## Preisblatt
Preisblatt Wartung Lüftungsanlagen 2027 bis 2030
Universitätsklinikum Regensburg. Feste Vertragslaufzeit 01.01.2027 bis 31.12.2030. Die Mengen gelten je Vertragsjahr; die Einheitspreise umfassen sämtliche Leistungen einschließlich aller Kosten und Mehrkosten aus den ausgewiesenen Ausführungszeiten.
Bieter | [7 empty] | USt.-Satz | 19%
Datum
Pos. | Bauteil | Wartungsplan (WP) | Leistung oder Anlage | Leistungsumfang | Ausführungszeit | Menge pro Vertragsjahr | Einheit | Einheitspreis netto 2027 EUR | Gesamtpreis netto 2027 EUR | Einheitspreis netto 2028 EUR | Gesamtpreis netto 2028 EUR | Einheitspreis netto 2029 EUR | Gesamtpreis netto 2029 EUR | Einheitspreis netto 2030 EUR | Gesamtpreis netto 2030 EUR | Wertungssumme netto 2027 bis 2030 EUR
1.1.1 | A0 | WP 551 | A01LU01.BIH | Jährliche Wartung gem. AMEV KG 430 und VDI 6022 | Regelzeit | 1 | Psch.
1.1.2 | A0 | WP 551 | A01LU01.HO2H | Jährliche Wartung gem. AMEV KG 430 und VDI 6022 | Regelzeit | 1 | Psch.
1.1.3 | A0 | WP 551 | A01LU01.IRH | Jährliche Wartung gem. AMEV KG 430 und VDI 6022 | Regelzeit | 1 | Psch.
1.1.4 | A0 | WP 551 | A01LU01.HO1H | Jährliche Wartung gem. AMEV KG 430 und VDI 6022 | Regelzeit | 1 | Psch.
1.1.5 | A0 | WP 551 | A01LU01.NAH | Jährliche Wartung gem. AMEV KG 430 und VDI 6022 | Nacht 20:00-05:00 Uhr | 1 | Psch.
1.1.6 | A0 | WP 551 | A01LU01.DVH | Jährliche Wartung gem. AMEV KG 430 und VDI 6022 | Regelzeit | 1 | Psch.
1.1.7 | A0 | WP 551 | A01LU01.GK | Jährliche Wartung gem. AMEV KG 430 und VDI 6022 | Regelzeit | 1 | Psch.
1.1.8 | A0 | WP 551 | A01LU01.DR | Jährliche Wartung gem. AMEV KG 430 und VDI 6022 | Regelzeit | 1 | Psch.
1.1.9 | A0 | WP 551 | A01LU01.REH | Jährliche Wartung gem. AMEV KG 430 und VDI 6022 | Regelzeit | 1 | Psch.
1.1.10 | A0 | WP 551 | A01LU01.REH2 | Jährliche Wartung gem. AMEV KG 430 und VDI 6022 | Regelzeit | 1 | Psch.
1.1.11 | A0 | WP 551 | A01LU01.IR10 | Jährliche Wartung gem. AMEV KG 430 und VDI 6022 | Regelzeit | 1 | Psch.
1.1.12 | A0 | WP 551 | A01LU01.ALAN | Jährliche Wartung gem. AMEV KG 430 und VDI 6022 | Regelzeit | 1 | Psch.
2.1.1 | A2 | WP 1430 | A22LU01.HSH | Jährliche Wartung gem. AMEV KG 430 und VDI 6022 | Regelzeit | 1 | Psch.
2.1.2 | A2 | WP 1430 | A22LU01.SEH | Jährliche Wartung gem. AMEV KG 430 und VDI 6022 | Regelzeit | 1 | Psch.
2.1.3 | A2 | WP 1430 | A22LU01.CAH | Jährliche Wartung gem. AMEV KG 430 und VDI 6022 | Regelzeit | 1 | Psch.
3.1.1 | B1 | WP 537 | B11LU01.IRH | Jährliche Wartung gem. AMEV KG 430 und VDI 6022 | Regelzeit | 1 | Psch.
3.1.2 | B1 | WP 537 | B11LU01.ROH | Jährliche Wartung gem. AMEV KG 430 und VDI 6022 | Nacht 20:00-05:00 Uhr | 1 | Psch.
3.1.3 | B1 | WP 537 | B11LU01.PFH1 | Jährliche Wartung gem. AMEV KG 430 und VDI 6022 | Regelzeit | 1 | Psch.
3.1.4 | B1 | WP 537 | B11LU01.UBH | Jährliche Wartung gem. AMEV KG 430 und VDI 6022 | Nacht 20:00-05:00 Uhr | 1 | Psch.
3.1.5 | B1 | WP 537 | B11.LU01.NAH | Jährliche Wartung gem. AMEV KG 430 und VDI 6022 | Regelzeit | 1 | Psch.
3.1.6 | B1 | WP 537 | B11.LU01.PFH2 | Jährliche Wartung gem. AMEV KG 430 und VDI 6022 | Regelzeit | 1 | Psch.
3.1.7 | B1 | WP 537 | B11.LU01.UTH | Nur jährlicher Filterwechsel (keine AMEV-Wartung) | Regelzeit | 1 | Psch.
3.1.8 | B1 | WP 537 | B11LU01.ALAN | Jährliche Wartung gem. AMEV KG 430 und VDI 6022 | Regelzeit | 1 | Psch.
4.1.1 | B2 | WP 542 | B21LU01.NMH | Jährliche Wartung gem. AMEV KG 430 und VDI 6022 | Nacht 20:00-05:00 Uhr | 1 | Psch.
4.1.2 | B2 | WP 542 | B21LU01.SDH | Jährliche Wartung gem. AMEV KG 430 und VDI 6022 | Nacht 20:00-05:00 Uhr | 1 | Psch.
4.1.3 | B2 | WP 542 | B21LU01.ROH | Jährliche Wartung gem. AMEV KG 430 und VDI 6022 | Nacht 20:00-05:00 Uhr | 1 | Psch.
4.1.4 | B2 | WP 542 | B21LU01.IRH | Jährliche Wartung gem. AMEV KG 430 und VDI 6022 | Nacht 20:00-05:00 Uhr | 1 | Psch.
4.1.5 | B2 | WP 542 | B21LU01.UBH | Jährliche Wartung gem. AMEV KG 430 und VDI 6022 | Nacht 20:00-05:00 Uhr | 1 | Psch.
4.1.6 | B2 | WP 542 | B21LU01.STH | Jährliche Wartung gem. AMEV KG 430 und VDI 6022 | Nacht 20:00-05:00 Uhr | 1 | Psch.
4.1.7 | B2 | WP 542 | B21LU01.PFH | Jährliche Wartung gem. AMEV KG 430 und VDI 6022 | Regelzeit | 1 | Psch.
4.1.8 | B2 | WP 542 | B21LU01.WSCH | Jährliche Wartung gem. AMEV KG 430 und VDI 6022 | Regelzeit | 1 | Psch.
4.1.9 | B2 | WP 542 | B24LU01.KTH | Jährliche Wartung gem. AMEV KG 430 und VDI 6022 | Nacht 20:00-05:00 Uhr | 1 | Psch.
4.1.10 | B2 | WP 542 | B21LU01.ALAN | Jährliche Wartung gem. AMEV KG 430 und VDI 6022 | Regelzeit | 1 | Psch.
5.1.1 | MR | WP 537 | MR1LU01.MRH | Jährliche Wartung gem. AMEV KG 430 und VDI 6022 | Nacht 20:00-05:00 Uhr | 1 | Psch.
6.1.1 | B3 | WP 543 Ost WP 553 West | B30LU02.SPH | Jährliche Wartung gem. AMEV KG 430 und VDI 6022 | Nacht 20:00-05:00 Uhr | 1 | Psch.
6.1.2 | B3 | WP 543 Ost WP 553 West | B30LU02.IDH | Jährliche Wartung gem. AMEV KG 430 und VDI 6022 | Nacht 20:00-05:00 Uhr | 1 | Psch.
6.1.3 | B3 | WP 543 Ost WP 553 West | B30LU02.TRH | Nur jährlicher Filterwechsel (keine AMEV-Wartung) | Regelzeit | 1 | Psch.
6.1.4 | B3 | WP 543 Ost WP 553 West | B30LU01.BZH | Jährliche Wartung gem. AMEV KG 430 und VDI 6022 | Regelzeit | 1 | Psch.
6.1.5 | B3 | WP 543 Ost WP 553 West | B30LU01.STH | Jährliche Wartung gem. AMEV KG 430 und VDI 6022 | Nacht 20:00-05:00 Uhr | 1 | Psch.
6.1.6 | B3 | WP 543 Ost WP 553 West | B30LU01.ESH | Jährliche Wartung gem. AMEV KG 430 und VDI 6022 | Nacht 20:00-05:00 Uhr | 1 | Psch.
6.1.7 | B3 | WP 543 Ost WP 553 West | B30LU01.IRH | Jährliche Wartung gem. AMEV KG 430 und VDI 6022 | Nacht 20:00-05:00 Uhr | 1 | Psch.
6.1.8 | B3 | WP 543 Ost WP 553 West | B30LU01.FDH | Jährliche Wartung gem. AMEV KG 430 und VDI 6022 | Nacht 20:00-05:00 Uhr | 1 | Psch.
6.1.9 | B3 | WP 543 Ost WP 553 West | B30LU01.IPH | Jährliche Wartung gem. AMEV KG 430 und VDI 6022 | Regelzeit | 1 | Psch.
6.1.10 | B3 | WP 543 Ost WP 553 West | B30LU01.UBH | Jährliche Wartung gem. AMEV KG 430 und VDI 6022 | Nacht 20:00-05:00 Uhr | 1 | Psch.
6.1.11 | B3 | WP 543 Ost WP 553 West | B30LU01.KGH | Jährliche Wartung gem. AMEV KG 430 und VDI 6022 | Nacht 20:00-05:00 Uhr | 1 | Psch.
6.1.12 | B3 | WP 543 Ost WP 553 West | B30LU01.PEH1 | Jährliche Wartung gem. AMEV KG 430 und VDI 6022 | Nacht 20:00-05:00 Uhr | 1 | Psch.
6.1.13 | B3 | WP 543 Ost WP 553 West | B30LU01.PEH2 | Jährliche Wartung gem. AMEV KG 430 und VDI 6022 | Nacht 20:00-05:00 Uhr | 1 | Psch.
6.1.14 | B3 | WP 543 Ost WP 553 West | B30LU01.ALA1 | Jährliche Wartung gem. AMEV KG 430 und VDI 6022 | Regelzeit | 1 | Psch.
6.1.15 | B3 | WP 543 Ost WP 553 West | B30LU01.ALA2/1 & 2 | Jährliche Wartung gem. AMEV KG 430 und VDI 6022 | Regelzeit | 1 | Psch.
6.1.16 | B3 | WP 543 Ost WP 553 West | B31LU01.KGH | Jährliche Wartung gem. AMEV KG 430 und VDI 6022 | Nacht 20:00-05:00 Uhr | 1 | Psch.
7.1.1 | B4 | WP 544 | B49LU01.DIH | Jährliche Wartung gem. AMEV KG 430 und VDI 6022 | Nacht 20:00-05:00 Uhr | 1 | Psch.
7.1.2 | B4 | WP 544 | B49LU01.TPH1 | Jährliche Wartung gem. AMEV KG 430 und VDI 6022 | Nacht 20:00-05:00 Uhr | 1 | Psch.
7.1.3 | B4 | WP 544 | B49LU01.TPH2 | Jährliche Wartung gem. AMEV KG 430 und VDI 6022 | Nacht 20:00-05:00 Uhr | 1 | Psch.
7.1.4 | B4 | WP 544 | B49LU01.PFH | Jährliche Wartung gem. AMEV KG 430 und VDI 6022 | Regelzeit | 1 | Psch.
7.1.5 | B4 | WP 544 | B49LU01.TP01 | Jährliche Wartung gem. AMEV KG 430 und VDI 6022 | Regelzeit | 1 | Psch.
7.1.6 | B4 | WP 544 | B49LU01.TP02 | Jährliche Wartung gem. AMEV KG 430 und VDI 6022 | Regelzeit | 1 | Psch.
7.1.7 | B4 | WP 544 | B49LU01.TP03 | Jährliche Wartung gem. AMEV KG 430 und VDI 6022 | Regelzeit | 1 | Psch.
7.1.8 | B4 | WP 544 | B49LU01.DVH | Jährliche Wartung gem. AMEV KG 430 und VDI 6022 | Regelzeit | 1 | Psch.
7.1.9 | B4 | WP 544 | B49LU01.ALAN | Jährliche Wartung gem. AMEV KG 430 und VDI 6022 | Regelzeit | 1 | Psch.
8.1.1 | B5 | WP 4535 | B59LU01.BZH | Jährliche Wartung gem. AMEV KG 430 und VDI 6022 | Nacht 20:00-05:00 Uhr | 1 | Psch.
8.1.2 | B5 | WP 4535 | B59LU01.TRH | Jährliche Wartung gem. AMEV KG 430 und VDI 6022 | Regelzeit | 1 | Psch.
8.1.3 | B5 | WP 4535 | B59LU01.PFH | Jährliche Wartung gem. AMEV KG 430 und VDI 6022 | Regelzeit | 1 | Psch.
8.1.4 | B5 | WP 4535 | B59LU01.KTH1 | Jährliche Wartung gem. AMEV KG 430 und VDI 6022 | Nacht 20:00-05:00 Uhr | 1 | Psch.
8.1.5 | B5 | WP 4535 | B59LU01.KTH2 | Jährliche Wartung gem. AMEV KG 430 und VDI 6022 | Nacht 20:00-05:00 Uhr | 1 | Psch.
8.1.6 | B5 | WP 4535 | B59LU01.MPH | Jährliche Wartung gem. AMEV KG 430 und VDI 6022 | Nacht 20:00-05:00 Uhr | 1 | Psch.
8.1.7 | B5 | WP 4535 | B59LU01.MPA1 | Jährliche Wartung gem. AMEV KG 430 und VDI 6022 | Nacht 20:00-05:00 Uhr | 1 | Psch.
8.1.8 | B5 | WP 4535 | B59LU01.MPA2 | Jährliche Wartung gem. AMEV KG 430 und VDI 6022 | Nacht 20:00-05:00 Uhr | 1 | Psch.
8.1.9 | B5 | WP 4535 | B59LU01.PFA | Jährliche Wartung gem. AMEV KG 430 und VDI 6022 | Nacht 20:00-05:00 Uhr | 1 | Psch.
8.1.10 | B5 | WP 4535 | B59LU01.ALAN | Jährliche Wartung gem. AMEV KG 430 und VDI 6022 | Nacht 20:00-05:00 Uhr | 1 | Psch.
8.1.11 | B5 | WP 4535 | B59LU01.KM01 | Jährliche Wartung gem. AMEV KG 430 und VDI 6022 | Regelzeit | 1 | Psch.
8.1.12 | B5 | WP 4535 | B59LU01.KM02 | Jährliche Wartung gem. AMEV KG 430 und VDI 6022 | Regelzeit | 1 | Psch.
9.1.1 | C1 | WP 538 | C11LU01.OPH1 | Jährliche Wartung gem. AMEV KG 430 und VDI 6022 | Nacht 20:00-05:00 Uhr | 1 | Psch.
9.1.2 | C1 | WP 538 | C11LU01.IPH1 | Jährliche Wartung gem. AMEV KG 430 und VDI 6022 | Regelzeit | 1 | Psch.
9.1.3 | C1 | WP 538 | C11LU01.IPH2 | Jährliche Wartung gem. AMEV KG 430 und VDI 6022 | Regelzeit | 1 | Psch.
9.1.4 | C1 | WP 538 | C11LU01.PFH | Jährliche Wartung gem. AMEV KG 430 und VDI 6022 | Regelzeit | 1 | Psch.
9.1.5 | C1 | WP 538 | C11LU01.UBH | Jährliche Wartung gem. AMEV KG 430 und VDI 6022 | Nacht 20:00-05:00 Uhr | 1 | Psch.
9.1.6 | C1 | WP 538 | C11LU01.ALAN | Jährliche Wartung gem. AMEV KG 430 und VDI 6022 | Regelzeit | 1 | Psch.
10.1.1 | C2 | C0 / WP 539 | C21LU01.OPH1 | Jährliche Wartung gem. AMEV KG 430 und VDI 6022 | Nacht 20:00-05:00 Uhr | 1 | Psch.
10.1.2 | C2 | C0 / WP 539 | C21LU01.OPH2 | Jährliche Wartung gem. AMEV KG 430 und VDI 6022 | Nacht 20:00-05:00 Uhr | 1 | Psch.
10.1.3 | C2 | C0 / WP 539 | C21LU01.NOH | Jährliche Wartung gem. AMEV KG 430 und VDI 6022 | Nacht 20:00-05:00 Uhr | 1 | Psch.
10.1.4 | C2 | C0 / WP 539 | C21LU01.UBH | Jährliche Wartung gem. AMEV KG 430 und VDI 6022 | Nacht 20:00-05:00 Uhr | 1 | Psch.
10.1.5 | C2 | C0 / WP 539 | C21LU01.PFH | Jährliche Wartung gem. AMEV KG 430 und VDI 6022 | Regelzeit | 1 | Psch.
10.1.6 | C2 | C0 / WP 539 | C21LU01.ZSH | Jährliche Wartung gem. AMEV KG 430 und VDI 6022 | Nacht 20:00-05:00 Uhr | 1 | Psch.
10.1.7 | C2 | C0 / WP 539 | C21LU01.IRH | Jährliche Wartung gem. AMEV KG 430 und VDI 6022 | Regelzeit | 1 | Psch.
10.1.8 | C2 | C0 / WP 539 | C21LU01.ALAN | Jährliche Wartung gem. AMEV KG 430 und VDI 6022 | Regelzeit | 1 | Psch.
10.1.9 | C2 | C0 / WP 539 | C01LU01.NGL | Jährliche Wartung gem. AMEV KG 430 und VDI 6022 | Regelzeit | 1 | Psch.
10.1.10 | C2 | C0 / WP 539 | C01LU02.UMK | Jährliche Wartung gem. AMEV KG 430 und VDI 6022 | Regelzeit | 1 | Psch.
11.1.1 | C3 | WP 540 | C31LU01.OPH1 | Jährliche Wartung gem. AMEV KG 430 und VDI 6022 | Nacht 20:00-05:00 Uhr | 1 | Psch.
11.1.2 | C3 | WP 540 | C31LU01.OPH2 | Jährliche Wartung gem. AMEV KG 430 und VDI 6022 | Nacht 20:00-05:00 Uhr | 1 | Psch.
11.1.3 | C3 | WP 540 | C31LU01.NOH | Jährliche Wartung gem. AMEV KG 430 und VDI 6022 | Nacht 20:00-05:00 Uhr | 1 | Psch.
11.1.4 | C3 | WP 540 | C31LU01.LAH | Jährliche Wartung gem. AMEV KG 430 und VDI 6022 | Regelzeit | 1 | Psch.
11.1.5 | C3 | WP 540 | C31LU01.AWH | Jährliche Wartung gem. AMEV KG 430 und VDI 6022 | Nacht 20:00-05:00 Uhr | 1 | Psch.
11.1.6 | C3 | WP 540 | C31LU01.BRH | Nur jährlicher Filterwechsel (keine AMEV-Wartung) | Regelzeit | 1 | Psch.
11.1.7 | C3 | WP 540 | C31LU01.PFH1 | Jährliche Wartung gem. AMEV KG 430 und VDI 6022 | Regelzeit | 1 | Psch.
11.1.8 | C3 | WP 540 | C31LU01.PFH2 | Jährliche Wartung gem. AMEV KG 430 und VDI 6022 | Regelzeit | 1 | Psch.
11.1.10 | C3 | WP 540 | C31LU01.KC01gUKG01 | Jährliche Wartung gem. AMEV KG 430 und VDI 6022 | Nacht 20:00-05:00 Uhr | 1 | Psch.
11.1.11 | C3 | WP 540 | C31LU01.KC01gUKG02 | Jährliche Wartung gem. AMEV KG 430 und VDI 6022 | Nacht 20:00-05:00 Uhr | 1 | Psch.
11.1.12 | C3 | WP 540 | C31LU01.KC01gUKG03 | Jährliche Wartung gem. AMEV KG 430 und VDI 6022 | Nacht 20:00-05:00 Uhr | 1 | Psch.
11.1.13 | C3 | WP 540 | C31LU01.KC01gUKG04 | Jährliche Wartung gem. AMEV KG 430 und VDI 6022 | Nacht 20:00-05:00 Uhr | 1 | Psch.
11.1.14 | C3 | WP 540 | C31LU01xKCH | Jährliche Wartung gem. AMEV KG 430 und VDI 6022 | Nacht 20:00-05:00 Uhr | 1 | Psch.
11.1.15 | C3 | WP 540 | C31LU01.ALAN | Jährliche Wartung gem. AMEV KG 430 und VDI 6022 | Regelzeit | 1 | Psch.
12.1.1 | C4 | WP 541 | C41LU01.OPH1 | Jährliche Wartung gem. AMEV KG 430 und VDI 6022 | Nacht 20:00-05:00 Uhr | 1 | Psch.
12.1.2 | C4 | WP 541 | C41LU01.OPH2 | Jährliche Wartung gem. AMEV KG 430 und VDI 6022 | Nacht 20:00-05:00 Uhr | 1 | Psch.
12.1.3 | C4 | WP 541 | C41LU01.NOH1 | Jährliche Wartung gem. AMEV KG 430 und VDI 6022 | Nacht 20:00-05:00 Uhr | 1 | Psch.
12.1.4 | C4 | WP 541 | C41LU01.NOH2 | Jährliche Wartung gem. AMEV KG 430 und VDI 6022 | Nacht 20:00-05:00 Uhr | 1 | Psch.
12.1.5 | C4 | WP 541 | C41LU01.UBH | Jährliche Wartung gem. AMEV KG 430 und VDI 6022 | Nacht 20:00-05:00 Uhr | 1 | Psch.
12.1.6 | C4 | WP 541 | C41LU01.PFH | Jährliche Wartung gem. AMEV KG 430 und VDI 6022 | Regelzeit | 1 | Psch.
12.1.7 | C4 | WP 541 | C41LU02.MWH | Jährliche Wartung gem. AMEV KG 430 und VDI 6022 | Regelzeit | 1 | Psch.
12.1.8 | C4 | WP 541 | C41LU01.IRH | Jährliche Wartung gem. AMEV KG 430 und VDI 6022 | Regelzeit | 1 | Psch.
12.1.9 | C4 | WP 541 | C41LU01.AMH | Jährliche Wartung gem. AMEV KG 430 und VDI 6022 | Sonn- und Feiertag | 1 | Psch.
13.1.1 | C5 | WP 1431 | C51LU01.TZH | Nur jährlicher Filterwechsel (keine AMEV-Wartung) | Regelzeit | 1 | Psch.
13.1.2 | C5 | WP 1431 | C51LU01.IPH | Jährliche Wartung gem. AMEV KG 430 und VDI 6022 | Regelzeit | 1 | Psch.
13.1.3 | C5 | WP 1431 | C51LU01.KTH | Jährliche Wartung gem. AMEV KG 430 und VDI 6022 | Regelzeit | 1 | Psch.
13.1.4 | C5 | WP 1431 | C51LU01.PFH | Jährliche Wartung gem. AMEV KG 430 und VDI 6022 | Regelzeit | 1 | Psch.
13.1.5 | C5 | WP 1431 | C51LU01.KTZ1 | Jährliche Wartung gem. AMEV KG 430 und VDI 6022 | Regelzeit | 1 | Psch.
13.1.6 | C5 | WP 1431 | C51LU01.KTZ2 | Jährliche Wartung gem. AMEV KG 430 und VDI 6022 | Regelzeit | 1 | Psch.
13.1.7 | C5 | WP 1431 | C51LU01.IRH | Jährliche Wartung gem. AMEV KG 430 und VDI 6022 | Regelzeit | 1 | Psch.
13.1.8 | C5 | WP 1431 | C51LU01.ROH | Jährliche Wartung gem. AMEV KG 430 und VDI 6022 | Regelzeit | 1 | Psch.
13.1.9 | C5 | WP 1431 | C51LU01.ALAN | Jährliche Wartung gem. AMEV KG 430 und VDI 6022 | Regelzeit | 1 | Psch.
14.1.1 | D1 | WP 549 | D15LU01.IRH | Jährliche Wartung gem. AMEV KG 430 und VDI 6022 | Nacht 20:00-05:00 Uhr | 1 | Psch.
14.1.2 | D1 | WP 549 | D15LU01.FLH | Jährliche Wartung gem. AMEV KG 430 und VDI 6022 | Nacht 20:00-05:00 Uhr | 1 | Psch.
14.1.3 | D1 | WP 549 | D15LU01.MKH | Jährliche Wartung gem. AMEV KG 430 und VDI 6022 | Regelzeit | 1 | Psch.
14.1.4 | D1 | WP 549 | D15LU01.PAH | Jährliche Wartung gem. AMEV KG 430 und VDI 6022 | Nacht 20:00-05:00 Uhr | 1 | Psch.
14.1.5 | D1 | WP 549 | D15LU01.PLH | Jährliche Wartung gem. AMEV KG 430 und VDI 6022 | Nacht 20:00-05:00 Uhr | 1 | Psch.
14.1.6 | D1 | WP 549 | D02LU01.HPAH | Jährliche Wartung gem. AMEV KG 430 und VDI 6022 | Regelzeit | 1 | Psch.
15.1.1 | D2 | WP 550 | D25LU01.TSH | Jährliche Wartung gem. AMEV KG 430 und VDI 6022 | Regelzeit | 1 | Psch.
15.1.2 | D2 | WP 550 | D25LU01.IRH | Jährliche Wartung gem. AMEV KG 430 und VDI 6022 | Regelzeit | 1 | Psch.
15.1.3 | D2 | WP 550 | D25LU01.MBH | Jährliche Wartung gem. AMEV KG 430 und VDI 6022 | Nacht 20:00-05:00 Uhr | 1 | Psch.
15.1.4 | D2 | WP 550 | D25LU01.ITH | Jährliche Wartung gem. AMEV KG 430 und VDI 6022 | Nacht 20:00-05:00 Uhr | 1 | Psch.
15.1.5 | D2 | WP 550 | D25LU01.TLH | Jährliche Wartung gem. AMEV KG 430 und VDI 6022 | Regelzeit | 1 | Psch.
15.1.6 | D2 | WP 550 | D25LU01.LAH | Jährliche Wartung gem. AMEV KG 430 und VDI 6022 | Nacht 20:00-05:00 Uhr | 1 | Psch.
16.1.1 | D3 | WP 1432 | D31LU01.LAH | Jährliche Wartung gem. AMEV KG 430 und VDI 6022 | Sonn- und Feiertag | 1 | Psch.
16.1.2 | D3 | WP 1432 | D31LU01.APH | Jährliche Wartung gem. AMEV KG 430 und VDI 6022 | Sonn- und Feiertag | 1 | Psch.
16.1.3 | D3 | WP 1432 | D36LU01.ITH | Jährliche Wartung gem. AMEV KG 430 und VDI 6022 | Nacht 20:00-05:00 Uhr | 1 | Psch.
16.1.4 | D3 | WP 1432 | D36LU01.MBH | Jährliche Wartung gem. AMEV KG 430 und VDI 6022 | Nacht 20:00-05:00 Uhr | 1 | Psch.
16.1.5 | D3 | WP 1432 | D36LU01.APH | Jährliche Wartung gem. AMEV KG 430 und VDI 6022 | Nacht 20:00-05:00 Uhr | 1 | Psch.
16.1.6 | D3 | WP 1432 | D36LU01.TSH | Jährliche Wartung gem. AMEV KG 430 und VDI 6022 | Regelzeit | 1 | Psch.
16.1.7 | D3 | WP 1432 | D36LU01.TSZ1 | Jährliche Wartung gem. AMEV KG 430 und VDI 6022 | Regelzeit | 1 | Psch.
16.1.8 | D3 | WP 1432 | D36LU01.TSZ2 | Jährliche Wartung gem. AMEV KG 430 und VDI 6022 | Regelzeit | 1 | Psch.
16.1.9 | D3 | WP 1432 | D36LU01.TSZ3 | Jährliche Wartung gem. AMEV KG 430 und VDI 6022 | Regelzeit | 1 | Psch.
16.1.10 | D3 | WP 1432 | D36LU01.LAH | Jährliche Wartung gem. AMEV KG 430 und VDI 6022 | Nacht 20:00-05:00 Uhr | 1 | Psch.
16.1.11 | D3 | WP 1432 | D36LU01.ALAN FIL1 | Jährliche Wartung gem. AMEV KG 430 und VDI 6022 | Regelzeit | 1 | Psch.
16.1.12 | D3 | WP 1432 | D36LU01.ALAN FIL2 | Jährliche Wartung gem. AMEV KG 430 und VDI 6022 | Regelzeit | 1 | Psch.
16.1.13 | D3 | WP 1432 | D36LU01.ALAN FIL3 | Jährliche Wartung gem. AMEV KG 430 und VDI 6022 | Regelzeit | 1 | Psch.
17.1.1 | D4 | WP 1433 | D41LU01.KSH | Jährliche Wartung gem. AMEV KG 430 und VDI 6022 | Regelzeit | 1 | Psch.
17.1.2 | D4 | WP 1433 | D41LU01.KSZ1 | Jährliche Wartung gem. AMEV KG 430 und VDI 6022 | Regelzeit | 1 | Psch.
17.1.3 | D4 | WP 1433 | D41LU01.TOH | Jährliche Wartung gem. AMEV KG 430 und VDI 6022 | Nacht 20:00-05:00 Uhr | 1 | Psch.
17.1.4 | D4 | WP 1433 | D41LU01.TOZ1 | Nur jährlicher Filterwechsel (keine AMEV-Wartung) | Nacht 20:00-05:00 Uhr | 1 | Psch.
17.1.5 | D4 | WP 1433 | D41LU01.TOZ2 | Nur jährlicher Filterwechsel (keine AMEV-Wartung) | Nacht 20:00-05:00 Uhr | 1 | Psch.
17.1.6 | D4 | WP 1433 | D41LU01.TOZ3 | Nur jährlicher Filterwechsel (keine AMEV-Wartung) | Nacht 20:00-05:00 Uhr | 1 | Psch.
17.1.7 | D4 | WP 1433 | D41LU01.TOZ4 | Nur jährlicher Filterwechsel (keine AMEV-Wartung) | Nacht 20:00-05:00 Uhr | 1 | Psch.
17.1.8 | D4 | WP 1433 | D41LU01.TOZ5 | Nur jährlicher Filterwechsel (keine AMEV-Wartung) | Nacht 20:00-05:00 Uhr | 1 | Psch.
17.1.9 | D4 | WP 1433 | D41LU01.TOZ6 | Nur jährlicher Filterwechsel (keine AMEV-Wartung) | Nacht 20:00-05:00 Uhr | 1 | Psch.
17.1.10 | D4 | WP 1433 | D41LU01.TOZ7 | Nur jährlicher Filterwechsel (keine AMEV-Wartung) | Nacht 20:00-05:00 Uhr | 1 | Psch.
17.1.11 | D4 | WP 1433 | D41LU01.TOZ8 | Nur jährlicher Filterwechsel (keine AMEV-Wartung) | Nacht 20:00-05:00 Uhr | 1 | Psch.
17.1.12 | D4 | WP 1433 | D41LU01.TOZ9 | Jährliche Wartung gem. AMEV KG 430 und VDI 6022 | Nacht 20:00-05:00 Uhr | 1 | Psch.
17.1.13 | D4 | WP 1433 | D41LU01.TOZ10(TOZA) | Jährliche Wartung gem. AMEV KG 430 und VDI 6022 | Nacht 20:00-05:00 Uhr | 1 | Psch.
17.1.14 | D4 | WP 1433 | D41LU01.TOZ11(TOZB) | Jährliche Wartung gem. AMEV KG 430 und VDI 6022 | Nacht 20:00-05:00 Uhr | 1 | Psch.
17.1.15 | D4 | WP 1433 | D41LU01.FOH | Jährliche Wartung gem. AMEV KG 430 und VDI 6022 | Regelzeit | 1 | Psch.
17.1.16 | D4 | WP 1433 | D41LU01.LUH2 | Nur jährlicher Filterwechsel (keine AMEV-Wartung) | Regelzeit | 1 | Psch.
17.1.17 | D4 | WP 1433 | D41LU01.DVH | Jährliche Wartung gem. AMEV KG 430 und VDI 6022 | Regelzeit | 1 | Psch.
17.1.18 | D4 | WP 1433 | D41LU02.ELH | Jährliche Wartung gem. AMEV KG 430 und VDI 6022 | Regelzeit | 1 | Psch.
17.1.19 | D4 | WP 1433 | D41LU02.TBH | Jährliche Wartung gem. AMEV KG 430 und VDI 6022 | Nacht 20:00-05:00 Uhr | 1 | Psch.
17.1.20 | D4 | WP 1433 | D41LU02.LUH1 | Nur jährlicher Filterwechsel (keine AMEV-Wartung) | Regelzeit | 1 | Psch.
17.1.21 | D4 | WP 1433 | D41LU02.DRH | Jährliche Wartung gem. AMEV KG 430 und VDI 6022 | Regelzeit | 1 | Psch.
17.1.22 | D4 | WP 1433 | D41LU02.ITH | Jährliche Wartung gem. AMEV KG 430 und VDI 6022 | Nacht 20:00-05:00 Uhr | 1 | Psch.
17.1.23 | D4 | WP 1433 | D41LU03.GMH | Jährliche Wartung gem. AMEV KG 430 und VDI 6022 | Regelzeit | 1 | Psch.
17.1.24 | D4 | WP 1433 | D41LU02.LAH | Jährliche Wartung gem. AMEV KG 430 und VDI 6022 | Nacht 20:00-05:00 Uhr | 1 | Psch.
18.1.1 | D5 | WP 1017 | D55LU01xLAH1 | Jährliche Wartung gem. AMEV KG 430 und VDI 6022 | Nacht 20:00-05:00 Uhr | 1 | Psch.
18.1.2 | D5 | WP 1017 | D55LU01xLAH2 | Jährliche Wartung gem. AMEV KG 430 und VDI 6022 | Nacht 20:00-05:00 Uhr | 1 | Psch.
18.1.3 | D5 | WP 1017 | D55LU01xUKH | Jährliche Wartung gem. AMEV KG 430 und VDI 6022 | Nacht 20:00-05:00 Uhr | 1 | Psch.
19.1.1 | H4 | WP 548 | H43LU02.FLH1 West | Jährliche Wartung gem. AMEV KG 430 und VDI 6022 | Nacht 20:00-05:00 Uhr | 1 | Psch.
19.1.2 | H4 | WP 548 | H41LU02.ITH | Jährliche Wartung gem. AMEV KG 430 und VDI 6022 | Nacht 20:00-05:00 Uhr | 1 | Psch.
19.1.3 | H4 | WP 548 | H43LU01.FLH1 Ost | Jährliche Wartung gem. AMEV KG 430 und VDI 6022 | Nacht 20:00-05:00 Uhr | 1 | Psch.
19.1.4 | H4 | WP 548 | H41LU01.TLH | Jährliche Wartung gem. AMEV KG 430 und VDI 6022 | Regelzeit | 1 | Psch.
19.1.5 | H4 | WP 548 | H41LU01.TLZ1 | Jährliche Wartung gem. AMEV KG 430 und VDI 6022 | Regelzeit | 1 | Psch.
19.1.6 | H4 | WP 548 | H41LU01.TLZ2 | Jährliche Wartung gem. AMEV KG 430 und VDI 6022 | Regelzeit | 1 | Psch.
20.1.1 | V1 | V2 / WP 545 | V11LU01.IRH1 | Jährliche Wartung gem. AMEV KG 430 und VDI 6022 | Regelzeit | 1 | Psch.
20.1.2 | V1 | V2 / WP 545 | V11LU01.IRH2 | Jährliche Wartung gem. AMEV KG 430 und VDI 6022 | Regelzeit | 1 | Psch.
20.1.3 | V1 | V2 / WP 545 | V20LU02.RWH | Jährliche Wartung gem. AMEV KG 430 und VDI 6022 | Regelzeit | 1 | Psch.
21.1.1 | P0(PHTH) | WP 546 | P02LU01.PTH | Jährliche Wartung gem. AMEV KG 430 und VDI 6022 | Regelzeit | 1 | Psch.
22.1.1 | ZMK | WP 554 | ZM1LU01.Z1H | Jährliche Wartung gem. AMEV KG 430 und VDI 6022 | Nacht 20:00-05:00 Uhr | 1 | Psch.
22.1.2 | ZMK | WP 554 | ZM1LU01.Z2H | Jährliche Wartung gem. AMEV KG 430 und VDI 6022 | Nacht 20:00-05:00 Uhr | 1 | Psch.
22.1.3 | ZMK | WP 554 | ZM1LU01.GKH | Jährliche Wartung gem. AMEV KG 430 und VDI 6022 | Regelzeit | 1 | Psch.
22.1.4 | ZMK | WP 554 | ZM1LU01.OPH1 & ZM1LU.OPH2 | Jährliche Wartung gem. AMEV KG 430 und VDI 6022 | Regelzeit | 1 | Psch.
22.1.5 | ZMK | WP 554 | ZM1LU01.OPZ1 | Jährliche Wartung gem. AMEV KG 430 und VDI 6022 | Nacht 20:00-05:00 Uhr | 1 | Psch.
22.1.6 | ZMK | WP 554 | ZM1LU01.OPZ2 | Jährliche Wartung gem. AMEV KG 430 und VDI 6022 | Nacht 20:00-05:00 Uhr | 1 | Psch.
22.1.7 | ZMK | WP 554 | ZMLU01.KOH | Jährliche Wartung gem. AMEV KG 430 und VDI 6022 | Nacht 20:00-05:00 Uhr | 1 | Psch.
23.1.1 | A2 |  | Kanalrauchmelder Bauteil A2 | Jährliche Wartung Kanalrauchmelder gemäß Leistungsbeschreibung | Regelzeit | 6 | St.
23.1.2 | B1 |  | Kanalrauchmelder Bauteil B1 | Jährliche Wartung Kanalrauchmelder gemäß Leistungsbeschreibung | Regelzeit | 2 | St.
23.1.3 | B2 |  | Kanalrauchmelder Bauteil B2 | Jährliche Wartung Kanalrauchmelder gemäß Leistungsbeschreibung | Regelzeit | 2 | St.
23.1.4 | B3 |  | Kanalrauchmelder Bauteil B3 | Jährliche Wartung Kanalrauchmelder gemäß Leistungsbeschreibung | Nacht 20:00-05:00 Uhr | 1 | St.
23.1.5 | C1 |  | Kanalrauchmelder Bauteil C1 | Jährliche Wartung Kanalrauchmelder gemäß Leistungsbeschreibung | Regelzeit | 4 | St.
23.1.6 | C0 |  | Kanalrauchmelder Bauteil C0 | Jährliche Wartung Kanalrauchmelder gemäß Leistungsbeschreibung | Regelzeit | 2 | St.
23.1.7 | C3 |  | Kanalrauchmelder Bauteil C3 | Jährliche Wartung Kanalrauchmelder gemäß Leistungsbeschreibung | Regelzeit | 2 | St.
23.1.8 | C4 |  | Kanalrauchmelder Bauteil C4 | Jährliche Wartung Kanalrauchmelder gemäß Leistungsbeschreibung | Nacht 20:00-05:00 Uhr | 2 | St.
23.1.9 | C4 |  | Kanalrauchmelder Bauteil C4 | Jährliche Wartung Kanalrauchmelder gemäß Leistungsbeschreibung | Sonn- und Feiertag | 2 | St.
23.1.10 | C5 |  | Kanalrauchmelder Bauteil C5 | Jährliche Wartung Kanalrauchmelder gemäß Leistungsbeschreibung | Regelzeit | 13 | St.
23.1.11 | D1 |  | Kanalrauchmelder Bauteil D1 | Jährliche Wartung Kanalrauchmelder gemäß Leistungsbeschreibung | Nacht 20:00-05:00 Uhr | 2 | St.
23.1.12 | D2 |  | Kanalrauchmelder Bauteil D2 | Jährliche Wartung Kanalrauchmelder gemäß Leistungsbeschreibung | Nacht 20:00-05:00 Uhr | 3 | St.
23.1.13 | D3 |  | Kanalrauchmelder Bauteil D3 | Jährliche Wartung Kanalrauchmelder gemäß Leistungsbeschreibung | Regelzeit | 2 | St.
23.1.14 | D3 |  | Kanalrauchmelder Bauteil D3 | Jährliche Wartung Kanalrauchmelder gemäß Leistungsbeschreibung | Nacht 20:00-05:00 Uhr | 14 | St.
23.1.15 | D3 |  | Kanalrauchmelder Bauteil D3 | Jährliche Wartung Kanalrauchmelder gemäß Leistungsbeschreibung | Sonn- und Feiertag | 4 | St.
23.1.16 | D4 |  | Kanalrauchmelder Bauteil D4 | Jährliche Wartung Kanalrauchmelder gemäß Leistungsbeschreibung | Regelzeit | 29 | St.
23.1.17 | D4 |  | Kanalrauchmelder Bauteil D4 | Jährliche Wartung Kanalrauchmelder gemäß Leistungsbeschreibung | Nacht 20:00-05:00 Uhr | 10 | St.
23.1.18 | D5 |  | Kanalrauchmelder Bauteil D5 | Jährliche Wartung Kanalrauchmelder gemäß Leistungsbeschreibung | Regelzeit | 6 | St.
23.1.19 | H1 |  | Kanalrauchmelder Bauteil H1 | Jährliche Wartung Kanalrauchmelder gemäß Leistungsbeschreibung | Regelzeit | 4 | St.
23.1.20 | V1 |  | Kanalrauchmelder Bauteil V1 | Jährliche Wartung Kanalrauchmelder gemäß Leistungsbeschreibung | Regelzeit | 4 | St.
23.1.21 | V2 |  | Kanalrauchmelder Bauteil V2 | Jährliche Wartung Kanalrauchmelder gemäß Leistungsbeschreibung | Nacht 20:00-05:00 Uhr | 6 | St.
23.1.22 | ZMK |  | Kanalrauchmelder Bauteil ZMK | Jährliche Wartung Kanalrauchmelder gemäß Leistungsbeschreibung | Regelzeit | 3 | St.
23.1.23 | ZMK |  | Kanalrauchmelder Bauteil ZMK | Jährliche Wartung Kanalrauchmelder gemäß Leistungsbeschreibung | Nacht 20:00-05:00 Uhr | 25 | St.
23.1.24 | B5 |  | Kanalrauchmelder Bauteil B5 | Jährliche Wartung Kanalrauchmelder gemäß Leistungsbeschreibung | Regelzeit | 5 | St.
23.1.25 | B5 |  | Kanalrauchmelder Bauteil B5 | Jährliche Wartung Kanalrauchmelder gemäß Leistungsbeschreibung | Nacht 20:00-05:00 Uhr | 10 | St.
Wertungssumme netto 2027 bis 2030
[8 empty] | Netto 2027 |  | Netto 2028 |  | Netto 2029 |  | Netto 2030
Umsatzsteuer
Bruttosumme
Die Jahres- und Wertungssummen werden erst angezeigt, wenn sämtliche Einheitspreise für alle vier Vertragsjahre eingetragen sind.
Kalkulationshinweis
Die Filterlieferung ist enthalten, soweit das Filterverzeichnis keine Beistellung durch das UKR oder eine gesonderte Beauftragung ausweist. Die ausgewiesenen Ausführungszeiten sind verbindlich. Sämtliche Mehrkosten für Nacht-, Sonn- und Feiertagsarbeit sind vollständig in die Einheitspreise des jeweiligen Vertragsjahres einzurechnen; eine gesonderte Vergütung erfolgt nicht.

## Anlagenverzeichnis
Technisches Anlagenverzeichnis
Die Daten wurden aus dem bisherigen LVZ in eine zeilenweise Anlagenübersicht überführt. Allgemeine Wartungsanforderungen stehen ausschließlich in der Leistungsbeschreibung.
Pos. | Bauteil | Wartungsplan (WP) | Anlagenkennzeichen | Wartungsumfang | Ausführungszeit | Filterregel | Gerätetyp | Baujahr | Luftmenge | Abmessung | Zentr. AUL-Filter | Filterstufen ZUL | Filterstufen ABL | Jalousieklappen | Ventilatoren | Umluft | Erhitzer | Kühler mit TA | Befeuchter | Schalldämpfer | Wärmerückgewinnung | Filtervorerwärmer | Sonderhinweise
1.1.1 | A0 | WP 551 | A01LU01.BIH | Jährliche Wartung gem. AMEV KG 430 und VDI 6022 | Regelzeit | Lieferung durch Auftragnehmer | kombiniertes Zu-/Abluftgerät | 1987 | 7.390 / 7.750 m3/h | 930x930 mm | ja | 1 | 1 | 5 | 2x [R] | ja | 1 | 1 | n.v. | 4 | Rotations-WT
1.1.2 | A0 | WP 551 | A01LU01.HO2H | Jährliche Wartung gem. AMEV KG 430 und VDI 6022 | Regelzeit | Lieferung durch Auftragnehmer | kombiniertes Zu-/Abluftgerät | 1987 | 3.300 / 3.300 m³/h | 570x670 mm | ja | 1 | 1 | 5 | 2x [R] | ja | 1 | 1 | n.v. | 4 | Rotations-WT
1.1.3 | A0 | WP 551 | A01LU01.IRH | Jährliche Wartung gem. AMEV KG 430 und VDI 6022 | Regelzeit | Lieferung durch Auftragnehmer | kombiniertes Zu-/Abluftgerät | 1987 | 25.660 / 28.750 m³/h | 1830x1030 mm | ja | 1 | 1 | 6 | 1x [R] / 1x [D] | nein | 1 | n.v. | n.v. | n.v. | Wärmerohr
1.1.4 | A0 | WP 551 | A01LU01.HO1H | Jährliche Wartung gem. AMEV KG 430 und VDI 6022 | Regelzeit | Lieferung durch Auftragnehmer | kombiniertes Zu-/Abluftgerät | 1987 | 9.880 / 9.880 m³/h | 1230x930 mm | ja | 1 | 1 | 5 | 2x [R] | ja | 1 | 1 | n.v. | 4 | Rotations-WT
1.1.5 | A0 | WP 551 | A01LU01.NAH | Jährliche Wartung gem. AMEV KG 430 und VDI 6022 | Nacht 20:00-05:00 Uhr | Lieferung durch Auftragnehmer | kombiniertes Zu-/Abluftgerät | 1987 | 5.290 / 6.250 m³/h | 930x830 mm | ja | 1 | n.v. | 6 | 2x [R] | nein | 1 | 1 | n.v. | 4 | Wärmerohr
1.1.6 | A0 | WP 551 | A01LU01.DVH | Jährliche Wartung gem. AMEV KG 430 und VDI 6022 | Regelzeit | Lieferung durch Auftragnehmer | kombiniertes Zu-/Abluftgerät | 1987 | 10.440 / 10.440 m³/h | 1230x930 mm | ja | 1 | n.v. | 5 | 2x [R] | ja | 1 | 1 | 1 | 4 | n.v
1.1.7 | A0 | WP 551 | A01LU01.GK | Jährliche Wartung gem. AMEV KG 430 und VDI 6022 | Regelzeit | Keine Filter gelistet | Einzelgeräte Zu-/Abluft | n.v. | 3.000 / 3.000 m³/h | n.v. | nein | n.v. | n.v. | 2 | 2x [R] | nein | n.v. | n.v. | n.v. | 4 | n.v
1.1.8 | A0 | WP 551 | A01LU01.DR | Jährliche Wartung gem. AMEV KG 430 und VDI 6022 | Regelzeit | Keine Filter gelistet | Einzelgeräte Zu-/Abluft | n.v. | 3.000 / 3.000 m³/h | n.v. | nein | n.v. | n.v. | 2 | 2x [R] | nein | n.v. | n.v. | n.v. | 4 | n.v
1.1.9 | A0 | WP 551 | A01LU01.REH | Jährliche Wartung gem. AMEV KG 430 und VDI 6022 | Regelzeit | Lieferung durch Auftragnehmer | kombiniertes Zu-/Abluftgerät | 1987 | 10.860 / 15.790 m³/h | 1230x1230 mm | ja | 1 | 1 | 6 | 2x [R] | nein | 1 | 1 | n.v. | 4 | Wärmerohr
1.1.10 | A0 | WP 551 | A01LU01.REH2 | Jährliche Wartung gem. AMEV KG 430 und VDI 6022 | Regelzeit | Lieferung durch Auftragnehmer | kombiniertes Zu-/Abluftgerät | n.v. | 7.500 / 7.500 m³/h | 1230x930 mm | nein | 2 | 1 | 3 | 2x [R] | nein | 1 | 1 | n.v. | n.v. | Kreuzstromplatten WT
1.1.11 | A0 | WP 551 | A01LU01.IR10 | Jährliche Wartung gem. AMEV KG 430 und VDI 6022 | Regelzeit | Lieferung durch Auftragnehmer | kombiniertes Zu-/Abluftgerät | n.v. | 5.000 / 5.000 m³/h | 900x600 mm | ja | 1 | n.v. | 2 | 2x [R] | nein | 1 | 1 | 1 | 3 | Rotations-WT
1.1.12 | A0 | WP 551 | A01LU01.ALAN | Jährliche Wartung gem. AMEV KG 430 und VDI 6022 | Regelzeit | Lieferung durch Auftragnehmer | zentrale Aussenluftaufbereitung | n.v. | 94.660 m³/h | 4800x2450mm | ja
2.1.1 | A2 | WP 1430 | A22LU01.HSH | Jährliche Wartung gem. AMEV KG 430 und VDI 6022 | Regelzeit | Lieferung durch Auftragnehmer | kombiniertes Zu-/Abluftgerät | 2004 | 9.000 / 9.000 m³/h | 1040x1040 mm | nein | 2 | 1 | 2 | 2x [R] | nein | 1 | 1 | n.v. | 3 | Rotations-WT
2.1.2 | A2 | WP 1430 | A22LU01.SEH | Jährliche Wartung gem. AMEV KG 430 und VDI 6022 | Regelzeit | Lieferung durch Auftragnehmer | kombiniertes Zu-/Abluftgerät | 2004 | 4.900 / 5.900 m³/h | 820x820 mm | nein | 2 | 1 | 2 | 2x [R] | nein | 1 | 1 | n.v. | 4 | Rotations-WT
2.1.3 | A2 | WP 1430 | A22LU01.CAH | Jährliche Wartung gem. AMEV KG 430 und VDI 6022 | Regelzeit | Lieferung durch Auftragnehmer | kombiniertes Zu-/Abluftgerät | 2004 | 3.500 / 2.500 m³/h | 620x620 mm | nein | 2 | 1 | 2 | 2x [R] | nein | 1 | n.v. | n.v. | 2 | Rotations-WT
3.1.1 | B1 | WP 537 | B11LU01.IRH | Jährliche Wartung gem. AMEV KG 430 und VDI 6022 | Regelzeit | Lieferung durch Auftragnehmer | kombiniertes Zu-/Abluftgerät | n.v. | 9.550 / 15.320 m³/h | 1230x1230 mm | nein | 2 | 2 | 4 | 2x [R] | nein | 1 | n.v. | n.v. | 4 | Kreislaufverbundsystem
3.1.2 | B1 | WP 537 | B11LU01.ROH | Jährliche Wartung gem. AMEV KG 430 und VDI 6022 | Nacht 20:00-05:00 Uhr | Lieferung durch Auftragnehmer | kombiniertes Zu-/Abluftgerät | n.v. | 5.585 / 5.505 m³/h | 930x830 mm | ja | 1 | 1 | 4 | 2x [R] | nein | 1 | 1 | 1 | 4 | Rotations-WT
3.1.3 | B1 | WP 537 | B11LU01.PFH1 | Jährliche Wartung gem. AMEV KG 430 und VDI 6022 | Regelzeit | Lieferung durch Auftragnehmer | Einzelgeräte Zu-/Abluft | n.v. | 3.910+4420 / 5.900 m³/h | 930x680 mm | ja | 1 | 2 | 6 | 3x [R] | nein | 1 | n.v. | n.v. | 4 | Kreislaufverbundsystem |  | Es handelt sich um 1 Zuluftanlage und 2 Abluftanlagen (OST+WEST)
3.1.4 | B1 | WP 537 | B11LU01.UBH | Jährliche Wartung gem. AMEV KG 430 und VDI 6022 | Nacht 20:00-05:00 Uhr | Lieferung durch Auftragnehmer | kombiniertes Zu-/Abluftgerät | n.v. | 9.850 / 10.950 m³/h | 1230x1030 mm | ja | 1 | 1 | 4 | 2x [R] | nein | 1 | 1 | 1 | 4 | Rotations-WT
3.1.5 | B1 | WP 537 | B11.LU01.NAH | Jährliche Wartung gem. AMEV KG 430 und VDI 6022 | Regelzeit | Lieferung durch Auftragnehmer | kombiniertes Zu-/Abluftgerät | n.v. | 12.150 / 13.870 m³/h | 1230x1230 mm | ja | 1 | n.v. | 4 | 2x [R] | nein | 1 | 1 | 1 | 4 | Rotations-WT
3.1.6 | B1 | WP 537 | B11.LU01.PFH2 | Jährliche Wartung gem. AMEV KG 430 und VDI 6022 | Regelzeit | Lieferung durch Auftragnehmer | kombiniertes Zu-/Abluftgerät | n.v. | 5.810 / 5.742 m³/h | 950x750 mm | ja | 2 | 1 | 5 | 2x [D] | nein | 1 | 1 | n.v. | n.v. | Kreuzstromplatten-WT
3.1.7 | B1 | WP 537 | B11.LU01.UTH | Nur jährlicher Filterwechsel (keine AMEV-Wartung) | Regelzeit | Lieferung durch Auftragnehmer | kombiniertes Zu-/Abluftgerät | n.v. | 1.600 / 1.800 m³/h | 580x480 mm | ja | 1 | 1 | 6 | 2x [R] | nein | n.v. | n.v. | n.v. | 2 | Wärmerohr
3.1.8 | B1 | WP 537 | B11LU01.ALAN | Jährliche Wartung gem. AMEV KG 430 und VDI 6022 | Regelzeit | Lieferung durch Auftragnehmer | zentrale Aussenluftaufbereitung | n.v. | 59.087 m³/h | 2000x2800 | ja
4.1.1 | B2 | WP 542 | B21LU01.NMH | Jährliche Wartung gem. AMEV KG 430 und VDI 6022 | Nacht 20:00-05:00 Uhr | Lieferung durch Auftragnehmer | kombiniertes Zu-/Abluftgerät | n.v. | 8.980 / 7.560 m³/h | 1200x1230 mm | ja | 1 | 1 | 4 | 2x [R] | nein | 1 | 1 | 1 | 4 | Rotations-WT
4.1.2 | B2 | WP 542 | B21LU01.SDH | Jährliche Wartung gem. AMEV KG 430 und VDI 6022 | Nacht 20:00-05:00 Uhr | Lieferung durch Auftragnehmer | kombiniertes Zu-/Abluftgerät | n.v. | 8.880 / 10.820 m³/h | 1220x1030 mm | ja | 1 | 1 | 6 | 2x [R] | nein | 1 | 1 | 1 | 4 | Wärmerohr
4.1.3 | B2 | WP 542 | B21LU01.ROH | Jährliche Wartung gem. AMEV KG 430 und VDI 6022 | Nacht 20:00-05:00 Uhr | Lieferung durch Auftragnehmer | kombiniertes Zu-/Abluftgerät | n.v. | 6.390 / 6.180 m³/h | 930x830 mm | ja | 1 | 1 | 3 | 2x [R] | nein | 1 | 1 | 1 | 4 | Rotations-WT
4.1.4 | B2 | WP 542 | B21LU01.IRH | Jährliche Wartung gem. AMEV KG 430 und VDI 6022 | Nacht 20:00-05:00 Uhr | Lieferung durch Auftragnehmer | kombiniertes Zu-/Abluftgerät | n.v. | 5.180 / 5.080 m³/h | 930x830 mm | ja | 1 | 1 | 6 | 2x [R] | nein | 1 | n.v. | n.v. | 4 | Wärmerohr
4.1.5 | B2 | WP 542 | B21LU01.UBH | Jährliche Wartung gem. AMEV KG 430 und VDI 6022 | Nacht 20:00-05:00 Uhr | Lieferung durch Auftragnehmer | kombiniertes Zu-/Abluftgerät | n.v. | 14.310 / 14.480 m³/h | 1230x1230 mm | ja | 2 | 1 | 3 | 2x [R] | nein | 1 | 1 | 1 | 4 | Rotations-WT
4.1.6 | B2 | WP 542 | B21LU01.STH | Jährliche Wartung gem. AMEV KG 430 und VDI 6022 | Nacht 20:00-05:00 Uhr | Lieferung durch Auftragnehmer | Einzelgerät Zu-/Abluftgerät | n.v. | 3.000 / 3.640 m³/h | 580x680 mm | n.v. | 2 | n.v. | 4 | 1x [R] / 1x [D] | nein | 1 | 1 | 1 | 3 | n.v.
4.1.7 | B2 | WP 542 | B21LU01.PFH | Jährliche Wartung gem. AMEV KG 430 und VDI 6022 | Regelzeit | Lieferung durch Auftragnehmer | Einzelgerät Zu-/Abluft | 1990 | 8.270 / 5.900 m³/h | 930x830 mm | n.v. | 2 | 2 | 6 | 3x [R] | nein | 1 | n.v. | n.v. | 6 | Kreislaufverbundsystem |  | Es handelt sich um 1 Zuluftanlage und 2 Abluftanlagen (OST+WEST)
4.1.8 | B2 | WP 542 | B21LU01.WSCH | Jährliche Wartung gem. AMEV KG 430 und VDI 6022 | Regelzeit | Lieferung durch Auftragnehmer | kombiniertes Zu-/Abluftgerät | 1997 | 2.100 / 2.100 m³/h | 700x700 mm | ja | 2 | 1 | 6 | 2x [R] | nein | 1 | n.v. | n.v. | 3 | Kreuzstromplatten-WT
4.1.9 | B2 | WP 542 | B24LU01.KTH | Jährliche Wartung gem. AMEV KG 430 und VDI 6022 | Nacht 20:00-05:00 Uhr | Lieferung durch Auftragnehmer | kombiniertes Zu-/Abluftgerät | 1992 | 2.400 / 2.400 m³/h | 750x600 mm | ja | 2 | n.v. | 4 | 2x [R] | nein | 2 | 1 | 1 | 3 | n.v.
4.1.10 | B2 | WP 542 | B21LU01.ALAN | Jährliche Wartung gem. AMEV KG 430 und VDI 6022 | Regelzeit | Lieferung durch Auftragnehmer | zentrale Aussenluftaufbereitung | n.v. | 58.160 m³/h | 2000x2600 mm | ja
5.1.1 | MR | WP 537 | MR1LU01.MRH | Jährliche Wartung gem. AMEV KG 430 und VDI 6022 | Nacht 20:00-05:00 Uhr | Lieferung durch Auftragnehmer | kombiniertes Zu-/Abluftgerät | 1998 | 9.410 / 9.410 m³/h | 1310x1030 mm | n.v. | 2 | 1 | 4 | 2x [R] | nein | 1 | 1 | n.v. | n.v. | Kreuzstromplatten-WT
6.1.1 | B3 | WP 543 Ost WP 553 West | B30LU02.SPH | Jährliche Wartung gem. AMEV KG 430 und VDI 6022 | Nacht 20:00-05:00 Uhr | Lieferung durch Auftragnehmer | kombiniertes Zu-/Abluftgerät | 1996 | 2.470 / 2.980 m³/h | 695x705 mm | ja | 2 | 1 | 6 | 2x [R] | nein | 1 | n.v. | n.v. | 4 | Kreuzstromplatten-WT
6.1.2 | B3 | WP 543 Ost WP 553 West | B30LU02.IDH | Jährliche Wartung gem. AMEV KG 430 und VDI 6022 | Nacht 20:00-05:00 Uhr | Lieferung durch Auftragnehmer | kombiniertes Zu-/Abluftgerät | 1996 | 5.870 / 9.580 m³/h | 1305x985 mm | ja | 1 | 1 | 4 | 2x [R] | nein | 1 | 1 | 1 | 4 | Rotations-WT
6.1.3 | B3 | WP 543 Ost WP 553 West | B30LU02.TRH | Nur jährlicher Filterwechsel (keine AMEV-Wartung) | Regelzeit | Lieferung durch Auftragnehmer | kombiniertes Zu-/Abluftgerät | 1996 | 5.720 / 3.000 m³/h | 905x705 mm | ja | 1 | 1 | 5 | 2x [R] | nein | 1 | n.v. | n.v. | 4 | Kreuzstromplatten-WT
6.1.4 | B3 | WP 543 Ost WP 553 West | B30LU01.BZH | Jährliche Wartung gem. AMEV KG 430 und VDI 6022 | Regelzeit | Lieferung durch Auftragnehmer | kombiniertes Zu-/Abluftgerät | 1996 | 7.070 / 8.970 m³/h | 1305x1005 mm | ja | 1 | 1 | 5 | 2x [R] | nein | 1 | 1 | n.v. | 4 | Kreuzstromplatten-WT
6.1.5 | B3 | WP 543 Ost WP 553 West | B30LU01.STH | Jährliche Wartung gem. AMEV KG 430 und VDI 6022 | Nacht 20:00-05:00 Uhr | Lieferung durch Auftragnehmer | kombiniertes Zu-/Abluftgerät | 1996 | 9.680 / 8.610 m³/h | 1305x1305 mm | ja | 1 | 1 | 4 | 2x [R] | nein | 1 | 1 | 1 | 4 | Rotations-WT
6.1.6 | B3 | WP 543 Ost WP 553 West | B30LU01.ESH | Jährliche Wartung gem. AMEV KG 430 und VDI 6022 | Nacht 20:00-05:00 Uhr | Lieferung durch Auftragnehmer | kombiniertes Zu-/Abluftgerät | 1996 | 7.140 / 10.980 m³/h | 1300x1000 mm | ja | 1 | 1 | 5 | 2x [R] | nein | 1 | 1 | 1 | 4 | Kreuzstromplatten-WT
6.1.7 | B3 | WP 543 Ost WP 553 West | B30LU01.IRH | Jährliche Wartung gem. AMEV KG 430 und VDI 6022 | Nacht 20:00-05:00 Uhr | Lieferung durch Auftragnehmer | kombiniertes Zu-/Abluftgerät | 1996 | 12.680 / 13.780 m³/h | 1315x1315 mm | ja | 1 | 1 | 6 | 2x [R] | nein | 1 | n.v. | n.v. | 4 | Kreuzstromplatten-WT
6.1.8 | B3 | WP 543 Ost WP 553 West | B30LU01.FDH | Jährliche Wartung gem. AMEV KG 430 und VDI 6022 | Nacht 20:00-05:00 Uhr | Lieferung durch Auftragnehmer | kombiniertes Zu-/Abluftgerät | 1996 | 5.870 / 9.580 m³/h | 1305x985 mm | ja | 1 | 1 | 4 | 2x [R] | nein | 1 | 1 | 1 | 4 | Rotations-WT
6.1.9 | B3 | WP 543 Ost WP 553 West | B30LU01.IPH | Jährliche Wartung gem. AMEV KG 430 und VDI 6022 | Regelzeit | Lieferung durch Auftragnehmer | kombiniertes Zu-/Abluftgerät | 1996 | 19.740 / 20.510 m³/h | 1610x1410 mm | ja | 1 | 1 | 4 | 2x [R] | nein | 1 | 1 | 1 | 2 | Rotations-WT
6.1.10 | B3 | WP 543 Ost WP 553 West | B30LU01.UBH | Jährliche Wartung gem. AMEV KG 430 und VDI 6022 | Nacht 20:00-05:00 Uhr | Lieferung durch Auftragnehmer | kombiniertes Zu-/Abluftgerät | 1996 | 15.950 / 14.600 m³/h | 1315x1315 mm | ja | 1 | 1 | 4 | 2x [D] | nein | 1 | 1 | 1 | 4 | Rotations-WT
6.1.11 | B3 | WP 543 Ost WP 553 West | B30LU01.KGH | Jährliche Wartung gem. AMEV KG 430 und VDI 6022 | Nacht 20:00-05:00 Uhr | Lieferung durch Auftragnehmer | kombiniertes Zu-/Abluftgerät | 1996 | 10.720 / 12.590 m³/h | 1300x1300 mm | ja | 1 | 1 | 4 | 2x [R] | nein | 1 | 1 | 1 | 4 | Rotations-WT
6.1.12 | B3 | WP 543 Ost WP 553 West | B30LU01.PEH1 | Jährliche Wartung gem. AMEV KG 430 und VDI 6022 | Nacht 20:00-05:00 Uhr | Nur auf gesonderte Anweisung | Einzelgeräte Zu-/Abluft | 2018 | 3.785 / 3.545 m³/h | 920x700 mm | ja | 1 | 3 | 12 | 4x [D] | nein | 2 | 2 | 2 | n.v. | Kreislaufverbundsystem |  | Zyklotronbereich; Filter nur nach gesonderter Anweisung und Abstimmung mit der Abteilung für Nuklearmedizin
6.1.13 | B3 | WP 543 Ost WP 553 West | B30LU01.PEH2 | Jährliche Wartung gem. AMEV KG 430 und VDI 6022 | Nacht 20:00-05:00 Uhr | Nur auf gesonderte Anweisung | Einzelgeräte Zu-/Abluft | 2018 | 3.785 / 3.545 m³/h | 920x700 mm | ja | 1 | 3 | 12 | 4x [D] | nein | 2 | 2 | 2 | n.v. | Kreislaufverbundsystem |  | Zyklotronbereich; Filter nur nach gesonderter Anweisung und Abstimmung mit der Abteilung für Nuklearmedizin
6.1.14 | B3 | WP 543 Ost WP 553 West | B30LU01.ALA1 | Jährliche Wartung gem. AMEV KG 430 und VDI 6022 | Regelzeit | Lieferung durch Auftragnehmer | zentrale Aussenluftaufbereitung | n.v. | 35.650 m³/h | 1820x2420 mm | ja
6.1.15 | B3 | WP 543 Ost WP 553 West | B30LU01.ALA2/1 & 2 | Jährliche Wartung gem. AMEV KG 430 und VDI 6022 | Regelzeit | Lieferung durch Auftragnehmer | zentrale Aussenluftaufbereitung | n.v. | 27.180 m³/h | 1820x1820 mm | ja
6.1.16 | B3 | WP 543 Ost WP 553 West | B31LU01.KGH | Jährliche Wartung gem. AMEV KG 430 und VDI 6022 | Nacht 20:00-05:00 Uhr | Lieferung durch Auftragnehmer | kombiniertes Zu-/Abluftgerät | 2020 | 6.630 / 6.630 m³/h | 1300x1300 mm | nein | 2 | 1 | 12 | 2x ZUL/2x ABL 4x [D] | nein | 2 | 1 | 1 | 2 | Kreislaufverbund System |  | Wetterschutzgitter mit elektrischer Heizung: 1
7.1.1 | B4 | WP 544 | B49LU01.DIH | Jährliche Wartung gem. AMEV KG 430 und VDI 6022 | Nacht 20:00-05:00 Uhr | Lieferung durch Auftragnehmer | kombiniertes Zu-/Abluftgerät | 1996 | 5.750 / 5.750 m³/h | 1000x940 mm | ja | 1 | 1 | 2 | 2x [R] | nein | 1 | 1 | 1 | 3 | Rotations-WT
7.1.2 | B4 | WP 544 | B49LU01.TPH1 | Jährliche Wartung gem. AMEV KG 430 und VDI 6022 | Nacht 20:00-05:00 Uhr | Lieferung durch Auftragnehmer | kombiniertes Zu-/Abluftgerät | 1996 | 15.100 / 15.100 m³/h | 1610x1360 mm | ja | 1 | 1 | 4 | 2x [R] | nein | 1 | n.v. | n.v. | 3 | Rotations-WT
7.1.3 | B4 | WP 544 | B49LU01.TPH2 | Jährliche Wartung gem. AMEV KG 430 und VDI 6022 | Nacht 20:00-05:00 Uhr | Lieferung durch Auftragnehmer | kombiniertes Zu-/Abluftgerät | 1999 | 7.550 / 7.550 m³/h | 990x990 mm | ja | 1 | 1 | 4 | 2x [R] | nein | 1 | n.v. | 1 | 2 | Rotations-WT
7.1.4 | B4 | WP 544 | B49LU01.PFH | Jährliche Wartung gem. AMEV KG 430 und VDI 6022 | Regelzeit | Lieferung durch Auftragnehmer | kombiniertes Zu-/Abluftgerät | 1996 | 24.725 / 22.790 m³/h | 2110x1310 mm | ja | 1 | 1 | 2 | 2x [R] | nein | 1 | n.v. | n.v. | 3 | Rotations-WT
7.1.5 | B4 | WP 544 | B49LU01.TP01 | Jährliche Wartung gem. AMEV KG 430 und VDI 6022 | Regelzeit | Lieferung durch Auftragnehmer | Zuluftgerät | 1996 | n.v. / 6.000 m³/h | 975x975 mm | nein | 1 |  | 6 |  |  |  | 3
7.1.6 | B4 | WP 544 | B49LU01.TP02 | Jährliche Wartung gem. AMEV KG 430 und VDI 6022 | Regelzeit | Lieferung durch Auftragnehmer | Zuluftgerät | 1996 | n.v. / 7.500 m³/h | 975x975 mm | nein | 2 |  | 6 |  |  |  | 3
7.1.7 | B4 | WP 544 | B49LU01.TP03 | Jährliche Wartung gem. AMEV KG 430 und VDI 6022 | Regelzeit | Lieferung durch Auftragnehmer | Zuluftgerät | 1996 | n.v. / 2.500 m³/h | 675x675 mm | nein | 2 |  | 6 |  |  |  | 3
7.1.8 | B4 | WP 544 | B49LU01.DVH | Jährliche Wartung gem. AMEV KG 430 und VDI 6022 | Regelzeit | Lieferung durch Auftragnehmer | Umluftgerät | 1996 | n.v. / 4.600 m³/h | 870x870 mm | nein | 1 | n.v. | 1 | 1x [R] | ja | n.v. | 1 | n.v. | 1 | n.v.
7.1.9 | B4 | WP 544 | B49LU01.ALAN | Jährliche Wartung gem. AMEV KG 430 und VDI 6022 | Regelzeit | Lieferung durch Auftragnehmer | zentrale Aussenluftaufbereitung | n.v. | 45.440 m³/h | n.v. | ja
8.1.1 | B5 | WP 4535 | B59LU01.BZH | Jährliche Wartung gem. AMEV KG 430 und VDI 6022 | Nacht 20:00-05:00 Uhr | Lieferung durch Auftragnehmer | kombiniertes Zu-/Abluftgerät | 2021 | 2.100 / 2.065 m³/h | 782x782 mm | ja | 2 | 1 | 6 | 2x [D] | nein | 1 | 1 | n.v. | 3 | Kreuzstrom-Wärmetauscher mit Bypass | 1
8.1.2 | B5 | WP 4535 | B59LU01.TRH | Jährliche Wartung gem. AMEV KG 430 und VDI 6022 | Regelzeit | Lieferung durch Auftragnehmer | kombiniertes Zu-/Abluftgerät | 2021 | 8.170 / 8.270 m³/h | 1.692x1.082 mm | ja | 1 | 1 | 3 | 2x [D] | ja | 1 | n.v. | n.v. | 4 | n.v. | n.v.
8.1.3 | B5 | WP 4535 | B59LU01.PFH | Jährliche Wartung gem. AMEV KG 430 und VDI 6022 | Regelzeit | Lieferung durch Auftragnehmer | kombiniertes Zu-/Abluftgerät | 2021 | 6.330 / 7.300 m³/h | 1.692x1.082 mm | ja | 2 | 1 | 6 | 2x [D] | nein | 2 | 1 | n.v. | 3 | Kreuzstrom-Wärmetauscher mit Bypass | 1
8.1.4 | B5 | WP 4535 | B59LU01.KTH1 | Jährliche Wartung gem. AMEV KG 430 und VDI 6022 | Nacht 20:00-05:00 Uhr | Lieferung durch Auftragnehmer | kombiniertes Zu-/Abluftgerät | 2021 | 11.990 / 11.950 m³/h | 1.978x1.392 mm | nein | 2 | 1 | 6 | 2x [D] | nein | 2 | 1 | 1 | 3 | Kreuzstrom-Wärmetauscher mit Bypass | 1
8.1.5 | B5 | WP 4535 | B59LU01.KTH2 | Jährliche Wartung gem. AMEV KG 430 und VDI 6022 | Nacht 20:00-05:00 Uhr | Lieferung durch Auftragnehmer | kombiniertes Zu-/Abluftgerät | 2021 | 11.990 / 11.950 m³/h | 1.978x1.392 mm | nein | 2 | 1 | 6 | 2x [D] | nein | 2 | 1 | 1 | 3 | Kreuzstrom-Wärmetauscher mit Bypass | 1
8.1.6 | B5 | WP 4535 | B59LU01.MPH | Jährliche Wartung gem. AMEV KG 430 und VDI 6022 | Nacht 20:00-05:00 Uhr | Lieferung durch Auftragnehmer | kombiniertes Zu-/Abluftgerät | 2021 | 5.960 / 7.620 m³/h | 1.950x1.082 mm | nein | 2 | 1 | 14 | 4x [D] (2xZUL/2xABL) | nein | 2 | 1 | 1 | 3 | Kreuzstrom-Wärmetauscher mit Bypass | 1
8.1.7 | B5 | WP 4535 | B59LU01.MPA1 | Jährliche Wartung gem. AMEV KG 430 und VDI 6022 | Nacht 20:00-05:00 Uhr | Lieferung durch Auftragnehmer | Abluftgerät | 2021 | Luftmenge ABL 1.050 m³/h | 782x882 mm | nein | n.v. | 1 | 6 | 2x [D] (2xABL) | nein | n.v. | n.v. | n.v. | 2 | n.v. | n.v.
8.1.8 | B5 | WP 4535 | B59LU01.MPA2 | Jährliche Wartung gem. AMEV KG 430 und VDI 6022 | Nacht 20:00-05:00 Uhr | Lieferung durch Auftragnehmer | Abluftgerät | 2021 | Luftmenge ABL 1.050 m³/h | 782x882 mm | nein | n.v. | 1 | 6 | 2x [D] (2xABL) | nein | n.v. | n.v. | n.v. | 2 | n.v. | n.v.
8.1.9 | B5 | WP 4535 | B59LU01.PFA | Jährliche Wartung gem. AMEV KG 430 und VDI 6022 | Nacht 20:00-05:00 Uhr | Lieferung durch Auftragnehmer | Abluftgerät | 2021 | Luftmenge ABL 1.320 m³/h | 782x882 mm | nein | n.v. | 1 | 6 | 2x [D] (2xABL) | nein | n.v. | n.v. | n.v. | 2 | n.v. | n.v.
8.1.10 | B5 | WP 4535 | B59LU01.ALAN | Jährliche Wartung gem. AMEV KG 430 und VDI 6022 | Nacht 20:00-05:00 Uhr | Lieferung durch Auftragnehmer | zentrale Aussenluftaufbereitung | 2021. | 17.635 m³/h | 2.328x1.392 | ja
8.1.11 | B5 | WP 4535 | B59LU01.KM01 | Jährliche Wartung gem. AMEV KG 430 und VDI 6022 | Regelzeit | Keine Filter gelistet | kombiniertes Abluftgerät EX-Ausführung | 2021 | Luftmenge ABL 1.650 m³/h | DN 315 | n.v. | n.v. | n.v. | 1 | 1x [D] | nein | n.v. | n.v. | n.v. | 2 | n.v. | n.v.
8.1.12 | B5 | WP 4535 | B59LU01.KM02 | Jährliche Wartung gem. AMEV KG 430 und VDI 6022 | Regelzeit | Keine Filter gelistet | kombiniertes Abluftgerät EX-Ausführung | 2021 | Luftmenge ABL 1.650 m³/h | DN 315 | n.v. | n.v. | n.v. | 1 | 1x [D] | nein | n.v. | n.v. | n.v. | 2 | n.v. | n.v.
9.1.1 | C1 | WP 538 | C11LU01.OPH1 | Jährliche Wartung gem. AMEV KG 430 und VDI 6022 | Nacht 20:00-05:00 Uhr | Lieferung durch Auftragnehmer | kombiniertes Zu-/Abluftgerät | n.v. | 8.480 / 8.480 m³/h | 1220x920 mm | ja | 1 | 1 | 4 | 2x [R] | nein | 1 | 1 | 1 | 4 | Rotations-WT
9.1.2 | C1 | WP 538 | C11LU01.IPH1 | Jährliche Wartung gem. AMEV KG 430 und VDI 6022 | Regelzeit | Lieferung durch Auftragnehmer | kombiniertes Zu-/Abluftgerät | 2015 | 18.000 / 18.000 m³/h | 1600x1300 mm | ja | 1 | 1 | 4 | 2x [D] | nein | 1 | 1 | 1 | 4 | Rotations-WT
9.1.3 | C1 | WP 538 | C11LU01.IPH2 | Jährliche Wartung gem. AMEV KG 430 und VDI 6022 | Regelzeit | Lieferung durch Auftragnehmer | kombiniertes Zu-/Abluftgerät | 2015 | 11.525 / 11.695 m³/h | 1600x1300 mm | ja | 1 | 1 | 4 | 2x [D] | nein | 1 | 1 | 1 | 4 | Rotations-WT
9.1.4 | C1 | WP 538 | C11LU01.PFH | Jährliche Wartung gem. AMEV KG 430 und VDI 6022 | Regelzeit | Lieferung durch Auftragnehmer | Einzelgeräte Zu-/Abluft | n.v. | 2x7.500 / 15.000 m³/h | 1030x1230 mm | ja | 1 | 2 | 6 | 3x [R] | nein | 1 | n.v. | n.v. | 4 | Kreislaufverbundsystem |  | Es handelt sich um 1 Zuluftanlage und 2 Abluftanlagen (NORD+SÜD)
9.1.5 | C1 | WP 538 | C11LU01.UBH | Jährliche Wartung gem. AMEV KG 430 und VDI 6022 | Nacht 20:00-05:00 Uhr | Lieferung durch Auftragnehmer | kombiniertes Zu-/Abluftgerät | n.v. | 12.610 / 14.320 m³/h | 1520x1320 mm | ja | 1 | n.v. | 4 | 2x [R] | nein | 1 | 1 | 1 | 4 | Rotations-WT
9.1.6 | C1 | WP 538 | C11LU01.ALAN | Jährliche Wartung gem. AMEV KG 430 und VDI 6022 | Regelzeit | Lieferung durch Auftragnehmer | zentrale Aussenluftaufbereitung | n.v. | 68.590 m³/h | 1820x3420 mm | ja
10.1.1 | C2 | C0 / WP 539 | C21LU01.OPH1 | Jährliche Wartung gem. AMEV KG 430 und VDI 6022 | Nacht 20:00-05:00 Uhr | Lieferung durch Auftragnehmer | kombiniertes Zu-/Abluftgerät | n.v. | 9.480 / 10.530 m³/h | 1220x920 mm | ja | 1 | n.v. | 4 | 2x [R] | nein | 1 | 1 | 1 | 4 | Rotations-WT
10.1.2 | C2 | C0 / WP 539 | C21LU01.OPH2 | Jährliche Wartung gem. AMEV KG 430 und VDI 6022 | Nacht 20:00-05:00 Uhr | Lieferung durch Auftragnehmer | kombiniertes Zu-/Abluftgerät | n.v. | 9.480 / 10.530 m³/h | 1220x920 mm | ja | 1 | n.v. | 4 | 2x [R] | nein | 1 | 1 | 1 | 4 | Rotations-WT
10.1.3 | C2 | C0 / WP 539 | C21LU01.NOH | Jährliche Wartung gem. AMEV KG 430 und VDI 6022 | Nacht 20:00-05:00 Uhr | Lieferung durch Auftragnehmer | kombiniertes Zu-/Abluftgerät | n.v. | 24.250 / 25.555 m³/h | 1620x1620 mm | ja | 2 | n.v. | 4 | 2x [R] | nein | 1 | 1 | 1 | 4 | Rotations-WT
10.1.4 | C2 | C0 / WP 539 | C21LU01.UBH | Jährliche Wartung gem. AMEV KG 430 und VDI 6022 | Nacht 20:00-05:00 Uhr | Lieferung durch Auftragnehmer | kombiniertes Zu-/Abluftgerät | n.v. | 18.170 / 20.200 m³/h | 1520x1320 mm | ja | 2 | n.v. | 4 | 2x [R] | nein | 1 | 1 | 1 | 4 | Rotations-WT
10.1.5 | C2 | C0 / WP 539 | C21LU01.PFH | Jährliche Wartung gem. AMEV KG 430 und VDI 6022 | Regelzeit | Lieferung durch Auftragnehmer | Einzelgerät Zu-/Abluft | n.v. | 2x7.500 / 11.800 m³/h | 1020x1220 mm | ja | 1 | 2 | 6 | 3x [R] | nein | 1 | n.v. | n.v. | 4 | Kreislaufverbundsystem |  | Es handelt sich um 1 Zuluftanlage und 2 Abluftanlagen (NORD+SÜD)
10.1.6 | C2 | C0 / WP 539 | C21LU01.ZSH | Jährliche Wartung gem. AMEV KG 430 und VDI 6022 | Nacht 20:00-05:00 Uhr | Lieferung durch Auftragnehmer | kombiniertes Zu-/Abluftgerät | n.v. | 4.350 / 14.120 m³/h | 1220x1220 mm | ja | 1 | n.v. | 4 | 2x [R] | nein | 1 | 1 | 1 | 4 | Wärmerohr
10.1.7 | C2 | C0 / WP 539 | C21LU01.IRH | Jährliche Wartung gem. AMEV KG 430 und VDI 6022 | Regelzeit | Lieferung durch Auftragnehmer | kombiniertes Zu-/Abluftgerät | n.v. | 5.400 / 4.950 m³/h | 920x670 mm | ja | 1 | n.v. | 6 | 2x [R] | nein | 1 | n.v. | n.v. | 4 | Wärmerohr
10.1.8 | C2 | C0 / WP 539 | C21LU01.ALAN | Jährliche Wartung gem. AMEV KG 430 und VDI 6022 | Regelzeit | Lieferung durch Auftragnehmer | zentrale Aussenluftaufbereitung | n.v. | n.v. | 1920x3220 mm | ja
10.1.9 | C2 | C0 / WP 539 | C01LU01.NGL | Jährliche Wartung gem. AMEV KG 430 und VDI 6022 | Regelzeit | Lieferung durch Auftragnehmer | kombiniertes Zu-/Abluftgerät | 2010 | 1.500 / 1.500 m³/h | 670x470 mm | nein | 1 | 1 | 2 | 2x [D] | nein | 1 | 1 | n.v. | n.v. | n.v.
10.1.10 | C2 | C0 / WP 539 | C01LU02.UMK | Jährliche Wartung gem. AMEV KG 430 und VDI 6022 | Regelzeit | Lieferung durch Auftragnehmer | kombiniertes Zu-/Abluftgerät | 2012 | 1.500 / 1.500 m³/h | 1370x370 mm | nein | 1 | 1 | 4 | 2x [D] | nein | 1 | n.v. | n.v. | n.v. | Kreuzstromplatten-WT
11.1.1 | C3 | WP 540 | C31LU01.OPH1 | Jährliche Wartung gem. AMEV KG 430 und VDI 6022 | Nacht 20:00-05:00 Uhr | Lieferung durch Auftragnehmer | kombiniertes Zu-/Abluftgerät | n.v. | 9.655 / 10.780 m³/h | 1230x930 mm | ja | 1 | n.v. | 4 | 2x [D] | nein | 1 | 1 | 1 | 4 | Rotations-WT
11.1.2 | C3 | WP 540 | C31LU01.OPH2 | Jährliche Wartung gem. AMEV KG 430 und VDI 6022 | Nacht 20:00-05:00 Uhr | Lieferung durch Auftragnehmer | kombiniertes Zu-/Abluftgerät | n.v. | 9.655 / 10.780 m³/h | 1230x930 mm | ja | 1 | n.v. | 4 | 2x [D] | nein | 1 | 1 | 1 | 4 | Rotations-WT
11.1.3 | C3 | WP 540 | C31LU01.NOH | Jährliche Wartung gem. AMEV KG 430 und VDI 6022 | Nacht 20:00-05:00 Uhr | Lieferung durch Auftragnehmer | kombiniertes Zu-/Abluftgerät | n.v. | 23.150 / 23.885 m³/h | 1520x1520 mm | ja | 1 | n.v. | 4 | 2x [R] | nein | 1 | 1 | 1 | 4 | Rotations-WT
11.1.4 | C3 | WP 540 | C31LU01.LAH | Jährliche Wartung gem. AMEV KG 430 und VDI 6022 | Regelzeit | Lieferung durch Auftragnehmer | kombiniertes Zu-/Abluftgerät | n.v. | 13.520 / 22.950 m³/h | 1520x1520 mm | ja | 1 | n.v. | 6 | 2x [R] | nein | 1 | 1 | n.v. | 4 | Wärmerohr
11.1.5 | C3 | WP 540 | C31LU01.AWH | Jährliche Wartung gem. AMEV KG 430 und VDI 6022 | Nacht 20:00-05:00 Uhr | Lieferung durch Auftragnehmer | kombiniertes Zu-/Abluftgerät | n.v. | 6.690 / 7.260 m³/h | 1230x930 mm | ja | 1 | n.v. | 4 | 2x [D] | nein | 1 | 1 | 1 | 4 | Rotations-WT
11.1.6 | C3 | WP 540 | C31LU01.BRH | Nur jährlicher Filterwechsel (keine AMEV-Wartung) | Regelzeit | Lieferung durch Auftragnehmer | kombiniertes Zu-/Abluftgerät | n.v. | 3.000 / 3.400 m³/h | 670x570 mm | ja | 1 | n.v. | 6 | 2x [R] | nein | 1 | 1 | n.v. | 4 | Wärmerohr |  | In der Abluft sind keine Filter enthalten!
11.1.7 | C3 | WP 540 | C31LU01.PFH1 | Jährliche Wartung gem. AMEV KG 430 und VDI 6022 | Regelzeit | Lieferung durch Auftragnehmer | Einzelgeräte Zu-/Abluft | n.v. | 4.600+4.600 / 5.720 m³/h | 930x830 mm | ja | 1 | 2 | 6 | 3x [R] | nein | 1 | n.v. | n.v. | 6 | Kreislaufverbundsystem |  | Es handelt sich um 2 Abluftanlagen und 1 Zuluftanlage
11.1.8 | C3 | WP 540 | C31LU01.PFH2 | Jährliche Wartung gem. AMEV KG 430 und VDI 6022 | Regelzeit | Lieferung durch Auftragnehmer | Einzelgeräte Zu-/Abluft | n.v. | 9.200 / 5.720 m³/h | 930x830 mm | ja | 1 | 2 | 6 | 3x [R] | nein | 1 | n.v. | n.v. | 6 | Kreislaufverbundsystem |  | Es handelt sich um 2 Abluftanlagen und 1 Zuluftanlage
11.1.10 | C3 | WP 540 | C31LU01.KC01gUKG01 | Jährliche Wartung gem. AMEV KG 430 und VDI 6022 | Nacht 20:00-05:00 Uhr | Lieferung durch Auftragnehmer | Einzelgeräte Abluft | 2020 | Luftmenge ABL 3.500 m³/h | 1.082x710 mm | nein | 1 | n.v. | 2 | 1x [D] | ja | n.v. | n.v. | n.v. | 2 | n.v.
11.1.11 | C3 | WP 540 | C31LU01.KC01gUKG02 | Jährliche Wartung gem. AMEV KG 430 und VDI 6022 | Nacht 20:00-05:00 Uhr | Lieferung durch Auftragnehmer | Einzelgeräte Abluft | 2020 | Luftmenge ABL 3.500 m³/h | 1.082x710 mm | nein | 1 | n.v. | 2 | 1x [D] | ja | n.v. | n.v. | n.v. | 2 | n.v.
11.1.12 | C3 | WP 540 | C31LU01.KC01gUKG03 | Jährliche Wartung gem. AMEV KG 430 und VDI 6022 | Nacht 20:00-05:00 Uhr | Lieferung durch Auftragnehmer | Einzelgeräte Abluft | 2020 | Luftmenge ABL 3.500 m³/h | 1.082x710 mm | nein | 1 | n.v. | 2 | 1x [D] | ja | n.v. | n.v. | n.v. | 2 | n.v.
11.1.13 | C3 | WP 540 | C31LU01.KC01gUKG04 | Jährliche Wartung gem. AMEV KG 430 und VDI 6022 | Nacht 20:00-05:00 Uhr | Lieferung durch Auftragnehmer | Einzelgeräte Abluft | 2020 | Luftmenge ABL 3.500 m³/h | 1.082x710 mm | nein | 1 | n.v. | 2 | 1x [D] | ja | n.v. | n.v. | n.v. | 2 | n.v.
11.1.14 | C3 | WP 540 | C31LU01xKCH | Jährliche Wartung gem. AMEV KG 430 und VDI 6022 | Nacht 20:00-05:00 Uhr | Lieferung durch Auftragnehmer | kombiniertes Zu-/Abluftgerät | 2020 | 9.000 / 9.000 m³/h | 1392x1.392 mm | ja | 3 | 1 | 4 | 2x [D] | nein | 2 | 1 | 1 | 4 | Kreislaufverbundsystem
11.1.15 | C3 | WP 540 | C31LU01.ALAN | Jährliche Wartung gem. AMEV KG 430 und VDI 6022 | Regelzeit | Lieferung durch Auftragnehmer | zentrale Aussenluftaufbereitung | n.v. | 68.590 m³/h | 1900x3500 mm | ja
12.1.1 | C4 | WP 541 | C41LU01.OPH1 | Jährliche Wartung gem. AMEV KG 430 und VDI 6022 | Nacht 20:00-05:00 Uhr | Lieferung durch Auftragnehmer | kombiniertes Zu-/Abluftgerät | 1996 | 9.060 / 9.060 m³/h | 1340x1020 mm | ja | 1 | n.v. | 4 | 2x [R] | nein | 1 | 1 | 1 | 4 | Rotations-WT
12.1.2 | C4 | WP 541 | C41LU01.OPH2 | Jährliche Wartung gem. AMEV KG 430 und VDI 6022 | Nacht 20:00-05:00 Uhr | Lieferung durch Auftragnehmer | kombiniertes Zu-/Abluftgerät | 1996 | 9.060 / 9.060 m³/h | 1340x1020 mm | ja | 1 | n.v. | 4 | 2x [R] | nein | 1 | 1 | 1 | 4 | Rotations-WT
12.1.3 | C4 | WP 541 | C41LU01.NOH1 | Jährliche Wartung gem. AMEV KG 430 und VDI 6022 | Nacht 20:00-05:00 Uhr | Lieferung durch Auftragnehmer | kombiniertes Zu-/Abluftgerät | 1996 | 20.610 / 20.765 m³/h | 1420x1610 mm | ja | 1 | n.v. | 4 | 2x [R] | nein | 1 | 1 | 1 | 4 | Rotations-WT
12.1.4 | C4 | WP 541 | C41LU01.NOH2 | Jährliche Wartung gem. AMEV KG 430 und VDI 6022 | Nacht 20:00-05:00 Uhr | Lieferung durch Auftragnehmer | kombiniertes Zu-/Abluftgerät | 1996 | 20.610 / 20.765 m³/h | 1420x1610 mm | ja | 1 | n.v. | 4 | 2x [R] | nein | 1 | 1 | 1 | 4 | Rotations-WT
12.1.5 | C4 | WP 541 | C41LU01.UBH | Jährliche Wartung gem. AMEV KG 430 und VDI 6022 | Nacht 20:00-05:00 Uhr | Lieferung durch Auftragnehmer | kombiniertes Zu-/Abluftgerät | 1996 | 8.220 / 9.570 m³/h | 1320x1020 mm | ja | 1 | 1 | 4 | 2x [R] | nein | 1 | 1 | 1 | 4 | Rotations-WT
12.1.6 | C4 | WP 541 | C41LU01.PFH | Jährliche Wartung gem. AMEV KG 430 und VDI 6022 | Regelzeit | Lieferung durch Auftragnehmer | Einzelgeräte Zu-/Abluft | 1996 | 8.700+9.500 / 15.460 m³/h | 1430x1330 mm | ja | 1 | 2 | 6 | 3x [R] | nein | 1 | n.v. | n.v. | 4 | Kreislaufverbundsystem |  | Es handelt sich um 2 Abluftanlagen und 1 Zuluftanlage
12.1.7 | C4 | WP 541 | C41LU02.MWH | Jährliche Wartung gem. AMEV KG 430 und VDI 6022 | Regelzeit | Keine Filter gelistet | Umluftgerät | 1997 | n.v. / 3.400 m³/h | 900x700 mm | nein | n.v. | 1 | 2 | 1x [R] | ja | 1 | n.v. | n.v. | 1 | n.v.
12.1.8 | C4 | WP 541 | C41LU01.IRH | Jährliche Wartung gem. AMEV KG 430 und VDI 6022 | Regelzeit | Lieferung durch Auftragnehmer | kombiniertes Zu-/Abluftgerät | 1996 | 6.860 / 6.910 m³/h | 1020x1020 mm | ja | 1 | 1 | 6 | 2x [R] | nein | 1 | n.v. | n.v. | 3 | Kreuzstromplatten-WT
12.1.9 | C4 | WP 541 | C41LU01.AMH | Jährliche Wartung gem. AMEV KG 430 und VDI 6022 | Sonn- und Feiertag | Lieferung durch Auftragnehmer | kombiniertes Zu-/Abluftgerät | 2018 | 11.328 / 16.159 m³/h | 1840x1375 mm | ja | 1 | 1 | 12 | 4x [D] | nein | 1 | 1 | n.v. | 3 | Kreuzstromplatten-WT
13.1.1 | C5 | WP 1431 | C51LU01.TZH | Nur jährlicher Filterwechsel (keine AMEV-Wartung) | Regelzeit | Lieferung durch Auftragnehmer | kombiniertes Zu-/Abluftgerät | 2009 | 4.500 / 4.500 m³/h | 960x740 mm | nein | 1 | 1 | 6 | 2x [R] | nein | n.v. | n.v. | n.v. | n.v. | Kreuzstromplatten-WT
13.1.2 | C5 | WP 1431 | C51LU01.IPH | Jährliche Wartung gem. AMEV KG 430 und VDI 6022 | Regelzeit | Lieferung durch Auftragnehmer | kombiniertes Zu-/Abluftgerät | 2009 | 15.000 / 15.000 m³/h | 1380x1280 mm | ja | 1 | 1 | 4 | 2x [D] | nein | 1 | 1 | 1 | 1 | Rotations-WT
13.1.3 | C5 | WP 1431 | C51LU01.KTH | Jährliche Wartung gem. AMEV KG 430 und VDI 6022 | Regelzeit | Lieferung durch Auftragnehmer | kombiniertes Zu-/Abluftgerät | 2009 | 15.000 / 15.000 m³/h | 1300x1240 mm | ja | 1 | 1 | 4 | 2x [D] | nein | 1 | 1 | 1 | 1 | Rotations-WT
13.1.4 | C5 | WP 1431 | C51LU01.PFH | Jährliche Wartung gem. AMEV KG 430 und VDI 6022 | Regelzeit | Lieferung durch Auftragnehmer | kombiniertes Zu-/Abluftgerät | 2009 | 9.500 / 8.500 m³/h | 1280x940 mm | ja | 1 | 1 | 4 | 2x [D] | nein | 1 | 1 | n.v. | 1 | Rotations-WT
13.1.5 | C5 | WP 1431 | C51LU01.KTZ1 | Jährliche Wartung gem. AMEV KG 430 und VDI 6022 | Regelzeit | Keine Filter gelistet | Zuluftgerät | 2009 | n.v. / 5.000 m³/h | 1180x740 mm |  |  |  | 2 |  |  | 1 | 1
13.1.6 | C5 | WP 1431 | C51LU01.KTZ2 | Jährliche Wartung gem. AMEV KG 430 und VDI 6022 | Regelzeit | Keine Filter gelistet | Zuluftgerät | 2009 | n.v. / 5.000 m³/h | 1180x740 mm |  |  |  | 2 |  |  | 1 | 1
13.1.7 | C5 | WP 1431 | C51LU01.IRH | Jährliche Wartung gem. AMEV KG 430 und VDI 6022 | Regelzeit | Lieferung durch Auftragnehmer | kombiniertes Zu-/Abluftgerät | 2014 | 9.000 / 9.000 m³/h | 1280x1120 mm | ja | 2 | 1 | 3 | 2x [D] | nein | 1 | 1 | n.v. | 4 | Kreuzstromplatten-WT
13.1.8 | C5 | WP 1431 | C51LU01.ROH | Jährliche Wartung gem. AMEV KG 430 und VDI 6022 | Regelzeit | Lieferung durch Auftragnehmer | kombiniertes Zu-/Abluftgerät | 2009 | 13.500 / 12.000 m³/h | 1320x1340 mm | ja | 1 | 1 | 4 | 2x [D] | nein | 1 | 1 | n.v. | 1 | Rotations-WT
13.1.9 | C5 | WP 1431 | C51LU01.ALAN | Jährliche Wartung gem. AMEV KG 430 und VDI 6022 | Regelzeit | Lieferung durch Auftragnehmer | zentrale Aussenluftaufbereitung | 2009 | 50. 000 m³/h | 1700x3080 mm | ja
14.1.1 | D1 | WP 549 | D15LU01.IRH | Jährliche Wartung gem. AMEV KG 430 und VDI 6022 | Nacht 20:00-05:00 Uhr | Lieferung durch Auftragnehmer | kombiniertes Zu-/Abluftgerät | 2009 | 6.108 / 7.910 m³/h | 1330x830 mm | nein | 2 | 1 | 4 | 2x [D] | nein | 1 | 1 | n.v. | 4 | Kreuzstromplatten-WT
14.1.2 | D1 | WP 549 | D15LU01.FLH | Jährliche Wartung gem. AMEV KG 430 und VDI 6022 | Nacht 20:00-05:00 Uhr | Lieferung durch Auftragnehmer | kombiniertes Zu-/Abluftgerät | 1988 | 4.900 / 9.200 m³/h | 970x1270 mm | nein | 1 | n.v. | 1 | 2x [R] | nein | 1 | n.v. | n.v. | 4 | Rotations-WT
14.1.3 | D1 | WP 549 | D15LU01.MKH | Jährliche Wartung gem. AMEV KG 430 und VDI 6022 | Regelzeit | Lieferung durch Auftragnehmer | kombiniertes Zu-/Abluftgerät | 1988 | 4.100 / 4.200 m³/h | 870x870 mm | nein | 2 | n.v. | 1 | 2x [R] | nein | 1 | n.v. | n.v. | 4 | Rotations-WT
14.1.4 | D1 | WP 549 | D15LU01.PAH | Jährliche Wartung gem. AMEV KG 430 und VDI 6022 | Nacht 20:00-05:00 Uhr | Lieferung durch Auftragnehmer | kombiniertes Zu-/Abluftgerät | 1988 | 5.000 / 6.100 m³/h | 970x970 mm | nein | 2 | n.v. | 1 | 2x [R] | nein | 1 | n.v. | n.v. | 4 | Rotations-WT
14.1.5 | D1 | WP 549 | D15LU01.PLH | Jährliche Wartung gem. AMEV KG 430 und VDI 6022 | Nacht 20:00-05:00 Uhr | Lieferung durch Auftragnehmer | Zuluftgerät | 1988 | n.v. / 5.800 m³/h | 1270x1270 mm | nein | 3 | n.v. | n.v. | 1x [R] | nein | 1 | n.v. | n.v. | 2 | n.v.
14.1.6 | D1 | WP 549 | D02LU01.HPAH | Jährliche Wartung gem. AMEV KG 430 und VDI 6022 | Regelzeit | Lieferung durch Auftragnehmer | kombiniertes Zu-/Abluftgerät | 1988 | 2.600 / 2.600 m³/h | 670x670 mm | nein | 1 | n.v. | 2 | 2x [R] | nein | 1 | 1 | n.v. | 2 | Rotations-WT
15.1.1 | D2 | WP 550 | D25LU01.TSH | Jährliche Wartung gem. AMEV KG 430 und VDI 6022 | Regelzeit | Lieferung durch Auftragnehmer | kombiniertes Zu-/Abluftgerät | 1988 | 3.200 / 3.100 m³/h | 670x670 mm | nein | 2 | 2 | 1 | 2x [R] | nein | 1 | 1 | 1 | 4 | Rotations-WT
15.1.2 | D2 | WP 550 | D25LU01.IRH | Jährliche Wartung gem. AMEV KG 430 und VDI 6022 | Regelzeit | Lieferung durch Auftragnehmer | kombiniertes Zu-/Abluftgerät | 1988 | 4.900 / 9.200 m³/h | 970x1270 mm | nein | 2 | n.v. | 1 | 1x [D] / 1x [R] | nein | 1 | n.v. | n.v. | 4 | Rotations-WT
15.1.3 | D2 | WP 550 | D25LU01.MBH | Jährliche Wartung gem. AMEV KG 430 und VDI 6022 | Nacht 20:00-05:00 Uhr | Lieferung durch Auftragnehmer | kombiniertes Zu-/Abluftgerät | 1988 | 4.200 / 6.000 m³/h | 970x970 mm | nein | 2 | 3 | n.v. | 2x [R] | 1 | 1 | n.v. | n.v. | 4 | Rotations-WT
15.1.4 | D2 | WP 550 | D25LU01.ITH | Jährliche Wartung gem. AMEV KG 430 und VDI 6022 | Nacht 20:00-05:00 Uhr | Lieferung durch Auftragnehmer | Zuluftgerät | n.v. | n.v. / 3.100 m³/h | 670x670 mm | nein | 3 | n.v. | n.v. | 1x [D] | nein | 1 | 1 | n.v. | 2 | n.v.
15.1.5 | D2 | WP 550 | D25LU01.TLH | Jährliche Wartung gem. AMEV KG 430 und VDI 6022 | Regelzeit | Lieferung durch Auftragnehmer | kombiniertes Zu-/Abluftgerät | 1988 | 5.500 / 7.200 m³/h | 970x970 mm | nein | 2 | 2 | n.v. | 2x [R] | nein | 1 | 1 | 1 | 4 | Rotations-WT
15.1.6 | D2 | WP 550 | D25LU01.LAH | Jährliche Wartung gem. AMEV KG 430 und VDI 6022 | Nacht 20:00-05:00 Uhr | Lieferung durch Auftragnehmer | kombiniertes Zu-/Abluftgerät | 1988 | 10.200 / 10.500 m³/h | 920x1280 mm | nein | 2 | 1 | n.v. | 2x [D] | nein | 1 | 1 | n.v. | 4 | Rotations-WT
16.1.1 | D3 | WP 1432 | D31LU01.LAH | Jährliche Wartung gem. AMEV KG 430 und VDI 6022 | Sonn- und Feiertag | Lieferung durch Auftragnehmer | kombiniertes Zu-/Abluftgerät | 2005 | 4.070 / 4.520 m³/h | n.v. | ja | 2 | 1 | 2 | 2x [R] | nein | 2 | 1 | 1 | 4 | Rotations-WT
16.1.2 | D3 | WP 1432 | D31LU01.APH | Jährliche Wartung gem. AMEV KG 430 und VDI 6022 | Sonn- und Feiertag | Lieferung durch Auftragnehmer | kombiniertes Zu-/Abluftgerät | 2005 | 4.900 / 4.200 m³/h | 970x970 mm | ja | 2 | 1 | 2 | 2x [R] | nein | 2 | 1 | 1 | 2 | Rotations-WT
16.1.3 | D3 | WP 1432 | D36LU01.ITH | Jährliche Wartung gem. AMEV KG 430 und VDI 6022 | Nacht 20:00-05:00 Uhr | Lieferung durch Auftragnehmer | kombiniertes Zu-/Abluftgerät | 2005 | 5.000 / 5.350 m³/h | 820x820 mm | ja | 1 | 1 | 4 | 3x [R] | nein | 1 | 1 | n.v. | 4 | Kreuzstromplatten-WT
16.1.4 | D3 | WP 1432 | D36LU01.MBH | Jährliche Wartung gem. AMEV KG 430 und VDI 6022 | Nacht 20:00-05:00 Uhr | Lieferung durch Auftragnehmer | kombiniertes Zu-/Abluftgerät | 2005 | 3.550 / 4.000 m³/h | 820x820 mm | ja | 1 | 1 | 4 | 3x [R] | nein | 1 | 1 | n.v. | 4 | Kreuzstromplatten-WT
16.1.5 | D3 | WP 1432 | D36LU01.APH | Jährliche Wartung gem. AMEV KG 430 und VDI 6022 | Nacht 20:00-05:00 Uhr | Lieferung durch Auftragnehmer | kombiniertes Zu-/Abluftgerät | 2005 | 10.700 / 11.790 m³/h | 1230x1230 mm | ja | 1 | 1 | 2 | 2x [R] | nein | 1 | 1 | n.v. | 4 | Rotations-WT
16.1.6 | D3 | WP 1432 | D36LU01.TSH | Jährliche Wartung gem. AMEV KG 430 und VDI 6022 | Regelzeit | Lieferung durch Auftragnehmer | kombiniertes Zu-/Abluftgerät | 2005 | 12.370 / 14.510 m³/h | 1380x1230 mm | ja | 1 | 1 | 4 | 2x [R] | nein | 1 | n.v. | n.v. | 4 | Rotations-WT
16.1.7 | D3 | WP 1432 | D36LU01.TSZ1 | Jährliche Wartung gem. AMEV KG 430 und VDI 6022 | Regelzeit | Keine Filter gelistet | Zuluftgerät | 2005 | n.v. / 6.840 m³/h | 1030x1030 mm | [6 empty] | 1 | 1 | 1
16.1.8 | D3 | WP 1432 | D36LU01.TSZ2 | Jährliche Wartung gem. AMEV KG 430 und VDI 6022 | Regelzeit | Keine Filter gelistet | Zuluftgerät | 2005 | n.v. / 6.570 m³/h | 1030x1030 mm | [6 empty] | 1 | 1 | 1
16.1.9 | D3 | WP 1432 | D36LU01.TSZ3 | Jährliche Wartung gem. AMEV KG 430 und VDI 6022 | Regelzeit | Keine Filter gelistet | Zuluftgerät | 2005 | n.v. / 1.100 m³/h | 620x620 mm | [6 empty] | 1 | 1 | 1
16.1.10 | D3 | WP 1432 | D36LU01.LAH | Jährliche Wartung gem. AMEV KG 430 und VDI 6022 | Nacht 20:00-05:00 Uhr | Lieferung durch Auftragnehmer | kombiniertes Zu-/Abluftgerät | 2005 | 29.960 / 31.280 m³/h | 1810x1810 mm | ja | 1 | 1 | 4 | 2x [R] | nein | 1 | 1 | n.v. | 4 | Kreuzstromplatten-WT
16.1.11 | D3 | WP 1432 | D36LU01.ALAN FIL1 | Jährliche Wartung gem. AMEV KG 430 und VDI 6022 | Regelzeit | Lieferung durch Auftragnehmer | zentrale Aussenluftaufbereitung | 2005 | 35.280 m³/h | 2400x1800 mm | ja
16.1.12 | D3 | WP 1432 | D36LU01.ALAN FIL2 | Jährliche Wartung gem. AMEV KG 430 und VDI 6022 | Regelzeit | Lieferung durch Auftragnehmer | zentrale Aussenluftaufbereitung | 2005 | 17.120 m³/h | 1800x1200 mm | ja
16.1.13 | D3 | WP 1432 | D36LU01.ALAN FIL3 | Jährliche Wartung gem. AMEV KG 430 und VDI 6022 | Regelzeit | Lieferung durch Auftragnehmer | zentrale Aussenluftaufbereitung | 2005 | 18.380 m³/h | 1800x1200 mm | ja
17.1.1 | D4 | WP 1433 | D41LU01.KSH | Jährliche Wartung gem. AMEV KG 430 und VDI 6022 | Regelzeit | Lieferung durch Auftragnehmer | kombiniertes Zu-/Abluftgerät | 2009 | 18.460 / 21.220 m³/h | 2240x1670 mm | nein | 2 | 1 | 5 | 2x [D] | nein | 1 | 1 | n.v. | 4 | Kreuzstromplatten-WT
17.1.2 | D4 | WP 1433 | D41LU01.KSZ1 | Jährliche Wartung gem. AMEV KG 430 und VDI 6022 | Regelzeit | Keine Filter gelistet | Zuluftgerät | 2009 | n.v. / 16.040 m³/h | 1420x1420 mm | [7 empty] | 1
17.1.3 | D4 | WP 1433 | D41LU01.TOH | Jährliche Wartung gem. AMEV KG 430 und VDI 6022 | Nacht 20:00-05:00 Uhr | Lieferung durch Auftragnehmer | Einzelgeräte Zu-/Abluft | 2009 | 30.635 / 31.140 m³/h | 3350x1330 mm | nein | 1 | 1 | 12 | 4x [D] | nein | 2 | 1 | 1 | 3 | Rotations-WT
17.1.4 | D4 | WP 1433 | D41LU01.TOZ1 | Nur jährlicher Filterwechsel (keine AMEV-Wartung) | Nacht 20:00-05:00 Uhr | Lieferung durch Auftragnehmer | Zuluftgerät | 2009 | n.v. / 1.430 m³/h | 820x820 mm | [6 empty] | 1 |  |  | 1
17.1.5 | D4 | WP 1433 | D41LU01.TOZ2 | Nur jährlicher Filterwechsel (keine AMEV-Wartung) | Nacht 20:00-05:00 Uhr | Lieferung durch Auftragnehmer | Zuluftgerät | 2009 | n.v. / 3.880 m³/h | 1020x820 mm |  | 1 |  |  |  |  | 1 |  |  | 1
17.1.6 | D4 | WP 1433 | D41LU01.TOZ3 | Nur jährlicher Filterwechsel (keine AMEV-Wartung) | Nacht 20:00-05:00 Uhr | Lieferung durch Auftragnehmer | Zuluftgerät | 2009 | n.v. / 6.310 m³/h | 1020x820 mm |  | 1 |  |  |  |  | 1 |  |  | 1
17.1.7 | D4 | WP 1433 | D41LU01.TOZ4 | Nur jährlicher Filterwechsel (keine AMEV-Wartung) | Nacht 20:00-05:00 Uhr | Lieferung durch Auftragnehmer | Zuluftgerät | 2009 | n.v. / 970 m³/h | 720x720 mm |  | 1 |  |  |  |  | 1 |  |  | 1
17.1.8 | D4 | WP 1433 | D41LU01.TOZ5 | Nur jährlicher Filterwechsel (keine AMEV-Wartung) | Nacht 20:00-05:00 Uhr | Lieferung durch Auftragnehmer | Zuluftgerät | 2009 | n.v. / 4.040 m³/h | 970x830 mm |  | 1 |  |  |  |  | 1 |  |  | 1
17.1.9 | D4 | WP 1433 | D41LU01.TOZ6 | Nur jährlicher Filterwechsel (keine AMEV-Wartung) | Nacht 20:00-05:00 Uhr | Lieferung durch Auftragnehmer | Zuluftgerät | 2009 | n.v. / 3.880 m³/h | 970x830 mm |  | 1 |  |  |  |  | 1 |  |  | 1
17.1.10 | D4 | WP 1433 | D41LU01.TOZ7 | Nur jährlicher Filterwechsel (keine AMEV-Wartung) | Nacht 20:00-05:00 Uhr | Lieferung durch Auftragnehmer | Zuluftgerät | 2009 | n.v. / 1.940 m³/h | 760x710 mm |  | 1 |  |  |  |  | 1 |  |  | 1
17.1.11 | D4 | WP 1433 | D41LU01.TOZ8 | Nur jährlicher Filterwechsel (keine AMEV-Wartung) | Nacht 20:00-05:00 Uhr | Lieferung durch Auftragnehmer | Zuluftgerät | 2009 | n.v. / 970 m³/h | 720x720 mm |  | 1 |  |  |  |  | 1 |  |  | 1
17.1.12 | D4 | WP 1433 | D41LU01.TOZ9 | Jährliche Wartung gem. AMEV KG 430 und VDI 6022 | Nacht 20:00-05:00 Uhr | Lieferung durch Auftragnehmer | Zuluftgerät | 2009 | n.v. / 2.560 m³/h | 1030x830 mm |  | 1 |  |  |  |  | 1 | 1 |  | 1
17.1.13 | D4 | WP 1433 | D41LU01.TOZ10(TOZA) | Jährliche Wartung gem. AMEV KG 430 und VDI 6022 | Nacht 20:00-05:00 Uhr | Lieferung durch Auftragnehmer | Zuluftgerät | 2009 | n.v. / 3.090 m³/h | 970x830 mm |  | 1 |  |  |  |  | 1 | 1 |  | 1
17.1.14 | D4 | WP 1433 | D41LU01.TOZ11(TOZB) | Jährliche Wartung gem. AMEV KG 430 und VDI 6022 | Nacht 20:00-05:00 Uhr | Lieferung durch Auftragnehmer | Zuluftgerät | 2009 | n.v. / 3.090 m³/h | 970x820 mm |  | 1 |  |  |  |  | 1 | 1 |  | 1
17.1.15 | D4 | WP 1433 | D41LU01.FOH | Jährliche Wartung gem. AMEV KG 430 und VDI 6022 | Regelzeit | Lieferung durch Auftragnehmer | kombiniertes Zu-/Abluftgerät | 2009 | 8.770 / 9.820 m³/h | 1028x1028 mm | nein | 1 | 1 | 4 | 2x [D] | nein | 2 | 1 | 1 | 4 | Rotations-WT
17.1.16 | D4 | WP 1433 | D41LU01.LUH2 | Nur jährlicher Filterwechsel (keine AMEV-Wartung) | Regelzeit | Lieferung durch Auftragnehmer | kombiniertes Zu-/Abluftgerät | 2009 | 10.620 / 10.620 m³/h | 1280x1320 mm | nein | 1 | n.v. | 5 | 2x [R] | ja | n.v. | n.v. | n.v. | 4 | n.v.
17.1.17 | D4 | WP 1433 | D41LU01.DVH | Jährliche Wartung gem. AMEV KG 430 und VDI 6022 | Regelzeit | Lieferung durch Auftragnehmer | kombiniertes Zu-/Abluftgerät | 2009 | 12.000 / 12.500 m³/h | 1420x1320 mm | nein | 1 | 1 | 5 | 2x [D] | ja | n.v. | 1 | 1 | 4 | n.v.
17.1.18 | D4 | WP 1433 | D41LU02.ELH | Jährliche Wartung gem. AMEV KG 430 und VDI 6022 | Regelzeit | Lieferung durch Auftragnehmer | kombiniertes Zu-/Abluftgerät | 2009 | 4.210 / 4.210 m³/h | 1030x830 mm | nein | 1 | n.v. | 5 | 2x [R] | ja | n.v. | 1 | n.v. | 4 | n.v.
17.1.19 | D4 | WP 1433 | D41LU02.TBH | Jährliche Wartung gem. AMEV KG 430 und VDI 6022 | Nacht 20:00-05:00 Uhr | Lieferung durch Auftragnehmer | kombiniertes Zu-/Abluftgerät | 2009 | 35.020 / 35.905 m³/h | 3540x1520 mm | nein | 2 | 1 | 12 | 4x [D] | nein | 2 | 1 | 1 | 4 | Rotations-WT
17.1.20 | D4 | WP 1433 | D41LU02.LUH1 | Nur jährlicher Filterwechsel (keine AMEV-Wartung) | Regelzeit | Lieferung durch Auftragnehmer | kombiniertes Zu-/Abluftgerät | 2009 | 9.750 / 9.750 m³/h | 1280x1320 mm | nein | 1 | n.v. | 3 | 2x [R] | ja | n.v. | n.v. | n.v. | 4 | n.v.
17.1.21 | D4 | WP 1433 | D41LU02.DRH | Jährliche Wartung gem. AMEV KG 430 und VDI 6022 | Regelzeit | Lieferung durch Auftragnehmer | kombiniertes Zu-/Abluftgerät | 2009 | 6.980 / 6.980 m³/h | 1040x1040 mm | nein | 1 | n.v. | 3 | 2x [R] | ja | n.v. | n.v. | n.v. | 4 | n.v.
17.1.22 | D4 | WP 1433 | D41LU02.ITH | Jährliche Wartung gem. AMEV KG 430 und VDI 6022 | Nacht 20:00-05:00 Uhr | Lieferung durch Auftragnehmer | Einzelgeräte Zu-/Abluft | 2009 | 2.860 / 2.640 m³/h | 1020x820 mm | nein | 2 | 1 | 7 | 2x [D] | nein | 2 | 1 | n.v. | 4 | Kreislaufverbundsystem
17.1.23 | D4 | WP 1433 | D41LU03.GMH | Jährliche Wartung gem. AMEV KG 430 und VDI 6022 | Regelzeit | Lieferung durch Auftragnehmer | Zuluftgerät | 2008 | n.v. / 4.050 m³/h | 1000x700 mm | nein | 1 | n.v. | 1 | 1x [R] | nein | 1 | n.v. | n.v. | 1 | n.v.
17.1.24 | D4 | WP 1433 | D41LU02.LAH | Jährliche Wartung gem. AMEV KG 430 und VDI 6022 | Nacht 20:00-05:00 Uhr | Lieferung durch Auftragnehmer | Einzelgeräte Zu-/Abluft | 2009 | 21.940 / 22.640 m³/h | 1880x1720 mm | nein | 2 | 1 | 4 | 2x [R] | nein | 1 | 1 | n.v. | 4 | Hocheffizientes |  | Kreislaufverbundsystem (SEW)
18.1.1 | D5 | WP 1017 | D55LU01xLAH1 | Jährliche Wartung gem. AMEV KG 430 und VDI 6022 | Nacht 20:00-05:00 Uhr | Lieferung durch Auftragnehmer | kombiniertes Zu-/Abluftgerät | 2021 | 12.514 / 13.045 m³/h | 1.692x1.592 mm | nein | 2 | 1 | 4 | 2x [D] | nein | 1 | 1 | n.v. | 4 | Kreislaufverbund System | 1
18.1.2 | D5 | WP 1017 | D55LU01xLAH2 | Jährliche Wartung gem. AMEV KG 430 und VDI 6022 | Nacht 20:00-05:00 Uhr | Lieferung durch Auftragnehmer | kombiniertes Zu-/Abluftgerät | 2021 | 12.514 / 13.045 m³/h | 1.692x1.592 mm | nein | 2 | 1 | 4 | 2x [D] | nein | 1 | 1 | n.v. | 4 | Kreislaufverbund System | 1
18.1.3 | D5 | WP 1017 | D55LU01xUKH | Jährliche Wartung gem. AMEV KG 430 und VDI 6022 | Nacht 20:00-05:00 Uhr | Lieferung durch Auftragnehmer | kombiniertes Zu-/Abluftgerät | 2021 | 12.514 / 13.045 m³/h | 1.692x1.592 mm | nein | 2 | 1 | 4 | 2x [D] | nein | 1 | 1 | n.v. | 4 | Kreislaufverbund System | 1
19.1.1 | H4 | WP 548 | H43LU02.FLH1 West | Jährliche Wartung gem. AMEV KG 430 und VDI 6022 | Nacht 20:00-05:00 Uhr | Lieferung durch Auftragnehmer | Einzelgeräte Zu-/Abluft | 2011 | 7.680+5.750 / 13.430 m³/h | 1620x1420 mm | nein | 2 | 1 | 3 | 3x [D] | nein | 1 | 1 | n.v. | 3 | Kreislaufverbundsystem |  | Es handelt sich um 2 Abluftanlagen und 1 Zuluftanlage
19.1.2 | H4 | WP 548 | H41LU02.ITH | Jährliche Wartung gem. AMEV KG 430 und VDI 6022 | Nacht 20:00-05:00 Uhr | Lieferung durch Auftragnehmer | Einzelgeräte Zu-/Abluft | n.v. | 1.000 / 1.000 m³/h | 660x660 mm | nein | 2 | 1 | 2 | 1x [D] / 1x [R] | nein | 1 | 1 | n.v. | 1 | Kreislaufverbundsystem
19.1.3 | H4 | WP 548 | H43LU01.FLH1 Ost | Jährliche Wartung gem. AMEV KG 430 und VDI 6022 | Nacht 20:00-05:00 Uhr | Lieferung durch Auftragnehmer | Einzelgeräte Zu-/Abluft | 2011 | 5.420 + 9.755 / 15.360 m³/h | 1580x1380 mm | nein | 2 | 2 | 3 | 3x [D] | nein | 1 | 1 | n.v. | 3 | Kreislaufverbundsystem |  | Es handelt sich um 2 Abluftanlagen und 1 Zuluftanlage
19.1.4 | H4 | WP 548 | H41LU01.TLH | Jährliche Wartung gem. AMEV KG 430 und VDI 6022 | Regelzeit | Lieferung durch Auftragnehmer | Einzelgeräte Zu-/Abluft | 1998 | 8.290 / 9.700 m³/h | 1240x940 mm | nein | 2 | 1 | 1 | 2x [R] | nein | 1 | n.v. | n.v. | n.v. | Kreislaufverbundsystem
19.1.5 | H4 | WP 548 | H41LU01.TLZ1 | Jährliche Wartung gem. AMEV KG 430 und VDI 6022 | Regelzeit | Keine Filter gelistet | Zuluftgerät | 1998 | n.v. / 1.200 m³/h | 620x620 mm | nein | n.v. | n.v. | 1 | n.v. | nein | 1 | 1 | n.v. | n.v. | n.v.
19.1.6 | H4 | WP 548 | H41LU01.TLZ2 | Jährliche Wartung gem. AMEV KG 430 und VDI 6022 | Regelzeit | Keine Filter gelistet | Zuluftgerät | 1998 | n.v. / 4.500 m³/h | 780x780 mm | nein | n.v. | n.v. | 1 | n.v. | nein | 1 | 1 | n.v. | n.v. | n.v.
20.1.1 | V1 | V2 / WP 545 | V11LU01.IRH1 | Jährliche Wartung gem. AMEV KG 430 und VDI 6022 | Regelzeit | Lieferung durch Auftragnehmer | kombiniertes Zu-/Abluftgerät | 2012 | 3.020 / 2.960 m³/h | 860x760 mm | nein | 1 | 1 | 3 | 2x [D] | nein | 1 | n.v. | n.v. | n.v. | Kreuzstromplatten-WT
20.1.2 | V1 | V2 / WP 545 | V11LU01.IRH2 | Jährliche Wartung gem. AMEV KG 430 und VDI 6022 | Regelzeit | Lieferung durch Auftragnehmer | kombiniertes Zu-/Abluftgerät | n.v. | 2.365 / 2.365 m³/h | 850x850 mm | nein | 1 | 1 | 3 | 2x [D] | nein | 1 | n.v. | n.v. | n.v. | Kreuzstromplatten-WT
20.1.3 | V1 | V2 / WP 545 | V20LU02.RWH | Jährliche Wartung gem. AMEV KG 430 und VDI 6022 | Regelzeit | Lieferung durch Auftragnehmer | kombiniertes Zu-/Abluftgerät | 1997 | 7.200 / 7.200 m³/h | 1620x1020 mm | ja | 1 | 1 | 5 | 2x [R] | nein | 1 | n.v. | n.v. | 3 | Kreuzstromplatten-WT
21.1.1 | P0(PHTH) | WP 546 | P02LU01.PTH | Jährliche Wartung gem. AMEV KG 430 und VDI 6022 | Regelzeit | Lieferung durch Auftragnehmer | kombiniertes Zu-/Abluftgerät | 1990 | 14.000 / 14.000 m³/h | 1240x1280 mm | nein | 2 | n.v. | 3 | 2x [R] | nein | 1 | n.v. | n.v. | 4 | Kreuzstromplatten-WT
22.1.1 | ZMK | WP 554 | ZM1LU01.Z1H | Jährliche Wartung gem. AMEV KG 430 und VDI 6022 | Nacht 20:00-05:00 Uhr | Lieferung durch Auftragnehmer | Einzelgeräte Zu-/Abluft | 1981 / 2009 | 50.000 / 60.000 m³/h | 2600x1840 mm | ja | 1 | 1 | 5 | 2x [D] | nein | 2 | 2 | n.v. | 4 | Kreislaufverbundsystem
22.1.2 | ZMK | WP 554 | ZM1LU01.Z2H | Jährliche Wartung gem. AMEV KG 430 und VDI 6022 | Nacht 20:00-05:00 Uhr | Lieferung durch Auftragnehmer | Einzelgeräte Zu-/Abluft | 1981 / 2009 | 50.000 / 60.000 m³/h | 2600x1840 mm | ja | 1 | 1 | 5 | 2x [D] | nein | 2 | 2 | n.v. | 4 | Kreislaufverbundsystem
22.1.3 | ZMK | WP 554 | ZM1LU01.GKH | Jährliche Wartung gem. AMEV KG 430 und VDI 6022 | Regelzeit | Filter durch UKR | kombiniertes Zu-/Abluftgerät | 2009 | 2.500 / 2.500 m³/h | 720x720 mm | nein | 1 | n.v. | 3 | 2x [R] | ja | n.v. | 1 | n.v. | 4 | n.v.
22.1.4 | ZMK | WP 554 | ZM1LU01.OPH1 & ZM1LU.OPH2 | Jährliche Wartung gem. AMEV KG 430 und VDI 6022 | Regelzeit | Lieferung durch Auftragnehmer | Einzelgeräte Zu-/Abluft | 2015 | 17.000 / 13.000 m³/h | 1180x1880 mm | ja | 2 | 1 | 7 | 4x [D] | nein | 2 | 1 | 1 | 2 | Kreislaufverbundsystem
22.1.5 | ZMK | WP 554 | ZM1LU01.OPZ1 | Jährliche Wartung gem. AMEV KG 430 und VDI 6022 | Nacht 20:00-05:00 Uhr | Keine Filter gelistet | Zuluftgerät | 2015 | n.v. / 2.500 m³/h | 780x580 mm | nein | n.v. | n.v. | 2 | 1x [D] | nein | 1 | 1 | 1 | 1 | n.v.
22.1.6 | ZMK | WP 554 | ZM1LU01.OPZ2 | Jährliche Wartung gem. AMEV KG 430 und VDI 6022 | Nacht 20:00-05:00 Uhr | Keine Filter gelistet | Zuluftgerät | 2015 | n.v. / 2.500 m³/h | 780x580 mm | nein | n.v. | n.v. | 2 | 1x [D] | nein | 1 | 1 | 1 | 1 | n.v.
22.1.7 | ZMK | WP 554 | ZMLU01.KOH | Jährliche Wartung gem. AMEV KG 430 und VDI 6022 | Nacht 20:00-05:00 Uhr | Lieferung durch Auftragnehmer | kombiniertes Zu-/Abluftgerät | 2012 | 1.300 / 1.300 m³/h | 680x680 mm | nein | 2 | 1 | 5 | 2x [R] | nein | 1 | n.v. | n.v. | 4 | Kreuzstromplatten-WT

## Filterverzeichnis
Filterverzeichnis je Anlage
Die Mengen gelten je Vertragsjahr. Maßgeblich sind Filterklasse, Bauart, Abmessung und Bereitstellungsregel der jeweiligen Anlagenposition.
Pos. | Bauteil | Anlage | Filterstufe | Menge pro Vertragsjahr | Einheit | SAP-Materialnummer | Filterklasse | Bauart und Abmessung | Bereitstellung
1.1.1 | A0 | A01LU01.BIH | Zuluft Filterstufe 1 | 1 | St. | 7010435 | ePM1 60% (F7) | Energy-Saver Kompaktfilter 592x592x292 (min 4 Kammern) | zu liefern
1.1.1 | A0 | A01LU01.BIH | Zuluft Filterstufe 1 | 2 | St. | 7010437 | ePM1 60% (F7) | Energy-Saver Kompaktfilter 592x287x292 (min 4 Kammern) | zu liefern
1.1.1 | A0 | A01LU01.BIH | Abluft Filterstufe 1 | 2 | St. | 7010310 | ePM10 60% (M5) | Taschenfilter 592x592x360 (min. 10 Taschen) | zu liefern
1.1.2 | A0 | A01LU01.HO2H | Zuluft Filterstufe 1 | 1 | St. | 7012423 | ePM1 55% (F7) | Taschenfilter 592x592x635 (min. 10 Taschen) | zu liefern
1.1.2 | A0 | A01LU01.HO2H | Abluft Filterstufe 1 | 1 | St. | 7010310 | ePM10 60% (M5) | Taschenfilter 592x592x360 (min. 10 Taschen) | zu liefern
1.1.3 | A0 | A01LU01.IRH | Zuluft Filterstufe 1 | 6 | St. | 7010435 | ePM1 60% (F7) | Energy-Saver Kompaktfilter 592x592x292 (min. 4 Kammern) | zu liefern
1.1.3 | A0 | A01LU01.IRH | Zuluft Filterstufe 1 | 3 | St. | 7010437 | ePM1 60% (F7) | Energy-Saver Kompaktfilter 592x287x292 (min. 4 Kammern) | zu liefern
1.1.3 | A0 | A01LU01.IRH | Abluft Filterstufe 1 | 2 | St. | 7010310 | ePM10 60% (M5) | Taschenfilter 592x592x360 (min. 10 Taschen)(IRH 1) | zu liefern
1.1.3 | A0 | A01LU01.IRH | Abluft Filterstufe 1 | 2 | St. | 7010310 | ePM10 60% (M5) | Taschenfilter 592x592x360 (min. 10 Taschen)(IRH 2) | zu liefern
1.1.3 | A0 | A01LU01.IRH | Abluft Filterstufe 1 | 2 | St. | 7029361 | ePM10 60% (M5) | Taschenfilter 592x287x360 (min. 10 Taschen)(IRH 2) | zu liefern
1.1.3 | A0 | A01LU01.IRH | Abluft Filterstufe 1 | 1 | St. | 7010310 | ePM10 60% (M5) | Taschenfilter 592x592x360 (min. 10 Taschen)(IRH 3) | zu liefern
1.1.3 | A0 | A01LU01.IRH | Abluft Filterstufe 1 | 1 | St. | 7010311 | ePM10 60% (M5) | Taschenfilter 287x592x360 (min. 5 Taschen)(IRH 3) | zu liefern
1.1.4 | A0 | A01LU01.HO1H | Zuluft Filterstufe 1 | 2 | St. | 7012423 | ePM1 55% (F7) | Taschenfilter 592x592x635 (min. 10 Taschen) | zu liefern
1.1.4 | A0 | A01LU01.HO1H | Zuluft Filterstufe 1 | 2 | St. | 7010431 | ePM1 55% (F7) | Taschenfilter 592x287x635 (min. 10 Taschen) | zu liefern
1.1.4 | A0 | A01LU01.HO1H | Abluft Filterstufe 1 | 2 | St. | 7010310 | ePM10 60% (M5) | Taschenfilter 592x592x360 (min. 10 Taschen) | zu liefern
1.1.4 | A0 | A01LU01.HO1H | Abluft Filterstufe 1 | 1 | St. | 7010311 | ePM10 60% (M5) | Taschenfilter 287x592x360 (min. 5 Taschen) | zu liefern
1.1.5 | A0 | A01LU01.NAH | Zuluft Filterstufe 1 | 1 | St. | 7012423 | ePM1 55% (F7) | Taschenfilter 592x592x635 (min. 10 Taschen) | zu liefern
1.1.5 | A0 | A01LU01.NAH | Zuluft Filterstufe 1 | 1 | St. | 7012424 | ePM1 55% (F7) | Taschenfilter 287x592x635 (min. 5 Taschen) | zu liefern
1.1.5 | A0 | A01LU01.NAH | Abluft Filterstufe 1 | 0 |  |  |  | Kein Filter in der Abluft enthalten! | nicht vorhanden
1.1.6 | A0 | A01LU01.DVH | Zuluft Filterstufe 1 | 2 | St. | 7012423 | ePM1 55% (F7) | Taschenfilter 592x592x635 (min. 10 Taschen) | zu liefern
1.1.6 | A0 | A01LU01.DVH | Zuluft Filterstufe 1 | 2 | St. | 7010431 | ePM1 55% (F7) | Taschenfilter 592x287x635 (min. 10 Taschen) | zu liefern
1.1.6 | A0 | A01LU01.DVH | Abluft Filterstufe 1 | 0 |  |  |  | Kein Filter in der Abluft enthalten! | nicht vorhanden
1.1.7 | A0 | A01LU01.GK | Zuluft Filterstufe 1 | 0 |  |  |  | Kein Filter in der Zuluft enthalten! | nicht vorhanden
1.1.7 | A0 | A01LU01.GK | Abluft Filterstufe 1 | 0 |  |  |  | Kein Filter in der Abluft enthalten! | nicht vorhanden
1.1.8 | A0 | A01LU01.DR | Zuluft Filterstufe 1 | 0 |  |  |  | Kein Filter in der Zuluft enthalten! | nicht vorhanden
1.1.8 | A0 | A01LU01.DR | Abluft Filterstufe 1 | 0 |  |  |  | Kein Filter in der Abluft enthalten! | nicht vorhanden
1.1.9 | A0 | A01LU01.REH | Zuluft Filterstufe 1 | 4 | St. | 7010435 | ePM1 60% (F7) | Energy-Saver Kompaktfilter 592x592x292 (min. 4 Kammern) | zu liefern
1.1.9 | A0 | A01LU01.REH | Abluft Filterstufe 1 | 2 | St. | 7010310 | ePM10 60% (M5) | Taschenfilter 592x592x360 (min. 10 Taschen) | zu liefern
1.1.9 | A0 | A01LU01.REH | Abluft Filterstufe 1 | 2 | St. | 7010311 | ePM10 60% (M5) | Taschenfilter 287x592x360 (min. 5 Taschen) | zu liefern
1.1.10 | A0 | A01LU01.REH2 | Zuluft Filterstufe 1 | 2 | St. | 7012423 | ePM1 55% (F7) | Taschenfilter 592x592x635 (min. 10 Taschen) | zu liefern
1.1.10 | A0 | A01LU01.REH2 | Zuluft Filterstufe 2 | 2 | St. | 7010435 | ePM1 60% (F7) | Energy-Saver Kompaktfilter 592x592x292 (min. 4 Kammern) | zu liefern
1.1.10 | A0 | A01LU01.REH2 | Abluft Filterstufe 1 | 2 | St. | 7010310 | ePM10 60% (M5) | Taschenfilter 592x592x360 (min. 10 Taschen) | zu liefern
1.1.11 | A0 | A01LU01.IR10 | Zuluft Filterstufe 1 | 1 | St. | 7012423 | ePM1 55% (F7) | Taschenfilter 592x592x635 (min. 10 Taschen) | zu liefern
1.1.11 | A0 | A01LU01.IR10 | Zuluft Filterstufe 1 | 1 | St. | 7012424 | ePM1 55% (F7) | Taschenfilter 287x592x635 (min. 5 Taschen) | zu liefern
1.1.11 | A0 | A01LU01.IR10 | Abluft Filterstufe 1 | 0 |  |  |  | Kein Filter in der Abluft enthalten! | nicht vorhanden
1.1.12 | A0 | A01LU01.ALAN | Außenluft Filterstufe 1 | 32 | St. | 7010435 | ePM1 60% (F7) | Energy-SAVER Kompaktfilter 592x592x292 (min. 4 Kammern) | zu liefern
2.1.1 | A2 | A22LU01.HSH | Außenluft Filterstufe 1 | 2 | St. | 7012425 | ePM1 55% (F7) | Taschenfilter 490x592x640 (min. 8 Taschen) | zu liefern
2.1.1 | A2 | A22LU01.HSH | Außenluft Filterstufe 1 | 1 | St. | 7010431 | ePM1 55% (F7) | Taschenfilter 592x287x635 (min. 10 Taschen) | zu liefern
2.1.1 | A2 | A22LU01.HSH | Außenluft Filterstufe 1 | 1 | St. | 7020090 | ePM1 55% (F7) | Taschenfilter 287x287x520 (min. 5 Taschen) | zu liefern
2.1.1 | A2 | A22LU01.HSH | Zuluft Filterstufe 2 | 2 | St. | 7012425 | ePM1 60% (F7) | Taschenfilter 490x592x640 (min. 8 Taschen) | zu liefern
2.1.1 | A2 | A22LU01.HSH | Zuluft Filterstufe 2 | 1 | St. | 7010431 | ePM1 55% (F7) | Taschenfilter 592x287x635 (min. 10 Taschen) | zu liefern
2.1.1 | A2 | A22LU01.HSH | Zuluft Filterstufe 2 | 1 | St. | 7020090 | ePM1 60% (F7) | Taschenfilter 287x287x520 (min. 5 Taschen) | zu liefern
2.1.1 | A2 | A22LU01.HSH | Abluft Filterstufe 1 | 1 | St. | 7029361 | ePM10 60% (M5) | Taschenfilter 592x287x360 (min. 10 Taschen) | zu liefern
2.1.1 | A2 | A22LU01.HSH | Abluft Filterstufe 1 | 2 | St. | 7010312 | ePM10 60% (M5) | Taschenfilter 490x592x360 (min. 8 Taschen) | zu liefern
2.1.1 | A2 | A22LU01.HSH | Abluft Filterstufe 1 | 1 | St. | 7020089 | ePM10 60% (M5) | Taschenfilter 287x287x360 (min. 3 Taschen) | zu liefern
2.1.2 | A2 | A22LU01.SEH | Außenluft Filterstufe 1 | 1 | St. | 7012424 | ePM1 55% (F7) | Taschenfilter 287x592x635 (min. 5 Taschen) | zu liefern
2.1.2 | A2 | A22LU01.SEH | Außenluft Filterstufe 1 | 1 | St. | 7012425 | ePM1 55% (F7) | Taschenfilter 490x592x640 (min. 8 Taschen) | zu liefern
2.1.2 | A2 | A22LU01.SEH | Zuluft Filterstufe 2 | 1 | St. | 7012424 | ePM1 55% (F7) | Taschenfilter 287x592x635 (min. 5 Taschen) | zu liefern
2.1.2 | A2 | A22LU01.SEH | Zuluft Filterstufe 2 | 1 | St. | 7012425 | ePM1 55% (F7) | Taschenfilter 490x592x640 (min. 8 Taschen) | zu liefern
2.1.2 | A2 | A22LU01.SEH | Abluft Filterstufe 1 | 1 | St. | 7010311 | ePM10 60% (M5) | Taschenfilter 287x592x360 (min. 5 Taschen) | zu liefern
2.1.2 | A2 | A22LU01.SEH | Abluft Filterstufe 1 | 1 | St. | 7010312 | ePM10 60% (M5) | Taschenfilter 490x592x360 (min. 8 Taschen) | zu liefern
2.1.3 | A2 | A22LU01.CAH | Außenluft Filterstufe 1 | 1 | St. | 7020091 | ePM1 60% (F7) | Taschenfilter 592x490x635 (min. 10 Taschen) | zu liefern
2.1.3 | A2 | A22LU01.CAH | Zuluft Filterstufe 2 | 1 | St. | 7020091 | ePM1 60% (F7) | Taschenfilter 592x490x635 (min. 10 Taschen) | zu liefern
2.1.3 | A2 | A22LU01.CAH | Abluft Filterstufe 1 | 1 | St. | 7029353 | ePM10 60% (M5) | Taschenfilter 592x490x360 (min. 10 Taschen) | zu liefern
3.1.1 | B1 | B11LU01.IRH | Außenluft Filterstufe 1 | 4 | St. | 7012423 | ePM1 55% (F7) | Taschenfilter 592x592x635 (min 10 Taschen) | zu liefern
3.1.1 | B1 | B11LU01.IRH | Zuluft Filterstufe 2 | 4 | St. | 7010435 | ePM1 60% (F7) | Energy-Saver Kompaktfilter 592x592x292 (min. 4 Kammern) | zu liefern
3.1.1 | B1 | B11LU01.IRH | Abluft Filterstufe 1 | 1 | St. | 7010310 | ePM10 60% (M5) | Taschenfilter 592x592x360 (min. 10 Taschen) (IRH 1) | zu liefern
3.1.1 | B1 | B11LU01.IRH | Abluft Filterstufe 1 | 1 | St. | 7010311 | ePM10 60% (M5) | Taschenfilter 287x592x360 (min. 5 Taschen) (IRH 1) | zu liefern
3.1.1 | B1 | B11LU01.IRH | Abluft Filterstufe 1 | 1 | St. | 7010310 | ePM10 60% (M5) | Taschenfilter 592x592x360 (min. 10 Taschen) (IRH 2) | zu liefern
3.1.1 | B1 | B11LU01.IRH | Abluft Filterstufe 1 | 1 | St. | 7010311 | ePM10 60% (M5) | Taschenfilter 287x592x360 (min. 5 Taschen) (IRH 2) | zu liefern
3.1.2 | B1 | B11LU01.ROH | Zuluft Filterstufe 1 | 1 | St. | 7012423 | ePM1 55% (F7) | Taschenfilter 592x592x635 (min. 10 Taschen) | zu liefern
3.1.2 | B1 | B11LU01.ROH | Zuluft Filterstufe 1 | 1 | St. | 7012424 | ePM1 55% (F7) | Taschenfilter 287x592x635 (min. 5 Taschen) | zu liefern
3.1.2 | B1 | B11LU01.ROH | Abluft Filterstufe 1 | 2 | St. | 7010310 | ePM10 60% (M5) | Taschenfilter 592x592x360 (min. 10 Taschen) | zu liefern
3.1.3 | B1 | B11LU01.PFH1 | Zuluft Filterstufe 1 | 1 | St. | 7012423 | ePM1 55% (F7) | Taschenfilter 592x592x635 (min. 10 Taschen) | zu liefern
3.1.3 | B1 | B11LU01.PFH1 | Zuluft Filterstufe 1 | 1 | St. | 7012424 | ePM1 55% (F7) | Taschenfilter 287x592x635 (min. 5 Taschen) | zu liefern
3.1.3 | B1 | B11LU01.PFH1 | Abluft OST Filterstufe 1 | 1 | St. | 7010310 | ePM10 60% (M5) | Taschenfilter 592x592x360 (min. 10 Taschen)(Ost) | zu liefern
3.1.3 | B1 | B11LU01.PFH1 | Abluft OST Filterstufe 1 | 1 | St. | 7010311 | ePM10 60% (M5) | Taschenfilter 287x592x360 (min. 5 Taschen)(Ost) | zu liefern
3.1.3 | B1 | B11LU01.PFH1 | Abluft WEST Filterstufe 1 | 1 | St. | 7010310 | ePM10 60% (M5) | Taschenfilter 592x592x360 (min. 10 Taschen)(West) | zu liefern
3.1.3 | B1 | B11LU01.PFH1 | Abluft WEST Filterstufe 1 | 1 | St. | 7010311 | ePM10 60% (M5) | Taschenfilter 287x592x360 (min. 5 Taschen)(West) | zu liefern
3.1.4 | B1 | B11LU01.UBH | Zuluft Filterstufe 1 | 2 | St. | 7012423 | ePM1 55% (F7) | Taschenfilter 592x592x635 (min. 10 Taschen) | zu liefern
3.1.4 | B1 | B11LU01.UBH | Zuluft Filterstufe 1 | 2 | St. | 7010431 | ePM1 55% (F7) | Taschenfilter 592x287x635 (min. 10 Taschen) | zu liefern
3.1.4 | B1 | B11LU01.UBH | Abluft Filterstufe 1 | 2 | St. | 7010310 | ePM10 60% (M5) | Taschenfilter 592x592x360 (min. 10 Taschen) | zu liefern
3.1.4 | B1 | B11LU01.UBH | Abluft Filterstufe 1 | 1 | St. | 7010312 | ePM10 60% (M5) | Taschenfilter 490x592x360 (min. 8 Taschen) | zu liefern
3.1.5 | B1 | B11.LU01.NAH | Zuluft Filterstufe 1 | 4 | St. | 7012423 | ePM1 55% (F7) | Taschenfilter 592x592x635 (min. 10 Taschen) | zu liefern
3.1.5 | B1 | B11.LU01.NAH | Abluft Filterstufe 1 | 2 | St. | 7010310 | ePM10 60% (M5) | Taschenfilter 592x592x360 (min. 10 Taschen) (NAH 1) | zu liefern
3.1.5 | B1 | B11.LU01.NAH | Abluft Filterstufe 1 | 2 | St. | 7010310 | ePM10 60% (M5) | Taschenfilter 592x592x360 (min. 10 Taschen) (NAH 2) | zu liefern
3.1.5 | B1 | B11.LU01.NAH | Abluft Filterstufe 1 | 1 | St. | 7010311 | ePM10 60% (M5) | Taschenfilter 287x592x360 (min. 5 Taschen) (NAH 2) | zu liefern
3.1.6 | B1 | B11.LU01.PFH2 | Außenluft Filterstufe 1 | 2 | St. | 7012423 | ePM1 55% (F7) | Taschenfilter 592x592x635 (min 10 Taschen) | zu liefern
3.1.6 | B1 | B11.LU01.PFH2 | Zuluft Filterstufe 2 | 1 | St. | 7012403 | ePM1 80% (F9) | Energy-Saver Kompaktfilter 592x592x292 (min. 4 Kammern) | zu liefern
3.1.6 | B1 | B11.LU01.PFH2 | Zuluft Filterstufe 2 | 1 | St. | 7012404 | ePM1 80% (F9) | Energy-Saver Kompaktfilter 592x287x292 (min. 4 Kammern) | zu liefern
3.1.6 | B1 | B11.LU01.PFH2 | Abluft Filterstufe 1 | 1 | St. | 7010310 | ePM10 60% (M5) | Taschenfilter 592x592x360 (min. 10 Taschen) | zu liefern
3.1.6 | B1 | B11.LU01.PFH2 | Abluft Filterstufe 1 | 1 | St. | 7010311 | ePM10 60% (M5) | Taschenfilter 287x592x360 (min. 5 Taschen) | zu liefern
3.1.7 | B1 | B11.LU01.UTH | Außenluft Filterstufe 1 | 2 | St. | 7010431 | ePM1 55% (F7) | Taschenfilter 592x287x635 (min 10 Taschen) | zu liefern
3.1.7 | B1 | B11.LU01.UTH | Abluft Filterstufe 1 | 1 | St. | 7029361 | ePM10 60% (M5) | Taschenfilter 592x287x360 (min. 10 Taschen) | zu liefern
3.1.8 | B1 | B11LU01.ALAN | Außenluft Filterstufe 1 | 12 | St. | 7010435 | ePM1 60% (F7) | Energy-Saver Kompaktfilter 592x592x292 (min. 4 Kammern) | zu liefern
4.1.1 | B2 | B21LU01.NMH | Zuluft Filterstufe 1 | 4 | St. | 7012423 | ePM1 55% (F7) | Taschenfilter 592x592x635 (min 10 Taschen) | zu liefern
4.1.1 | B2 | B21LU01.NMH | Abluft Filterstufe 1 | 4 | St. | 7010310 | ePM10 60% (M5) | Taschenfilter 592x592x360 (min. 10 Taschen) | zu liefern
4.1.2 | B2 | B21LU01.SDH | Zuluft Filterstufe 1 | 2 | St. | 7012403 | ePM1 80% (F9) | Energy Saver Kompaktfilter 592x592x292 (min. 4 Kammern) | zu liefern
4.1.2 | B2 | B21LU01.SDH | Zuluft Filterstufe 1 | 2 | St. | 7012404 | ePM1 80% (F9) | Energy Saver Kompaktfilter 592x287x292 (min. 4 Kammern) | zu liefern
4.1.2 | B2 | B21LU01.SDH | Abluft Filterstufe 1 | 2 | St. | 7010310 | ePM10 60% (M5) | Taschenfilter 592x592x360 (min. 10 Taschen) | zu liefern
4.1.2 | B2 | B21LU01.SDH | Abluft Filterstufe 1 | 1 | St. | 7010311 | ePM10 60% (M5) | Taschenfilter 287x592x360 (min. 5 Taschen) | zu liefern
4.1.3 | B2 | B21LU01.ROH | Zuluft Filterstufe 1 | 1 | St. | 7010435 | ePM1 60% (F7) | Energy-Saver Kompaktfilter 592x592x292 (min. 4 Kammern) | zu liefern
4.1.3 | B2 | B21LU01.ROH | Zuluft Filterstufe 1 | 1 | St. | 7010437 | ePM1 60% (F7) | Energy-Saver Kompaktfilter 592x287x292 (min. 4 Kammern) | zu liefern
4.1.3 | B2 | B21LU01.ROH | Abluft Filterstufe 1 | 1 | St. | 7010310 | ePM10 60% (M5) | Taschenfilter 592x592x360 (min. 10 Taschen) | zu liefern
4.1.3 | B2 | B21LU01.ROH | Abluft Filterstufe 1 | 1 | St. | 7029353 | ePM10 60% (M5) | Taschenfilter 592x490x360 (min. 10 Taschen) | zu liefern
4.1.4 | B2 | B21LU01.IRH | Zuluft Filterstufe 1 | 1 | St. | 7012423 | ePM1 55% (F7) | Taschenfilter 592x592x635 (min 10 Taschen) | zu liefern
4.1.4 | B2 | B21LU01.IRH | Zuluft Filterstufe 1 | 1 | St. | 7012424 | ePM1 55% (F7) | Taschenfilter 287x592x635 (min 5 Taschen) | zu liefern
4.1.4 | B2 | B21LU01.IRH | Abluft Filterstufe 1 | 1 | St. | 7010310 | ePM10 60% (M5) | Taschenfilter 592x592x360 (min. 10 Taschen) | zu liefern
4.1.4 | B2 | B21LU01.IRH | Abluft Filterstufe 1 | 1 | St. | 7010312 | ePM10 60% (M5) | Taschenfilter 490x592x360 (min. 8 Taschen) | zu liefern
4.1.5 | B2 | B21LU01.UBH | Außenluft Filterstufe 1 | 3 | St. | 7010435 | ePM1 60% (F7) | Energy-Saver Kompaktfilter 592x592x292 (min. 4 Kammern) | zu liefern
4.1.5 | B2 | B21LU01.UBH | Außenluft Filterstufe 1 | 3 | St. | 7010437 | ePM1 60% (F7) | Energy-Saver Kompaktfilter 592x287x292 (min. 4 Kammern) | zu liefern
4.1.5 | B2 | B21LU01.UBH | Zuluft Filterstufe 2 | 4 | St. | 7012423 | ePM1 55% (F7) | Taschenfilter 592x592x635 (min 10 Taschen) | zu liefern
4.1.5 | B2 | B21LU01.UBH | Abluft Filterstufe 1 | 2 | St. | 7010310 | ePM10 60% (M5) | Taschenfilter 592x592x360 (min. 10 Taschen)(UBH 2) | zu liefern
4.1.5 | B2 | B21LU01.UBH | Abluft Filterstufe 1 | 1 | St. | 7029361 | ePM10 60% (M5) | Taschenfilter 592x287x360 (min. 10 Taschen)(UBH 2) | zu liefern
4.1.5 | B2 | B21LU01.UBH | Abluft Filterstufe 1 | 1 | St. | 7010310 | ePM10 60% (M5) | Taschenfilter 592x592x360 (min. 10 Taschen)(UBH 1) | zu liefern
4.1.5 | B2 | B21LU01.UBH | Abluft Filterstufe 1 | 1 | St. | 7010312 | ePM10 60% (M5) | Taschenfilter 490x592x360 (min. 8 Taschen)(UBH 2) | zu liefern
4.1.6 | B2 | B21LU01.STH | Außenluft Filterstufe 1 | 1 | St. | 7010435 | ePM1 60% (F7) | Energy-Saver Kompaktfilter 592x592x292 (min. 4 Kammern) | zu liefern
4.1.6 | B2 | B21LU01.STH | Zuluft Filterstufe 2 | 1 | St. | 7010428 | ePM1 80% (F9) | Taschenfilter 592x592x600 (min 12 Taschen) | zu liefern
4.1.7 | B2 | B21LU01.PFH | Außenluft Filterstufe 1 | 1 | St. | 7012423 | ePM1 55% (F7) | Taschenfilter 592x592x635 (min. 10 Taschen) | zu liefern
4.1.7 | B2 | B21LU01.PFH | Außenluft Filterstufe 1 | 1 | St. | 7012424 | ePM1 55% (F7) | Taschenfilter 287x592x635 (min. 5 Taschen) | zu liefern
4.1.7 | B2 | B21LU01.PFH | Zuluft Filterstufe 2 | 1 | St. | 7012423 | ePM1 55% (F7) | Taschenfilter 592x592x635 (min 10 Taschen) | zu liefern
4.1.7 | B2 | B21LU01.PFH | Zuluft Filterstufe 2 | 1 | St. | 7012424 | ePM1 55% (F7) | Taschenfilter 287x592x635 (min. 5 Taschen) | zu liefern
4.1.7 | B2 | B21LU01.PFH | Abluft OST Filterstufe 1 | 1 | St. | 7010310 | ePM10 60% (M5) | Taschenfilter 592x592x360 (min. 10 Taschen) (Ost) | zu liefern
4.1.7 | B2 | B21LU01.PFH | Abluft OST Filterstufe 1 | 1 | St. | 7010311 | ePM10 60% (M5) | Taschenfilter 287x592x360 (min. 5 Taschen) (Ost) | zu liefern
4.1.7 | B2 | B21LU01.PFH | Abluft WEST Filterstufe 1 | 1 | St. | 7010310 | ePM10 60% (M5) | Taschenfilter 592x592x360 (min. 10 Taschen) (West) | zu liefern
4.1.7 | B2 | B21LU01.PFH | Abluft WEST Filterstufe 1 | 1 | St. | 7010311 | ePM10 60% (M5) | Taschenfilter 287x592x360 (min. 5 Taschen) (West) | zu liefern
4.1.8 | B2 | B21LU01.WSCH | Außenluft Filterstufe 1 | 1 | St. | 7010431 | ePM1 55% (F7) | Taschenfilter 592x592x635 (min. 10 Taschen) | zu liefern
4.1.8 | B2 | B21LU01.WSCH | Zuluft Filterstufe 2 | 1 | St. | 7010431 | ePM1 55% (F7) | Taschenfilter 592x592x635 (min. 10 Taschen) | zu liefern
4.1.8 | B2 | B21LU01.WSCH | Abluft Filterstufe 1 | 1 | St. | 7029361 | ePM10 60% (M5) | Taschenfilter 592x287x360 (min. 10 Taschen) | zu liefern
4.1.9 | B2 | B24LU01.KTH | Außenluft Filterstufe 1 | 1 | St. | 7010464 | Coarse 65% (G4) | Paneelfilter 495x622x48 | zu liefern
4.1.9 | B2 | B24LU01.KTH | Zuluft Filterstufe 2 | 1 | St. | 7012403 | ePM1 80% (F9) | Energy-Saver Kompaktfilter 592x592x292 (min. 4 Kammern) | zu liefern
4.1.9 | B2 | B24LU01.KTH | Abluft Filterstufe 1 | 8 | St. | 7010467 | Coarse 65% (G4) | Paneelfilter 457x457x48 | zu liefern
4.1.10 | B2 | B21LU01.ALAN | Außenluft Filterstufe 1 | 12 | St. | 7010435 | ePM1 60% (F7) | Energy-Saver Kompaktfilter 592x592x292 (min. 4 Kammern) | zu liefern
5.1.1 | MR | MR1LU01.MRH | Außenluft Filterstufe 1 | 2 | St. | 7012423 | ePM1 55% (F7) | Taschenfilter 592x592x635 (min 10 Taschen) | zu liefern
5.1.1 | MR | MR1LU01.MRH | Außenluft Filterstufe 1 | 2 | St. | 7010431 | ePM1 55% (F7) | Taschenfilter 592x287x635 (min 10 Taschen) | zu liefern
5.1.1 | MR | MR1LU01.MRH | Zuluft Filterstufe 2 | 2 | St. | 7012423 | ePM1 55% (F7) | Taschenfilter 592x592x635 (min 10 Taschen) | zu liefern
5.1.1 | MR | MR1LU01.MRH | Zuluft Filterstufe 2 | 2 | St. | 7010431 | ePM1 55% (F7) | Taschenfilter 592x287x635 (min 10 Taschen) | zu liefern
5.1.1 | MR | MR1LU01.MRH | Abluft Filterstufe 1 | 2 | St. | 7010310 | ePM10 60% (M5) | Taschenfilter 592x592x360 (min. 10 Taschen) | zu liefern
5.1.1 | MR | MR1LU01.MRH | Abluft Filterstufe 1 | 2 | St. | 7029361 | ePM10 60% (M5) | Taschenfilter 592x287x360 (min. 10 Taschen) | zu liefern
6.1.1 | B3 | B30LU02.SPH | Außenluft Filterstufe 1 | 1 | St. | 7012423 | ePM1 55% (F7) | Taschenfilter 592x592x635 (min 10 Taschen)(B3 West) | zu liefern
6.1.1 | B3 | B30LU02.SPH | Zuluft Filterstufe 2 | 1 | St. | 7012423 | ePM1 55% (F7) | Taschenfilter 592x592x635 (min 10 Taschen)(B3 West) | zu liefern
6.1.1 | B3 | B30LU02.SPH | Abluft Filterstufe 1 | 1 | St. | 7010310 | ePM10 60% (M5) | Taschenfilter 592x592x360 (min. 10 Taschen)(B3 West) | zu liefern
6.1.2 | B3 | B30LU02.IDH | Außenluft Filterstufe 1 | 2 | St. | 7012423 | ePM1 55% (F7) | Taschenfilter 592x592x635 (min 10 Taschen)(B3 West) | zu liefern
6.1.2 | B3 | B30LU02.IDH | Außenluft Filterstufe 1 | 2 | St. | 7010431 | ePM1 55% (F7) | Taschenfilter 592x287x635 (min 10 Taschen)(B3 West) | zu liefern
6.1.2 | B3 | B30LU02.IDH | Zuluft Filterstufe 2 | 2 | St. | 7012423 | ePM1 55% (F7) | Taschenfilter 592x592x635 (min 10 Taschen)(B3 West) | zu liefern
6.1.2 | B3 | B30LU02.IDH | Zuluft Filterstufe 2 | 2 | St. | 7010431 | ePM1 55% (F7) | Taschenfilter 592x287x635 (min 10 Taschen)(B3 West) | zu liefern
6.1.2 | B3 | B30LU02.IDH | Abluft Filterstufe 1 | 1 | St. | 7010310 | ePM10 60% (M5) | Taschenfilter 592x592x360 (min. 10 Taschen)(B3 West) | zu liefern
6.1.2 | B3 | B30LU02.IDH | Abluft Filterstufe 1 | 1 | St. | 7010311 | ePM10 60% (M5) | Taschenfilter 287x592x360 (min. 5 Taschen)(B3 West) | zu liefern
6.1.3 | B3 | B30LU02.TRH | Außenluft Filterstufe 1 | 1 | St. | 7012423 | ePM1 55% (F7) | Taschenfilter 592x592x635 (min 10 Taschen)(B3 West) | zu liefern
6.1.3 | B3 | B30LU02.TRH | Zuluft Filterstufe 2 | 1 | St. | 7012423 | ePM1 55% (F7) | Taschenfilter 592x592x635 (min 10 Taschen)(B3 West) | zu liefern
6.1.3 | B3 | B30LU02.TRH | Abluft Filterstufe 1 | 1 | St. | 7010310 | ePM10 60% (M5) | Taschenfilter 592x592x360 (min. 10 Taschen)(B3 West) | zu liefern
6.1.3 | B3 | B30LU02.TRH | Abluft Filterstufe 1 | 1 | St. | 7010311 | ePM10 60% (M5) | Taschenfilter 287x592x360 (min. 5 Taschen)(B3 West) | zu liefern
6.1.4 | B3 | B30LU01.BZH | Zuluft Filterstufe 1 | 2 | St. | 7012423 | ePM1 55% (F7) | Taschenfilter 592x592x635 (min 10 Taschen)(B3 Ost) | zu liefern
6.1.4 | B3 | B30LU01.BZH | Zuluft Filterstufe 1 | 2 | St. | 7010431 | ePM1 55% (F7) | Taschenfilter 592x287x635 (min 10 Taschen)(B3 Ost) | zu liefern
6.1.4 | B3 | B30LU01.BZH | Abluft Filterstufe 1 | 2 | St. | 7010310 | ePM10 60% (M5) | Taschenfilter 592x592x360 (min. 10 Taschen)(B3 Ost) | zu liefern
6.1.5 | B3 | B30LU01.STH | Zuluft Filterstufe 1 | 2 | St. | 7012403 | ePM1 80% (F9) | Energy-Saver Kompaktfilter 592x592x292 (min. 4 Kammern) | zu liefern
6.1.5 | B3 | B30LU01.STH | Zuluft Filterstufe 1 | 2 | St. | 7012404 | ePM1 80% (F9) | Energy-Saver Kompaktfilter 592x287x292 (min. 4 Kammern) | zu liefern
6.1.5 | B3 | B30LU01.STH | Abluft Filterstufe 1 | 2 | St. | 7010310 | ePM10 60% (M5) | Taschenfilter 592x592x360 (min 10 Taschen) | zu liefern
6.1.5 | B3 | B30LU01.STH | Abluft Filterstufe 1 | 2 | St. | 7010311 | ePM10 60% (M5) | Taschenfilter 287x592x360 (min 5 Taschen) | zu liefern
6.1.6 | B3 | B30LU01.ESH | Zuluft Filterstufe 1 | 2 | St. | 7012423 | ePM1 55% (F7) | Taschenfilter 592x592x635 (min 10 Taschen)(B3 Ost) | zu liefern
6.1.6 | B3 | B30LU01.ESH | Zuluft Filterstufe 1 | 2 | St. | 7010431 | ePM1 55% (F7) | Taschenfilter 592x287x635 (min 10 Taschen)(B3 Ost) | zu liefern
6.1.6 | B3 | B30LU01.ESH | Abluft Filterstufe 1 | 2 | St. | 7010310 | ePM10 60% (M5) | Taschenfilter 592x592x360 (min. 10 Taschen)(B3 Ost) | zu liefern
6.1.7 | B3 | B30LU01.IRH | Zuluft Filterstufe 1 | 4 | St. | 7012423 | ePM1 55% (F7) | Taschenfilter 592x592x635 (min 10 Taschen)(B3 Ost) | zu liefern
6.1.7 | B3 | B30LU01.IRH | Abluft Filterstufe 1 | 4 | St. | 7010310 | ePM10 60% (M5) | Taschenfilter 592x592x360 (min. 10 Taschen)(B3 Ost) | zu liefern
6.1.8 | B3 | B30LU01.FDH | Zuluft Filterstufe 1 | 1 | St. | 7012403 | ePM1 80% (F9) | Energy-Saver Kompaktfilter 592x592x292 (min. 4 Kammern)(B3 Ost) | zu liefern
6.1.8 | B3 | B30LU01.FDH | Zuluft Filterstufe 1 | 2 | St. | 7012404 | ePM1 80% (F9) | Energy-Saver Kompaktfilter 592x287x292 (min. 4 Kammern)(B3 Ost) | zu liefern
6.1.8 | B3 | B30LU01.FDH | Abluft Filterstufe 1 | 1 | St. | 7010310 | ePM10 60% (M5) | Taschenfilter 592x592x360 (min 10 Taschen)(B3 Ost) | zu liefern
6.1.8 | B3 | B30LU01.FDH | Abluft Filterstufe 1 | 2 | St. | 7010311 | ePM10 60% (M5) | Taschenfilter 287x592x360 (min 5 Taschen)(B3 Ost) | zu liefern
6.1.9 | B3 | B30LU01.IPH | Zuluft Filterstufe 1 | 4 | St. | 7010428 | ePM1 80% (F9) | Taschenfilter 592x592x600 (min 12 Taschen)(B3 Ost) | zu liefern
6.1.9 | B3 | B30LU01.IPH | Zuluft Filterstufe 1 | 2 | St. | 7010427 | ePM1 80% (F9) | Taschenfilter 287x592x600 (min 6 Taschen)(B3 Ost) | zu liefern
6.1.9 | B3 | B30LU01.IPH | Abluft Filterstufe 1 | 4 | St. | 7010310 | ePM10 60% (M5) | Taschenfilter 592x592x360 (min. 10 Taschen)(B3 Ost) | zu liefern
6.1.9 | B3 | B30LU01.IPH | Abluft Filterstufe 1 | 2 | St. | 7010311 | ePM10 60% (M5) | Taschenfilter 287x592x360 (min. 5 Taschen)(B3 Ost) | zu liefern
6.1.10 | B3 | B30LU01.UBH | Zuluft Filterstufe 1 | 4 | St. | 7012403 | ePM1 80% (F9) | Energy-Saver Kompaktfilter 592x592x292 (min. 4 Kammern)(B3 Ost) | zu liefern
6.1.10 | B3 | B30LU01.UBH | Abluft Filterstufe 1 | 4 | St. | 7010310 | ePM10 60% (M5) | Taschenfilter 592x592x360 (min 10 Taschen)(B3 Ost) | zu liefern
6.1.11 | B3 | B30LU01.KGH | Zuluft Filterstufe 1 | 4 | St. | 7010428 | ePM1 80% (F9) | Taschenfilter 592x592x600 (min 12 Taschen)(B3 Ost) | zu liefern
6.1.11 | B3 | B30LU01.KGH | Abluft Filterstufe 1 | 2 | St. | 7010310 | ePM10 60% (M5) | Taschenfilter 592x592x360 (min. 10 Taschen)(B3 Ost) | zu liefern
6.1.11 | B3 | B30LU01.KGH | Abluft Filterstufe 1 | 2 | St. | 7010311 | ePM10 60% (M5) | Taschenfilter 287x592x360 (min. 5 Taschen)(B3 Ost) | zu liefern
6.1.12 | B3 | B30LU01.PEH1 | Zuluft Filterstufe 1 | 1 | St. | 7010428 | ePM1 80% (F9) | Taschenfilter 592x592x600 (min 12 Taschen)(B3 Ost) | nur auf gesonderte Anweisung und nach Abstimmung mit der Abteilung für Nuklearmedizin
6.1.13 | B3 | B30LU01.PEH2 | Zuluft Filterstufe 1 | 1 | St. | 7010428 | ePM1 80% (F9) | Taschenfilter 592x592x600 (min 12 Taschen)(B3 Ost) | nur auf gesonderte Anweisung und nach Abstimmung mit der Abteilung für Nuklearmedizin
6.1.14 | B3 | B30LU01.ALA1 | Außenluft Filterstufe 1 | 12 | St. | 7012423 | ePM1 55% (F7) | Taschenfilter 592x592x635 (min 10 Taschen)(B3 Ost) | zu liefern
6.1.15 | B3 | B30LU01.ALA2/1 & 2 | Außenluft Filterstufe 1 | 12 | St. | 7012423 | ePM1 55% (F7) | Taschenfilter 592x592x635 (min 10 Taschen)(ALA2-1) | zu liefern
6.1.15 | B3 | B30LU01.ALA2/1 & 2 | Außenluft Filterstufe 1 | 9 | St. | 7012423 | ePM1 55% (F7) | Taschenfilter 592x592x635 (min 10 Taschen)(ALA2-2) | zu liefern
6.1.16 | B3 | B31LU01.KGH | Zuluft Filterstufe 1 | 2 | St. | 7012423 | ePM1 60% (F7) | Taschenfilter 592x592x635 (min. 10 Taschen) | zu liefern
6.1.16 | B3 | B31LU01.KGH | Zuluft Filterstufe 1 | 2 | St. | 7012424 | ePM1 60% (F7) | Taschenfilter 287x592x635 (min. 5 Taschen) | zu liefern
6.1.16 | B3 | B31LU01.KGH | Zuluft Filterstufe 2 | 2 | St. | 7010428 | ePM1 80% (F9) | Taschenfilter 592x592x600 (min. 12 Taschen) | zu liefern
6.1.16 | B3 | B31LU01.KGH | Zuluft Filterstufe 2 | 2 | St. | 7012427 | ePM1 80% (F9) | Taschenfilter 287x592x600 (min. 6 Taschen) | zu liefern
6.1.16 | B3 | B31LU01.KGH | Abluft Filterstufe 1 | 2 | St. | 7012423 | ePM1 60% (F7) | Taschenfilter 592x592x635 (min. 10 Taschen) | zu liefern
6.1.16 | B3 | B31LU01.KGH | Abluft Filterstufe 1 | 1 | St. | 7010431 | ePM1 60% (F7) | Taschenfilter 592x287x635 (min. 10 Taschen) | zu liefern
7.1.1 | B4 | B49LU01.DIH | Zuluft Filterstufe 1 | 1 | St. | 7012423 | ePM1 55% (F7) | Taschenfilter 592x592x635 (min 10 Taschen) | zu liefern
7.1.1 | B4 | B49LU01.DIH | Zuluft Filterstufe 1 | 1 | St. | 7012424 | ePM1 55% (F7) | Taschenfilter 287x592x635 (min 5 Taschen) | zu liefern
7.1.1 | B4 | B49LU01.DIH | Zuluft Filterstufe 1 | 1 | St. | 7010431 | ePM1 55% (F7) | Taschenfilter 592x287x635 (min 10 Taschen) | zu liefern
7.1.1 | B4 | B49LU01.DIH | Abluft Filterstufe 1 | 1 | St. | 7010310 | ePM10 60% (M5) | Taschenfilter 592x592x360 (min. 10 Taschen) | zu liefern
7.1.1 | B4 | B49LU01.DIH | Abluft Filterstufe 1 | 1 | St. | 7010311 | ePM10 60% (M5) | Taschenfilter 287x592x360 (min. 5 Taschen) | zu liefern
7.1.1 | B4 | B49LU01.DIH | Abluft Filterstufe 1 | 1 | St. | 7029361 | ePM10 60% (M5) | Taschenfilter 592x287x360 (min. 10 Taschen) | zu liefern
7.1.2 | B4 | B49LU01.TPH1 | Zuluft Filterstufe 1 | 4 | St. | 7012403 | ePM1 80% (F9) | Energy-Saver Kompaktfilter 592x592x292 (min. 4 Kammern) | zu liefern
7.1.2 | B4 | B49LU01.TPH1 | Zuluft Filterstufe 1 | 2 | St. | 7012404 | ePM1 80% (F9) | Energy-Saver Kompaktfilter 592x287x292 (min. 4 Kammern) | zu liefern
7.1.2 | B4 | B49LU01.TPH1 | Abluft Filterstufe 1 | 4 | St. | 7010310 | ePM10 60% (M5) | Taschenfilter 592x592x360 (min 10 Taschen) | zu liefern
7.1.2 | B4 | B49LU01.TPH1 | Abluft Filterstufe 1 | 2 | St. | 7010311 | ePM10 60% (M5) | Taschenfilter 287x592x360 (min 5 Taschen) | zu liefern
7.1.3 | B4 | B49LU01.TPH2 | Zuluft Filterstufe 1 | 1 | St. | 7012403 | ePM1 80% (F9) | Energy-Saver Kompaktfilter 592x592x292 (min. 4 Kammern) | zu liefern
7.1.3 | B4 | B49LU01.TPH2 | Zuluft Filterstufe 1 | 2 | St. | 7012404 | ePM1 80% (F9) | Energy-Saver Kompaktfilter 592x287x292 (min. 4 Kammern) | zu liefern
7.1.3 | B4 | B49LU01.TPH2 | Abluft Filterstufe 1 | 1 | St. | 7010310 | ePM10 60% (M5) | Taschenfilter 592x592x360 (min 10 Taschen) | zu liefern
7.1.3 | B4 | B49LU01.TPH2 | Abluft Filterstufe 1 | 1 | St. | 7010311 | ePM10 60% (M5) | Taschenfilter 287x592x360 (min 5 Taschen) | zu liefern
7.1.3 | B4 | B49LU01.TPH2 | Abluft Filterstufe 1 | 1 | St. | 7029361 | ePM10 60% (M5) | Taschenfilter 592x287x360 (min 10 Taschen) | zu liefern
7.1.4 | B4 | B49LU01.PFH | Zuluft Filterstufe 1 | 6 | St. | 7012423 | ePM1 55% (F7) | Taschenfilter 592x592x635 (min 10 Taschen) | zu liefern
7.1.4 | B4 | B49LU01.PFH | Abluft Filterstufe 1 | 6 | St. | 7010310 | ePM10 60% (M5) | Taschenfilter 592x592x360 (min. 10 Taschen) | zu liefern
7.1.5 | B4 | B49LU01.TP01 | Zuluft Filterstufe 1 | 1 | St. | 7012403 | ePM1 80% (F9) | Energy-Saver Kompaktfilter 592x592x292 (min. 4 Kammern) | zu liefern
7.1.5 | B4 | B49LU01.TP01 | Zuluft Filterstufe 1 | 2 | St. | 7012404 | ePM1 80% (F9) | Energy-Saver Kompaktfilter 592x287x292 (min. 4 Kammern) | zu liefern
7.1.6 | B4 | B49LU01.TP02 | Zuluft Filterstufe 1 | 1 | St. | 7012403 | ePM1 80% (F9) | Energy-Saver Kompaktfilter 592x592x292 (min. 4 Kammern) | zu liefern
7.1.6 | B4 | B49LU01.TP02 | Zuluft Filterstufe 1 | 2 | St. | 7012404 | ePM1 80% (F9) | Energy-Saver Kompaktfilter 592x287x292 (min. 4 Kammern) | zu liefern
7.1.7 | B4 | B49LU01.TP03 | Zuluft Filterstufe 1 | 1 | St. | 7012403 | ePM1 80% (F9) | Energy-Saver Kompaktfilter 592x592x292 (min. 4 Kammern) | zu liefern
7.1.8 | B4 | B49LU01.DVH | Umluft Filterstufe 1 | 1 | St. | 7010312 | ePM10 60% (M5) | Taschenfilter 490x592x360 (min. 8 Taschen) | zu liefern
7.1.8 | B4 | B49LU01.DVH | Umluft Filterstufe 1 | 1 | St. | 7010311 | ePM10 60% (M5) | Taschenfilter 287x592x360 (min. 5 Taschen) | zu liefern
7.1.9 | B4 | B49LU01.ALAN | Außenluft Filterstufe 1 | 12 | St. | 7012423 | ePM1 55% (F7) | Taschenfilter 592x592x635 (min 10 Taschen) | zu liefern
8.1.1 | B5 | B59LU01.BZH | Außenluft Filterstufe 1 | 1 | St. | 7029586 | ePM1 60% (F7) | Taschenfilter 592x592x360 (min 10 Taschen) | zu liefern
8.1.1 | B5 | B59LU01.BZH | Zuluft Filterstufe 2 | 1 | St. | 7010428 | ePM1 80% (F9) | Taschenfilter 592x592x600 (min 12 Taschen) | zu liefern
8.1.1 | B5 | B59LU01.BZH | Abluft Filterstufe 1 | 1 | St. | 7012423 | ePM1 60% (F7) | Taschenfilter 592x592x635 (min. 10 Taschen) | zu liefern
8.1.2 | B5 | B59LU01.TRH | Außenluft Filterstufe 1 | 2 | St. | 7012423 | ePM1 60% (F7) | Taschenfilter 592x592x635 (min. 10 Taschen) | zu liefern
8.1.2 | B5 | B59LU01.TRH | Außenluft Filterstufe 1 | 2 | St. | 7010431 | ePM1 60% (F7) | Taschenfilter 592x287x635 (min. 10 Taschen) | zu liefern
8.1.2 | B5 | B59LU01.TRH | Außenluft Filterstufe 1 | 1 | St. | 7012424 | ePM1 60% (F7) | Taschenfilter 287x592x635 (min. 5 Taschen) | zu liefern
8.1.2 | B5 | B59LU01.TRH | Abluft Filterstufe 1 | 2 | St. | 7012423 | ePM1 60% (F7) | Taschenfilter 592x592x635 (min. 10 Taschen) | zu liefern
8.1.2 | B5 | B59LU01.TRH | Abluft Filterstufe 1 | 2 | St. | 7010431 | ePM1 60% (F7) | Taschenfilter 592x287x635 (min. 10 Taschen) | zu liefern
8.1.2 | B5 | B59LU01.TRH | Abluft Filterstufe 1 | 1 | St. | 7012424 | ePM1 60% (F7) | Taschenfilter 287x592x635 (min. 5 Taschen) | zu liefern
8.1.3 | B5 | B59LU01.PFH | Außenluft Filterstufe 1 | 2 | St. | 7012423 | ePM1 60% (F7) | Taschenfilter 592x592x635 (min. 10 Taschen) | zu liefern
8.1.3 | B5 | B59LU01.PFH | Außenluft Filterstufe 1 | 2 | St. | 7010431 | ePM1 60% (F7) | Taschenfilter 592x287x635 (min. 10 Taschen) | zu liefern
8.1.3 | B5 | B59LU01.PFH | Außenluft Filterstufe 1 | 1 | St. | 7012424 | ePM1 60% (F7) | Taschenfilter 287x592x635 (min. 5 Taschen) | zu liefern
8.1.3 | B5 | B59LU01.PFH | Zuluft Filterstufe 2 | 2 | St. | 7010428 | ePM1 80% (F9) | Taschenfilter 592x592x600 (min. 12 Taschen) | zu liefern
8.1.3 | B5 | B59LU01.PFH | Zuluft Filterstufe 2 | 2 | St. | 7010433 | ePM1 80% (F9) | Taschenfilter 592x287x600 (min. 12 Taschen) | zu liefern
8.1.3 | B5 | B59LU01.PFH | Zuluft Filterstufe 2 | 1 | St. | 7010427 | ePM1 80% (F9) | Taschenfilter 287x592x600 (min. 6 Taschen) | zu liefern
8.1.3 | B5 | B59LU01.PFH | Abluft Filterstufe 1 | 2 | St. | 7012423 | ePM1 60% (F7) | Taschenfilter 592x592x635 (min. 10 Taschen) | zu liefern
8.1.3 | B5 | B59LU01.PFH | Abluft Filterstufe 1 | 2 | St. | 7010431 | ePM1 60% (F7) | Taschenfilter 592x287x635 (min. 10 Taschen) | zu liefern
8.1.3 | B5 | B59LU01.PFH | Abluft Filterstufe 1 | 1 | St. | 7012424 | ePM1 60% (F7) | Taschenfilter 287x592x635 (min. 5 Taschen) | zu liefern
8.1.4 | B5 | B59LU01.KTH1 | Außenluft Filterstufe 1 | 6 | St. | 7012423 | ePM1 60% (F7) | Taschenfilter 592x592x635 (min. 10 Taschen) | zu liefern
8.1.4 | B5 | B59LU01.KTH1 | Zuluft Filterstufe 2 | 6 | St. | 7010428 | ePM1 80% (F9) | Taschenfilter 592x592x600 (min. 12 Taschen) | zu liefern
8.1.4 | B5 | B59LU01.KTH1 | Abluft Filterstufe 1 | 6 | St. | 7012423 | ePM1 60% (F7) | Taschenfilter 592x592x635 (min. 10 Taschen) | zu liefern
8.1.5 | B5 | B59LU01.KTH2 | Außenluft Filterstufe 1 | 6 | St. | 7012423 | ePM1 60% (F7) | Taschenfilter 592x592x635 (min. 10 Taschen) | zu liefern
8.1.5 | B5 | B59LU01.KTH2 | Zuluft Filterstufe 2 | 6 | St. | 7010428 | ePM1 80% (F9) | Taschenfilter 592x592x600 (min. 12 Taschen) | zu liefern
8.1.5 | B5 | B59LU01.KTH2 | Abluft Filterstufe 1 | 6 | St. | 7012423 | ePM1 60% (F7) | Taschenfilter 592x592x635 (min. 10 Taschen) | zu liefern
8.1.6 | B5 | B59LU01.MPH | Außenluft Filterstufe 1 | 3 | St. | 7012423 | ePM1 60% (F7) | Taschenfilter 592x592x635 (min. 10 Taschen) | zu liefern
8.1.6 | B5 | B59LU01.MPH | Außenluft Filterstufe 1 | 3 | St. | 7010431 | ePM1 60% (F7) | Taschenfilter 592x287x635 (min. 10 Taschen) | zu liefern
8.1.6 | B5 | B59LU01.MPH | Zuluft Filterstufe 2 | 3 | St. | 7010428 | ePM1 80% (F9) | Taschenfilter 592x592x600 (min. 12 Taschen) | zu liefern
8.1.6 | B5 | B59LU01.MPH | Zuluft Filterstufe 2 | 3 | St. | 7010433 | ePM1 80% (F9) | Taschenfilter 592x287x600 (min. 12 Taschen) | zu liefern
8.1.6 | B5 | B59LU01.MPH | Abluft Filterstufe 1 | 3 | St. | 7012423 | ePM1 60% (F7) | Taschenfilter 592x592x635 (min. 10 Taschen) | zu liefern
8.1.6 | B5 | B59LU01.MPH | Abluft Filterstufe 1 | 3 | St. | 7010431 | ePM1 60% (F7) | Taschenfilter 592x287x635 (min. 10 Taschen) | zu liefern
8.1.7 | B5 | B59LU01.MPA1 | Abluft Filterstufe 1 | 1 | St. | 7012423 | ePM1 60% (F7) | Taschenfilter 592x592x635 (min. 10 Taschen) | zu liefern
8.1.8 | B5 | B59LU01.MPA2 | Abluft Filterstufe 1 | 1 | St. | 7012423 | ePM1 60% (F7) | Taschenfilter 592x592x635 (min. 10 Taschen) | zu liefern
8.1.9 | B5 | B59LU01.PFA | Abluft Filterstufe 1 | 1 | St. | 7012423 | ePM1 60% (F7) | Taschenfilter 592x592x635 (min. 10 Taschen) | zu liefern
8.1.10 | B5 | B59LU01.ALAN | Außenluft Filterstufe 1 | 6 | St. | 7010435 | ePM1 60% (F7) | Energy-Saver Kompaktfilter 592x592x292 (min. 4 Kammern) | zu liefern
8.1.10 | B5 | B59LU01.ALAN | Außenluft Filterstufe 1 | 2 | St. | 7010437 | ePM1 60% (F7) | Energy-Saver Kompaktfilter 592x287x292 (min. 4 Kammern) | zu liefern
8.1.11 | B5 | B59LU01.KM01 | Abluft Filterstufe 1 | 0 |  |  |  | Kein Filter in der Abluft enthalten! | nicht vorhanden
8.1.12 | B5 | B59LU01.KM02 | Abluft Filterstufe 1 | 0 |  |  |  | Kein Filter in der Abluft enthalten! | nicht vorhanden
9.1.1 | C1 | C11LU01.OPH1 | Zuluft Filterstufe 1 | 2 | St. | 7010428 | ePM1 80% (F7) | Taschenfilter 592x592x600 (min 12 Taschen) | zu liefern
9.1.1 | C1 | C11LU01.OPH1 | Zuluft Filterstufe 1 | 2 | St. | 7010433 | ePM1 80% (F7) | Taschenfilter 592x287x600 (min 12 Taschen) | zu liefern
9.1.1 | C1 | C11LU01.OPH1 | Abluft Filterstufe 1 | 2 | St. | 7010310 | ePM1 60% (M5) | Taschenfilter 592x592x360 (min. 10 Taschen) | zu liefern
9.1.1 | C1 | C11LU01.OPH1 | Abluft Filterstufe 1 | 2 | St. | 7029361 | ePM1 60% (M5) | Taschenfilter 592x592x360 (min. 10 Taschen) | zu liefern
9.1.2 | C1 | C11LU01.IPH1 | Zuluft Filterstufe 1 | 4 | St. | 7010428 | ePM1 80% (F9) | Taschenfilter 592x592x600 (min 12 Taschen) | zu liefern
9.1.2 | C1 | C11LU01.IPH1 | Zuluft Filterstufe 1 | 2 | St. | 7010427 | ePM1 80% (F9) | Taschenfilter 287x592x600 (min 6 Taschen) | zu liefern
9.1.2 | C1 | C11LU01.IPH1 | Abluft Filterstufe 1 | 2 | St. | 7012423 | ePM1 55% (F7) | Taschenfilter 592x592x635 (min. 10 Taschen) | zu liefern
9.1.2 | C1 | C11LU01.IPH1 | Abluft Filterstufe 1 | 1 | St. | 7012424 | ePM1 55% (F7) | Taschenfilter 287x592x635 (min. 5 Taschen) | zu liefern
9.1.2 | C1 | C11LU01.IPH1 | Abluft Filterstufe 1 | 2 | St. | 7010431 | ePM1 55% (F7) | Taschenfilter 592x287x635 (min. 10 Taschen) | zu liefern
9.1.3 | C1 | C11LU01.IPH2 | Zuluft Filterstufe 1 | 4 | St. | 7010428 | ePM1 80% (F9) | Taschenfilter 592x592x600 (min 12 Taschen) | zu liefern
9.1.3 | C1 | C11LU01.IPH2 | Zuluft Filterstufe 1 | 2 | St. | 7010427 | ePM1 80% (F9) | Taschenfilter 287x592x600 (min 6 Taschen) | zu liefern
9.1.3 | C1 | C11LU01.IPH2 | Abluft Filterstufe 1 | 2 | St. | 7012423 | ePM1 55% (F7) | Taschenfilter 592x592x635 (min. 10 Taschen) | zu liefern
9.1.3 | C1 | C11LU01.IPH2 | Abluft Filterstufe 1 | 1 | St. | 7012424 | ePM1 55% (F7) | Taschenfilter 287x592x635 (min. 5 Taschen) | zu liefern
9.1.3 | C1 | C11LU01.IPH2 | Abluft Filterstufe 1 | 2 | St. | 7010431 | ePM1 55% (F7) | Taschenfilter 592x287x635 (min. 10 Taschen) | zu liefern
9.1.4 | C1 | C11LU01.PFH | Zuluft Filterstufe 1 | 2 | St. | 7012423 | ePM1 55% (F7) | Taschenfilter 592x592x635 (min 10 Taschen) | zu liefern
9.1.4 | C1 | C11LU01.PFH | Zuluft Filterstufe 1 | 2 | St. | 7012424 | ePM1 55% (F7) | Taschenfilter 287x592x635 (min 5 Taschen) | zu liefern
9.1.4 | C1 | C11LU01.PFH | Abluft NORD Filterstufe 1 | 1 | St. | 7010310 | ePM10 60% (M5) | Taschenfilter 592x592x360 (min. 10 Taschen) | zu liefern
9.1.4 | C1 | C11LU01.PFH | Abluft NORD Filterstufe 1 | 1 | St. | 7029361 | ePM10 60% (M5) | Taschenfilter 592x287x360 (min. 10 Taschen) | zu liefern
9.1.4 | C1 | C11LU01.PFH | Abluft NORD Filterstufe 1 | 1 | St. | 7010311 | ePM10 60% (M5) | Taschenfilter 287x592x360 (min. 5 Taschen) | zu liefern
9.1.4 | C1 | C11LU01.PFH | Abluft SÜD Filterstufe 1 | 1 | St. | 7010310 | ePM10 60% (M5) | Taschenfilter 592x592x360 (min. 10 Taschen) | zu liefern
9.1.4 | C1 | C11LU01.PFH | Abluft SÜD Filterstufe 1 | 1 | St. | 7029361 | ePM10 60% (M5) | Taschenfilter 592x287x360 (min. 10 Taschen) | zu liefern
9.1.4 | C1 | C11LU01.PFH | Abluft SÜD Filterstufe 1 | 1 | St. | 7010311 | ePM10 60% (M5) | Taschenfilter 287x592x360 (min. 5 Taschen) | zu liefern
9.1.5 | C1 | C11LU01.UBH | Zuluft Filterstufe 1 | 4 | St. | 7012423 | ePM1 55% (F7) | Taschenfilter 592x592x635 (min 10 Taschen) | zu liefern
9.1.5 | C1 | C11LU01.UBH | Zuluft Filterstufe 1 | 2 | St. | 7012424 | ePM1 55% (F7) | Taschenfilter 287x592x635 (min 5 Taschen) | zu liefern
9.1.5 | C1 | C11LU01.UBH | Abluft Filterstufe 1 | 3 | St. | 7010310 | ePM10 60% (M5) | Taschenfilter 592x592x360 (min. 10 Taschen) | zu liefern
9.1.6 | C1 | C11LU01.ALAN | Außenluft Filterstufe 1 | 15 | St. | 7012423 | ePM1 55% (F7) | Taschenfilter 592x592x635 (min 10 Taschen) | zu liefern
10.1.1 | C2 | C21LU01.OPH1 | Zuluft Filterstufe 1 | 2 | St. | 7012403 | ePM1 80% (F9) | Energy-Saver Kompaktfilter 592x592x292 (min. 4 Kammern) | zu liefern
10.1.1 | C2 | C21LU01.OPH1 | Zuluft Filterstufe 1 | 2 | St. | 7012404 | ePM1 80% (F9) | Energy-Saver Kompaktfilter 592x287x292 (min. 4 Kammern) | zu liefern
10.1.1 | C2 | C21LU01.OPH1 | Abluft Filterstufe 1 | 2 | St. | 7010310 | ePM10 60% (M5) | Taschenfilter 592x592x360 (min 10 Taschen) | zu liefern
10.1.1 | C2 | C21LU01.OPH1 | Abluft Filterstufe 1 | 1 | St. | 7010311 | ePM10 60% (M5) | Taschenfilter 287x592x360 (min 5 Taschen) | zu liefern
10.1.2 | C2 | C21LU01.OPH2 | Zuluft Filterstufe 1 | 2 | St. | 7012403 | ePM1 80% (F9) | Energy-Saver Kompaktfilter 592x592x292 (min. 4 Kammern) | zu liefern
10.1.2 | C2 | C21LU01.OPH2 | Zuluft Filterstufe 1 | 2 | St. | 7012404 | ePM1 80% (F9) | Energy-Saver Kompaktfilter 592x287x292 (min. 4 Kammern) | zu liefern
10.1.2 | C2 | C21LU01.OPH2 | Abluft Filterstufe 1 | 2 | St. | 7010310 | ePM10 60% (M5) | Taschenfilter 592x592x360 (min 10 Taschen) | zu liefern
10.1.2 | C2 | C21LU01.OPH2 | Abluft Filterstufe 1 | 1 | St. | 7010311 | ePM10 60% (M5) | Taschenfilter 287x592x360 (min 5 Taschen) | zu liefern
10.1.3 | C2 | C21LU01.NOH | Zuluft Filterstufe 1 | 8 | St. | 7012423 | ePM1 55% (F7) | Taschenfilter 592x592x635 (min 10 Taschen) | zu liefern
10.1.3 | C2 | C21LU01.NOH | Zuluft Filterstufe 2 | 4 | St. | 7012403 | ePM1 80% (F9) | Energy-Saver Kompaktfilter 592x592x292 (min. 4 Kammern) | zu liefern
10.1.3 | C2 | C21LU01.NOH | Zuluft Filterstufe 2 | 4 | St. | 7012404 | ePM1 80% (F9) | Energy-Saver Kompaktfilter 592x287x292 (min. 4 Kammern) | zu liefern
10.1.3 | C2 | C21LU01.NOH | Abluft Filterstufe 1 | 6 | St. | 7010310 | ePM10 60% (M5) | Taschenfilter 592x592x360 (min 10 Taschen) | zu liefern
10.1.3 | C2 | C21LU01.NOH | Abluft Filterstufe 1 | 1 | St. | 7010311 | ePM10 60% (M5) | Taschenfilter 287x592x360 (min 5 Taschen) | zu liefern
10.1.4 | C2 | C21LU01.UBH | Zuluft Filterstufe 1 | 6 | St. | 7012423 | ePM1 55% (F7) | Taschenfilter 592x592x635 (min 10 Taschen) | zu liefern
10.1.4 | C2 | C21LU01.UBH | Zuluft Filterstufe 2 | 4 | St. | 7012423 | ePM1 55% (F7) | Taschenfilter 592x592x635 (min 10 Taschen) | zu liefern
10.1.4 | C2 | C21LU01.UBH | Zuluft Filterstufe 2 | 2 | St. | 7012424 | ePM1 55% (F7) | Taschenfilter 287x592x635 (min 5 Taschen) | zu liefern
10.1.4 | C2 | C21LU01.UBH | Abluft Filterstufe 1 | 4 | St. | 7010310 | ePM10 60% (M5) | Taschenfilter 592x592x360 (min 10 Taschen) | zu liefern
10.1.4 | C2 | C21LU01.UBH | Abluft Filterstufe 1 | 2 | St. | 7010311 | ePM10 60% (M5) | Taschenfilter 287x592x360 (min 5 Taschen) | zu liefern
10.1.5 | C2 | C21LU01.PFH | Zuluft Filterstufe 1 | 2 | St. | 7012423 | ePM1 55% (F7) | Taschenfilter 592x592x635 (min 10 Taschen) | zu liefern
10.1.5 | C2 | C21LU01.PFH | Zuluft Filterstufe 1 | 2 | St. | 7012424 | ePM1 55% (F7) | Taschenfilter 287x592x635 (min 5 Taschen) | zu liefern
10.1.5 | C2 | C21LU01.PFH | Abluft NORD Filterstufe 1 | 2 | St. | 7010310 | ePM10 60% (M5) | Taschenfilter 592x592x360 (min 10 Taschen) | zu liefern
10.1.5 | C2 | C21LU01.PFH | Abluft SÜD Filterstufe 1 | 2 | St. | 7010310 | ePM10 60% (M5) | Taschenfilter 592x592x360 (min 10 Taschen) | zu liefern
10.1.6 | C2 | C21LU01.ZSH | Zuluft Filterstufe 1 | 4 | St. | 7010428 | ePM1 80% (F9) | Taschenfilter 592x592x600 (min 12 Taschen) | zu liefern
10.1.6 | C2 | C21LU01.ZSH | Abluft Filterstufe 1 | 1 | St. | 7010310 | ePM10 60% (M5) | Taschenfilter 592x592x360 (min 10 Taschen) | zu liefern
10.1.6 | C2 | C21LU01.ZSH | Abluft Filterstufe 1 | 1 | St. | 7010311 | ePM10 60% (M5) | Taschenfilter 287x592x360 (min 5 Taschen) | zu liefern
10.1.7 | C2 | C21LU01.IRH | Zuluft Filterstufe 1 | 1 | St. | 7012423 | ePM1 55% (F7) | Taschenfilter 592x592x635 (min 10 Taschen) | zu liefern
10.1.7 | C2 | C21LU01.IRH | Zuluft Filterstufe 1 | 1 | St. | 7012424 | ePM1 55% (F7) | Taschenfilter 287x592x635 (min 5 Taschen) | zu liefern
10.1.7 | C2 | C21LU01.IRH | Abluft Filterstufe 1 | 1 | St. | 7010310 | ePM10 60% (M5) | Taschenfilter 592x592x360 (min 10 Taschen) | zu liefern
10.1.7 | C2 | C21LU01.IRH | Abluft Filterstufe 1 | 1 | St. | 7010311 | ePM10 60% (M5) | Taschenfilter 287x592x360 (min 5 Taschen) | zu liefern
10.1.8 | C2 | C21LU01.ALAN | Außenluft Filterstufe 1 | 15 | St. | 7012423 | ePM1 55% (F7) | Taschenfilter 592x592x635 (min 10 Taschen) | zu liefern
10.1.9 | C2 | C01LU01.NGL | Zuluft Filterstufe 1 | 1 | St. | 7010431 | ePM1 55% (F7) | Taschenfilter 592x287x635 (min 10 Taschen) | zu liefern
10.1.9 | C2 | C01LU01.NGL | Abluft Filterstufe 1 | 1 | St. | 7029361 | ePM10 60% (M5) | Taschenfilter 592x287x360 (min 10 Taschen) | zu liefern
10.1.10 | C2 | C01LU02.UMK | Zuluft Filterstufe 1 | 1 | St. | 7023261 | ePM1 60% (F7) | Paneelfilter 592x287x48 (min 10 Taschen) | zu liefern
10.1.10 | C2 | C01LU02.UMK | Abluft Filterstufe 1 | 1 | St. | 7023262 | ePM10 60% (M5) | Paneelfilter 592x287x48 (min 10 Taschen) | zu liefern
11.1.1 | C3 | C31LU01.OPH1 | Zuluft Filterstufe 1 | 2 | St. | 7012403 | ePM1 80% (F9) | Energy-Saver Kompaktfilter 592x592x292 (min. 4 Kammern) | zu liefern
11.1.1 | C3 | C31LU01.OPH1 | Zuluft Filterstufe 1 | 2 | St. | 7012404 | ePM1 80% (F9) | Energy-Saver Kompaktfilter 592x287x292 (min. 4 Kammern) | zu liefern
11.1.1 | C3 | C31LU01.OPH1 | Abluft Filterstufe 1 | 2 | St. | 7010310 | ePM10 60% (M5) | Taschenfilter 592x592x360 (min 10 Taschen) | zu liefern
11.1.1 | C3 | C31LU01.OPH1 | Abluft Filterstufe 1 | 1 | St. | 7010311 | ePM10 60% (M5) | Taschenfilter 287x592x360 (min 5 Taschen) | zu liefern
11.1.2 | C3 | C31LU01.OPH2 | Zuluft Filterstufe 1 | 2 | St. | 7012403 | ePM1 80% (F9) | Energy-Saver Kompaktfilter 592x592x292 (min. 4 Kammern) | zu liefern
11.1.2 | C3 | C31LU01.OPH2 | Zuluft Filterstufe 1 | 2 | St. | 7012404 | ePM1 80% (F9) | Energy-Saver Kompaktfilter 592x287x292 (min. 4 Kammern) | zu liefern
11.1.2 | C3 | C31LU01.OPH2 | Abluft Filterstufe 1 | 2 | St. | 7010310 | ePM10 60% (M5) | Taschenfilter 592x592x360 (min 10 Taschen) | zu liefern
11.1.2 | C3 | C31LU01.OPH2 | Abluft Filterstufe 1 | 1 | St. | 7010310 | ePM10 60% (M5) | Taschenfilter 287x592x360 (min 5 Taschen) | zu liefern
11.1.3 | C3 | C31LU01.NOH | Zuluft Filterstufe 1 | 8 | St. | 7012423 | ePM1 55% (F7) | Taschenfilter 592x592x635 (min 10 Taschen) | zu liefern
11.1.3 | C3 | C31LU01.NOH | Zuluft Filterstufe 1 | 2 | St. | 7010428 | ePM1 80% (F9) | Taschenfilter 592x287x600 (min 12 Taschen) | zu liefern
11.1.3 | C3 | C31LU01.NOH | Zuluft Filterstufe 2 | 4 | St. | 7010427 | ePM1 80% (F9) | Taschenfilter 592x592x600 (min 12 Taschen) | zu liefern
11.1.3 | C3 | C31LU01.NOH | Zuluft Filterstufe 2 | 2 | St. | 7010433 | ePM1 80% (F9) | Taschenfilter 287x592x600 (min 6 Taschen) | zu liefern
11.1.3 | C3 | C31LU01.NOH | Abluft Filterstufe 1 | 6 | St. | 7010310 | ePM10 60% (M5) | Taschenfilter 592x592x360 (min 10 Taschen) | zu liefern
11.1.4 | C3 | C31LU01.LAH | Zuluft Filterstufe 1 | 6 | St. | 7012423 | ePM1 55% (F7) | Taschenfilter 592x592x635 (min 10 Taschen) | zu liefern
11.1.4 | C3 | C31LU01.LAH | Zuluft Filterstufe 2 | 4 | St. | 7010428 | ePM1 80% (F9) | Taschenfilter 592x592x600 (min 12 Taschen) | zu liefern
11.1.4 | C3 | C31LU01.LAH | Zuluft Filterstufe 2 | 2 | St. | 7010427 | ePM1 80% (F9) | Taschenfilter 287x592x600 (min 6 Taschen) | zu liefern
11.1.4 | C3 | C31LU01.LAH | Zuluft Filterstufe 2 | 2 | St. | 7010433 | ePM1 80% (F9) | Taschenfilter 592x287x600 (min 12 Taschen) | zu liefern
11.1.4 | C3 | C31LU01.LAH | Abluft Filterstufe 1 | 4 | St. | 7010310 | ePM10 60% (M5) | Taschenfilter 592x592x360 (min 10 Taschen) | zu liefern
11.1.4 | C3 | C31LU01.LAH | Abluft Filterstufe 1 | 2 | St. | 7010311 | ePM10 60% (M5) | Taschenfilter 287x592x360 (min 5 Taschen) | zu liefern
11.1.5 | C3 | C31LU01.AWH | Zuluft Filterstufe 1 | 1 | St. | 7012403 | ePM1 80% (F9) | Energy-Saver Kompaktfilter 592x592x292 (min. 4 Kammern) | zu liefern
11.1.5 | C3 | C31LU01.AWH | Zuluft Filterstufe 1 | 2 | St. | 7012404 | ePM1 80% (F9) | Energy-Saver Kompaktfilter 592x287x292 (min. 4 Kammern) | zu liefern
11.1.5 | C3 | C31LU01.AWH | Abluft Filterstufe 1 | 2 | St. | 7010310 | ePM10 60% (M5) | Taschenfilter 592x592x360 (min 10 Taschen) | zu liefern
11.1.6 | C3 | C31LU01.BRH | Zuluft Filterstufe 1 | 1 | St. | 7012423 | ePM1 55% (F7) | Taschenfilter 592x592x635 (min 10 Taschen) | zu liefern
11.1.7 | C3 | C31LU01.PFH1 | Zuluft Filterstufe 1 | 1 | St. | 7012403 | ePM1 80% (F9) | Energy-Saver Kompaktfilter 592x592x292 (min. 4 Kammern) | zu liefern
11.1.7 | C3 | C31LU01.PFH1 | Zuluft Filterstufe 1 | 1 | St. | 7012404 | ePM1 80% (F9) | Energy-Saver Kompaktfilter 592x287x292 (min. 4 Kammern) | zu liefern
11.1.7 | C3 | C31LU01.PFH1 | Abluft NORD Filterstufe 1 | 1 | St. | 7010310 | ePM10 60% (M5) | Taschenfilter 592x592x360 (min 10 Taschen) | zu liefern
11.1.7 | C3 | C31LU01.PFH1 | Abluft NORD Filterstufe 1 | 1 | St. | 7010311 | ePM10 60% (M5) | Taschenfilter 287x592x360 (min 5 Taschen) | zu liefern
11.1.7 | C3 | C31LU01.PFH1 | Abluft SÜD Filterstufe 1 | 1 | St. | 7010310 | ePM10 60% (M5) | Taschenfilter 592x592x360 (min 10 Taschen) | zu liefern
11.1.7 | C3 | C31LU01.PFH1 | Abluft SÜD Filterstufe 1 | 1 | St. | 7010311 | ePM10 60% (M5) | Taschenfilter 287x592x360 (min 5 Taschen) | zu liefern
11.1.8 | C3 | C31LU01.PFH2 | Zuluft Filterstufe 1 | 1 | St. | 7012403 | ePM1 80% (F9) | Energy-Saver Kompaktfilter 592x592x292 (min. 4 Kammern) | zu liefern
11.1.8 | C3 | C31LU01.PFH2 | Zuluft Filterstufe 1 | 1 | St. | 7012404 | ePM1 80% (F9) | Energy-Saver Kompaktfilter 592x287x292 (min. 4 Kammern) | zu liefern
11.1.8 | C3 | C31LU01.PFH2 | Abluft NORD Filterstufe 1 | 1 | St. | 7010310 | ePM10 60% (M5) | Taschenfilter 592x592x360 (min 10 Taschen) | zu liefern
11.1.8 | C3 | C31LU01.PFH2 | Abluft NORD Filterstufe 1 | 1 | St. | 7010311 | ePM10 60% (M5) | Taschenfilter 287x592x360 (min 5 Taschen) | zu liefern
11.1.8 | C3 | C31LU01.PFH2 | Abluft SÜD Filterstufe 1 | 1 | St. | 7010310 | ePM10 60% (M5) | Taschenfilter 592x592x360 (min 10 Taschen) | zu liefern
11.1.8 | C3 | C31LU01.PFH2 | Abluft SÜD Filterstufe 1 | 1 | St. | 7010311 | ePM10 60% (M5) | Taschenfilter 287x592x360 (min 5 Taschen) | zu liefern
11.1.10 | C3 | C31LU01.KC01gUKG01 | Zuluft Filterstufe 1 | 1 | St. | 7029586 | ePM1 60% (F7) | Taschenfilter 592x592x360 (min. 10 Taschen) | zu liefern
11.1.10 | C3 | C31LU01.KC01gUKG01 | Zuluft Filterstufe 1 | 1 | St. | 7029587 | ePM1 60% (F7) | Taschenfilter 287x592x360 (min. 5 Taschen) | zu liefern
11.1.11 | C3 | C31LU01.KC01gUKG02 | Zuluft Filterstufe 1 | 1 | St. | 7029586 | ePM1 60% (F7) | Taschenfilter 592x592x360 (min. 10 Taschen) | zu liefern
11.1.11 | C3 | C31LU01.KC01gUKG02 | Zuluft Filterstufe 1 | 1 | St. | 7029587 | ePM1 60% (F7) | Taschenfilter 287x592x360 (min. 5 Taschen) | zu liefern
11.1.12 | C3 | C31LU01.KC01gUKG03 | Zuluft Filterstufe 1 | 1 | St. | 7029586 | ePM1 60% (F7) | Taschenfilter 592x592x360 (min. 10 Taschen) | zu liefern
11.1.12 | C3 | C31LU01.KC01gUKG03 | Zuluft Filterstufe 1 | 1 | St. | 7029587 | ePM1 60% (F7) | Taschenfilter 287x592x360 (min. 5 Taschen) | zu liefern
11.1.13 | C3 | C31LU01.KC01gUKG04 | Zuluft Filterstufe 1 | 1 | St. | 7029586 | ePM1 60% (F7) | Taschenfilter 592x592x360 (min. 10 Taschen) | zu liefern
11.1.13 | C3 | C31LU01.KC01gUKG04 | Zuluft Filterstufe 1 | 1 | St. | 7029587 | ePM1 60% (F7) | Taschenfilter 287x592x360 (min. 5 Taschen) | zu liefern
11.1.14 | C3 | C31LU01xKCH | Außenluft Filterstufe 1 | 2 | St. | 7029585 | ePM10 60% (M5) | Taschenfilter 592x592x500 (min. 10 Taschen) | zu liefern
11.1.14 | C3 | C31LU01xKCH | Außenluft Filterstufe 1 | 2 | St. | 7029584 | ePM10 60% (M5) | Taschenfilter 287x592x500 (min. 5 Taschen) | zu liefern
11.1.14 | C3 | C31LU01xKCH | Zuluft Filterstufe 2 | 4 | St. | 7012423 | ePM1 60% (F7) | Taschenfilter 592x592x635 (min. 10 Taschen) | zu liefern
11.1.14 | C3 | C31LU01xKCH | Zuluft Filterstufe 3 | 4 | St. | 7010428 | ePM1 80% (F9) | Taschenfilter 592x592x600 (min. 12 Taschen) | zu liefern
11.1.14 | C3 | C31LU01xKCH | Abluft Filterstufe 1 | 4 | St. | 7012423 | ePM1 60% (F7) | Taschenfilter 592x592x635 (min. 10 Taschen) | zu liefern
11.1.15 | C3 | C31LU01.ALAN | Zuluft Filterstufe 1 | 15 | St. | 7012423 | ePM1 55% (F7) | Taschenfilter 592x592x635 (min 10 Taschen) | zu liefern
12.1.1 | C4 | C41LU01.OPH1 | Außenluft Filterstufe 1 | 2 | St. | 7012423 | ePM1 55% (F7) | Taschenfilter 592x592x635 (min 10 Taschen) | zu liefern
12.1.1 | C4 | C41LU01.OPH1 | Außenluft Filterstufe 1 | 2 | St. | 7010431 | ePM1 55% (F7) | Taschenfilter 592x287x635 (min 10 Taschen) | zu liefern
12.1.1 | C4 | C41LU01.OPH1 | Zuluft Filterstufe 2 | 2 | St. | 7012403 | ePM1 80% (F9) | Energy-Saver Kompaktfilter 592x592x292 (min. 4 Kammern) | zu liefern
12.1.1 | C4 | C41LU01.OPH1 | Zuluft Filterstufe 2 | 2 | St. | 7012404 | ePM1 80% (F9) | Energy-Saver Kompaktfilter 592x287x292 (min. 4 Kammern) | zu liefern
12.1.1 | C4 | C41LU01.OPH1 | Abluft Filterstufe 1 | 1 | St. | 7010310 | ePM10 60% (M5) | Taschenfilter 592x592x360 (min 10 Taschen) | zu liefern
12.1.1 | C4 | C41LU01.OPH1 | Abluft Filterstufe 1 | 1 | St. | 7010311 | ePM10 60% (M5) | Taschenfilter 287x592x360 (min 5 Taschen) | zu liefern
12.1.2 | C4 | C41LU01.OPH2 | Außenluft Filterstufe 1 | 2 | St. | 7012423 | ePM1 55% (F7) | Taschenfilter 592x592x635 (min 10 Taschen) | zu liefern
12.1.2 | C4 | C41LU01.OPH2 | Außenluft Filterstufe 1 | 2 | St. | 7010431 | ePM1 55% (F7) | Taschenfilter 592x287x635 (min 10 Taschen) | zu liefern
12.1.2 | C4 | C41LU01.OPH2 | Zuluft Filterstufe 2 | 2 | St. | 7012403 | ePM1 80% (F9) | Energy-Saver Kompaktfilter 592x592x292 (min. 4 Kammern) | zu liefern
12.1.2 | C4 | C41LU01.OPH2 | Zuluft Filterstufe 2 | 2 | St. | 7012404 | ePM1 80% (F9) | Energy-Saver Kompaktfilter 592x287x292 (min. 4 Kammern) | zu liefern
12.1.2 | C4 | C41LU01.OPH2 | Abluft Filterstufe 1 | 2 | St. | 7010310 | ePM10 60% (M5) | Taschenfilter 592x592x360 (min 10 Taschen) | zu liefern
12.1.2 | C4 | C41LU01.OPH2 | Abluft Filterstufe 1 | 2 | St. | 7010311 | ePM10 60% (M5) | Taschenfilter 592x287x360 (min 10 Taschen) | zu liefern
12.1.3 | C4 | C41LU01.NOH1 | Außenluft Filterstufe 1 | 4 | St. | 7010435 | ePM1 60% (F7) | Energy-Saver Kompaktfilter 592x592x292 (min. 4 Kammern) | zu liefern
12.1.3 | C4 | C41LU01.NOH1 | Außenluft Filterstufe 1 | 2 | St. | 7010437 | ePM1 60% (F7) | Energy-Saver Kompaktfilter 592x287x292 (min. 4 Kammern) | zu liefern
12.1.3 | C4 | C41LU01.NOH1 | Zuluft Filterstufe 2 | 4 | St. | 7012403 | ePM1 80% (F9) | Energy-Saver Kompaktfilter 592x592x292 (min. 4 Kammern) | zu liefern
12.1.3 | C4 | C41LU01.NOH1 | Zuluft Filterstufe 2 | 2 | St. | 7012404 | ePM1 80% (F9) | Energy-Saver Kompaktfilter 592x287x292 (min. 4 Kammern) | zu liefern
12.1.3 | C4 | C41LU01.NOH1 | Abluft Filterstufe 1 | 4 | St. | 7010310 | ePM10 60% (M5) | Taschenfilter 592x592x360 (min 10 Taschen) | zu liefern
12.1.4 | C4 | C41LU01.NOH2 | Außenluft Filterstufe 1 | 4 | St. | 7010435 | ePM1 60% (F7) | Energy-Saver Kompaktfilter 592x592x292 (min. 4 Kammern) | zu liefern
12.1.4 | C4 | C41LU01.NOH2 | Außenluft Filterstufe 1 | 2 | St. | 7010437 | ePM1 60% (F7) | Energy-Saver Kompaktfilter 592x287x292 (min. 4 Kammern) | zu liefern
12.1.4 | C4 | C41LU01.NOH2 | Zuluft Filterstufe 2 | 4 | St. | 7012403 | ePM1 80% (F9) | Energy-Saver Kompaktfilter 592x592x292 (min. 4 Kammern) | zu liefern
12.1.4 | C4 | C41LU01.NOH2 | Zuluft Filterstufe 2 | 2 | St. | 7012404 | ePM1 80% (F9) | Energy-Saver Kompaktfilter 592x287x292 (min. 4 Kammern) | zu liefern
12.1.4 | C4 | C41LU01.NOH2 | Abluft Filterstufe 1 | 6 | St. | 7010310 | ePM10 60% (M5) | Taschenfilter 592x592x360 (min 10 Taschen) | zu liefern
12.1.5 | C4 | C41LU01.UBH | Außenluft Filterstufe 1 | 2 | St. | 7012423 | ePM1 55% (F7) | Taschenfilter 592x592x635 (min 10 Taschen) | zu liefern
12.1.5 | C4 | C41LU01.UBH | Außenluft Filterstufe 1 | 2 | St. | 7010431 | ePM1 55% (F7) | Taschenfilter 592x287x635 (min 10 Taschen) | zu liefern
12.1.5 | C4 | C41LU01.UBH | Zuluft Filterstufe 2 | 2 | St. | 7012403 | ePM1 80% (F9) | Energy-Saver Kompaktfilter 592x592x292 (min. 4 Kammern) | zu liefern
12.1.5 | C4 | C41LU01.UBH | Zuluft Filterstufe 2 | 2 | St. | 7012404 | ePM1 80% (F9) | Energy-Saver Kompaktfilter 592x287x292 (min. 4 Kammern) | zu liefern
12.1.5 | C4 | C41LU01.UBH | Abluft Filterstufe 1 | 2 | St. | 7010310 | ePM10 60% (M5) | Taschenfilter 592x592x360 (min 10 Taschen) | zu liefern
12.1.5 | C4 | C41LU01.UBH | Abluft Filterstufe 1 | 2 | St. | 7029361 | ePM10 60% (M5) | Taschenfilter 592x287x360 (min 10 Taschen) | zu liefern
12.1.6 | C4 | C41LU01.PFH | Außenluft Filterstufe 1 | 4 | St. | 7012423 | ePM1 55% (F7) | Taschenfilter 592x592x635 (min 10 Taschen) | zu liefern
12.1.6 | C4 | C41LU01.PFH | Zuluft Filterstufe 2 | 4 | St. | 7012423 | ePM1 55% (F7) | Taschenfilter 592x592x635 (min 10 Taschen) | zu liefern
12.1.6 | C4 | C41LU01.PFH | Abluft SÜD Filterstufe 1 | 2 | St. | 7010310 | ePM10 60% (M5) | Taschenfilter 592x592x360 (min 10 Taschen)(Süd) Abluft NORD Filterstufe 1 | zu liefern
12.1.6 | C4 | C41LU01.PFH | Abluft SÜD Filterstufe 1 | 2 | St. | 7010310 | ePM10 60% (M5) | Taschenfilter 592x592x360 (min 10 Taschen)(Nord) | zu liefern
12.1.7 | C4 | C41LU02.MWH | Zuluft Filterstufe 1 | 0 |  |  |  | Kein Filter in der Zuluft enthalten! | nicht vorhanden
12.1.7 | C4 | C41LU02.MWH | Abluft Filterstufe 1 | 0 |  |  |  | Kein Filter in der Abluft enthalten! | nicht vorhanden
12.1.8 | C4 | C41LU01.IRH | Außenluft Filterstufe 1 | 2 | St. | 7012423 | ePM1 55% (F7) | Taschenfilter 592x592x635 (min 10 Taschen) | zu liefern
12.1.8 | C4 | C41LU01.IRH | Zuluft Filterstufe 2 | 1 | St. | 7012423 | ePM1 55% (F7) | Taschenfilter 592x592x635 (min 10 Taschen) | zu liefern
12.1.8 | C4 | C41LU01.IRH | Zuluft Filterstufe 2 | 1 | St. | 7012424 | ePM1 55% (F7) | Taschenfilter 287x592x635 (min 5 Taschen) | zu liefern
12.1.8 | C4 | C41LU01.IRH | Zuluft Filterstufe 2 | 1 | St. | 7010431 | ePM1 55% (F7) | Taschenfilter 592x287x635 (min 10 Taschen) | zu liefern
12.1.8 | C4 | C41LU01.IRH | Abluft Filterstufe 1 | 2 | St. | 7010310 | ePM10 60% (M5) | Taschenfilter 592x592x360 (min 10 Taschen) | zu liefern
12.1.9 | C4 | C41LU01.AMH | Außenluft Filterstufe 1 | 4 | St. | 7012423 | ePM1 55% (F7) | Taschenfilter 592x592x635 (min 10 Taschen) | zu liefern
12.1.9 | C4 | C41LU01.AMH | Außenluft Filterstufe 1 | 2 | St. | 7012424 | ePM1 55% (F7) | Taschenfilter 287x592x635 (min 5 Taschen) | zu liefern
12.1.9 | C4 | C41LU01.AMH | Zuluft Filterstufe 2 | 4 | St. | 7012403 | ePM1 80% (F9) | Energy-Saver Kompaktfilter 592x592x292 (min. 4 Kammern) | zu liefern
12.1.9 | C4 | C41LU01.AMH | Zuluft Filterstufe 2 | 2 | St. | 7012404 | ePM1 80% (F9) | Energy-Saver Kompaktfilter 592x287x292 (min. 4 Kammern) | zu liefern
12.1.9 | C4 | C41LU01.AMH | Abluft Filterstufe 1 | 4 | St. | 7012423 | ePM10 60% (M5) | Taschenfilter 592x592x635 (min 10 Taschen) | zu liefern
12.1.9 | C4 | C41LU01.AMH | Abluft Filterstufe 1 | 2 | St. | 7012424 | ePM10 60% (M5) | Taschenfilter 287x592x635 (min 5 Taschen) | zu liefern
13.1.1 | C5 | C51LU01.TZH | Zuluft Filterstufe 1 | 1 | St. | 7023262 | ePM10 60% (M5) | Paneelfilter 592x287x48 | zu liefern
13.1.1 | C5 | C51LU01.TZH | Zuluft Filterstufe 1 | 1 | St. | 7022000 | ePM10 60% (M5) | Paneelfilter 592x592x48 | zu liefern
13.1.1 | C5 | C51LU01.TZH | Abluft Filterstufe 1 | 1 | St. | 7023262 | ePM10 60% (M5) | Paneelfilter 592x287x48 | zu liefern
13.1.1 | C5 | C51LU01.TZH | Abluft Filterstufe 1 | 1 | St. | 7022000 | ePM10 60% (M5) | Paneelfilter 592x592x48 | zu liefern
13.1.2 | C5 | C51LU01.IPH | Zuluft Filterstufe 1 | 4 | St. | 7010418 | ePM1 80% (F9) | Taschenfilter 592x592x600 (min 12 Taschen) | zu liefern
13.1.2 | C5 | C51LU01.IPH | Abluft Filterstufe 1 | 4 | St. | 7012423 | ePM1 55% (F7) | Taschenfilter 592x592x635 (min 10 Taschen) | zu liefern
13.1.3 | C5 | C51LU01.KTH | Zuluft Filterstufe 1 | 4 | St. | 7010428 | ePM1 80% (F9) | Taschenfilter 592x592x600 (min 12 Taschen) | zu liefern
13.1.3 | C5 | C51LU01.KTH | Abluft Filterstufe 1 | 4 | St. | 7012423 | ePM1 55% (F7) | Taschenfilter 592x592x635 (min 10 Taschen) | zu liefern
13.1.4 | C5 | C51LU01.PFH | Zuluft Filterstufe 1 | 2 | St. | 7010435 | ePM1 60% (F7) | Energy-Saver Kompaktfilter 592x592x292 (min. 4 Kammern) | zu liefern
13.1.4 | C5 | C51LU01.PFH | Zuluft Filterstufe 1 | 2 | St. | 7010437 | ePM1 60% (F7) | Energy-Saver Kompaktfilter 592x287x292 (min. 4 Kammern) | zu liefern
13.1.4 | C5 | C51LU01.PFH | Abluft Filterstufe 1 | 2 | St. | 7010310 | ePM10 60% (M5) | Taschenfilter 592x592x360 (min 10 Taschen) | zu liefern
13.1.4 | C5 | C51LU01.PFH | Abluft Filterstufe 1 | 2 | St. | 7029361 | ePM10 60% (M5) | Taschenfilter 592x287x360 (min 10 Taschen) | zu liefern
13.1.5 | C5 | C51LU01.KTZ1 | Zuluft Filterstufe 1 | 0 |  |  |  | Kein Filter in der Zuluft enthalten! | nicht vorhanden
13.1.6 | C5 | C51LU01.KTZ2 | Zuluft Filterstufe 1 | 0 |  |  |  | Kein Filter in der Zuluft enthalten! | nicht vorhanden
13.1.7 | C5 | C51LU01.IRH | Außenluft Filterstufe 1 | 1 | St. | 7010310 | ePM10 60% (M5) | Taschenfilter 592x592x360 (min 10 Taschen) | zu liefern
13.1.7 | C5 | C51LU01.IRH | Außenluft Filterstufe 1 | 1 | St. | 7010311 | ePM10 60% (M5) | Taschenfilter 287x592x360 (min 5 Taschen) | zu liefern
13.1.7 | C5 | C51LU01.IRH | Außenluft Filterstufe 1 | 1 | St. | 7029361 | ePM10 60% (M5) | Taschenfilter 592x287x360 (min 10 Taschen) | zu liefern
13.1.7 | C5 | C51LU01.IRH | Außenluft Filterstufe 1 | 1 | St. | 7020089 | ePM10 60% (M5) | Taschenfilter 287x287x360 (min 3 Taschen) | zu liefern
13.1.7 | C5 | C51LU01.IRH | Zuluft Filterstufe 2 | 2 | St. | 7010310 | ePM10 60% (M5) | Taschenfilter 592x592x360 (min 10 Taschen) | zu liefern
13.1.7 | C5 | C51LU01.IRH | Zuluft Filterstufe 2 | 2 | St. | 7029361 | ePM10 60% (M5) | Taschenfilter 592x287x360 (min 10 Taschen) | zu liefern
13.1.7 | C5 | C51LU01.IRH | Zuluft Filterstufe 3 | 2 | St. | 7012423 | ePM1 55% (F7) | Taschenfilter 592x592x635 (min 10 Taschen) | zu liefern
13.1.7 | C5 | C51LU01.IRH | Zuluft Filterstufe 3 | 2 | St. | 7010431 | ePM1 55% (F7) | Taschenfilter 592x287x635 (min 10 Taschen) | zu liefern
13.1.7 | C5 | C51LU01.IRH | Abluft Filterstufe 1 | 2 | St. | 7010310 | ePM10 60% (M5) | Taschenfilter 592x592x360 (min 10 Taschen) | zu liefern
13.1.7 | C5 | C51LU01.IRH | Abluft Filterstufe 1 | 2 | St. | 7029361 | ePM10 60% (M5) | Taschenfilter 592x287x360 (min 10 Taschen) | zu liefern
13.1.8 | C5 | C51LU01.ROH | Zuluft Filterstufe 1 | 4 | St. | 7010428 | ePM1 80% (F9) | Taschenfilter 592x592x600 (min 12 Taschen) | zu liefern
13.1.8 | C5 | C51LU01.ROH | Abluft Filterstufe 1 | 4 | St. | 7012423 | ePM1 55% (F7) | Taschenfilter 592x592x635 (min 10 Taschen) | zu liefern
13.1.9 | C5 | C51LU01.ALAN | Außenluft Filterstufe 1 | 12 | St. | 7012423 | ePM1 55% (F7) | Taschenfilter 592x592x635 (min 10 Taschen) | zu liefern
13.1.9 | C5 | C51LU01.ALAN | Außenluft Filterstufe 1 | 6 | St. | 7012424 | ePM1 60% (F7) | Taschenfilter 287x592x635 (min 5 Taschen) | zu liefern
14.1.1 | D1 | D15LU01.IRH | Außenluft Filterstufe 1 | 2 | St. | 7012423 | ePM1 55% (F7) | Taschenfilter 592x592x635 (min 10 Taschen) | zu liefern
14.1.1 | D1 | D15LU01.IRH | Zuluft Filterstufe 2 | 2 | St. | 7010428 | ePM1 80% (F9) | Taschenfilter 592x592x600 (min 12 Taschen) | zu liefern
14.1.1 | D1 | D15LU01.IRH | Abluft Filterstufe 1 | 2 | St. | 7010310 | ePM10 60% (M5) | Taschenfilter 592x592x360 (min 10 Taschen) | zu liefern
14.1.2 | D1 | D15LU01.FLH | Außenluft Filterstufe 1 | 2 | St. | 7012423 | ePM1 55% (F7) | Taschenfilter 592x592x635 (min 10 Taschen) | zu liefern
14.1.2 | D1 | D15LU01.FLH | Außenluft Filterstufe 1 | 2 | St. | 7012424 | ePM1 55% (F7) | Taschenfilter 287x592x635 (min 5 Taschen) | zu liefern
14.1.2 | D1 | D15LU01.FLH | Zuluft Filterstufe 2 | 2 | St. | 7012423 | ePM1 55% (F7) | Taschenfilter 592x592x635 (min 10 Taschen) | zu liefern
14.1.2 | D1 | D15LU01.FLH | Zuluft Filterstufe 2 | 2 | St. | 7012424 | ePM1 55% (F7) | Taschenfilter 287x592x635 (min 5 Taschen) | zu liefern
14.1.2 | D1 | D15LU01.FLH | Abluft Filterstufe 1 | 0 |  |  |  | Kein Filter in der Abluft enthalten! | nicht vorhanden
14.1.3 | D1 | D15LU01.MKH | Außenluft Filterstufe 1 | 1 | St. | 7012425 | ePM1 60% (F7) | Taschenfilter 490x592x640 (min 8 Taschen) | zu liefern
14.1.3 | D1 | D15LU01.MKH | Außenluft Filterstufe 1 | 1 | St. | 7012424 | ePM1 55% (F7) | Taschenfilter 287x592x635 (min 5 Taschen) | zu liefern
14.1.3 | D1 | D15LU01.MKH | Zuluft Filterstufe 2 | 1 | St. | 7012425 | ePM1 60% (F7) | Taschenfilter 490x592x640 (min 8 Taschen) | zu liefern
14.1.3 | D1 | D15LU01.MKH | Zuluft Filterstufe 2 | 1 | St. | 7012424 | ePM1 55% (F7) | Taschenfilter 287x592x635 (min 5 Taschen) | zu liefern
14.1.3 | D1 | D15LU01.MKH | Abluft Filterstufe 1 | 0 |  |  |  | Kein Filter in der Abluft enthalten! | nicht vorhanden
14.1.4 | D1 | D15LU01.PAH | Außenluft Filterstufe 1 | 1 | St. | 7012423 | ePM1 55% (F7) | Taschenfilter 592x592x635 (min 10 Taschen) | zu liefern
14.1.4 | D1 | D15LU01.PAH | Außenluft Filterstufe 1 | 1 | St. | 7012424 | ePM1 55% (F7) | Taschenfilter 287x592x635 (min 5 Taschen) | zu liefern
14.1.4 | D1 | D15LU01.PAH | Außenluft Filterstufe 1 | 1 | St. | 7010431 | ePM1 55% (F7) | Taschenfilter 592x287x635 (min 10 Taschen) | zu liefern
14.1.4 | D1 | D15LU01.PAH | Zuluft Filterstufe 2 | 1 | St. | 7012423 | ePM1 55% (F7) | Taschenfilter 592x592x635 (min 10 Taschen) | zu liefern
14.1.4 | D1 | D15LU01.PAH | Zuluft Filterstufe 2 | 1 | St. | 7012424 | ePM1 55% (F7) | Taschenfilter 287x592x635 (min 5 Taschen) | zu liefern
14.1.4 | D1 | D15LU01.PAH | Zuluft Filterstufe 2 | 1 | St. | 7010431 | ePM1 55% (F7) | Taschenfilter 592x287x635 (min 10 Taschen) | zu liefern
14.1.4 | D1 | D15LU01.PAH | Abluft Filterstufe 1 | 0 |  |  |  | Kein Filter in der Abluft enthalten! | nicht vorhanden
14.1.5 | D1 | D15LU01.PLH | Außenluft Filterstufe 1 | 1 | St. | 7012423 | ePM1 55% (F7) | Taschenfilter 592x592x635 (min 10 Taschen) | zu liefern
14.1.5 | D1 | D15LU01.PLH | Außenluft Filterstufe 1 | 1 | St. | 7012424 | ePM1 55% (F7) | Taschenfilter 287x592x635 (min 5 Taschen) | zu liefern
14.1.5 | D1 | D15LU01.PLH | Außenluft Filterstufe 1 | 1 | St. | 7010431 | ePM1 55% (F7) | Taschenfilter 592x287x635 (min 10 Taschen) | zu liefern
14.1.5 | D1 | D15LU01.PLH | Zuluft Filterstufe 2 | 1 | St. | 7010428 | ePM1 80% (F9) | Taschenfilter 592x592x600 (min 12 Taschen) | zu liefern
14.1.5 | D1 | D15LU01.PLH | Zuluft Filterstufe 2 | 1 | St. | 7010427 | ePM1 80% (F9) | Taschenfilter 287x592x600 (min 6 Taschen) | zu liefern
14.1.5 | D1 | D15LU01.PLH | Zuluft Filterstufe 2 | 1 | St. | 7010433 | ePM1 80% (F9) | Taschenfilter 592x592x600 (min 12 Taschen) | zu liefern
14.1.5 | D1 | D15LU01.PLH | Zuluft Filterstufe 3 | 2 | St. | 7010454 | H13 (1D-1000) | S-Filter 610x610x292 | zu liefern
14.1.5 | D1 | D15LU01.PLH | Zuluft Filterstufe 3 | 2 | St. | 7010453 | H13 (1D-450) | S-Filter 305x610x292 | zu liefern
14.1.6 | D1 | D02LU01.HPAH | Außenluft Filterstufe 1 | 1 | St. | 7012425 | ePM1 60% (F7) | Taschenfilter 490x592x635 (min 8 Taschen) | zu liefern
14.1.6 | D1 | D02LU01.HPAH | Abluft Filterstufe 1 | 0 |  |  |  | Kein Filter in der Abluft enthalten! | nicht vorhanden
15.1.1 | D2 | D25LU01.TSH | Außenluft Filterstufe 1 | 1 | St. | 7012423 | ePM1 55% (F7) | Taschenfilter 592x592x635 (min 10 Taschen) | zu liefern
15.1.1 | D2 | D25LU01.TSH | Zuluft Filterstufe 2 | 1 | St. | 7012423 | ePM1 55% (F7) | Taschenfilter 592x592x635 (min 10 Taschen) | zu liefern
15.1.1 | D2 | D25LU01.TSH | Abluft Filterstufe 1 | 1 | St. | 7010310 | ePM10 60% (M5) | Taschenfilter 592x592x360 (min 10 Taschen) | zu liefern
15.1.1 | D2 | D25LU01.TSH | Abluft Filterstufe 2 | 1 | St. | 7012423 | ePM1 55% (F7) | Taschenfilter 592x592x635 (min 10 Taschen) | zu liefern
15.1.2 | D2 | D25LU01.IRH | Außenluft Filterstufe 1 | 1 | St. | 7012424 | ePM1 55% (F7) | Taschenfilter 287x592x635 (min 5 Taschen) | zu liefern
15.1.2 | D2 | D25LU01.IRH | Außenluft Filterstufe 1 | 1 | St. | 7012425 | ePM1 60% (F7) | Taschenfilter 490x592x640 (min 8 Taschen) | zu liefern
15.1.2 | D2 | D25LU01.IRH | Zuluft Filterstufe 2 | 1 | St. | 7012424 | ePM1 55% (F7) | Taschenfilter 287x592x635 (min 5 Taschen) | zu liefern
15.1.2 | D2 | D25LU01.IRH | Zuluft Filterstufe 2 | 1 | St. | 7012425 | ePM1 60% (F7) | Taschenfilter 490x592x640 (min 8 Taschen) | zu liefern
15.1.3 | D2 | D25LU01.MBH | Außenluft Filterstufe 1 | 1 | St. | 7012423 | ePM1 55% (F7) | Taschenfilter 592x592x635 (min 10 Taschen) | zu liefern
15.1.3 | D2 | D25LU01.MBH | Außenluft Filterstufe 1 | 1 | St. | 7012424 | ePM1 55% (F7) | Taschenfilter 287x592x635 (min 5 Taschen) | zu liefern
15.1.3 | D2 | D25LU01.MBH | Außenluft Filterstufe 1 | 1 | St. | 7010431 | ePM1 55% (F7) | Taschenfilter 592x287x635 (min 10 Taschen) | zu liefern
15.1.3 | D2 | D25LU01.MBH | Zuluft Filterstufe 2 | 1 | St. | 7012423 | ePM1 55% (F7) | Taschenfilter 592x592x635 (min 10 Taschen) | zu liefern
15.1.3 | D2 | D25LU01.MBH | Zuluft Filterstufe 2 | 1 | St. | 7012424 | ePM1 55% (F7) | Taschenfilter 287x592x635 (min 5 Taschen) | zu liefern
15.1.3 | D2 | D25LU01.MBH | Zuluft Filterstufe 2 | 1 | St. | 7010431 | ePM1 55% (F7) | Taschenfilter 592x287x635 (min 10 Taschen) | zu liefern
15.1.3 | D2 | D25LU01.MBH | Abluft Filterstufe 1 | 1 | St. | 7010310 | ePM10 60% (M5) | Taschenfilter 592x592x360 (min 10 Taschen) | zu liefern
15.1.3 | D2 | D25LU01.MBH | Abluft Filterstufe 1 | 1 | St. | 7010311 | ePM10 60% (M5) | Taschenfilter 287x592x360 (min 5 Taschen) | zu liefern
15.1.3 | D2 | D25LU01.MBH | Abluft Filterstufe 2 | 1 | St. | 7012423 | ePM1 55% (F7) | Taschenfilter 592x592x360 (min 10 Taschen) | zu liefern
15.1.3 | D2 | D25LU01.MBH | Abluft Filterstufe 2 | 1 | St. | 7012424 | ePM1 55% (F7) | Taschenfilter 287x592x360 (min 5 Taschen) | zu liefern
15.1.4 | D2 | D25LU01.ITH | Außenluft Filterstufe 1 | 1 | St. | 7012423 | ePM1 55% (F7) | Taschenfilter 592x592x635 (min 10 Taschen) | zu liefern
15.1.4 | D2 | D25LU01.ITH | Zuluft Filterstufe 2 | 1 | St. | 7010428 | ePM1 80% (F9) | Taschenfilter 592x592x600 (min 12 Taschen) | zu liefern
15.1.4 | D2 | D25LU01.ITH | Zuluft Filterstufe 3 | 1 | St. | 7010454 | H13 1D-1000 | S-Filter 610x610x292 (min n.e.) | zu liefern
15.1.4 | D2 | D25LU01.ITH | Zuluft Filterstufe 3 | 1 | St. | 7010453 | H13 1D-450 | S-Filter 305x610x292 (min n.e.) | zu liefern
15.1.5 | D2 | D25LU01.TLH | Außenluft Filterstufe 1 | 1 | St. | 7012423 | ePM1 55% (F7) | Taschenfilter 592x592x635 (min 10 Taschen) | zu liefern
15.1.5 | D2 | D25LU01.TLH | Außenluft Filterstufe 1 | 1 | St. | 7012424 | ePM 55% (F7) | Taschenfilter 287x592x635 (min 5 Taschen) | zu liefern
15.1.5 | D2 | D25LU01.TLH | Außenluft Filterstufe 1 | 1 | St. | 7010431 | ePM1 55% (F7) | Taschenfilter 592x287x635 (min 10 Taschen) | zu liefern
15.1.5 | D2 | D25LU01.TLH | Zuluft Filterstufe 2 | 1 | St. | 7012423 | ePM1 55% (F7) | Taschenfilter 592x592x635 (min 10 Taschen) | zu liefern
15.1.5 | D2 | D25LU01.TLH | Zuluft Filterstufe 2 | 1 | St. | 7012424 | ePM1 55% (F7) | Taschenfilter 287x592x635 (min 5 Taschen) 1 Stück7010431 ePM1 55% (F7) Taschenfilter 592x287x635 (min 10 Taschen) | zu liefern
15.1.5 | D2 | D25LU01.TLH | Abluft Filterstufe 1 | 1 | St. | 7010310 | ePM10 60% (M5) | Taschenfilter 592x592x360 (min 10 Taschen) | zu liefern
15.1.5 | D2 | D25LU01.TLH | Abluft Filterstufe 1 | 1 | St. | 7010311 | ePM10 60% (M5) | Taschenfilter 287x592x360 (min 5 Taschen) | zu liefern
15.1.5 | D2 | D25LU01.TLH | Abluft Filterstufe 1 | 1 | St. | 7029361 | ePM10 60% (M5) | Taschenfilter 592x287x360 (min 10 Taschen) | zu liefern
15.1.5 | D2 | D25LU01.TLH | Abluft Filterstufe 2 | 1 | St. | 7012423 | ePM1 55% (F7) | Taschenfilter 592x592x635 (min 10 Taschen) | zu liefern
15.1.5 | D2 | D25LU01.TLH | Abluft Filterstufe 2 | 1 | St. | 7012424 | ePM1 55% (F7) | Taschenfilter 287x592x635 (min 5 Taschen) | zu liefern
15.1.5 | D2 | D25LU01.TLH | Abluft Filterstufe 2 | 1 | St. | 7010431 | ePM1 55% (F7) | Taschenfilter 592x287x635 (min 10 Taschen) | zu liefern
15.1.6 | D2 | D25LU01.LAH | Außenluft Filterstufe 1 | 2 | St. | 7012423 | ePM1 55% (F7) | Taschenfilter 592x592x635 (min 10 Taschen) | zu liefern
15.1.6 | D2 | D25LU01.LAH | Außenluft Filterstufe 1 | 2 | St. | 7012424 | ePM1 55% (F7) | Taschenfilter 287x592x635 (min 5 Taschen) | zu liefern
15.1.6 | D2 | D25LU01.LAH | Zuluft Filterstufe 2 | 2 | St. | 7012423 | ePM1 55% (F7) | Taschenfilter 592x592x635 (min 10 Taschen) | zu liefern
15.1.6 | D2 | D25LU01.LAH | Zuluft Filterstufe 2 | 2 | St. | 7012424 | ePM1 55% (F7) | Taschenfilter 287x592x635 (min 5 Taschen) | zu liefern
15.1.6 | D2 | D25LU01.LAH | Abluft Filterstufe 1 | 2 | St. | 7010310 | ePM10 60% (M5) | Taschenfilter 592x592x360 (min 10 Taschen) | zu liefern
15.1.6 | D2 | D25LU01.LAH | Abluft Filterstufe 1 | 2 | St. | 7010311 | ePM10 60% (M5) | Taschenfilter 287x592x360 (min 5 Taschen) | zu liefern
16.1.1 | D3 | D31LU01.LAH | Außenluft Filterstufe 1 | 3 | St. | 7021997 | Coarse 65% (G4) | Paneelfilter 690x690x48 (min n.e.) | zu liefern
16.1.1 | D3 | D31LU01.LAH | Außenluft Filterstufe 1 | 1 | St. | 7010435 | ePM1 60% (F7) | Energy-Saver Kompaktfilter 592x592x292 (min. 4 Kammern) | zu liefern
16.1.1 | D3 | D31LU01.LAH | Außenluft Filterstufe 1 | 2 | St. | 7010437 | ePM1 60% (F7) | Energy-Saver Kompaktfilter 592x287x292 (min. 4 Kammern) | zu liefern
16.1.1 | D3 | D31LU01.LAH | Zuluft Filterstufe 2 | 1 | St. | 7012403 | ePM1 80% (F9) | Energy-Saver Kompaktfilter 592x592x292 (min. 4 Kammern) | zu liefern
16.1.1 | D3 | D31LU01.LAH | Zuluft Filterstufe 2 | 2 | St. | 7012404 | ePM1 80% (F9) | Energy-Saver Kompaktfilter 592x287x292 (min. 4 Kammern) | zu liefern
16.1.1 | D3 | D31LU01.LAH | Abluft Filterstufe 1 | 1 | St. | 7010435 | ePM1 60% (F7) | Energy-Saver Kompaktfilter 592x592x292 (min. 4 Kammern) | zu liefern
16.1.1 | D3 | D31LU01.LAH | Abluft Filterstufe 1 | 2 | St. | 7010437 | ePM1 60% (F7) | Energy-Saver Kompaktfilter 592x287x292 (min. 4 Kammern) | zu liefern
16.1.2 | D3 | D31LU01.APH | Außenluft Filterstufe 1 | 3 | St. | 7021997 | Coarse 65% (G4) | Paneelfilter 690x690x48 (min n.e.) | zu liefern
16.1.2 | D3 | D31LU01.APH | Außenluft Filterstufe 1 | 1 | St. | 7010435 | ePM1 60% (F7) | Energy-Saver Kompaktfilter 592x592x292 (min. 4 Kammern) | zu liefern
16.1.2 | D3 | D31LU01.APH | Außenluft Filterstufe 1 | 2 | St. | 7010437 | ePM1 60% (F7) | Energy-Saver Kompaktfilter 592x287x292 (min. 4 Kammern) | zu liefern
16.1.2 | D3 | D31LU01.APH | Zuluft Filterstufe 2 | 1 | St. | 7012403 | ePM1 80% (F9) | Energy-Saver Kompaktfilter 592x592x292 (min. 4 Kammern) | zu liefern
16.1.2 | D3 | D31LU01.APH | Zuluft Filterstufe 2 | 2 | St. | 7012404 | ePM1 80% (F9) | Energy-Saver Kompaktfilter 592x287x292 (min. 4 Kammern) | zu liefern
16.1.2 | D3 | D31LU01.APH | Abluft Filterstufe 1 | 1 | St. | 7010435 | ePM1 60% (F7) | Energy-Saver Kompaktfilter 592x592x292 (min. 4 Kammern) | zu liefern
16.1.2 | D3 | D31LU01.APH | Abluft Filterstufe 1 | 2 | St. | 7010437 | ePM1 60% (F7) | Energy-Saver Kompaktfilter 592x287x292 (min. 4 Kammern) | zu liefern
16.1.3 | D3 | D36LU01.ITH | Zuluft Filterstufe 1 | 1 | St. | 7010436 | ePM1 60% (F7) | Energy-Saver Kompaktfilter 592x490x292 (min. n.e.) | zu liefern
16.1.3 | D3 | D36LU01.ITH | Zuluft Filterstufe 1 | 1 | St. | 7010437 | ePM1 60% (F7) | Energy-Saver Kompaktfilter 592x287x292 (min. 4 Kammern) | zu liefern
16.1.3 | D3 | D36LU01.ITH | Abluft Filterstufe 1 | 1 | St. | 7010311 | ePM10 60% (M5) | Taschenfilter 287x592x360 (min 5 Taschen) | zu liefern
16.1.3 | D3 | D36LU01.ITH | Abluft Filterstufe 1 | 1 | St. | 7010312 | ePM10 60% (M5) | Taschenfilter 490x592x360 (min 8 Taschen) | zu liefern
16.1.4 | D3 | D36LU01.MBH | Zuluft Filterstufe 1 | 1 | St. | 7012424 | ePM1 55% (F7) | Taschenfilter 287x592x360 (min 5 Taschen) | zu liefern
16.1.4 | D3 | D36LU01.MBH | Zuluft Filterstufe 1 | 1 | St. | 7012425 | ePM1 60% (F7) | Taschenfilter 490x592x360 (min 8 Taschen) | zu liefern
16.1.4 | D3 | D36LU01.MBH | Abluft Filterstufe 1 | 1 | St. | 7010311 | ePM10 60% (M5) | Taschenfilter 287x592x360 (min 5 Taschen) | zu liefern
16.1.4 | D3 | D36LU01.MBH | Abluft Filterstufe 1 | 1 | St. | 7010312 | ePM10 60% (M5) | Taschenfilter 490x592x360 (min 8 Taschen) | zu liefern
16.1.5 | D3 | D36LU01.APH | Zuluft Filterstufe 1 | 2 | St. | 7012423 | ePM1 55% (F7) | Taschenfilter 592x592x635 (min 10 Taschen) | zu liefern
16.1.5 | D3 | D36LU01.APH | Zuluft Filterstufe 1 | 2 | St. | 7020091 | ePM1 55% (F7) | Taschenfilter 592x490x635 (min 10 Taschen) | zu liefern
16.1.5 | D3 | D36LU01.APH | Abluft Filterstufe 1 | 2 | St. | 7010310 | ePM10 60% (M5) | Taschenfilter 592x592x360 (min 10 Taschen) | zu liefern
16.1.5 | D3 | D36LU01.APH | Abluft Filterstufe 1 | 2 | St. | 7029353 | ePM10 60% (M5) | Taschenfilter 592x490x360 (min 10 Taschen) | zu liefern
16.1.6 | D3 | D36LU01.TSH | Zuluft Filterstufe 1 | 2 | St. | 7012403 | ePM1 80% (F9) | Energy-Saver Kompaktfilter 592x592x292 (min. 4 Kammern) | zu liefern
16.1.6 | D3 | D36LU01.TSH | Zuluft Filterstufe 1 | 2 | St. | 7017416 | ePM1 80% (F9) | Energy-Saver Kompaktfilter 592x592x292 (min. n.e.) | zu liefern
16.1.6 | D3 | D36LU01.TSH | Abluft Filterstufe 1 | 2 | St. | 7010310 | ePM10 60% (M5) | Taschenfilter 592x592x360 (min 10 Taschen) | zu liefern
16.1.6 | D3 | D36LU01.TSH | Abluft Filterstufe 1 | 2 | St. | 7029353 | ePM10 60% (M5) | Taschenfilter 592x490x360 (min 10 Taschen) | zu liefern
16.1.7 | D3 | D36LU01.TSZ1 | Zuluft Filterstufe 1 | 0 |  |  |  | Kein Filter in der Zuluft enthalten! | nicht vorhanden
16.1.8 | D3 | D36LU01.TSZ2 | Zuluft Filterstufe 1 | 0 |  |  |  | Kein Filter in der Zuluft enthalten! | nicht vorhanden
16.1.9 | D3 | D36LU01.TSZ3 | Zuluft Filterstufe 1 | 0 |  |  |  | Kein Filter in der Zuluft enthalten! | nicht vorhanden
16.1.10 | D3 | D36LU01.LAH | Zuluft Filterstufe 1 | 6 | St. | 7012423 | ePM1 55% (F7) | Taschenfilter 592x592x635 (min. 10 Taschen) | zu liefern
16.1.10 | D3 | D36LU01.LAH | Zuluft Filterstufe 1 | 3 | St. | 7020091 | ePM1 60% (F7) | Taschenfilter 592x490x635 (min. 10 Taschen) | zu liefern
16.1.10 | D3 | D36LU01.LAH | Abluft Filterstufe 1 | 6 | St. | 7010310 | ePM10 60% (M5) | Taschenfilter 592x592x360 (min 10 Taschen) | zu liefern
16.1.10 | D3 | D36LU01.LAH | Abluft Filterstufe 1 | 3 | St. | 7029353 | ePM10 60% (M5) | Taschenfilter 592x490x360 (min 10 Taschen) | zu liefern
16.1.11 | D3 | D36LU01.ALAN FIL1 | Zuluft Filterstufe 1 | 12 | St. | 7012423 | ePM1 55% (F7) | Taschenfilter 592x592x635 (min. 10 Taschen) | zu liefern
16.1.12 | D3 | D36LU01.ALAN FIL2 | Zuluft Filterstufe 1 | 6 | St. | 7012423 | ePM1 55% (F7) | Taschenfilter 592x592x635 (min. 10 Taschen) | zu liefern
16.1.13 | D3 | D36LU01.ALAN FIL3 | Zuluft Filterstufe 1 | 6 | St. | 7012423 | ePM1 55% (F7) | Taschenfilter 592x592x635 (min. 10 Taschen) | zu liefern
17.1.1 | D4 | D41LU01.KSH | Außenluft Filterstufe 1 | 6 | St. | 7012423 | ePM1 55% (F7) | Taschenfilter 592x592x635 (min 10 Taschen) | zu liefern
17.1.1 | D4 | D41LU01.KSH | Außenluft Filterstufe 1 | 3 | St. | 7010431 | ePM1 55% (F7) | Taschenfilter 592x287x635 (min 10 Taschen) | zu liefern
17.1.1 | D4 | D41LU01.KSH | Außenluft Filterstufe 1 | 2 | St. | 7012424 | ePM1 55% (F7) | Taschenfilter 287x592x635 (min 5 Taschen) | zu liefern
17.1.1 | D4 | D41LU01.KSH | Zuluft Filterstufe 2 | 6 | St. | 7010428 | ePM1 80% (F9) | Taschenfilter 592x592x600 (min 12 Taschen) | zu liefern
17.1.1 | D4 | D41LU01.KSH | Zuluft Filterstufe 2 | 3 | St. | 7010433 | ePM1 80% (F9) | Taschenfilter 592x287x600 (min 12 Taschen) | zu liefern
17.1.1 | D4 | D41LU01.KSH | Abluft Filterstufe 1 | 6 | St. | 7012423 | ePM1 55% (F7) | Taschenfilter 592x592x635 (min 10 Taschen) | zu liefern
17.1.1 | D4 | D41LU01.KSH | Abluft Filterstufe 1 | 3 | St. | 7010431 | ePM1 55% (F7) | Taschenfilter 592x287x635 (min 10 Taschen) | zu liefern
17.1.1 | D4 | D41LU01.KSH | Abluft Filterstufe 1 | 2 | St. | 7012424 | ePM1 55% (F7) | Taschenfilter 287x592x635 (min 5 Taschen) | zu liefern
17.1.2 | D4 | D41LU01.KSZ1 | Zuluft Filterstufe 1 | 0 |  |  |  | Kein Filter in der Zuluft enthalten! | nicht vorhanden
17.1.3 | D4 | D41LU01.TOH | Außenluft Filterstufe 1 | 10 | St. | 7012423 | ePM1 55% (F7) | Taschenfilter 592x592x635 (min 10 Taschen) | zu liefern
17.1.3 | D4 | D41LU01.TOH | Außenluft Filterstufe 1 | 2 | St. | 7012424 | ePM1 55% (F7) | Taschenfilter 287x592x635 (min 5 Taschen) | zu liefern
17.1.3 | D4 | D41LU01.TOH | Abluft Filterstufe 1 | 10 | St. | 7012423 | ePM1 55% (F7) | Taschenfilter 592x592x635 (min 10 Taschen) | zu liefern
17.1.3 | D4 | D41LU01.TOH | Abluft Filterstufe 1 | 2 | St. | 7012424 | ePM1 55% (F7) | Taschenfilter 287x592x635 (min 5 Taschen) | zu liefern
17.1.4 | D4 | D41LU01.TOZ1 | Zuluft Filterstufe 2 | 1 | St. | 7010428 | ePM1 80% (F9) | Taschenfilter 592x592x600 (min 12 Taschen) | zu liefern
17.1.5 | D4 | D41LU01.TOZ2 | Zuluft Filterstufe 2 | 1 | St. | 7010428 | ePM1 80% (F9) | Taschenfilter 592x592x600 (min 12 Taschen) | zu liefern
17.1.5 | D4 | D41LU01.TOZ2 | Zuluft Filterstufe 2 | 1 | St. | 7010427 | ePM1 80% (F9) | Taschenfilter 287x592x600 (min 6 Taschen) | zu liefern
17.1.6 | D4 | D41LU01.TOZ3 | Zuluft Filterstufe 2 | 1 | St. | 7010428 | ePM1 80% (F9) | Taschenfilter 592x592x600 (min 12 Taschen) | zu liefern
17.1.6 | D4 | D41LU01.TOZ3 | Zuluft Filterstufe 2 | 1 | St. | 7010427 | ePM1 80% (F9) | Taschenfilter 287x592x600 (min 6 Taschen) | zu liefern
17.1.6 | D4 | D41LU01.TOZ3 | Zuluft Filterstufe 2 | 1 | St. | 7010433 | ePM1 80% (F9) | Taschenfilter 592x287x600 (min 12 Taschen) | zu liefern
17.1.7 | D4 | D41LU01.TOZ4 | Zuluft Filterstufe 2 | 1 | St. | 7010427 | ePM1 80% (F9) | Taschenfilter 287x592x600 (min 6 Taschen) | zu liefern
17.1.8 | D4 | D41LU01.TOZ5 | Zuluft Filterstufe 2 | 1 | St. | 7010428 | ePM1 80% (F9) | Taschenfilter 592x592x600 (min 12 Taschen) | zu liefern
17.1.8 | D4 | D41LU01.TOZ5 | Zuluft Filterstufe 2 | 1 | St. | 7010427 | ePM1 80% (F9) | Taschenfilter 287x592x600 (min 6 Taschen) | zu liefern
17.1.9 | D4 | D41LU01.TOZ6 | Zuluft Filterstufe 2 | 1 | St. | 7010428 | ePM1 80% (F9) | Taschenfilter 592x592x600 (min 12 Taschen) | zu liefern
17.1.9 | D4 | D41LU01.TOZ6 | Zuluft Filterstufe 2 | 1 | St. | 7010427 | ePM1 80% (F9) | Taschenfilter 287x592x600 (min 6 Taschen) | zu liefern
17.1.10 | D4 | D41LU01.TOZ7 | Zuluft Filterstufe 2 | 1 | St. | 7010428 | ePM1 80% (F9) | Taschenfilter 592x592x600 (min 12 Taschen) | zu liefern
17.1.11 | D4 | D41LU01.TOZ8 | Zuluft Filterstufe 2 | 1 | St. | 7010427 | ePM1 80% (F9) | Taschenfilter 287x592x600 (min 6 Taschen) | zu liefern
17.1.12 | D4 | D41LU01.TOZ9 | Zuluft Filterstufe 2 | 1 | St. | 7010428 | ePM1 80% (F9) | Taschenfilter 592x592x600 (min 12 Taschen) | zu liefern
17.1.12 | D4 | D41LU01.TOZ9 | Zuluft Filterstufe 2 | 1 | St. | 7010427 | ePM1 80% (F9) | Taschenfilter 287x592x600 (min 6 Taschen) | zu liefern
17.1.13 | D4 | D41LU01.TOZ10(TOZA) | Zuluft Filterstufe 2 | 1 | St. | 7010428 | ePM1 80% (F9) | Taschenfilter 592x592x600 (min 12 Taschen) | zu liefern
17.1.13 | D4 | D41LU01.TOZ10(TOZA) | Zuluft Filterstufe 2 | 1 | St. | 7010427 | ePM1 80% (F9) | Taschenfilter 287x592x600 (min 6 Taschen) | zu liefern
17.1.14 | D4 | D41LU01.TOZ11(TOZB) | Zuluft Filterstufe 2 | 1 | St. | 7010428 | ePM1 80% (F9) | Taschenfilter 592x592x600 (min 12 Taschen) | zu liefern
17.1.14 | D4 | D41LU01.TOZ11(TOZB) | Zuluft Filterstufe 2 | 1 | St. | 7010427 | ePM1 80% (F9) | Taschenfilter 287x592x600 (min 6 Taschen) | zu liefern
17.1.15 | D4 | D41LU01.FOH | Außenluft Filterstufe 1 | 4 | St. | 7012423 | ePM1 55% (F7) | Taschenfilter 592x592x635 (min 10 Taschen) | zu liefern
17.1.15 | D4 | D41LU01.FOH | Zuluft Filterstufe 2 | 4 | St. | 7010428 | ePM1 80% (F9) | Taschenfilter 592x592x600 (min 12 Taschen) | zu liefern
17.1.15 | D4 | D41LU01.FOH | Abluft Filterstufe 1 | 4 | St. | 7012423 | ePM1 55% (F7) | Taschenfilter 592x592x635 (min 10 Taschen) | zu liefern
17.1.16 | D4 | D41LU01.LUH2 | Außenluft Filterstufe 1 | 4 | St. | 7012423 | ePM1 55% (F7) | Taschenfilter 592x592x635 (min 10 Taschen) | zu liefern
17.1.17 | D4 | D41LU01.DVH | Außenluft Filterstufe 1 | 4 | St. | 7012423 | ePM1 55% (F7) | Taschenfilter 592x592x635 (min 10 Taschen) | zu liefern
17.1.17 | D4 | D41LU01.DVH | Abluft Filterstufe 1 | 4 | St. | 7010310 | ePM10 60% (M5) | Taschenfilter 592x592x360 (min 10 Taschen) | zu liefern
17.1.18 | D4 | D41LU02.ELH | Außenluft Filterstufe 1 | 1 | St. | 7012423 | ePM1 55% (F7) | Taschenfilter 592x592x635 (min 10 Taschen) | zu liefern
17.1.18 | D4 | D41LU02.ELH | Außenluft Filterstufe 1 | 1 | St. | 7012424 | ePM1 55% (F7) | Taschenfilter 287x592x635 (min 5 Taschen) | zu liefern
17.1.19 | D4 | D41LU02.TBH | Außenluft Filterstufe 1 | 10 | St. | 7012423 | ePM1 55% (F7) | Taschenfilter 592x592x635 (min 10 Taschen) | zu liefern
17.1.19 | D4 | D41LU02.TBH | Außenluft Filterstufe 1 | 2 | St. | 7012424 | ePM1 55% (F7) | Taschenfilter 287x592x635 (min 5 Taschen) | zu liefern
17.1.19 | D4 | D41LU02.TBH | Außenluft Filterstufe 1 | 5 | St. | 7010431 | ePM1 55% (F7) | Taschenfilter 592x287x635 (min 10 Taschen) | zu liefern
17.1.19 | D4 | D41LU02.TBH | Zuluft Filterstufe 2 | 10 | St. | 7010428 | ePM1 80% (F9) | Taschenfilter 592x592x600 (min 12 Taschen) | zu liefern
17.1.19 | D4 | D41LU02.TBH | Zuluft Filterstufe 2 | 2 | St. | 7010427 | ePM1 80% (F9) | Taschenfilter 287x592x600 (min 6 Taschen) | zu liefern
17.1.19 | D4 | D41LU02.TBH | Zuluft Filterstufe 2 | 5 | St. | 7010433 | ePM1 80% (F9) | Taschenfilter 592x287x600 (min 12 Taschen) | zu liefern
17.1.19 | D4 | D41LU02.TBH | Abluft Filterstufe 1 | 10 | St. | 7012423 | ePM1 55% (F7) | Taschenfilter 592x592x635 (min 10 Taschen) | zu liefern
17.1.19 | D4 | D41LU02.TBH | Abluft Filterstufe 1 | 2 | St. | 7012424 | ePM1 55% (F7) | Taschenfilter 287x592x635 (min 5 Taschen) | zu liefern
17.1.19 | D4 | D41LU02.TBH | Abluft Filterstufe 1 | 5 | St. | 7010431 | ePM1 55% (F7) | Taschenfilter 592x287x635 (min 10 Taschen) | zu liefern
17.1.20 | D4 | D41LU02.LUH1 | Außenluft Filterstufe 1 | 4 | St. | 7012423 | ePM1 55% (F7) | Taschenfilter 592x592x635 (min 10 Taschen) | zu liefern
17.1.21 | D4 | D41LU02.DRH | Außenluft Filterstufe 1 | 1 | St. | 7012423 | ePM1 55% (F7) | Taschenfilter 592x592x635 (min 10 Taschen) | zu liefern
17.1.21 | D4 | D41LU02.DRH | Außenluft Filterstufe 1 | 1 | St. | 7012424 | ePM1 55% (F7) | Taschenfilter 287x592x635 (min 5 Taschen) | zu liefern
17.1.21 | D4 | D41LU02.DRH | Außenluft Filterstufe 1 | 1 | St. | 7010431 | ePM1 55% (F7) | Taschenfilter 592x287x635 (min 10 Taschen) | zu liefern
17.1.22 | D4 | D41LU02.ITH | Außenluft Filterstufe 1 | 1 | St. | 7012423 | ePM1 55% (F7) | Taschenfilter 592x592x635 (min 10 Taschen) | zu liefern
17.1.22 | D4 | D41LU02.ITH | Außenluft Filterstufe 1 | 1 | St. | 7012424 | ePM1 55% (F7) | Taschenfilter 287x592x635 (min 5 Taschen) | zu liefern
17.1.22 | D4 | D41LU02.ITH | Zuluft Filterstufe 2 | 1 | St. | 7010428 | ePM1 80% (F9) | Taschenfilter 592x592x600 (min 12 Taschen) | zu liefern
17.1.22 | D4 | D41LU02.ITH | Zuluft Filterstufe 2 | 1 | St. | 7010427 | ePM1 80% (F9) | Taschenfilter 287x592x600 (min 6 Taschen) | zu liefern
17.1.22 | D4 | D41LU02.ITH | Abluft Filterstufe 1 | 1 | St. | 7012423 | ePM1 55% (F7) | Taschenfilter 592x592x635 (min 10 Taschen) | zu liefern
17.1.22 | D4 | D41LU02.ITH | Abluft Filterstufe 1 | 1 | St. | 7012424 | ePM1 55% (F7) | Taschenfilter 287x592x635 (min 5 Taschen) | zu liefern
17.1.23 | D4 | D41LU03.GMH | Außenluft Filterstufe 1 | 1 | St. | 7012423 | ePM1 55% (F7) | Taschenfilter 592x592x635 (min 10 Taschen) | zu liefern
17.1.23 | D4 | D41LU03.GMH | Zuluft Filterstufe 2 | 1 | St. | 7012424 | ePM1 55% (F7) | Taschenfilter 287x592x635 (min 5 Taschen) | zu liefern
17.1.24 | D4 | D41LU02.LAH | Außenluft Filterstufe 1 | 6 | St. | 7012423 | ePM1 55% (F7) | Taschenfilter 592x592x635 (min 10 Taschen) | zu liefern
17.1.24 | D4 | D41LU02.LAH | Außenluft Filterstufe 1 | 3 | St. | 7010431 | ePM1 55% (F7) | Taschenfilter 592x287x635 (min 10 Taschen) | zu liefern
17.1.24 | D4 | D41LU02.LAH | Zuluft Filterstufe 2 | 6 | St. | 7010428 | ePM1 80% (F9) | Taschenfilter 592x592x600 (min 12 Taschen) | zu liefern
17.1.24 | D4 | D41LU02.LAH | Zuluft Filterstufe 2 | 3 | St. | 7010433 | ePM1 80% (F9) | Taschenfilter 592x287x600 (min 12 Taschen) | zu liefern
17.1.24 | D4 | D41LU02.LAH | Abluft Filterstufe 1 | 6 | St. | 7012423 | ePM1 55% (F7) | Taschenfilter 592x592x635 (min 10 Taschen) | zu liefern
17.1.24 | D4 | D41LU02.LAH | Abluft Filterstufe 1 | 3 | St. | 7010431 | ePM1 55% (F7) | Taschenfilter 592x287x635 (min 10 Taschen) | zu liefern
18.1.1 | D5 | D55LU01xLAH1 | Zuluft Filterstufe 1 | 4 | St. | 7010435 | ePM1 60% (F7) | Energy-Saver Kompaktfilter 592x592x292 (min. 4 Kammern) | zu liefern
18.1.1 | D5 | D55LU01xLAH1 | Zuluft Filterstufe 1 | 2 | St. | 7010437 | ePM1 60% (F7) | Energy-Saver Kompaktfilter 592x287x292 (min. 4 Kammern) | zu liefern
18.1.1 | D5 | D55LU01xLAH1 | Zuluft Filterstufe 2 | 4 | St. | 7012403 | ePM1 80% (F9) | Energy-Saver Kompaktfilter 592x592x292 (min. 4 Kammern) | zu liefern
18.1.1 | D5 | D55LU01xLAH1 | Zuluft Filterstufe 2 | 2 | St. | 7012404 | ePM1 80% (F9) | Energy-Saver Kompaktfilter 592x287x292 (min. 4 Kammern) | zu liefern
18.1.1 | D5 | D55LU01xLAH1 | Abluft Filterstufe 1 | 4 | St. | 7027529 | ePM1 60% (F7) | Paneelfilter 592x592x94 | zu liefern
18.1.1 | D5 | D55LU01xLAH1 | Abluft Filterstufe 1 | 2 | St. | 7027532 | ePM1 60% (F7) | Paneelfilter 592x287x94 | zu liefern
18.1.2 | D5 | D55LU01xLAH2 | Zuluft Filterstufe 1 | 4 | St. | 7010435 | ePM1 60% (F7) | Energy-Saver Kompaktfilter 592x592x292 (min. 4 Kammern) | zu liefern
18.1.2 | D5 | D55LU01xLAH2 | Zuluft Filterstufe 1 | 2 | St. | 7010437 | ePM1 60% (F7) | Energy-Saver Kompaktfilter 592x287x292 (min. 4 Kammern) | zu liefern
18.1.2 | D5 | D55LU01xLAH2 | Zuluft Filterstufe 2 | 4 | St. | 7012403 | ePM1 80% (F9) | Energy-Saver Kompaktfilter 592x592x292 (min. 4 Kammern) | zu liefern
18.1.2 | D5 | D55LU01xLAH2 | Zuluft Filterstufe 2 | 2 | St. | 7012404 | ePM1 80% (F9) | Energy-Saver Kompaktfilter 592x287x292 (min. 4 Kammern) | zu liefern
18.1.2 | D5 | D55LU01xLAH2 | Abluft Filterstufe 1 | 4 | St. | 7027529 | ePM1 60% (F7) | Paneelfilter 592x592x94 | zu liefern
18.1.2 | D5 | D55LU01xLAH2 | Abluft Filterstufe 1 | 2 | St. | 7027532 | ePM1 60% (F7) | Paneelfilter 592x287x94 | zu liefern
18.1.3 | D5 | D55LU01xUKH | Zuluft Filterstufe 1 | 1 | St. | 7027532 | ePM1 60% (F7) | Paneelfilter 592x287x94 | zu liefern
18.1.3 | D5 | D55LU01xUKH | Zuluft Filterstufe 1 | 1 | St. | 7027533 | ePM1 60% (F7) | Paneelfilter 287x287x94 | zu liefern
18.1.3 | D5 | D55LU01xUKH | Abluft Filterstufe 1 | 1 | St. | 7027531 | ePM10 60% (M5) | Paneelfilter 592x287x94 | zu liefern
18.1.3 | D5 | D55LU01xUKH | Abluft Filterstufe 1 | 1 | St. | 7027534 | ePM10 60% (M5) | Paneelfilter 287x287x94 | zu liefern
19.1.1 | H4 | H43LU02.FLH1 West | Außenluft Filterstufe 1 | 4 | St. | 7012423 | ePM1 55% (F7) | Taschenfilter 592x592x635 (min 10 Taschen) | zu liefern
19.1.1 | H4 | H43LU02.FLH1 West | Außenluft Filterstufe 1 | 2 | St. | 7012424 | ePM1 55% (F7) | Taschenfilter 287x592x635 (min 5 Taschen) | zu liefern
19.1.1 | H4 | H43LU02.FLH1 West | Zuluft Filterstufe 2 | 4 | St. | 7010428 | ePM1 80% (F9) | Taschenfilter 592x592x600 (min 12 Taschen) | zu liefern
19.1.1 | H4 | H43LU02.FLH1 West | Zuluft Filterstufe 2 | 2 | St. | 7010427 | ePM1 80% (F9) | Taschenfilter 287x592x600 (min 6 Taschen) | zu liefern
19.1.1 | H4 | H43LU02.FLH1 West | Abluft NORD Filterstufe 1 | 2 | St. | 7012423 | ePM1 55% (F7) | Taschenfilter 592x592x635 (min 10 Taschen)(Nord/West) | zu liefern
19.1.1 | H4 | H43LU02.FLH1 West | Abluft NORD Filterstufe 1 | 2 | St. | 7010431 | ePM1 55% (F7) | Taschenfilter 592x287x635 (min 10 Taschen)(Nord/West) Abluft SÜD Filterstufe 1 | zu liefern
19.1.1 | H4 | H43LU02.FLH1 West | Abluft NORD Filterstufe 1 | 1 | St. | 7012423 | ePM1 55% (F7) | Taschenfilter 592x592x635 (min 10 Taschen)(Süd/West) | zu liefern
19.1.1 | H4 | H43LU02.FLH1 West | Abluft NORD Filterstufe 1 | 1 | St. | 7012424 | ePM1 55% (F7) | Taschenfilter 287x592x635 (min 5 Taschen)(Süd/West) | zu liefern
19.1.1 | H4 | H43LU02.FLH1 West | Abluft NORD Filterstufe 1 | 1 | St. | 7010431 | ePM1 55% (F7) | Taschenfilter 592x287x635 (min 10 Taschen)(Süd/West) | zu liefern
19.1.2 | H4 | H41LU02.ITH | Außenluft Filterstufe 1 | 1 | St. | 7012427 | ePM1 70% (F7) | Taschenfilter 592x592x370 (min 8 Taschen) | zu liefern
19.1.2 | H4 | H41LU02.ITH | Zuluft Filterstufe 2 | 1 | St. | 7012433 | ePM1 85% (F9) | Taschenfilter 592x287x534 (min 10 Taschen) | zu liefern
19.1.2 | H4 | H41LU02.ITH | Abluft Filterstufe 1 | 1 | St. | 7010310 | ePM10 60% (M5) | Taschenfilter 592x592x360 (min 10 Taschen) | zu liefern
19.1.3 | H4 | H43LU01.FLH1 Ost | Außenluft Filterstufe 1 | 4 | St. | 7012423 | ePM1 55% (F7) | Taschenfilter 592x592x635 (min 10 Taschen) | zu liefern
19.1.3 | H4 | H43LU01.FLH1 Ost | Außenluft Filterstufe 1 | 2 | St. | 7012424 | ePM1 55% (F7) | Taschenfilter 287x592x635 (min 5 Taschen) | zu liefern
19.1.3 | H4 | H43LU01.FLH1 Ost | Zuluft Filterstufe 2 | 4 | St. | 7010428 | ePM1 80% (F9) | Taschenfilter 592x592x600 (min 12 Taschen) | zu liefern
19.1.3 | H4 | H43LU01.FLH1 Ost | Zuluft Filterstufe 2 | 2 | St. | 7010427 | ePM1 80% (F9) | Taschenfilter 287x592x600 (min 6 Taschen) | zu liefern
19.1.3 | H4 | H43LU01.FLH1 Ost | Abluft NORD Filterstufe 1 | 1 | St. | 7012423 | ePM1 55% (F7) | Taschenfilter 592x592x635 (min 10 Taschen)(Nord) | zu liefern
19.1.3 | H4 | H43LU01.FLH1 Ost | Abluft NORD Filterstufe 1 | 1 | St. | 7012424 | ePM1 55% (F7) | Taschenfilter 287x592x635 (min 5 Taschen)(Nord) | zu liefern
19.1.3 | H4 | H43LU01.FLH1 Ost | Abluft NORD Filterstufe 1 | 1 | St. | 7010431 | ePM1 55% (F7) | Taschenfilter 592x287x635 (min 10 Taschen)(Nord) Abluft SÜD Filterstufe 1 | zu liefern
19.1.3 | H4 | H43LU01.FLH1 Ost | Abluft NORD Filterstufe 1 | 2 | St. | 7012423 | ePM1 55% (F7) | Taschenfilter 592x592x635 (min 10 Taschen)(Süd) | zu liefern
19.1.3 | H4 | H43LU01.FLH1 Ost | Abluft NORD Filterstufe 1 | 2 | St. | 7010431 | ePM1 55% (F7) | Taschenfilter 592x287x635 (min 10 Taschen)(Süd) | zu liefern
19.1.4 | H4 | H41LU01.TLH | Außenluft Filterstufe 1 | 2 | St. | 7012423 | ePM1 55% (F7) | Taschenfilter 592x592x635 (min 10 Taschen) | zu liefern
19.1.4 | H4 | H41LU01.TLH | Außenluft Filterstufe 1 | 2 | St. | 7010431 | ePM1 55% (F7) | Taschenfilter 592x287x635 (min 10 Taschen) | zu liefern
19.1.4 | H4 | H41LU01.TLH | Zuluft Filterstufe 2 | 2 | St. | 7012428 | ePM1 60% (F7) | Taschenfilter 592x892x635 (min 10 Taschen) | zu liefern
19.1.4 | H4 | H41LU01.TLH | Abluft Filterstufe 1 | 2 | St. | 7010310 | ePM10 60% (M5) | Taschenfilter 592x592x360 (min 10 Taschen) | zu liefern
19.1.4 | H4 | H41LU01.TLH | Abluft Filterstufe 1 | 2 | St. | 7029361 | ePM10 60% (M5) | Taschenfilter 592x287x360 (min 10 Taschen)5 | zu liefern
19.1.5 | H4 | H41LU01.TLZ1 | Zuluft Filterstufe 1 | 0 |  |  |  | Kein Filter in der Zuluft enthalten! | nicht vorhanden
19.1.6 | H4 | H41LU01.TLZ2 | Zuluft Filterstufe 1 | 0 |  |  |  | Kein Filter in der Zuluft enthalten! | nicht vorhanden
20.1.1 | V1 | V11LU01.IRH1 | Zuluft Filterstufe 1 | 1 | St. | 7012425 | ePM1 60% (F7) | Taschenfilter 490x592x640 (min 8 Taschen) | zu liefern
20.1.1 | V1 | V11LU01.IRH1 | Zuluft Filterstufe 1 | 1 | St. | 7012424 | ePM1 55% (F7) | Taschenfilter 287x592x635 (min 5 Taschen) | zu liefern
20.1.1 | V1 | V11LU01.IRH1 | Abluft Filterstufe 1 | 1 | St. | 7010311 | ePM10 60% (M5) | Taschenfilter 287x592x360 (min 5 Taschen) | zu liefern
20.1.1 | V1 | V11LU01.IRH1 | Abluft Filterstufe 1 | 1 | St. | 7010312 | ePM10 60% (M5) | Taschenfilter 490x592x360 (min 8 Taschen) | zu liefern
20.1.2 | V1 | V11LU01.IRH2 | Zuluft Filterstufe 1 | 2 | St. | 7024584 | ePM1 60% (F7) | Paneelfilter 404x592x48 (min n.v.) | zu liefern
20.1.2 | V1 | V11LU01.IRH2 | Abluft Filterstufe 1 | 2 | St. | 7024585 | ePM10 60% (M5) | Paneelfilter 404x592x48 (min n.v.) | zu liefern
20.1.3 | V1 | V20LU02.RWH | Außenluft Filterstufe 1 | 2 | St. | 7012423 | ePM1 55% (F7) | Taschenfilter 592x592x635 (min 10 Taschen) | zu liefern
20.1.3 | V1 | V20LU02.RWH | Zuluft Filterstufe 2 | 1 | St. | 7010431 | ePM1 55% (F7) | Taschenfilter 592x287x635 (min 10 Taschen) | zu liefern
20.1.3 | V1 | V20LU02.RWH | Zuluft Filterstufe 2 | 1 | St. | 7012424 | ePM1 55% (F7) | Taschenfilter 287x592x635 (min 5 Taschen) | zu liefern
20.1.3 | V1 | V20LU02.RWH | Zuluft Filterstufe 2 | 1 | St. | 7012423 | ePM1 55% (F7) | Taschenfilter 592x592x635 (min 10 Taschen) | zu liefern
20.1.3 | V1 | V20LU02.RWH | Abluft Filterstufe 1 | 2 | St. | 7010310 | ePM10 60% (M5) | Taschenfilter 592x592x360 (min 10 Taschen) | zu liefern
21.1.1 | P0(PHTH) | P02LU01.PTH | Außenluft Filterstufe 1 | 4 | St. | 7012423 | ePM1 55% (F7) | Taschenfilter 592x592x635 (min 10 Taschen) | zu liefern
21.1.1 | P0(PHTH) | P02LU01.PTH | Zuluft Filterstufe 2 | 4 | St. | 7012423 | ePM1 55% (F7) | Taschenfilter 592x592x635 (min 10 Taschen) | zu liefern
21.1.1 | P0(PHTH) | P02LU01.PTH | Abluft Filterstufe 1 | 0 |  |  |  | Kein Filter in der Abluft enthalten! | nicht vorhanden
22.1.1 | ZMK | ZM1LU01.Z1H | Außenluft Filterstufe 1 | 16 | St. | 7010310 | ePM10 60% (M5) | Taschenfilter 592x592x360 (min 10 Taschen) | zu liefern
22.1.1 | ZMK | ZM1LU01.Z1H | Zuluft Filterstufe 2 | 12 | St. | 7012423 | ePM1 55% (F7) | Taschenfilter 592x592x635 (min 10 Taschen) | zu liefern
22.1.1 | ZMK | ZM1LU01.Z1H | Zuluft Filterstufe 2 | 4 | St. | 7010431 | ePM1 55% (F7) | Taschenfilter 592x287x635 (min 10 Taschen) | zu liefern
22.1.1 | ZMK | ZM1LU01.Z1H | Zuluft Filterstufe 2 | 3 | St. | 7010428 | ePM1 80% (F9) | Taschenfilter 592x592x600 (min 12 Taschen) | zu liefern
22.1.1 | ZMK | ZM1LU01.Z1H | Zuluft Filterstufe 2 | 3 | St. | 7010427 | ePM1 80% (F9) | Taschenfilter 287x592x600 (min 6 Taschen) | zu liefern
22.1.1 | ZMK | ZM1LU01.Z1H | Abluft Filterstufe 1 | 12 | St. | 7010310 | ePM10 60% (M5) | Taschenfilter 592x592x360 (min 10 Taschen) | zu liefern
22.1.1 | ZMK | ZM1LU01.Z1H | Abluft Filterstufe 1 | 4 | St. | 7029363 | ePM10 60% (F7) | Taschenfilter 592x287x360 (min 10 Taschen) | zu liefern
22.1.2 | ZMK | ZM1LU01.Z2H | Außenluft Filterstufe 1 | 16 | St. | 7010310 | ePM10 60% (M5) | Taschenfilter 592x592x360 (min 10 Taschen) | zu liefern
22.1.2 | ZMK | ZM1LU01.Z2H | Zuluft Filterstufe 2 | 12 | St. | 7012423 | ePM1 55% (F7) | Taschenfilter 592x592x635 (min 10 Taschen) | zu liefern
22.1.2 | ZMK | ZM1LU01.Z2H | Zuluft Filterstufe 2 | 4 | St. | 7010431 | ePM1 55% (F7) | Taschenfilter 592x287x635 (min 10 Taschen) | zu liefern
22.1.2 | ZMK | ZM1LU01.Z2H | Zuluft Filterstufe 2 | 3 | St. | 7010428 | ePM1 80% (F9) | Taschenfilter 592x592x600 (min 12 Taschen) | zu liefern
22.1.2 | ZMK | ZM1LU01.Z2H | Zuluft Filterstufe 2 | 3 | St. | 7010427 | ePM1 80% (F9) | Taschenfilter 287x592x600 (min 6 Taschen) | zu liefern
22.1.2 | ZMK | ZM1LU01.Z2H | Abluft Filterstufe 1 | 12 | St. | 7010310 | ePM10 60% (M5) | Taschenfilter 592x592x360 (min 10 Taschen) | zu liefern
22.1.2 | ZMK | ZM1LU01.Z2H | Abluft Filterstufe 1 | 4 | St. | 7029363 | ePM10 60% (F7) | Taschenfilter 592x287x360 (min 10 Taschen) | zu liefern
22.1.3 | ZMK | ZM1LU01.GKH | Zuluft Filterstufe 1 | 0 |  |  |  | Beistellung Filter durch UKR | Beistellung durch UKR
22.1.4 | ZMK | ZM1LU01.OPH1 & ZM1LU.OPH2 | Außenluft Filterstufe 1 | 6 | St. | 7010435 | ePM1 60% (F7) | Energy-Saver Kompaktfilter 592x592x292 (min. 4 Kammern) | zu liefern
22.1.4 | ZMK | ZM1LU01.OPH1 & ZM1LU.OPH2 | Zuluft Filterstufe 2 | 3 | St. | 7010428 | ePM1 80% (F9) | Taschenfilter 592x592x600 (min 12 Taschen) | zu liefern
22.1.4 | ZMK | ZM1LU01.OPH1 & ZM1LU.OPH2 | Zuluft Filterstufe 2 | 3 | St. | 7010427 | ePM1 80% (F9) | Taschenfilter 287x592x600 (min 6 Taschen) | zu liefern
22.1.4 | ZMK | ZM1LU01.OPH1 & ZM1LU.OPH2 | Abluft Filterstufe 1 | 4 | St. | 7012423 | ePM1 55% (F7) | Taschenfilter 592x592x635 (min 10 Taschen) | zu liefern
22.1.4 | ZMK | ZM1LU01.OPH1 & ZM1LU.OPH2 | Abluft Filterstufe 1 | 2 | St. | 7012424 | ePM1 55% (F7) | Taschenfilter 287x592x635 (min 5 Taschen) | zu liefern
22.1.5 | ZMK | ZM1LU01.OPZ1 | Zuluft Filterstufe 2 | 0 |  |  |  | Kein Filter in der Zuluft enthalten! | nicht vorhanden
22.1.6 | ZMK | ZM1LU01.OPZ2 | Zuluft Filterstufe 2 | 0 |  |  |  | Kein Filter in der Zuluft enthalten! | nicht vorhanden
22.1.7 | ZMK | ZMLU01.KOH | Außenluft Filterstufe 1 | 1 | St. | 7012423 | ePM1 55% (F7) | Taschenfilter 592x592x635 (min 10 Taschen) | zu liefern
22.1.7 | ZMK | ZMLU01.KOH | Zuluft Filterstufe 2 | 1 | St. | 7012428 | ePM1 80% (F9) | Taschenfilter 592x592x600 (min 12 Taschen) | zu liefern
22.1.7 | ZMK | ZMLU01.KOH | Abluft Filterstufe 1 | 1 | St. | 7010310 | ePM10 60% (M5) | Taschenfilter 592x592x360 (min 10 Taschen) | zu liefern

## Filtermengen
Zusammenfassung der Filtermengen je Vertragsjahr
Die Zusammenfassung dient der Kalkulation eines Vertragsjahres. Bei Abweichungen ist das Filterverzeichnis je Anlage maßgeblich.
Bereitstellung | SAP-Materialnummer | Filterklasse | Bauart und Abmessung | Menge pro Vertragsjahr | Bauteile | Positionen
nur auf gesonderte Anweisung und nach Abstimmung mit der Abteilung für Nuklearmedizin | 7010428 | ePM1 80% (F9) | Taschenfilter 592x592x600 (min 12 Taschen)(B3 Ost) | 2 | B3 | 6.1.12, 6.1.13
zu liefern | 7010310 | ePM1 60% (M5) | Taschenfilter 592x592x360 (min. 10 Taschen) | 2 | C1 | 9.1.1
zu liefern | 7010310 | ePM10 60% (M5) | Taschenfilter 287x592x360 (min 5 Taschen) | 1 | C3 | 11.1.2
zu liefern | 7010310 | ePM10 60% (M5) | Taschenfilter 592x592x360 (min 10 Taschen) | 154 | B3, B4, C2, C3, C4, C5, D1, D2, D3, D4, H4, V1, ZMK | 6.1.5, 7.1.2, 7.1.3, 10.1.1, 10.1.2, 10.1.3, 10.1.4, 10.1.5, 10.1.6, 10.1.7, 11.1.1, 11.1.2, 11.1.3, 11.1.4, 11.1.5, 11.1.7, 11.1.8, 12.1.1, 12.1.2, 12.1.3, 12.1.4, 12.1.5, 12.1.8, 13.1.4, 13.1.7, 14.1.1, 15.1.1, 15.1.3, 15.1.5, 15.1.6, 16.1.5, 16.1.6, 16.1.10, 17.1.17, 19.1.2, 19.1.4, 20.1.3, 22.1.1, 22.1.2, 22.1.7
zu liefern | 7010310 | ePM10 60% (M5) | Taschenfilter 592x592x360 (min 10 Taschen)(B3 Ost) | 5 | B3 | 6.1.8, 6.1.10
zu liefern | 7010310 | ePM10 60% (M5) | Taschenfilter 592x592x360 (min 10 Taschen)(Nord) | 2 | C4 | 12.1.6
zu liefern | 7010310 | ePM10 60% (M5) | Taschenfilter 592x592x360 (min 10 Taschen)(Süd) Abluft NORD Filterstufe 1 | 2 | C4 | 12.1.6
zu liefern | 7010310 | ePM10 60% (M5) | Taschenfilter 592x592x360 (min. 10 Taschen) | 36 | A0, B1, B2, B4, C1, MR | 1.1.1, 1.1.2, 1.1.4, 1.1.9, 1.1.10, 3.1.2, 3.1.4, 3.1.6, 4.1.1, 4.1.2, 4.1.3, 4.1.4, 5.1.1, 7.1.1, 7.1.4, 9.1.4, 9.1.5
zu liefern | 7010310 | ePM10 60% (M5) | Taschenfilter 592x592x360 (min. 10 Taschen) (IRH 1) | 1 | B1 | 3.1.1
zu liefern | 7010310 | ePM10 60% (M5) | Taschenfilter 592x592x360 (min. 10 Taschen) (IRH 2) | 1 | B1 | 3.1.1
zu liefern | 7010310 | ePM10 60% (M5) | Taschenfilter 592x592x360 (min. 10 Taschen) (NAH 1) | 2 | B1 | 3.1.5
zu liefern | 7010310 | ePM10 60% (M5) | Taschenfilter 592x592x360 (min. 10 Taschen) (NAH 2) | 2 | B1 | 3.1.5
zu liefern | 7010310 | ePM10 60% (M5) | Taschenfilter 592x592x360 (min. 10 Taschen) (Ost) | 1 | B2 | 4.1.7
zu liefern | 7010310 | ePM10 60% (M5) | Taschenfilter 592x592x360 (min. 10 Taschen) (West) | 1 | B2 | 4.1.7
zu liefern | 7010310 | ePM10 60% (M5) | Taschenfilter 592x592x360 (min. 10 Taschen)(B3 Ost) | 14 | B3 | 6.1.4, 6.1.6, 6.1.7, 6.1.9, 6.1.11
zu liefern | 7010310 | ePM10 60% (M5) | Taschenfilter 592x592x360 (min. 10 Taschen)(B3 West) | 3 | B3 | 6.1.1, 6.1.2, 6.1.3
zu liefern | 7010310 | ePM10 60% (M5) | Taschenfilter 592x592x360 (min. 10 Taschen)(IRH 1) | 2 | A0 | 1.1.3
zu liefern | 7010310 | ePM10 60% (M5) | Taschenfilter 592x592x360 (min. 10 Taschen)(IRH 2) | 2 | A0 | 1.1.3
zu liefern | 7010310 | ePM10 60% (M5) | Taschenfilter 592x592x360 (min. 10 Taschen)(IRH 3) | 1 | A0 | 1.1.3
zu liefern | 7010310 | ePM10 60% (M5) | Taschenfilter 592x592x360 (min. 10 Taschen)(Ost) | 1 | B1 | 3.1.3
zu liefern | 7010310 | ePM10 60% (M5) | Taschenfilter 592x592x360 (min. 10 Taschen)(UBH 1) | 1 | B2 | 4.1.5
zu liefern | 7010310 | ePM10 60% (M5) | Taschenfilter 592x592x360 (min. 10 Taschen)(UBH 2) | 2 | B2 | 4.1.5
zu liefern | 7010310 | ePM10 60% (M5) | Taschenfilter 592x592x360 (min. 10 Taschen)(West) | 1 | B1 | 3.1.3
zu liefern | 7010311 | ePM10 60% (M5) | Taschenfilter 287x592x360 (min 5 Taschen) | 28 | B3, B4, C2, C3, C4, C5, D2, D3, V1 | 6.1.5, 7.1.2, 7.1.3, 10.1.1, 10.1.2, 10.1.3, 10.1.4, 10.1.6, 10.1.7, 11.1.1, 11.1.4, 11.1.7, 11.1.8, 12.1.1, 13.1.7, 15.1.3, 15.1.5, 15.1.6, 16.1.3, 16.1.4, 20.1.1
zu liefern | 7010311 | ePM10 60% (M5) | Taschenfilter 287x592x360 (min 5 Taschen)(B3 Ost) | 2 | B3 | 6.1.8
zu liefern | 7010311 | ePM10 60% (M5) | Taschenfilter 287x592x360 (min. 5 Taschen) | 10 | A0, A2, B1, B2, B4, C1 | 1.1.4, 1.1.9, 2.1.2, 3.1.6, 4.1.2, 7.1.1, 7.1.8, 9.1.4
zu liefern | 7010311 | ePM10 60% (M5) | Taschenfilter 287x592x360 (min. 5 Taschen) (IRH 1) | 1 | B1 | 3.1.1
zu liefern | 7010311 | ePM10 60% (M5) | Taschenfilter 287x592x360 (min. 5 Taschen) (IRH 2) | 1 | B1 | 3.1.1
zu liefern | 7010311 | ePM10 60% (M5) | Taschenfilter 287x592x360 (min. 5 Taschen) (NAH 2) | 1 | B1 | 3.1.5
zu liefern | 7010311 | ePM10 60% (M5) | Taschenfilter 287x592x360 (min. 5 Taschen) (Ost) | 1 | B2 | 4.1.7
zu liefern | 7010311 | ePM10 60% (M5) | Taschenfilter 287x592x360 (min. 5 Taschen) (West) | 1 | B2 | 4.1.7
zu liefern | 7010311 | ePM10 60% (M5) | Taschenfilter 287x592x360 (min. 5 Taschen)(B3 Ost) | 4 | B3 | 6.1.9, 6.1.11
zu liefern | 7010311 | ePM10 60% (M5) | Taschenfilter 287x592x360 (min. 5 Taschen)(B3 West) | 2 | B3 | 6.1.2, 6.1.3
zu liefern | 7010311 | ePM10 60% (M5) | Taschenfilter 287x592x360 (min. 5 Taschen)(IRH 3) | 1 | A0 | 1.1.3
zu liefern | 7010311 | ePM10 60% (M5) | Taschenfilter 287x592x360 (min. 5 Taschen)(Ost) | 1 | B1 | 3.1.3
zu liefern | 7010311 | ePM10 60% (M5) | Taschenfilter 287x592x360 (min. 5 Taschen)(West) | 1 | B1 | 3.1.3
zu liefern | 7010311 | ePM10 60% (M5) | Taschenfilter 592x287x360 (min 10 Taschen) | 2 | C4 | 12.1.2
zu liefern | 7010312 | ePM10 60% (M5) | Taschenfilter 490x592x360 (min 8 Taschen) | 3 | D3, V1 | 16.1.3, 16.1.4, 20.1.1
zu liefern | 7010312 | ePM10 60% (M5) | Taschenfilter 490x592x360 (min. 8 Taschen) | 6 | A2, B1, B2, B4 | 2.1.1, 2.1.2, 3.1.4, 4.1.4, 7.1.8
zu liefern | 7010312 | ePM10 60% (M5) | Taschenfilter 490x592x360 (min. 8 Taschen)(UBH 2) | 1 | B2 | 4.1.5
zu liefern | 7010418 | ePM1 80% (F9) | Taschenfilter 592x592x600 (min 12 Taschen) | 4 | C5 | 13.1.2
zu liefern | 7010427 | ePM1 80% (F9) | Taschenfilter 287x592x600 (min 6 Taschen) | 26 | C1, C3, D1, D4, H4, ZMK | 9.1.2, 9.1.3, 11.1.4, 14.1.5, 17.1.5, 17.1.6, 17.1.7, 17.1.8, 17.1.9, 17.1.11, 17.1.12, 17.1.13, 17.1.14, 17.1.19, 17.1.22, 19.1.1, 19.1.3, 22.1.4
zu liefern | 7010427 | ePM1 80% (F9) | Taschenfilter 287x592x600 (min 6 Taschen)(B3 Ost) | 2 | B3 | 6.1.9
zu liefern | 7010427 | ePM1 80% (F9) | Taschenfilter 287x592x600 (min. 6 Taschen) | 1 | B5 | 8.1.3
zu liefern | 7010427 | ePM1 80% (F9) | Taschenfilter 592x592x600 (min 12 Taschen) | 4 | C3 | 11.1.3
zu liefern | 7010428 | ePM1 80% (F7) | Taschenfilter 592x592x600 (min 12 Taschen) | 2 | C1 | 9.1.1
zu liefern | 7010428 | ePM1 80% (F9) | Taschenfilter 592x287x600 (min 12 Taschen) | 2 | C3 | 11.1.3
zu liefern | 7010428 | ePM1 80% (F9) | Taschenfilter 592x592x600 (min 12 Taschen) | 77 | B2, B5, C1, C2, C3, C5, D1, D2, D4, H4, ZMK | 4.1.6, 8.1.1, 9.1.2, 9.1.3, 10.1.6, 11.1.4, 13.1.3, 13.1.8, 14.1.1, 14.1.5, 15.1.4, 17.1.1, 17.1.4, 17.1.5, 17.1.6, 17.1.8, 17.1.9, 17.1.10, 17.1.12, 17.1.13, 17.1.14, 17.1.15, 17.1.19, 17.1.22, 17.1.24, 19.1.1, 19.1.3, 22.1.4
zu liefern | 7010428 | ePM1 80% (F9) | Taschenfilter 592x592x600 (min 12 Taschen)(B3 Ost) | 8 | B3 | 6.1.9, 6.1.11
zu liefern | 7010428 | ePM1 80% (F9) | Taschenfilter 592x592x600 (min. 12 Taschen) | 23 | B3, B5, C3 | 6.1.16, 8.1.3, 8.1.4, 8.1.5, 8.1.6, 11.1.14
zu liefern | 7010431 | ePM1 55% (F7) | Taschenfilter 592x287x635 (min 10 Taschen) | 58 | B1, B4, C2, C4, C5, D1, D2, D4, H4, MR, V1, ZMK | 3.1.7, 5.1.1, 7.1.1, 10.1.9, 12.1.1, 12.1.2, 12.1.5, 12.1.8, 13.1.7, 14.1.4, 14.1.5, 15.1.3, 15.1.5, 17.1.1, 17.1.19, 17.1.21, 17.1.24, 19.1.4, 20.1.3, 22.1.1, 22.1.2
zu liefern | 7010431 | ePM1 55% (F7) | Taschenfilter 592x287x635 (min 10 Taschen)(B3 Ost) | 4 | B3 | 6.1.4, 6.1.6
zu liefern | 7010431 | ePM1 55% (F7) | Taschenfilter 592x287x635 (min 10 Taschen)(B3 West) | 4 | B3 | 6.1.2
zu liefern | 7010431 | ePM1 55% (F7) | Taschenfilter 592x287x635 (min 10 Taschen)(Nord) Abluft SÜD Filterstufe 1 | 1 | H4 | 19.1.3
zu liefern | 7010431 | ePM1 55% (F7) | Taschenfilter 592x287x635 (min 10 Taschen)(Nord/West) Abluft SÜD Filterstufe 1 | 2 | H4 | 19.1.1
zu liefern | 7010431 | ePM1 55% (F7) | Taschenfilter 592x287x635 (min 10 Taschen)(Süd) | 2 | H4 | 19.1.3
zu liefern | 7010431 | ePM1 55% (F7) | Taschenfilter 592x287x635 (min 10 Taschen)(Süd/West) | 1 | H4 | 19.1.1
zu liefern | 7010431 | ePM1 55% (F7) | Taschenfilter 592x287x635 (min. 10 Taschen) | 12 | A0, A2, B1, C1 | 1.1.4, 1.1.6, 2.1.1, 3.1.4, 9.1.2, 9.1.3
zu liefern | 7010431 | ePM1 55% (F7) | Taschenfilter 592x592x635 (min. 10 Taschen) | 2 | B2 | 4.1.8
zu liefern | 7010431 | ePM1 60% (F7) | Taschenfilter 592x287x635 (min. 10 Taschen) | 15 | B3, B5 | 6.1.16, 8.1.2, 8.1.3, 8.1.6
zu liefern | 7010433 | ePM1 80% (F7) | Taschenfilter 592x287x600 (min 12 Taschen) | 2 | C1 | 9.1.1
zu liefern | 7010433 | ePM1 80% (F9) | Taschenfilter 287x592x600 (min 6 Taschen) | 2 | C3 | 11.1.3
zu liefern | 7010433 | ePM1 80% (F9) | Taschenfilter 592x287x600 (min 12 Taschen) | 14 | C3, D4 | 11.1.4, 17.1.1, 17.1.6, 17.1.19, 17.1.24
zu liefern | 7010433 | ePM1 80% (F9) | Taschenfilter 592x287x600 (min. 12 Taschen) | 5 | B5 | 8.1.3, 8.1.6
zu liefern | 7010433 | ePM1 80% (F9) | Taschenfilter 592x592x600 (min 12 Taschen) | 1 | D1 | 14.1.5
zu liefern | 7010435 | ePM1 60% (F7) | Energy-SAVER Kompaktfilter 592x592x292 (min. 4 Kammern) | 32 | A0 | 1.1.12
zu liefern | 7010435 | ePM1 60% (F7) | Energy-Saver Kompaktfilter 592x592x292 (min 4 Kammern) | 1 | A0 | 1.1.1
zu liefern | 7010435 | ePM1 60% (F7) | Energy-Saver Kompaktfilter 592x592x292 (min. 4 Kammern) | 79 | A0, B1, B2, B5, C4, C5, D3, D5, ZMK | 1.1.3, 1.1.9, 1.1.10, 3.1.1, 3.1.8, 4.1.3, 4.1.5, 4.1.6, 4.1.10, 8.1.10, 12.1.3, 12.1.4, 13.1.4, 16.1.1, 16.1.2, 18.1.1, 18.1.2, 22.1.4
zu liefern | 7010436 | ePM1 60% (F7) | Energy-Saver Kompaktfilter 592x490x292 (min. n.e.) | 1 | D3 | 16.1.3
zu liefern | 7010437 | ePM1 60% (F7) | Energy-Saver Kompaktfilter 592x287x292 (min 4 Kammern) | 2 | A0 | 1.1.1
zu liefern | 7010437 | ePM1 60% (F7) | Energy-Saver Kompaktfilter 592x287x292 (min. 4 Kammern) | 28 | A0, B2, B5, C4, C5, D3, D5 | 1.1.3, 4.1.3, 4.1.5, 8.1.10, 12.1.3, 12.1.4, 13.1.4, 16.1.1, 16.1.2, 16.1.3, 18.1.1, 18.1.2
zu liefern | 7010453 | H13 (1D-450) | S-Filter 305x610x292 | 2 | D1 | 14.1.5
zu liefern | 7010454 | H13 (1D-1000) | S-Filter 610x610x292 | 2 | D1 | 14.1.5
zu liefern | 7010454 | H13 1D-1000 | S-Filter 610x610x292 (min n.e.) | 1 | D2 | 15.1.4
zu liefern | 7010453 | H13 1D-450 | S-Filter 305x610x292 (min n.e.) | 1 | D2 | 15.1.4
zu liefern | 7010464 | Coarse 65% (G4) | Paneelfilter 495x622x48 | 1 | B2 | 4.1.9
zu liefern | 7010467 | Coarse 65% (G4) | Paneelfilter 457x457x48 | 8 | B2 | 4.1.9
zu liefern | 7012403 | ePM1 80% (F9) | Energy Saver Kompaktfilter 592x592x292 (min. 4 Kammern) | 2 | B2 | 4.1.2
zu liefern | 7012403 | ePM1 80% (F9) | Energy-Saver Kompaktfilter 592x592x292 (min. 4 Kammern) | 57 | B1, B2, B3, B4, C2, C3, C4, D3, D5 | 3.1.6, 4.1.9, 6.1.5, 7.1.2, 7.1.3, 7.1.5, 7.1.6, 7.1.7, 10.1.1, 10.1.2, 10.1.3, 11.1.1, 11.1.2, 11.1.5, 11.1.7, 11.1.8, 12.1.1, 12.1.2, 12.1.3, 12.1.4, 12.1.5, 12.1.9, 16.1.1, 16.1.2, 16.1.6, 18.1.1, 18.1.2
zu liefern | 7012403 | ePM1 80% (F9) | Energy-Saver Kompaktfilter 592x592x292 (min. 4 Kammern)(B3 Ost) | 5 | B3 | 6.1.8, 6.1.10
zu liefern | 7012404 | ePM1 80% (F9) | Energy Saver Kompaktfilter 592x287x292 (min. 4 Kammern) | 2 | B2 | 4.1.2
zu liefern | 7012404 | ePM1 80% (F9) | Energy-Saver Kompaktfilter 592x287x292 (min. 4 Kammern) | 47 | B1, B3, B4, C2, C3, C4, D3, D5 | 3.1.6, 6.1.5, 7.1.2, 7.1.3, 7.1.5, 7.1.6, 10.1.1, 10.1.2, 10.1.3, 11.1.1, 11.1.2, 11.1.5, 11.1.7, 11.1.8, 12.1.1, 12.1.2, 12.1.3, 12.1.4, 12.1.5, 12.1.9, 16.1.1, 16.1.2, 18.1.1, 18.1.2
zu liefern | 7012404 | ePM1 80% (F9) | Energy-Saver Kompaktfilter 592x287x292 (min. 4 Kammern)(B3 Ost) | 2 | B3 | 6.1.8
zu liefern | 7012423 | ePM1 55% (F7) | Taschenfilter 592x592x360 (min 10 Taschen) | 1 | D2 | 15.1.3
zu liefern | 7012423 | ePM1 55% (F7) | Taschenfilter 592x592x635 (min 10 Taschen) | 336 | B1, B2, B4, C1, C2, C3, C4, C5, D1, D2, D3, D4, H4, MR, P0(PHTH), V1, ZMK | 3.1.1, 3.1.6, 4.1.1, 4.1.4, 4.1.5, 4.1.7, 5.1.1, 7.1.1, 7.1.4, 7.1.9, 9.1.4, 9.1.5, 9.1.6, 10.1.3, 10.1.4, 10.1.5, 10.1.7, 10.1.8, 11.1.3, 11.1.4, 11.1.6, 11.1.15, 12.1.1, 12.1.2, 12.1.5, 12.1.6, 12.1.8, 12.1.9, 13.1.2, 13.1.3, 13.1.7, 13.1.8, 13.1.9, 14.1.1, 14.1.2, 14.1.4, 14.1.5, 15.1.1, 15.1.3, 15.1.4, 15.1.5, 15.1.6, 16.1.5, 17.1.1, 17.1.3, 17.1.15, 17.1.16, 17.1.17, 17.1.18, 17.1.19, 17.1.20, 17.1.21, 17.1.22, 17.1.23, 17.1.24, 19.1.1, 19.1.3, 19.1.4, 20.1.3, 21.1.1, 22.1.1, 22.1.2, 22.1.4, 22.1.7
zu liefern | 7012423 | ePM1 55% (F7) | Taschenfilter 592x592x635 (min 10 Taschen)(ALA2-1) | 12 | B3 | 6.1.15
zu liefern | 7012423 | ePM1 55% (F7) | Taschenfilter 592x592x635 (min 10 Taschen)(ALA2-2) | 9 | B3 | 6.1.15
zu liefern | 7012423 | ePM1 55% (F7) | Taschenfilter 592x592x635 (min 10 Taschen)(B3 Ost) | 20 | B3 | 6.1.4, 6.1.6, 6.1.7, 6.1.14
zu liefern | 7012423 | ePM1 55% (F7) | Taschenfilter 592x592x635 (min 10 Taschen)(B3 West) | 8 | B3 | 6.1.1, 6.1.2, 6.1.3
zu liefern | 7012423 | ePM1 55% (F7) | Taschenfilter 592x592x635 (min 10 Taschen)(Nord) | 1 | H4 | 19.1.3
zu liefern | 7012423 | ePM1 55% (F7) | Taschenfilter 592x592x635 (min 10 Taschen)(Nord/West) | 2 | H4 | 19.1.1
zu liefern | 7012423 | ePM1 55% (F7) | Taschenfilter 592x592x635 (min 10 Taschen)(Süd) | 2 | H4 | 19.1.3
zu liefern | 7012423 | ePM1 55% (F7) | Taschenfilter 592x592x635 (min 10 Taschen)(Süd/West) | 1 | H4 | 19.1.1
zu liefern | 7012423 | ePM1 55% (F7) | Taschenfilter 592x592x635 (min. 10 Taschen) | 52 | A0, B1, B2, C1, D3 | 1.1.2, 1.1.4, 1.1.5, 1.1.6, 1.1.10, 1.1.11, 3.1.2, 3.1.3, 3.1.4, 3.1.5, 4.1.7, 9.1.2, 9.1.3, 16.1.10, 16.1.11, 16.1.12, 16.1.13
zu liefern | 7012423 | ePM1 60% (F7) | Taschenfilter 592x592x635 (min. 10 Taschen) | 54 | B3, B5, C3 | 6.1.16, 8.1.1, 8.1.2, 8.1.3, 8.1.4, 8.1.5, 8.1.6, 8.1.7, 8.1.8, 8.1.9, 11.1.14
zu liefern | 7012423 | ePM10 60% (M5) | Taschenfilter 592x592x635 (min 10 Taschen) | 4 | C4 | 12.1.9
zu liefern | 7012424 | ePM 55% (F7) | Taschenfilter 287x592x635 (min 5 Taschen) | 1 | D2 | 15.1.5
zu liefern | 7012424 | ePM1 55% (F7) | Taschenfilter 287x592x360 (min 5 Taschen) | 2 | D2, D3 | 15.1.3, 16.1.4
zu liefern | 7012424 | ePM1 55% (F7) | Taschenfilter 287x592x635 (min 5 Taschen) | 57 | B2, B4, C1, C2, C4, D1, D2, D4, H4, V1, ZMK | 4.1.4, 7.1.1, 9.1.4, 9.1.5, 10.1.4, 10.1.5, 10.1.7, 12.1.8, 12.1.9, 14.1.2, 14.1.3, 14.1.4, 14.1.5, 15.1.2, 15.1.3, 15.1.5, 15.1.6, 17.1.1, 17.1.3, 17.1.18, 17.1.19, 17.1.21, 17.1.22, 17.1.23, 19.1.1, 19.1.3, 20.1.1, 20.1.3, 22.1.4
zu liefern | 7012424 | ePM1 55% (F7) | Taschenfilter 287x592x635 (min 5 Taschen) 1 Stück7010431 ePM1 55% (F7) Taschenfilter 592x287x635 (min 10 Taschen) | 1 | D2 | 15.1.5
zu liefern | 7012424 | ePM1 55% (F7) | Taschenfilter 287x592x635 (min 5 Taschen)(Nord) | 1 | H4 | 19.1.3
zu liefern | 7012424 | ePM1 55% (F7) | Taschenfilter 287x592x635 (min 5 Taschen)(Süd/West) | 1 | H4 | 19.1.1
zu liefern | 7012424 | ePM1 55% (F7) | Taschenfilter 287x592x635 (min. 5 Taschen) | 10 | A0, A2, B1, B2, C1 | 1.1.5, 1.1.11, 2.1.2, 3.1.2, 3.1.3, 4.1.7, 9.1.2, 9.1.3
zu liefern | 7012424 | ePM1 60% (F7) | Taschenfilter 287x592x635 (min 5 Taschen) | 6 | C5 | 13.1.9
zu liefern | 7012424 | ePM1 60% (F7) | Taschenfilter 287x592x635 (min. 5 Taschen) | 6 | B3, B5 | 6.1.16, 8.1.2, 8.1.3
zu liefern | 7012424 | ePM10 60% (M5) | Taschenfilter 287x592x635 (min 5 Taschen) | 2 | C4 | 12.1.9
zu liefern | 7012425 | ePM1 55% (F7) | Taschenfilter 490x592x640 (min. 8 Taschen) | 4 | A2 | 2.1.1, 2.1.2
zu liefern | 7012425 | ePM1 60% (F7) | Taschenfilter 490x592x360 (min 8 Taschen) | 1 | D3 | 16.1.4
zu liefern | 7012425 | ePM1 60% (F7) | Taschenfilter 490x592x635 (min 8 Taschen) | 1 | D1 | 14.1.6
zu liefern | 7012425 | ePM1 60% (F7) | Taschenfilter 490x592x640 (min 8 Taschen) | 5 | D1, D2, V1 | 14.1.3, 15.1.2, 20.1.1
zu liefern | 7012425 | ePM1 60% (F7) | Taschenfilter 490x592x640 (min. 8 Taschen) | 2 | A2 | 2.1.1
zu liefern | 7012427 | ePM1 70% (F7) | Taschenfilter 592x592x370 (min 8 Taschen) | 1 | H4 | 19.1.2
zu liefern | 7012427 | ePM1 80% (F9) | Taschenfilter 287x592x600 (min. 6 Taschen) | 2 | B3 | 6.1.16
zu liefern | 7012428 | ePM1 60% (F7) | Taschenfilter 592x892x635 (min 10 Taschen) | 2 | H4 | 19.1.4
zu liefern | 7012428 | ePM1 80% (F9) | Taschenfilter 592x592x600 (min 12 Taschen) | 1 | ZMK | 22.1.7
zu liefern | 7012433 | ePM1 85% (F9) | Taschenfilter 592x287x534 (min 10 Taschen) | 1 | H4 | 19.1.2
zu liefern | 7017416 | ePM1 80% (F9) | Energy-Saver Kompaktfilter 592x592x292 (min. n.e.) | 2 | D3 | 16.1.6
zu liefern | 7020089 | ePM10 60% (M5) | Taschenfilter 287x287x360 (min 3 Taschen) | 1 | C5 | 13.1.7
zu liefern | 7020089 | ePM10 60% (M5) | Taschenfilter 287x287x360 (min. 3 Taschen) | 1 | A2 | 2.1.1
zu liefern | 7020090 | ePM1 55% (F7) | Taschenfilter 287x287x520 (min. 5 Taschen) | 1 | A2 | 2.1.1
zu liefern | 7020090 | ePM1 60% (F7) | Taschenfilter 287x287x520 (min. 5 Taschen) | 1 | A2 | 2.1.1
zu liefern | 7020091 | ePM1 55% (F7) | Taschenfilter 592x490x635 (min 10 Taschen) | 2 | D3 | 16.1.5
zu liefern | 7020091 | ePM1 60% (F7) | Taschenfilter 592x490x635 (min. 10 Taschen) | 5 | A2, D3 | 2.1.3, 16.1.10
zu liefern | 7021997 | Coarse 65% (G4) | Paneelfilter 690x690x48 (min n.e.) | 6 | D3 | 16.1.1, 16.1.2
zu liefern | 7022000 | ePM10 60% (M5) | Paneelfilter 592x592x48 | 2 | C5 | 13.1.1
zu liefern | 7023261 | ePM1 60% (F7) | Paneelfilter 592x287x48 (min 10 Taschen) | 1 | C2 | 10.1.10
zu liefern | 7023262 | ePM10 60% (M5) | Paneelfilter 592x287x48 | 2 | C5 | 13.1.1
zu liefern | 7023262 | ePM10 60% (M5) | Paneelfilter 592x287x48 (min 10 Taschen) | 1 | C2 | 10.1.10
zu liefern | 7024584 | ePM1 60% (F7) | Paneelfilter 404x592x48 (min n.v.) | 2 | V1 | 20.1.2
zu liefern | 7024585 | ePM10 60% (M5) | Paneelfilter 404x592x48 (min n.v.) | 2 | V1 | 20.1.2
zu liefern | 7027529 | ePM1 60% (F7) | Paneelfilter 592x592x94 | 8 | D5 | 18.1.1, 18.1.2
zu liefern | 7027531 | ePM10 60% (M5) | Paneelfilter 592x287x94 | 1 | D5 | 18.1.3
zu liefern | 7027532 | ePM1 60% (F7) | Paneelfilter 592x287x94 | 5 | D5 | 18.1.1, 18.1.2, 18.1.3
zu liefern | 7027533 | ePM1 60% (F7) | Paneelfilter 287x287x94 | 1 | D5 | 18.1.3
zu liefern | 7027534 | ePM10 60% (M5) | Paneelfilter 287x287x94 | 1 | D5 | 18.1.3
zu liefern | 7029353 | ePM10 60% (M5) | Taschenfilter 592x490x360 (min 10 Taschen) | 7 | D3 | 16.1.5, 16.1.6, 16.1.10
zu liefern | 7029353 | ePM10 60% (M5) | Taschenfilter 592x490x360 (min. 10 Taschen) | 2 | A2, B2 | 2.1.3, 4.1.3
zu liefern | 7029361 | ePM1 60% (M5) | Taschenfilter 592x592x360 (min. 10 Taschen) | 2 | C1 | 9.1.1
zu liefern | 7029361 | ePM10 60% (M5) | Taschenfilter 592x287x360 (min 10 Taschen) | 12 | B4, C2, C4, C5, D2 | 7.1.3, 10.1.9, 12.1.5, 13.1.4, 13.1.7, 15.1.5
zu liefern | 7029361 | ePM10 60% (M5) | Taschenfilter 592x287x360 (min 10 Taschen)5 | 2 | H4 | 19.1.4
zu liefern | 7029361 | ePM10 60% (M5) | Taschenfilter 592x287x360 (min. 10 Taschen) | 8 | A2, B1, B2, B4, C1, MR | 2.1.1, 3.1.7, 4.1.8, 5.1.1, 7.1.1, 9.1.4
zu liefern | 7029361 | ePM10 60% (M5) | Taschenfilter 592x287x360 (min. 10 Taschen)(IRH 2) | 2 | A0 | 1.1.3
zu liefern | 7029361 | ePM10 60% (M5) | Taschenfilter 592x287x360 (min. 10 Taschen)(UBH 2) | 1 | B2 | 4.1.5
zu liefern | 7029363 | ePM10 60% (F7) | Taschenfilter 592x287x360 (min 10 Taschen) | 8 | ZMK | 22.1.1, 22.1.2
zu liefern | 7029584 | ePM10 60% (M5) | Taschenfilter 287x592x500 (min. 5 Taschen) | 2 | C3 | 11.1.14
zu liefern | 7029585 | ePM10 60% (M5) | Taschenfilter 592x592x500 (min. 10 Taschen) | 2 | C3 | 11.1.14
zu liefern | 7029586 | ePM1 60% (F7) | Taschenfilter 592x592x360 (min 10 Taschen) | 1 | B5 | 8.1.1
zu liefern | 7029586 | ePM1 60% (F7) | Taschenfilter 592x592x360 (min. 10 Taschen) | 4 | C3 | 11.1.10, 11.1.11, 11.1.12, 11.1.13
zu liefern | 7029587 | ePM1 60% (F7) | Taschenfilter 287x592x360 (min. 5 Taschen) | 4 | C3 | 11.1.10, 11.1.11, 11.1.12, 11.1.13
zu liefern | 7010427 | ePM1 80% (F9) | Taschenfilter 287x592x600 (min 6 Taschen) | 6 | ZMK | 22.1.1, 22.1.2
zu liefern | 7010428 | ePM1 80% (F9) | Taschenfilter 592x592x600 (min 12 Taschen) | 6 | ZMK | 22.1.1, 22.1.2

## Rauchmelder
Kanalrauchmelderverzeichnis
Die Liste enthält 163 Melderkennungen. Die Wartung erfolgt im Zuge der jeweiligen Lüftungswartung; die Positionsmenge im Preisblatt entspricht der Zahl der zugeordneten Melder.
Pos. | Bauteil | Ausführungszeit | Melderkennung
23.1.1 | A2 | Regelzeit | A22LU01#CAH_-SM73
23.1.1 | A2 | Regelzeit | A22LU01#CAH_-SM74
23.1.1 | A2 | Regelzeit | A22LU01#HSH_-SM73
23.1.1 | A2 | Regelzeit | A22LU01#HSH_-SM74
23.1.1 | A2 | Regelzeit | A22LU01#SEH_-SM73
23.1.1 | A2 | Regelzeit | A22LU01#SEH_-SM74
23.1.2 | B1 | Regelzeit | B11LU01#PFH2-SM73
23.1.2 | B1 | Regelzeit | B11LU01#PFH2-SM74
23.1.3 | B2 | Regelzeit | B21LU02.TR
23.1.3 | B2 | Regelzeit | B21LU02.TR
23.1.4 | B3 | Nacht 20:00-05:00 Uhr | B31LU01#KGH
23.1.5 | C1 | Regelzeit | C11LU01#IPH1_RMA1114-GM71
23.1.5 | C1 | Regelzeit | C11LU01#IPH1_RMZ1114-GM71
23.1.5 | C1 | Regelzeit | C11LU01#IPH2_RMA1114-GM71
23.1.5 | C1 | Regelzeit | C11LU01#IPH2_RMZ1114-GM71
23.1.6 | C0 | Regelzeit | C01LU01#NGL_-SM73
23.1.6 | C0 | Regelzeit | C01LU01#NGL_-SM75
23.1.7 | C3 | Regelzeit | C31LU01#KCH
23.1.7 | C3 | Regelzeit | C31LU01#KCH
23.1.8 | C4 | Nacht 20:00-05:00 Uhr | C41LU01#NO13_RMA24143-SM74
23.1.8 | C4 | Nacht 20:00-05:00 Uhr | C41LU01#NO13_RMZ24143-SM73
23.1.9 | C4 | Sonn- und Feiertag | C41LU01xAMH__RMZ1404-GM91
23.1.9 | C4 | Sonn- und Feiertag | C41LU01xAMH__RMA1404-GM91
23.1.10 | C5 | Regelzeit | C51LU01#ALAN-SM73
23.1.10 | C5 | Regelzeit | C51LU01#IPH_-SM73
23.1.10 | C5 | Regelzeit | C51LU01#IPH_-SM74
23.1.10 | C5 | Regelzeit | C51LU01#KTH_-SM73
23.1.10 | C5 | Regelzeit | C51LU01#KTH_-SM74
23.1.10 | C5 | Regelzeit | C51LU01#PFH_-SM73
23.1.10 | C5 | Regelzeit | C51LU01#PFH_-SM74
23.1.10 | C5 | Regelzeit | C51LU01#ROH_-SM73
23.1.10 | C5 | Regelzeit | C51LU01#ROH_-SM74
23.1.10 | C5 | Regelzeit | C51LU01#TZH_-SM73
23.1.10 | C5 | Regelzeit | C51LU01#TZZ1-SM73
23.1.10 | C5 | Regelzeit | C51LU01#IRH_-SM73
23.1.10 | C5 | Regelzeit | C51LU01#IRH_-SM74
23.1.11 | D1 | Nacht 20:00-05:00 Uhr | D15LU01#IRH_-SM73
23.1.11 | D1 | Nacht 20:00-05:00 Uhr | D15LU01#IRH_-SM74
23.1.12 | D2 | Nacht 20:00-05:00 Uhr | D25LU01#LAH_-GM97
23.1.12 | D2 | Nacht 20:00-05:00 Uhr | D25LU01#LAH_-GM97
23.1.12 | D2 | Nacht 20:00-05:00 Uhr | D25LU01#TSZ1_RMZ336-GM71
23.1.13 | D3 | Regelzeit | D36LU01#TSH_-SM73
23.1.13 | D3 | Regelzeit | D36LU01#TSH_-SM74
23.1.14 | D3 | Nacht 20:00-05:00 Uhr | D36LU01#AP32-SM74
23.1.14 | D3 | Nacht 20:00-05:00 Uhr | D36LU01#AP32-SM76
23.1.14 | D3 | Nacht 20:00-05:00 Uhr | D36LU01#APH_-SM73
23.1.14 | D3 | Nacht 20:00-05:00 Uhr | D36LU01#APH_-SM74
23.1.14 | D3 | Nacht 20:00-05:00 Uhr | D36LU01#ITH_-SM73
23.1.14 | D3 | Nacht 20:00-05:00 Uhr | D36LU01#ITH_-SM74
23.1.14 | D3 | Nacht 20:00-05:00 Uhr | D36LU01#LAH_-SM73
23.1.14 | D3 | Nacht 20:00-05:00 Uhr | D36LU01#LAH_-SM74
23.1.14 | D3 | Nacht 20:00-05:00 Uhr | D36LU01#MBH_-SM73
23.1.14 | D3 | Nacht 20:00-05:00 Uhr | D36LU01#MBH_-SM74
23.1.14 | D3 | Nacht 20:00-05:00 Uhr | D36LU01#LAH__RKZ485-1-SM91
23.1.14 | D3 | Nacht 20:00-05:00 Uhr | D36LU01#LAH__RKA485-1-SM91
23.1.14 | D3 | Nacht 20:00-05:00 Uhr | D36LU01#LAH__RKZ583-1-SM91
23.1.14 | D3 | Nacht 20:00-05:00 Uhr | D36LU01#LAH__RKA583-1-SM91
23.1.15 | D3 | Sonn- und Feiertag | D31LU01#APH_-SM73
23.1.15 | D3 | Sonn- und Feiertag | D31LU01#APH_-SM74
23.1.15 | D3 | Sonn- und Feiertag | D31LU01#LAH_-SM73
23.1.15 | D3 | Sonn- und Feiertag | D31LU01#LAH_-SM74
23.1.16 | D4 | Regelzeit | D41LU01#DVH_-SM73
23.1.16 | D4 | Regelzeit | D41LU01#DVH_-SM74
23.1.16 | D4 | Regelzeit | D41LU01#FOH_-SM73
23.1.16 | D4 | Regelzeit | D41LU01#FOH_-SM75
23.1.16 | D4 | Regelzeit | D41LU01#FO05-SM75
23.1.16 | D4 | Regelzeit | D41LU01#KSZ1-SM73
23.1.16 | D4 | Regelzeit | D41LU01#KSZ1-SM75
23.1.16 | D4 | Regelzeit | D41LU01#KS01-SM75
23.1.16 | D4 | Regelzeit | D41LU01#KS02-SM76
23.1.16 | D4 | Regelzeit | D41LU01#KS07-SM75
23.1.16 | D4 | Regelzeit | D41LU01#KSH_-SM75
23.1.16 | D4 | Regelzeit | D41LU01#LUH_-SM73
23.1.16 | D4 | Regelzeit | D41LU01#LUH2_-SM74
23.1.16 | D4 | Regelzeit | D41LU01#LUH_-SM75
23.1.16 | D4 | Regelzeit | D41LU02#DRH_-SM73
23.1.16 | D4 | Regelzeit | D41LU02#DRH_-SM74
23.1.16 | D4 | Regelzeit | D41LU02#ELH_-SM73
23.1.16 | D4 | Regelzeit | D41LU02#ELH_-SM74
23.1.16 | D4 | Regelzeit | D41LU02#KS04-SM75
23.1.16 | D4 | Regelzeit | D41LU02#KS05-SM75
23.1.16 | D4 | Regelzeit | D41LU02#LUH_-SM73
23.1.16 | D4 | Regelzeit | D41LU02#LUH_-SM74
23.1.16 | D4 | Regelzeit | D41LU03#AZN_-SM75
23.1.16 | D4 | Regelzeit | D41LU03#AZS_-SM75
23.1.16 | D4 | Regelzeit | D41LU03#GMH_-SM73
23.1.16 | D4 | Regelzeit | D41LU03#GM01-SM75
23.1.16 | D4 | Regelzeit | D41LU03#GM02-SM75
23.1.16 | D4 | Regelzeit | D41LU03#HZH_-SM73
23.1.16 | D4 | Regelzeit | D41LU03#HZH_-SM74
23.1.17 | D4 | Nacht 20:00-05:00 Uhr | D41LU01#TOH_-SM73
23.1.17 | D4 | Nacht 20:00-05:00 Uhr | D41LU01#TOH_-SM75
23.1.17 | D4 | Nacht 20:00-05:00 Uhr | D41LU02#ITH_-SM73
23.1.17 | D4 | Nacht 20:00-05:00 Uhr | D41LU02#ITH_-SM75
23.1.17 | D4 | Nacht 20:00-05:00 Uhr | D41LU02#LAH_-SM73
23.1.17 | D4 | Nacht 20:00-05:00 Uhr | D41LU02#LAH_-SM75
23.1.17 | D4 | Nacht 20:00-05:00 Uhr | D41LU02#TBH_-SM73
23.1.17 | D4 | Nacht 20:00-05:00 Uhr | D41LU02#TBH_-SM75
23.1.17 | D4 | Nacht 20:00-05:00 Uhr | D41LU02#TB01_-SM73
23.1.17 | D4 | Nacht 20:00-05:00 Uhr | D41LU02#TB20_-SM73
23.1.18 | D5 | Regelzeit | D55LU01#LAH1-GM73
23.1.18 | D5 | Regelzeit | D55LU01#LAH2-GM73
23.1.18 | D5 | Regelzeit | D55LU01#UKH_-GM75
23.1.18 | D5 | Regelzeit | D55LU01#UKH_-GM73
23.1.18 | D5 | Regelzeit | D55LU01#LAH1-GM75
23.1.18 | D5 | Regelzeit | D55LU01#LAH2-GM75
23.1.19 | H1 | Regelzeit | H12LU02#LAH__RMZ2205-SM71
23.1.19 | H1 | Regelzeit | H12LU02#LAH__RMA2205-SM71
23.1.19 | H1 | Regelzeit | H12LU02#LAH__RMA2205-SM72
23.1.19 | H1 | Regelzeit | H12LU02#LAH__RMA2205-SM73
23.1.20 | V1 | Regelzeit | V11LU01#IRH1-SM73
23.1.20 | V1 | Regelzeit | V11LU01#IRH1-SM74
23.1.20 | V1 | Regelzeit | V11LU01#IRH2-SM73
23.1.20 | V1 | Regelzeit | V11LU01#IRH2-SM74
23.1.21 | V2 | Nacht 20:00-05:00 Uhr | V20LU01#KLH_GM71
23.1.21 | V2 | Nacht 20:00-05:00 Uhr | V20LU01#KLH_GM72
23.1.21 | V2 | Nacht 20:00-05:00 Uhr | V20LU01#KVH_GM71
23.1.21 | V2 | Nacht 20:00-05:00 Uhr | V20LU01#KVH_GM72
23.1.21 | V2 | Nacht 20:00-05:00 Uhr | V20LU01#NKH_GM71
23.1.21 | V2 | Nacht 20:00-05:00 Uhr | V20LU01#NKH_GM73
23.1.22 | ZMK | Regelzeit | ZM1LU01#KOH__RMA3114-SM72
23.1.22 | ZMK | Regelzeit | ZM1LU01#KOH__RMZ3114-SM71
23.1.22 | ZMK | Regelzeit | ZM1LU01#KOH__RMA3114-SM73
23.1.23 | ZMK | Nacht 20:00-05:00 Uhr | ZM1LU01#Z1H__RMA1102-SM75
23.1.23 | ZMK | Nacht 20:00-05:00 Uhr | ZM1LU01#Z1H__RMZ1265-SM71
23.1.23 | ZMK | Nacht 20:00-05:00 Uhr | ZM1LU01#OPH1_RMZ1455-GM71
23.1.23 | ZMK | Nacht 20:00-05:00 Uhr | ZM1LU01#Z_01_RMZ1455-SM71
23.1.23 | ZMK | Nacht 20:00-05:00 Uhr | ZM1LU01#Z1H__RMZ1455-SM73
23.1.23 | ZMK | Nacht 20:00-05:00 Uhr | ZM1LU01#Z2H__RMZ1455-SM73
23.1.23 | ZMK | Nacht 20:00-05:00 Uhr | ZM1LU01#Z_01_RMZ1655-SM71
23.1.23 | ZMK | Nacht 20:00-05:00 Uhr | ZM1LU01#Z1H__RMA3255-SM71
23.1.23 | ZMK | Nacht 20:00-05:00 Uhr | ZM1LU01#Z1H__RMA3351-SM71
23.1.23 | ZMK | Nacht 20:00-05:00 Uhr | ZM1LU01#Z1H__RMA3351-SM72
23.1.23 | ZMK | Nacht 20:00-05:00 Uhr | ZM1LU01#Z2H__RMA3551-SM71
23.1.23 | ZMK | Nacht 20:00-05:00 Uhr | ZM1LU01#Z2H__RMA3551-SM72
23.1.23 | ZMK | Nacht 20:00-05:00 Uhr | ZM1LU01#OPZ2_RMZ5255-GM71
23.1.23 | ZMK | Nacht 20:00-05:00 Uhr | ZM1LU01#Z1H__RMA5351-SM71
23.1.23 | ZMK | Nacht 20:00-05:00 Uhr | ZM1LU01#Z1H__RMA5351-SM72
23.1.23 | ZMK | Nacht 20:00-05:00 Uhr | ZM1LU01#OPH1_RMA5255-GM71
23.1.23 | ZMK | Nacht 20:00-05:00 Uhr | ZM1LU01#OPZ1_RMZ5456-GM71
23.1.23 | ZMK | Nacht 20:00-05:00 Uhr | ZM1LU01#Z267_RMA5551-SM71
23.1.23 | ZMK | Nacht 20:00-05:00 Uhr | ZM1LU01#Z2H__RMA5551-SM71
23.1.23 | ZMK | Nacht 20:00-05:00 Uhr | ZM1LU01#Z180_RMA6202-SM71
23.1.23 | ZMK | Nacht 20:00-05:00 Uhr | ZM1LU01#Z220_RMA6201-SM71
23.1.23 | ZMK | Nacht 20:00-05:00 Uhr | ZM1LU01#Z1H__RMA6202-SM71
23.1.23 | ZMK | Nacht 20:00-05:00 Uhr | ZM1LU01#Z2H__RMA6453-SM71
23.1.23 | ZMK | Nacht 20:00-05:00 Uhr | ZM1LU01#Z280_RMA5531-SM71
23.1.23 | ZMK | Nacht 20:00-05:00 Uhr | ZM1LU01#Z2Z1_RMA65011-SM71
23.1.24 | B5 | Regelzeit | B59LU01#PFA_-GM74
23.1.24 | B5 | Regelzeit | B59LU01#PFH_-GM74
23.1.24 | B5 | Regelzeit | B59LU01#PFH_-GM73
23.1.24 | B5 | Regelzeit | B59LU01#TRH_-GM74
23.1.24 | B5 | Regelzeit | B59LU01#TRH_-GM73
23.1.25 | B5 | Nacht 20:00-05:00 Uhr | B59LU01#KTH2-GM74
23.1.25 | B5 | Nacht 20:00-05:00 Uhr | B59LU01#KTH2-GM73
23.1.25 | B5 | Nacht 20:00-05:00 Uhr | B59LU01#KTH1-GM74
23.1.25 | B5 | Nacht 20:00-05:00 Uhr | B59LU01#KTH1-GM73
23.1.25 | B5 | Nacht 20:00-05:00 Uhr | B59LU01#MPH_-GM78
23.1.25 | B5 | Nacht 20:00-05:00 Uhr | B59LU01#MPH_-GM77
23.1.25 | B5 | Nacht 20:00-05:00 Uhr | B59LU01#MPA2-GM74
23.1.25 | B5 | Nacht 20:00-05:00 Uhr | B59LU01#MPA1-GM74
23.1.25 | B5 | Nacht 20:00-05:00 Uhr | B59LU01#BZH_-GM74
23.1.25 | B5 | Nacht 20:00-05:00 Uhr | B59LU01#BZH_-GM73