## Preiszusammenstellung
Kap. | Beschreibung | Bemerkung | Gesamtpreis netto [€/a]
1. | Einmalige Leistungen |  | 0
1.1. | Implementierung | einmalige Pauschale
1.2. | Explementierung | in 2. enthalten
2. | Objektmanagement |  | 0
2.1. | Objektleitung | Jahrespauschale (kalkulierte VZÄ im Dienstleisterkonzept anzugeben)
2.2. | Störungsmanagement | In 3.1 enthalten, bzw. nach Einheitspreisen
2.3. | Dokumentation und Berichtswesen | in 2.1 und 2.4. enthalten
2.4. | Qualitätsmanagement | in 2.1 und 2.4. enthalten
3. | Technische Facility Services |  | 0
3.1. | Bedienung | Jahrespauschale (kalkulierte VZÄ im Dienstleisterkonzept anzugeben)
3.2. | Wiederkehrende Prüfungen | bei 3.3 einzukalkulieren, bzw. nach Einheitspreisen vergütet | 0
3.3. | Inspektion & Wartung |  | 0
3.4. | Instandsetzung & Erneuerung | gesonderte Beauftragung
3.5. | Mangelanspruchsmanagement | in 2.1 enthalten
4. | Infrastrukturelle Facility Services |  | 0
4.1. | Außenanlagenpflege |  | 0
4.2. | Schädlingsbekämpfung |  | 0
5. | Einheitspreise |  | 18000
| Wertungssumme |  | 18000
| informatorisch: Summe Jahrespauschale |  | 0
Lohngruppe/Qualifikation in einem für die Leistungen einschlägigen Tarifvertrag als Grundlage für die Neufestsetzung der Vergütung gemäß Vertrag, § 15:

## 3 TGM Anlagenliste
P | P
Zeile | Bauteil | DIN 276 | Pos. | DIN 276 Bezeichnung | Bezeichnung Bauteilklasse | Beschreibung | Einheit | Menge (Anzahl) | Turnus wieder-kehrdende Prüfungen [1/a] | Einzelpreis wieder-kehrdende Prüfungen netto [€/a] | Summe wieder-kehrende Prüfungen netto [€/a] | Turnus Inspektionen [1/a] | Einzelpreis Inspektionen netto [€/a] | Turnus Wartungen [1/a] | Einzelpreis Wartungen netto [€/a] | Summe Inspektionen und Wartungen netto [€/a]
3 | C | 330 | 101 | Vertikale Baukonstruktionen | Holzelemente | Holzbauanschlüsse Laubengang | pauschal | 1 |  |  | 0 |  |  |  |  | 0
5 |  | 334 | 110 | Außenwandöffnungen | Tore | Falttore | Stück | 43 |  |  | 0 |  |  |  |  | 0
49 |  | 334 | 115 | Außenwandöffnungen | Tore | Falttore, kraftbetätigt | Stück | 4 |  |  | 0 |  |  |  |  | 0
54 |  | 334 | 120 | Außenwandöffnungen | Tore | Sektionaltore, kraftbetätigt | Stück | 5 |  |  | 0 |  |  |  |  | 0
58 |  | 334 | 140 | Außenwandöffnungen | Tore | Hubtore, kraftbetätigt | Stück | 1 |  |  | 0 |  |  |  |  | 0
60 |  | 334 | 150 | Außenwandöffnungen | Türen | Tür, 1flügelig | Stück | 41 |  |  | 0 |  |  |  |  | 0
87 |  | 334 | 160 | Außenwandöffnungen | Türen | Tür, 2flügelig | Stück | 11 |  |  | 0 |  |  |  |  | 0
99 |  | 334 | 170 | Außenwandöffnungen | Türen | Falttüren | Stück | 1 |  |  | 0 |  |  |  |  | 0
101 |  | 334 | 180 | Außenwandöffnungen | Türen | Schiebetüren | Stück | 2 |  |  | 0 |  |  |  |  | 0
104 |  | 334 | 200 | Außenwandöffnungen | Fenster | Fenster | Stück | 510 |  |  | 0 |  |  |  |  | 0
212 | C | 337 | 101 | Elementierte Außenwandkonstruktionen | Glaselemente | Profilglaselemente | pauschal | 1 |  |  | 0 |  |  |  |  | 0
214 | A3 | 338 | 101 | Sonnenschutz | Außenjalousie | Außenjalousie | pauschal | 1 |  |  | 0 |  |  |  |  | 0
215 | A4 | 338 | 101 | Sonnenschutz | Außenjalousie | Außenjalousie | pauschal | 1 |  |  | 0 |  |  |  |  | 0
216 | B | 338 | 101 | Sonnenschutz | Außenjalousie | Außenjalousie | pauschal | 1 |  |  | 0 |  |  |  |  | 0
217 | D | 338 | 201 | Sonnenschutz | Steuerung Sonnenschutz | Steuerung Sonnenschutz | Stück | 1 |  |  | 0 |  |  |  |  | 0
219 |  | 344 | 100 | Innenwandöffnungen | Türen | Tür, 1flügelig | Stück | 300 |  |  | 0 |  |  |  |  | 0
416 |  | 344 | 105 | Innenwandöffnungen | Türen | Brandschutztür, 1flügelig | Stück | 29 |  |  | 0 |  |  |  |  | 0
433 |  | 344 | 110 | Innenwandöffnungen | Türen | Tür, 2flügelig | Stück | 24 |  |  | 0 |  |  |  |  | 0
458 |  | 344 | 115 | Innenwandöffnungen | Türen | Brandschutztür, 2flügelig | Stück | 20 |  |  | 0 |  |  |  |  | 0
479 |  | 344 | 125 | Innenwandöffnungen | Schiebetüren | Brandschutzschiebetür, 1flügelig | Stück | 9 |  |  | 0 |  |  |  |  | 0
489 |  | 344 | 130 | Innenwandöffnungen | Schiebetüren | Schiebetür, 2flügelig | Stück | 4 |  |  | 0 |  |  |  |  | 0
493 |  | 344 | 140 | Innenwandöffnungen | Falttüren | Falttüren | Stück | 1 |  |  | 0 |  |  |  |  | 0
495 |  | 344 | 200 | Innenwandöffnungen | Fenster | Innenfenster | Stück | 11 |  |  | 0 |  |  |  |  | 0
506 |  | 344 | 900 | Innenwandöffnungen | Innenwände, sonstiges | Rolltore und Rolläden | Stück | 4 |  |  | 0 |  |  |  |  | 0
510 |  | 362 | 100 | Dachfenster, Dachöffnungen | Dachöffnungen | Lichtkuppeln | Stück | 45 |  |  | 0 |  |  |  |  | 0
519 |  | 363 | 100 | Dachbeläge | Entwässerungen | Dachabläufe | Stück | 69 |  |  | 0 |  |  |  |  | 0
525 | C | 363 | 301 | Dachbeläge | Bauwerksabdichtung | Dachabdichtung Hauptdach + Laubengänge | pauschal | 1 |  |  | 0 |  |  |  |  | 0
527 | C | 369 | 100 | Dächer, sonstiges | Anschlageinrichtung | Sekurantensystem | Stück | 1 |  |  | 0 |  |  |  |  | 0
529 |  | 380 | 100 | Baukonstruktive Einbauten, sonstige | Leitern, fest installiert | Leitern | Stück | 14 |  |  | 0 |  |  |  |  | 0
543 |  | 391 | 100 | Rauch- und Wärmeabzugsanlagen | Rauch- und Wärmeabzugsanlagen | RWA-Bedieneinheiten | Stück | 5 |  |  | 0 |  |  |  |  | 0
549 |  | 391 | 200 | Rauch- und Wärmeabzugsanlagen | Rauch- und Wärmeabzugsanlagen | RWA-Dachkuppeln | Stück | 91 |  |  | 0 |  |  |  |  | 0
566 |  | 391 | 300 | Rauch- und Wärmeabzugsanlagen | Rauch- und Wärmeabzugsanlagen | RWA-Zentralen | Stück | 4 |  |  | 0 |  |  |  |  | 0
573 |  | 411 | 100 | Abwasseranlagen | Hebeanlagen | Abwasserhebeanlagen | Stück | 2 |  |  | 0 |  |  |  |  | 0
576 |  | 411 | 200 | Abwasseranlagen | Abläufe | Bodenabläufe | Stück | 46 |  |  | 0 |  |  |  |  | 0
597 | A3 | 412 | 153 | Wasseranlagen | Trinkwassereinspeisung | Neutralisationseinrichtung | Stück | 2 |  |  | 0 |  |  |  |  | 0
598 | A3 | 412 | 154 | Wasseranlagen | Trinkwassereinspeisung | Enthärtungsarmatur | Stück | 1 |  |  | 0 |  |  |  |  | 0
599 |  | 412 | 160 | Wasseranlagen | Trinkwassereinspeisung | Filter | Stück | 7 |  |  | 0 |  |  |  |  | 0
606 |  | 412 | 170 | Wasseranlagen | Trinkwassereinspeisung | Rohrnetztrenner | Stück | 3 |  |  | 0 |  |  |  |  | 0
610 |  | 412 | 200 | Wasseranlagen | Wasseraufbereitungsanlagen | Enthärtungsanlage | Stück | 2 |  |  | 0 |  |  |  |  | 0
613 |  | 412 | 400 | Wasseranlagen | Rohrleitungen | Entnahmestellen Trinkwasserbeprobung | Stück | 9 |  |  | 0 |  |  |  |  | 0
623 |  | 412 | 810 | Wasseranlagen | Sanitärobjekte | WC's | Stück | 109 |  |  | 0 |  |  |  |  | 0
645 |  | 412 | 820 | Wasseranlagen | Sanitärobjekte | Urinale | Stück | 25 |  |  | 0 |  |  |  |  | 0
655 |  | 412 | 830 | Wasseranlagen | Sanitärobjekte | Waschtischanlagen | Stück | 158 |  |  | 0 |  |  |  |  | 0
717 |  | 412 | 840 | Wasseranlagen | Sanitärobjekte | Duschen | Stück | 41 |  |  | 0 |  |  |  |  | 0
724 |  | 413 | 100 | Gasanlagen | Gasanlagen | Gasanlagen mit Leitungsnetz | pauschal | 1 |  |  | 0 |  |  |  |  | 0
730 | A4 | 421 | 111 | Wärmeerzeugungsanlagen | Brenner | Gasbrenner | Stück | 1 |  |  | 0 |  |  |  |  | 0
731 | A4 | 421 | 112 | Wärmeerzeugungsanlagen | Brenner | Gasbrenner | Stück | 1 |  |  | 0 |  |  |  |  | 0
732 | A3 | 421 | 113 | Wärmeerzeugungsanlagen | Brenner | Gasbrenner | Stück | 1 |  |  | 0 |  |  |  |  | 0
733 | A3 | 421 | 114 | Wärmeerzeugungsanlagen | Brenner | Gasbrenner | Stück | 1 |  |  | 0 |  |  |  |  | 0
734 | A4 | 421 | 121 | Wärmeerzeugungsanlagen | Kessel | Gas-Brennwertkessel | Stück | 1 |  |  | 0 |  |  |  |  | 0
735 | A3 | 421 | 122 | Wärmeerzeugungsanlagen | Kessel | Gas-Brennwertkessel | Stück | 1 |  |  | 0 |  |  |  |  | 0
736 | A3 | 421 | 123 | Wärmeerzeugungsanlagen | Kessel | Öl-/Gas-Brennwertkessel | Stück | 1 |  |  | 0 |  |  |  |  | 0
737 | A3 | 421 | 124 | Wärmeerzeugungsanlagen | Kessel | Öl-/Gas-Brennwertkessel | Stück | 1 |  |  | 0 |  |  |  |  | 0
738 | D | 421 | 125 | Wärmeerzeugungsanlagen | Kessel | Gasheizkessel | Stück | 1 |  |  | 0 |  |  |  |  | 0
739 |  | 421 | 150 | Wärmeerzeugungsanlagen | Warmwasserspeicher | Warmwasserspeicher | Stück | 4 |  |  | 0 |  |  |  |  | 0
743 | C | 421 | 401 | Wärmeerzeugungsanlagen | Wärmepumpenanlagen | Luft-Wasser-Wärmepumpe | Stück | 1 |  |  | 0 |  |  |  |  | 0
744 | C | 421 | 501 | Wärmeezeugungsanlagen | Solaranlagen | Solarthermieanlage | Stück | 1 |  |  | 0 |  |  |  |  | 0
746 |  | 422 | 100 | Wärmeverteilnetze | Verteiler | Wärmeverteiler | Stück | 6 |  |  | 0 |  |  |  |  | 0
753 |  | 422 | 110 | Wärmeverteilnetze | Pumpen | Umwälzpumpen | Stück | 23 |  |  | 0 |  |  |  |  | 0
772 |  | 422 | 200 | Wärmeverteilnetze | Ausdehnungsgefäße | Membran-Druckausdehnungsgefäß | Stück | 11 |  |  | 0 |  |  |  |  | 0
783 |  | 422 | 900 | Wärmeverteilnetze | Leitungsnetz und Komponenten | Leitungsnetz und Komponenten | pauschal | 1 |  |  | 0 |  |  |  |  | 0
792 |  | 423 | 100 | Raumheizflächen | Heizkörper | Heizkörper, Wand | Stück | 492 |  |  | 0 |  |  |  |  | 0
916 |  | 423 | 110 | Raumheizflächen | Heizkörper | Heizkörper, Decke | Stück | 13 |  |  | 0 |  |  |  |  | 0
922 | A3 | 429 | 101 | Wärmeversorgungsanlagen, sonstiges | Schornsteine | Schornstein | Stück | 1 |  |  | 0 |  |  |  |  | 0
924 | A4 | 431 | 101 | Lüftungsanlagen | Zu- und Abluftanlage | Abluftanlage | Stück | 1 |  |  | 0 |  |  |  |  | 0
925 | B | 431 | 103 | Lüftungsanlagen | Zu- und Abluftanlage | Abluftanlage | Stück | 1 |  |  | 0 |  |  |  |  | 0
926 | A4 | 431 | 106 | Lüftungsanlagen | Zu- und Abluftanlage | Zu- und Abluftanlage | Stück | 2 |  |  | 0 |  |  |  |  | 0
927 | A4 | 431 | 107 | Lüftungsanlagen | Zu- und Abluftanlage | Abluftanlage | Stück | 1 |  |  | 0 |  |  |  |  | 0
928 | A4 | 431 | 108 | Lüftungsanlagen | Zu- und Abluftanlage | Zuluftanlage | Stück | 1 |  |  | 0 |  |  |  |  | 0
929 | B | 431 | 109 | Lüftungsanlagen | Zu- und Abluftanlage | Zu- und Abluftanlage | Stück | 1 |  |  | 0 |  |  |  |  | 0
930 | A4 | 431 | 110 | Lüftungsanlagen | Zu- und Abluftanlage | Zentrale Abgasabsaugung | Stück | 1 |  |  | 0 |  |  |  |  | 0
931 | C | 431 | 111 | Lüftungsanlagen | Zu- und Abluftanlage | Lüftungsanlagen | Stück | 2 |  |  | 0 |  |  |  |  | 0
932 |  | 431 | 800 | Lüftungsanlagen | Wandeinbauventilator | Wandeinbauventilatoren | Stück | 3 |  |  | 0 |  |  |  |  | 0
935 |  | 431 | 900 | Lüftungsanlagen | Brandschutzklappen | Brandschutzklappen | Stück | 64 |  |  | 0 |  |  |  |  | 0
944 |  | 433 | 100 | Klimaanlagen | Klimagerät | Split-Klimaanlagen | Stück | 5 |  |  | 0 |  |  |  |  | 0
951 |  | 439 | 100 | Lufttechnische Anlagen, sonstiges | Ventilatoren | Deckenventilatoren | Stück | 6 |  |  | 0 |  |  |  |  | 0
956 |  | 442 | 100 | Eigenstromversorgungsanlagen | Photovoltaikanlage | Photovoltaikanlagen | Stück | 2 |  |  | 0 |  |  |  |  | 0
959 |  | 442 | 200 | Eigenstromversorgungsanlagen | Zentrale Batterie- und USV-Anlagen | Zentrale Batterieanlagen | pauschal | 1 |  |  | 0 |  |  |  |  | 0
966 |  | 443 | 100 | Niederspannungsschaltanlagen | Niederspannungshauptverteiler | Niederspannungshauptverteiler A3 | pauschal | 1 |  |  | 0 |  |  |  |  | 0
968 |  | 443 | 110 | Niederspannungsschaltanlagen | Niederspannungshauptverteiler | Niederspannungshauptverteiler B | pauschal | 1 |  |  | 0 |  |  |  |  | 0
972 |  | 443 | 120 | Niederspannungsschaltanlagen | Niederspannungshauptverteiler | Niederspannungshauptverteiler A1 | pauschal | 1 |  |  | 0 |  |  |  |  | 0
976 |  | 443 | 130 | Niederspannungsschaltanlagen | Niederspannungshauptverteiler | Niederspannungshauptverteiler A7 | pauschal | 1 |  |  | 0 |  |  |  |  | 0
980 |  | 443 | 140 | Niederspannungsschaltanlagen | Niederspannungshauptverteiler | Niederspannungshauptverteiler D | pauschal | 1 |  |  | 0 |  |  |  |  | 0
984 |  | 444 | 100 | Niederspannungsinstallationsanlagen | Unterverteiler | Unterverteiler | Stück | 38 |  |  | 0 |  |  |  |  | 0
1010 |  | 444 | 300 | Niederspannungsinstallationsanlagen | Installationsgeräte | Installationsgeräte | pauschal | 1 |  |  | 0 |  |  |  |  | 0
1018 |  | 444 | 900 | Niederspannungsinstallationsanlagen | Niederspannungsinstallationsanlagen, sonstige | Mobile Ladestationen | Stück | 3 |  |  | 0 |  |  |  |  | 0
1021 |  | 445 | 100 | Beleuchtungsanlagen | Ortsfeste Leuchten | Leuchten, allgemein | Stück | 1498 |  |  | 0 |  |  |  |  | 0
1298 |  | 445 | 150 | Beleuchtungsanlagen | Ortsfeste Leuchten | Leuchten, LED, allgemein | Stück | 1308 |  |  | 0 |  |  |  |  | 0
1325 |  | 445 | 200 | Beleuchtungsanlagen | Sicherheitsbeleuchtung | Fluchtwegleuchten | Stück | 11 |  |  | 0 |  |  |  |  | 0
1334 |  | 445 | 250 | Beleuchtungsanlagen | Sicherheitsbeleuchtung | Fluchtwegleuchten, LED | Stück | 26 |  |  | 0 |  |  |  |  | 0
1354 | C | 445 | 300 | Beleuchtungsanlagen | Sicherheits- und Notbeleuchtung, sonstige | Sicherheitsbeleuchtung | pauschal | 1 |  |  | 0 |  |  |  |  | 0
1355 | A5 | 445 | 310 | Beleuchtungsanlagen | Sicherheits- und Notbeleuchtung, sonstige | Notbeleuchtung | pauschal | 1 |  |  | 0 |  |  |  |  | 0
1357 | A1 | 446 | 101 | Blitzschutz- und Erdungsanlagen | Blitzschutzanlagen | Blitzschutz- und Erdungsanlage | Stück | 1 |  |  | 0 |  |  |  |  | 0
1358 | A2 | 446 | 102 | Blitzschutz- und Erdungsanlagen | Blitzschutzanlagen | Blitzschutz- und Erdungsanlage | Stück | 1 |  |  | 0 |  |  |  |  | 0
1359 | A3 | 446 | 103 | Blitzschutz- und Erdungsanlagen | Blitzschutzanlagen | Blitzschutz- und Erdungsanlage | Stück | 1 |  |  | 0 |  |  |  |  | 0
1360 | A4 | 446 | 104 | Blitzschutz- und Erdungsanlagen | Blitzschutzanlagen | Blitzschutz- und Erdungsanlage | Stück | 1 |  |  | 0 |  |  |  |  | 0
1361 | B | 446 | 105 | Blitzschutz- und Erdungsanlagen | Blitzschutzanlagen | Blitzschutz- und Erdungsanlage | Stück | 1 |  |  | 0 |  |  |  |  | 0
1362 | C | 446 | 106 | Blitzschutz- und Erdungsanlagen | Blitzschutzanlagen | Blitzschutz- und Erdungsanlage | Stück | 1 |  |  | 0 |  |  |  |  | 0
1364 |  | 449 | 100 | Starkstromanlagen, sonstiges | Frequenzumformer | Frequenzumformer | Stück | 2 |  |  | 0 |  |  |  |  | 0
1367 | C | 452 | 101 | Such- und Signalanlagen | Lichtruf- und Klingelanlagen | Lichtrufanlage | Stück | 1 |  |  | 0 |  |  |  |  | 0
1369 |  | 453 | 100 | Zeitdienstanlagen | Uhren- und Zeiterfassungsanlagen | Uhrenanlagen | Stück | 14 |  |  | 0 |  |  |  |  | 0
1384 |  | 454 | 100 | Elektroakustische Anlagen | Beschallungsanlagen | Lautsprecher, Hupen und Sirenen | Stück | 28 |  |  | 0 |  |  |  |  | 0
1396 | A4 | 456 | 101 | Gefahrenmelde- und Alarmanlagen | Brandmeldeanlagen | Brandmeldeverteiler | Stück | 1 |  |  | 0 |  |  |  |  | 0
1397 | B | 456 | 102 | Gefahrenmelde- und Alarmanlagen | Brandmeldeanlagen | Brandmeldezentrale | Stück | 1 |  |  | 0 |  |  |  |  | 0
1399 | D | 456 | 104 | Gefahrenmelde- und Alarmanlagen | Brandmeldeanlagen | Brandmeldezentrale | Stück | 1 |  |  | 0 |  |  |  |  | 0
1400 |  | 456 | 200 | Gefahrenmelde- und Alarmanlagen | Raumbeobachtungsanlagen | Kameras | Stück | 6 |  |  | 0 |  |  |  |  | 0
1404 | A3 | 456 | 301 | Gefahrenmelde- und Alarmanlagen | Gasüberwachung | Gasanlage | Stück | 1 |  |  | 0 |  |  |  |  | 0
1406 | A3 | 461 | 100 | Aufzugsanlagen | Lastenaufzüge | Lastenaufzug | Stück | 1 |  |  | 0 |  |  |  |  | 0
1407 | A4 | 461 | 110 | Aufzugsanlagen | Personenaufzüge | Personenaufzug | Stück | 1 |  |  | 0 |  |  |  |  | 0
1408 | A4 | 461 | 120 | Aufzugsanlagen | Personenaufzüge | Personenaufzug | Stück | 1 |  |  | 0 |  |  |  |  | 0
1409 | C | 461 | 130 | Aufzugsanlagen | Personenaufzüge | Personenaufzug | Stück | 1 |  |  | 0 |  |  |  |  | 0
1411 | A3 | 465 | 100 | Krananlagen | Krananlagen | Krananlage | Stück | 1 |  |  | 0 |  |  |  |  | 0
1412 | A3 | 465 | 110 | Krananlagen | Krananlagen | Krananlage | Stück | 1 |  |  | 0 |  |  |  |  | 0
1413 | A4 | 465 | 120 | Krananlagen | Krananlagen | Deckenkran | Stück | 1 |  |  | 0 |  |  |  |  | 0
1415 |  | 471 | 300 | Küchentechnische Anlagen | Teeküchen | Teeküchen | Stück | 2 |  |  | 0 |  |  |  |  | 0
1418 | A4 | 471 | 401 | Küchentechnische Anlagen | Spülmaschinen | Durchschub-Spülmaschine | Stück | 1 |  |  | 0 |  |  |  |  | 0
1420 | A3 | 473 | 100 | Medienversorungsanlagen | Druckluftanlagen | Kompressor | Stück | 1 |  |  | 0 |  |  |  |  | 0
1421 | A4 | 473 | 110 | Medienversorungsanlagen | Druckluftanlagen | Kompressor | Stück | 2 |  |  | 0 |  |  |  |  | 0
1423 |  | 474 | 100 | Feuerlöschanlagen | Wandhydranten | Wandhydranten | Stück | 1 |  |  | 0 |  |  |  |  | 0
1423 |  | 474 | 200 | Feuerlöschanlagen | Feuerlöscher | Handfeuerlöscher | Stück | 98 |  |  | 0 |  |  |  |  | 0
1466 |  | 479 | 100 | Nutzungsspezifische Anlagen, sonstiges | Tankstellen- und Waschanlagen | Erdtanks | Stück | 4 |  |  | 0 |  |  |  |  | 0
1476 |  | 531 | 100 | Einfriedungen | Schrankenanlagen | Schrankenanlagen | Stück | 2 |  |  | 0 |  |  |  |  | 0
1478 |  | 531 | 200 | Einfriedungen | Tore | Toranlagen | Stück | 4 |  |  | 0 |  |  |  |  | 0
1482 | A | 541 | 100 | Abwasseranlagen | Abwasseranlagen | Bodenabläufe | pauschal | 1 |  |  | 0 |  |  |  |  | 0
1487 | A1 | 541 | 200 | Abwasseranlagen | Entwässerungsanlagen | Regenrückhaltebecken | Stück | 2 |  |  | 0 |  |  |  |  | 0
1488 | A1 | 541 | 210 | Abwasseranlagen | Entwässerungsanlagen | Hebeanlagen | Stück | 2 |  |  | 0 |  |  |  |  | 0
1490 |  | 542 | 100 | Wasseranlagen | Hydrantenanlagen | Hydrantenanlagen | Stück | 3 |  |  | 0 |  |  |  |  | 0
1494 |  | 546 | 100 | Starkstromanlagen (außen) | Außenbeleuchtungsanlagen | Leuchten | Stück | 19 |  |  | 0 |  |  |  |  | 0
1500 | A4 | 600 | 610 | Ausstattung | Leitern und Gerüste | Leichtgerüst, mobil | Stück | 1 |  |  | 0 |  |  |  |  | 0
1501 | A4 | 600 | 620 | Ausstattung | Wasserspender | Wasserspender | Stück | 1 |  |  | 0 |  |  |  |  | 0

## Anlagenliste detailliert
Zeile | Bauteil | Ebene | Raum | Suffix | Bezeichnung | Nutzer | DIN 276 | Pos. | P | DIN 276 Bezeichnung | Bezeichnung Bauteilklasse | Beschreibung | Anzahl | Einheit | Hersteller | Bemerkung | Typ | Anlagennummer | Baujahr | Bemerkung 2 | Verantwortlich
2 | [6 empty] | 330 | 0 | KG | Außenwandöffnungen
3 | C |  |  |  | Zuberhaus | Mobilität | 330 | 101 | P | Vertikale Baukonstruktionen | Holzelemente | Holzbauanschlüsse Laubengang | 1 | pauschal |  | regelmäßige Sichtprüfung
4 | [6 empty] | 334 | 0 | KG | Außenwandöffnungen
5 | [6 empty] | 334 | 110 | P | Außenwandöffnungen | Tore | Falttore | 43 | Stück
6 | A1 | 0 | 1 | 0 | Abstellhalle 1 | Mobilität | 334 | 111 |  | Außenwandöffnungen | Tore | Falttor | 1 | Stück | Gartner | Metall, mit Glasausschnitt |  | 3901 |  | 6,50 m
7 | A1 | 0 | 1 | 0 | Abstellhalle 1 | Mobilität | 334 | 111 |  | Außenwandöffnungen | Tore | Falttor | 1 | Stück | Gartner | Metall, mit Glasausschnitt |  | 3902 |  | 6,50 m
8 | A1 | 0 | 1 | 0 | Abstellhalle 1 | Mobilität | 334 | 111 |  | Außenwandöffnungen | Tore | Falttor | 1 | Stück | Gartner | Metall, mit Glasausschnitt |  | 3903 |  | 6,50 m
9 | A1 | 0 | 1 | 0 | Abstellhalle 1 | Mobilität | 334 | 111 |  | Außenwandöffnungen | Tore | Falttor | 1 | Stück | Gartner | Metall, mit Glasausschnitt |  | 3916 |  | 6,50 m
10 | A1 | 0 | 1 | 0 | Abstellhalle 1 | Mobilität | 334 | 111 |  | Außenwandöffnungen | Tore | Falttor | 1 | Stück | Gartner | Metall, mit Glasausschnitt |  | 3917 |  | 6,50 m
11 | A1 | 0 | 1 | 0 | Abstellhalle 1 | Mobilität | 334 | 111 |  | Außenwandöffnungen | Tore | Falttor | 1 | Stück | Gartner | Metall, mit Glasausschnitt |  | 3918 |  | 6,50 m
12 | A1 | 0 | 2 | 0 | Abstellhalle 2 | Mobilität | 334 | 111 |  | Außenwandöffnungen | Tore | Falttor | 1 | Stück | Gartner | Metall, mit Glasausschnitt |  | 3904 |  | 6,50 m
13 | A1 | 0 | 2 | 0 | Abstellhalle 2 | Mobilität | 334 | 111 |  | Außenwandöffnungen | Tore | Falttor | 1 | Stück | Gartner | Metall, mit Glasausschnitt |  | 3905 |  | 6,50 m
14 | A1 | 0 | 2 | 0 | Abstellhalle 2 | Mobilität | 334 | 111 |  | Außenwandöffnungen | Tore | Falttor | 1 | Stück | Gartner | Metall, mit Glasausschnitt |  | 3906 |  | 6,50 m
15 | A1 | 0 | 2 | 0 | Abstellhalle 2 | Mobilität | 334 | 111 |  | Außenwandöffnungen | Tore | Falttor | 1 | Stück | Gartner | Metall, mit Glasausschnitt |  | 3913 |  | 6,50 m
16 | A1 | 0 | 2 | 0 | Abstellhalle 2 | Mobilität | 334 | 111 |  | Außenwandöffnungen | Tore | Falttor | 1 | Stück | Gartner | Metall, mit Glasausschnitt |  | 3914 |  | 6,50 m
17 | A1 | 0 | 2 | 0 | Abstellhalle 2 | Mobilität | 334 | 111 |  | Außenwandöffnungen | Tore | Falttor | 1 | Stück | Gartner | Metall, mit Glasausschnitt |  | 3915 |  | 6,50 m
18 | A1 | 0 | 3 | 0 | Abstellhalle 3 | Mobilität | 334 | 111 |  | Außenwandöffnungen | Tore | Falttor | 1 | Stück | Gartner | Metall, mit Glasausschnitt |  | 3907 |  | 6,50 m
19 | A1 | 0 | 3 | 0 | Abstellhalle 3 | Mobilität | 334 | 111 |  | Außenwandöffnungen | Tore | Falttor | 1 | Stück | Gartner | Metall, mit Glasausschnitt |  | 3908 |  | 6,50 m
20 | A1 | 0 | 3 | 0 | Abstellhalle 3 | Mobilität | 334 | 111 |  | Außenwandöffnungen | Tore | Falttor | 1 | Stück | Gartner | Metall, mit Glasausschnitt |  | 3909 |  | 6,50 m
21 | A1 | 0 | 3 | 0 | Abstellhalle 3 | Mobilität | 334 | 111 |  | Außenwandöffnungen | Tore | Falttor | 1 | Stück | Gartner | Metall, mit Glasausschnitt |  | 3910 |  | 6,50 m
22 | A1 | 0 | 3 | 0 | Abstellhalle 3 | Mobilität | 334 | 111 |  | Außenwandöffnungen | Tore | Falttor | 1 | Stück | Gartner | Metall, mit Glasausschnitt |  | 3911 |  | 6,50 m
23 | A1 | 0 | 3 | 0 | Abstellhalle 3 | Mobilität | 334 | 111 |  | Außenwandöffnungen | Tore | Falttor | 1 | Stück | Gartner | Metall, mit Glasausschnitt |  | 3912 |  | 6,50 m
24 | A3 | 0 | 4 | 0 | Alte Werkstatt | Fahrzeuge und Technik | 334 | 111 |  | Außenwandöffnungen | Tore | Falttor | 1 | Stück | Gartner | Metall, mit Glasausschnitt |  | 2903 |  | 5,00 m
25 | A3 | 0 | 4 | 0 | Alte Werkstatt | Fahrzeuge und Technik | 334 | 111 |  | Außenwandöffnungen | Tore | Falttor | 1 | Stück | Gartner | Metall, mit Glasausschnitt |  | 2904 |  | 5,00 m
26 | A3 | 0 | 4 | 0 | Alte Werkstatt | Fahrzeuge und Technik | 334 | 111 |  | Außenwandöffnungen | Tore | Falttor | 1 | Stück | Gartner | Metall, mit Glasausschnitt |  | 2907 |  | 5,00 m
27 | A3 | 0 | 4 | 0 | Alte Werkstatt | Fahrzeuge und Technik | 334 | 111 |  | Außenwandöffnungen | Tore | Falttor | 1 | Stück | Gartner | Metall, mit Glasausschnitt |  | 2908 |  | 5,00 m
28 | A3 | 0 | 4 | 0 | Alte Werkstatt | Fahrzeuge und Technik | 334 | 111 |  | Außenwandöffnungen | Tore | Falttor | 1 | Stück | Gartner | Metall, mit Glasausschnitt und Schlupftür |  | 2905 |  | 5,00 m
29 | A3 | 0 | 4 | 0 | Alte Werkstatt | Fahrzeuge und Technik | 334 | 111 |  | Außenwandöffnungen | Tore | Falttor | 1 | Stück | Gartner | Metall, mit Glasausschnitt und Schlupftür |  | 2906 |  | 5,00 m
30 | A4 | 0 | 28 | 0 | Neue Werkstatt | Fahrzeuge und Technik | 334 | 111 |  | Außenwandöffnungen | Tore | Falttor | 1 | Stück | Gartner | Metall, mit Glasausschnitt |  | 1902 |  | 5,00 m
31 | A4 | 0 | 28 | 0 | Neue Werkstatt | Fahrzeuge und Technik | 334 | 111 |  | Außenwandöffnungen | Tore | Falttor | 1 | Stück | Gartner | Metall, mit Glasausschnitt |  | 1903 |  | 5,00 m
32 | A4 | 0 | 28 | 0 | Neue Werkstatt | Fahrzeuge und Technik | 334 | 111 |  | Außenwandöffnungen | Tore | Falttor | 1 | Stück | Gartner | Metall, mit Glasausschnitt |  | 1910 |  | 5,00 m
33 | A4 | 0 | 28 | 0 | Neue Werkstatt | Fahrzeuge und Technik | 334 | 111 |  | Außenwandöffnungen | Tore | Falttor | 1 | Stück | Gartner | Metall, mit Glasausschnitt |  | 1911 |  | 5,00 m
34 | A4 | 0 | 28 | 0 | Neue Werkstatt | Fahrzeuge und Technik | 334 | 111 |  | Außenwandöffnungen | Tore | Falttor | 1 | Stück | Gartner | Metall, mit Glasausschnitt |  | 1912 |  | 5,00 m
35 | A4 | 0 | 28 | 0 | Neue Werkstatt | Fahrzeuge und Technik | 334 | 111 |  | Außenwandöffnungen | Tore | Falttor | 1 | Stück | Gartner | Metall, mit Glasausschnitt |  | 1913 |  | 5,00 m
36 | A4 | 0 | 28 | 0 | Neue Werkstatt | Fahrzeuge und Technik | 334 | 111 |  | Außenwandöffnungen | Tore | Falttor | 1 | Stück | Gartner | Metall, mit Glasausschnitt |  | 1914 |  | 5,00 m
37 | A4 | 0 | 28 | 0 | Neue Werkstatt | Fahrzeuge und Technik | 334 | 111 |  | Außenwandöffnungen | Tore | Falttor | 1 | Stück | Gartner | Metall, mit Glasausschnitt |  | 1915 |  | 5,00 m
38 | A4 | 0 | 28 | 0 | Neue Werkstatt | Fahrzeuge und Technik | 334 | 111 |  | Außenwandöffnungen | Tore | Falttor | 1 | Stück | Gartner | Metall, mit Glasausschnitt |  | 1916 |  | 5,00 m
39 | A4 | 0 | 28 | 0 | Neue Werkstatt | Fahrzeuge und Technik | 334 | 111 |  | Außenwandöffnungen | Tore | Falttor | 1 | Stück | Gartner | Metall, mit Glasausschnitt |  | 1919 |  | 5,00 m
40 | A4 | 0 | 28 | 0 | Neue Werkstatt | Fahrzeuge und Technik | 334 | 111 |  | Außenwandöffnungen | Tore | Falttor | 1 | Stück | Gartner | Metall, mit Glasausschnitt |  | 1920 |  | 5,00 m
41 | A4 | 0 | 28 | 0 | Neue Werkstatt | Fahrzeuge und Technik | 334 | 111 |  | Außenwandöffnungen | Tore | Falttor | 1 | Stück | Gartner | Metall, mit Glasausschnitt |  | 1921 |  | 5,00 m
42 | A4 | 0 | 28 | 0 | Neue Werkstatt | Fahrzeuge und Technik | 334 | 111 |  | Außenwandöffnungen | Tore | Falttor | 1 | Stück | Gartner | Metall, mit Glasausschnitt |  | 1922 |  | 5,00 m
43 | A4 | 0 | 28 | 0 | Neue Werkstatt | Fahrzeuge und Technik | 334 | 111 |  | Außenwandöffnungen | Tore | Falttor | 1 | Stück | Gartner | Metall, mit Glasausschnitt |  | 1923 |  | 5,00 m
44 | A4 | 0 | 28 | 0 | Neue Werkstatt | Fahrzeuge und Technik | 334 | 111 |  | Außenwandöffnungen | Tore | Falttor | 1 | Stück | Gartner | Metall, mit Glasausschnitt |  | 1925 |  | 5,00 m
45 | A4 | 0 | 28 | 0 | Neue Werkstatt | Fahrzeuge und Technik | 334 | 111 |  | Außenwandöffnungen | Tore | Falttor | 1 | Stück | Gartner | Metall, mit Glasausschnitt und Schlupftür |  | 1901 |  | 5,00 m; Schlupftür Nr. 1134
46 | A4 | 0 | 29 | 0 | Karosseriewerkstatt | Fahrzeuge und Technik | 334 | 111 |  | Außenwandöffnungen | Tore | Falttor | 1 | Stück | Gartner | Metall, mit Glasausschnitt |  | 1904 |  | 5,00 m
47 | A4 | 0 | 34 | 0 | Lackiererei Nachbehandlung | Fahrzeuge und Technik | 334 | 111 |  | Außenwandöffnungen | Tore | Falttor | 1 | Stück | Gartner | Metall, mit Glasausschnitt |  | 1909 |  | 5,00 m
48 | A4 | 0 | 36 | 0 | Lackiererei Vorbereitung | Fahrzeuge und Technik | 334 | 111 |  | Außenwandöffnungen | Tore | Falttor | 1 | Stück | Gartner | Metall, mit Glasausschnitt |  | 1905 |  | 5,00 m
49 | [6 empty] | 334 | 115 | P | Außenwandöffnungen | Tore | Falttore, kraftbetätigt | 4 | Stück
50 | A2 | 0 | 1 | 0 | Wartehalle | Fahrzeuge und Technik | 334 | 116 |  | Außenwandöffnungen | Tore | Falttor, kraftbetätigt | 1 | Stück |  | Metall, mit Glasausschnitt |  | 2901 |  | 5,00 m
51 | A2 | 0 | 1 | 0 | Wartehalle | Fahrzeuge und Technik | 334 | 116 |  | Außenwandöffnungen | Tore | Falttor, kraftbetätigt | 1 | Stück |  | Metall, mit Glasausschnitt |  | 2902 |  | 5,00 m
52 | A2 | 0 | 1 | 0 | Wartehalle | Fahrzeuge und Technik | 334 | 116 |  | Außenwandöffnungen | Tore | Falttor, kraftbetätigt | 1 | Stück |  | Metall, mit Glasausschnitt |  | 2909 |  | 5,00 m
53 | A2 | 0 | 1 | 0 | Wartehalle | Fahrzeuge und Technik | 334 | 116 |  | Außenwandöffnungen | Tore | Falttor, kraftbetätigt | 1 | Stück |  | Metall, mit Glasausschnitt |  | 2910 |  | 5,00 m
54 | [6 empty] | 334 | 120 | P | Außenwandöffnungen | Tore | Sektionaltore, kraftbetätigt | 5 | Stück
55 | A5 | 0 | 1 | 0 | Streckendienstlager | Fahrzeuge und Technik | 334 | 121 |  | Außenwandöffnungen | Tore | Sektionaltor, kraftbetätigt | 1 | Stück | Hörmann | Metall |  | 1918
56 | A5 | 0 | 3 | 0 | Bremsenprüfstand PKW | Fahrzeuge und Technik | 334 | 121 |  | Außenwandöffnungen | Tore | Sektionaltor, kraftbetätigt | 1 | Stück | Hörmann | Metall |  | 1917
57 | D | 0 | 9 | 0 | Lagerhalle | Stahlgruber | 334 | 121 |  | Außenwandöffnungen | Tore | Sektionaltor, kraftbetätigt | 3 | Stück | Durana | Metall |  |  | 2002 | 4,00 x 3,00 m, Stahl mit Glasausschnitt und Nebentür
58 | [6 empty] | 334 | 140 | P | Außenwandöffnungen | Tore | Hubtore, kraftbetätigt | 1 | Stück
59 | A4 | 0 | 28 | 0 | Neue Werkstatt | Fahrzeuge und Technik | 334 | 141 |  | Außenwandöffnungen | Tore | Hubtor, kraftbetätigt | 1 | Stück | Butzbach |  | HT 40 | 1924 | 1999
60 | [6 empty] | 334 | 150 | P | Außenwandöffnungen | Türen | Tür, 1flügelig | 41 | Stück
61 | A2 | 0 | 1 | 0 | Wartehalle | Fahrzeuge und Technik | 334 | 151 |  | Außenwandöffnungen | Türen | Tür, 1flügelig | 1 | Stück |  | Metall, mit Glasausschnitt |  | 2101
62 | A2 | 0 | 1 | 0 | Wartehalle | Fahrzeuge und Technik | 334 | 151 |  | Außenwandöffnungen | Türen | Tür, 1flügelig | 1 | Stück |  | Metall, mit Glasausschnitt |  | 2102
63 | A2 | 0 | 1 | 0 | Wartehalle | Fahrzeuge und Technik | 334 | 151 |  | Außenwandöffnungen | Türen | Tür, 1flügelig | 1 | Stück |  | Metall, mit Glasausschnitt |  | 2129
64 | A2 | 0 | 1 | 0 | Wartehalle | Fahrzeuge und Technik | 334 | 151 |  | Außenwandöffnungen | Türen | Tür, 1flügelig | 1 | Stück |  | Metall, mit Glasausschnitt |  | 2130
65 | A2 | 0 | 2 | 0 | Technik Waschhalle | Fahrzeuge und Technik | 334 | 151 |  | Außenwandöffnungen | Türen | Tür, 1flügelig | 1 | Stück |  | Metall |  | 2131
66 | A3 | 0 | 4 | 0 | Alte Werkstatt | Fahrzeuge und Technik | 334 | 151 |  | Außenwandöffnungen | Türen | Tür, 1flügelig | 1 | Stück |  | Metall, mit Glasausschnitt |  | 2103
67 | A3 | 0 | 4 | 0 | Alte Werkstatt | Fahrzeuge und Technik | 334 | 151 |  | Außenwandöffnungen | Türen | Tür, 1flügelig | 1 | Stück |  | Metall, mit Glasausschnitt |  | 2108
68 | A3 | 0 | 4 | 0 | Alte Werkstatt | Fahrzeuge und Technik | 334 | 151 |  | Außenwandöffnungen | Türen | Tür, 1flügelig | 1 | Stück |  | Metall, mit Glasausschnitt |  | 2115
69 | A3 | 0 | 10 | 0 | Flur | Fahrzeuge und Technik | 334 | 151 |  | Außenwandöffnungen | Türen | Tür, 1flügelig | 1 | Stück |  | Glas |  | 2116
70 | A3 | 0 | 18 | 0 | Atemschutzwerkstatt | Fahrzeuge und Technik | 334 | 151 |  | Außenwandöffnungen | Türen | Tür, 1flügelig | 1 | Stück |  | Glas, mit Oberlicht |  | 2128
71 | A3 | 1 | 1 | 0 | Büro | Fahrzeuge und Technik | 334 | 151 |  | Außenwandöffnungen | Türen | Tür, 1flügelig | 1 | Stück |  | Glas |  | 2201
72 | A4 | -1 | 10 | 0 | Lager | Fahrzeuge und Technik | 334 | 151 |  | Außenwandöffnungen | Türen | Tür, 1flügelig | 1 | Stück |  | Stahl |  | 1007
73 | A4 | -1 | 12 | 0 | Archiv | Fahrzeuge und Technik | 334 | 151 |  | Außenwandöffnungen | Türen | Tür, 1flügelig | 1 | Stück |  | Stahl |  | 1008
74 | A4 | -1 | 13 | 0 | Lager | Fahrzeuge und Technik | 334 | 151 |  | Außenwandöffnungen | Türen | Tür, 1flügelig | 1 | Stück |  | Stahl |  | 1009
75 | A4 | -1 | 14 | 0 | Lager | Fahrzeuge und Technik | 334 | 151 |  | Außenwandöffnungen | Türen | Tür, 1flügelig | 1 | Stück |  | Stahl |  | 1011
76 | A4 | -1 | 18 | 0 | ELT Hauptverteilung | Fahrzeuge und Technik | 334 | 151 |  | Außenwandöffnungen | Türen | Tür, 1flügelig | 1 | Stück |  | Stahl |  | 1014
77 | A4 | 1 | 11 | 0 | Flur | Fahrzeuge und Technik | 334 | 151 |  | Außenwandöffnungen | Türen | Tür, 1flügelig | 1 | Stück |  | Stahl |  |  |  | 0,80 x 0,80 m, zum Dach
78 | A5 | 0 | 1 | 0 | Streckendienstlager | Fahrzeuge und Technik | 334 | 151 |  | Außenwandöffnungen | Türen | Tür, 1flügelig | 1 | Stück |  | Stahl
79 | A5 | 0 | 3 | 0 | Bremsenprüfstand PKW | Fahrzeuge und Technik | 334 | 151 |  | Außenwandöffnungen | Türen | Tür, 1flügelig | 1 | Stück |  | Stahl
80 | B | 1 | 18 | 0 | Technik RLT | Mobilität | 334 | 151 |  | Außenwandöffnungen | Türen | Tür, 1flügelig | 1 | Stück |  | Glas
81 | C |  |  |  | Zuberhaus | Mobilität | 334 | 151 |  | Außenwandöffnungen | Türen | Tür, 1flügelig | 1 | Stück |  | Brandschutzaußentür
82 | C |  |  |  | Zuberhaus | Mobilität | 334 | 151 |  | Außenwandöffnungen | Türen | Tür, 1flügelig | 16 | Stück
83 | D | 0 | 1 | 0 | Flur | Stahlgruber | 334 | 151 |  | Außenwandöffnungen | Türen | Tür, 1flügelig | 1 | Stück |  | Glas, mit Oberlicht
84 | D | 0 | 8 | 0 | Verkauf | Stahlgruber | 334 | 151 |  | Außenwandöffnungen | Türen | Tür, 1flügelig | 1 | Stück |  | Stahl
85 | D | 0 | 9 | 0 | Lagerhalle | Stahlgruber | 334 | 151 |  | Außenwandöffnungen | Türen | Tür, 1flügelig | 1 | Stück |  | Stahl
86 | D | 1 | 12 | 0 | Flur | Stahlgruber | 334 | 151 |  | Außenwandöffnungen | Türen | Tür, 1flügelig | 1 | Stück |  | Glas, mit Oberlicht
87 | [6 empty] | 334 | 160 | P | Außenwandöffnungen | Türen | Tür, 2flügelig | 11 | Stück
88 | A1 | 0 | 1 | 0 | Abstellhalle 1 | Mobilität | 334 | 161 |  | Außenwandöffnungen | Türen | Tür, 2flügelig | 1 | Stück |  | Stahl, mit Oberlicht |  | 3111
89 | A1 | 0 | 1 | 0 | Abstellhalle 1 | Mobilität | 334 | 161 |  | Außenwandöffnungen | Türen | Tür, 2flügelig | 1 | Stück |  | Stahl, mit Oberlicht |  | 3112
90 | A1 | 0 | 1 | 0 | Abstellhalle 1 | Mobilität | 334 | 161 |  | Außenwandöffnungen | Türen | Tür, 2flügelig | 1 | Stück |  | Stahl, mit Oberlicht |  | 3113
91 | A3 | -1 | 21 | 0 | Technik HZG | Fahrzeuge und Technik | 334 | 161 |  | Außenwandöffnungen | Türen | Tür, 2flügelig | 1 | Stück |  | Metall, mit Glasausschnitt |  | 2022
92 | A3 | 0 | 4 | 0 | Alte Werkstatt | Fahrzeuge und Technik | 334 | 161 |  | Außenwandöffnungen | Türen | Tür, 2flügelig | 1 | Stück |  | Metall, mit Glasausschnitt |  | 2105
93 | A3 | 0 | 17 | 0 | Atemschutzwerkstatt | Fahrzeuge und Technik | 334 | 161 |  | Außenwandöffnungen | Türen | Tür, 2flügelig | 1 | Stück |  | Glas, mit Oberlicht |  | 2126
94 | A4 | 0 | 7 | 1 | Flur | Fahrzeuge und Technik | 334 | 161 |  | Außenwandöffnungen | Türen | Tür, 2flügelig | 1 | Stück |  | Glas, mit Oberlicht |  | 1101
95 | A4 | 0 | 14 | 0 | Treppe | Fahrzeuge und Technik | 334 | 161 |  | Außenwandöffnungen | Türen | Tür, 2flügelig | 1 | Stück |  | Glas, mit Oberlicht |  | 1102
96 | A4 | 0 | 33 | 0 | Glaslager | Fahrzeuge und Technik | 334 | 161 |  | Außenwandöffnungen | Türen | Tür, 2flügelig | 1 | Stück |  | Metall, mit Glasausschnitt |  | 1145
97 | B | -1 | 8 | 0 | Flur | Mobilität | 334 | 161 |  | Außenwandöffnungen | Türen | Tür, 2flügelig | 1 | Stück |  | Stahl
98 | B | -1 | 25 | 5 | Windfang | Mobilität | 334 | 161 |  | Außenwandöffnungen | Türen | Tür, 2flügelig | 1 | Stück |  | Glas, mit Oberlicht
99 | [6 empty] | 334 | 170 | P | Außenwandöffnungen | Türen | Falttüren | 1 | Stück
100 | A4 | 0 | 1 | 0 | Zufahrt Lager | Fahrzeuge und Technik | 334 | 171 |  | Außenwandöffnungen | Türen | Falttüranlage | 1 | Stück | Gartner | Glas |  | 1164
101 | [6 empty] | 334 | 180 | P | Außenwandöffnungen | Türen | Schiebetüren | 2 | Stück
102 | B | 0 | 10 | 0 | Windfang | Mobilität | 334 | 181 |  | Außenwandöffnungen | Türen | Schiebetür, 2flügelig | 1 | Stück | Dorma | Glas |  |  |  | 3,40 x 2,50 m inkl. Seitenglas
103 | D | 0 | 8 | 0 | Verkauf | Stahlgruber | 334 | 181 |  | Außenwandöffnungen | Türen | Schiebetür, 2flügelig | 1 | Stück |  | Glas |  |  |  | 4,20 x 2,65 m, inkl. Seitenglas
104 | [6 empty] | 334 | 200 | P | Außenwandöffnungen | Fenster | Fenster | 510 | Stück
105 | A2 | -1 | 1 | 0 | Grubenbereich 1 | Fahrzeuge und Technik | 334 | 201 |  | Außenwandöffnungen | Fenster | Fenster | 2 | Stück |  | Glas |  |  |  | 186 x 98 cm
106 | A2 | -1 | 1 | 0 | Grubenbereich 1 | Fahrzeuge und Technik | 334 | 201 |  | Außenwandöffnungen | Fenster | Fenster | 1 | Stück |  | Glas |  |  |  | 80 x 80 cm
107 | A3 | -1 | 1 | 0 | Öllager | Fahrzeuge und Technik | 334 | 201 |  | Außenwandöffnungen | Fenster | Fenster | 3 | Stück |  | Glas |  |  |  | 186 x 98 cm
108 | A3 | -1 | 12 | 0 | Grubenbereich | Fahrzeuge und Technik | 334 | 201 |  | Außenwandöffnungen | Fenster | Fenster | 6 | Stück |  | Glas |  |  |  | 80 x 80 cm
109 | A3 | -1 | 13 | 0 | Flur, Treppe | Fahrzeuge und Technik | 334 | 201 |  | Außenwandöffnungen | Fenster | Fenster | 1 | Stück |  | Glas |  |  |  | 254 x 67 cm
110 | A3 | -1 | 15 | 0 | Lager | Fahrzeuge und Technik | 334 | 201 |  | Außenwandöffnungen | Fenster | Fenster | 1 | Stück |  | Glas |  |  |  | 132 x 67 cm
111 | A3 | -1 | 16 | 0 | Lager | Fahrzeuge und Technik | 334 | 201 |  | Außenwandöffnungen | Fenster | Fenster | 1 | Stück |  | Glas |  |  |  | 254 x 67 cm
112 | A3 | -1 | 17 | 0 | Kompessorraum | Fahrzeuge und Technik | 334 | 201 |  | Außenwandöffnungen | Fenster | Fenster | 1 | Stück |  | Glas |  |  |  | 254 x 67 cm
113 | A3 | -1 | 18 | 0 | Lager | Fahrzeuge und Technik | 334 | 201 |  | Außenwandöffnungen | Fenster | Fenster | 1 | Stück |  | Glas |  |  |  | 254 x 67 cm
114 | A3 | -1 | 19 | 0 | Technik HZG, Verteiler | Fahrzeuge und Technik | 334 | 201 |  | Außenwandöffnungen | Fenster | Fenster | 2 | Stück |  | Glas |  |  |  | 254 x 67 cm
115 | A3 | -1 | 21 | 0 | Technik HZG | Fahrzeuge und Technik | 334 | 201 |  | Außenwandöffnungen | Fenster | Fenster | 1 | Stück |  | Glas |  |  |  | 326 x 396 cm (Festglas)
116 | A3 | 0 | 10 | 0 | Atemschutzwerkstatt | Fahrzeuge und Technik | 334 | 201 |  | Außenwandöffnungen | Fenster | Fenster | 1 | Stück |  | Glas |  |  |  | 200 x 160 cm
117 | A3 | 0 | 11 | 0 | Atemschutzwerkstatt | Fahrzeuge und Technik | 334 | 201 |  | Außenwandöffnungen | Fenster | Fenster | 5 | Stück |  | Glas |  |  |  | 120 x 125 cm
118 | A3 | 0 | 14 | 0 | Atemschutzwerkstatt | Fahrzeuge und Technik | 334 | 201 |  | Außenwandöffnungen | Fenster | Fenster | 5 | Stück |  | Glas |  |  |  | 120 x 125 cm
119 | A3 | 0 | 16 | 0 | Atemschutzwerkstatt | Fahrzeuge und Technik | 334 | 201 |  | Außenwandöffnungen | Fenster | Fenster | 3 | Stück |  | Glas |  |  |  | 120 x 125 cm
120 | A3 | 0 | 16 | 0 | Atemschutzwerkstatt | Fahrzeuge und Technik | 334 | 201 |  | Außenwandöffnungen | Fenster | Fenster | 5 | Stück |  | Glas |  |  |  | 120 x 125 cm
121 | A3 | 0 | 17 | 0 | Atemschutzwerkstatt | Fahrzeuge und Technik | 334 | 201 |  | Außenwandöffnungen | Fenster | Fenster | 4 | Stück |  | Glas |  |  |  | 120 x 125 cm
122 | A3 | 0 | 18 | 0 | Atemschutzwerkstatt | Fahrzeuge und Technik | 334 | 201 |  | Außenwandöffnungen | Fenster | Fenster | 7 | Stück |  | Glas |  |  |  | 95 x 180 cm
123 | A4 | -1 | 1 | 0 | Reifenlager | Fahrzeuge und Technik | 334 | 201 |  | Außenwandöffnungen | Fenster | Fenster | 2 | Stück |  | Glas |  |  |  | 100 x 60 cm
124 | A4 | -1 | 9 | 0 | Staplerplatz | Fahrzeuge und Technik | 334 | 201 |  | Außenwandöffnungen | Fenster | Fenster | 2 | Stück |  | Glas |  |  |  | 100 x 60 cm
125 | A4 | -1 | 10 | 0 | Lager | Fahrzeuge und Technik | 334 | 201 |  | Außenwandöffnungen | Fenster | Fenster | 2 | Stück |  | Glas |  |  |  | 100 x 60 cm
126 | A4 | -1 | 12 | 0 | Archiv | Fahrzeuge und Technik | 334 | 201 |  | Außenwandöffnungen | Fenster | Fenster | 2 | Stück |  | Glas |  |  |  | 100 x 60 cm
127 | A4 | -1 | 13 | 0 | Lager | Fahrzeuge und Technik | 334 | 201 |  | Außenwandöffnungen | Fenster | Fenster | 1 | Stück |  | Glas |  |  |  | 100 x 60 cm
128 | A4 | -1 | 16 | 0 | Treppe | Fahrzeuge und Technik | 334 | 201 |  | Außenwandöffnungen | Fenster | Fenster | 1 | Stück |  | Glas |  |  |  | 100 x 60 cm
129 | A4 | -1 | 18 | 0 | ELT Hauptverteilung | Fahrzeuge und Technik | 334 | 201 |  | Außenwandöffnungen | Fenster | Fenster | 1 | Stück |  | Glas |  |  |  | 100 x 60 cm
130 | A4 | -1 | 19 | 0 | Lager | Fahrzeuge und Technik | 334 | 201 |  | Außenwandöffnungen | Fenster | Fenster | 1 | Stück |  | Glas |  |  |  | 100 x 60 cm
131 | A4 | -1 | 20 | 0 | Karosserielager | Fahrzeuge und Technik | 334 | 201 |  | Außenwandöffnungen | Fenster | Fenster | 2 | Stück |  | Glas |  |  |  | 100 x 60 cm
132 | A4 | -1 | 21 | 0 | Lager ELT / Wasseranschluß | Fahrzeuge und Technik | 334 | 201 |  | Außenwandöffnungen | Fenster | Fenster | 1 | Stück |  | Glas |  |  |  | 100 x 60 cm
133 | A4 | -1 | 22 | 0 | Lager R-KOM 6 | R-KOM | 334 | 201 |  | Außenwandöffnungen | Fenster | Fenster | 5 | Stück |  | Glas |  |  |  | 100 x 60 cm
134 | A4 | 1 | 8 | 0 | Personal | Fahrzeuge und Technik | 334 | 201 |  | Außenwandöffnungen | Fenster | Fenster | 3 | Stück |  | Glas |  |  |  | 145 x 165 cm
135 | A4 | 1 | 10 | 0 | Aufenthaltsraum | Fahrzeuge und Technik | 334 | 201 |  | Außenwandöffnungen | Fenster | Fenster | 13 | Stück |  | Glas |  |  |  | 145 x 165 cm
136 | A4 | 1 | 15 | 0 | Waschraum Damen | Fahrzeuge und Technik | 334 | 201 |  | Außenwandöffnungen | Fenster | Fenster | 4 | Stück |  | Glas |  |  |  | 145 x 165 cm
137 | A4 | 1 | 22 | 0 | Aufenthalt Azubi | Fahrzeuge und Technik | 334 | 201 |  | Außenwandöffnungen | Fenster | Fenster | 4 | Stück |  | Glas |  |  |  | 145 x 165 cm
138 | A4 | 1 | 23 | 0 | Waschraum Azubi | Fahrzeuge und Technik | 334 | 201 |  | Außenwandöffnungen | Fenster | Fenster | 2 | Stück |  | Glas |  |  |  | 145 x 165 cm
139 | A4 | 1 | 24 | 0 | Umkleide Herren | Fahrzeuge und Technik | 334 | 201 |  | Außenwandöffnungen | Fenster | Fenster | 9 | Stück |  | Glas |  |  |  | 145 x 165 cm
140 | A4 | 1 | 25 | 0 | Waschraum Herren | Fahrzeuge und Technik | 334 | 201 |  | Außenwandöffnungen | Fenster | Fenster | 5 | Stück |  | Glas |  |  |  | 145 x 165 cm
141 | A4 | 1 | 26 | 0 | Duschraum Herren | Fahrzeuge und Technik | 334 | 201 |  | Außenwandöffnungen | Fenster | Fenster | 4 | Stück |  | Glas |  |  |  | 145 x 165 cm
142 | B | -1 | 1 | 0 | Technik HZG, Verteiler | Mobilität | 334 | 201 |  | Außenwandöffnungen | Fenster | Fenster | 1 | Stück |  | Glas |  |  |  | 100 x 60 cm
143 | B | -1 | 2 | 1 | Lager | Mobilität | 334 | 201 |  | Außenwandöffnungen | Fenster | Fenster | 1 | Stück |  | Glas |  |  |  | 100 x 60 cm
144 | B | -1 | 3 | 0 | Technik ELT | Mobilität | 334 | 201 |  | Außenwandöffnungen | Fenster | Fenster | 1 | Stück |  | Glas |  |  |  | 100 x 60 cm
145 | B | -1 | 4 | 0 | Technik Server | Mobilität | 334 | 201 |  | Außenwandöffnungen | Fenster | Fenster | 1 | Stück |  | Glas |  |  |  | 100 x 60 cm
146 | B | -1 | 5 | 0 | Lager | Mobilität | 334 | 201 |  | Außenwandöffnungen | Fenster | Fenster | 1 | Stück |  | Glas |  |  |  | 100 x 60 cm
147 | B | -1 | 6 | 0 | Lager | Mobilität | 334 | 201 |  | Außenwandöffnungen | Fenster | Fenster | 1 | Stück |  | Glas |  |  |  | 100 x 60 cm
148 | B | -1 | 7 | 0 | Lager / Hebeanlage | Mobilität | 334 | 201 |  | Außenwandöffnungen | Fenster | Fenster | 1 | Stück |  | Glas |  |  |  | 100 x 60 cm
149 | B | -1 | 9 | 0 | Lager | Mobilität | 334 | 201 |  | Außenwandöffnungen | Fenster | Fenster | 1 | Stück |  | Glas |  |  |  | 100 x 60 cm
150 | B | -1 | 10 | 0 | Lager, Kleiderkammer | Mobilität | 334 | 201 |  | Außenwandöffnungen | Fenster | Fenster | 1 | Stück |  | Glas |  |  |  | 100 x 60 cm
151 | B | -1 | 11 | 0 | Lager | Mobilität | 334 | 201 |  | Außenwandöffnungen | Fenster | Fenster | 1 | Stück |  | Glas |  |  |  | 100 x 60 cm
152 | B | -1 | 12 | 0 | Archiv | Mobilität | 334 | 201 |  | Außenwandöffnungen | Fenster | Fenster | 1 | Stück |  | Glas |  |  |  | 100 x 60 cm
153 | B | -1 | 12 | 0 | Archiv | Mobilität | 334 | 201 |  | Außenwandöffnungen | Fenster | Fenster | 1 | Stück |  | Glas |  |  |  | 80 x 100 cm
154 | B | -1 | 19 | 2 | kleiner Besprechungsraum | Mobilität | 334 | 201 |  | Außenwandöffnungen | Fenster | Fenster | 11 | Stück |  | Glas |  |  |  | 120 x 195 cm
155 | B | -1 | 19 | 3 | Schulungsraum | Mobilität | 334 | 201 |  | Außenwandöffnungen | Fenster | Fenster | 9 | Stück |  | Glas |  |  |  | 120 x 195 cm
156 | B | -1 | 20 | 0 | Büro | Mobilität | 334 | 201 |  | Außenwandöffnungen | Fenster | Fenster | 11 | Stück |  | Glas |  |  |  | 120 x 195 cm
157 | B | -1 | 22 | 0 | Büro | Mobilität | 334 | 201 |  | Außenwandöffnungen | Fenster | Fenster | 11 | Stück |  | Glas |  |  |  | 120 x 195 cm
158 | B | -1 | 23 | 0 | Büro | Mobilität | 334 | 201 |  | Außenwandöffnungen | Fenster | Fenster | 11 | Stück |  | Glas |  |  |  | 120 x 195 cm
159 | B | -1 | 25 | 2 | WC Herren | Mobilität | 334 | 201 |  | Außenwandöffnungen | Fenster | Fenster | 1 | Stück |  | Glas |  |  |  | 120 x 195 cm
160 | B | 0 | 1 | 0 | Büro | Mobilität | 334 | 201 |  | Außenwandöffnungen | Fenster | Fenster | 3 | Stück |  | Glas |  |  |  | 120 x 195 cm
161 | B | 0 | 2 | 0 | Technik / Server | Mobilität | 334 | 201 |  | Außenwandöffnungen | Fenster | Fenster | 3 | Stück |  | Glas |  |  |  | 120 x 195 cm
162 | B | 0 | 3 | 0 | Betriebsleitstelle | Mobilität | 334 | 201 |  | Außenwandöffnungen | Fenster | Fenster | 10 | Stück |  | Glas |  |  |  | 120 x 195 cm
163 | B | 0 | 3 | 1 | Besprechung | Mobilität | 334 | 201 |  | Außenwandöffnungen | Fenster | Fenster | 8 | Stück |  | Glas |  |  |  | 120 x 195 cm
164 | B | 0 | 3 | 2 | Garderobe | Mobilität | 334 | 201 |  | Außenwandöffnungen | Fenster | Fenster | 2 | Stück |  | Glas |  |  |  | 120 x 195 cm
165 | B | 0 | 4 | 0 | Büro | Mobilität | 334 | 201 |  | Außenwandöffnungen | Fenster | Fenster | 3 | Stück |  | Glas |  |  |  | 120 x 195 cm
166 | B | 0 | 5 | 0 | Büro | Mobilität | 334 | 201 |  | Außenwandöffnungen | Fenster | Fenster | 3 | Stück |  | Glas |  |  |  | 120 x 195 cm
167 | B | 0 | 8 | 1 | Büro | Mobilität | 334 | 201 |  | Außenwandöffnungen | Fenster | Fenster | 6 | Stück |  | Glas |  |  |  | 120 x 195 cm
168 | B | 0 | 8 | 2 | Büro | Mobilität | 334 | 201 |  | Außenwandöffnungen | Fenster | Fenster | 3 | Stück |  | Glas |  |  |  | 120 x 195 cm
169 | B | 0 | 11 | 0 | Büro Betriebsrat | Mobilität | 334 | 201 |  | Außenwandöffnungen | Fenster | Fenster | 7 | Stück |  | Glas |  |  |  | 120 x 195 cm
170 | B | 0 | 11 | 1 | BMZ Technik | Mobilität | 334 | 201 |  | Außenwandöffnungen | Fenster | Fenster | 1 | Stück |  | Glas |  |  |  | 120 x 195 cm
171 | B | 0 | 12 | 0 | Halle | Mobilität | 334 | 201 |  | Außenwandöffnungen | Fenster | Fenster | 4 | Stück |  | Glas |  |  |  | 120 x 195 cm
172 | B | 0 | 19 | 0 | Umkleide und Sanitärbereich | Mobilität | 334 | 201 |  | Außenwandöffnungen | Fenster | Fenster | 9 | Stück |  | Glas |  |  |  | 120 x 195 cm
173 | B | 0 | 19 | 1 | Aufenthaltsraum | Mobilität | 334 | 201 |  | Außenwandöffnungen | Fenster | Fenster | 7 | Stück |  | Glas |  |  |  | 120 x 195 cm
174 | B | 0 | 19 | 2 | Aufenthaltsraum | Mobilität | 334 | 201 |  | Außenwandöffnungen | Fenster | Fenster | 9 | Stück |  | Glas |  |  |  | 120 x 195 cm
175 | B | 0 | 21 | 0 | Büro | Mobilität | 334 | 201 |  | Außenwandöffnungen | Fenster | Fenster | 2 | Stück |  | Glas |  |  |  | 120 x 195 cm
176 | B | 0 | 22 | 0 | Büro | Mobilität | 334 | 201 |  | Außenwandöffnungen | Fenster | Fenster | 4 | Stück |  | Glas |  |  |  | 120 x 195 cm
177 | B | 0 | 24 | 0 | Büro | Mobilität | 334 | 201 |  | Außenwandöffnungen | Fenster | Fenster | 10 | Stück |  | Glas |  |  |  | 120 x 195 cm
178 | B | 0 | 26 | 0 | Büro | Mobilität | 334 | 201 |  | Außenwandöffnungen | Fenster | Fenster | 7 | Stück |  | Glas |  |  |  | 120 x 195 cm
179 | B | 0 | 27 | 0 | Büro | Mobilität | 334 | 201 |  | Außenwandöffnungen | Fenster | Fenster | 3 | Stück |  | Glas |  |  |  | 120 x 195 cm
180 | B | 0 | 28 | 0 | Büro | Mobilität | 334 | 201 |  | Außenwandöffnungen | Fenster | Fenster | 3 | Stück |  | Glas |  |  |  | 120 x 195 cm
181 | B | 0 | 29 | 0 | Büro | Mobilität | 334 | 201 |  | Außenwandöffnungen | Fenster | Fenster | 3 | Stück |  | Glas |  |  |  | 120 x 195 cm
182 | B | 1 | 1 | 0 | Büro | Mobilität | 334 | 201 |  | Außenwandöffnungen | Fenster | Fenster | 9 | Stück |  | Glas |  |  |  | 120 x 195 cm
183 | B | 1 | 1 | 1 | Büro | Mobilität | 334 | 201 |  | Außenwandöffnungen | Fenster | Fenster | 3 | Stück |  | Glas |  |  |  | 120 x 195 cm
184 | B | 1 | 2 | 0 | Büro | Mobilität | 334 | 201 |  | Außenwandöffnungen | Fenster | Fenster | 3 | Stück |  | Glas |  |  |  | 120 x 195 cm
185 | B | 1 | 3 | 0 | Büro | Mobilität | 334 | 201 |  | Außenwandöffnungen | Fenster | Fenster | 3 | Stück |  | Glas |  |  |  | 120 x 195 cm
186 | B | 1 | 4 | 0 | Büro | Mobilität | 334 | 201 |  | Außenwandöffnungen | Fenster | Fenster | 3 | Stück |  | Glas |  |  |  | 120 x 195 cm
187 | B | 1 | 4 | 1 | Büro | Mobilität | 334 | 201 |  | Außenwandöffnungen | Fenster | Fenster | 3 | Stück |  | Glas |  |  |  | 120 x 195 cm
188 | B | 1 | 5 | 0 | Büro | Mobilität | 334 | 201 |  | Außenwandöffnungen | Fenster | Fenster | 9 | Stück |  | Glas |  |  |  | 120 x 195 cm
189 | B | 1 | 8 | 0 | Büro | Mobilität | 334 | 201 |  | Außenwandöffnungen | Fenster | Fenster | 10 | Stück |  | Glas |  |  |  | 120 x 195 cm
190 | B | 1 | 9 | 0 | Büro | Mobilität | 334 | 201 |  | Außenwandöffnungen | Fenster | Fenster | 3 | Stück |  | Glas |  |  |  | 120 x 195 cm
191 | B | 1 | 10 | 0 | Büro | Mobilität | 334 | 201 |  | Außenwandöffnungen | Fenster | Fenster | 3 | Stück |  | Glas |  |  |  | 120 x 195 cm
192 | B | 1 | 17 | 0 | Büro | Mobilität | 334 | 201 |  | Außenwandöffnungen | Fenster | Fenster | 3 | Stück |  | Glas |  |  |  | 120 x 195 cm
193 | C |  |  |  | Zuberhaus | Mobilität | 334 | 201 |  | Außenwandöffnungen | Fenster | Außenfenster | 137 | Stück |  | Glas
194 | D | 0 | 3 | 0 | Büro | Stahlgruber | 334 | 201 |  | Außenwandöffnungen | Fenster | Fenster | 3 | Stück |  | Glas |  |  |  | 126 x 170 cm
195 | D | 0 | 4 | 0 | Büro | Stahlgruber | 334 | 201 |  | Außenwandöffnungen | Fenster | Fenster | 2 | Stück |  | Glas |  |  |  | 126 x 170 cm
196 | D | 0 | 5 | 0 | Büro | Stahlgruber | 334 | 201 |  | Außenwandöffnungen | Fenster | Fenster | 2 | Stück |  | Glas |  |  |  | 126 x 170 cm
197 | D | 0 | 7 | 0 | Büro | Stahlgruber | 334 | 201 |  | Außenwandöffnungen | Fenster | Fenster | 1 | Stück |  | Glas |  |  |  | 420 x 170 cm
198 | D | 0 | 8 | 0 | Verkauf | Stahlgruber | 334 | 201 |  | Außenwandöffnungen | Fenster | Fenster | 4 | Stück |  | Glas |  |  |  | 420 x 265 cm
199 | D | 0 | 9 | 0 | Lagerhalle | Stahlgruber | 334 | 201 |  | Außenwandöffnungen | Fenster | Fensterband | 1 | Stück |  | Glas |  |  |  | 3380 x 120 cm
200 | D | 0 | 10 | 0 | EX-Raum | Stahlgruber | 334 | 201 |  | Außenwandöffnungen | Fenster | Fenster | 2 | Stück |  | Glas |  |  |  | 64 x 120 cm
201 | D | 0 | 11 | 0 | EX-Raum | Stahlgruber | 334 | 201 |  | Außenwandöffnungen | Fenster | Fenster | 2 | Stück |  | Glas |  |  |  | 64 x 120 cm
202 | D | 0 | 12 | 0 | EX-Raum | Stahlgruber | 334 | 201 |  | Außenwandöffnungen | Fenster | Fenster | 2 | Stück |  | Glas |  |  |  | 64 x 120 cm
203 | D | 1 | 6 | 0 | Umkleide H | Stahlgruber | 334 | 201 |  | Außenwandöffnungen | Fenster | Fenster | 1 | Stück |  | Glas |  |  |  | 420 x 170 cm
204 | D | 1 | 7 | 0 | Aufenthalt | Stahlgruber | 334 | 201 |  | Außenwandöffnungen | Fenster | Fenster | 2 | Stück |  | Glas |  |  |  | 126 x 170 cm
205 | D | 1 | 8 | 0 | Reservebüro | Stahlgruber | 334 | 201 |  | Außenwandöffnungen | Fenster | Fenster | 2 | Stück |  | Glas |  |  |  | 126 x 170 cm
206 | D | 1 | 9 | 0 | Heizung | Stahlgruber | 334 | 201 |  | Außenwandöffnungen | Fenster | Fenster | 2 | Stück |  | Glas |  |  |  | 126 x 170 cm
207 | D | 1 | 13 | 0 | Büro | Stahlgruber | 334 | 201 |  | Außenwandöffnungen | Fenster | Fenster | 1 | Stück |  | Glas |  |  |  | 420 x 170 cm
208 | D | 1 | 14 | 0 | Büro | Stahlgruber | 334 | 201 |  | Außenwandöffnungen | Fenster | Fenster | 1 | Stück |  | Glas |  |  |  | 420 x 170 cm
209 | D | 1 | 15 | 0 | Schulung | Stahlgruber | 334 | 201 |  | Außenwandöffnungen | Fenster | Fenster | 2 | Stück |  | Glas |  |  |  | 420 x 170 cm
210 | D | 1 | 15 | 1 | Büro | Stahlgruber | 334 | 201 |  | Außenwandöffnungen | Fenster | Fenster | 1 | Stück |  | Glas |  |  |  | 420 x 170 cm
211 | [6 empty] | 337 | 0 | KG | Elementierte Außenwandkonstruktionen
212 | C |  |  |  | Zuberhaus | Mobilität | 337 | 101 | P | Elementierte Außenwandkonstruktionen | Glaselemente | Profilglaselemente | 1 | pauschal |  | regelmäßige Sichtprüfung
213 | [6 empty] | 338 | 0 | KG | Sonnenschutz
214 | A3 | [5 empty] | 338 | 101 | P | Sonnenschutz | Außenjalousie | Außenjalousie | 1 | pauschal
215 | A4 | [5 empty] | 338 | 101 | P | Sonnenschutz | Außenjalousie | Außenjalousie | 1 | pauschal
216 | B | [5 empty] | 338 | 101 | P | Sonnenschutz | Außenjalousie | Außenjalousie | 1 | pauschal
217 | D | 1 | 10 | 0 | Elektro | Stahlgruber | 338 | 201 | P | Sonnenschutz | Steuerung Sonnenschutz | Steuerung Sonnenschutz | 1 | Stück
218 | [6 empty] | 344 | 0 | KG | Innenwandöffnungen
219 | [6 empty] | 344 | 100 | P | Innenwandöffnungen | Türen | Tür, 1flügelig | 300 | Stück
220 | A3 | -1 | 3 | 0 | Lager | Fahrzeuge und Technik | 344 | 101 |  | Innenwandöffnungen | Türen | Tür, 1flügelig | 1 | Stück |  | Stahl |  | 2006
221 | A3 | -1 | 4 | 0 | Lager | Fahrzeuge und Technik | 344 | 101 |  | Innenwandöffnungen | Türen | Tür, 1flügelig | 1 | Stück |  | Stahl |  | 2005
222 | A3 | -1 | 6 | 0 | Technik ELT Hauptverteiler | Fahrzeuge und Technik | 344 | 101 |  | Innenwandöffnungen | Türen | Tür, 1flügelig | 1 | Stück |  | Stahl |  | 2008
223 | A3 | -1 | 7 | 0 | Lager | Fahrzeuge und Technik | 344 | 101 |  | Innenwandöffnungen | Türen | Tür, 1flügelig | 1 | Stück |  | Metall |  | 2009
224 | A3 | -1 | 9 | 0 | Technik RLT | Fahrzeuge und Technik | 344 | 101 |  | Innenwandöffnungen | Türen | Tür, 1flügelig | 1 | Stück |  | Stahl
225 | A3 | -1 | 10 | 0 | Technik RLT | Fahrzeuge und Technik | 344 | 101 |  | Innenwandöffnungen | Türen | Tür, 1flügelig | 1 | Stück |  | Stahl
226 | A3 | -1 | 11 | 0 | Technik RLT | Fahrzeuge und Technik | 344 | 101 |  | Innenwandöffnungen | Türen | Tür, 1flügelig | 1 | Stück |  | Stahl |  | 2212
227 | A3 | -1 | 12 | 0 | Grubenbereich | Fahrzeuge und Technik | 344 | 101 |  | Innenwandöffnungen | Türen | Tür, 1flügelig | 1 | Stück |  | Stahl |  | 2013
228 | A3 | -1 | 12 | 1 | Öllager | Fahrzeuge und Technik | 344 | 101 |  | Innenwandöffnungen | Türen | Tür, 1flügelig | 1 | Stück |  | Metallgitter |  | 2002
229 | A3 | -1 | 12 | 2 | Technik Aufzugsmaschinenraum | Fahrzeuge und Technik | 344 | 101 |  | Innenwandöffnungen | Türen | Tür, 1flügelig | 1 | Stück |  | Stahl |  | 2023
230 | A3 | -1 | 14 | 0 | Umkleide | Fahrzeuge und Technik | 344 | 101 |  | Innenwandöffnungen | Türen | Tür, 1flügelig | 1 | Stück |  | Stahl |  | 2016
231 | A3 | -1 | 15 | 0 | Lager | Fahrzeuge und Technik | 344 | 101 |  | Innenwandöffnungen | Türen | Tür, 1flügelig | 1 | Stück |  | Stahl |  | 2014
232 | A3 | -1 | 16 | 0 | Lager | Fahrzeuge und Technik | 344 | 101 |  | Innenwandöffnungen | Türen | Tür, 1flügelig | 1 | Stück |  | Stahl |  | 2015
233 | A3 | -1 | 17 | 0 | Kompessorraum | Fahrzeuge und Technik | 344 | 101 |  | Innenwandöffnungen | Türen | Tür, 1flügelig | 1 | Stück |  | Stahl |  | 2018
234 | A3 | -1 | 18 | 0 | Lager | Fahrzeuge und Technik | 344 | 101 |  | Innenwandöffnungen | Türen | Tür, 1flügelig | 1 | Stück |  | Stahl |  | 2019
235 | A3 | -1 | 19 | 0 | Technik HZG, Verteiler | Fahrzeuge und Technik | 344 | 101 |  | Innenwandöffnungen | Türen | Tür, 1flügelig | 1 | Stück |  | Stahl |  | 2020
236 | A3 | -1 | 20 | 0 | Flur | Fahrzeuge und Technik | 344 | 101 |  | Innenwandöffnungen | Türen | Tür, 1flügelig | 1 | Stück |  | Stahl |  | 2017
237 | A3 | -1 | 21 | 0 | Technik HZG | Fahrzeuge und Technik | 344 | 101 |  | Innenwandöffnungen | Türen | Tür, 1flügelig | 1 | Stück |  | Stahl |  | 2021
238 | A3 | 0 | 1 | 0 | Lager | Fahrzeuge und Technik | 344 | 101 |  | Innenwandöffnungen | Türen | Tür, 1flügelig | 1 | Stück |  | Metall, mit Glasausschnitt |  | 2106
239 | A3 | 0 | 2 | 0 | Aufenthalt | Fahrzeuge und Technik | 344 | 101 |  | Innenwandöffnungen | Türen | Tür, 1flügelig | 1 | Stück |  | Metall, mit Glasausschnitt |  | 2104
240 | A3 | 0 | 3 | 0 | Büro | Fahrzeuge und Technik | 344 | 101 |  | Innenwandöffnungen | Türen | Tür, 1flügelig | 1 | Stück |  | Metall, mit Glasausschnitt |  | 2107
241 | A3 | 0 | 4 | 0 | Alte Werkstatt | Fahrzeuge und Technik | 344 | 101 |  | Innenwandöffnungen | Türen | Tür, 1flügelig | 1 | Stück |  | Stahl |  | 2116
242 | A3 | 0 | 5 | 0 | Lager Werkzeug | Fahrzeuge und Technik | 344 | 101 |  | Innenwandöffnungen | Türen | Tür, 1flügelig | 1 | Stück |  | Metall, mit Glasausschnitt |  | 2109
243 | A3 | 0 | 6 | 0 | FL Prüfraum | Fahrzeuge und Technik | 344 | 101 |  | Innenwandöffnungen | Türen | Tür, 1flügelig | 1 | Stück |  | Metall, mit Glasausschnitt |  | 2110
244 | A3 | 0 | 7 | 0 | Lager Werkzeug | Fahrzeuge und Technik | 344 | 101 |  | Innenwandöffnungen | Türen | Tür, 1flügelig | 1 | Stück |  | Stahl |  | 2111
245 | A3 | 0 | 10 | 0 | Flur | Fahrzeuge und Technik | 344 | 101 |  | Innenwandöffnungen | Türen | Tür, 1flügelig | 1 | Stück |  | Stahl |  | 2115
246 | A3 | 0 | 10 | 0 | Flur | Fahrzeuge und Technik | 344 | 101 |  | Innenwandöffnungen | Türen | Tür, 1flügelig | 1 | Stück |  | Stahl |  | 2119
247 | A3 | 0 | 10 | 1 | Flur | Fahrzeuge und Technik | 344 | 101 |  | Innenwandöffnungen | Türen | Tür, 1flügelig | 1 | Stück |  | Glas, mit Oberlicht |  | 2127
248 | A3 | 0 | 11 | 0 | Atemschutzwerkstatt | Fahrzeuge und Technik | 344 | 101 |  | Innenwandöffnungen | Türen | Tür, 1flügelig | 1 | Stück |  | Stahl |  | 2118
249 | A3 | 0 | 12 | 0 | WC-Damen (genutzt als Lager Reinigung) | Fahrzeuge und Technik | 344 | 101 |  | Innenwandöffnungen | Türen | Tür, 1flügelig | 1 | Stück |  | Schichtstoff |  | 2120
250 | A3 | 0 | 13 | 0 | WC | Fahrzeuge und Technik | 344 | 101 |  | Innenwandöffnungen | Türen | Tür, 1flügelig | 1 | Stück |  | Schichtstoff |  | 2121
251 | A3 | 0 | 15 | 0 | Atemschutzwerkstatt | Fahrzeuge und Technik | 344 | 101 |  | Innenwandöffnungen | Türen | Tür, 1flügelig | 1 | Stück |  | Glas |  | 2123
252 | A3 | 0 | 15 | 0 | Atemschutzwerkstatt | Fahrzeuge und Technik | 344 | 101 |  | Innenwandöffnungen | Türen | Tür, 1flügelig | 1 | Stück |  | Stahl |  | 2132
253 | A3 | 0 | 16 | 0 | Atemschutzwerkstatt | Fahrzeuge und Technik | 344 | 101 |  | Innenwandöffnungen | Türen | Tür, 1flügelig | 1 | Stück |  | Glas |  | 2133
254 | A3 | 0 | 16 | 0 | Atemschutzwerkstatt | Fahrzeuge und Technik | 344 | 101 |  | Innenwandöffnungen | Türen | Tür, 1flügelig | 1 | Stück |  | Glas
255 | A4 | -1 | 1 | 0 | Reifenlager | Fahrzeuge und Technik | 344 | 101 |  | Innenwandöffnungen | Türen | Tür, 1flügelig | 1 | Stück |  | Stahl |  | 1027
256 | A4 | -1 | 2 | 0 | Aufzugsmaschinenraum | Fahrzeuge und Technik | 344 | 101 |  | Innenwandöffnungen | Türen | Tür, 1flügelig | 1 | Stück |  | Stahl |  | 1024
257 | A4 | -1 | 3 | 0 | Treppe | Fahrzeuge und Technik | 344 | 101 |  | Innenwandöffnungen | Türen | Tür, 1flügelig | 1 | Stück |  | Stahl |  | 1028
258 | A4 | -1 | 6 | 0 | Aufzugsmaschinenraum | Fahrzeuge und Technik | 344 | 101 |  | Innenwandöffnungen | Türen | Tür, 1flügelig | 1 | Stück |  | Stahl |  | 1003
259 | A4 | -1 | 19 | 0 | Lager | Fahrzeuge und Technik | 344 | 101 |  | Innenwandöffnungen | Türen | Tür, 1flügelig | 1 | Stück |  | Stahl |  | 1015
260 | A4 | -1 | 20 | 0 | Karosserielager | Fahrzeuge und Technik | 344 | 101 |  | Innenwandöffnungen | Türen | Tür, 1flügelig | 1 | Stück |  | Stahl |  | 1016
261 | A4 | -1 | 21 | 0 | Lager ELT / Wasseranschluß | Fahrzeuge und Technik | 344 | 101 |  | Innenwandöffnungen | Türen | Tür, 1flügelig | 1 | Stück |  | Stahl |  | 1017
262 | A4 | -1 | 23 | 0 | Flur | Fahrzeuge und Technik | 344 | 101 |  | Innenwandöffnungen | Türen | Tür, 1flügelig | 1 | Stück |  | Stahl |  | 1020
263 | A4 | -1 | 24 | 0 | Treppe | Fahrzeuge und Technik | 344 | 101 |  | Innenwandöffnungen | Türen | Tür, 1flügelig | 1 | Stück |  | Stahl
264 | A4 | -1 | 26 | 0 | Kompressorraum | Fahrzeuge und Technik | 344 | 101 |  | Innenwandöffnungen | Türen | Tür, 1flügelig | 1 | Stück |  | Stahl |  | 1021
265 | A4 | 0 | 4 | 0 | WC Herren | Fahrzeuge und Technik | 344 | 101 |  | Innenwandöffnungen | Türen | Tür, 1flügelig | 1 | Stück |  | Schichtstoff |  | 1111
266 | A4 | 0 | 5 | 0 | Vorraum WC Herren | Fahrzeuge und Technik | 344 | 101 |  | Innenwandöffnungen | Türen | Tür, 1flügelig | 1 | Stück |  | Schichtstoff |  | 1110
267 | A4 | 0 | 9 | 0 | Werkstatt Büro | Fahrzeuge und Technik | 344 | 101 |  | Innenwandöffnungen | Türen | Tür, 1flügelig | 1 | Stück |  | Glas |  | 1108
268 | A4 | 0 | 9 | 0 | Werkstatt Büro | Fahrzeuge und Technik | 344 | 101 |  | Innenwandöffnungen | Türen | Tür, 1flügelig | 1 | Stück |  | Schichtstoff |  | 1105
269 | A4 | 0 | 9 | 1 | Büroleiter | Fahrzeuge und Technik | 344 | 101 |  | Innenwandöffnungen | Türen | Tür, 1flügelig | 1 | Stück |  | Schichtstoff, mit Glasausschnitt |  | 1104
270 | A4 | 0 | 10 | 0 | Büro | Fahrzeuge und Technik | 344 | 101 |  | Innenwandöffnungen | Türen | Tür, 1flügelig | 1 | Stück |  | Glas, mit Oberlicht |  | 1106
271 | A4 | 0 | 10 | 1 | Archiv | Fahrzeuge und Technik | 344 | 101 |  | Innenwandöffnungen | Türen | Tür, 1flügelig | 1 | Stück |  | Schichtstoff |  | 1107
272 | A4 | 0 | 11 | 0 | Werkstattleiter | Fahrzeuge und Technik | 344 | 101 |  | Innenwandöffnungen | Türen | Tür, 1flügelig | 1 | Stück |  | Glas, mit Oberlicht |  | 1108
273 | A4 | 0 | 11 | 0 | Werkstattleiter | Fahrzeuge und Technik | 344 | 101 |  | Innenwandöffnungen | Türen | Tür, 1flügelig | 1 | Stück |  | Schichtstoff |  | 1109
274 | A4 | 0 | 12 | 0 | Umkleide | Fahrzeuge und Technik | 344 | 101 |  | Innenwandöffnungen | Türen | Tür, 1flügelig | 1 | Stück |  | Schichtstoff |  | 1115
275 | A4 | 0 | 13 | 0 | Waschraum | Fahrzeuge und Technik | 344 | 101 |  | Innenwandöffnungen | Türen | Tür, 1flügelig | 1 | Stück |  | Schichtstoff |  | 1116
276 | A4 | 0 | 15 | 0 | Vorraum | Fahrzeuge und Technik | 344 | 101 |  | Innenwandöffnungen | Türen | Tür, 1flügelig | 1 | Stück |  | Schichtstoff |  | 1119
277 | A4 | 0 | 16 | 0 | WC Herren | Fahrzeuge und Technik | 344 | 101 |  | Innenwandöffnungen | Türen | Tür, 1flügelig | 1 | Stück |  | Schichtstoff |  | 1120
278 | A4 | 0 | 16 | 0 | WC Herren | Fahrzeuge und Technik | 344 | 101 |  | Innenwandöffnungen | Türen | Tür, 1flügelig | 1 | Stück |  | Schichtstoff |  | 1121
279 | A4 | 0 | 19 | 0 | Betriebsrat | Fahrzeuge und Technik | 344 | 101 |  | Innenwandöffnungen | Türen | Tür, 1flügelig | 1 | Stück |  | Schichtstoff |  | 1123
280 | A4 | 0 | 20 | 0 | Büro Zoll | Zoll | 344 | 101 |  | Innenwandöffnungen | Türen | Tür, 1flügelig | 1 | Stück |  | Glas |  | 1126
281 | A4 | 0 | 21 | 3 | Lager Streckendienst | Fahrzeuge und Technik | 344 | 101 |  | Innenwandöffnungen | Türen | Tür, 1flügelig | 1 | Stück |  | Schichtstoff |  | 1128
282 | A4 | 0 | 21 | 4 | Büro Zoll | Zoll | 344 | 101 |  | Innenwandöffnungen | Türen | Tür, 1flügelig | 1 | Stück |  | Schichtstoff, mit Glasausschnitt |  | 1125
283 | A4 | 0 | 23 | 0 | Büro Lager | Fahrzeuge und Technik | 344 | 101 |  | Innenwandöffnungen | Türen | Tür, 1flügelig | 1 | Stück |  | Schichtstoff, mit Glasausschnitt |  | 1161
284 | A4 | 0 | 25 | 1 | ELT Werkstatt | Fahrzeuge und Technik | 344 | 101 |  | Innenwandöffnungen | Türen | Tür, 1flügelig | 1 | Stück |  | Metall, mit Glasausschnitt |  | 1130
285 | A4 | 0 | 25 | 2 | ELT Meister | Fahrzeuge und Technik | 344 | 101 |  | Innenwandöffnungen | Türen | Tür, 1flügelig | 1 | Stück |  | Metall, mit Glasausschnitt |  | 1131
286 | A4 | 0 | 26 | 0 | Meisterkabine | Fahrzeuge und Technik | 344 | 101 |  | Innenwandöffnungen | Türen | Tür, 1flügelig | 1 | Stück |  | Metall, mit Glasausschnitt |  | 1051
287 | A4 | 0 | 27 | 0 | Meisterkabine | Fahrzeuge und Technik | 344 | 101 |  | Innenwandöffnungen | Türen | Tür, 1flügelig | 1 | Stück |  | Metall, mit Glasausschnitt |  | 1150
288 | A4 | 0 | 28 | 0 | Neue Werkstatt | Fahrzeuge und Technik | 344 | 101 |  | Innenwandöffnungen | Türen | Tür, 1flügelig | 1 | Stück |  | Stahl |  | 1155
289 | A4 | 0 | 29 | 0 | Karosseriewerkstatt | Fahrzeuge und Technik | 344 | 101 |  | Innenwandöffnungen | Türen | Tür, 1flügelig | 1 | Stück |  | Metall, mit Glasausschnitt |  | 1166
290 | A4 | 0 | 29 | 0 | Karosseriewerkstatt | Fahrzeuge und Technik | 344 | 101 |  | Innenwandöffnungen | Türen | Tür, 1flügelig | 1 | Stück |  | Stahl |  | 1135
291 | A4 | 0 | 30 | 0 | Schlosserei | Fahrzeuge und Technik | 344 | 101 |  | Innenwandöffnungen | Türen | Tür, 1flügelig | 1 | Stück |  | Metall, mit Glasausschnitt |  | 1138
292 | A4 | 0 | 30 | 0 | Schlosserei | Fahrzeuge und Technik | 344 | 101 |  | Innenwandöffnungen | Türen | Tür, 1flügelig | 1 | Stück |  | Stahl |  | 1137
293 | A4 | 0 | 31 | 0 | Holzwerkstatt | Fahrzeuge und Technik | 344 | 101 |  | Innenwandöffnungen | Türen | Tür, 1flügelig | 1 | Stück |  | Metall, mit Glasausschnitt |  | 1140
294 | A4 | 0 | 32 | 0 | Lager | Fahrzeuge und Technik | 344 | 101 |  | Innenwandöffnungen | Türen | Tür, 1flügelig | 1 | Stück |  | Stahl |  | 1141
295 | A4 | 0 | 32 | 1 | Treppe | Fahrzeuge und Technik | 344 | 101 |  | Innenwandöffnungen | Türen | Tür, 1flügelig | 1 | Stück |  | Stahl |  | 1142
296 | A4 | 0 | 32 | 1 | Treppe | Fahrzeuge und Technik | 344 | 101 |  | Innenwandöffnungen | Türen | Tür, 1flügelig | 1 | Stück |  | Stahl |  | 1143
297 | A4 | 0 | 33 | 0 | Glaslager | Fahrzeuge und Technik | 344 | 101 |  | Innenwandöffnungen | Türen | Tür, 1flügelig | 1 | Stück |  | Stahl |  | 1144
298 | A4 | 1 | 1 | 0 | Lager | Fahrzeuge und Technik | 344 | 101 |  | Innenwandöffnungen | Türen | Tür, 1flügelig | 1 | Stück |  | Schichtstoff |  | 1201
299 | A4 | 1 | 4 | 0 | Lager | Fahrzeuge und Technik | 344 | 101 |  | Innenwandöffnungen | Türen | Tür, 1flügelig | 1 | Stück |  | Schichtstoff |  | 1204
300 | A4 | 1 | 6 | 0 | WC + Vorraum | Fahrzeuge und Technik | 344 | 101 |  | Innenwandöffnungen | Türen | Tür, 1flügelig | 1 | Stück |  | Schichtstoff |  | 1202
301 | A4 | 1 | 11 | 0 | Flur | Fahrzeuge und Technik | 344 | 101 |  | Innenwandöffnungen | Türen | Tür, 1flügelig | 1 | Stück |  | Schichtstoff |  | 1211
302 | A4 | 1 | 12 | 0 | Vorraum WC | Fahrzeuge und Technik | 344 | 101 |  | Innenwandöffnungen | Türen | Tür, 1flügelig | 1 | Stück |  | Schichtstoff |  | 1207
303 | A4 | 1 | 13 | 0 | WC | Fahrzeuge und Technik | 344 | 101 |  | Innenwandöffnungen | Türen | Tür, 1flügelig | 1 | Stück |  | Schichtstoff |  | 1208
304 | A4 | 1 | 14 | 0 | Umkleide Damen | Fahrzeuge und Technik | 344 | 101 |  | Innenwandöffnungen | Türen | Tür, 1flügelig | 1 | Stück |  | Schichtstoff |  | 1209
305 | A4 | 1 | 15 | 0 | Waschraum Damen | Fahrzeuge und Technik | 344 | 101 |  | Innenwandöffnungen | Türen | Tür, 1flügelig | 1 | Stück |  | Schichtstoff |  | 1210
306 | A4 | 1 | 18 | 0 | Lager Reinigung | Fahrzeuge und Technik | 344 | 101 |  | Innenwandöffnungen | Türen | Tür, 1flügelig | 1 | Stück |  | Schichtstoff |  | 1213
307 | A4 | 1 | 19 | 0 | Umkleide Azubi | Fahrzeuge und Technik | 344 | 101 |  | Innenwandöffnungen | Türen | Tür, 1flügelig | 1 | Stück |  | Schichtstoff |  | 1214
308 | A4 | 1 | 21 | 0 | WC | Fahrzeuge und Technik | 344 | 101 |  | Innenwandöffnungen | Türen | Tür, 1flügelig | 1 | Stück |  | Schichtstoff |  | 1216
309 | A4 | 1 | 21 | 1 | Vorraum WC | Fahrzeuge und Technik | 344 | 101 |  | Innenwandöffnungen | Türen | Tür, 1flügelig | 1 | Stück |  | Schichtstoff |  | 1215
310 | A4 | 1 | 22 | 0 | Aufenthalt Azubi | Fahrzeuge und Technik | 344 | 101 |  | Innenwandöffnungen | Türen | Tür, 1flügelig | 1 | Stück |  | Schichtstoff |  | 1218
311 | A4 | 1 | 23 | 0 | Waschraum Azubi | Fahrzeuge und Technik | 344 | 101 |  | Innenwandöffnungen | Türen | Tür, 1flügelig | 1 | Stück |  | Schichtstoff |  | 1217
312 | A4 | 1 | 24 | 0 | Umkleide Herren | Fahrzeuge und Technik | 344 | 101 |  | Innenwandöffnungen | Türen | Tür, 1flügelig | 1 | Stück |  | Schichtstoff |  | 1219
313 | A4 | 1 | 25 | 0 | Waschraum Herren | Fahrzeuge und Technik | 344 | 101 |  | Innenwandöffnungen | Türen | Tür, 1flügelig | 1 | Stück |  | Schichtstoff |  | 1221
314 | A4 | 1 | 25 | 0 | Waschraum Herren | Fahrzeuge und Technik | 344 | 101 |  | Innenwandöffnungen | Türen | Tür, 1flügelig | 1 | Stück |  | Schichtstoff |  | 1222
315 | A4 | 1 | 25 | 0 | Waschraum Herren | Fahrzeuge und Technik | 344 | 101 |  | Innenwandöffnungen | Türen | Tür, 1flügelig | 1 | Stück |  | Schichtstoff |  | 1225
316 | A4 | 1 | 26 | 0 | Duschraum Herren | Fahrzeuge und Technik | 344 | 101 |  | Innenwandöffnungen | Türen | Tür, 1flügelig | 1 | Stück |  | Schichtstoff |  | 1223
317 | A4 | 1 | 26 | 1 | ungenutzt | Fahrzeuge und Technik | 344 | 101 |  | Innenwandöffnungen | Türen | Tür, 1flügelig | 1 | Stück |  | Schichtstoff |  | 1224
318 | A4 | 1 | 28 | 0 | Vorraum | Fahrzeuge und Technik | 344 | 101 |  | Innenwandöffnungen | Türen | Tür, 1flügelig | 1 | Stück |  | Schichtstoff |  | 1220
319 | A4 | 1 | 29 | 0 | Toiletten | Fahrzeuge und Technik | 344 | 101 |  | Innenwandöffnungen | Türen | Tür, 1flügelig | 1 | Stück |  | Schichtstoff |  | 1226
320 | A4 | 1 | 30 | 0 | Lüftungszentrale | Fahrzeuge und Technik | 344 | 101 |  | Innenwandöffnungen | Türen | Tür, 1flügelig | 1 | Stück |  | Stahl |  | 1227
321 | A4 | 2 | 1 | 0 | Heizungszentrale | Fahrzeuge und Technik | 344 | 101 |  | Innenwandöffnungen | Türen | Tür, 1flügelig | 1 | Stück |  | Stahl |  | 1301
322 | B | -1 | 1 | 0 | Technik HZG, Verteiler | Mobilität | 344 | 101 |  | Innenwandöffnungen | Türen | Tür, 1flügelig | 1 | Stück |  | Stahl
323 | B | -1 | 2 | 1 | Lager | Mobilität | 344 | 101 |  | Innenwandöffnungen | Türen | Tür, 1flügelig | 1 | Stück |  | Stahl
324 | B | -1 | 3 | 0 | Technik ELT | Mobilität | 344 | 101 |  | Innenwandöffnungen | Türen | Tür, 1flügelig | 1 | Stück |  | Stahl
325 | B | -1 | 4 | 0 | Technik Server | Mobilität | 344 | 101 |  | Innenwandöffnungen | Türen | Tür, 1flügelig | 1 | Stück |  | Stahl
326 | B | -1 | 5 | 0 | Lager | Mobilität | 344 | 101 |  | Innenwandöffnungen | Türen | Tür, 1flügelig | 1 | Stück |  | Stahl
327 | B | -1 | 6 | 0 | Lager | Mobilität | 344 | 101 |  | Innenwandöffnungen | Türen | Tür, 1flügelig | 1 | Stück |  | Stahl
328 | B | -1 | 7 | 0 | Lager / Hebeanlage | Mobilität | 344 | 101 |  | Innenwandöffnungen | Türen | Tür, 1flügelig | 1 | Stück |  | Stahl
329 | B | -1 | 8 | 0 | Flur | Mobilität | 344 | 101 |  | Innenwandöffnungen | Türen | Tür, 1flügelig | 1 | Stück |  | Stahl
330 | B | -1 | 9 | 0 | Lager | Mobilität | 344 | 101 |  | Innenwandöffnungen | Türen | Tür, 1flügelig | 1 | Stück |  | Stahl
331 | B | -1 | 10 | 0 | Lager, Kleiderkammer | Mobilität | 344 | 101 |  | Innenwandöffnungen | Türen | Tür, 1flügelig | 1 | Stück |  | Stahl
332 | B | -1 | 11 | 0 | Lager | Mobilität | 344 | 101 |  | Innenwandöffnungen | Türen | Tür, 1flügelig | 1 | Stück |  | Stahl
333 | B | -1 | 12 | 0 | Archiv | Mobilität | 344 | 101 |  | Innenwandöffnungen | Türen | Tür, 1flügelig | 1 | Stück |  | Stahl
334 | B | -1 | 13 | 0 | Archiv | Mobilität | 344 | 101 |  | Innenwandöffnungen | Türen | Tür, 1flügelig | 1 | Stück |  | Schichtstoff
335 | B | -1 | 15 | 1 | Vorraum WC Herren | Mobilität | 344 | 101 |  | Innenwandöffnungen | Türen | Tür, 1flügelig | 1 | Stück |  | Schichtstoff
336 | B | -1 | 15 | 2 | WC Herren | Mobilität | 344 | 101 |  | Innenwandöffnungen | Türen | Tür, 1flügelig | 1 | Stück |  | Schichtstoff
337 | B | -1 | 16 | 1 | Vorraum WC Damen | Mobilität | 344 | 101 |  | Innenwandöffnungen | Türen | Tür, 1flügelig | 1 | Stück |  | Schichtstoff
338 | B | -1 | 16 | 2 | WC Damen | Mobilität | 344 | 101 |  | Innenwandöffnungen | Türen | Tür, 1flügelig | 1 | Stück |  | Schichtstoff
339 | B | -1 | 17 | 0 | Lager Reinigung | Mobilität | 344 | 101 |  | Innenwandöffnungen | Türen | Tür, 1flügelig | 1 | Stück |  | Schichtstoff
340 | B | -1 | 19 | 4 | Teeküche | Mobilität | 344 | 101 |  | Innenwandöffnungen | Türen | Tür, 1flügelig | 1 | Stück |  | Schichtstoff
341 | B | -1 | 20 | 0 | Büro | Mobilität | 344 | 101 |  | Innenwandöffnungen | Türen | Tür, 1flügelig | 1 | Stück |  | Schichtstoff, mit Oberlicht
342 | B | -1 | 22 | 0 | Büro | Mobilität | 344 | 101 |  | Innenwandöffnungen | Türen | Tür, 1flügelig | 1 | Stück |  | Schichtstoff
343 | B | -1 | 23 | 0 | Büro | Mobilität | 344 | 101 |  | Innenwandöffnungen | Türen | Tür, 1flügelig | 1 | Stück |  | Schichtstoff, mit Oberlicht
344 | B | -1 | 25 | 0 | Flur | Mobilität | 344 | 101 |  | Innenwandöffnungen | Türen | Tür, 1flügelig | 2 | Stück |  | Glas, mit Oberlicht
345 | B | -1 | 25 | 1 | Vorraum | Mobilität | 344 | 101 |  | Innenwandöffnungen | Türen | Tür, 1flügelig | 1 | Stück |  | Schichtstoff
346 | B | -1 | 25 | 2 | WC Herren | Mobilität | 344 | 101 |  | Innenwandöffnungen | Türen | Tür, 1flügelig | 3 | Stück |  | Schichtstoff
347 | B | -1 | 25 | 3 | WC Damen | Mobilität | 344 | 101 |  | Innenwandöffnungen | Türen | Tür, 1flügelig | 2 | Stück |  | Schichtstoff
348 | B | -1 | 25 | 4 | WC Gäste | Mobilität | 344 | 101 |  | Innenwandöffnungen | Türen | Tür, 1flügelig | 1 | Stück |  | Schichtstoff
349 | B | 0 | 1 | 0 | Büro | Mobilität | 344 | 101 |  | Innenwandöffnungen | Türen | Tür, 1flügelig | 1 | Stück |  | Schichtstoff, mit Oberlicht
350 | B | 0 | 2 | 0 | Technik / Server | Mobilität | 344 | 101 |  | Innenwandöffnungen | Türen | Tür, 1flügelig | 1 | Stück |  | Schichtstoff
351 | B | 0 | 2 | 1 | Teeküche | Mobilität | 344 | 101 |  | Innenwandöffnungen | Türen | Tür, 1flügelig | 1 | Stück |  | Schichtstoff, mit Oberlicht
352 | B | 0 | 3 | 0 | Betriebsleitstelle | Mobilität | 344 | 101 |  | Innenwandöffnungen | Türen | Tür, 1flügelig | 1 | Stück |  | Glas |  |  |  | mit Paniktürschloss
353 | B | 0 | 3 | 1 | Besprechung | Mobilität | 344 | 101 |  | Innenwandöffnungen | Türen | Tür, 1flügelig | 1 | Stück |  | Schichtstoff
354 | B | 0 | 3 | 2 | Garderobe | Mobilität | 344 | 101 |  | Innenwandöffnungen | Türen | Tür, 1flügelig | 1 | Stück |  | Glas
355 | B | 0 | 4 | 0 | Büro | Mobilität | 344 | 101 |  | Innenwandöffnungen | Türen | Tür, 1flügelig | 1 | Stück |  | Schichtstoff, mit Oberlicht
356 | B | 0 | 5 | 0 | Büro | Mobilität | 344 | 101 |  | Innenwandöffnungen | Türen | Tür, 1flügelig | 1 | Stück |  | Schichtstoff, mit Oberlicht
357 | B | 0 | 8 | 1 | Büro | Mobilität | 344 | 101 |  | Innenwandöffnungen | Türen | Tür, 1flügelig | 1 | Stück |  | Schichtstoff, mit Oberlicht
358 | B | 0 | 8 | 2 | Büro | Mobilität | 344 | 101 |  | Innenwandöffnungen | Türen | Tür, 1flügelig | 1 | Stück |  | Schichtstoff, mit Oberlicht
359 | B | 0 | 11 | 0 | Büro Betriebsrat | Mobilität | 344 | 101 |  | Innenwandöffnungen | Türen | Tür, 1flügelig | 1 | Stück |  | Schichtstoff, mit Glasausschnitt
360 | B | 0 | 11 | 1 | BMZ Technik | Mobilität | 344 | 101 |  | Innenwandöffnungen | Türen | Tür, 1flügelig | 1 | Stück |  | Schichtstoff, mit Glasausschnitt
361 | B | 0 | 13 | 0 | WC Damen | Mobilität | 344 | 101 |  | Innenwandöffnungen | Türen | Tür, 1flügelig | 2 | Stück |  | Schichtstoff
362 | B | 0 | 13 | 1 | Lager Reinigung | Mobilität | 344 | 101 |  | Innenwandöffnungen | Türen | Tür, 1flügelig | 1 | Stück |  | Schichtstoff
363 | B | 0 | 14 | 0 | WC Herren | Mobilität | 344 | 101 |  | Innenwandöffnungen | Türen | Tür, 1flügelig | 2 | Stück |  | Schichtstoff
364 | B | 0 | 16 | 0 | Technik / Kassenraum | Mobilität | 344 | 101 |  | Innenwandöffnungen | Türen | Tür, 1flügelig | 1 | Stück |  | Schichtstoff
365 | B | 0 | 19 | 2 | Aufenthaltsraum | Mobilität | 344 | 101 |  | Innenwandöffnungen | Türen | Tür, 1flügelig | 1 | Stück |  | Schichtstoff, mit Oberlicht
366 | B | 0 | 21 | 0 | Büro | Mobilität | 344 | 101 |  | Innenwandöffnungen | Türen | Tür, 1flügelig | 1 | Stück |  | Schichtstoff, mit Oberlicht
367 | B | 0 | 22 | 0 | Büro | Mobilität | 344 | 101 |  | Innenwandöffnungen | Türen | Tür, 1flügelig | 1 | Stück |  | Schichtstoff, mit Oberlicht
368 | B | 0 | 24 | 0 | Büro | Mobilität | 344 | 101 |  | Innenwandöffnungen | Türen | Tür, 1flügelig | 2 | Stück |  | Schichtstoff, mit Oberlicht
369 | B | 0 | 26 | 0 | Büro | Mobilität | 344 | 101 |  | Innenwandöffnungen | Türen | Tür, 1flügelig | 1 | Stück |  | Schichtstoff
370 | B | 0 | 26 | 0 | Büro | Mobilität | 344 | 101 |  | Innenwandöffnungen | Türen | Tür, 1flügelig | 1 | Stück |  | Schichtstoff, mit Oberlicht
371 | B | 0 | 27 | 0 | Büro | Mobilität | 344 | 101 |  | Innenwandöffnungen | Türen | Tür, 1flügelig | 1 | Stück |  | Schichtstoff, mit Oberlicht
372 | B | 0 | 28 | 0 | Büro | Mobilität | 344 | 101 |  | Innenwandöffnungen | Türen | Tür, 1flügelig | 1 | Stück |  | Schichtstoff, mit Oberlicht
373 | B | 0 | 29 | 0 | Büro | Mobilität | 344 | 101 |  | Innenwandöffnungen | Türen | Tür, 1flügelig | 1 | Stück |  | Schichtstoff
374 | B | 0 | 29 | 0 | Büro | Mobilität | 344 | 101 |  | Innenwandöffnungen | Türen | Tür, 1flügelig | 1 | Stück |  | Schichtstoff, mit Oberlicht
375 | B | 1 | 1 | 0 | Büro | Mobilität | 344 | 101 |  | Innenwandöffnungen | Türen | Tür, 1flügelig | 1 | Stück |  | Schichtstoff
376 | B | 1 | 1 | 1 | Büro | Mobilität | 344 | 101 |  | Innenwandöffnungen | Türen | Tür, 1flügelig | 1 | Stück |  | Schichtstoff, mit Oberlicht
377 | B | 1 | 2 | 0 | Büro | Mobilität | 344 | 101 |  | Innenwandöffnungen | Türen | Tür, 1flügelig | 1 | Stück |  | Schichtstoff, mit Oberlicht
378 | B | 1 | 3 | 0 | Büro | Mobilität | 344 | 101 |  | Innenwandöffnungen | Türen | Tür, 1flügelig | 1 | Stück |  | Schichtstoff, mit Oberlicht
379 | B | 1 | 4 | 0 | Büro | Mobilität | 344 | 101 |  | Innenwandöffnungen | Türen | Tür, 1flügelig | 1 | Stück |  | Schichtstoff, mit Oberlicht
380 | B | 1 | 4 | 1 | Büro | Mobilität | 344 | 101 |  | Innenwandöffnungen | Türen | Tür, 1flügelig | 1 | Stück |  | Schichtstoff, mit Oberlicht
381 | B | 1 | 5 | 0 | Büro | Mobilität | 344 | 101 |  | Innenwandöffnungen | Türen | Tür, 1flügelig | 1 | Stück |  | Schichtstoff, mit Oberlicht
382 | B | 1 | 8 | 0 | Büro | Mobilität | 344 | 101 |  | Innenwandöffnungen | Türen | Tür, 1flügelig | 1 | Stück |  | Schichtstoff
383 | B | 1 | 9 | 0 | Büro | Mobilität | 344 | 101 |  | Innenwandöffnungen | Türen | Tür, 1flügelig | 1 | Stück |  | Schichtstoff
384 | B | 1 | 9 | 0 | Büro | Mobilität | 344 | 101 |  | Innenwandöffnungen | Türen | Tür, 1flügelig | 1 | Stück |  | Schichtstoff, mit Oberlicht
385 | B | 1 | 10 | 0 | Büro | Mobilität | 344 | 101 |  | Innenwandöffnungen | Türen | Tür, 1flügelig | 1 | Stück |  | Schichtstoff, mit Oberlicht
386 | B | 1 | 12 | 0 | Lager Reinigung | Mobilität | 344 | 101 |  | Innenwandöffnungen | Türen | Tür, 1flügelig | 1 | Stück |  | Schichtstoff
387 | B | 1 | 13 | 0 | WC Damen | Mobilität | 344 | 101 |  | Innenwandöffnungen | Türen | Tür, 1flügelig | 1 | Stück |  | Schichtstoff
388 | B | 1 | 13 | 1 | Vorraum WC Damen | Mobilität | 344 | 101 |  | Innenwandöffnungen | Türen | Tür, 1flügelig | 2 | Stück |  | Schichtstoff
389 | B | 1 | 14 | 0 | Teeküche | Mobilität | 344 | 101 |  | Innenwandöffnungen | Türen | Tür, 1flügelig | 1 | Stück |  | Schichtstoff
390 | B | 1 | 15 | 0 | WC Herren | Mobilität | 344 | 101 |  | Innenwandöffnungen | Türen | Tür, 1flügelig | 1 | Stück |  | Schichtstoff
391 | B | 1 | 15 | 1 | Vorraum WC Heren | Mobilität | 344 | 101 |  | Innenwandöffnungen | Türen | Tür, 1flügelig | 1 | Stück |  | Schichtstoff
392 | B | 1 | 17 | 0 | Büro | Mobilität | 344 | 101 |  | Innenwandöffnungen | Türen | Tür, 1flügelig | 1 | Stück |  | Schichtstoff
393 | B | 1 | 17 | 0 | Büro | Mobilität | 344 | 101 |  | Innenwandöffnungen | Türen | Tür, 1flügelig | 1 | Stück |  | Schichtstoff, mit Oberlicht
394 | B | 1 | 18 | 0 | Technik RLT | Mobilität | 344 | 101 |  | Innenwandöffnungen | Türen | Tür, 1flügelig | 1 | Stück |  | Stahl
395 | C |  |  |  | Zuberhaus | Mobilität | 344 | 101 |  | Innenwandöffnungen | Türen | Innentüren | 91 | Stück
396 | C |  |  |  | Zuberhaus | Mobilität | 344 | 101 |  | Innenwandöffnungen | Türen | Innentüren | 2 | Stück |  | mit Feststellanlage
397 | D | 0 | 2 | 1 | Lager Reinigung | Stahlgruber | 344 | 101 |  | Innenwandöffnungen | Türen | Tür, 1flügelig | 1 | Stück |  | Stahl
398 | D | 0 | 3 | 0 | Büro | Stahlgruber | 344 | 101 |  | Innenwandöffnungen | Türen | Tür, 1flügelig | 1 | Stück |  | Schichtstoff
399 | D | 0 | 4 | 0 | Büro | Stahlgruber | 344 | 101 |  | Innenwandöffnungen | Türen | Tür, 1flügelig | 2 | Stück |  | Schichtstoff
400 | D | 0 | 5 | 0 | Büro | Stahlgruber | 344 | 101 |  | Innenwandöffnungen | Türen | Tür, 1flügelig | 1 | Stück |  | Schichtstoff
401 | D | 0 | 6 | 0 | Büro | Stahlgruber | 344 | 101 |  | Innenwandöffnungen | Türen | Tür, 1flügelig | 2 | Stück |  | Schichtstoff
402 | D | 0 | 7 | 0 | Büro | Stahlgruber | 344 | 101 |  | Innenwandöffnungen | Türen | Tür, 1flügelig | 1 | Stück |  | Glas
403 | D | 0 | 8 | 0 | Verkauf | Stahlgruber | 344 | 101 |  | Innenwandöffnungen | Türen | Tür, 1flügelig | 1 | Stück |  | Glas
404 | D | 1 | 3 | 0 | Umkleide D | Stahlgruber | 344 | 101 |  | Innenwandöffnungen | Türen | Tür, 1flügelig | 1 | Stück |  | Schichtstoff
405 | D | 1 | 4 | 0 | WC Damen | Stahlgruber | 344 | 101 |  | Innenwandöffnungen | Türen | Tür, 1flügelig | 2 | Stück |  | Schichtstoff
406 | D | 1 | 5 | 0 | WC Herren | Stahlgruber | 344 | 101 |  | Innenwandöffnungen | Türen | Tür, 1flügelig | 2 | Stück |  | Schichtstoff
407 | D | 1 | 6 | 0 | Umkleide H | Stahlgruber | 344 | 101 |  | Innenwandöffnungen | Türen | Tür, 1flügelig | 1 | Stück |  | Schichtstoff
408 | D | 1 | 7 | 0 | Aufenthalt | Stahlgruber | 344 | 101 |  | Innenwandöffnungen | Türen | Tür, 1flügelig | 1 | Stück |  | Schichtstoff
409 | D | 1 | 8 | 0 | Reservebüro | Stahlgruber | 344 | 101 |  | Innenwandöffnungen | Türen | Tür, 1flügelig | 2 | Stück |  | Schichtstoff
410 | D | 1 | 11 | 1 | Archiv | Stahlgruber | 344 | 101 |  | Innenwandöffnungen | Türen | Tür, 1flügelig | 1 | Stück |  | Schichtstoff
411 | D | 1 | 11 | 3 | Archiv | Stahlgruber | 344 | 101 |  | Innenwandöffnungen | Türen | Tür, 1flügelig | 1 | Stück |  | Schichtstoff
412 | D | 1 | 13 | 0 | Büro | Stahlgruber | 344 | 101 |  | Innenwandöffnungen | Türen | Tür, 1flügelig | 1 | Stück |  | Schichtstoff
413 | D | 1 | 14 | 0 | Büro | Stahlgruber | 344 | 101 |  | Innenwandöffnungen | Türen | Tür, 1flügelig | 1 | Stück |  | Schichtstoff
414 | D | 1 | 15 | 0 | Schulung | Stahlgruber | 344 | 101 |  | Innenwandöffnungen | Türen | Tür, 1flügelig | 1 | Stück |  | Schichtstoff
415 | D | 1 | 15 | 1 | Büro | Stahlgruber | 344 | 101 |  | Innenwandöffnungen | Türen | Tür, 1flügelig | 1 | Stück |  | Schichtstoff
416 | [6 empty] | 344 | 105 | P | Innenwandöffnungen | Türen | Brandschutztür, 1flügelig | 29 | Stück
417 | A3 | 0 | 10 | 0 | Flur | Fahrzeuge und Technik | 344 | 106 |  | Innenwandöffnungen | Türen | Brandschutztür, 1flügelig | 1 | Stück |  | Stahl |  |  |  | T30RS
418 | A3 | 0 | 11 | 0 | Atemschutzwerkstatt | Fahrzeuge und Technik | 344 | 106 |  | Innenwandöffnungen | Türen | Brandschutztür, 1flügelig | 1 | Stück | Hekatron | Stahl |  | 2117
419 | A4 | 0 | 21 | 1 | Funkwerkstatt | Fahrzeuge und Technik | 344 | 106 |  | Innenwandöffnungen | Türen | Brandschutztür, 1flügelig | 1 | Stück |  | Stahl |  | 1132 |  | T90
420 | C |  |  |  | Zuberhaus | Mobilität | 344 | 106 |  | Innenwandöffnungen | Türen | Brandschutztür, 1flügelig | 12 | Stück
421 | D | 0 | 1 | 0 | Flur | Stahlgruber | 344 | 106 |  | Innenwandöffnungen | Türen | Brandschutztür, 1flügelig | 1 | Stück |  | Stahl |  |  |  | T30
422 | D | 0 | 2 | 0 | Treppe | Stahlgruber | 344 | 106 |  | Innenwandöffnungen | Türen | Brandschutztür, 1flügelig | 1 | Stück |  | Stahl |  |  |  | T30
423 | D | 0 | 9 | 0 | Lagerhalle | Stahlgruber | 344 | 106 |  | Innenwandöffnungen | Türen | Brandschutztür, 1flügelig | 2 | Stück |  | Stahl |  |  |  | T30
424 | D | 0 | 10 | 0 | EX-Raum | Stahlgruber | 344 | 106 |  | Innenwandöffnungen | Türen | Brandschutztür, 1flügelig | 1 | Stück |  | Stahl |  |  |  | T30
425 | D | 0 | 11 | 0 | EX-Raum | Stahlgruber | 344 | 106 |  | Innenwandöffnungen | Türen | Brandschutztür, 1flügelig | 1 | Stück |  | Stahl |  |  |  | T30
426 | D | 0 | 12 | 0 | EX-Raum | Stahlgruber | 344 | 106 |  | Innenwandöffnungen | Türen | Brandschutztür, 1flügelig | 1 | Stück |  | Stahl |  |  |  | T30
427 | D | 1 | 1 | 0 | Treppe | Stahlgruber | 344 | 106 |  | Innenwandöffnungen | Türen | Brandschutztür, 1flügelig | 2 | Stück |  | Stahl |  |  |  | T30
428 | D | 1 | 3 | 0 | Umkleide D | Stahlgruber | 344 | 106 |  | Innenwandöffnungen | Türen | Brandschutztür, 1flügelig | 1 | Stück |  | Stahl |  |  |  | T30
429 | D | 1 | 9 | 0 | Heizung | Stahlgruber | 344 | 106 |  | Innenwandöffnungen | Türen | Brandschutztür, 1flügelig | 1 | Stück |  | Stahl |  |  |  | T30
430 | D | 1 | 10 | 0 | Elektro | Stahlgruber | 344 | 106 |  | Innenwandöffnungen | Türen | Brandschutztür, 1flügelig | 1 | Stück |  | Stahl |  |  |  | T30
431 | D | 1 | 11 | 2 | Reservefläche | Stahlgruber | 344 | 106 |  | Innenwandöffnungen | Türen | Brandschutztür, 1flügelig | 1 | Stück |  | Stahl |  |  |  | T30, mit OTS
432 | D | 1 | 11 | 3 | Archiv | Stahlgruber | 344 | 106 |  | Innenwandöffnungen | Türen | Brandschutztür, 1flügelig | 1 | Stück |  | Stahl |  |  |  | T30
433 | [6 empty] | 344 | 110 | P | Innenwandöffnungen | Türen | Tür, 2flügelig | 24 | Stück
434 | A2 | -1 | 1 | 0 | Grubenbereich 1 | Fahrzeuge und Technik | 344 | 111 |  | Innenwandöffnungen | Türen | Tür, 2flügelig | 1 | Stück |  | Stahl |  | 2007
435 | A2 | -1 | 2 | 0 | Lager | Fahrzeuge und Technik | 344 | 111 |  | Innenwandöffnungen | Türen | Tür, 2flügelig | 1 | Stück |  | Stahl |  | 2010
436 | A3 | -1 | 1 | 0 | Öllager | Fahrzeuge und Technik | 344 | 111 |  | Innenwandöffnungen | Türen | Tür, 2flügelig | 1 | Stück |  | Stahl |  | 2001
437 | A3 | -1 | 2 | 0 | Kühlwasseraufbereitung | Fahrzeuge und Technik | 344 | 111 |  | Innenwandöffnungen | Türen | Tür, 2flügelig | 1 | Stück |  | Stahl |  | 2003
438 | A3 | -1 | 5 | 0 | Flur | Fahrzeuge und Technik | 344 | 111 |  | Innenwandöffnungen | Türen | Tür, 2flügelig | 1 | Stück |  | Stahl |  | 2004
439 | A3 | -1 | 8 | 0 | Kompressor Wartehalle | Fahrzeuge und Technik | 344 | 111 |  | Innenwandöffnungen | Türen | Tür, 2flügelig | 1 | Stück |  | Stahl |  | 2011
440 | A3 | 0 | 8 | 0 | Lager | Fahrzeuge und Technik | 344 | 111 |  | Innenwandöffnungen | Türen | Tür, 2flügelig | 1 | Stück |  | Stahl |  | 2112
441 | A3 | 0 | 9 | 0 | Lager Gefahrstoffe | Fahrzeuge und Technik | 344 | 111 |  | Innenwandöffnungen | Türen | Tür, 2flügelig | 1 | Stück |  | Stahl |  | 2113
442 | A4 | -1 | 4 | 0 | Lastenaufzug | Fahrzeuge und Technik | 344 | 111 |  | Innenwandöffnungen | Türen | Tür, 2flügelig | 1 | Stück |  | Stahl |  | 1025
443 | A4 | -1 | 4 | 0 | Lastenaufzug | Fahrzeuge und Technik | 344 | 111 |  | Innenwandöffnungen | Türen | Tür, 2flügelig | 1 | Stück |  | Stahl |  | 1026
444 | A4 | -1 | 7 | 0 | Lastenaufzug | Fahrzeuge und Technik | 344 | 111 |  | Innenwandöffnungen | Türen | Tür, 2flügelig | 1 | Stück |  | Stahl |  | 1001 |  | Nr im Plan falsch
445 | A4 | -1 | 7 | 0 | Lastenaufzug | Fahrzeuge und Technik | 344 | 111 |  | Innenwandöffnungen | Türen | Tür, 2flügelig | 1 | Stück |  | Stahl |  | 1002
446 | A4 | -1 | 10 | 0 | Lager | Fahrzeuge und Technik | 344 | 111 |  | Innenwandöffnungen | Türen | Tür, 2flügelig | 1 | Stück |  | Stahl |  | 1006
447 | A4 | -1 | 11 | 0 | Lagerflur | Fahrzeuge und Technik | 344 | 111 |  | Innenwandöffnungen | Türen | Tür, 2flügelig | 1 | Stück |  | Stahl |  | 1010
448 | A4 | -1 | 17 | 0 | Haustechnikflur | Fahrzeuge und Technik | 344 | 111 |  | Innenwandöffnungen | Türen | Tür, 2flügelig | 1 | Stück |  | Stahl |  | 1013
449 | A4 | -1 | 22 | 0 | Lager R-KOM 6 | R-KOM | 344 | 111 |  | Innenwandöffnungen | Türen | Tür, 2flügelig | 1 | Stück |  | Stahl |  | 1018
450 | A4 | 0 | 7 | 0 | Flur | Fahrzeuge und Technik | 344 | 111 |  | Innenwandöffnungen | Türen | Tür, 2flügelig | 1 | Stück |  | Glas |  | 1114
451 | A4 | 0 | 14 | 0 | Treppe | Fahrzeuge und Technik | 344 | 111 |  | Innenwandöffnungen | Türen | Tür, 2flügelig | 1 | Stück |  | Glas |  | 1117
452 | A4 | 0 | 18 | 0 | Flur | Fahrzeuge und Technik | 344 | 111 |  | Innenwandöffnungen | Türen | Tür, 2flügelig | 1 | Stück |  | Glas |  | 1122
453 | A4 | 0 | 18 | 0 | Flur | Fahrzeuge und Technik | 344 | 111 |  | Innenwandöffnungen | Türen | Tür, 2flügelig | 1 | Stück |  | Glas |  | 1124
454 | A4 | 0 | 21 | 1 | Funkwerkstatt | Fahrzeuge und Technik | 344 | 111 |  | Innenwandöffnungen | Türen | Tür, 2flügelig | 1 | Stück |  | Glas, mit Oberlicht |  | 1129
455 | A4 | 0 | 30 | 0 | Schlosserei | Fahrzeuge und Technik | 344 | 111 |  | Innenwandöffnungen | Türen | Tür, 2flügelig | 1 | Stück |  | Stahl |  | 1136
456 | A4 | 0 | 31 | 0 | Holzwerkstatt | Fahrzeuge und Technik | 344 | 111 |  | Innenwandöffnungen | Türen | Tür, 2flügelig | 1 | Stück |  | Stahl |  | 1139
457 | B | -1 | 19 | 2 | kleiner Besprechungsraum | Mobilität | 344 | 111 |  | Innenwandöffnungen | Türen | Tür, 2flügelig | 1 | Stück |  | Holz
458 | [6 empty] | 344 | 115 | P | Innenwandöffnungen | Türen | Brandschutztür, 2flügelig | 20 | Stück
459 | A3 | 0 | 4 | 0 | Alte Werkstatt | Fahrzeuge und Technik | 344 | 116 |  | Innenwandöffnungen | Türen | Brandschutztür, 2flügelig | 1 | Stück | Hekatron | Stahl |  | 1156 |  | Hauptgang von NW zur AW (mitte)
460 | A4 | -1 | 1 | 0 | Reifenlager | Fahrzeuge und Technik | 344 | 116 |  | Innenwandöffnungen | Türen | Brandschutztür, 2flügelig | 1 | Stück |  | Stahl |  | 1004 |  | T90
461 | A4 | -1 | 5 | 0 | Hauptlager | Fahrzeuge und Technik | 344 | 116 |  | Innenwandöffnungen | Türen | Brandschutztür, 2flügelig | 1 | Stück |  | Stahl |  | 1005 |  | T90
462 | A4 | -1 | 5 | 0 | Hauptlager | Fahrzeuge und Technik | 344 | 116 |  | Innenwandöffnungen | Türen | Brandschutztür, 2flügelig | 1 | Stück |  | Stahl |  | 1012 |  | T90
463 | A4 | -1 | 27 | 0 | Grubenbereich | Fahrzeuge und Technik | 344 | 116 |  | Innenwandöffnungen | Türen | Brandschutztür, 2flügelig | 1 | Stück |  | Stahl |  | 1019 |  | T90
464 | A4 | 0 | 1 | 0 | Zufahrt Lager | Fahrzeuge und Technik | 344 | 116 |  | Innenwandöffnungen | Türen | Brandschutztür, 2flügelig | 1 | Stück | Hekatron | Stahl |  | 1162 |  | T90, mit Fluchtwegsicherung und Feststelleinrichtung (2 Melder)
465 | A4 | 0 | 14 | 0 | Treppe | Fahrzeuge und Technik | 344 | 116 |  | Innenwandöffnungen | Türen | Brandschutztür, 2flügelig | 1 | Stück | Hekatron | Stahl |  | 1118 |  | T90, mit Feststelleinrichtung (2 Melder)
466 | A4 | 0 | 21 | 1 | Funkwerkstatt | Fahrzeuge und Technik | 344 | 116 |  | Innenwandöffnungen | Türen | Brandschutztür, 2flügelig | 1 | Stück |  | Stahl |  | 1133 |  | T90
467 | A4 | 0 | 21 | 3 | Lager Streckendienst | Fahrzeuge und Technik | 344 | 116 |  | Innenwandöffnungen | Türen | Brandschutztür, 2flügelig | 1 | Stück |  | Stahl |  | 1127 |  | T90
468 | A4 | 0 | 22 | 0 | Lager und Lagerausgabe | Fahrzeuge und Technik | 344 | 116 |  | Innenwandöffnungen | Türen | Brandschutztür, 2flügelig | 1 | Stück |  | Stahl |  | 1157 |  | T30, mit Fluchtwegsicherung
469 | A4 | 1 | 10 | 0 | Aufenthaltsraum | Fahrzeuge und Technik | 344 | 116 |  | Innenwandöffnungen | Türen | Brandschutztür, 2flügelig | 1 | Stück | Hekatron | Glas |  | 1206 |  | T30, mit Feststelleinrichtung
470 | B | -1 | 2 | 0 | Lager | Mobilität | 344 | 116 |  | Innenwandöffnungen | Türen | Brandschutztür, 2flügelig | 1 | Stück |  | Stahl |  |  |  | T30
471 | B | -1 | 14 | 1 | Flur | Mobilität | 344 | 116 |  | Innenwandöffnungen | Türen | Brandschutztür, 2flügelig | 1 | Stück | Schüco | Glas mit Oberlicht |  | 1045489 | 2017 | T30-2-RS-FSA
472 | B | -1 | 19 | 1 | Vorraum | Mobilität | 344 | 116 |  | Innenwandöffnungen | Türen | Brandschutztür, 2flügelig | 1 | Stück | Schüco | Glas mit Oberlicht |  | 1045488 | 2017 | T30-2-RS-FSA
473 | B | 0 | 12 | 1 | Flur | Mobilität | 344 | 116 |  | Innenwandöffnungen | Türen | Brandschutztür, 2flügelig | 1 | Stück | Schüco | Glas mit Oberlicht |  | 1045491 | 2017 | T30-2-RS-FSA
474 | B | 0 | 19 | 0 | Umkleide und Sanitärbereich | Mobilität | 344 | 116 |  | Innenwandöffnungen | Türen | Brandschutztür, 2flügelig | 1 | Stück | Schüco | Glas mit Oberlicht |  | 1045486 | 2017 | T30-2-RS-FSA
475 | B | 0 | 19 | 1 | Aufenthaltsraum | Mobilität | 344 | 116 |  | Innenwandöffnungen | Türen | Brandschutztür, 2flügelig | 1 | Stück | Schüco | Glas mit Oberlicht |  | 1045487 | 2017 | T30-2-RS-FSA
476 | B | 0 | 25 | 0 | Flur | Mobilität | 344 | 116 |  | Innenwandöffnungen | Türen | Brandschutztür, 2flügelig | 1 | Stück | Schüco | Glas mit Oberlicht |  | 1045490 | 2017 | T30-2-RS-FSA
477 | B | 1 | 16 | 0 | Treppe | Mobilität | 344 | 116 |  | Innenwandöffnungen | Türen | Brandschutztür, 2flügelig | 1 | Stück | Schüco | Glas mit Oberlicht |  |  | 2017 | T30-2-RS-FSA
478 | D | 1 | 11 | 2 | Reservefläche | Stahlgruber | 344 | 116 |  | Innenwandöffnungen | Türen | Brandschutztür, 2flügelig | 1 | Stück |  | Stahl |  |  |  | T30, mit OTS
479 | [6 empty] | 344 | 125 | P | Innenwandöffnungen | Schiebetüren | Brandschutzschiebetür, 1flügelig | 9 | Stück
480 | A1 | 0 | 1 | 0 | Abstellhalle 1 | Mobilität | 344 | 126 |  | Innenwandöffnungen | Schiebetüren | Brandschutzschiebetür, 1flügelig | 1 | Stück | Hekatron | Stahl |  | 3109 |  | Brandschutztür
481 | A1 | 0 | 1 | 0 | Abstellhalle 1 | Mobilität | 344 | 126 |  | Innenwandöffnungen | Schiebetüren | Brandschutzschiebetür, 1flügelig | 1 | Stück | Hekatron | Stahl |  | 3109 |  | Brandschutztür
482 | A1 | 0 | 2 | 0 | Abstellhalle 2 | Mobilität | 344 | 126 |  | Innenwandöffnungen | Schiebetüren | Brandschutzschiebetür, 1flügelig | 1 | Stück | Hekatron | Stahl |  | 3105 |  | Brandschutztür
483 | A1 | 0 | 2 | 0 | Abstellhalle 2 | Mobilität | 344 | 126 |  | Innenwandöffnungen | Schiebetüren | Brandschutzschiebetür, 1flügelig | 1 | Stück | Hekatron | Stahl |  | 3106 |  | Brandschutztür
484 | A1 | 0 | 2 | 0 | Abstellhalle 2 | Mobilität | 344 | 126 |  | Innenwandöffnungen | Schiebetüren | Brandschutzschiebetür, 1flügelig | 1 | Stück | Hekatron | Stahl |  | 3107 |  | Brandschutztür
485 | A1 | 0 | 3 | 0 | Abstellhalle 3 | Mobilität | 344 | 126 |  | Innenwandöffnungen | Schiebetüren | Brandschutzschiebetür, 1flügelig | 1 | Stück | Hekatron | Stahl |  | 3102 |  | Brandschutztür
486 | A1 | 0 | 3 | 0 | Abstellhalle 3 | Mobilität | 344 | 126 |  | Innenwandöffnungen | Schiebetüren | Brandschutzschiebetür, 1flügelig | 1 | Stück | Hekatron | Stahl |  | 3103 |  | Brandschutztür
487 | A1 | 0 | 3 | 0 | Abstellhalle 3 | Mobilität | 344 | 126 |  | Innenwandöffnungen | Schiebetüren | Brandschutzschiebetür, 1flügelig | 1 | Stück | Hekatron | Stahl |  | 3104 |  | Brandschutztür
488 | D | 0 | 9 | 0 | Lagerhalle | Stahlgruber | 344 | 126 |  | Innenwandöffnungen | Schiebetüren | Brandschutzschiebetor, 1flügelig | 1 | Stück | Rixinger | Stahl |  | 348370 | 2002 | Brandschutztor
489 | [6 empty] | 344 | 130 | P | Innenwandöffnungen | Schiebetüren | Schiebetür, 2flügelig | 4 | Stück
490 | B | -1 | 19 | 3 | Schulungsraum | Mobilität | 344 | 131 |  | Innenwandöffnungen | Schiebetüren | Schiebetür, 2flügelig | 1 | Stück |  | Holz
491 | B | 0 | 12 | 0 | Halle | Mobilität | 344 | 131 |  | Innenwandöffnungen | Schiebetüren | Schiebetür, 2flügelig | 1 | Stück | Dorma | Glas |  |  |  | 340 x 250 cm inkl. Seitenglas
492 | D | 0 | 8 | 0 | Verkauf | Stahlgruber | 344 | 131 |  | Innenwandöffnungen | Schiebetüren | Schiebetür, 2flügelig | 2 | Stück |  | Glas |  |  |  | 760 x 265 cm, inkl. Seitenglas
493 | [6 empty] | 344 | 140 | P | Innenwandöffnungen | Falttüren | Falttüren | 1 | Stück
494 | A4 | 0 | 2 | 0 | WC Damen | Fahrzeuge und Technik | 344 | 141 |  | Innenwandöffnungen | Falttüren | Falttür | 1 | Stück |  | Schichtstoff |  | 1112 |  | 1,00 m
495 | [6 empty] | 344 | 200 | P | Innenwandöffnungen | Fenster | Innenfenster | 11 | Stück
496 | B | -1 | 19 | 2 | kleiner Besprechungsraum | Mobilität | 344 | 201 |  | Innenwandöffnungen | Fenster | Glaselement | 1 | Stück |  | Glas |  |  |  | 420 x 55 cm
497 | B | -1 | 25 | 5 | Windfang | Mobilität | 344 | 201 |  | Innenwandöffnungen | Fenster | Glaselement | 1 | Stück |  | Glas |  |  |  | 120 x 250 cm
498 | B | 0 | 3 | 1 | Besprechung | Mobilität | 344 | 201 |  | Innenwandöffnungen | Fenster | Glaselement | 1 | Stück |  | Glas |  |  |  | 300 x 275 cm
499 | B | 0 | 12 | 1 | Flur | Mobilität | 344 | 201 |  | Innenwandöffnungen | Fenster | Glaselement | 1 | Stück |  | Glas |  |  |  | 324 x 275 cm
500 | B | 1 | 16 | 0 | Treppe | Mobilität | 344 | 201 |  | Innenwandöffnungen | Fenster | Glaselement | 1 | Stück |  | Glas |  |  |  | 100 x 300 cm
501 | D | 0 | 3 | 0 | Büro | Stahlgruber | 344 | 201 |  | Innenwandöffnungen | Fenster | Fenster | 1 | Stück |  | Glas |  |  |  | 80 x 120 cm
502 | D | 0 | 4 | 0 | Büro | Stahlgruber | 344 | 201 |  | Innenwandöffnungen | Fenster | Fenster | 1 | Stück |  | Glas |  |  |  | 200 x 120 cm
503 | D | 0 | 5 | 0 | Büro | Stahlgruber | 344 | 201 |  | Innenwandöffnungen | Fenster | Fenster | 1 | Stück |  | Glas |  |  |  | 200 x 120 cm
504 | D | 0 | 6 | 0 | Büro | Stahlgruber | 344 | 201 |  | Innenwandöffnungen | Fenster | Fenster | 2 | Stück |  | Glas |  |  |  | 200 x 120 cm
505 | D | 0 | 7 | 0 | Büro | Stahlgruber | 344 | 201 |  | Innenwandöffnungen | Fenster | Fenster | 1 | Stück |  | Glas |  |  |  | 200 x 120 cm
506 | [6 empty] | 344 | 900 | P | Innenwandöffnungen | Innenwände, sonstiges | Rolltore und Rolläden | 4 | Stück
507 | A4 |  |  |  | Neue Werkstatt | Fahrzeuge und Technik | 344 | 901 |  | Innenwandöffnungen | Innenwände, sonstiges | Rolltor Lackieranlage | 3 | Stück
508 | A4 | 1 | 3 | 0 | Ausgabe | Fahrzeuge und Technik | 344 | 901 |  | Innenwandöffnungen | Innenwände, sonstiges | Rolladen, elektrisch | 1 | Stück | [5 empty] | 400 cm
509 | [6 empty] | 362 | 0 | KG | Dachfenster, Dachöffnungen
510 | [6 empty] | 362 | 100 | P | Dachfenster, Dachöffnungen | Dachöffnungen | Lichtkuppeln | 45 | Stück
511 | A1 | 0 | 3 | 0 | Abstellhalle 3 | Mobilität | 362 | 101 |  | Dachfenster, Dachöffnungen | Dachöffnungen | Lichtkuppel | 4 | Stück
512 | A2 | 0 | 1 | 0 | Wartehalle | Fahrzeuge und Technik | 362 | 101 |  | Dachfenster, Dachöffnungen | Dachöffnungen | Lichtkuppel | 10 | Stück
513 | A3 | 0 | 4 | 0 | Alte Werkstatt | Fahrzeuge und Technik | 362 | 101 |  | Dachfenster, Dachöffnungen | Dachöffnungen | Lichtkuppel | 26 | Stück
514 | A4 | 1 | 11 | 0 | Flur | Fahrzeuge und Technik | 362 | 101 |  | Dachfenster, Dachöffnungen | Dachöffnungen | Lichtkuppel | 1 | Stück | [5 empty] | 100 x 100 cm
515 | A4 | 1 | 24 | 0 | Umkleide Herren | Fahrzeuge und Technik | 362 | 101 |  | Dachfenster, Dachöffnungen | Dachöffnungen | Lichtkuppel | 2 | Stück
516 | A4 | 1 | 28 | 0 | Vorraum | Fahrzeuge und Technik | 362 | 101 |  | Dachfenster, Dachöffnungen | Dachöffnungen | Lichtkuppel | 1 | Stück
517 | A4 | 1 | 29 | 0 | Toiletten | Fahrzeuge und Technik | 362 | 101 |  | Dachfenster, Dachöffnungen | Dachöffnungen | Lichtkuppel | 1 | Stück
518 | [6 empty] | 363 | 0 | KG | Dachbeläge
519 | [6 empty] | 363 | 100 | P | Dachbeläge | Entwässerungen | Dachabläufe | 69 | Stück
520 | A1 | 2 |  |  |  |  | 363 | 101 |  | Dachbeläge | Entwässerungen | Dachablauf | 15 | Stück | [5 empty] | Anzahl geschätzt, durch AN in der Implementierung zu verifizieren
521 | A2 | 2 |  |  |  |  | 363 | 101 |  | Dachbeläge | Entwässerungen | Dachablauf | 15 | Stück | [5 empty] | Anzahl geschätzt, durch AN in der Implementierung zu verifizieren
522 | A3 | 2 |  |  |  |  | 363 | 101 |  | Dachbeläge | Entwässerungen | Dachablauf | 15 | Stück | [5 empty] | Anzahl geschätzt, durch AN in der Implementierung zu verifizieren
523 | A4 | 2 |  |  |  |  | 363 | 101 |  | Dachbeläge | Entwässerungen | Dachablauf | 15 | Stück | [5 empty] | Anzahl geschätzt, durch AN in der Implementierung zu verifizieren
524 | B | 2 |  |  |  |  | 363 | 101 |  | Dachbeläge | Entwässerungen | Dachablauf | 9 | Stück
525 | C |  |  |  | Zuberhaus | Mobilität | 363 | 301 | P | Dachbeläge | Bauwerksabdichtung | Dachabdichtung Hauptdach + Laubengänge | 1 | pauschal
526 | [6 empty] | 369 | 0 | KG | Dächer, sonstiges
527 | C |  |  |  | Zuberhaus | Mobilität | 369 | 100 | P | Dächer, sonstiges | Anschlageinrichtung | Sekurantensystem | 1 | Stück
528 | [6 empty] | 380 | 0 | KG | Baukonstruktive Einbauten, sonstige
529 | [6 empty] | 380 | 100 | P | Baukonstruktive Einbauten, sonstige | Leitern, fest installiert | Leitern | 14 | Stück
530 | A3 |  |  |  | Alte Werkstatt | Fahrzeuge und Technik | 380 | 101 |  | Baukonstruktive Einbauten, sonstige | Leitern, fest installiert | Stahl 21 Sprossen | 1 | Stück |  | EG Ost z. Dach
531 | A3 |  |  |  | Alte Werkstatt | Fahrzeuge und Technik | 380 | 101 |  | Baukonstruktive Einbauten, sonstige | Leitern, fest installiert | Stahl 12 Sprossen | 1 | Stück |  | Ost z. Dach
532 | A3 |  |  |  |  | Mobilität | 380 | 101 |  | Baukonstruktive Einbauten, sonstige | Leitern, fest installiert | Alu 6 Sprossen | 1 | Stück |  | Dach Ost z. Aufbau
533 | A3 |  |  |  | Alte Werkstatt | Fahrzeuge und Technik | 380 | 101 |  | Baukonstruktive Einbauten, sonstige | Leitern, fest installiert | Stahl 5 Sprossen | 1 | Stück |  | Ölraum
534 | A4 |  |  |  | Neue Werkstatt | Fahrzeuge und Technik | 380 | 101 |  | Baukonstruktive Einbauten, sonstige | Leitern, fest installiert | Alu 10 Sprossen | 1 | Stück |  | Dach Ost zur Lüftungsanlage
535 | A4 |  |  |  | Neue Werkstatt | Fahrzeuge und Technik | 380 | 101 |  | Baukonstruktive Einbauten, sonstige | Leitern, fest installiert | Stahl 3 stufig mit Plattform | 1 | Stück |  | Lüftungsanlage
536 | A4 |  |  |  | Alte Werkstatt | Fahrzeuge und Technik | 380 | 101 |  | Baukonstruktive Einbauten, sonstige | Leitern, fest installiert | Stahl 17 Sprossen | 1 | Stück |  | Heizung zu EG
537 | A4 |  |  |  | Neue Werkstatt | Fahrzeuge und Technik | 380 | 101 |  | Baukonstruktive Einbauten, sonstige | Leitern, fest installiert | Stahl 9 Sprossen | 1 | Stück |  | UG Werkstatt Raum 1
538 | A4 |  |  |  | Neue Werkstatt | Fahrzeuge und Technik | 380 | 101 |  | Baukonstruktive Einbauten, sonstige | Leitern, fest installiert | Höhenarbeitsplatz | 3 | Stück |  | ca. 4 m hoch
539 | B |  |  |  |  | Mobilität | 380 | 101 |  | Baukonstruktive Einbauten, sonstige | Leitern, fest installiert | Stahl 5 stufig mit Plattform | 1 | Stück |  | Dachausgang
540 | B |  |  |  |  | Mobilität | 380 | 101 |  | Baukonstruktive Einbauten, sonstige | Leitern, fest installiert | Alu 6 Sprossen | 1 | Stück |  | OG z. Dach
541 | B |  |  |  |  | Mobilität | 380 | 101 |  | Baukonstruktive Einbauten, sonstige | Leitern, fest installiert | Stahl 7 Sprossen | 1 | Stück |  | KG Ost zum WG
542 | [6 empty] | 391 | 0 | KG | Rauch- und Wärmeabzugsanlagen
543 | [6 empty] | 391 | 100 | P | Rauch- und Wärmeabzugsanlagen | Rauch- und Wärmeabzugsanlagen | RWA-Bedieneinheiten | 5 | Stück
544 | A1 | 0 | 1 | 0 | Abstellhalle 1 | Mobilität | 391 | 101 |  | Rauch- und Wärmeabzugsanlagen | Rauch- und Wärmeabzugsanlagen | RWA-Bedieneinheit | 1 | Stück | Pneumax
545 | A1 | 0 | 2 | 0 | Abstellhalle 2 | Mobilität | 391 | 101 |  | Rauch- und Wärmeabzugsanlagen | Rauch- und Wärmeabzugsanlagen | RWA-Bedieneinheit | 1 | Stück
546 | A1 | 0 | 3 | 0 | Abstellhalle 3 | Mobilität | 391 | 101 |  | Rauch- und Wärmeabzugsanlagen | Rauch- und Wärmeabzugsanlagen | RWA-Bedieneinheit | 1 | Stück
547 | A2 | 0 | 1 | 0 | Wartehalle | Fahrzeuge und Technik | 391 | 101 |  | Rauch- und Wärmeabzugsanlagen | Rauch- und Wärmeabzugsanlagen | RWA-Bedieneinheit | 1 | Stück
548 | D | 0 | 9 | 0 | Lagerhalle | Stahlgruber | 391 | 101 |  | Rauch- und Wärmeabzugsanlagen | Rauch- und Wärmeabzugsanlagen | RWA-Bedieneinheit | 1 | Stück
549 | [6 empty] | 391 | 200 | P | Rauch- und Wärmeabzugsanlagen | Rauch- und Wärmeabzugsanlagen | RWA-Dachkuppeln | 91 | Stück
550 | A1 | 0 | 1 | 0 | Abstellhalle 1 | Mobilität | 391 | 201 |  | Rauch- und Wärmeabzugsanlagen | Rauch- und Wärmeabzugsanlagen | RWA-Dachkuppel | 12 | Stück
551 | A1 | 0 | 2 | 0 | Abstellhalle 2 | Mobilität | 391 | 201 |  | Rauch- und Wärmeabzugsanlagen | Rauch- und Wärmeabzugsanlagen | RWA-Dachkuppel | 12 | Stück
552 | A1 | 0 | 3 | 0 | Abstellhalle 3 | Mobilität | 391 | 201 |  | Rauch- und Wärmeabzugsanlagen | Rauch- und Wärmeabzugsanlagen | RWA-Dachkuppel | 4 | Stück
553 | A2 | 0 | 1 | 0 | Wartehalle | Fahrzeuge und Technik | 391 | 201 |  | Rauch- und Wärmeabzugsanlagen | Rauch- und Wärmeabzugsanlagen | RWA-Dachkuppel | 10 | Stück
554 | A3 | 0 | 4 | 0 | Alte Werkstatt | Fahrzeuge und Technik | 391 | 201 |  | Rauch- und Wärmeabzugsanlagen | Rauch- und Wärmeabzugsanlagen | RWA-Dachkuppel | 11 | Stück
555 | A3 | 0 | 7 | 0 | Lager Werkzeug | Fahrzeuge und Technik | 391 | 201 |  | Rauch- und Wärmeabzugsanlagen | Rauch- und Wärmeabzugsanlagen | RWA-Dachkuppel | 1 | Stück
556 | A3 | 0 | 8 | 0 | Lager | Fahrzeuge und Technik | 391 | 201 |  | Rauch- und Wärmeabzugsanlagen | Rauch- und Wärmeabzugsanlagen | RWA-Dachkuppel | 1 | Stück
557 | A3 | 1 | 2 | 0 | Lager Ersatzteile | Fahrzeuge und Technik | 391 | 201 |  | Rauch- und Wärmeabzugsanlagen | Rauch- und Wärmeabzugsanlagen | RWA-Dachkuppel | 2 | Stück
558 | A4 | 0 | 22 | 1 | Treppe | Fahrzeuge und Technik | 391 | 201 |  | Rauch- und Wärmeabzugsanlagen | Rauch- und Wärmeabzugsanlagen | RWA-Dachkuppel | 1 | Stück
559 | A4 | 0 | 28 | 0 | Neue Werkstatt | Fahrzeuge und Technik | 391 | 201 |  | Rauch- und Wärmeabzugsanlagen | Rauch- und Wärmeabzugsanlagen | RWA-Dachkuppel | 24 | Stück | [5 empty] | im Verbund (Lichtband)
560 | A4 | 1 | 11 | 0 | Flur | Fahrzeuge und Technik | 391 | 201 |  | Rauch- und Wärmeabzugsanlagen | Rauch- und Wärmeabzugsanlagen | RWA-Dachkuppel | 1 | Stück
561 | B | 1 | 16 | 0 | Treppe | Mobilität | 391 | 201 |  | Rauch- und Wärmeabzugsanlagen | Rauch- und Wärmeabzugsanlagen | RWA-Dachkuppel | 1 | Stück
562 | D | 0 | 9 | 0 | Lagerhalle | Stahlgruber | 391 | 201 |  | Rauch- und Wärmeabzugsanlagen | Rauch- und Wärmeabzugsanlagen | RWA-Dachkuppel | 8 | Stück |  |  | F
563 | D | 1 | 1 | 0 | Treppe | Stahlgruber | 391 | 201 |  | Rauch- und Wärmeabzugsanlagen | Rauch- und Wärmeabzugsanlagen | RWA-Dachkuppel | 1 | Stück
564 | D | 1 | 11 | 2 | Reservefläche | Stahlgruber | 391 | 201 |  | Rauch- und Wärmeabzugsanlagen | Rauch- und Wärmeabzugsanlagen | RWA-Dachkuppel | 1 | Stück
565 | D | 1 | 11 | 3 | Archiv | Stahlgruber | 391 | 201 |  | Rauch- und Wärmeabzugsanlagen | Rauch- und Wärmeabzugsanlagen | RWA-Dachkuppel | 1 | Stück
566 | [6 empty] | 391 | 300 | P | Rauch- und Wärmeabzugsanlagen | Rauch- und Wärmeabzugsanlagen | RWA-Zentralen | 4 | Stück
567 | A4 | 0 | 14 | 0 | Treppe | Fahrzeuge und Technik | 391 | 301 |  | Rauch- und Wärmeabzugsanlagen | Rauch- und Wärmeabzugsanlagen | RWA-Zentrale | 1 | Stück | [5 empty] | für neue Werkstatt
568 | A4 | 0 | 14 | 0 | Treppe | Fahrzeuge und Technik | 391 | 301 |  | Rauch- und Wärmeabzugsanlagen | Rauch- und Wärmeabzugsanlagen | RWA-Zentrale | 1 | Stück | [5 empty] | für Treppe 1. OG
569 | D | 0 | 9 | 0 | Lagerhalle | Stahlgruber | 391 | 301 |  | Rauch- und Wärmeabzugsanlagen | Rauch- und Wärmeabzugsanlagen | RWA-Zentrale | 1 | Stück
570 | D | 1 | 10 | 0 | Elektro | Stahlgruber | 391 | 301 |  | Rauch- und Wärmeabzugsanlagen | Rauch- und Wärmeabzugsanlagen | RWA-Zentrale | 1 | Stück
571 | alle |  |  |  |  | Fahrzeuge und Technik | 399 |  |  | Baukonstruktionen, sonstiges | Schließanlage | Schließanlage | 1 | pauschal |  | Alle Außentüren, nur Batteriewechsel durch AN | Intrakey
572 | [6 empty] | 411 | 0 | KG | Abwasseranlagen
573 | [6 empty] | 411 | 100 | P | Abwasseranlagen | Hebeanlagen | Abwasserhebeanlagen | 2 | Stück
574 | A3 | -1 | 21 | 0 | Technik HZG | Fahrzeuge und Technik | 411 | 101 |  | Abwasseranlagen | Hebeanlagen | Abwasserhebeanlage | 1 | Stück | [5 empty] | Tauchpumpe
575 | B | -1 | 7 | 0 | Lager / Hebeanlage | Mobilität | 411 | 101 |  | Abwasseranlagen | Hebeanlagen | Abwasserhebeanlage | 1 | Stück | Kessel |  | Aqualift-F Duo |  |  | Doppelanlage 400 V
576 | [6 empty] | 411 | 200 | P | Abwasseranlagen | Abläufe | Bodenabläufe | 46 | Stück
577 | A2 | -1 | 2 | 0 | Lager | Fahrzeuge und Technik | 411 | 201 |  | Abwasseranlagen | Abläufe | Bodenablauf | 1 | Stück
578 | A3 | -1 | 2 | 0 | Kühlwasseraufbereitung | Fahrzeuge und Technik | 411 | 201 |  | Abwasseranlagen | Abläufe | Bodenablauf | 1 | Stück
579 | A3 | -1 | 17 | 0 | Kompessorraum | Fahrzeuge und Technik | 411 | 201 |  | Abwasseranlagen | Abläufe | Bodenablauf | 1 | Stück
580 | A3 | -1 | 18 | 0 | Lager | Fahrzeuge und Technik | 411 | 201 |  | Abwasseranlagen | Abläufe | Bodenablauf | 1 | Stück
581 | A3 | -1 | 19 | 0 | Technik HZG, Verteiler | Fahrzeuge und Technik | 411 | 201 |  | Abwasseranlagen | Abläufe | Bodenablauf | 1 | Stück
582 | A3 | -1 | 21 | 0 | Technik HZG | Fahrzeuge und Technik | 411 | 201 |  | Abwasseranlagen | Abläufe | Bodenablauf | 1 | Stück
583 | A3 | 0 | 4 | 0 | Alte Werkstatt | Fahrzeuge und Technik | 411 | 201 |  | Abwasseranlagen | Abläufe | Bodenablauf | 16 | Stück
584 | A3 | 0 | 14 | 0 | Atemschutzwerkstatt | Fahrzeuge und Technik | 411 | 201 |  | Abwasseranlagen | Abläufe | Bodenablauf | 1 | Stück
585 | A4 | 1 | 2 | 0 | Spülküche | Fahrzeuge und Technik | 411 | 201 |  | Abwasseranlagen | Abläufe | Bodenablauf | 1 | Stück
586 | A4 | 1 | 3 | 0 | Ausgabe | Fahrzeuge und Technik | 411 | 201 |  | Abwasseranlagen | Abläufe | Bodenablauf | 1 | Stück
587 | A4 | 1 | 4 | 0 | Lager | Fahrzeuge und Technik | 411 | 201 |  | Abwasseranlagen | Abläufe | Bodenablauf | 1 | Stück
588 | A4 | 1 | 15 | 0 | Waschraum Damen | Fahrzeuge und Technik | 411 | 201 |  | Abwasseranlagen | Abläufe | Bodenablauf | 1 | Stück
589 | A4 | 1 | 21 | 0 | WC | Fahrzeuge und Technik | 411 | 201 |  | Abwasseranlagen | Abläufe | Bodenablauf | 1 | Stück
590 | A4 | 1 | 23 | 0 | Waschraum Azubi | Fahrzeuge und Technik | 411 | 201 |  | Abwasseranlagen | Abläufe | Bodenablauf | 1 | Stück
591 | A4 | 1 | 24 | 0 | Umkleide Herren | Fahrzeuge und Technik | 411 | 201 |  | Abwasseranlagen | Abläufe | Bodenablauf | 8 | Stück
592 | A4 | 1 | 25 | 0 | Waschraum Herren | Fahrzeuge und Technik | 411 | 201 |  | Abwasseranlagen | Abläufe | Bodenablauf | 4 | Stück
593 | A4 | 1 | 28 | 0 | Vorraum | Fahrzeuge und Technik | 411 | 201 |  | Abwasseranlagen | Abläufe | Bodenablauf | 2 | Stück
594 | A4 | 1 | 29 | 0 | Toiletten | Fahrzeuge und Technik | 411 | 201 |  | Abwasseranlagen | Abläufe | Bodenablauf | 2 | Stück
595 | D | 0 | 2 | 1 | Lager Reinigung | Stahlgruber | 411 | 201 |  | Abwasseranlagen | Abläufe | Bodenablauf | 1 | Stück
596 | [6 empty] | 412 | 0 | KG | Wasseranlagen
597 | A3 | -1 | 21 | 0 | Technik HZG | Fahrzeuge und Technik | 412 | 153 | P | Wasseranlagen | Trinkwassereinspeisung | Neutralisationseinrichtung | 2 | Stück | Bosch | mit Hebepumpe und Störmeldung | NE2.0 V3 |  | 2015
598 | A3 | -1 | 21 | 0 | Technik HZG | Fahrzeuge und Technik | 412 | 154 | P | Wasseranlagen | Trinkwassereinspeisung | Enthärtungsarmatur | 1 | Stück | Reflex | Natrium-Ionentauscher für Heizungsanlage | fillsoft
599 | [6 empty] | 412 | 160 | P | Wasseranlagen | Trinkwassereinspeisung | Filter | 7 | Stück
600 | A2 | 0 | 2 | 0 | Technik Waschhalle | Fahrzeuge und Technik | 412 | 161 |  | Wasseranlagen | Trinkwassereinspeisung | Heißwasser-Schutzfilter | 1 | Stück | Judo | 1'' | JRSF-HW
601 | A3 | -1 | 2 | 0 | Kühlwasseraufbereitung | Fahrzeuge und Technik | 412 | 161 |  | Wasseranlagen | Trinkwassereinspeisung | Rückspül-Schutzfilter | 1 | Stück | Judo |  | Profi-QC
602 | A3 | -1 | 12 | 0 | Grubenbereich | Fahrzeuge und Technik | 412 | 161 |  | Wasseranlagen | Trinkwassereinspeisung | Rückspül-Schutzfilter | 1 | Stück | Judo |  | Profi Plus
603 | A3 | -1 | 21 | 0 | Technik HZG | Fahrzeuge und Technik | 412 | 161 |  | Wasseranlagen | Trinkwassereinspeisung | Rückspül-Schutzfilter | 1 | Stück | Judo |  | Profi Plus
604 | A4 | 1 | 4 | 0 | Lager | Fahrzeuge und Technik | 412 | 161 |  | Wasseranlagen | Trinkwassereinspeisung | Wasserfilter | 1 | Stück
605 | A4 | 2 | 1 | 0 | Heizungszentrale | Fahrzeuge und Technik | 412 | 161 |  | Wasseranlagen | Trinkwassereinspeisung | Rückspül-Schutzfilter | 2 | Stück | Judo |  | Profi Plus
606 | [6 empty] | 412 | 170 | P | Wasseranlagen | Trinkwassereinspeisung | Rohrnetztrenner | 3 | Stück
607 | A2 | 0 | 1 | 0 | Wartehalle | Fahrzeuge und Technik | 412 | 171 |  | Wasseranlagen | Trinkwassereinspeisung | Rohrnetztrenner | 1 | Stück
608 | A2 | 0 | 2 | 0 | Technik Waschhalle | Fahrzeuge und Technik | 412 | 171 |  | Wasseranlagen | Trinkwassereinspeisung | Rohrnetztrenner | 1 | Stück
609 | A3 | -1 | 2 | 0 | Kühlwasseraufbereitung | Fahrzeuge und Technik | 412 | 171 |  | Wasseranlagen | Trinkwassereinspeisung | Rohrnetztrenner | 1 | Stück
610 | [6 empty] | 412 | 200 | P | Wasseranlagen | Wasseraufbereitungsanlagen | Enthärtungsanlage | 2 | Stück
611 | A4 |  |  |  | Kasino | Fahrzeuge und Technik | 412 | 201 |  | Wasseranlagen | Wasseraufbereitungsanlagen | Enthärtungsanlage | 1 | Stück
612 | C |  |  |  | Zuberhaus | Mobilität | 412 | 201 |  | Wasseranlagen | Wasseraufbereitungsanlagen | Enthärtungsanlage | 1 | Stück
613 | [6 empty] | 412 | 400 | P | Wasseranlagen | Rohrleitungen | Entnahmestellen Trinkwasserbeprobung | 9 | Stück
614 | A2 | 0 | 1 | 0 | Wartehalle | Fahrzeuge und Technik | 412 | 401 |  | Wasseranlagen | Rohrleitungen | Entnahmestelle Trinkwasserbeprobung | 1 | Stück | [5 empty] | Waschbecken Innenreinigung
615 | A3 | -1 | 21 | 0 | Technik HZG | Fahrzeuge und Technik | 412 | 401 |  | Wasseranlagen | Rohrleitungen | Entnahmestelle Trinkwasserbeprobung | 1 | Stück | [5 empty] | WW-Bereiter, Ausgang Warmwasser
616 | A3 | -1 | 21 | 0 | Technik HZG | Fahrzeuge und Technik | 412 | 401 |  | Wasseranlagen | Rohrleitungen | Entnahmestelle Trinkwasserbeprobung | 1 | Stück | [5 empty] | WW-Bereiter, Zirkulationsrücklauf
617 | A4 | 1 | 2 | 0 | Spülküche | Fahrzeuge und Technik | 412 | 401 |  | Wasseranlagen | Rohrleitungen | Entnahmestelle Trinkwasserbeprobung | 1 | Stück | [5 empty] | WW-Bereiter, Zirkulationsrücklauf
618 | A4 | 1 | 26 | 0 | Duschraum Herren | Fahrzeuge und Technik | 412 | 401 |  | Wasseranlagen | Rohrleitungen | Entnahmestelle Trinkwasserbeprobung | 1 | Stück | [5 empty] | Dusche Mechaniker
619 | A4 | 2 | 1 | 0 | Technik HZG, Zentrale | Fahrzeuge und Technik | 412 | 401 |  | Wasseranlagen | Rohrleitungen | Entnahmestelle Trinkwasserbeprobung | 1 | Stück | [5 empty] | WW-Bereiter, Ausgang Warmwasser
620 | B | -1 | 1 | 0 | Technik HZG, Verteiler | Mobilität | 412 | 401 |  | Wasseranlagen | Rohrleitungen | Entnahmestelle Trinkwasserbeprobung | 1 | Stück | [5 empty] | WW-Bereiter, Ausgang Warmwasser
621 | B | -1 | 1 | 0 | Technik HZG, Verteiler | Mobilität | 412 | 401 |  | Wasseranlagen | Rohrleitungen | Entnahmestelle Trinkwasserbeprobung | 1 | Stück | [5 empty] | WW-Bereiter, Zirkulationsrücklauf
622 | B | 1 | 13 | 0 | WC Damen | Mobilität | 412 | 401 |  | Wasseranlagen | Rohrleitungen | Entnahmestelle Trinkwasserbeprobung | 1 | Stück | [5 empty] | Waschbecken
623 | [6 empty] | 412 | 810 | P | Wasseranlagen | Sanitärobjekte | WC's | 109 | Stück
624 | A3 | 0 | 12 | 0 | WC-Damen (genutzt als Lager Reinigung) | Fahrzeuge und Technik | 412 | 811 |  | Wasseranlagen | Sanitärobjekte | WC | 1 | Stück
625 | A3 | 0 | 13 | 0 | WC | Fahrzeuge und Technik | 412 | 811 |  | Wasseranlagen | Sanitärobjekte | WC | 1 | Stück
626 | A4 | 0 | 2 | 0 | WC Damen | Fahrzeuge und Technik | 412 | 811 |  | Wasseranlagen | Sanitärobjekte | WC | 1 | Stück
627 | A4 | 0 | 4 | 0 | WC Herren | Fahrzeuge und Technik | 412 | 811 |  | Wasseranlagen | Sanitärobjekte | WC | 2 | Stück
628 | A4 | 0 | 16 | 0 | WC Herren | Fahrzeuge und Technik | 412 | 811 |  | Wasseranlagen | Sanitärobjekte | WC | 4 | Stück
629 | A4 | 1 | 6 | 0 | WC + Vorraum | Fahrzeuge und Technik | 412 | 811 |  | Wasseranlagen | Sanitärobjekte | WC | 1 | Stück
630 | A4 | 1 | 13 | 0 | WC | Fahrzeuge und Technik | 412 | 811 |  | Wasseranlagen | Sanitärobjekte | WC | 1 | Stück
631 | A4 | 1 | 21 | 0 | WC | Fahrzeuge und Technik | 412 | 811 |  | Wasseranlagen | Sanitärobjekte | WC | 1 | Stück
632 | A4 | 1 | 29 | 0 | Toiletten | Fahrzeuge und Technik | 412 | 811 |  | Wasseranlagen | Sanitärobjekte | WC | 6 | Stück
633 | B | -1 | 15 | 2 | WC Herren | Mobilität | 412 | 811 |  | Wasseranlagen | Sanitärobjekte | WC | 3 | Stück
634 | B | -1 | 16 | 2 | WC Damen | Mobilität | 412 | 811 |  | Wasseranlagen | Sanitärobjekte | WC | 2 | Stück
635 | B | -1 | 25 | 2 | WC Herren | Mobilität | 412 | 811 |  | Wasseranlagen | Sanitärobjekte | WC | 1 | Stück
636 | B | -1 | 25 | 3 | WC Damen | Mobilität | 412 | 811 |  | Wasseranlagen | Sanitärobjekte | WC | 1 | Stück
637 | B | -1 | 25 | 4 | WC Gäste | Mobilität | 412 | 811 |  | Wasseranlagen | Sanitärobjekte | WC | 1 | Stück
638 | B | 0 | 13 | 0 | WC Damen | Mobilität | 412 | 811 |  | Wasseranlagen | Sanitärobjekte | WC | 2 | Stück
639 | B | 0 | 14 | 0 | WC Herren | Mobilität | 412 | 811 |  | Wasseranlagen | Sanitärobjekte | WC | 3 | Stück
640 | B | 1 | 13 | 0 | WC Damen | Mobilität | 412 | 811 |  | Wasseranlagen | Sanitärobjekte | WC | 1 | Stück
641 | B | 1 | 15 | 0 | WC Herren | Mobilität | 412 | 811 |  | Wasseranlagen | Sanitärobjekte | WC | 2 | Stück
642 | C |  |  |  |  | Zuberhaus | 412 | 811 |  | Wasseranlagen | Sanitärobjekte | WC | 71 | Stück
643 | D | 1 | 4 | 0 | WC Damen | Stahlgruber | 412 | 811 |  | Wasseranlagen | Sanitärobjekte | WC | 2 | Stück
644 | D | 1 | 5 | 0 | WC Herren | Stahlgruber | 412 | 811 |  | Wasseranlagen | Sanitärobjekte | WC | 2 | Stück
645 | [6 empty] | 412 | 820 | P | Wasseranlagen | Sanitärobjekte | Urinale | 25 | Stück
646 | A4 | 0 | 4 | 0 | WC Herren | Fahrzeuge und Technik | 412 | 821 |  | Wasseranlagen | Sanitärobjekte | Urinal | 2 | Stück
647 | A4 | 0 | 16 | 0 | WC Herren | Fahrzeuge und Technik | 412 | 821 |  | Wasseranlagen | Sanitärobjekte | Urinal | 4 | Stück
648 | A4 | 1 | 21 | 0 | WC | Fahrzeuge und Technik | 412 | 821 |  | Wasseranlagen | Sanitärobjekte | Urinal | 1 | Stück
649 | A4 | 1 | 29 | 0 | Toiletten | Fahrzeuge und Technik | 412 | 821 |  | Wasseranlagen | Sanitärobjekte | Urinal | 6 | Stück
650 | B | -1 | 15 | 2 | WC Herren | Mobilität | 412 | 821 |  | Wasseranlagen | Sanitärobjekte | Urinal | 3 | Stück
651 | B | -1 | 25 | 2 | WC Herren | Mobilität | 412 | 821 |  | Wasseranlagen | Sanitärobjekte | Urinal | 1 | Stück
652 | B | 0 | 14 | 0 | WC Herren | Mobilität | 412 | 821 |  | Wasseranlagen | Sanitärobjekte | Urinal | 3 | Stück
653 | B | 1 | 15 | 0 | WC Herren | Mobilität | 412 | 821 |  | Wasseranlagen | Sanitärobjekte | Urinal | 2 | Stück
654 | D | 1 | 5 | 0 | WC Herren | Stahlgruber | 412 | 821 |  | Wasseranlagen | Sanitärobjekte | Urinal | 3 | Stück
655 | [6 empty] | 412 | 830 | P | Wasseranlagen | Sanitärobjekte | Waschtischanlagen | 158 | Stück
656 | A1 | 0 | 3 | 0 | Abstellhalle 3 | Mobilität | 412 | 831 |  | Wasseranlagen | Sanitärobjekte | Handwaschbecken | 3 | Stück |  | Kaltwasser
657 | A2 | -1 | 1 | 0 | Grubenbereich 1 | Fahrzeuge und Technik | 412 | 831 |  | Wasseranlagen | Sanitärobjekte | Handwaschbecken | 1 | Stück |  | Kaltwasser
658 | A2 | 0 | 1 | 0 | Wartehalle | Fahrzeuge und Technik | 412 | 831 |  | Wasseranlagen | Sanitärobjekte | Handwaschbecken | 1 | Stück |  | mit Einhebelmischer
659 | A3 | -1 | 19 | 0 | Technik HZG, Verteiler | Fahrzeuge und Technik | 412 | 831 |  | Wasseranlagen | Sanitärobjekte | Handwaschbecken | 1 | Stück |  | Kaltwasser
660 | A3 | -1 | 21 | 0 | Technik HZG | Fahrzeuge und Technik | 412 | 831 |  | Wasseranlagen | Sanitärobjekte | Handwaschbecken | 1 | Stück |  | Kaltwasser
661 | A3 | 0 | 2 | 0 | Aufenthalt | Fahrzeuge und Technik | 412 | 831 |  | Wasseranlagen | Sanitärobjekte | Handwaschbecken | 1 | Stück |  | mit Einhebelmischer
662 | A3 | 0 | 4 | 0 | Alte Werkstatt | Fahrzeuge und Technik | 412 | 831 |  | Wasseranlagen | Sanitärobjekte | Handwaschbecken | 2 | Stück |  | mit Einhebelmischer
663 | A3 | 0 | 11 | 0 | Atemschutzwerkstatt | Fahrzeuge und Technik | 412 | 831 |  | Wasseranlagen | Sanitärobjekte | Handwaschbecken | 2 | Stück |  | mit Einhebelmischer
664 | A3 | 0 | 12 | 0 | WC-Damen (genutzt als Lager Reinigung) | Fahrzeuge und Technik | 412 | 831 |  | Wasseranlagen | Sanitärobjekte | Handwaschbecken | 1 | Stück |  | mit Einhebelmischer
665 | A3 | 0 | 13 | 0 | WC | Fahrzeuge und Technik | 412 | 831 |  | Wasseranlagen | Sanitärobjekte | Handwaschbecken | 1 | Stück |  | mit Einhebelmischer
666 | A3 | 0 | 15 | 0 | Atemschutzwerkstatt | Fahrzeuge und Technik | 412 | 831 |  | Wasseranlagen | Sanitärobjekte | Handwaschbecken | 1 | Stück |  | mit Einhebelmischer
667 | A3 | 0 | 17 | 0 | Atemschutzwerkstatt | Fahrzeuge und Technik | 412 | 831 |  | Wasseranlagen | Sanitärobjekte | Handwaschbecken | 1 | Stück |  | mit Einhebelmischer
668 | A4 | -1 | 28 | 0 | Kopfgrube | Fahrzeuge und Technik | 412 | 831 |  | Wasseranlagen | Sanitärobjekte | Handwaschbecken | 1 | Stück |  | Kaltwasser
669 | A4 | 0 | 2 | 0 | WC Damen | Fahrzeuge und Technik | 412 | 831 |  | Wasseranlagen | Sanitärobjekte | Handwaschbecken | 1 | Stück |  | mit Einhebelmischer
670 | A4 | 0 | 5 | 0 | Vorraum WC Herren | Fahrzeuge und Technik | 412 | 831 |  | Wasseranlagen | Sanitärobjekte | Handwaschbecken | 2 | Stück |  | mit Einhebelmischer
671 | A4 | 0 | 13 | 0 | Waschraum | Fahrzeuge und Technik | 412 | 831 |  | Wasseranlagen | Sanitärobjekte | Handwaschbecken | 2 | Stück |  | mit Einhebelmischer
672 | A4 | 0 | 15 | 0 | Vorraum | Fahrzeuge und Technik | 412 | 831 |  | Wasseranlagen | Sanitärobjekte | Handwaschbecken | 2 | Stück |  | mit Einhebelmischer
673 | A4 | 0 | 17 | 0 | Lager Reinigung | Fahrzeuge und Technik | 412 | 831 |  | Wasseranlagen | Sanitärobjekte | Handwaschbecken | 1 | Stück |  | mit Einhebelmischer
674 | A4 | 0 | 19 | 0 | Betriebsrat | Fahrzeuge und Technik | 412 | 831 |  | Wasseranlagen | Sanitärobjekte | Handwaschbecken | 1 | Stück |  | mit Einhebelmischer
675 | A4 | 0 | 21 | 1 | Funkwerkstatt | Fahrzeuge und Technik | 412 | 831 |  | Wasseranlagen | Sanitärobjekte | Handwaschbecken | 1 | Stück |  | mit Einhebelmischer
676 | A4 | 0 | 30 | 0 | Schlosserei | Fahrzeuge und Technik | 412 | 831 |  | Wasseranlagen | Sanitärobjekte | Handwaschbecken | 1 | Stück |  | Kaltwasser
677 | A4 | 1 | 5 | 0 | Flur | Fahrzeuge und Technik | 412 | 831 |  | Wasseranlagen | Sanitärobjekte | Handwaschbecken | 1 | Stück |  | mit Einhebelmischer
678 | A4 | 1 | 6 | 0 | WC + Vorraum | Fahrzeuge und Technik | 412 | 831 |  | Wasseranlagen | Sanitärobjekte | Handwaschbecken | 1 | Stück |  | mit Einhebelmischer
679 | A4 | 1 | 13 | 0 | WC | Fahrzeuge und Technik | 412 | 831 |  | Wasseranlagen | Sanitärobjekte | Handwaschbecken | 1 | Stück |  | mit Einhebelmischer
680 | A4 | 1 | 15 | 0 | Waschraum Damen | Fahrzeuge und Technik | 412 | 831 |  | Wasseranlagen | Sanitärobjekte | Handwaschbecken | 3 | Stück |  | mit Einhebelmischer
681 | A4 | 1 | 18 | 0 | Lager Reinigung | Fahrzeuge und Technik | 412 | 831 |  | Wasseranlagen | Sanitärobjekte | Handwaschbecken | 1 | Stück |  | mit Einhebelmischer
682 | A4 | 1 | 21 | 1 | Vorraum WC | Fahrzeuge und Technik | 412 | 831 |  | Wasseranlagen | Sanitärobjekte | Handwaschbecken | 1 | Stück |  | mit Einhebelmischer
683 | A4 | 1 | 23 | 0 | Waschraum Azubi | Fahrzeuge und Technik | 412 | 831 |  | Wasseranlagen | Sanitärobjekte | Handwaschbecken | 3 | Stück |  | mit Einhebelmischer
684 | A4 | 1 | 25 | 0 | Waschraum Herren | Fahrzeuge und Technik | 412 | 831 |  | Wasseranlagen | Sanitärobjekte | Handwaschbecken | 24 | Stück |  | mit Einhebelmischer
685 | A4 | 1 | 28 | 0 | Vorraum | Fahrzeuge und Technik | 412 | 831 |  | Wasseranlagen | Sanitärobjekte | Handwaschbecken | 5 | Stück |  | mit Einhebelmischer
686 | B | -1 | 15 | 1 | Vorraum WC Herren | Mobilität | 412 | 831 |  | Wasseranlagen | Sanitärobjekte | Handwaschbecken | 2 | Stück |  | mit Einhebelmischer
687 | B | -1 | 16 | 1 | Vorraum WC Damen | Mobilität | 412 | 831 |  | Wasseranlagen | Sanitärobjekte | Handwaschbecken | 1 | Stück |  | mit Einhebelmischer
688 | B | -1 | 17 | 0 | Lager Reinigung | Mobilität | 412 | 831 |  | Wasseranlagen | Sanitärobjekte | Handwaschbecken | 1 | Stück |  | mit Einhebelmischer
689 | B | -1 | 20 | 0 | Büro | Mobilität | 412 | 831 |  | Wasseranlagen | Sanitärobjekte | Handwaschbecken | 1 | Stück |  | mit Einhebelmischer
690 | B | -1 | 25 | 2 | WC Herren | Mobilität | 412 | 831 |  | Wasseranlagen | Sanitärobjekte | Handwaschbecken | 1 | Stück |  | mit Einhebelmischer
691 | B | -1 | 25 | 3 | WC Damen | Mobilität | 412 | 831 |  | Wasseranlagen | Sanitärobjekte | Handwaschbecken | 1 | Stück |  | mit Einhebelmischer
692 | B | -1 | 25 | 4 | WC Gäste | Mobilität | 412 | 831 |  | Wasseranlagen | Sanitärobjekte | Handwaschbecken | 1 | Stück |  | mit Einhebelmischer
693 | B | 0 | 2 | 1 | Teeküche | Mobilität | 412 | 831 |  | Wasseranlagen | Sanitärobjekte | Handwaschbecken | 1 | Stück |  | mit Einhebelmischer
694 | B | 0 | 4 | 0 | Büro | Mobilität | 412 | 831 |  | Wasseranlagen | Sanitärobjekte | Handwaschbecken | 1 | Stück |  | mit Einhebelmischer
695 | B | 0 | 13 | 0 | WC Damen | Mobilität | 412 | 831 |  | Wasseranlagen | Sanitärobjekte | Handwaschbecken | 1 | Stück |  | mit Einhebelmischer
696 | B | 0 | 13 | 1 | Lager Reinigung | Mobilität | 412 | 831 |  | Wasseranlagen | Sanitärobjekte | Handwaschbecken | 1 | Stück |  | Kalt-/Warmwasser
697 | B | 0 | 14 | 0 | WC Herren | Mobilität | 412 | 831 |  | Wasseranlagen | Sanitärobjekte | Handwaschbecken | 2 | Stück |  | mit Einhebelmischer
698 | B | 0 | 19 | 0 | Umkleide und Sanitärbereich | Mobilität | 412 | 831 |  | Wasseranlagen | Sanitärobjekte | Handwaschbecken | 1 | Stück |  | mit Einhebelmischer
699 | B | 0 | 19 | 1 | Aufenthaltsraum | Mobilität | 412 | 831 |  | Wasseranlagen | Sanitärobjekte | Handwaschbecken | 1 | Stück |  | mit Einhebelmischer
700 | B | 0 | 19 | 2 | Aufenthaltsraum | Mobilität | 412 | 831 |  | Wasseranlagen | Sanitärobjekte | Handwaschbecken | 1 | Stück |  | mit Einhebelmischer
701 | B | 0 | 22 | 0 | Büro | Mobilität | 412 | 831 |  | Wasseranlagen | Sanitärobjekte | Handwaschbecken | 1 | Stück |  | mit Einhebelmischer
702 | B | 0 | 24 | 0 | Büro | Mobilität | 412 | 831 |  | Wasseranlagen | Sanitärobjekte | Handwaschbecken | 1 | Stück |  | mit Einhebelmischer
703 | B | 0 | 28 | 0 | Büro | Mobilität | 412 | 831 |  | Wasseranlagen | Sanitärobjekte | Handwaschbecken | 1 | Stück |  | mit Einhebelmischer
704 | B | 1 | 2 | 0 | Büro | Mobilität | 412 | 831 |  | Wasseranlagen | Sanitärobjekte | Handwaschbecken | 1 | Stück |  | mit Einhebelmischer
705 | B | 1 | 3 | 0 | Büro | Mobilität | 412 | 831 |  | Wasseranlagen | Sanitärobjekte | Handwaschbecken | 1 | Stück |  | mit Einhebelmischer
706 | B | 1 | 8 | 0 | Büro | Mobilität | 412 | 831 |  | Wasseranlagen | Sanitärobjekte | Handwaschbecken | 1 | Stück |  | mit Einhebelmischer
707 | B | 1 | 9 | 0 | Büro | Mobilität | 412 | 831 |  | Wasseranlagen | Sanitärobjekte | Handwaschbecken | 1 | Stück |  | mit Einhebelmischer
708 | B | 1 | 13 | 0 | WC Damen | Mobilität | 412 | 831 |  | Wasseranlagen | Sanitärobjekte | Handwaschbecken | 1 | Stück |  | mit Einhebelmischer
709 | B | 1 | 13 | 1 | Vorraum WC Damen | Mobilität | 412 | 831 |  | Wasseranlagen | Sanitärobjekte | Handwaschbecken | 1 | Stück |  | Kalt-/Warmwasser
710 | B | 1 | 14 | 0 | Teeküche | Mobilität | 412 | 831 |  | Wasseranlagen | Sanitärobjekte | Handwaschbecken | 1 | Stück |  | mit Einhebelmischer
711 | B | 1 | 15 | 1 | Vorraum WC Heren | Mobilität | 412 | 831 |  | Wasseranlagen | Sanitärobjekte | Handwaschbecken | 2 | Stück |  | mit Einhebelmischer
712 | C |  |  |  |  | Zuberhaus | 412 | 831 |  | Wasseranlagen | Sanitärobjekte | Handwaschbecken | 55 | Stück
713 | D | 0 | 2 | 1 | Lager Reinigung | Stahlgruber | 412 | 831 |  | Wasseranlagen | Sanitärobjekte | Handwaschbecken | 1 | Stück |  | mit Durchlauferhitzer und Einhebelmischer
714 | D | 1 | 4 | 0 | WC Damen | Stahlgruber | 412 | 831 |  | Wasseranlagen | Sanitärobjekte | Handwaschbecken | 2 | Stück |  | mit Einhebelmischer
715 | D | 1 | 5 | 0 | WC Herren | Stahlgruber | 412 | 831 |  | Wasseranlagen | Sanitärobjekte | Handwaschbecken | 2 | Stück |  | mit Einhebelmischer
716 | D | 1 | 7 | 0 | Aufenthalt | Stahlgruber | 412 | 831 |  | Wasseranlagen | Sanitärobjekte | Handwaschbecken | 1 | Stück |  | mit Einhebelmischer
717 | [6 empty] | 412 | 840 | P | Wasseranlagen | Sanitärobjekte | Duschen | 41 | Stück
718 | A4 | 0 | 13 | 0 | Waschraum | Fahrzeuge und Technik | 412 | 841 |  | Wasseranlagen | Sanitärobjekte | Dusche | 1 | Stück | [5 empty] | mit Einhebelmischer, Legionellenprüfung!
719 | A4 | 1 | 15 | 0 | Waschraum Damen | Fahrzeuge und Technik | 412 | 841 |  | Wasseranlagen | Sanitärobjekte | Dusche | 3 | Stück | [5 empty] | mit Einhebelmischer und Bodenablauf, Legionellenprüfung!
720 | A4 | 1 | 23 | 0 | Waschraum Azubi | Fahrzeuge und Technik | 412 | 841 |  | Wasseranlagen | Sanitärobjekte | Dusche | 3 | Stück | [5 empty] | mit Einhebelmischer und Bodenablauf, Legionellenprüfung!
721 | A4 | 1 | 26 | 0 | Duschraum Herren | Fahrzeuge und Technik | 412 | 841 |  | Wasseranlagen | Sanitärobjekte | Dusche | 5 | Stück | [5 empty] | mit Einhebelmischer und Bodenablauf, Legionellenprüfung!
722 | C |  |  |  |  | Zuberhaus | 412 | 841 |  | Wasseranlagen | Sanitärobjekte | Dusche | 29 | Stück
723 | [6 empty] | 413 | 0 | KG | Gasanlagen
724 | [6 empty] | 413 | 100 | P | Gasanlagen | Gasanlagen | Gasanlagen mit Leitungsnetz | 1 | pauschal
725 | A3 | -1 | 21 | 0 | Technik HZG | Fahrzeuge und Technik | 413 | 101 |  | Gasanlagen | Gasanlagen | Gas-Haupthahn | 1 | Stück |  |  |  | 80077676
726 | A3 | -1 | 21 | 0 | Technik HZG | Fahrzeuge und Technik | 413 | 101 |  | Gasanlagen | Gasanlagen | Gaszähler/Datalogger | 1 | Stück | Elster Instromet |  | DL210
727 | A4 | 0 | 33 | 0 | Glaslager | Fahrzeuge und Technik | 413 | 101 |  | Gasanlagen | Gasanlagen | Gas-Haupthahn | 1 | Stück
728 | A4 | 2 | 1 | 0 | Heizungszentrale | Fahrzeuge und Technik | 413 | 101 |  | Gasanlagen | Gasanlagen | Gaszähler | 1 | Stück
729 | [6 empty] | 421 | 0 | KG | Wärmeerzeugungsanlagen
730 | A4 | 2 | 1 | 0 | Heizungszentrale | Fahrzeuge und Technik | 421 | 111 | P | Wärmeerzeugungsanlagen | Brenner | Gasbrenner | 1 | Stück | Argos | 250 kW |  |  | 2010
731 | A4 | 2 | 1 | 0 | Heizungszentrale | Fahrzeuge und Technik | 421 | 112 | P | Wärmeerzeugungsanlagen | Brenner | Gasbrenner | 1 | Stück | Argos | 380 kW |  |  | 2010
732 | A3 | -1 | 21 | 0 | Technik HZG | Fahrzeuge und Technik | 421 | 113 | P | Wärmeerzeugungsanlagen | Brenner | Gasbrenner | 1 | Stück | Weishaupt | 1.250 kW | WM-G10/4-A | 40267192 | 2014
733 | A3 | -1 | 21 | 0 | Technik HZG | Fahrzeuge und Technik | 421 | 114 | P | Wärmeerzeugungsanlagen | Brenner | Gasbrenner | 1 | Stück | Weishaupt | 2.300 kW | WM-G30/2-A | 5565373 | 2005
734 | A4 | 2 | 1 | 0 | Heizungszentrale | Fahrzeuge und Technik | 421 | 121 | P | Wärmeerzeugungsanlagen | Kessel | Gas-Brennwertkessel | 1 | Stück | Buderus | Logamax plus, 35 kW | GB162-35 V3
735 | A3 | -1 | 21 | 0 | Technik HZG | Fahrzeuge und Technik | 421 | 122 | P | Wärmeerzeugungsanlagen | Kessel | Gas-Brennwertkessel | 1 | Stück | Buderus | Logamax plus, 33 kW | GB162-35 V3
736 | A3 | -1 | 21 | 0 | Technik HZG | Fahrzeuge und Technik | 421 | 123 | P | Wärmeerzeugungsanlagen | Kessel | Öl-/Gas-Brennwertkessel | 1 | Stück | Buderus | Logano plus, 2.530 kW | SB735-1200 | 2510-104-100003-871857114
737 | A3 | -1 | 21 | 0 | Technik HZG | Fahrzeuge und Technik | 421 | 124 | P | Wärmeerzeugungsanlagen | Kessel | Öl-/Gas-Brennwertkessel | 1 | Stück | Buderus | Logano plus, 928 kW | SB745-1000 | 32B0-557-00001-8718583223
738 | D | 1 | 9 | 0 | Heizung | Stahlgruber | 421 | 125 | P | Wärmeerzeugungsanlagen | Kessel | Gasheizkessel | 1 | Stück | Viessmann |  | Vitogas 100
739 | [6 empty] | 421 | 150 | P | Wärmeerzeugungsanlagen | Warmwasserspeicher | Warmwasserspeicher | 4 | Stück
740 | A3 | -1 | 21 | 0 | Technik HZG | Fahrzeuge und Technik | 421 | 151 |  | Wärmeerzeugungsanlagen | Warmwasserspeicher | Warmwasserspeicher | 1 | Stück | Buderus | Logalux, Standspeicher 381 l | SU400/5 W |  |  | Legionellenprüfung!
741 | A4 | 2 | 1 | 0 | Heizungszentrale | Fahrzeuge und Technik | 421 | 151 |  | Wärmeerzeugungsanlagen | Warmwasserspeicher | Warmwasserspeicher | 2 | Stück | Viessmann |  | Vitocell 300 |  |  | Legionellenprüfung!
742 | B | -1 | 1 | 0 | Technik HZG, Verteiler | Mobilität | 421 | 151 |  | Wärmeerzeugungsanlagen | Warmwasserspeicher | Warmwasserspeicher | 1 | Stück | Viessmann |  | Vitocell 300
743 | C |  |  |  | Zuberhaus | Mobilität | 421 | 401 | P | Wärmeerzeugungsanlagen | Wärmepumpenanlagen | Luft-Wasser-Wärmepumpe | 1 | Stück
744 | C |  |  |  | Zuberhaus | Mobilität | 421 | 501 | P | Wärmeezeugungsanlagen | Solaranlagen | Solarthermieanlage | 1 | Stück
745 | [6 empty] | 422 | 0 | KG | Wärmeverteilnetze
746 | [6 empty] | 422 | 100 | P | Wärmeverteilnetze | Verteiler | Wärmeverteiler | 6 | Stück
747 | A3 | -1 | 19 | 0 | Technik HZG, Verteiler | Fahrzeuge und Technik | 422 | 101 |  | Wärmeverteilnetze | Verteiler | Verteiler Heizung | 1 | Stück |  | Reparaturhalle, Wartungshalle, Sozialräume
748 | A3 | -1 | 21 | 0 | Technik HZG | Fahrzeuge und Technik | 422 | 101 |  | Wärmeverteilnetze | Verteiler | Verteiler Heizung | 1 | Stück |  | Werkstatt
749 | A4 | 2 | 1 | 0 | Heizungszentrale | Fahrzeuge und Technik | 422 | 101 |  | Wärmeverteilnetze | Verteiler | Verteiler Heizung | 1 | Stück |  | Umkleide, Spritzkammer, Kantine, Werkstatt, Sozialgebäude, Speisesaal
750 | B | -1 | 1 | 0 | Technik HZG, Verteiler | Mobilität | 422 | 101 |  | Wärmeverteilnetze | Verteiler | Verteiler Heizung | 1 | Stück
751 | B | 1 | 18 | 0 | Technik RLT | Mobilität | 422 | 101 |  | Wärmeverteilnetze | Verteiler | Verteiler Heizung | 1 | Stück |  | Fahrschule, Aufenthaltsraum, Labor, WC
752 | D | 1 | 9 | 0 | Heizung | Stahlgruber | 422 | 101 |  | Wärmeverteilnetze | Verteiler | Verteiler Heizung | 1 | Stück
753 | [6 empty] | 422 | 110 | P | Wärmeverteilnetze | Pumpen | Umwälzpumpen | 23 | Stück
754 | A3 | -1 | 19 | 0 | Technik HZG, Verteiler | Fahrzeuge und Technik | 422 | 111 |  | Wärmeverteilnetze | Pumpen | Umwälzpumpe | 1 | Stück | Wilo |  | E50/1-7
755 | A3 | -1 | 19 | 0 | Technik HZG, Verteiler | Fahrzeuge und Technik | 422 | 111 |  | Wärmeverteilnetze | Pumpen | Umwälzpumpe | 1 | Stück | Wilo |  | Star E30/1-5
756 | A3 | -1 | 19 | 0 | Technik HZG, Verteiler | Fahrzeuge und Technik | 422 | 111 |  | Wärmeverteilnetze | Pumpen | Umwälzpumpe | 1 | Stück | Wilo |  | Stratos D50/1-8
757 | A3 | -1 | 19 | 0 | Technik HZG, Verteiler | Fahrzeuge und Technik | 422 | 111 |  | Wärmeverteilnetze | Pumpen | Umwälzpumpe | 1 | Stück | Wilo |  | Stratos E40/1-4
758 | A3 | -1 | 19 | 0 | Technik HZG, Verteiler | Fahrzeuge und Technik | 422 | 111 |  | Wärmeverteilnetze | Pumpen | Umwälzpumpe | 1 | Stück | Wilo |  | Top-E50/1-6
759 | A3 | -1 | 19 | 0 | Technik HZG, Verteiler | Fahrzeuge und Technik | 422 | 111 |  | Wärmeverteilnetze | Pumpen | Umwälzpumpe | 2 | Stück | Grundfos |  | UPSD 65-120
760 | A3 | -1 | 21 | 0 | Technik HZG | Fahrzeuge und Technik | 422 | 111 |  | Wärmeverteilnetze | Pumpen | Umwälzpumpe | 2 | Stück | Grundfos |  | UPED 100-60F
761 | A4 | 2 | 1 | 0 | Heizungszentrale | Fahrzeuge und Technik | 422 | 111 |  | Wärmeverteilnetze | Pumpen | Umwälzpumpe | 1 | Stück | Grundfos |  | UPS 50-60, Mod. A
762 | A4 | 2 | 1 | 0 | Heizungszentrale | Fahrzeuge und Technik | 422 | 111 |  | Wärmeverteilnetze | Pumpen | Umwälzpumpe | 1 | Stück | Grundfos |  | UMS 50-60, Mod. B
763 | A4 | 2 | 1 | 0 | Heizungszentrale | Fahrzeuge und Technik | 422 | 111 |  | Wärmeverteilnetze | Pumpen | Umwälzpumpe | 1 | Stück | Grundfos |  | UMC 65-60, Mod. A
764 | A4 | 2 | 1 | 0 | Heizungszentrale | Fahrzeuge und Technik | 422 | 111 |  | Wärmeverteilnetze | Pumpen | Umwälzpumpe | 2 | Stück | Grundfos |  | Magna3 D50-120F, Mod. E
765 | A4 | 2 | 1 | 0 | Heizungszentrale | Fahrzeuge und Technik | 422 | 111 |  | Wärmeverteilnetze | Pumpen | Umwälzpumpe | 2 | Stück | Grundfos |  | Magna3 D80-120F, Mod. B
766 | B | -1 | 1 | 0 | Technik HZG, Verteiler | Mobilität | 422 | 111 |  | Wärmeverteilnetze | Pumpen | Umwälzpumpe | 1 | Stück | Grundfos |  | Magna 50-120 F
767 | B | -1 | 1 | 0 | Technik HZG, Verteiler | Mobilität | 422 | 111 |  | Wärmeverteilnetze | Pumpen | Umwälzpumpe | 1 | Stück | Grundfos |  | Alpha2 25-60 180
768 | B | -1 | 1 | 0 | Technik HZG, Verteiler | Mobilität | 422 | 111 |  | Wärmeverteilnetze | Pumpen | Umwälzpumpe | 1 | Stück | Grundfos |  | UP 20-45 N 150
769 | B | 1 | 18 | 0 | Technik RLT | Mobilität | 422 | 111 |  | Wärmeverteilnetze | Pumpen | Umwälzpumpe | 2 | Stück | Grundfos |  | UPS 25-60
770 | D | 1 | 9 | 0 | Heizung | Stahlgruber | 422 | 111 |  | Wärmeverteilnetze | Pumpen | Umwälzpumpe | 1 | Stück | Grundfos |  | UPS 32-60 180
771 | D | 1 | 9 | 0 | Heizung | Stahlgruber | 422 | 111 |  | Wärmeverteilnetze | Pumpen | Umwälzpumpe | 1 | Stück | Grundfos |  | UPS 25-80 180
772 | [6 empty] | 422 | 200 | P | Wärmeverteilnetze | Ausdehnungsgefäße | Membran-Druckausdehnungsgefäß | 11 | Stück
773 | A3 | -1 | 21 | 0 | Technik HZG | Fahrzeuge und Technik | 422 | 201 |  | Wärmeverteilnetze | Ausdehnungsgefäße | Membran-Druckausdehnungsgefäße | 1 | Stück | Reflex | 140 l | N
774 | A3 | -1 | 21 | 0 | Technik HZG | Fahrzeuge und Technik | 422 | 201 |  | Wärmeverteilnetze | Ausdehnungsgefäße | Membran-Druckausdehnungsgefäß | 1 | Stück | Cosmo | 140 l, zu SB745-1000
775 | A3 | -1 | 21 | 0 | Technik HZG | Fahrzeuge und Technik | 422 | 201 |  | Wärmeverteilnetze | Ausdehnungsgefäße | Membran-Druckausdehnungsgefäß | 1 | Stück | Reflex | 18 l | N
776 | A3 | -1 | 21 | 0 | Technik HZG | Fahrzeuge und Technik | 422 | 201 |  | Wärmeverteilnetze | Ausdehnungsgefäße | Membran-Druckausdehnungsgefäß | 1 | Stück | FORtech | 18 l, zu Logamax plus | CF
777 | A3 | -1 | 21 | 0 | Technik HZG | Fahrzeuge und Technik | 422 | 201 |  | Wärmeverteilnetze | Ausdehnungsgefäße | Membran-Druckausdehnungsgefäß | 1 | Stück | Reflex | Variomat 2.000 l, für Druckhaltestation | VG 2000
778 | A4 | 2 | 1 | 0 | Heizungszentrale | Fahrzeuge und Technik | 422 | 201 |  | Wärmeverteilnetze | Ausdehnungsgefäße | Membran-Druckausdehnungsgefäß | 2 | Stück | Reflex | 18 l
779 | A4 | 2 | 1 | 0 | Heizungszentrale | Fahrzeuge und Technik | 422 | 201 |  | Wärmeverteilnetze | Ausdehnungsgefäße | Membran-Druckausdehnungsgefäß | 1 | Stück | Reflex | 300 l | N
780 | B | -1 | 1 | 0 | Technik HZG, Verteiler | Mobilität | 422 | 201 |  | Wärmeverteilnetze | Ausdehnungsgefäße | Membran-Druckausdehnungsgefäß | 1 | Stück | Gebr. Otto | 180 l | Expansomat
781 | B | -1 | 1 | 0 | Technik HZG, Verteiler | Mobilität | 422 | 201 |  | Wärmeverteilnetze | Ausdehnungsgefäße | Membran-Druckausdehnungsgefäß | 1 | Stück |  | 6 l
782 | D | 1 | 9 | 0 | Heizung | Stahlgruber | 422 | 201 |  | Wärmeverteilnetze | Ausdehnungsgefäße | Membran-Druckausdehnungsgefäß | 1 | Stück | Logafix |  | 80/1,5
783 | [6 empty] | 422 | 900 | P | Wärmeverteilnetze | Leitungsnetz und Komponenten | Leitungsnetz und Komponenten | 1 | pauschal
784 | A3 | -1 | 19 | 0 | Technik HZG, Verteiler | Fahrzeuge und Technik | 422 | 901 |  | Wärmeverteilnetze | Leitungsnetz und Komponenten | Stellantrieb | 4 | Stück | Landis & Gyr | elektrohydraulisch | SKD62
785 | A3 | -1 | 19 | 0 | Technik HZG, Verteiler | Fahrzeuge und Technik | 422 | 901 |  | Wärmeverteilnetze | Leitungsnetz und Komponenten | Wärmeleistungsrechner | 1 | Stück | Pollux |  | Polluwatt | 921136
786 | A3 | -1 | 19 | 0 | Technik HZG, Verteiler | Fahrzeuge und Technik | 422 | 901 |  | Wärmeverteilnetze | Leitungsnetz und Komponenten | Wärmeleistungsrechner | 1 | Stück | Pollux |  | Polluwatt | 921193
787 | A3 | -1 | 19 | 0 | Technik HZG, Verteiler | Fahrzeuge und Technik | 422 | 901 |  | Wärmeverteilnetze | Leitungsnetz und Komponenten | Wärmezähler | 1 | Stück | Pollux |  | N100 | 92100001738
788 | A3 | -1 | 19 | 0 | Technik HZG, Verteiler | Fahrzeuge und Technik | 422 | 901 |  | Wärmeverteilnetze | Leitungsnetz und Komponenten | Wärmezähler | 1 | Stück | Pollux |  | N100 | 96100006829
789 | A4 | 2 | 1 | 0 | Technik HZG, Verteiler | Fahrzeuge und Technik | 422 | 901 |  | Wärmeverteilnetze | Leitungsnetz und Komponenten | Wärmezähler | 1 | Stück
790 | B | -1 | 1 | 0 | Technik HZG, Verteiler | Mobilität | 422 | 901 |  | Wärmeverteilnetze | Leitungsnetz und Komponenten | Wärmezähler | 1 | Stück | Siemens |  | 2WR5 | 75470304
791 | [6 empty] | 423 | 0 | KG | Raumheizflächen
792 | [6 empty] | 423 | 100 | P | Raumheizflächen | Heizkörper | Heizkörper, Wand | 492 | Stück
793 | A2 | -1 | 1 | 0 | Grubenbereich 1 | Fahrzeuge und Technik | 423 | 101 |  | Raumheizflächen | Heizkörper | Plattenheizkörper | 16 | Stück
794 | A3 | -1 | 1 | 0 | Öllager | Fahrzeuge und Technik | 423 | 101 |  | Raumheizflächen | Heizkörper | Gliederheizkörper | 1 | Stück
795 | A3 | -1 | 12 | 0 | Grubenbereich | Fahrzeuge und Technik | 423 | 101 |  | Raumheizflächen | Heizkörper | Plattenheizkörper | 96 | Stück
796 | A3 | 0 | 1 | 0 | Lager | Fahrzeuge und Technik | 423 | 101 |  | Raumheizflächen | Heizkörper | Plattenheizkörper | 1 | Stück
797 | A3 | 0 | 2 | 0 | Aufenthalt | Fahrzeuge und Technik | 423 | 101 |  | Raumheizflächen | Heizkörper | Plattenheizkörper | 1 | Stück
798 | A3 | 0 | 6 | 0 | FL Prüfraum | Fahrzeuge und Technik | 423 | 101 |  | Raumheizflächen | Heizkörper | Gliederheizkörper | 1 | Stück
799 | A3 | 0 | 7 | 0 | Lager Werkzeug | Fahrzeuge und Technik | 423 | 101 |  | Raumheizflächen | Heizkörper | Gliederheizkörper | 1 | Stück
800 | A3 | 0 | 10 | 0 | Flur | Fahrzeuge und Technik | 423 | 101 |  | Raumheizflächen | Heizkörper | Gliederheizkörper | 1 | Stück
801 | A3 | 0 | 10 | 1 | Flur | Fahrzeuge und Technik | 423 | 101 |  | Raumheizflächen | Heizkörper | Gliederheizkörper | 2 | Stück
802 | A3 | 0 | 11 | 0 | Atemschutzwerkstatt | Fahrzeuge und Technik | 423 | 101 |  | Raumheizflächen | Heizkörper | Plattenheizkörper | 1 | Stück
803 | A3 | 0 | 14 | 0 | Atemschutzwerkstatt | Fahrzeuge und Technik | 423 | 101 |  | Raumheizflächen | Heizkörper | Plattenheizkörper | 1 | Stück
804 | A3 | 0 | 15 | 0 | Atemschutzwerkstatt | Fahrzeuge und Technik | 423 | 101 |  | Raumheizflächen | Heizkörper | Plattenheizkörper | 1 | Stück
805 | A3 | 0 | 16 | 0 | Atemschutzwerkstatt | Fahrzeuge und Technik | 423 | 101 |  | Raumheizflächen | Heizkörper | Gliederheizkörper | 2 | Stück
806 | A3 | 0 | 17 | 0 | Atemschutzwerkstatt | Fahrzeuge und Technik | 423 | 101 |  | Raumheizflächen | Heizkörper | Gliederheizkörper | 1 | Stück
807 | A3 | 0 | 18 | 0 | Atemschutzwerkstatt | Fahrzeuge und Technik | 423 | 101 |  | Raumheizflächen | Heizkörper | Plattenheizkörper | 3 | Stück
808 | A4 | -1 | 13 | 0 | Lager | Fahrzeuge und Technik | 423 | 101 |  | Raumheizflächen | Heizkörper | Plattenheizkörper | 1 | Stück
809 | A4 | -1 | 22 | 0 | Lager R-KOM 6 | R-KOM | 423 | 101 |  | Raumheizflächen | Heizkörper | Plattenheizkörper | 5 | Stück
810 | A4 | -1 | 27 | 0 | Grubenbereich | Fahrzeuge und Technik | 423 | 101 |  | Raumheizflächen | Heizkörper | Plattenheizkörper | 49 | Stück
811 | A4 | -1 | 29 | 0 | Grube- und Hebestand | Fahrzeuge und Technik | 423 | 101 |  | Raumheizflächen | Heizkörper | Plattenheizkörper | 4 | Stück
812 | A4 | 0 | 2 | 0 | WC Damen | Fahrzeuge und Technik | 423 | 101 |  | Raumheizflächen | Heizkörper | Plattenheizkörper | 1 | Stück
813 | A4 | 0 | 5 | 0 | Vorraum WC Herren | Fahrzeuge und Technik | 423 | 101 |  | Raumheizflächen | Heizkörper | Plattenheizkörper | 1 | Stück | Kermi
814 | A4 | 0 | 7 | 0 | Flur | Fahrzeuge und Technik | 423 | 101 |  | Raumheizflächen | Heizkörper | Plattenheizkörper | 2 | Stück
815 | A4 | 0 | 7 | 1 | Flur | Fahrzeuge und Technik | 423 | 101 |  | Raumheizflächen | Heizkörper | Plattenheizkörper | 1 | Stück
816 | A4 | 0 | 9 | 0 | Werkstatt Büro | Fahrzeuge und Technik | 423 | 101 |  | Raumheizflächen | Heizkörper | Plattenheizkörper | 2 | Stück
817 | A4 | 0 | 9 | 1 | Büroleiter | Fahrzeuge und Technik | 423 | 101 |  | Raumheizflächen | Heizkörper | Plattenheizkörper | 1 | Stück
818 | A4 | 0 | 10 | 0 | Büro | Fahrzeuge und Technik | 423 | 101 |  | Raumheizflächen | Heizkörper | Plattenheizkörper | 1 | Stück
819 | A4 | 0 | 11 | 0 | Werkstattleiter | Fahrzeuge und Technik | 423 | 101 |  | Raumheizflächen | Heizkörper | Plattenheizkörper | 2 | Stück
820 | A4 | 0 | 14 | 0 | Treppe | Fahrzeuge und Technik | 423 | 101 |  | Raumheizflächen | Heizkörper | Gliederheizkörper | 1 | Stück
821 | A4 | 0 | 15 | 0 | Vorraum | Fahrzeuge und Technik | 423 | 101 |  | Raumheizflächen | Heizkörper | Plattenheizkörper | 1 | Stück
822 | A4 | 0 | 19 | 0 | Betriebsrat | Fahrzeuge und Technik | 423 | 101 |  | Raumheizflächen | Heizkörper | Plattenheizkörper | 1 | Stück
823 | A4 | 0 | 20 | 0 | Büro Zoll | Zoll | 423 | 101 |  | Raumheizflächen | Heizkörper | Plattenheizkörper | 1 | Stück
824 | A4 | 0 | 21 | 1 | Funkwerkstatt | Fahrzeuge und Technik | 423 | 101 |  | Raumheizflächen | Heizkörper | Plattenheizkörper | 4 | Stück
825 | A4 | 0 | 21 | 2 | Lager Funkwerkstatt | Fahrzeuge und Technik | 423 | 101 |  | Raumheizflächen | Heizkörper | Plattenheizkörper | 2 | Stück
826 | A4 | 0 | 21 | 3 | Lager Streckendienst | Fahrzeuge und Technik | 423 | 101 |  | Raumheizflächen | Heizkörper | Plattenheizkörper | 1 | Stück
827 | A4 | 0 | 21 | 4 | Büro Zoll | Zoll | 423 | 101 |  | Raumheizflächen | Heizkörper | Plattenheizkörper | 1 | Stück
828 | A4 | 0 | 22 | 0 | Lager und Lagerausgabe | Fahrzeuge und Technik | 423 | 101 |  | Raumheizflächen | Heizkörper | Plattenheizkörper | 2 | Stück
829 | A4 | 0 | 23 | 0 | Büro Lager | Fahrzeuge und Technik | 423 | 101 |  | Raumheizflächen | Heizkörper | Plattenheizkörper | 1 | Stück
830 | A4 | 0 | 33 | 0 | Glaslager | Fahrzeuge und Technik | 423 | 101 |  | Raumheizflächen | Heizkörper | Plattenheizkörper | 2 | Stück
831 | A4 | 0 | 36 | 0 | Lackiererei Vorbereitung | Fahrzeuge und Technik | 423 | 101 |  | Raumheizflächen | Heizkörper | Plattenheizkörper | 3 | Stück
832 | A4 | 1 | 1 | 0 | Lager | Fahrzeuge und Technik | 423 | 101 |  | Raumheizflächen | Heizkörper | Plattenheizkörper | 1 | Stück
833 | A4 | 1 | 2 | 0 | Spülküche | Fahrzeuge und Technik | 423 | 101 |  | Raumheizflächen | Heizkörper | Plattenheizkörper | 1 | Stück
834 | A4 | 1 | 6 | 0 | WC + Vorraum | Fahrzeuge und Technik | 423 | 101 |  | Raumheizflächen | Heizkörper | Plattenheizkörper | 1 | Stück
835 | A4 | 1 | 8 | 0 | Personal | Fahrzeuge und Technik | 423 | 101 |  | Raumheizflächen | Heizkörper | Plattenheizkörper | 2 | Stück
836 | A4 | 1 | 10 | 0 | Aufenthaltsraum | Fahrzeuge und Technik | 423 | 101 |  | Raumheizflächen | Heizkörper | Plattenheizkörper | 7 | Stück
837 | A4 | 1 | 11 | 0 | Flur | Fahrzeuge und Technik | 423 | 101 |  | Raumheizflächen | Heizkörper | Plattenheizkörper | 2 | Stück
838 | A4 | 1 | 15 | 0 | Waschraum Damen | Fahrzeuge und Technik | 423 | 101 |  | Raumheizflächen | Heizkörper | Plattenheizkörper | 2 | Stück
839 | A4 | 1 | 22 | 0 | Aufenthalt Azubi | Fahrzeuge und Technik | 423 | 101 |  | Raumheizflächen | Heizkörper | Plattenheizkörper | 2 | Stück
840 | A4 | 1 | 23 | 0 | Waschraum Azubi | Fahrzeuge und Technik | 423 | 101 |  | Raumheizflächen | Heizkörper | Plattenheizkörper | 1 | Stück
841 | A4 | 1 | 24 | 0 | Umkleide Herren | Fahrzeuge und Technik | 423 | 101 |  | Raumheizflächen | Heizkörper | Plattenheizkörper | 4 | Stück
842 | A4 | 1 | 25 | 0 | Waschraum Herren | Fahrzeuge und Technik | 423 | 101 |  | Raumheizflächen | Heizkörper | Plattenheizkörper | 2 | Stück
843 | A4 | 1 | 26 | 0 | Duschraum Herren | Fahrzeuge und Technik | 423 | 101 |  | Raumheizflächen | Heizkörper | Röhrenheizkörper | 5 | Stück
844 | B | -1 | 2 | 1 | Lager | Mobilität | 423 | 101 |  | Raumheizflächen | Heizkörper | Plattenheizkörper | 1 | Stück
845 | B | -1 | 4 | 0 | Technik Server | Mobilität | 423 | 101 |  | Raumheizflächen | Heizkörper | Plattenheizkörper | 1 | Stück
846 | B | -1 | 5 | 0 | Lager | Mobilität | 423 | 101 |  | Raumheizflächen | Heizkörper | Plattenheizkörper | 1 | Stück
847 | B | -1 | 6 | 0 | Lager | Mobilität | 423 | 101 |  | Raumheizflächen | Heizkörper | Plattenheizkörper | 1 | Stück
848 | B | -1 | 7 | 0 | Lager / Hebeanlage | Mobilität | 423 | 101 |  | Raumheizflächen | Heizkörper | Plattenheizkörper | 1 | Stück
849 | B | -1 | 9 | 0 | Lager | Mobilität | 423 | 101 |  | Raumheizflächen | Heizkörper | Plattenheizkörper | 1 | Stück
850 | B | -1 | 10 | 0 | Lager, Kleiderkammer | Mobilität | 423 | 101 |  | Raumheizflächen | Heizkörper | Plattenheizkörper | 1 | Stück
851 | B | -1 | 11 | 0 | Lager | Mobilität | 423 | 101 |  | Raumheizflächen | Heizkörper | Plattenheizkörper | 1 | Stück
852 | B | -1 | 12 | 0 | Archiv | Mobilität | 423 | 101 |  | Raumheizflächen | Heizkörper | Plattenheizkörper | 1 | Stück
853 | B | -1 | 14 | 0 | Treppe | Mobilität | 423 | 101 |  | Raumheizflächen | Heizkörper | Plattenheizkörper | 1 | Stück
854 | B | -1 | 15 | 1 | Vorraum WC Herren | Mobilität | 423 | 101 |  | Raumheizflächen | Heizkörper | Plattenheizkörper | 1 | Stück
855 | B | -1 | 16 | 1 | Vorraum WC Damen | Mobilität | 423 | 101 |  | Raumheizflächen | Heizkörper | Plattenheizkörper | 1 | Stück
856 | B | -1 | 19 | 2 | kleiner Besprechungsraum | Mobilität | 423 | 101 |  | Raumheizflächen | Heizkörper | Plattenheizkörper | 9 | Stück
857 | B | -1 | 19 | 3 | Schulungsraum | Mobilität | 423 | 101 |  | Raumheizflächen | Heizkörper | Plattenheizkörper | 9 | Stück
858 | B | -1 | 20 | 0 | Büro | Mobilität | 423 | 101 |  | Raumheizflächen | Heizkörper | Plattenheizkörper | 5 | Stück
859 | B | -1 | 22 | 0 | Büro | Mobilität | 423 | 101 |  | Raumheizflächen | Heizkörper | Plattenheizkörper | 10 | Stück
860 | B | -1 | 23 | 0 | Büro | Mobilität | 423 | 101 |  | Raumheizflächen | Heizkörper | Plattenheizkörper | 6 | Stück
861 | B | -1 | 25 | 0 | Flur | Mobilität | 423 | 101 |  | Raumheizflächen | Heizkörper | Plattenheizkörper | 7 | Stück
862 | B | -1 | 25 | 0 | Flur | Mobilität | 423 | 101 |  | Raumheizflächen | Heizkörper | Plattenheizkörper | 7 | Stück
863 | B | -1 | 25 | 2 | WC Herren | Mobilität | 423 | 101 |  | Raumheizflächen | Heizkörper | Plattenheizkörper | 2 | Stück
864 | B | -1 | 25 | 5 | Windfang | Mobilität | 423 | 101 |  | Raumheizflächen | Heizkörper | Plattenheizkörper | 1 | Stück
865 | B | 0 | 1 | 0 | Büro | Mobilität | 423 | 101 |  | Raumheizflächen | Heizkörper | Plattenheizkörper | 3 | Stück
866 | B | 0 | 2 | 0 | Technik / Server | Mobilität | 423 | 101 |  | Raumheizflächen | Heizkörper | Plattenheizkörper | 3 | Stück
867 | B | 0 | 3 | 0 | Betriebsleitstelle | Mobilität | 423 | 101 |  | Raumheizflächen | Heizkörper | Plattenheizkörper | 10 | Stück
868 | B | 0 | 3 | 1 | Besprechung | Mobilität | 423 | 101 |  | Raumheizflächen | Heizkörper | Plattenheizkörper | 8 | Stück
869 | B | 0 | 3 | 2 | Garderobe | Mobilität | 423 | 101 |  | Raumheizflächen | Heizkörper | Plattenheizkörper | 2 | Stück
870 | B | 0 | 4 | 0 | Büro | Mobilität | 423 | 101 |  | Raumheizflächen | Heizkörper | Plattenheizkörper | 3 | Stück
871 | B | 0 | 5 | 0 | Büro | Mobilität | 423 | 101 |  | Raumheizflächen | Heizkörper | Plattenheizkörper | 3 | Stück
872 | B | 0 | 8 | 1 | Büro | Mobilität | 423 | 101 |  | Raumheizflächen | Heizkörper | Plattenheizkörper | 6 | Stück
873 | B | 0 | 8 | 2 | Büro | Mobilität | 423 | 101 |  | Raumheizflächen | Heizkörper | Plattenheizkörper | 3 | Stück
874 | B | 0 | 10 | 0 | Windfang | Mobilität | 423 | 101 |  | Raumheizflächen | Heizkörper | Plattenheizkörper | 2 | Stück
875 | B | 0 | 11 | 0 | Büro Betriebsrat | Mobilität | 423 | 101 |  | Raumheizflächen | Heizkörper | Plattenheizkörper | 7 | Stück
876 | B | 0 | 11 | 1 | BMZ Technik | Mobilität | 423 | 101 |  | Raumheizflächen | Heizkörper | Plattenheizkörper | 1 | Stück
877 | B | 0 | 12 | 0 | Halle | Mobilität | 423 | 101 |  | Raumheizflächen | Heizkörper | Plattenheizkörper | 4 | Stück
878 | B | 0 | 19 | 0 | Umkleide und Sanitärbereich | Mobilität | 423 | 101 |  | Raumheizflächen | Heizkörper | Plattenheizkörper | 9 | Stück
879 | B | 0 | 19 | 1 | Aufenthaltsraum | Mobilität | 423 | 101 |  | Raumheizflächen | Heizkörper | Plattenheizkörper | 7 | Stück
880 | B | 0 | 21 | 0 | Büro | Mobilität | 423 | 101 |  | Raumheizflächen | Heizkörper | Plattenheizkörper | 2 | Stück
881 | B | 0 | 22 | 0 | Büro | Mobilität | 423 | 101 |  | Raumheizflächen | Heizkörper | Plattenheizkörper | 4 | Stück
882 | B | 0 | 24 | 0 | Büro | Mobilität | 423 | 101 |  | Raumheizflächen | Heizkörper | Plattenheizkörper | 10 | Stück
883 | B | 0 | 26 | 0 | Büro | Mobilität | 423 | 101 |  | Raumheizflächen | Heizkörper | Plattenheizkörper | 7 | Stück
884 | B | 0 | 27 | 0 | Büro | Mobilität | 423 | 101 |  | Raumheizflächen | Heizkörper | Plattenheizkörper | 3 | Stück
885 | B | 0 | 28 | 0 | Büro | Mobilität | 423 | 101 |  | Raumheizflächen | Heizkörper | Plattenheizkörper | 3 | Stück
886 | B | 0 | 29 | 0 | Büro | Mobilität | 423 | 101 |  | Raumheizflächen | Heizkörper | Plattenheizkörper | 3 | Stück
887 | B | 1 | 1 | 0 | Büro | Mobilität | 423 | 101 |  | Raumheizflächen | Heizkörper | Plattenheizkörper | 9 | Stück
888 | B | 1 | 1 | 1 | Büro | Mobilität | 423 | 101 |  | Raumheizflächen | Heizkörper | Plattenheizkörper | 3 | Stück
889 | B | 1 | 2 | 0 | Büro | Mobilität | 423 | 101 |  | Raumheizflächen | Heizkörper | Plattenheizkörper | 3 | Stück
890 | B | 1 | 3 | 0 | Büro | Mobilität | 423 | 101 |  | Raumheizflächen | Heizkörper | Plattenheizkörper | 3 | Stück
891 | B | 1 | 4 | 0 | Büro | Mobilität | 423 | 101 |  | Raumheizflächen | Heizkörper | Plattenheizkörper | 3 | Stück
892 | B | 1 | 4 | 1 | Büro | Mobilität | 423 | 101 |  | Raumheizflächen | Heizkörper | Plattenheizkörper | 3 | Stück
893 | B | 1 | 5 | 0 | Büro | Mobilität | 423 | 101 |  | Raumheizflächen | Heizkörper | Plattenheizkörper | 9 | Stück
894 | B | 1 | 8 | 0 | Büro | Mobilität | 423 | 101 |  | Raumheizflächen | Heizkörper | Plattenheizkörper | 10 | Stück
895 | B | 1 | 9 | 0 | Büro | Mobilität | 423 | 101 |  | Raumheizflächen | Heizkörper | Plattenheizkörper | 3 | Stück
896 | B | 1 | 10 | 0 | Büro | Mobilität | 423 | 101 |  | Raumheizflächen | Heizkörper | Plattenheizkörper | 3 | Stück
897 | B | 1 | 13 | 0 | WC Damen | Mobilität | 423 | 101 |  | Raumheizflächen | Heizkörper | Plattenheizkörper | 1 | Stück
898 | B | 1 | 15 | 1 | Vorraum WC Heren | Mobilität | 423 | 101 |  | Raumheizflächen | Heizkörper | Plattenheizkörper | 1 | Stück
899 | B | 1 | 17 | 0 | Büro | Mobilität | 423 | 101 |  | Raumheizflächen | Heizkörper | Plattenheizkörper | 3 | Stück
900 | D | 0 | 1 | 0 | Flur | Stahlgruber | 423 | 101 |  | Raumheizflächen | Heizkörper | Plattenheizkörper | 1 | Stück
901 | D | 0 | 3 | 0 | Büro | Stahlgruber | 423 | 101 |  | Raumheizflächen | Heizkörper | Plattenheizkörper | 2 | Stück
902 | D | 0 | 4 | 0 | Büro | Stahlgruber | 423 | 101 |  | Raumheizflächen | Heizkörper | Plattenheizkörper | 1 | Stück
903 | D | 0 | 5 | 0 | Büro | Stahlgruber | 423 | 101 |  | Raumheizflächen | Heizkörper | Plattenheizkörper | 1 | Stück
904 | D | 0 | 6 | 0 | Büro | Stahlgruber | 423 | 101 |  | Raumheizflächen | Heizkörper | Plattenheizkörper | 1 | Stück
905 | D | 0 | 7 | 0 | Büro | Stahlgruber | 423 | 101 |  | Raumheizflächen | Heizkörper | Plattenheizkörper | 1 | Stück
906 | D | 1 | 3 | 0 | Umkleide D | Stahlgruber | 423 | 101 |  | Raumheizflächen | Heizkörper | Plattenheizkörper | 1 | Stück
907 | D | 1 | 4 | 0 | WC Damen | Stahlgruber | 423 | 101 |  | Raumheizflächen | Heizkörper | Plattenheizkörper | 1 | Stück
908 | D | 1 | 5 | 0 | WC Herren | Stahlgruber | 423 | 101 |  | Raumheizflächen | Heizkörper | Plattenheizkörper | 1 | Stück
909 | D | 1 | 6 | 0 | Umkleide H | Stahlgruber | 423 | 101 |  | Raumheizflächen | Heizkörper | Plattenheizkörper | 1 | Stück
910 | D | 1 | 7 | 0 | Aufenthalt | Stahlgruber | 423 | 101 |  | Raumheizflächen | Heizkörper | Plattenheizkörper | 1 | Stück
911 | D | 1 | 8 | 0 | Reservebüro | Stahlgruber | 423 | 101 |  | Raumheizflächen | Heizkörper | Plattenheizkörper | 1 | Stück
912 | D | 1 | 13 | 0 | Büro | Stahlgruber | 423 | 101 |  | Raumheizflächen | Heizkörper | Plattenheizkörper | 1 | Stück
913 | D | 1 | 14 | 0 | Büro | Stahlgruber | 423 | 101 |  | Raumheizflächen | Heizkörper | Plattenheizkörper | 1 | Stück
914 | D | 1 | 15 | 0 | Schulung | Stahlgruber | 423 | 101 |  | Raumheizflächen | Heizkörper | Plattenheizkörper | 2 | Stück
915 | D | 1 | 15 | 1 | Büro | Stahlgruber | 423 | 101 |  | Raumheizflächen | Heizkörper | Plattenheizkörper | 1 | Stück
916 | [6 empty] | 423 | 110 | P | Raumheizflächen | Heizkörper | Heizkörper, Decke | 13 | Stück
917 | A4 | 0 | 22 | 0 | Lager und Lagerausgabe | Fahrzeuge und Technik | 423 | 111 |  | Raumheizflächen | Heizkörper | Plattenheizkörper, Decke | 3 | Stück
918 | A4 | 0 | 36 | 0 | Lackiererei Vorbereitung | Fahrzeuge und Technik | 423 | 111 |  | Raumheizflächen | Heizkörper | Plattenheizkörper, Decke | 2 | Stück
919 | D | 0 | 8 | 0 | Verkauf | Stahlgruber | 423 | 111 |  | Raumheizflächen | Heizkörper | Decken-Plattenheizkörper | 3 | Stück |  | raumlang
920 | D | 0 | 9 | 0 | Lagerhalle | Stahlgruber | 423 | 111 |  | Raumheizflächen | Heizkörper | Deckenheizstrahler | 5 | Stück
921 | [6 empty] | 429 | 0 | KG | Wärmeversorgungsanlagen, sonstiges
922 | A3 | -1 | 21 | 0 | Technik HZG | Fahrzeuge und Technik | 429 | 101 | P | Wärmeversorgungsanlagen, sonstiges | Schornsteine | Schornstein | 1 | Stück
923 | [6 empty] | 431 | 0 | KG | Lüftungsanlagen
924 | A4 | -1 | 5 | 0 | Hauptlager | Fahrzeuge und Technik | 431 | 101 | P | Lüftungsanlagen | Zu- und Abluftanlage | Abluftanlage | 1 | Stück | Wolf | 5.400 m³/1,5 kW | KG63 |  | 1981
925 | B | 1 | 18 | 0 | Technik RLT | Mobilität | 431 | 103 | P | Lüftungsanlagen | Zu- und Abluftanlage | Abluftanlage | 1 | Stück | Wolf | 2.600 m³/1,5 kW | KG 40/81 | 0042 1225 | 1982 | für Fahrschule/Aufenthaltsraum
926 | A4 | 1 | 30 | 0 | Lüftungszentrale | Fahrzeuge und Technik | 431 | 106 | P | Lüftungsanlagen | Zu- und Abluftanlage | Zu- und Abluftanlage | 2 | Stück | Wolf | 10.000 m³, mit Wärmerückgewinnung (Kreuzstromwärmetauscher) | KGXD 100/81 | 044 05909 | 1982 | für Umkleide/Dusche 1. OG + Kantine
927 | A4 | 1 | 30 | 0 | Lüftungszentrale | Fahrzeuge und Technik | 431 | 107 | P | Lüftungsanlagen | Zu- und Abluftanlage | Abluftanlage | 1 | Stück | Gebhardt | 34 kW, Radialventilator mit Wärmerückgewinnung | RZR 14-000 | 8107/39386/1 |  | für Neue Werkstatt
928 | A4 | 1 | 30 | 0 | Lüftungszentrale | Fahrzeuge und Technik | 431 | 108 | P | Lüftungsanlagen | Zu- und Abluftanlage | Zuluftanlage | 1 | Stück | Gebhardt | 34 kW, Radialventilator | RZR 14-800 | 8107/39386/2 |  | für Neue Werkstatt
929 | B | 1 | 18 | 0 | Technik RLT | Mobilität | 431 | 109 | P | Lüftungsanlagen | Zu- und Abluftanlage | Zu- und Abluftanlage | 1 | Stück | Wolf | 3.400 m³/1,8 kW, mit Wärmerückgewinnung (Kreuzstromwärmetauscher) | KGXD 40/81 | 0042 1226 | 1982 | für Fahrschule/Aufenthaltsraum
930 | A4 |  |  |  | Neue Werkstatt | Fahrzeuge und Technik | 431 | 110 | P | Lüftungsanlagen | Zu- und Abluftanlage | Zentrale Abgasabsaugung | 1 | Stück |  | 1.200 m²/h
931 | C |  |  |  | Zuberhaus | Mobilität | 431 | 111 | P | Lüftungsanlagen | Zu- und Abluftanlage | Lüftungsanlagen | 2 | Stück
932 | [6 empty] | 431 | 800 | P | Lüftungsanlagen | Wandeinbauventilator | Wandeinbauventilatoren | 3 | Stück
933 | A3 | 0 | 11 | 0 | Atemschutzwerkstatt | Fahrzeuge und Technik | 431 | 801 |  | Lüftungsanlagen | Wandeinbauventilator | Wandeinbauventilator | 2 | Stück
934 | A4 | 0 | 27 | 0 | Meisterkabine | Fahrzeuge und Technik | 431 | 801 |  | Lüftungsanlagen | Wandeinbauventilator | Wandeinbauventilator | 1 | Stück
935 | [6 empty] | 431 | 900 | P | Lüftungsanlagen | Brandschutzklappen | Brandschutzklappen | 64 | Stück
936 | A4 | -1 |  |  |  |  | 431 | 901 |  | Lüftungsanlagen | Brandschutzklappen | Brandschutzklappe | 2 | Stück
937 | A4 | 0 |  |  |  |  | 431 | 901 |  | Lüftungsanlagen | Brandschutzklappen | Brandschutzklappe | 31 | Stück
938 | A4 | 1 |  |  |  |  | 431 | 901 |  | Lüftungsanlagen | Brandschutzklappen | Brandschutzklappe | 16 | Stück
939 | B | -1 |  |  |  |  | 431 | 901 |  | Lüftungsanlagen | Brandschutzklappen | Brandschutzklappe | 6 | Stück
940 | B | 0 |  |  |  |  | 431 | 901 |  | Lüftungsanlagen | Brandschutzklappen | Brandschutzklappe | 6 | Stück
941 | B | 1 |  |  |  |  | 431 | 901 |  | Lüftungsanlagen | Brandschutzklappen | Brandschutzklappe | 2 | Stück
942 | C |  |  |  | Zuberhaus | Mobilität | 431 | 901 |  | Lüftungsanlagen | Brandschutzklappen | Brandschutzklappe | 1 | Stück
943 | [6 empty] | 433 | 0 | KG | Klimaanlagen
944 | [6 empty] | 433 | 100 | P | Klimaanlagen | Klimagerät | Split-Klimaanlagen | 5 | Stück
945 | A4 | 0 | 23 | 0 | Büro Lager | Fahrzeuge und Technik | 433 | 101 |  | Klimaanlagen | Klimagerät | Split-Klimaanlage | 1 | Stück | Krone
946 | B | -1 | 4 | 0 | Technik Server | Mobilität | 433 | 101 |  | Klimaanlagen | Klimagerät | Split-Klimaanlage | 1 | Stück | Fujitsu | 2,5 kW, mit Inverter Fujitsu AOYR09LCC | ASYA09LCC
947 | B | 0 | 2 | 0 | Technik / Server | Mobilität | 433 | 101 |  | Klimaanlagen | Klimagerät | Split-Klimaanlage | 1 | Stück | Mitsubishi | 4,6 kW | PKA-RP50HAL
948 | B | 0 | 3 | 0 | Betriebsleitstelle | Mobilität | 433 | 101 |  | Klimaanlagen | Klimagerät | Split-Klimaanlage | 1 | Stück |  | Deckeneinbau
949 | D | 1 | 15 | 0 | Schulung | Stahlgruber | 433 | 101 |  | Klimaanlagen | Klimagerät | Split-Klimaanlage | 1 | Stück | Sanyo
950 | [6 empty] | 439 | 0 | KG | Lufttechnische Anlagen, sonstiges
951 | [6 empty] | 439 | 100 | P | Lufttechnische Anlagen, sonstiges | Ventilatoren | Deckenventilatoren | 6 | Stück
952 | A3 | 0 | 18 | 0 | Atemschutzwerkstatt | Fahrzeuge und Technik | 439 | 101 |  | Lufttechnische Anlagen, sonstiges | Ventilatoren | Deckenventilator | 2 | Stück
953 | A4 | 0 | 9 | 0 | Werkstatt Büro | Fahrzeuge und Technik | 439 | 101 |  | Lufttechnische Anlagen, sonstiges | Ventilatoren | Deckenventilator | 2 | Stück
954 | A4 | 0 | 22 | 0 | Lager und Lagerausgabe | Fahrzeuge und Technik | 439 | 101 |  | Lufttechnische Anlagen, sonstiges | Ventilatoren | Deckenventilator | 2 | Stück
955 | [6 empty] | 442 | 0 | KG | Eigenstromversorgungsanlagen
956 | [6 empty] | 442 | 100 | P | Eigenstromversorgungsanlagen | Photovoltaikanlage | Photovoltaikanlagen | 2 | Stück
957 | A1 | 1 | 0 | 0 | Abstellhalle 1 | Mobilität | 442 | 101 |  | Eigenstromversorgungsanlagen | Photovoltaikanlage | Photovoltaikanlage | 1 | Stück |  | mit 20 Wechselrichtern
958 | C |  |  |  | Zuberhaus | Mobilität | 442 | 101 |  | Eigenstromversorgungsanlage | Photovoltaikanlage | Photovoltaikanlage | 1 | Stück
959 | [6 empty] | 442 | 200 | P | Eigenstromversorgungsanlagen | Zentrale Batterie- und USV-Anlagen | Zentrale Batterieanlagen | 1 | pauschal
960 | A4 | -1 | 18 | 0 | ELT Hauptverteilung | Fahrzeuge und Technik | 442 | 201 |  | Eigenstromversorgungsanlagen | Zentrale Batterie- und USV-Anlagen | Batterien | 18 | Stück |  | für Sicherheitslichtgerät | 12 V/150 Ah
961 | A4 | -1 | 18 | 0 | ELT Hauptverteilung | Fahrzeuge und Technik | 442 | 201 |  | Eigenstromversorgungsanlagen | Zentrale Batterie- und USV-Anlagen | Sicherheitslichtgerät | 1 | Stück | GFS | lightcontrol | PGH-LC 216/10
962 | B | -1 | 3 | 0 | Technik ELT | Mobilität | 442 | 201 |  | Eigenstromversorgungsanlagen | Zentrale Batterie- und USV-Anlagen | Batterien | 4 | Stück |  | für Sicherheitslichtgerät
963 | B | -1 | 3 | 0 | Technik ELT | Mobilität | 442 | 201 |  | Eigenstromversorgungsanlagen | Zentrale Batterie- und USV-Anlagen | Gleichrichtgerät | 1 | Stück |  | für Sicherheitslichtgerät
964 | B | -1 | 3 | 0 | Technik ELT | Mobilität | 442 | 201 |  | Eigenstromversorgungsanlagen | Zentrale Batterie- und USV-Anlagen | Sicherheitslichtgerät (Zentralbatterieanlage) | 1 | Stück | GFS | Sibematic | PGH-LC60/4
965 | [6 empty] | 443 | 0 | KG | Niederspannungsschaltanlagen
966 | [6 empty] | 443 | 100 | P | Niederspannungsschaltanlagen | Niederspannungshauptverteiler | Niederspannungshauptverteiler A3 | 1 | pauschal
967 | A3 | -1 | 6 | 0 | Technik ELT Hauptverteiler | Fahrzeuge und Technik | 443 | 101 |  | Niederspannungsschaltanlagen | Niederspannungshauptverteiler | Niederspannungshauptverteiler | 1 | Stück
968 | [6 empty] | 443 | 110 | P | Niederspannungsschaltanlagen | Niederspannungshauptverteiler | Niederspannungshauptverteiler B | 1 | pauschal
969 | B | -1 | 3 | 0 | Technik ELT | Mobilität | 443 | 111 |  | Niederspannungsschaltanlagen | Niederspannungshauptverteiler | Niederspannungshauptverteiler | 1 | Stück
970 | B | -1 | 3 | 0 | Technik ELT | Mobilität | 443 | 111 |  | Niederspannungsschaltanlagen | Niederspannungshauptverteiler | Stromzähler | 1 | Stück
971 | B | 0 | 13 | 1 | Lager Reinigung | Mobilität | 443 | 111 |  | Niederspannungsschaltanlagen | Niederspannungshauptverteiler | Stromzähler | 1 | Stück
972 | [6 empty] | 443 | 120 | P | Niederspannungsschaltanlagen | Niederspannungshauptverteiler | Niederspannungshauptverteiler A1 | 1 | pauschal
973 | A1 |  |  |  | Abstellhalle 2 | Mobilität | 443 | 121 |  | Niederspannungsschaltanlagen | Niederspannungsleistungsschalter | 3WL | 4 | Stück
974 | A1 |  |  |  | Abstellhalle 2 | Mobilität | 443 | 121 |  | Niederspannungsschaltanlagen | Niederspannungsschaltanlage | SIVACON S8 | 7 | Stück |  | Klemmleisten der internen Verdrahtung des Schaltschranks
975 | A1 |  |  |  | Abstellhalle 2 | Mobilität | 443 | 121 |  | Niederspannungsschaltanlagen | Verteiltransformator | GEAFOL Transformator | 2 | Stück |  | Primär- u. Sekundäranschluss des Transformators inkl. Meldekontakt
976 | [6 empty] | 443 | 130 | P | Niederspannungsschaltanlagen | Niederspannungshauptverteiler | Niederspannungshauptverteiler A7 | 1 | pauschal
977 | A7 |  |  |  | Abstellhalle 4 | Mobilität | 443 | 131 |  | Niederspannungsschaltanlagen | Niederspannungsleistungsschalter | 3WL | 4 | Stück
978 | A7 |  |  |  | Abstellhalle 4 | Mobilität | 443 | 131 |  | Niederspannungsschaltanlagen | Niederspannungsschaltanlage | SIVACON S8 | 7 | Stück |  | Klemmleisten der internen Verdrahtung des Schaltschranks
979 | A7 |  |  |  | Abstellhalle 4 | Mobilität | 443 | 131 |  | Niederspannungsschaltanlagen | Verteiltransformator | GEAFOL Transformator | 2 | Stück |  | Primär- u. Sekundäranschluss des Transformators inkl. Meldekontakt
980 | [6 empty] | 443 | 140 | P | Niederspannungsschaltanlagen | Niederspannungshauptverteiler | Niederspannungshauptverteiler D | 1 | pauschal
981 | D | 0 | 9 | 0 | Lagerhalle | Stahlgruber | 443 | 141 |  | Niederspannungsschaltanlagen | Niederspannungshauptverteiler | Stromzähler | 1 | Stück
982 | D | 1 | 10 | 0 | Elektro | Stahlgruber | 443 | 141 |  | Niederspannungsschaltanlagen | Niederspannungshauptverteiler | Niederspannungshauptverteiler | 1 | Stück
983 | [6 empty] | 444 | 0 | KG | Niederspannungsinstallationsanlagen
984 | [6 empty] | 444 | 100 | P | Niederspannungsinstallationsanlagen | Unterverteiler | Unterverteiler | 38 | Stück
985 | A1 | 0 | 1 | 0 | Abstellhalle 1 | Mobilität | 444 | 101 |  | Niederspannungsinstallationsanlagen | Unterverteiler | Unterverteiler | 2 | Stück
986 | A1 | 0 | 2 | 0 | Abstellhalle 2 | Mobilität | 444 | 101 |  | Niederspannungsinstallationsanlagen | Unterverteiler | Unterverteiler | 1 | Stück
987 | A1 | 0 | 3 | 0 | Abstellhalle 3 | Mobilität | 444 | 101 |  | Niederspannungsinstallationsanlagen | Unterverteiler | Unterverteiler | 1 | Stück
988 | A3 | -1 | 6 | 0 | Technik ELT Hauptverteiler | Fahrzeuge und Technik | 444 | 101 |  | Niederspannungsinstallationsanlagen | Unterverteiler | Unterverteiler | 1 | Stück
989 | A3 | -1 | 12 | 0 | Grubenbereich | Fahrzeuge und Technik | 444 | 101 |  | Niederspannungsinstallationsanlagen | Unterverteiler | Unterverteiler | 1 | Stück
990 | A3 | -1 | 21 | 0 | Technik HZG | Fahrzeuge und Technik | 444 | 101 |  | Niederspannungsinstallationsanlagen | Unterverteiler | Unterverteiler | 1 | Stück
991 | A3 | 0 | 4 | 0 | Alte Werkstatt | Fahrzeuge und Technik | 444 | 101 |  | Niederspannungsinstallationsanlagen | Unterverteiler | Unterverteiler | 2 | Stück
992 | A3 | 0 | 10 | 0 | Flur | Fahrzeuge und Technik | 444 | 101 |  | Niederspannungsinstallationsanlagen | Unterverteiler | Unterverteiler | 1 | Stück
993 | A3 | 0 | 10 | 1 | Flur | Fahrzeuge und Technik | 444 | 101 |  | Niederspannungsinstallationsanlagen | Unterverteiler | Unterverteiler | 1 | Stück
994 | A4 | -1 | 18 | 0 | ELT Hauptverteilung | Fahrzeuge und Technik | 444 | 101 |  | Niederspannungsinstallationsanlagen | Unterverteiler | Unterverteiler | 10 | Stück
995 | A4 | -1 | 26 | 0 | Kompressorraum | Fahrzeuge und Technik | 444 | 101 |  | Niederspannungsinstallationsanlagen | Unterverteiler | Unterverteiler | 1 | Stück
996 | A4 | -1 | 27 | 0 | Grubenbereich | Fahrzeuge und Technik | 444 | 101 |  | Niederspannungsinstallationsanlagen | Unterverteiler | Unterverteiler | 1 | Stück
997 | A4 | 0 | 7 | 0 | Flur | Fahrzeuge und Technik | 444 | 101 |  | Niederspannungsinstallationsanlagen | Unterverteiler | Unterverteiler | 1 | Stück
998 | A4 | 0 | 21 | 3 | Lager Streckendienst | Fahrzeuge und Technik | 444 | 101 |  | Niederspannungsinstallationsanlagen | Unterverteiler | Unterverteiler | 1 | Stück
999 | A4 | 0 | 28 | 0 | Neue Werkstatt | Fahrzeuge und Technik | 444 | 101 |  | Niederspannungsinstallationsanlagen | Unterverteiler | Unterverteiler | 2 | Stück
1000 | A4 | 1 | 8 | 0 | Personal | Fahrzeuge und Technik | 444 | 101 |  | Niederspannungsinstallationsanlagen | Unterverteiler | Unterverteiler | 1 | Stück
1001 | A4 | 1 | 18 | 0 | Lager Reinigung | Fahrzeuge und Technik | 444 | 101 |  | Niederspannungsinstallationsanlagen | Unterverteiler | Unterverteiler | 1 | Stück
1002 | A5 | 0 | 2 | 0 | Entsorgung | Fahrzeuge und Technik | 444 | 101 |  | Niederspannungsinstallationsanlagen | Unterverteiler | Unterverteiler | 1 | Stück
1003 | B | -1 | 3 | 0 | Technik ELT | Mobilität | 444 | 101 |  | Niederspannungsinstallationsanlagen | Unterverteiler | Unterverteiler | 1 | Stück
1004 | B | -1 | 4 | 0 | Technik Server | Mobilität | 444 | 101 |  | Niederspannungsinstallationsanlagen | Unterverteiler | Unterverteiler | 1 | Stück
1005 | B | -1 | 19 | 3 | Schulungsraum | Mobilität | 444 | 101 |  | Niederspannungsinstallationsanlagen | Unterverteiler | Unterverteiler | 1 | Stück
1006 | B | 0 | 2 | 0 | Technik / Server | Mobilität | 444 | 101 |  | Niederspannungsinstallationsanlagen | Unterverteiler | Unterverteiler | 1 | Stück
1007 | B | 0 | 13 | 1 | Lager Reinigung | Mobilität | 444 | 101 |  | Niederspannungsinstallationsanlagen | Unterverteiler | Unterverteiler | 2 | Stück
1008 | D | 0 | 9 | 0 | Lagerhalle | Stahlgruber | 444 | 101 |  | Niederspannungsinstallationsanlagen | Unterverteiler | Unterverteiler | 1 | Stück |  | UV2
1009 | D | 1 | 10 | 0 | Elektro | Stahlgruber | 444 | 101 |  | Niederspannungsinstallationsanlagen | Unterverteiler | Unterverteiler | 1 | Stück |  | UV 1
1010 | [6 empty] | 444 | 300 | P | Niederspannungsinstallationsanlagen | Installationsgeräte | Installationsgeräte | 1 | pauschal
1011 | A1 |  |  |  | Abstellhalle 2 | Mobilität | 444 | 301 |  | Niederspannungsinstallationsanlagen | Dispenser | UC 200 Frontend | 24 | Stück |  | Deckenmontiertes Frontend
1012 | A1 |  |  |  | Abstellhalle 2 | Mobilität | 444 | 301 |  | Niederspannungsinstallationsanlagen | Kabelabroller |  | 24 | Stück |  | Deckenmontierter Abroller für Ladekabel
1013 | A1 |  |  |  | Abstellhalle 2 | Mobilität | 444 | 301 |  | Niederspannungsinstallationsanlagen | Ladesäule 150KW | Simens SICHARGE UC 200 | 31 | Stück
1014 | A7 |  |  |  | Abstellhalle 4 | Mobilität | 444 | 301 |  | Niederspannungsinstallationsanlagen | Dispenser | UC 200 Frontend | 44 | Stück |  | Deckenmontiertes Frontend
1015 | A7 |  |  |  | Abstellhalle 4 | Mobilität | 444 | 301 |  | Niederspannungsinstallationsanlagen | Kabelabroller |  | 11 | Stück |  | Deckenmontierter Abroller für Ladekabel
1016 | A7 |  |  |  | Abstellhalle 4 | Mobilität | 444 | 301 |  | Niederspannungsinstallationsanlagen | Ladesäule 150KW | Simens SICHARGE UC 200 | 31 | Stück
1017 | A7 |  |  |  | Abstellhalle 4 | Mobilität | 444 | 301 |  | Niederspannungsinstallationsanlagen | Varioschiene |  | 44 | Stück |  | Deckenmontiertes Zugsystem für Ladekabel
1018 | [6 empty] | 444 | 900 | P | Niederspannungsinstallationsanlagen | Niederspannungsinstallationsanlagen, sonstige | Mobile Ladestationen | 3 | Stück
1019 | A4 |  |  |  | Neue Werkstatt | Fahrzeuge und Technik | 444 | 901 |  | Niederspannungsinstallationsanlagen | Niederspannungsinstallationsanlagen, sonstige | Mobile Ladestation | 3 | Stück |  | für Elektrobus, 60 kW
1020 | [6 empty] | 445 | 0 | KG | Beleuchtungsanlagen
1021 | [6 empty] | 445 | 100 | P | Beleuchtungsanlagen | Ortsfeste Leuchten | Leuchten, allgemein | 1498 | Stück
1022 | A2 | -1 | 1 | 0 | Grubenbereich 1 | Fahrzeuge und Technik | 445 | 101 |  | Beleuchtungsanlagen | Ortsfeste Leuchten | Deckenleuchte | 9 | Stück |  | 150 cm, mit 1 Leuchtstoffröhre
1023 | A2 | -1 | 2 | 0 | Lager | Fahrzeuge und Technik | 445 | 101 |  | Beleuchtungsanlagen | Ortsfeste Leuchten | Deckenleuchte | 6 | Stück |  | 150 cm, mit 1 Leuchtstoffröhre
1024 | A2 | -1 | 3 | 0 | Grubenbereich 2 | Fahrzeuge und Technik | 445 | 101 |  | Beleuchtungsanlagen | Ortsfeste Leuchten | Deckenleuchte | 1 | Stück |  | 150 cm, mit 1 Leuchtstoffröhre
1025 | A2 | 0 | 1 | 0 | Wartehalle | Fahrzeuge und Technik | 445 | 101 |  | Beleuchtungsanlagen | Ortsfeste Leuchten | Wandleuchte | 1 | Stück |  | 150 cm, mit 1 Leuchtstoffröhre
1026 | A2 | 0 | 2 | 0 | Technik Waschhalle | Fahrzeuge und Technik | 445 | 101 |  | Beleuchtungsanlagen | Ortsfeste Leuchten | Deckenleuchte | 2 | Stück |  | 150 cm, mit 1 Leuchtstoffröhre
1027 | A3 | -1 | 1 | 0 | Öllager | Fahrzeuge und Technik | 445 | 101 |  | Beleuchtungsanlagen | Ortsfeste Leuchten | Deckenleuchte | 5 | Stück |  | 150 cm, mit 1 Leuchtstoffröhre
1028 | A3 | -1 | 2 | 0 | Kühlwasseraufbereitung | Fahrzeuge und Technik | 445 | 101 |  | Beleuchtungsanlagen | Ortsfeste Leuchten | Deckenleuchte | 2 | Stück |  | 150 cm, mit 1 Leuchtstoffröhre
1029 | A3 | -1 | 3 | 0 | Lager | Fahrzeuge und Technik | 445 | 101 |  | Beleuchtungsanlagen | Ortsfeste Leuchten | Deckenleuchte | 1 | Stück |  | 150 cm, mit 1 Leuchtstoffröhre
1030 | A3 | -1 | 4 | 0 | Lager | Fahrzeuge und Technik | 445 | 101 |  | Beleuchtungsanlagen | Ortsfeste Leuchten | Deckenleuchte | 1 | Stück |  | 150 cm, mit 1 Leuchtstoffröhre
1031 | A3 | -1 | 5 | 0 | Flur | Fahrzeuge und Technik | 445 | 101 |  | Beleuchtungsanlagen | Ortsfeste Leuchten | Deckenleuchte | 1 | Stück |  | 150 cm, mit 1 Leuchtstoffröhre
1032 | A3 | -1 | 6 | 0 | Technik ELT Hauptverteiler | Fahrzeuge und Technik | 445 | 101 |  | Beleuchtungsanlagen | Ortsfeste Leuchten | Deckenleuchte | 2 | Stück |  | 150 cm, mit 1 Leuchtstoffröhre
1033 | A3 | -1 | 7 | 0 | Lager | Fahrzeuge und Technik | 445 | 101 |  | Beleuchtungsanlagen | Ortsfeste Leuchten | Deckenleuchte | 5 | Stück |  | 150 cm, mit 1 Leuchtstoffröhre
1034 | A3 | -1 | 8 | 0 | Kompressor Wartehalle | Fahrzeuge und Technik | 445 | 101 |  | Beleuchtungsanlagen | Ortsfeste Leuchten | Deckenleuchte | 3 | Stück |  | 150 cm, mit 1 Leuchtstoffröhre
1035 | A3 | -1 | 9 | 0 | Technik RLT | Fahrzeuge und Technik | 445 | 101 |  | Beleuchtungsanlagen | Ortsfeste Leuchten | Deckenleuchte | 1 | Stück |  | 150 cm, mit 1 Leuchtstoffröhre
1036 | A3 | -1 | 10 | 0 | Technik RLT | Fahrzeuge und Technik | 445 | 101 |  | Beleuchtungsanlagen | Ortsfeste Leuchten | Deckenleuchte | 1 | Stück |  | 150 cm, mit 1 Leuchtstoffröhre
1037 | A3 | -1 | 11 | 0 | Technik RLT | Fahrzeuge und Technik | 445 | 101 |  | Beleuchtungsanlagen | Ortsfeste Leuchten | Deckenleuchte | 1 | Stück |  | 150 cm, mit 1 Leuchtstoffröhre
1038 | A3 | -1 | 12 | 0 | Grubenbereich | Fahrzeuge und Technik | 445 | 101 |  | Beleuchtungsanlagen | Ortsfeste Leuchten | Deckenleuchte | 29 | Stück |  | 150 cm, mit 1 Leuchtstoffröhre
1039 | A3 | -1 | 12 | 1 | Öllager | Fahrzeuge und Technik | 445 | 101 |  | Beleuchtungsanlagen | Ortsfeste Leuchten | Deckenleuchte | 1 | Stück |  | 150 cm, mit 1 Leuchtstoffröhre
1040 | A3 | -1 | 13 | 0 | Flur, Treppe | Fahrzeuge und Technik | 445 | 101 |  | Beleuchtungsanlagen | Ortsfeste Leuchten | Deckenleuchte | 1 | Stück |  | 150 cm, mit 1 Leuchtstoffröhre
1041 | A3 | -1 | 14 | 0 | Umkleide | Fahrzeuge und Technik | 445 | 101 |  | Beleuchtungsanlagen | Ortsfeste Leuchten | Deckenleuchte | 1 | Stück |  | 200 cm, mit 1 Leuchtstoffröhre
1042 | A3 | -1 | 15 | 0 | Lager | Fahrzeuge und Technik | 445 | 101 |  | Beleuchtungsanlagen | Ortsfeste Leuchten | Deckenleuchte | 1 | Stück |  | 200 cm, mit 1 Leuchtstoffröhre
1043 | A3 | -1 | 16 | 0 | Lager | Fahrzeuge und Technik | 445 | 101 |  | Beleuchtungsanlagen | Ortsfeste Leuchten | Deckenleuchte | 1 | Stück |  | 150 cm, mit 1 Leuchtstoffröhre
1044 | A3 | -1 | 17 | 0 | Kompessorraum | Fahrzeuge und Technik | 445 | 101 |  | Beleuchtungsanlagen | Ortsfeste Leuchten | Deckenleuchte | 1 | Stück |  | 150 cm, mit 1 Leuchtstoffröhre
1045 | A3 | -1 | 18 | 0 | Lager | Fahrzeuge und Technik | 445 | 101 |  | Beleuchtungsanlagen | Ortsfeste Leuchten | Deckenleuchte | 1 | Stück |  | 150 cm, mit 1 Leuchtstoffröhre
1046 | A3 | -1 | 19 | 0 | Technik HZG, Verteiler | Fahrzeuge und Technik | 445 | 101 |  | Beleuchtungsanlagen | Ortsfeste Leuchten | Deckenleuchte | 4 | Stück |  | 150 cm, mit 1 Leuchtstoffröhre
1047 | A3 | -1 | 20 | 0 | Flur | Fahrzeuge und Technik | 445 | 101 |  | Beleuchtungsanlagen | Ortsfeste Leuchten | Deckenleuchte | 4 | Stück |  | 150 cm, mit 1 Leuchtstoffröhre
1048 | A3 | -1 | 21 | 0 | Technik HZG | Fahrzeuge und Technik | 445 | 101 |  | Beleuchtungsanlagen | Ortsfeste Leuchten | Deckenleuchte | 7 | Stück |  | 150 cm, mit 1 Leuchtstoffröhre
1049 | A3 | 0 | 1 | 0 | Lager | Fahrzeuge und Technik | 445 | 101 |  | Beleuchtungsanlagen | Ortsfeste Leuchten | Deckenleuchte | 2 | Stück |  | 150 cm, mit 1 Leuchtstoffröhre
1050 | A3 | 0 | 2 | 0 | Aufenthalt | Fahrzeuge und Technik | 445 | 101 |  | Beleuchtungsanlagen | Ortsfeste Leuchten | Deckenleuchte | 1 | Stück |  | 150 cm, mit 1 Leuchtstoffröhre
1051 | A3 | 0 | 2 | 0 | Aufenthalt | Fahrzeuge und Technik | 445 | 101 |  | Beleuchtungsanlagen | Ortsfeste Leuchten | Wandleuchte | 1 | Stück |  | 150 cm, mit 1 Leuchtstoffröhre
1052 | A3 | 0 | 3 | 0 | Büro | Fahrzeuge und Technik | 445 | 101 |  | Beleuchtungsanlagen | Ortsfeste Leuchten | Deckenleuchte | 2 | Stück |  | 150 cm, mit 2 Leuchtstoffröhren
1053 | A3 | 0 | 5 | 0 | Lager Werkzeug | Fahrzeuge und Technik | 445 | 101 |  | Beleuchtungsanlagen | Ortsfeste Leuchten | Deckenleuchte | 7 | Stück |  | 150 cm, mit 1 Leuchtstoffröhre
1054 | A3 | 0 | 6 | 0 | FL Prüfraum | Fahrzeuge und Technik | 445 | 101 |  | Beleuchtungsanlagen | Ortsfeste Leuchten | Hängeleuchte, lang | 5 | Stück |  | mit 2 Leuchtstoffröhren
1055 | A3 | 0 | 7 | 0 | Lager Werkzeug | Fahrzeuge und Technik | 445 | 101 |  | Beleuchtungsanlagen | Ortsfeste Leuchten | Deckenleuchte | 4 | Stück |  | 150 cm, mit 1 Leuchtstoffröhre
1056 | A3 | 0 | 8 | 0 | Lager | Fahrzeuge und Technik | 445 | 101 |  | Beleuchtungsanlagen | Ortsfeste Leuchten | Deckenleuchte | 2 | Stück |  | 150 cm, mit 2 Leuchtstoffröhren
1057 | A3 | 0 | 9 | 0 | Lager Gefahrstoffe | Fahrzeuge und Technik | 445 | 101 |  | Beleuchtungsanlagen | Ortsfeste Leuchten | Deckenleuchte | 4 | Stück |  | 150 cm, mit 2 Leuchtstoffröhren
1058 | A3 | 0 | 10 | 1 | Flur | Fahrzeuge und Technik | 445 | 101 |  | Beleuchtungsanlagen | Ortsfeste Leuchten | Deckenleuchte | 2 | Stück |  | 150 cm, mit 1 Leuchtstoffröhre
1059 | A3 | 0 | 12 | 0 | WC-Damen (genutzt als Lager Reinigung) | Fahrzeuge und Technik | 445 | 101 |  | Beleuchtungsanlagen | Ortsfeste Leuchten | Deckenleuchte | 1 | Stück |  | 150 cm, mit 1 Leuchtstoffröhre
1060 | A3 | 0 | 13 | 0 | WC | Fahrzeuge und Technik | 445 | 101 |  | Beleuchtungsanlagen | Ortsfeste Leuchten | Deckenleuchte | 1 | Stück |  | 150 cm, mit 1 Leuchtstoffröhre
1061 | A3 | 0 | 15 | 0 | Atemschutzwerkstatt | Fahrzeuge und Technik | 445 | 101 |  | Beleuchtungsanlagen | Ortsfeste Leuchten | Deckenleuchte | 2 | Stück |  | 150 cm, mit 1 Leuchtstoffröhre
1062 | A3 | 0 | 16 | 0 | Atemschutzwerkstatt | Fahrzeuge und Technik | 445 | 101 |  | Beleuchtungsanlagen | Ortsfeste Leuchten | Deckenleuchte | 4 | Stück |  | 150 cm, mit 2 Leuchtstoffröhren
1063 | A3 | 0 | 17 | 0 | Atemschutzwerkstatt | Fahrzeuge und Technik | 445 | 101 |  | Beleuchtungsanlagen | Ortsfeste Leuchten | Deckenleuchte | 4 | Stück |  | 150 cm, mit 1 Leuchtstoffröhre
1064 | A3 | 0 | 18 | 0 | Atemschutzwerkstatt | Fahrzeuge und Technik | 445 | 101 |  | Beleuchtungsanlagen | Ortsfeste Leuchten | Deckenleuchte | 1 | Stück |  | 150 cm, mit 2 Leuchtstoffröhren
1065 | A3 | 0 | 18 | 0 | Atemschutzwerkstatt | Fahrzeuge und Technik | 445 | 101 |  | Beleuchtungsanlagen | Ortsfeste Leuchten | Hängeleuchte, lang | 5 | Stück |  | mit 2 Leuchtstoffröhren
1066 | A3 | 0 | 18 | 0 | Atemschutzwerkstatt | Fahrzeuge und Technik | 445 | 101 |  | Beleuchtungsanlagen | Ortsfeste Leuchten | Spiegelrasterleuchte, quadratisch | 9 | Stück
1067 | A3 | 1 | 1 | 0 | Büro | Fahrzeuge und Technik | 445 | 101 |  | Beleuchtungsanlagen | Ortsfeste Leuchten | Deckenleuchte | 3 | Stück |  | 150 cm, mit 2 Leuchtstoffröhren
1068 | A3 | 1 | 2 | 0 | Lager Ersatzteile | Fahrzeuge und Technik | 445 | 101 |  | Beleuchtungsanlagen | Ortsfeste Leuchten | Deckenleuchte | 8 | Stück |  | 150 cm, mit 1 Leuchtstoffröhre
1069 | A4 | -1 | 1 | 0 | Reifenlager | Fahrzeuge und Technik | 445 | 101 |  | Beleuchtungsanlagen | Ortsfeste Leuchten | Deckenleuchte | 13 | Stück |  | 150 cm, mit 1 Leuchtstoffröhre
1070 | A4 | -1 | 2 | 0 | Aufzugsmaschinenraum | Fahrzeuge und Technik | 445 | 101 |  | Beleuchtungsanlagen | Ortsfeste Leuchten | Deckenleuchte | 1 | Stück |  | 150 cm, mit 1 Leuchtstoffröhre
1071 | A4 | -1 | 3 | 0 | Treppe | Fahrzeuge und Technik | 445 | 101 |  | Beleuchtungsanlagen | Ortsfeste Leuchten | Deckenleuchte | 1 | Stück |  | 150 cm, mit 1 Leuchtstoffröhre
1072 | A4 | -1 | 3 | 0 | Treppe | Fahrzeuge und Technik | 445 | 101 |  | Beleuchtungsanlagen | Ortsfeste Leuchten | Wandleuchte | 1 | Stück |  | 150 cm, mit 1 Leuchtstoffröhre
1073 | A4 | -1 | 6 | 0 | Aufzugsmaschinenraum | Fahrzeuge und Technik | 445 | 101 |  | Beleuchtungsanlagen | Ortsfeste Leuchten | Deckenleuchte | 1 | Stück |  | 150 cm, mit 1 Leuchtstoffröhre
1074 | A4 | -1 | 8 | 0 | Verteiler | Fahrzeuge und Technik | 445 | 101 |  | Beleuchtungsanlagen | Ortsfeste Leuchten | Deckenleuchte | 4 | Stück |  | 150 cm, mit 1 Leuchtstoffröhre
1075 | A4 | -1 | 9 | 0 | Staplerplatz | Fahrzeuge und Technik | 445 | 101 |  | Beleuchtungsanlagen | Ortsfeste Leuchten | Deckenleuchte | 4 | Stück |  | 150 cm, mit 1 Leuchtstoffröhre
1076 | A4 | -1 | 10 | 0 | Lager | Fahrzeuge und Technik | 445 | 101 |  | Beleuchtungsanlagen | Ortsfeste Leuchten | Deckenleuchte | 6 | Stück |  | 150 cm, mit 2 Leuchtstoffröhren
1077 | A4 | -1 | 11 | 0 | Lagerflur | Fahrzeuge und Technik | 445 | 101 |  | Beleuchtungsanlagen | Ortsfeste Leuchten | Wandleuchte | 4 | Stück |  | 150 cm, mit 1 Leuchtstoffröhre
1078 | A4 | -1 | 12 | 0 | Archiv | Fahrzeuge und Technik | 445 | 101 |  | Beleuchtungsanlagen | Ortsfeste Leuchten | Deckenleuchte | 4 | Stück |  | 150 cm, mit 1 Leuchtstoffröhre
1079 | A4 | -1 | 13 | 0 | Lager | Fahrzeuge und Technik | 445 | 101 |  | Beleuchtungsanlagen | Ortsfeste Leuchten | Deckenleuchte | 2 | Stück |  | 150 cm, mit 1 Leuchtstoffröhre
1080 | A4 | -1 | 14 | 0 | Lager | Fahrzeuge und Technik | 445 | 101 |  | Beleuchtungsanlagen | Ortsfeste Leuchten | Deckenleuchte | 1 | Stück |  | rund
1081 | A4 | -1 | 16 | 0 | Treppe | Fahrzeuge und Technik | 445 | 101 |  | Beleuchtungsanlagen | Ortsfeste Leuchten | Deckenleuchte | 3 | Stück |  | 150 cm, mit 1 Leuchtstoffröhre
1082 | A4 | -1 | 17 | 0 | Haustechnikflur | Fahrzeuge und Technik | 445 | 101 |  | Beleuchtungsanlagen | Ortsfeste Leuchten | Wandleuchte | 6 | Stück |  | 150 cm, mit 1 Leuchtstoffröhre
1083 | A4 | -1 | 18 | 0 | ELT Hauptverteilung | Fahrzeuge und Technik | 445 | 101 |  | Beleuchtungsanlagen | Ortsfeste Leuchten | Deckenleuchte | 4 | Stück |  | 150 cm, mit 1 Leuchtstoffröhre
1084 | A4 | -1 | 19 | 0 | Lager | Fahrzeuge und Technik | 445 | 101 |  | Beleuchtungsanlagen | Ortsfeste Leuchten | Deckenleuchte | 2 | Stück |  | 150 cm, mit 1 Leuchtstoffröhre
1085 | A4 | -1 | 20 | 0 | Karosserielager | Fahrzeuge und Technik | 445 | 101 |  | Beleuchtungsanlagen | Ortsfeste Leuchten | Deckenleuchte | 6 | Stück |  | 150 cm, mit 1 Leuchtstoffröhre
1086 | A4 | -1 | 21 | 0 | Lager ELT / Wasseranschluß | Fahrzeuge und Technik | 445 | 101 |  | Beleuchtungsanlagen | Ortsfeste Leuchten | Deckenleuchte | 2 | Stück |  | 150 cm, mit 1 Leuchtstoffröhre
1087 | A4 | -1 | 22 | 0 | Lager R-KOM 6 | R-KOM | 445 | 101 |  | Beleuchtungsanlagen | Ortsfeste Leuchten | Deckenleuchte | 12 | Stück |  | 150 cm, mit 1 Leuchtstoffröhre
1088 | A4 | -1 | 23 | 0 | Flur | Fahrzeuge und Technik | 445 | 101 |  | Beleuchtungsanlagen | Ortsfeste Leuchten | Deckenleuchte | 1 | Stück |  | 150 cm, mit 1 Leuchtstoffröhre
1089 | A4 | -1 | 24 | 0 | Treppe | Fahrzeuge und Technik | 445 | 101 |  | Beleuchtungsanlagen | Ortsfeste Leuchten | Deckenleuchte | 2 | Stück |  | 150 cm, mit 1 Leuchtstoffröhre
1090 | A4 | -1 | 25 | 0 | Lager | Fahrzeuge und Technik | 445 | 101 |  | Beleuchtungsanlagen | Ortsfeste Leuchten | Deckenleuchte | 2 | Stück |  | 150 cm, mit 1 Leuchtstoffröhre
1091 | A4 | -1 | 26 | 0 | Kompressorraum | Fahrzeuge und Technik | 445 | 101 |  | Beleuchtungsanlagen | Ortsfeste Leuchten | Deckenleuchte | 4 | Stück |  | 150 cm, mit 1 Leuchtstoffröhre
1092 | A4 | -1 | 27 | 0 | Grubenbereich | Fahrzeuge und Technik | 445 | 101 |  | Beleuchtungsanlagen | Ortsfeste Leuchten | Deckenleuchte | 48 | Stück |  | 150 cm, mit 1 Leuchtstoffröhre
1093 | A4 | -1 | 28 | 0 | Kopfgrube | Fahrzeuge und Technik | 445 | 101 |  | Beleuchtungsanlagen | Ortsfeste Leuchten | Wandleuchte | 1 | Stück |  | 120 cm, mit 2 Leuchtstoffröhren
1094 | A4 | -1 | 28 | 0 | Kopfgrube | Fahrzeuge und Technik | 445 | 101 |  | Beleuchtungsanlagen | Ortsfeste Leuchten | Wandleuchte | 3 | Stück |  | 150 cm, mit 2 Leuchtstoffröhren
1095 | A4 | -1 | 29 | 0 | Grube- und Hebestand | Fahrzeuge und Technik | 445 | 101 |  | Beleuchtungsanlagen | Ortsfeste Leuchten | Deckenleuchte | 1 | Stück |  | 150 cm, mit 1 Leuchtstoffröhre
1096 | A4 | 0 | 2 | 0 | WC Damen | Fahrzeuge und Technik | 445 | 101 |  | Beleuchtungsanlagen | Ortsfeste Leuchten | Spiegelrasterleuchte | 2 | Stück |  | mit 1 Leuchtstoffröhre
1097 | A4 | 0 | 4 | 0 | WC Herren | Fahrzeuge und Technik | 445 | 101 |  | Beleuchtungsanlagen | Ortsfeste Leuchten | Spiegelrasterleuchte | 2 | Stück |  | mit 1 Leuchtstoffröhre
1098 | A4 | 0 | 5 | 0 | Vorraum WC Herren | Fahrzeuge und Technik | 445 | 101 |  | Beleuchtungsanlagen | Ortsfeste Leuchten | Spiegelrasterleuchte | 2 | Stück |  | mit 1 Leuchtstoffröhre
1099 | A4 | 0 | 7 | 0 | Flur | Fahrzeuge und Technik | 445 | 101 |  | Beleuchtungsanlagen | Ortsfeste Leuchten | Spiegelrasterleuchte | 7 | Stück |  | mit 1 Leuchtstoffröhre
1100 | A4 | 0 | 7 | 1 | Flur | Fahrzeuge und Technik | 445 | 101 |  | Beleuchtungsanlagen | Ortsfeste Leuchten | Spiegelrasterleuchte | 4 | Stück |  | mit 1 Leuchtstoffröhre, mit SIBEL
1101 | A4 | 0 | 9 | 0 | Werkstatt Büro | Fahrzeuge und Technik | 445 | 101 |  | Beleuchtungsanlagen | Ortsfeste Leuchten | Hängeleuchte | 1 | Stück |  | 250 cm, mit 1 Leuchtstoffröhre
1102 | A4 | 0 | 9 | 0 | Werkstatt Büro | Fahrzeuge und Technik | 445 | 101 |  | Beleuchtungsanlagen | Ortsfeste Leuchten | Spiegelrasterleuchte | 10 | Stück |  | mit 1 Leuchtstoffröhre
1103 | A4 | 0 | 9 | 1 | Büroleiter | Fahrzeuge und Technik | 445 | 101 |  | Beleuchtungsanlagen | Ortsfeste Leuchten | Spiegelrasterleuchte | 4 | Stück |  | mit 1 Leuchtstoffröhre
1104 | A4 | 0 | 10 | 0 | Büro | Fahrzeuge und Technik | 445 | 101 |  | Beleuchtungsanlagen | Ortsfeste Leuchten | Spiegelrasterleuchte | 2 | Stück |  | mit 1 Leuchtstoffröhre
1105 | A4 | 0 | 10 | 1 | Archiv | Fahrzeuge und Technik | 445 | 101 |  | Beleuchtungsanlagen | Ortsfeste Leuchten | Spiegelrasterleuchte | 2 | Stück |  | mit 1 Leuchtstoffröhre
1106 | A4 | 0 | 11 | 0 | Werkstattleiter | Fahrzeuge und Technik | 445 | 101 |  | Beleuchtungsanlagen | Ortsfeste Leuchten | Spiegelrasterleuchte | 4 | Stück |  | mit 1 Leuchtstoffröhre
1107 | A4 | 0 | 12 | 0 | Umkleide | Fahrzeuge und Technik | 445 | 101 |  | Beleuchtungsanlagen | Ortsfeste Leuchten | Spiegelrasterleuchte | 2 | Stück |  | mit 1 Leuchtstoffröhre
1108 | A4 | 0 | 13 | 0 | Waschraum | Fahrzeuge und Technik | 445 | 101 |  | Beleuchtungsanlagen | Ortsfeste Leuchten | Spiegelrasterleuchte | 1 | Stück |  | mit 1 Leuchtstoffröhre
1109 | A4 | 0 | 14 | 0 | Treppe | Fahrzeuge und Technik | 445 | 101 |  | Beleuchtungsanlagen | Ortsfeste Leuchten | Spiegelrasterleuchte | 5 | Stück |  | mit 1 Leuchtstoffröhre
1110 | A4 | 0 | 15 | 0 | Vorraum | Fahrzeuge und Technik | 445 | 101 |  | Beleuchtungsanlagen | Ortsfeste Leuchten | Spiegelrasterleuchte | 5 | Stück |  | mit 1 Leuchtstoffröhre
1111 | A4 | 0 | 16 | 0 | WC Herren | Fahrzeuge und Technik | 445 | 101 |  | Beleuchtungsanlagen | Ortsfeste Leuchten | Spiegelrasterleuchte | 2 | Stück |  | mit 1 Leuchtstoffröhre
1112 | A4 | 0 | 17 | 0 | Lager Reinigung | Fahrzeuge und Technik | 445 | 101 |  | Beleuchtungsanlagen | Ortsfeste Leuchten | Spiegelrasterleuchte | 1 | Stück |  | mit 1 Leuchtstoffröhre
1113 | A4 | 0 | 18 | 0 | Flur | Fahrzeuge und Technik | 445 | 101 |  | Beleuchtungsanlagen | Ortsfeste Leuchten | Spiegelrasterleuchte | 3 | Stück |  | mit 1 Leuchtstoffröhre
1114 | A4 | 0 | 18 | 1 | Flur Zoll | Zoll | 445 | 101 |  | Beleuchtungsanlagen | Ortsfeste Leuchten | Spiegelrasterleuchte | 1 | Stück |  | mit 1 Leuchtstoffröhre
1115 | A4 | 0 | 19 | 0 | Betriebsrat | Fahrzeuge und Technik | 445 | 101 |  | Beleuchtungsanlagen | Ortsfeste Leuchten | Spiegelrasterleuchte | 4 | Stück |  | mit 1 Leuchtstoffröhre
1116 | A4 | 0 | 20 | 0 | Büro Zoll | Zoll | 445 | 101 |  | Beleuchtungsanlagen | Ortsfeste Leuchten | Spiegelrasterleuchte | 2 | Stück |  | mit 1 Leuchtstoffröhre
1117 | A4 | 0 | 21 | 1 | Funkwerkstatt | Fahrzeuge und Technik | 445 | 101 |  | Beleuchtungsanlagen | Ortsfeste Leuchten | Spiegelrasterleuchte | 16 | Stück |  | mit 1 Leuchtstoffröhre
1118 | A4 | 0 | 21 | 2 | Lager Funkwerkstatt | Fahrzeuge und Technik | 445 | 101 |  | Beleuchtungsanlagen | Ortsfeste Leuchten | Spiegelrasterleuchte | 8 | Stück |  | mit 1 Leuchtstoffröhre
1119 | A4 | 0 | 21 | 3 | Lager Streckendienst | Fahrzeuge und Technik | 445 | 101 |  | Beleuchtungsanlagen | Ortsfeste Leuchten | Spiegelrasterleuchte | 6 | Stück |  | mit 1 Leuchtstoffröhre
1120 | A4 | 0 | 21 | 4 | Büro Zoll | Zoll | 445 | 101 |  | Beleuchtungsanlagen | Ortsfeste Leuchten | Spiegelrasterleuchte | 2 | Stück |  | mit 1 Leuchtstoffröhre
1121 | A4 | 0 | 22 | 1 | Treppe | Fahrzeuge und Technik | 445 | 101 |  | Beleuchtungsanlagen | Ortsfeste Leuchten | Deckenleuchte | 1 | Stück |  | 150 cm, mit 1 Leuchtstoffröhre
1122 | A4 | 0 | 25 | 1 | ELT Werkstatt | Fahrzeuge und Technik | 445 | 101 |  | Beleuchtungsanlagen | Ortsfeste Leuchten | Hängeleuchte | 1 | Stück |  | 150 cm, mit 1 Leuchtstoffröhre
1123 | A4 | 0 | 25 | 1 | ELT Werkstatt | Fahrzeuge und Technik | 445 | 101 |  | Beleuchtungsanlagen | Ortsfeste Leuchten | Spiegelrasterleuchte | 8 | Stück |  | mit 1 Leuchtstoffröhre
1124 | A4 | 0 | 25 | 2 | ELT Meister | Fahrzeuge und Technik | 445 | 101 |  | Beleuchtungsanlagen | Ortsfeste Leuchten | Spiegelrasterleuchte | 4 | Stück |  | mit 1 Leuchtstoffröhre
1125 | A4 | 0 | 27 | 0 | Meisterkabine | Fahrzeuge und Technik | 445 | 101 |  | Beleuchtungsanlagen | Ortsfeste Leuchten | Deckenleuchte | 3 | Stück |  | 150 cm, mit 1 Leuchtstoffröhre
1126 | A4 | 0 | 31 | 0 | Holzwerkstatt | Fahrzeuge und Technik | 445 | 101 |  | Beleuchtungsanlagen | Ortsfeste Leuchten | Hängeleuchte, lang | 2 | Stück |  | mit 1 Leuchtstoffröhre
1127 | A4 | 0 | 32 | 0 | Lager | Fahrzeuge und Technik | 445 | 101 |  | Beleuchtungsanlagen | Ortsfeste Leuchten | Deckenleuchte | 1 | Stück |  | 150 cm, mit 1 Leuchtstoffröhre
1128 | A4 | 0 | 32 | 1 | Treppe | Fahrzeuge und Technik | 445 | 101 |  | Beleuchtungsanlagen | Ortsfeste Leuchten | Deckenleuchte | 2 | Stück |  | 150 cm, mit 1 Leuchtstoffröhre
1129 | A4 | 0 | 33 | 0 | Glaslager | Fahrzeuge und Technik | 445 | 101 |  | Beleuchtungsanlagen | Ortsfeste Leuchten | Hängeleuchte, lang | 16 | Stück |  | mit 2 Leuchtstoffröhren
1130 | A4 | 0 | 34 | 0 | Lackiererei Nachbehandlung | Fahrzeuge und Technik | 445 | 101 |  | Beleuchtungsanlagen | Ortsfeste Leuchten | Hängeleuchte, lang | 15 | Stück |  | mit 2 Leuchtstoffröhren
1131 | A4 | 0 | 36 | 0 | Lackiererei Vorbereitung | Fahrzeuge und Technik | 445 | 101 |  | Beleuchtungsanlagen | Ortsfeste Leuchten | Wandleuchte | 2 | Stück |  | 150 cm, mit 1 Leuchtstoffröhre
1132 | A4 | 1 | 1 | 0 | Lager | Fahrzeuge und Technik | 445 | 101 |  | Beleuchtungsanlagen | Ortsfeste Leuchten | Spiegelrasterleuchte | 3 | Stück |  | mit 1 Leuchtstoffröhre
1133 | A4 | 1 | 2 | 0 | Spülküche | Fahrzeuge und Technik | 445 | 101 |  | Beleuchtungsanlagen | Ortsfeste Leuchten | Deckenleuchte | 4 | Stück |  | 150 cm, mit 1 Leuchtstoffröhre
1134 | A4 | 1 | 2 | 0 | Spülküche | Fahrzeuge und Technik | 445 | 101 |  | Beleuchtungsanlagen | Ortsfeste Leuchten | Spiegelrasterleuchte | 2 | Stück |  | mit 1 Leuchtstoffröhre
1135 | A4 | 1 | 3 | 0 | Ausgabe | Fahrzeuge und Technik | 445 | 101 |  | Beleuchtungsanlagen | Ortsfeste Leuchten | Deckenleuchte | 2 | Stück |  | 150 cm, mit 1 Leuchtstoffröhre
1136 | A4 | 1 | 4 | 0 | Lager | Fahrzeuge und Technik | 445 | 101 |  | Beleuchtungsanlagen | Ortsfeste Leuchten | Deckenleuchte | 1 | Stück |  | 150 cm, mit 1 Leuchtstoffröhre
1137 | A4 | 1 | 5 | 0 | Flur | Fahrzeuge und Technik | 445 | 101 |  | Beleuchtungsanlagen | Ortsfeste Leuchten | Deckenleuchte | 3 | Stück |  | 150 cm, mit 1 Leuchtstoffröhre
1138 | A4 | 1 | 6 | 0 | WC + Vorraum | Fahrzeuge und Technik | 445 | 101 |  | Beleuchtungsanlagen | Ortsfeste Leuchten | Deckenleuchte, rund | 1 | Stück |  | mit 1 Leuchtmittel
1139 | A4 | 1 | 6 | 0 | WC + Vorraum | Fahrzeuge und Technik | 445 | 101 |  | Beleuchtungsanlagen | Ortsfeste Leuchten | Wandleuchte | 1 | Stück |  | 150 cm, mit 1 Leuchtmittel
1140 | A4 | 1 | 8 | 0 | Personal | Fahrzeuge und Technik | 445 | 101 |  | Beleuchtungsanlagen | Ortsfeste Leuchten | Spiegelrasterleuchte | 2 | Stück |  | mit 1 Leuchtstoffröhre
1141 | A4 | 1 | 10 | 0 | Aufenthaltsraum | Fahrzeuge und Technik | 445 | 101 |  | Beleuchtungsanlagen | Ortsfeste Leuchten | Spiegelrasterleuchte | 24 | Stück |  | mit 1 Leuchtstoffröhre
1142 | A4 | 1 | 11 | 0 | Flur | Fahrzeuge und Technik | 445 | 101 |  | Beleuchtungsanlagen | Ortsfeste Leuchten | Spiegelrasterleuchte | 2 | Stück |  | mit 1 Leuchtstoffröhre
1143 | A4 | 1 | 11 | 0 | Flur | Fahrzeuge und Technik | 445 | 101 |  | Beleuchtungsanlagen | Ortsfeste Leuchten | Spiegelrasterleuchte, Wand | 1 | Stück |  | 200 cm, mit 1 Leuchtstoffröhre
1144 | A4 | 1 | 12 | 0 | Vorraum WC | Fahrzeuge und Technik | 445 | 101 |  | Beleuchtungsanlagen | Ortsfeste Leuchten | Spiegelrasterleuchte | 1 | Stück |  | mit 1 Leuchtstoffröhre
1145 | A4 | 1 | 13 | 0 | WC | Fahrzeuge und Technik | 445 | 101 |  | Beleuchtungsanlagen | Ortsfeste Leuchten | Spiegelrasterleuchte | 1 | Stück |  | mit 1 Leuchtstoffröhre
1146 | A4 | 1 | 14 | 0 | Umkleide Damen | Fahrzeuge und Technik | 445 | 101 |  | Beleuchtungsanlagen | Ortsfeste Leuchten | Spiegelrasterleuchte | 1 | Stück |  | mit 1 Leuchtstoffröhre
1147 | A4 | 1 | 15 | 0 | Waschraum Damen | Fahrzeuge und Technik | 445 | 101 |  | Beleuchtungsanlagen | Ortsfeste Leuchten | Spiegelrasterleuchte | 2 | Stück |  | mit 1 Leuchtstoffröhre
1148 | A4 | 1 | 18 | 0 | Lager Reinigung | Fahrzeuge und Technik | 445 | 101 |  | Beleuchtungsanlagen | Ortsfeste Leuchten | Spiegelrasterleuchte | 2 | Stück |  | mit 1 Leuchtstoffröhre
1149 | A4 | 1 | 19 | 0 | Umkleide Azubi | Fahrzeuge und Technik | 445 | 101 |  | Beleuchtungsanlagen | Ortsfeste Leuchten | Spiegelrasterleuchte | 2 | Stück |  | mit 1 Leuchtstoffröhre
1150 | A4 | 1 | 21 | 0 | WC | Fahrzeuge und Technik | 445 | 101 |  | Beleuchtungsanlagen | Ortsfeste Leuchten | Spiegelrasterleuchte | 1 | Stück |  | mit 1 Leuchtstoffröhre
1151 | A4 | 1 | 21 | 1 | Vorraum WC | Fahrzeuge und Technik | 445 | 101 |  | Beleuchtungsanlagen | Ortsfeste Leuchten | Spiegelrasterleuchte | 1 | Stück |  | mit 1 Leuchtstoffröhre
1152 | A4 | 1 | 22 | 0 | Aufenthalt Azubi | Fahrzeuge und Technik | 445 | 101 |  | Beleuchtungsanlagen | Ortsfeste Leuchten | Spiegelrasterleuchte | 2 | Stück |  | mit 1 Leuchtstoffröhre
1153 | A4 | 1 | 23 | 0 | Waschraum Azubi | Fahrzeuge und Technik | 445 | 101 |  | Beleuchtungsanlagen | Ortsfeste Leuchten | Spiegelrasterleuchte | 2 | Stück |  | mit 1 Leuchtstoffröhre
1154 | A4 | 1 | 24 | 0 | Umkleide Herren | Fahrzeuge und Technik | 445 | 101 |  | Beleuchtungsanlagen | Ortsfeste Leuchten | Spiegelrasterleuchte | 16 | Stück |  | mit 1 Leuchtstoffröhre
1155 | A4 | 1 | 25 | 0 | Waschraum Herren | Fahrzeuge und Technik | 445 | 101 |  | Beleuchtungsanlagen | Ortsfeste Leuchten | Spiegelrasterleuchte | 6 | Stück |  | mit 1 Leuchtstoffröhre
1156 | A4 | 1 | 26 | 0 | Duschraum Herren | Fahrzeuge und Technik | 445 | 101 |  | Beleuchtungsanlagen | Ortsfeste Leuchten | Deckenleuchte | 2 | Stück |  | 150 cm
1157 | A4 | 1 | 26 | 1 | ungenutzt | Fahrzeuge und Technik | 445 | 101 |  | Beleuchtungsanlagen | Ortsfeste Leuchten | Deckenleuchte | 1 | Stück |  | 150 cm
1158 | A4 | 1 | 28 | 0 | Vorraum | Fahrzeuge und Technik | 445 | 101 |  | Beleuchtungsanlagen | Ortsfeste Leuchten | Spiegelrasterleuchte | 3 | Stück |  | mit 1 Leuchtstoffröhre
1159 | A4 | 1 | 29 | 0 | Toiletten | Fahrzeuge und Technik | 445 | 101 |  | Beleuchtungsanlagen | Ortsfeste Leuchten | Spiegelrasterleuchte | 2 | Stück |  | mit 1 Leuchtstoffröhre
1160 | A4 | 1 | 30 | 1 | Treppe | Fahrzeuge und Technik | 445 | 101 |  | Beleuchtungsanlagen | Ortsfeste Leuchten | Deckenleuchte | 2 | Stück |  | 150 cm, mit 1 Leuchtstoffröhre
1161 | A4 | 2 | 1 | 1 | Treppe | Fahrzeuge und Technik | 445 | 101 |  | Beleuchtungsanlagen | Ortsfeste Leuchten | Deckenleuchte | 1 | Stück |  | 150 cm, mit 1 Leuchtstoffröhre
1162 | A5 | 0 | 1 | 0 | Streckendienstlager | Fahrzeuge und Technik | 445 | 101 |  | Beleuchtungsanlagen | Ortsfeste Leuchten | Deckenleuchte | 1 | Stück |  | 150 cm, mit 1 Leuchtstoffröhre
1163 | A5 | 0 | 2 | 0 | Entsorgung | Fahrzeuge und Technik | 445 | 101 |  | Beleuchtungsanlagen | Ortsfeste Leuchten | Deckenleuchte | 4 | Stück |  | 150 cm, mit 1 Leuchtstoffröhre
1164 | A5 | 0 | 3 | 0 | Bremsenprüfstand PKW | Fahrzeuge und Technik | 445 | 101 |  | Beleuchtungsanlagen | Ortsfeste Leuchten | Deckenleuchte | 1 | Stück |  | 150 cm, mit 1 Leuchtstoffröhre
1165 | B | -1 | 1 | 0 | Technik HZG, Verteiler | Mobilität | 445 | 101 |  | Beleuchtungsanlagen | Ortsfeste Leuchten | Deckenleuchte | 2 | Stück |  | 100 cm, mit 1 Leuchtstoffröhre
1166 | B | -1 | 2 | 0 | Lager | Mobilität | 445 | 101 |  | Beleuchtungsanlagen | Ortsfeste Leuchten | Deckenleuchte | 2 | Stück |  | 100 cm, mit 1 Leuchtstoffröhre
1167 | B | -1 | 2 | 1 | Lager | Mobilität | 445 | 101 |  | Beleuchtungsanlagen | Ortsfeste Leuchten | Deckenleuchte | 2 | Stück |  | 100 cm, mit 1 Leuchtstoffröhre
1168 | B | -1 | 3 | 0 | Technik ELT | Mobilität | 445 | 101 |  | Beleuchtungsanlagen | Ortsfeste Leuchten | Deckenleuchte | 2 | Stück |  | 100 cm, mit 1 Leuchtstoffröhre
1169 | B | -1 | 4 | 0 | Technik Server | Mobilität | 445 | 101 |  | Beleuchtungsanlagen | Ortsfeste Leuchten | Deckenleuchte | 2 | Stück |  | 100 cm, mit 1 Leuchtstoffröhre
1170 | B | -1 | 5 | 0 | Lager | Mobilität | 445 | 101 |  | Beleuchtungsanlagen | Ortsfeste Leuchten | Deckenleuchte | 2 | Stück |  | 100 cm, mit 1 Leuchtstoffröhre
1171 | B | -1 | 6 | 0 | Lager | Mobilität | 445 | 101 |  | Beleuchtungsanlagen | Ortsfeste Leuchten | Deckenleuchte | 2 | Stück |  | 100 cm, mit 1 Leuchtstoffröhre
1172 | B | -1 | 7 | 0 | Lager / Hebeanlage | Mobilität | 445 | 101 |  | Beleuchtungsanlagen | Ortsfeste Leuchten | Deckenleuchte | 2 | Stück |  | 100 cm, mit 1 Leuchtstoffröhre
1173 | B | -1 | 8 | 0 | Flur | Mobilität | 445 | 101 |  | Beleuchtungsanlagen | Ortsfeste Leuchten | Deckenleuchte | 3 | Stück |  | 100 cm, mit 1 Leuchtstoffröhre
1174 | B | -1 | 9 | 0 | Lager | Mobilität | 445 | 101 |  | Beleuchtungsanlagen | Ortsfeste Leuchten | Spiegelrasterleuchte | 2 | Stück |  | 100 cm, mit 2 Leuchtstoffröhren
1175 | B | -1 | 10 | 0 | Lager, Kleiderkammer | Mobilität | 445 | 101 |  | Beleuchtungsanlagen | Ortsfeste Leuchten | Deckenleuchte | 3 | Stück |  | 150 cm, mit 1 Leuchtstoffröhre
1176 | B | -1 | 11 | 0 | Lager | Mobilität | 445 | 101 |  | Beleuchtungsanlagen | Ortsfeste Leuchten | Deckenleuchte | 4 | Stück |  | 150 cm, mit 1 Leuchtstoffröhre
1177 | B | -1 | 12 | 0 | Archiv | Mobilität | 445 | 101 |  | Beleuchtungsanlagen | Ortsfeste Leuchten | Deckenleuchte | 5 | Stück |  | 150 cm, mit 1 Leuchtstoffröhre
1178 | B | -1 | 13 | 0 | Archiv | Mobilität | 445 | 101 |  | Beleuchtungsanlagen | Ortsfeste Leuchten | Spiegelrasterleuchte | 2 | Stück |  | 100 cm, mit 2 Leuchtstoffröhren
1179 | B | -1 | 14 | 0 | Treppe | Mobilität | 445 | 101 |  | Beleuchtungsanlagen | Ortsfeste Leuchten | Spiegelrasterleuchte | 3 | Stück |  | 100 cm, mit 1 Leuchtstoffröhre
1180 | B | -1 | 14 | 1 | Flur | Mobilität | 445 | 101 |  | Beleuchtungsanlagen | Ortsfeste Leuchten | Spiegelrasterleuchte | 2 | Stück |  | 100 cm, mit 1 Leuchtstoffröhre
1181 | B | -1 | 15 | 1 | Vorraum WC Herren | Mobilität | 445 | 101 |  | Beleuchtungsanlagen | Ortsfeste Leuchten | Deckenleuchte | 1 | Stück |  | 200 cm, Einbau
1182 | B | -1 | 15 | 2 | WC Herren | Mobilität | 445 | 101 |  | Beleuchtungsanlagen | Ortsfeste Leuchten | Deckenleuchte | 2 | Stück |  | 200 cm, Einbau
1183 | B | -1 | 16 | 1 | Vorraum WC Damen | Mobilität | 445 | 101 |  | Beleuchtungsanlagen | Ortsfeste Leuchten | Deckenleuchte | 2 | Stück |  | 100 cm, Einbau, mit 3 Leuchtstoffröhre
1184 | B | -1 | 16 | 2 | WC Damen | Mobilität | 445 | 101 |  | Beleuchtungsanlagen | Ortsfeste Leuchten | Deckenleuchte | 1 | Stück |  | 100 cm, Einbau, mit 3 Leuchtstoffröhre
1185 | B | -1 | 16 | 2 | WC Damen | Mobilität | 445 | 101 |  | Beleuchtungsanlagen | Ortsfeste Leuchten | Deckenleuchte | 1 | Stück |  | 200 cm, Einbau
1186 | B | -1 | 17 | 0 | Lager Reinigung | Mobilität | 445 | 101 |  | Beleuchtungsanlagen | Ortsfeste Leuchten | Spiegelrasterleuchte | 1 | Stück |  | 100 cm, mit 1 Leuchtstoffröhre
1187 | B | -1 | 19 | 1 | Vorraum | Mobilität | 445 | 101 |  | Beleuchtungsanlagen | Ortsfeste Leuchten | Deckenleuchte | 2 | Stück |  | Energiesparleuchte
1188 | B | -1 | 19 | 1 | Vorraum | Mobilität | 445 | 101 |  | Beleuchtungsanlagen | Ortsfeste Leuchten | Deckenleuchte | 8 | Stück |  | Halogenleuchte
1189 | B | -1 | 19 | 1 | Vorraum | Mobilität | 445 | 101 |  | Beleuchtungsanlagen | Ortsfeste Leuchten | Deckenleuchte | 18 | Stück |  | Halogenspot
1190 | B | -1 | 19 | 2 | kleiner Besprechungsraum | Mobilität | 445 | 101 |  | Beleuchtungsanlagen | Ortsfeste Leuchten | Deckenleuchte | 2 | Stück |  | Energiesparleuchte
1191 | B | -1 | 19 | 2 | kleiner Besprechungsraum | Mobilität | 445 | 101 |  | Beleuchtungsanlagen | Ortsfeste Leuchten | Deckenleuchte | 4 | Stück |  | Halogenleuchte
1192 | B | -1 | 19 | 3 | Schulungsraum | Mobilität | 445 | 101 |  | Beleuchtungsanlagen | Ortsfeste Leuchten | Deckenleuchte | 6 | Stück |  | Energiesparleuchte
1193 | B | -1 | 19 | 3 | Schulungsraum | Mobilität | 445 | 101 |  | Beleuchtungsanlagen | Ortsfeste Leuchten | Deckenleuchte | 10 | Stück |  | Halogenleuchte
1194 | B | -1 | 19 | 2 | kleiner Besprechungsraum | Mobilität | 445 | 101 |  | Beleuchtungsanlagen | Ortsfeste Leuchten | Spiegelrasterleuchte | 4 | Stück |  | 80 cm, mit 2 Leuchtstoffröhren
1195 | B | -1 | 19 | 3 | Schulungsraum | Mobilität | 445 | 101 |  | Beleuchtungsanlagen | Ortsfeste Leuchten | Spiegelrasterleuchte | 4 | Stück |  | 80 cm, mit 2 Leuchtstoffröhren
1196 | B | -1 | 20 | 0 | Büro | Mobilität | 445 | 101 |  | Beleuchtungsanlagen | Ortsfeste Leuchten | Spiegelrasterleuchte | 10 | Stück |  | 100 cm, mit 1 Leuchtstoffröhre
1197 | B | -1 | 22 | 0 | Büro | Mobilität | 445 | 101 |  | Beleuchtungsanlagen | Ortsfeste Leuchten | Spiegelrasterleuchte | 12 | Stück |  | 100 cm, mit 1 Leuchtstoffröhre
1198 | B | -1 | 23 | 0 | Büro | Mobilität | 445 | 101 |  | Beleuchtungsanlagen | Ortsfeste Leuchten | Spiegelrasterleuchte | 10 | Stück |  | 100 cm, mit 1 Leuchtstoffröhre
1199 | B | -1 | 25 | 1 | Vorraum | Mobilität | 445 | 101 |  | Beleuchtungsanlagen | Ortsfeste Leuchten | Deckenleuchte | 1 | Stück |  | rund
1200 | B | -1 | 25 | 2 | WC Herren | Mobilität | 445 | 101 |  | Beleuchtungsanlagen | Ortsfeste Leuchten | Deckenleuchte | 2 | Stück |  | rund
1201 | B | -1 | 25 | 4 | WC Gäste | Mobilität | 445 | 101 |  | Beleuchtungsanlagen | Ortsfeste Leuchten | Deckenleuchte | 1 | Stück |  | rund
1202 | B | -1 | 25 | 0 | Flur | Mobilität | 445 | 101 |  | Beleuchtungsanlagen | Ortsfeste Leuchten | Spiegelrasterleuchte | 5 | Stück |  | 100 cm, mit 2 Leuchtstoffröhren
1203 | B | -1 | 25 | 3 | WC Damen | Mobilität | 445 | 101 |  | Beleuchtungsanlagen | Ortsfeste Leuchten | Wandleuchte | 1 | Stück |  | Spot
1204 | B | 0 | 1 | 0 | Büro | Mobilität | 445 | 101 |  | Beleuchtungsanlagen | Ortsfeste Leuchten | Spiegelrasterleuchte | 6 | Stück |  | 100 cm, mit 1 Leuchtstoffröhre
1205 | B | 0 | 2 | 0 | Technik / Server | Mobilität | 445 | 101 |  | Beleuchtungsanlagen | Ortsfeste Leuchten | Spiegelrasterleuchte | 4 | Stück |  | 100 cm, mit 2 Leuchtstoffröhren
1206 | B | 0 | 2 | 1 | Teeküche | Mobilität | 445 | 101 |  | Beleuchtungsanlagen | Ortsfeste Leuchten | Spiegelrasterleuchte | 1 | Stück |  | 100 cm, mit 2 Leuchtstoffröhren
1207 | B | 0 | 3 | 0 | Betriebsleitstelle | Mobilität | 445 | 101 |  | Beleuchtungsanlagen | Ortsfeste Leuchten | Spiegelrasterleuchte | 14 | Stück |  | 100 cm, mit 1 Leuchtstoffröhre
1208 | B | 0 | 3 | 1 | Besprechung | Mobilität | 445 | 101 |  | Beleuchtungsanlagen | Ortsfeste Leuchten | Spiegelrasterleuchte | 4 | Stück |  | 100 cm, mit 2 Leuchtstoffröhren
1209 | B | 0 | 3 | 2 | Garderobe | Mobilität | 445 | 101 |  | Beleuchtungsanlagen | Ortsfeste Leuchten | Spiegelrasterleuchte | 2 | Stück |  | 100 cm, mit 2 Leuchtstoffröhren
1210 | B | 0 | 4 | 0 | Büro | Mobilität | 445 | 101 |  | Beleuchtungsanlagen | Ortsfeste Leuchten | Spiegelrasterleuchte | 4 | Stück |  | 100 cm, mit 2 Leuchtstoffröhren
1211 | B | 0 | 5 | 0 | Büro | Mobilität | 445 | 101 |  | Beleuchtungsanlagen | Ortsfeste Leuchten | Spiegelrasterleuchte | 6 | Stück |  | 100 cm, mit 1 Leuchtstoffröhre
1212 | B | 0 | 8 | 1 | Büro | Mobilität | 445 | 101 |  | Beleuchtungsanlagen | Ortsfeste Leuchten | Spiegelrasterleuchte | 4 | Stück |  | 100 cm, mit 1 Leuchtstoffröhre
1213 | B | 0 | 8 | 1 | Büro | Mobilität | 445 | 101 |  | Beleuchtungsanlagen | Ortsfeste Leuchten | Spiegelrasterleuchte | 1 | Stück |  | 100 cm, mit 2 Leuchtstoffröhren
1214 | B | 0 | 8 | 2 | Büro | Mobilität | 445 | 101 |  | Beleuchtungsanlagen | Ortsfeste Leuchten | Spiegelrasterleuchte | 4 | Stück |  | 100 cm, mit 1 Leuchtstoffröhre
1215 | B | 0 | 8 | 2 | Büro | Mobilität | 445 | 101 |  | Beleuchtungsanlagen | Ortsfeste Leuchten | Spiegelrasterleuchte | 2 | Stück |  | 100 cm, mit 2 Leuchtstoffröhren
1216 | B | 0 | 10 | 0 | Windfang | Mobilität | 445 | 101 |  | Beleuchtungsanlagen | Ortsfeste Leuchten | Spiegelrasterleuchte | 2 | Stück |  | 100 cm, mit 2 Leuchtstoffröhren
1217 | B | 0 | 11 | 0 | Büro Betriebsrat | Mobilität | 445 | 101 |  | Beleuchtungsanlagen | Ortsfeste Leuchten | Spiegelrasterleuchte | 2 | Stück |  | 100 cm, mit 2 Leuchtstoffröhren
1218 | B | 0 | 11 | 1 | BMZ Technik | Mobilität | 445 | 101 |  | Beleuchtungsanlagen | Ortsfeste Leuchten | Spiegelrasterleuchte | 1 | Stück |  | 100 cm, mit 2 Leuchtstoffröhren
1219 | B | 0 | 12 | 0 | Halle | Mobilität | 445 | 101 |  | Beleuchtungsanlagen | Ortsfeste Leuchten | Spiegelrasterleuchte | 1 | Stück |  | 100 cm, mit 1 Leuchtstoffröhre
1220 | B | 0 | 12 | 0 | Halle | Mobilität | 445 | 101 |  | Beleuchtungsanlagen | Ortsfeste Leuchten | Spiegelrasterleuchte | 7 | Stück |  | 100 cm, mit 2 Leuchtstoffröhren
1221 | B | 0 | 12 | 1 | Flur | Mobilität | 445 | 101 |  | Beleuchtungsanlagen | Ortsfeste Leuchten | Spiegelrasterleuchte | 3 | Stück |  | 100 cm, mit 1 Leuchtstoffröhre
1222 | B | 0 | 12 | 1 | Flur | Mobilität | 445 | 101 |  | Beleuchtungsanlagen | Ortsfeste Leuchten | Spiegelrasterleuchte | 3 | Stück |  | 100 cm, mit 2 Leuchtstoffröhren
1223 | B | 0 | 13 | 0 | WC Damen | Mobilität | 445 | 101 |  | Beleuchtungsanlagen | Ortsfeste Leuchten | Spiegelrasterleuchte | 1 | Stück |  | 100 cm, mit 1 Leuchtstoffröhre
1224 | B | 0 | 13 | 1 | Lager Reinigung | Mobilität | 445 | 101 |  | Beleuchtungsanlagen | Ortsfeste Leuchten | Spiegelrasterleuchte | 1 | Stück |  | 100 cm, mit 1 Leuchtstoffröhre
1225 | B | 0 | 13 | 0 | WC Damen | Mobilität | 445 | 101 |  | Beleuchtungsanlagen | Ortsfeste Leuchten | Wandleuchte | 1 | Stück
1226 | B | 0 | 14 | 0 | WC Herren | Mobilität | 445 | 101 |  | Beleuchtungsanlagen | Ortsfeste Leuchten | Spiegelrasterleuchte | 2 | Stück |  | 100 cm, mit 1 Leuchtstoffröhre
1227 | B | 0 | 14 | 0 | WC Herren | Mobilität | 445 | 101 |  | Beleuchtungsanlagen | Ortsfeste Leuchten | Wandleuchte | 2 | Stück
1228 | B | 0 | 16 | 0 | Technik / Kassenraum | Mobilität | 445 | 101 |  | Beleuchtungsanlagen | Ortsfeste Leuchten | Spiegelrasterleuchte | 2 | Stück |  | 100 cm, mit 2 Leuchtstoffröhren
1229 | B | 0 | 19 | 0 | Umkleide und Sanitärbereich | Mobilität | 445 | 101 |  | Beleuchtungsanlagen | Ortsfeste Leuchten | Spiegelrasterleuchte | 10 | Stück |  | 100 cm, mit 2 Leuchtstoffröhren
1230 | B | 0 | 19 | 1 | Aufenthaltsraum | Mobilität | 445 | 101 |  | Beleuchtungsanlagen | Ortsfeste Leuchten | Spiegelrasterleuchte | 10 | Stück |  | 100 cm, mit 2 Leuchtstoffröhren
1231 | B | 0 | 19 | 2 | Aufenthaltsraum | Mobilität | 445 | 101 |  | Beleuchtungsanlagen | Ortsfeste Leuchten | Spiegelrasterleuchte | 4 | Stück |  | 100 cm, mit 2 Leuchtstoffröhren
1232 | B | 0 | 20 | 0 | Flur | Mobilität | 445 | 101 |  | Beleuchtungsanlagen | Ortsfeste Leuchten | Spiegelrasterleuchte | 3 | Stück |  | 100 cm, mit 1 Leuchtstoffröhre
1233 | B | 0 | 21 | 0 | Büro | Mobilität | 445 | 101 |  | Beleuchtungsanlagen | Ortsfeste Leuchten | Spiegelrasterleuchte | 2 | Stück |  | 100 cm, mit 1 Leuchtstoffröhre
1234 | B | 0 | 22 | 0 | Büro | Mobilität | 445 | 101 |  | Beleuchtungsanlagen | Ortsfeste Leuchten | Spiegelrasterleuchte | 8 | Stück |  | 100 cm, mit 1 Leuchtstoffröhre
1235 | B | 0 | 24 | 0 | Büro | Mobilität | 445 | 101 |  | Beleuchtungsanlagen | Ortsfeste Leuchten | Spiegelrasterleuchte | 12 | Stück |  | 100 cm, mit 1 Leuchtstoffröhre
1236 | B | 0 | 25 | 0 | Flur | Mobilität | 445 | 101 |  | Beleuchtungsanlagen | Ortsfeste Leuchten | Spiegelrasterleuchte | 4 | Stück |  | 100 cm, mit 1 Leuchtstoffröhre
1237 | B | 0 | 26 | 0 | Büro | Mobilität | 445 | 101 |  | Beleuchtungsanlagen | Ortsfeste Leuchten | Spiegelrasterleuchte | 6 | Stück |  | 100 cm, mit 1 Leuchtstoffröhre
1238 | B | 0 | 27 | 0 | Büro | Mobilität | 445 | 101 |  | Beleuchtungsanlagen | Ortsfeste Leuchten | Spiegelrasterleuchte | 6 | Stück |  | 100 cm, mit 1 Leuchtstoffröhre
1239 | B | 0 | 28 | 0 | Büro | Mobilität | 445 | 101 |  | Beleuchtungsanlagen | Ortsfeste Leuchten | Spiegelrasterleuchte | 6 | Stück |  | 100 cm, mit 1 Leuchtstoffröhre
1240 | B | 0 | 29 | 0 | Büro | Mobilität | 445 | 101 |  | Beleuchtungsanlagen | Ortsfeste Leuchten | Spiegelrasterleuchte | 6 | Stück |  | 100 cm, mit 1 Leuchtstoffröhre
1241 | B | 1 | 1 | 0 | Büro | Mobilität | 445 | 101 |  | Beleuchtungsanlagen | Ortsfeste Leuchten | Spiegelrasterleuchte | 10 | Stück |  | 100 cm, mit 1 Leuchtstoffröhre
1242 | B | 1 | 1 | 1 | Büro | Mobilität | 445 | 101 |  | Beleuchtungsanlagen | Ortsfeste Leuchten | Spiegelrasterleuchte | 6 | Stück |  | 100 cm, mit 1 Leuchtstoffröhre
1243 | B | 1 | 1 | 1 | Büro | Mobilität | 445 | 101 |  | Beleuchtungsanlagen | Ortsfeste Leuchten | Spiegelrasterleuchte | 4 | Stück |  | 100 cm, mit 2 Leuchtstoffröhren
1244 | B | 1 | 2 | 0 | Büro | Mobilität | 445 | 101 |  | Beleuchtungsanlagen | Ortsfeste Leuchten | Spiegelrasterleuchte | 4 | Stück |  | 100 cm, mit 1 Leuchtstoffröhre
1245 | B | 1 | 3 | 0 | Büro | Mobilität | 445 | 101 |  | Beleuchtungsanlagen | Ortsfeste Leuchten | Spiegelrasterleuchte | 4 | Stück |  | 100 cm, mit 1 Leuchtstoffröhre
1246 | B | 1 | 4 | 0 | Büro | Mobilität | 445 | 101 |  | Beleuchtungsanlagen | Ortsfeste Leuchten | Spiegelrasterleuchte | 6 | Stück |  | 100 cm, mit 1 Leuchtstoffröhre
1247 | B | 1 | 4 | 1 | Büro | Mobilität | 445 | 101 |  | Beleuchtungsanlagen | Ortsfeste Leuchten | Spiegelrasterleuchte | 4 | Stück |  | 100 cm, mit 1 Leuchtstoffröhre
1248 | B | 1 | 5 | 0 | Büro | Mobilität | 445 | 101 |  | Beleuchtungsanlagen | Ortsfeste Leuchten | Spiegelrasterleuchte | 10 | Stück |  | 100 cm, mit 1 Leuchtstoffröhre
1249 | B | 1 | 8 | 0 | Büro | Mobilität | 445 | 101 |  | Beleuchtungsanlagen | Ortsfeste Leuchten | Spiegelrasterleuchte | 15 | Stück |  | 100 cm, mit 1 Leuchtstoffröhre
1250 | B | 1 | 9 | 0 | Büro | Mobilität | 445 | 101 |  | Beleuchtungsanlagen | Ortsfeste Leuchten | Spiegelrasterleuchte | 4 | Stück |  | 100 cm, mit 1 Leuchtstoffröhre
1251 | B | 1 | 10 | 0 | Büro | Mobilität | 445 | 101 |  | Beleuchtungsanlagen | Ortsfeste Leuchten | Spiegelrasterleuchte | 4 | Stück |  | 100 cm, mit 1 Leuchtstoffröhre
1252 | B | 1 | 11 | 0 | Flur | Mobilität | 445 | 101 |  | Beleuchtungsanlagen | Ortsfeste Leuchten | Spiegelrasterleuchte | 5 | Stück |  | 100 cm, mit 1 Leuchtstoffröhre
1253 | B | 1 | 12 | 0 | Lager Reinigung | Mobilität | 445 | 101 |  | Beleuchtungsanlagen | Ortsfeste Leuchten | Spiegelrasterleuchte | 1 | Stück |  | 100 cm, mit 1 Leuchtstoffröhre
1254 | B | 1 | 13 | 0 | WC Damen | Mobilität | 445 | 101 |  | Beleuchtungsanlagen | Ortsfeste Leuchten | Deckenleuchte | 2 | Stück |  | 100 cm, Einbau, mit 3 Leuchtstoffröhre
1255 | B | 1 | 13 | 0 | WC Damen | Mobilität | 445 | 101 |  | Beleuchtungsanlagen | Ortsfeste Leuchten | Deckenleuchte | 1 | Stück |  | 200 cm, Einbau
1256 | B | 1 | 13 | 1 | Vorraum WC Damen | Mobilität | 445 | 101 |  | Beleuchtungsanlagen | Ortsfeste Leuchten | Deckenleuchte | 1 | Stück |  | 100 cm, Einbau, mit 3 Leuchtstoffröhre
1257 | B | 1 | 14 | 0 | Teeküche | Mobilität | 445 | 101 |  | Beleuchtungsanlagen | Ortsfeste Leuchten | Spiegelrasterleuchte | 1 | Stück |  | 100 cm, mit 1 Leuchtstoffröhre
1258 | B | 1 | 15 | 0 | WC Herren | Mobilität | 445 | 101 |  | Beleuchtungsanlagen | Ortsfeste Leuchten | Deckenleuchte | 2 | Stück |  | 200 cm, Einbau
1259 | B | 1 | 15 | 1 | Vorraum WC Heren | Mobilität | 445 | 101 |  | Beleuchtungsanlagen | Ortsfeste Leuchten | Deckenleuchte | 1 | Stück |  | 100 cm, Einbau, mit 3 Leuchtstoffröhre
1260 | B | 1 | 16 | 0 | Treppe | Mobilität | 445 | 101 |  | Beleuchtungsanlagen | Ortsfeste Leuchten | Wandleuchte | 1 | Stück |  | 100 cm
1261 | B | 1 | 17 | 0 | Büro | Mobilität | 445 | 101 |  | Beleuchtungsanlagen | Ortsfeste Leuchten | Spiegelrasterleuchte | 3 | Stück |  | 100 cm, mit 1 Leuchtstoffröhre
1262 | B | 1 | 17 | 0 | Büro | Mobilität | 445 | 101 |  | Beleuchtungsanlagen | Ortsfeste Leuchten | Spiegelrasterleuchte | 2 | Stück |  | 100 cm, mit 2 Leuchtstoffröhren
1263 | B | 1 | 18 | 0 | Technik RLT | Mobilität | 445 | 101 |  | Beleuchtungsanlagen | Ortsfeste Leuchten | Deckenleuchte | 1 | Stück |  | 150 cm, mit 1 Leuchtstoffröhre
1264 | B | 1 | 18 | 0 | Technik RLT | Mobilität | 445 | 101 |  | Beleuchtungsanlagen | Ortsfeste Leuchten | Wandleuchte | 2 | Stück |  | 150 cm, mit 1 Leuchtstoffröhre
1265 | D | 0 | 1 | 0 | Flur | Stahlgruber | 445 | 101 |  | Beleuchtungsanlagen | Ortsfeste Leuchten | Deckenleuchte | 5 | Stück |  | Einbau, rund
1266 | D | 0 | 2 | 0 | Treppe | Stahlgruber | 445 | 101 |  | Beleuchtungsanlagen | Ortsfeste Leuchten | Wandleuchte | 1 | Stück |  | rund
1267 | D | 0 | 2 | 1 | Lager Reinigung | Stahlgruber | 445 | 101 |  | Beleuchtungsanlagen | Ortsfeste Leuchten | Wandleuchte | 1 | Stück |  | 150 cm, mit 1 Leuchtstoffröhre
1268 | D | 0 | 3 | 0 | Büro | Stahlgruber | 445 | 101 |  | Beleuchtungsanlagen | Ortsfeste Leuchten | Deckenleuchte | 5 | Stück |  | Einbau, quadratisch
1269 | D | 0 | 4 | 0 | Büro | Stahlgruber | 445 | 101 |  | Beleuchtungsanlagen | Ortsfeste Leuchten | Deckenleuchte | 5 | Stück |  | Einbau, quadratisch
1270 | D | 0 | 5 | 0 | Büro | Stahlgruber | 445 | 101 |  | Beleuchtungsanlagen | Ortsfeste Leuchten | Deckenleuchte | 5 | Stück |  | Einbau, quadratisch
1271 | D | 0 | 6 | 0 | Büro | Stahlgruber | 445 | 101 |  | Beleuchtungsanlagen | Ortsfeste Leuchten | Deckenleuchte | 5 | Stück |  | Einbau, quadratisch
1272 | D | 0 | 7 | 0 | Büro | Stahlgruber | 445 | 101 |  | Beleuchtungsanlagen | Ortsfeste Leuchten | Deckenleuchte | 5 | Stück |  | Einbau, quadratisch
1273 | D | 0 | 8 | 0 | Verkauf | Stahlgruber | 445 | 101 |  | Beleuchtungsanlagen | Ortsfeste Leuchten | Hängeleuchte | 69 | Stück |  | 150 cm
1274 | D | 0 | 9 | 0 | Lagerhalle | Stahlgruber | 445 | 101 |  | Beleuchtungsanlagen | Ortsfeste Leuchten | Deckenleuchte | 77 | Stück |  | 150 cm, mit 1 Leuchtstoffröhre |  |  |  | Anzahl geschätzt
1275 | D | 0 | 9 | 0 | Lagerhalle | Stahlgruber | 445 | 101 |  | Beleuchtungsanlagen | Ortsfeste Leuchten | Deckenleuchte | 200 | Stück |  | 60 cm |  |  |  | Anzahl geschätzt
1276 | D | 0 | 10 | 0 | EX-Raum | Stahlgruber | 445 | 101 |  | Beleuchtungsanlagen | Ortsfeste Leuchten | Hängeleuchte | 4 | Stück |  | 150 cm
1277 | D | 0 | 11 | 0 | EX-Raum | Stahlgruber | 445 | 101 |  | Beleuchtungsanlagen | Ortsfeste Leuchten | Hängeleuchte | 4 | Stück |  | 150 cm
1278 | D | 0 | 12 | 0 | EX-Raum | Stahlgruber | 445 | 101 |  | Beleuchtungsanlagen | Ortsfeste Leuchten | Hängeleuchte | 4 | Stück |  | 150 cm
1279 | D | 1 | 1 | 0 | Treppe | Stahlgruber | 445 | 101 |  | Beleuchtungsanlagen | Ortsfeste Leuchten | Wandleuchte | 2 | Stück |  | rund
1280 | D | 1 | 2 | 0 | Flur | Stahlgruber | 445 | 101 |  | Beleuchtungsanlagen | Ortsfeste Leuchten | Deckenleuchte | 5 | Stück |  | rund
1281 | D | 1 | 3 | 0 | Umkleide D | Stahlgruber | 445 | 101 |  | Beleuchtungsanlagen | Ortsfeste Leuchten | Deckenleuchte | 1 | Stück |  | Einbau, quadratisch
1282 | D | 1 | 4 | 0 | WC Damen | Stahlgruber | 445 | 101 |  | Beleuchtungsanlagen | Ortsfeste Leuchten | Deckenleuchte | 1 | Stück |  | Einbau, quadratisch
1283 | D | 1 | 5 | 0 | WC Herren | Stahlgruber | 445 | 101 |  | Beleuchtungsanlagen | Ortsfeste Leuchten | Deckenleuchte | 2 | Stück |  | Einbau, quadratisch
1284 | D | 1 | 6 | 0 | Umkleide H | Stahlgruber | 445 | 101 |  | Beleuchtungsanlagen | Ortsfeste Leuchten | Deckenleuchte | 2 | Stück |  | Einbau, quadratisch
1285 | D | 1 | 7 | 0 | Aufenthalt | Stahlgruber | 445 | 101 |  | Beleuchtungsanlagen | Ortsfeste Leuchten | Deckenleuchte | 2 | Stück |  | Einbau, quadratisch
1286 | D | 1 | 8 | 0 | Reservebüro | Stahlgruber | 445 | 101 |  | Beleuchtungsanlagen | Ortsfeste Leuchten | Deckenleuchte | 5 | Stück |  | Einbau, quadratisch
1287 | D | 1 | 9 | 0 | Heizung | Stahlgruber | 445 | 101 |  | Beleuchtungsanlagen | Ortsfeste Leuchten | Deckenleuchte | 2 | Stück |  | 200 cm, mit 1 Leuchtstoffröhre
1288 | D | 1 | 10 | 0 | Elektro | Stahlgruber | 445 | 101 |  | Beleuchtungsanlagen | Ortsfeste Leuchten | Deckenleuchte | 1 | Stück |  | 200 cm, mit 1 Leuchtstoffröhre
1289 | D | 1 | 11 | 1 | Archiv | Stahlgruber | 445 | 101 |  | Beleuchtungsanlagen | Ortsfeste Leuchten | Deckenleuchte | 2 | Stück |  | 200 cm, mit 2 Leuchtstoffröhren
1290 | D | 1 | 11 | 2 | Reservefläche | Stahlgruber | 445 | 101 |  | Beleuchtungsanlagen | Ortsfeste Leuchten | Deckenleuchte | 4 | Stück |  | 200 cm, mit 2 Leuchtstoffröhren
1291 | D | 1 | 11 | 3 | Archiv | Stahlgruber | 445 | 101 |  | Beleuchtungsanlagen | Ortsfeste Leuchten | Deckenleuchte | 4 | Stück |  | 200 cm, mit 2 Leuchtstoffröhren
1292 | D | 1 | 12 | 0 | Flur | Stahlgruber | 445 | 101 |  | Beleuchtungsanlagen | Ortsfeste Leuchten | Deckenleuchte | 8 | Stück |  | rund, Einbau
1293 | D | 1 | 13 | 0 | Büro | Stahlgruber | 445 | 101 |  | Beleuchtungsanlagen | Ortsfeste Leuchten | Deckenleuchte | 5 | Stück |  | Einbau, quadratisch
1294 | D | 1 | 14 | 0 | Büro | Stahlgruber | 445 | 101 |  | Beleuchtungsanlagen | Ortsfeste Leuchten | Deckenleuchte | 5 | Stück |  | Einbau, quadratisch
1295 | D | 1 | 15 | 0 | Schulung | Stahlgruber | 445 | 101 |  | Beleuchtungsanlagen | Ortsfeste Leuchten | Deckenleuchte | 10 | Stück |  | Einbau, quadratisch
1296 | D | 1 | 15 | 1 | Büro | Stahlgruber | 445 | 101 |  | Beleuchtungsanlagen | Ortsfeste Leuchten | Deckenleuchte | 5 | Stück |  | Einbau, quadratisch
1297 | D | Z | 1 | 0 | Zwischendeck | Stahlgruber | 445 | 101 |  | Beleuchtungsanlagen | Ortsfeste Leuchten | Deckenleuchte | 90 | Stück |  | 60 cm |  |  |  | Anzahl geschätzt
1298 | [6 empty] | 445 | 150 | P | Beleuchtungsanlagen | Ortsfeste Leuchten | Leuchten, LED, allgemein | 1308 | Stück
1299 | A1 | 0 | 1 | 0 | Abstellhalle 1 | Mobilität | 445 | 151 |  | Beleuchtungsanlagen | Ortsfeste Leuchten | Deckenleuchte | 45 | Stück |  | 150 cm, mit LED |  |  |  | Herstellergarantie bis 2022
1300 | A1 | 0 | 2 | 0 | Abstellhalle 2 | Mobilität | 445 | 151 |  | Beleuchtungsanlagen | Ortsfeste Leuchten | Deckenleuchte | 45 | Stück |  | 150 cm, mit LED |  |  |  | Herstellergarantie bis 2022
1301 | A1 | 0 | 3 | 0 | Abstellhalle 3 | Mobilität | 445 | 151 |  | Beleuchtungsanlagen | Ortsfeste Leuchten | Deckenleuchte | 45 | Stück |  | 150 cm, mit LED |  |  |  | Herstellergarantie bis 2022
1302 | A2 | -1 | 1 | 0 | Grubenbereich 1 | Fahrzeuge und Technik | 445 | 151 |  | Beleuchtungsanlagen | Ortsfeste Leuchten | Wandleuchte | 12 | Stück |  | 150 cm, mit LED |  |  |  | Herstellergarantie bis 2022
1303 | A2 | -1 | 3 | 0 | Grubenbereich 2 | Fahrzeuge und Technik | 445 | 151 |  | Beleuchtungsanlagen | Ortsfeste Leuchten | Wandleuchte | 14 | Stück |  | 150 cm, mit LED |  |  |  | Herstellergarantie bis 2022
1304 | A2 | 0 | 1 | 0 | Wartehalle | Fahrzeuge und Technik | 445 | 151 |  | Beleuchtungsanlagen | Ortsfeste Leuchten | Deckenleuchte | 81 | Stück |  | 150 cm, mit LED |  |  |  | Herstellergarantie bis 2022
1305 | A3 | -1 | 12 | 0 | Grubenbereich | Fahrzeuge und Technik | 445 | 151 |  | Beleuchtungsanlagen | Ortsfeste Leuchten | Wandleuchte | 78 | Stück |  | 150 cm, mit LED |  |  |  | Herstellergarantie bis 2022
1306 | A3 | 0 | 4 | 0 | Alte Werkstatt | Fahrzeuge und Technik | 445 | 151 |  | Beleuchtungsanlagen | Ortsfeste Leuchten | Deckenleuchte | 304 | Stück |  | 150 cm, mit LED |  |  |  | Anzahl geschätzt, Herstellergarantie bis 2022
1307 | A3 | 0 | 10 | 0 | Flur | Fahrzeuge und Technik | 445 | 151 |  | Beleuchtungsanlagen | Ortsfeste Leuchten | Deckenleuchte | 2 | Stück |  | 150 cm, mit LED |  |  |  | Herstellergarantie bis 2022
1308 | A3 | 0 | 11 | 0 | Atemschutzwerkstatt | Fahrzeuge und Technik | 445 | 151 |  | Beleuchtungsanlagen | Ortsfeste Leuchten | Deckenleuchte | 2 | Stück |  | 150 cm, mit LED |  |  |  | Herstellergarantie bis 2022
1309 | A3 | 0 | 14 | 0 | Atemschutzwerkstatt | Fahrzeuge und Technik | 445 | 151 |  | Beleuchtungsanlagen | Ortsfeste Leuchten | Deckenleuchte | 3 | Stück |  | 150 cm, mit LED |  |  |  | Herstellergarantie bis 2022
1310 | A4 | -1 | 5 | 0 | Hauptlager | Fahrzeuge und Technik | 445 | 151 |  | Beleuchtungsanlagen | Ortsfeste Leuchten | Deckenleuchte | 79 | Stück |  | 150 cm, LED |  |  |  | Herstellergarantie bis 2022
1311 | A4 | -1 | 27 | 0 | Grubenbereich | Fahrzeuge und Technik | 445 | 151 |  | Beleuchtungsanlagen | Ortsfeste Leuchten | Wandleuchte | 102 | Stück |  | 150 cm, mit LED |  |  |  | Herstellergarantie bis 2022
1312 | A4 | -1 | 29 | 0 | Grube- und Hebestand | Fahrzeuge und Technik | 445 | 151 |  | Beleuchtungsanlagen | Ortsfeste Leuchten | Wandleuchte | 10 | Stück |  | 150 cm, mit LED |  |  |  | Herstellergarantie bis 2022
1313 | A4 | 0 | 1 | 0 | Zufahrt Lager | Fahrzeuge und Technik | 445 | 151 |  | Beleuchtungsanlagen | Ortsfeste Leuchten | Deckenleuchten, Einbau | 4 | Stück |  | mit LED |  |  |  | Herstellergarantie bis 2022
1314 | A4 | 0 | 22 | 0 | Lager und Lagerausgabe | Fahrzeuge und Technik | 445 | 151 |  | Beleuchtungsanlagen | Ortsfeste Leuchten | Deckenleuchte | 45 | Stück |  | 150 cm, mit LED |  |  |  | Herstellergarantie bis 2022
1315 | A4 | 0 | 23 | 0 | Büro Lager | Fahrzeuge und Technik | 445 | 151 |  | Beleuchtungsanlagen | Ortsfeste Leuchten | Hängeleuchte, lang | 1 | Stück |  | mit LED |  |  |  | Herstellergarantie bis 2022
1316 | A4 | 0 | 26 | 0 | Meisterkabine | Fahrzeuge und Technik | 445 | 151 |  | Beleuchtungsanlagen | Ortsfeste Leuchten | Deckenleuchte, quadratisch | 4 | Stück |  | mit LED |  |  |  | Herstellergarantie bis 2022
1317 | A4 | 0 | 28 | 0 | Neue Werkstatt | Fahrzeuge und Technik | 445 | 151 |  | Beleuchtungsanlagen | Ortsfeste Leuchten | Deckenleuchte, quadratisch | 9 | Stück |  | LED, im Flur vor Lagerausgabe |  |  |  | Herstellergarantie bis 2022
1318 | A4 | 0 | 28 | 0 | Neue Werkstatt | Fahrzeuge und Technik | 445 | 151 |  | Beleuchtungsanlagen | Ortsfeste Leuchten | Wandleuchte | 1 | Stück |  | 150 cm, mit LED, im Flur vor Lagerausgabe |  |  |  | Herstellergarantie bis 2022
1319 | A4 | 0 | 28 | 0 | Neue Werkstatt | Fahrzeuge und Technik | 445 | 151 |  | Beleuchtungsanlagen | Ortsfeste Leuchten | Deckenleuchte | 350 | Stück |  | 150 cm, mit LED |  |  |  | Anzahl geschätzt, Herstellergarantie bis 2022
1320 | A4 | 0 | 28 | 0 | Neue Werkstatt | Fahrzeuge und Technik | 445 | 151 |  | Beleuchtungsanlagen | Ortsfeste Leuchten | Hängeleuchte, lang | 1 | Stück |  | mit LED |  |  |  | Herstellergarantie bis 2022
1321 | A4 | 0 | 29 | 0 | Karosseriewerkstatt | Fahrzeuge und Technik | 445 | 151 |  | Beleuchtungsanlagen | Ortsfeste Leuchten | Deckenleuchte | 20 | Stück |  | 150 cm, mit LED |  |  |  | Herstellergarantie bis 2022
1322 | A4 | 0 | 30 | 0 | Schlosserei | Fahrzeuge und Technik | 445 | 151 |  | Beleuchtungsanlagen | Ortsfeste Leuchten | Deckenleuchte | 10 | Stück |  | 150 cm, mit LED |  |  |  | Herstellergarantie bis 2022
1323 | A4 | 0 | 31 | 0 | Holzwerkstatt | Fahrzeuge und Technik | 445 | 151 |  | Beleuchtungsanlagen | Ortsfeste Leuchten | Deckenleuchte | 9 | Stück |  | 150 cm, mit LED |  |  |  | Herstellergarantie bis 2022
1324 | A4 | 0 | 36 | 0 | Lackiererei Vorbereitung | Fahrzeuge und Technik | 445 | 151 |  | Beleuchtungsanlagen | Ortsfeste Leuchten | Deckenleuchte | 32 | Stück |  | 150 cm, mit LED |  |  |  | Anzahl geschätzt, Herstellergarantie bis 2022
1325 | [6 empty] | 445 | 200 | P | Beleuchtungsanlagen | Sicherheitsbeleuchtung | Fluchtwegleuchten | 11 | Stück
1326 | B | -1 | 8 | 0 | Flur | Mobilität | 445 | 201 |  | Beleuchtungsanlagen | Sicherheitsbeleuchtung | Fluchtwegleuchte | 1 | Stück
1327 | B | -1 | 14 | 0 | Treppe | Mobilität | 445 | 201 |  | Beleuchtungsanlagen | Sicherheitsbeleuchtung | Fluchtwegleuchte | 1 | Stück
1328 | B | -1 | 14 | 1 | Flur | Mobilität | 445 | 201 |  | Beleuchtungsanlagen | Sicherheitsbeleuchtung | Fluchtwegleuchte | 1 | Stück
1329 | B | 0 | 10 | 0 | Windfang | Mobilität | 445 | 201 |  | Beleuchtungsanlagen | Sicherheitsbeleuchtung | Fluchtwegleuchte | 1 | Stück
1330 | B | 0 | 12 | 0 | Halle | Mobilität | 445 | 201 |  | Beleuchtungsanlagen | Sicherheitsbeleuchtung | Fluchtwegleuchte | 2 | Stück
1331 | B | 0 | 12 | 1 | Flur | Mobilität | 445 | 201 |  | Beleuchtungsanlagen | Sicherheitsbeleuchtung | Fluchtwegleuchte | 1 | Stück
1332 | D | 0 | 8 | 0 | Verkauf | Stahlgruber | 445 | 201 |  | Beleuchtungsanlagen | Sicherheitsbeleuchtung | Fluchtwegleuchte | 2 | Stück
1333 | D | 0 | 9 | 0 | Lagerhalle | Stahlgruber | 445 | 201 |  | Beleuchtungsanlagen | Sicherheitsbeleuchtung | Fluchtwegleuchte | 2 | Stück
1334 | [6 empty] | 445 | 250 | P | Beleuchtungsanlagen | Sicherheitsbeleuchtung | Fluchtwegleuchten, LED | 26 | Stück
1335 | A2 | -1 | 1 | 0 | Grubenbereich 1 | Fahrzeuge und Technik | 445 | 251 |  | Beleuchtungsanlagen | Sicherheitsbeleuchtung | Fluchtwegleuchte, LED | 2 | Stück
1336 | A3 | -1 | 12 | 0 | Grubenbereich | Fahrzeuge und Technik | 445 | 251 |  | Beleuchtungsanlagen | Sicherheitsbeleuchtung | Fluchtwegleuchte, LED | 5 | Stück
1337 | A3 | -1 | 13 | 0 | Flur, Treppe | Fahrzeuge und Technik | 445 | 251 |  | Beleuchtungsanlagen | Sicherheitsbeleuchtung | Fluchtwegleuchte, LED | 1 | Stück
1338 | A3 | -1 | 20 | 0 | Flur | Fahrzeuge und Technik | 445 | 251 |  | Beleuchtungsanlagen | Sicherheitsbeleuchtung | Fluchtwegleuchte, LED | 1 | Stück
1339 | A4 | -1 | 1 | 0 | Reifenlager | Fahrzeuge und Technik | 445 | 251 |  | Beleuchtungsanlagen | Sicherheitsbeleuchtung | Fluchtwegleuchte, LED | 1 | Stück
1340 | A4 | -1 | 5 | 0 | Hauptlager | Fahrzeuge und Technik | 445 | 251 |  | Beleuchtungsanlagen | Sicherheitsbeleuchtung | Fluchtwegleuchte, LED | 3 | Stück
1341 | A4 | -1 | 11 | 0 | Lagerflur | Fahrzeuge und Technik | 445 | 251 |  | Beleuchtungsanlagen | Sicherheitsbeleuchtung | Fluchtwegleuchte, LED | 1 | Stück
1342 | A4 | -1 | 16 | 0 | Treppe | Fahrzeuge und Technik | 445 | 251 |  | Beleuchtungsanlagen | Sicherheitsbeleuchtung | Fluchtwegleuchte, LED | 1 | Stück
1343 | A4 | 0 | 1 | 0 | Zufahrt Lager | Fahrzeuge und Technik | 445 | 251 |  | Beleuchtungsanlagen | Sicherheitsbeleuchtung | Fluchtwegleuchte, LED | 1 | Stück
1344 | A4 | 0 | 7 | 1 | Flur | Fahrzeuge und Technik | 445 | 251 |  | Beleuchtungsanlagen | Sicherheitsbeleuchtung | Fluchtwegleuchte, LED | 1 | Stück
1345 | A4 | 0 | 14 | 0 | Treppe | Fahrzeuge und Technik | 445 | 251 |  | Beleuchtungsanlagen | Sicherheitsbeleuchtung | Fluchtwegleuchte, LED | 1 | Stück
1346 | A4 | 0 | 18 | 0 | Flur | Fahrzeuge und Technik | 445 | 251 |  | Beleuchtungsanlagen | Sicherheitsbeleuchtung | Fluchtwegleuchte, LED | 1 | Stück
1347 | A4 | 0 | 21 | 1 | Funkwerkstatt | Fahrzeuge und Technik | 445 | 251 |  | Beleuchtungsanlagen | Sicherheitsbeleuchtung | Fluchtwegleuchte, LED | 1 | Stück
1348 | A4 | 0 | 22 | 0 | Lager und Lagerausgabe | Fahrzeuge und Technik | 445 | 251 |  | Beleuchtungsanlagen | Sicherheitsbeleuchtung | Fluchtwegleuchte, LED | 1 | Stück
1349 | A4 | 0 | 29 | 0 | Karosseriewerkstatt | Fahrzeuge und Technik | 445 | 251 |  | Beleuchtungsanlagen | Sicherheitsbeleuchtung | Fluchtwegleuchte, LED | 1 | Stück
1350 | A4 | 0 | 30 | 0 | Schlosserei | Fahrzeuge und Technik | 445 | 251 |  | Beleuchtungsanlagen | Sicherheitsbeleuchtung | Fluchtwegleuchte, LED | 1 | Stück
1351 | A4 | 0 | 32 | 1 | Treppe | Fahrzeuge und Technik | 445 | 251 |  | Beleuchtungsanlagen | Sicherheitsbeleuchtung | Fluchtwegleuchte, LED | 1 | Stück
1352 | A4 | 1 | 10 | 0 | Aufenthaltsraum | Fahrzeuge und Technik | 445 | 251 |  | Beleuchtungsanlagen | Sicherheitsbeleuchtung | Fluchtwegleuchte, LED | 1 | Stück
1353 | A4 | 1 | 11 | 0 | Flur | Fahrzeuge und Technik | 445 | 251 |  | Beleuchtungsanlagen | Sicherheitsbeleuchtung | Fluchtwegleuchte, LED | 1 | Stück
1354 | C |  |  |  | Zuberhaus | Mobilität | 445 | 300 | P | Beleuchtungsanlagen | Sicherheits- und Notbeleuchtung, sonstige | Sicherheitsbeleuchtung | 1 | pauschal
1355 | A5 |  |  |  | Neue Werkstatt | Fahrzeuge und Technik | 445 | 310 | P | Beleuchtungsanlagen | Sicherheits- und Notbeleuchtung, sonstige | Notbeleuchtung | 1 | pauschal
1356 | [6 empty] | 446 | 0 | KG | Blitzschutz- und Erdungsanlagen
1357 | A1 |  | 0 |  | Dach | Fahrzeuge und Technik | 446 | 101 | P | Blitzschutz- und Erdungsanlagen | Blitzschutzanlagen | Blitzschutz- und Erdungsanlage | 1 | Stück |  | 30 Meßstellen Abstellhalle
1358 | A2 |  | 0 |  | Dach | Fahrzeuge und Technik | 446 | 102 | P | Blitzschutz- und Erdungsanlagen | Blitzschutzanlagen | Blitzschutz- und Erdungsanlage | 1 | Stück
1359 | A3 |  | 0 |  | Dach | Fahrzeuge und Technik | 446 | 103 | P | Blitzschutz- und Erdungsanlagen | Blitzschutzanlagen | Blitzschutz- und Erdungsanlage | 1 | Stück
1360 | A4 |  | 0 |  | Dach | Fahrzeuge und Technik | 446 | 104 | P | Blitzschutz- und Erdungsanlagen | Blitzschutzanlagen | Blitzschutz- und Erdungsanlage | 1 | Stück
1361 | B |  |  |  | Dach | Mobilität | 446 | 105 | P | Blitzschutz- und Erdungsanlagen | Blitzschutzanlagen | Blitzschutz- und Erdungsanlage | 1 | Stück
1362 | C |  |  |  | Zuberhaus | Mobilität | 446 | 106 | P | Blitzschutz- und Erdungsanlagen | Blitzschutzanlagen | Blitzschutz- und Erdungsanlage | 1 | Stück
1363 | [6 empty] | 449 | 0 | KG | Starkstromanlagen, sonstiges
1364 | [6 empty] | 449 | 100 | P | Starkstromanlagen, sonstiges | Frequenzumformer | Frequenzumformer | 2 | Stück
1365 | A4 | 1 | 30 | 0 | Lüftungszentrale | Fahrzeuge und Technik | 449 | 101 |  | Starkstromanlagen, sonstiges | Frequenzumformer | Frequenzumformer | 2 | Stück | Danfoss |  | VLT 6000 HVAC
1366 | [6 empty] | 452 | 0 | KG | Such- und Signalanlagen
1367 | C |  |  |  | Zuberhaus | Mobilität | 452 | 101 | P | Such- und Signalanlagen | Lichtruf- und Klingelanlagen | Lichtrufanlage | 1 | Stück
1368 | [6 empty] | 453 | 0 | KG | Zeitdienstanlagen
1369 | [6 empty] | 453 | 100 | P | Zeitdienstanlagen | Uhren- und Zeiterfassungsanlagen | Uhrenanlagen | 14 | Stück
1370 | A2 | -1 | 1 | 0 | Grubenbereich 1 | Fahrzeuge und Technik | 453 | 101 |  | Zeitdienstanlagen | Uhren- und Zeiterfassungsanlagen | Uhr (Zentralanlage) | 1 | Stück
1371 | A2 | 0 | 1 | 0 | Wartehalle | Fahrzeuge und Technik | 453 | 101 |  | Zeitdienstanlagen | Uhren- und Zeiterfassungsanlagen | Uhr (Zentralanlage) | 1 | Stück
1372 | A3 | 0 | 4 | 0 | Alte Werkstatt | Fahrzeuge und Technik | 453 | 101 |  | Zeitdienstanlagen | Uhren- und Zeiterfassungsanlagen | Uhr (Zentralanlage) | 1 | Stück
1373 | A3 | 0 | 11 | 0 | Atemschutzwerkstatt | Fahrzeuge und Technik | 453 | 101 |  | Zeitdienstanlagen | Uhren- und Zeiterfassungsanlagen | Uhr (Zentralanlage) | 1 | Stück
1374 | A4 | -1 | 18 | 0 | ELT Hauptverteilung | Fahrzeuge und Technik | 453 | 101 |  | Zeitdienstanlagen | Uhren- und Zeiterfassungsanlagen | Uhr (Zentralanlage) | 1 | Stück
1375 | A4 | 0 | 9 | 0 | Werkstatt Büro | Fahrzeuge und Technik | 453 | 101 |  | Zeitdienstanlagen | Uhren- und Zeiterfassungsanlagen | Uhr (Zentralanlage) | 1 | Stück
1376 | A4 | 0 | 21 | 1 | Funkwerkstatt | Fahrzeuge und Technik | 453 | 101 |  | Zeitdienstanlagen | Uhren- und Zeiterfassungsanlagen | Uhr (Zentralanlage) | 1 | Stück
1377 | A4 | 0 | 28 | 0 | Neue Werkstatt | Fahrzeuge und Technik | 453 | 101 |  | Zeitdienstanlagen | Uhren- und Zeiterfassungsanlagen | Uhr (Zentralanlage) | 2 | Stück
1378 | A4 | 1 | 10 | 0 | Aufenthaltsraum | Fahrzeuge und Technik | 453 | 101 |  | Zeitdienstanlagen | Uhren- und Zeiterfassungsanlagen | Uhr (Zentralanlage) | 1 | Stück
1379 | A4 | 1 | 24 | 0 | Umkleide Herren | Fahrzeuge und Technik | 453 | 101 |  | Zeitdienstanlagen | Uhren- und Zeiterfassungsanlagen | Uhr (Zentralanlage) | 1 | Stück
1380 | B | 0 | 12 | 0 | Halle | Mobilität | 453 | 101 |  | Zeitdienstanlagen | Uhren- und Zeiterfassungsanlagen | Uhr (Zentralanlage) | 1 | Stück
1381 | B | 0 | 19 | 1 | Aufenthaltsraum | Mobilität | 453 | 101 |  | Zeitdienstanlagen | Uhren- und Zeiterfassungsanlagen | Uhr (Zentralanlage) | 1 | Stück
1382 | B | 0 | 19 | 2 | Aufenthaltsraum | Mobilität | 453 | 101 |  | Zeitdienstanlagen | Uhren- und Zeiterfassungsanlagen | Uhr (Zentralanlage) | 1 | Stück
1383 | [6 empty] | 454 | 0 | KG | Elektroakustische Anlagen
1384 | [6 empty] | 454 | 100 | P | Elektroakustische Anlagen | Beschallungsanlagen | Lautsprecher, Hupen und Sirenen | 28 | Stück
1385 | A2 | -1 | 1 | 0 | Grubenbereich 1 | Fahrzeuge und Technik | 454 | 101 |  | Elektroakustische Anlagen | Beschallungsanlagen | Lautsprecher (Sirene) | 1 | Stück
1386 | A2 | 0 | 1 | 0 | Wartehalle | Fahrzeuge und Technik | 454 | 101 |  | Elektroakustische Anlagen | Beschallungsanlagen | Lautsprecher | 2 | Stück
1387 | A3 | 0 | 4 | 0 | Alte Werkstatt | Fahrzeuge und Technik | 454 | 101 |  | Elektroakustische Anlagen | Beschallungsanlagen | Lautsprecher | 2 | Stück
1388 | A3 | 0 | 10 | 0 | Flur | Fahrzeuge und Technik | 454 | 101 |  | Elektroakustische Anlagen | Beschallungsanlagen | Hupe | 1 | Stück
1389 | A4 | -1 | 5 | 0 | Hauptlager | Fahrzeuge und Technik | 454 | 101 |  | Elektroakustische Anlagen | Beschallungsanlagen | Lautsprecher | 3 | Stück
1390 | A4 | -1 | 11 | 0 | Lagerflur | Fahrzeuge und Technik | 454 | 101 |  | Elektroakustische Anlagen | Beschallungsanlagen | Lautsprecher | 1 | Stück
1391 | A4 | -1 | 17 | 0 | Haustechnikflur | Fahrzeuge und Technik | 454 | 101 |  | Elektroakustische Anlagen | Beschallungsanlagen | Lautsprecher | 2 | Stück
1392 | A4 | -1 | 29 | 0 | Grube- und Hebestand | Fahrzeuge und Technik | 454 | 101 |  | Elektroakustische Anlagen | Beschallungsanlagen | Sirene | 1 | Stück
1393 | A4 | 0 | 28 | 0 | Neue Werkstatt | Fahrzeuge und Technik | 454 | 101 |  | Elektroakustische Anlagen | Beschallungsanlagen | Lautsprecher | 14 | Stück
1394 | A4 | 1 | 30 | 1 | Treppe | Fahrzeuge und Technik | 454 | 101 |  | Elektroakustische Anlagen | Beschallungsanlagen | Lautsprecher (Sirene) | 1 | Stück
1395 | [6 empty] | 456 | 0 | KG | Gefahrenmelde- und Alarmanlagen
1396 | A4 | -1 | 18 | 0 | ELT Hauptverteilung | Fahrzeuge und Technik | 456 | 101 | P | Gefahrenmelde- und Alarmanlagen | Brandmeldeanlagen | Brandmeldeverteiler | 1 | Stück
1397 | B | 0 | 11 | 1 | BMZ Technik | Mobilität | 456 | 102 | P | Gefahrenmelde- und Alarmanlagen | Brandmeldeanlagen | Brandmeldezentrale | 1 | Stück | Siemens | 54 Linien | Sigmasys | 1043325 | 2008
1398 | B | 0 | 11 | 1 | BMZ Technik | Mobilität | 456 | 103 |  | Telekommunikationsanlagen | Telekommunikationsanlagen | Übertragungseinheit | 1 | Stück | Siemens | zu Brandmeldeanlage |  | 1028176
1399 | D | 1 | 10 | 0 | Elektro | Stahlgruber | 456 | 104 | P | Gefahrenmelde- und Alarmanlagen | Brandmeldeanlagen | Brandmeldezentrale | 1 | Stück | Esser | mit Übertragungseinrichtung
1400 | [6 empty] | 456 | 200 | P | Gefahrenmelde- und Alarmanlagen | Raumbeobachtungsanlagen | Kameras | 6 | Stück
1401 | B | 0 | 10 | 0 | Windfang | Mobilität | 456 | 201 |  | Gefahrenmelde- und Alarmanlagen | Raumbeobachtungsanlagen | Kamera | 1 | Stück
1402 | B | 0 | 16 | 0 | Technik / Kassenraum | Mobilität | 456 | 201 |  | Gefahrenmelde- und Alarmanlagen | Raumbeobachtungsanlagen | Kamera | 2 | Stück
1403 | B | 0 | 19 | 0 | Umkleide und Sanitärbereich | Mobilität | 456 | 201 |  | Gefahrenmelde- und Alarmanlagen | Raumbeobachtungsanlagen | Kamera | 3 | Stück
1404 | A3 |  |  |  | Alte Werkstatt | Fahrzeuge und Technik | 456 | 301 | P | Gefahrenmelde- und Alarmanlagen | Gasüberwachung | Gasanlage | 1 | Stück
1405 | [6 empty] | 461 | 0 | KG | Aufzugsanlagen
1406 | A3 | 0 | 4 | 0 | Alte Werkstatt | Fahrzeuge und Technik | 461 | 100 | P | Aufzugsanlagen | Lastenaufzüge | Lastenaufzug | 1 | Stück | Karl Kirmayer | 2 Haltepunkte, 1.000 kg |  | 627 | 1964 | an Gebäudeaußenseite Süd
1407 | A4 | 0 | 6 | 0 | Aufzug | Fahrzeuge und Technik | 461 | 110 | P | Aufzugsanlagen | Personenaufzüge | Personenaufzug | 1 | Stück | Schmitt & Sohn | 3 Haltepunkte, 1.500 kg/20 Pers. |  | 48490 | 1981
1408 | A4 | 0 | 22 | 2 | Aufzug | Fahrzeuge und Technik | 461 | 120 | P | Aufzugsanlagen | Personenaufzüge | Personenaufzug | 1 | Stück | Schmitt & Sohn | 2 Haltepunkte, 1.500 kg/20 Pers. |  | 48489 | 1981
1409 | C |  |  |  | Zuberhaus | Mobilität | 461 | 130 | P | Aufzugsanlagen | Personenaufzüge | Personenaufzug | 1 | Stück |  | Seilaufzug, 5 Haltestellen, 630 kg
1410 | [6 empty] | 465 | 0 | KG | Krananlagen
1411 | A3 | 0 | 15 | 0 | Atemschutzwerkstatt | Fahrzeuge und Technik | 465 | 100 | P | Krananlagen | Krananlagen | Krananlage | 1 | Stück | Pfaff |  | PE25/18.3m | 1999
1412 | A3 | 0 | 9 | 0 | Lager Gefahrstoffe | Fahrzeuge und Technik | 465 | 110 | P | Krananlagen | Krananlagen | Krananlage | 1 | Stück | [5 empty] | außer Betrieb
1413 | A4 | 0 | 28 | 0 | Neue Werkstatt | Fahrzeuge und Technik | 465 | 120 | P | Krananlagen | Krananlagen | Deckenkran | 1 | Stück | Demag
1414 | [6 empty] | 471 | 0 | KG | Küchentechnische Anlagen
1415 | [6 empty] | 471 | 300 | P | Küchentechnische Anlagen | Teeküchen | Teeküchen | 2 | Stück
1416 | B | 0 | 2 | 1 | Teeküche | Mobilität | 471 | 301 |  | Küchentechnische Anlagen | Teeküchen | Kochplatte | 1 | Stück | Siemens
1417 | B | 0 | 2 | 1 | Teeküche | Mobilität | 471 | 301 |  | Küchentechnische Anlagen | Teeküchen | Kühlschrank | 1 | Stück | Siemens
1418 | A4 |  |  |  | Kasino | Fahrzeuge und Technik | 471 | 401 | P | Küchentechnische Anlagen | Spülmaschinen | Durchschub-Spülmaschine | 1 | Stück
1419 | [6 empty] | 473 | 0 | KG | Medienversorungsanlagen
1420 | A3 |  |  |  | Alte Werkstatt | Fahrzeuge und Technik | 473 | 100 | P | Medienversorungsanlagen | Druckluftanlagen | Kompressor | 1 | Stück |  | 1500 l
1421 | A4 |  |  |  | Neue Werkstatt | Fahrzeuge und Technik | 473 | 110 | P | Medienversorungsanlagen | Druckluftanlagen | Kompressor | 2 | Stück |  | 2 x 3000 l
1422 | [6 empty] | 474 | 0 | KG | Feuerlöschanlagen
1423 | [6 empty] | 474 | 100 | P | Feuerlöschanlagen | Wandhydranten | Wandhydranten | 1 | Stück
1424 | D | 0 | 9 | 0 | Lagerhalle | Stahlgruber | 474 | 101 |  | Feuerlöschanlagen | Wandhydranten | Wandhydrant | 1 | Stück |  |  | F
1423 | [6 empty] | 474 | 200 | P | Feuerlöschanlagen | Feuerlöscher | Handfeuerlöscher | 98 | Stück
1425 | A1 |  |  |  | Abstellhalle 1 | Mobilität | 474 | 201 |  | Feuerlöschanlagen | Feuerlöscher | Pulverlöscher | 6 | Stück
1426 | A1 |  |  |  | Abstellhalle 2 | Mobilität | 474 | 201 |  | Feuerlöschanlagen | Feuerlöscher | Pulverlöscher | 2 | Stück
1427 | A1 |  |  |  | Abstellhalle 3 | Fahrzeuge und Technik | 474 | 201 |  | Feuerlöschanlagen | Feuerlöscher | Pulverlöscher | 8 | Stück
1428 | A2 |  |  |  | Wartung | Fahrzeuge und Technik | 474 | 201 |  | Feuerlöschanlagen | Feuerlöscher | Pulverlöscher | 6 | Stück
1429 | A3 |  |  |  | Alte Werkstatt | Fahrzeuge und Technik | 474 | 201 |  | Feuerlöschanlagen | Feuerlöscher | Pulverlöscher | 11 | Stück
1430 | A4 |  |  |  | Atemschutz | Fahrzeuge und Technik | 474 | 201 |  | Feuerlöschanlagen | Feuerlöscher | Pulverlöscher | 3 | Stück
1431 | A4 |  |  |  | Alte Werkstatt, Heizung | Fahrzeuge und Technik | 474 | 201 |  | Feuerlöschanlagen | Feuerlöscher | Pulverlöscher | 2 | Stück
1432 | A4 |  |  |  | Lager EG | Fahrzeuge und Technik | 474 | 201 |  | Feuerlöschanlagen | Feuerlöscher | Pulverlöscher | 2 | Stück
1433 | A4 |  |  |  | Lager UG | Fahrzeuge und Technik | 474 | 201 |  | Feuerlöschanlagen | Feuerlöscher | Pulverlöscher | 2 | Stück
1434 | A4 |  |  |  | Lager Reifen | Fahrzeuge und Technik | 474 | 201 |  | Feuerlöschanlagen | Feuerlöscher | Pulverlöscher | 1 | Stück
1435 | A4 |  |  |  | Neue Werkstatt, Mittelgang | Fahrzeuge und Technik | 474 | 201 |  | Feuerlöschanlagen | Feuerlöscher | Pulverlöscher | 7 | Stück
1436 | A4 |  |  |  | Neue Werkstatt, Prüfspur | Fahrzeuge und Technik | 474 | 201 |  | Feuerlöschanlagen | Feuerlöscher | Pulverlöscher | 5 | Stück
1437 | A4 |  |  |  | PKW Türe Mittelgang | Fahrzeuge und Technik | 474 | 201 |  | Feuerlöschanlagen | Feuerlöscher | CO2 Löscher | 1 | Stück
1438 | A4 |  |  |  | Neue Werkstatt, Elektriker | Fahrzeuge und Technik | 474 | 201 |  | Feuerlöschanlagen | Feuerlöscher | Pulverlöscher | 1 | Stück
1439 | A4 |  |  |  | Neue Werkstatt, Schlosser | Fahrzeuge und Technik | 474 | 201 |  | Feuerlöschanlagen | Feuerlöscher | CO2 Löscher | 4 | Stück
1440 | A4 |  |  |  | Neue Werkstatt, Lacklager | Fahrzeuge und Technik | 474 | 201 |  | Feuerlöschanlagen | Feuerlöscher | Pulverlöscher | 1 | Stück
1441 | A4 |  |  |  | Neue Werkstatt, Bremsengrube | Fahrzeuge und Technik | 474 | 201 |  | Feuerlöschanlagen | Feuerlöscher | Pulverlöscher | 2 | Stück
1442 | A4 |  |  |  | Neue Werkstatt, Kopfgrube | Fahrzeuge und Technik | 474 | 201 |  | Feuerlöschanlagen | Feuerlöscher | Pulverlöscher | 4 | Stück
1443 | A4 |  |  |  | Spritzkabine | Fahrzeuge und Technik | 474 | 201 |  | Feuerlöschanlagen | Feuerlöscher | CO2 Löscher | 2 | Stück
1444 | A4 |  |  |  | Neue Werkstatt, Treppenhaus | Fahrzeuge und Technik | 474 | 201 |  | Feuerlöschanlagen | Feuerlöscher | Pulverlöscher | 2 | Stück
1445 | A4 |  |  |  | Neue Werkstatt, Lüftung | Fahrzeuge und Technik | 474 | 201 |  | Feuerlöschanlagen | Feuerlöscher | CO2 Löscher | 1 | Stück
1446 | A4 |  |  |  | Neue Werkstatt, Heizung | Fahrzeuge und Technik | 474 | 201 |  | Feuerlöschanlagen | Feuerlöscher | Pulverlöscher | 1 | Stück
1447 | A4 |  |  |  | Apfallhalle | Fahrzeuge und Technik | 474 | 201 |  | Feuerlöschanlagen | Feuerlöscher | Pulverlöscher | 1 | Stück
1448 | A4 |  |  |  | Büro Eingang Lager | Fahrzeuge und Technik | 474 | 201 |  | Feuerlöschanlagen | Feuerlöscher | Pulverlöscher | 1 | Stück
1449 | A4 |  |  |  | Neue Werkstatt, Eingang | Fahrzeuge und Technik | 474 | 201 |  | Feuerlöschanlagen | Feuerlöscher | Pulverlöscher | 2 | Stück
1450 | A4 |  |  |  | Kantine Küche | Fahrzeuge und Technik | 474 | 201 |  | Feuerlöschanlagen | Feuerlöscher | CO2 Löscher | 1 | Stück
1451 | A4 |  |  |  | Kantine Aufgang | Fahrzeuge und Technik | 474 | 201 |  | Feuerlöschanlagen | Feuerlöscher | Pulverlöscher | 1 | Stück
1452 | A4 |  |  |  | Neue Werkstatt, UG Mittelgang | Fahrzeuge und Technik | 474 | 201 |  | Feuerlöschanlagen | Feuerlöscher | CO2 Löscher | 4 | Stück
1453 | A4 |  |  |  | Neue Werkstatt, UG Abgang | Fahrzeuge und Technik | 474 | 201 |  | Feuerlöschanlagen | Feuerlöscher | CO2 Löscher | 2 | Stück
1454 | A5 |  |  |  | Streckendienst | Fahrzeuge und Technik | 474 | 201 |  | Feuerlöschanlagen | Feuerlöscher | CO2 Löscher | 1 | Stück
1455 | B |  |  |  | Pausenraum | Mobilität | 474 | 201 |  | Feuerlöschanlagen | Feuerlöscher | Pulverlöscher | 1 | Stück
1456 | B |  |  |  | vor Leitstelle | Mobilität | 474 | 201 |  | Feuerlöschanlagen | Feuerlöscher | Pulverlöscher | 1 | Stück
1457 | B |  |  |  | Leitstelle | Mobilität | 474 | 201 |  | Feuerlöschanlagen | Feuerlöscher | CO2 Löscher | 1 | Stück
1458 | B |  |  |  | Eingang Treppe | Mobilität | 474 | 201 |  | Feuerlöschanlagen | Feuerlöscher | Pulverlöscher | 1 | Stück
1459 | B |  |  |  | Archiv UG | Mobilität | 474 | 201 |  | Feuerlöschanlagen | Feuerlöscher | Pulverlöscher | 1 | Stück
1460 | B |  |  |  | Techn. Notausgang UG | Mobilität | 474 | 201 |  | Feuerlöschanlagen | Feuerlöscher | CO2 Löscher | 2 | Stück
1461 | B |  |  |  | Treppe 1.OG | Mobilität | 474 | 201 |  | Feuerlöschanlagen | Feuerlöscher | Pulverlöscher | 1 | Stück
1462 | B |  |  |  | Büro 1.OG | Mobilität | 474 | 201 |  | Feuerlöschanlagen | Feuerlöscher | Pulverlöscher | 1 | Stück
1463 | B |  |  |  | Westflügel 1.OG | Mobilität | 474 | 201 |  | Feuerlöschanlagen | Feuerlöscher | Pulverlöscher | 1 | Stück
1464 | B |  |  |  | Westflügel UG | Mobilität | 474 | 201 |  | Feuerlöschanlagen | Feuerlöscher | Pulverlöscher | 1 | Stück
1465 | [6 empty] | 479 | 0 | KG | Nutzungsspezifische Anlagen, sonstiges
1466 | [6 empty] | 479 | 100 | P | Nutzungsspezifische Anlagen, sonstiges | Tankstellen- und Waschanlagen | Erdtanks | 4 | Stück
1467 | A3 | -1 |  |  |  | Fahrzeuge und Technik | 479 | 101 |  | Nutzungsspezifische Anlagen, sonstiges | Tankstellen- und Waschanlagen | Erdtank | 1 | Stück |  | 30.000 l Heizöl |  |  |  | im Hof Südwest, für Zusatzheizung Busse
1468 | A3 | -1 |  |  |  | Fahrzeuge und Technik | 479 | 101 |  | Nutzungsspezifische Anlagen, sonstiges | Tankstellen- und Waschanlagen | Erdtank | 2 | Stück |  | 60.000 l Diesel |  |  |  | im Hof Südwest, für Busse
1469 | A3 | -1 |  |  |  | Fahrzeuge und Technik | 479 | 101 |  | Nutzungsspezifische Anlagen, sonstiges | Tankstellen- und Waschanlagen | Erdtank | 1 | Stück |  | 10.000 l Altöl |  |  |  | im Hof Südwest, für Werkstatt
1475 | [6 empty] | 531 | 0 | KG | Einfriedungen
1476 | [6 empty] | 531 | 100 | P | Einfriedungen | Schrankenanlagen | Schrankenanlagen | 2 | Stück
1477 | A | 0 |  |  |  |  | 531 | 101 |  | Einfriedungen | Schrankenanlagen | Schranke, elektrisch | 2 | Stück
1478 | [6 empty] | 531 | 200 | P | Einfriedungen | Tore | Toranlagen | 4 | Stück
1479 | A | 0 |  |  |  |  | 531 | 201 |  | Einfriedungen | Tore | Toranlage, 2flügelig | 2 | Stück |  | Einfahrt
1480 | B | 0 |  |  |  |  | 531 | 201 |  | Einfriedungen | Tore | Toranlage, 2flügelig | 2 | Stück |  | Einfahrt
1481 | [6 empty] | 541 | 0 | KG | Abwasseranlagen (außen)
1482 | A | 0 |  |  |  |  | 541 | 100 | P | Abwasseranlagen | Abwasseranlagen | Bodenabläufe | 1 | pauschal
1483 | A | 0 |  |  |  |  | 541 | 101 |  | Abwasseranlagen | Abwasseranlagen | Bodenablauf | 37 | Stück
1484 | B | 0 |  |  |  |  | 541 | 101 |  | Abwasseranlagen | Abwasseranlagen | Bodenablauf | 7 | Stück
1485 | C |  |  |  | Zuberhaus | Mobilität | 541 | 101 |  | Abwasseranlagen | Abwasseranlagen | Sinkkästen und Rinnen | 1 | Stück
1486 | D | 0 |  |  |  |  | 541 | 101 |  | Abwasseranlagen | Abwasseranlagen | Bodenablauf | 6 | Stück
1487 | A1 | [5 empty] | 541 | 200 | P | Abwasseranlagen | Entwässerungsanlagen | Regenrückhaltebecken | 2 | Stück
1488 | A1 | [5 empty] | 541 | 210 | P | Abwasseranlagen | Entwässerungsanlagen | Hebeanlagen | 2 | Stück |  | mit 2 Pumpen
1489 | [6 empty] | 542 | 0 | KG | Wasseranlagen (außen)
1490 | [6 empty] | 542 | 100 | P | Wasseranlagen | Hydrantenanlagen | Hydrantenanlagen | 3 | Stück
1491 | A | 0 |  |  |  |  | 542 | 101 |  | Wasseranlagen | Hydrantenanlagen | Hydrant, Überflur | 1 | Stück |  | NW 100
1492 | A | 0 |  |  |  |  | 542 | 101 |  | Wasseranlagen | Hydrantenanlagen | Hydrant, Unterflur | 2 | Stück
1493 | [6 empty] | 546 | 0 | KG | Starkstromanlagen (außen)
1494 | [6 empty] | 546 | 100 | P | Starkstromanlagen (außen) | Außenbeleuchtungsanlagen | Leuchten | 19 | Stück
1495 | A | 0 |  |  |  |  | 546 | 101 |  | Starkstromanlagen (außen) | Außenbeleuchtungsanlagen | Mastleuchte | 2 | Stück
1496 | A | 0 |  |  |  |  | 546 | 101 |  | Starkstromanlagen (außen) | Außenbeleuchtungsanlagen | Peitschenleuchte | 10 | Stück
1497 | B | 0 |  |  |  |  | 546 | 101 |  | Starkstromanlagen (außen) | Außenbeleuchtungsanlagen | Mastleuchte | 6 | Stück
1498 | B | 0 |  |  |  |  | 546 | 101 |  | Starkstromanlagen (außen) | Außenbeleuchtungsanlagen | Peitschenleuchte | 1 | Stück
1499 | [6 empty] | 600 | 0 | KG | Ausstattung
1500 | A4 |  |  |  | Neue Werkstatt | Fahrzeuge und Technik | 600 | 610 | P | Ausstattung | Leitern und Gerüste | Leichtgerüst, mobil | 1 | Stück |  | Bremser, ca. 3 m hoch
1501 | A4 |  |  |  | Kasino | Fahrzeuge und Technik | 600 | 620 | P | Ausstattung | Wasserspender | Wasserspender | 1 | Stück

## 4 IGM
Pos. Ausschreibung | Beschreibung | Bemerkungen | Anzahl | Einheit | Einzelpreis netto [€] | Gesamtpreis netto [€/a]
Summe Infrastrukturelles Gebäudemanagement | [5 empty] | 0
4.1 | Außenanlagenpflege |  |  |  |  | 0
4.1.1 | Grünanlagenpflege |  |  |  |  | 0
4.1.1.1 | Gebrauchsrasen mähen |  | 4879 | m² |  | 0
4.1.1.1.1 | Rasen Gebäudebereich A | bei Einfahrt Bajuwarenstraße | 412 | m² |  | 0
4.1.1.1.2 | Rasen Gebäudebereiche B und D | westliches Gelände | 4467 | m² |  | 0
4.1.1.1.3 | Rasen Gebäudebereich C | Zuberhaus | 600 | m² |  | 0
4.1.1.2 | Wiesen mähen |  | 10338 | m² |  | 0
4.1.1.2.1 | Wiese Gebäudebereich A | südöstlich Neue Werkstatt | 9776 | m² |  | 0
4.1.1.2.2 | Wiese Gebäudebereich D | nördlich Gebäude D | 562 | m² |  | 0
4.1.1.3 | Pflanzflächen pflegen |  | 5624 | m² |  | 0
4.1.1.3.1 | Büsche und Hecken Gebäudebereich A | div. | 4098 | m² |  | 0
4.1.1.3.2 | Büsche und Hecken Gebäudebereich B | westlich Gebäude B | 447 | m² |  | 0
4.1.1.3.3 | Büsche und Hecken Gebäudebereich D | nördlich Gebäude D | 1079 | m² |  | 0
4.1.1.4 | Bäume kontrollieren und beschneiden |  |  |  |  | 0
4.1.1.4.1 | Bäume mit Stammumfang bis 50 cm in 1 m Höhe |  | 52 | Stk. |  | 0
4.1.1.4.2 | Bäume mit Stammumfang über 50 cm in 1 m Höhe |  | 88 | Stk. |  | 0
4.1.1.5 | Pflege extensive Dachbegrünung |  |  |  |  | 0
4.1.1.5.1 | Flachdach Gebäude C | Zuberhaus | 380 | m² |  | 0
4.1.2 | Reinigungsdienste in Außenanlagen |  |  |  |  | 0
4.1.2 | Reinigungsdienste in Außenanlagen | sämtliche Verkehrsflächen | 1 | psch. |  | 0
4.1.3 | Winterdienst |  |  |  |  | 0
4.1.3 | Winterdienst, gelb gekennzeichnete Flächen | gemäß Übersichtsplan Winterdienst | 1 | psch. |  | 0
4.2. | Schädlingsbekämpfung |  |  |  |  | 0
4.2 | Schädlingsbekämpfung |  | 1 | psch. |  | 0

## 5 Einheitspreise
Kategorie | Pos. Ausschreibung | Bezeichnung | Bemerkung | kalkulator. Anzahl | Einheit | Einzelpreis [€], bzw. Zuschlagssatz [%] | Gesamtpreis [€]
Summe Einheitspreise | [6 empty] | 18000
Summe Stundensätze | [6 empty] | 0
Stundensätze | 2 | Objektleiter | werktags, 5.00 Uhr bis 22.00 Uhr | 50 | Stunden |  | 0
Stundensätze | 3 | Fachkraft Technische Facility Services | werktags, 5.00 Uhr bis 22.00 Uhr | 100 | Stunden |  | 0
Stundensätze | 4.1.1 | Fachkraft Grünanlagenpflege | werktags, 5.00 Uhr bis 22.00 Uhr | 50 | Stunden |  | 0
Stundensätze | 4.1.2 | Mitarbeiter Reinigungsdienste in Außenanlagen | werktags, 5.00 Uhr bis 22.00 Uhr | 50 | Stunden |  | 0
Stundensätze | 4.1.3 | Mitarbeiter Winterdienst | werktags, 5.00 Uhr bis 22.00 Uhr | 20 | Stunden |  | 0
Stundensätze | 4.2 | Mitarbeiter Schädlingsbekämpfung | werktags, 5.00 Uhr bis 22.00 Uhr | 20 | Stunden |  | 0
Stundensätze | alle | Hilfskraft | werktags, 22.00 Uhr bis 5.00 Uhr | 50 | Stunden |  | 0
Stundensätze | alle | Nachtzuschlag auf sämtliche Stundensätze | werktags, 5.00 Uhr bis 22.00 Uhr | 50 | Stunden |  | 0
Stundensätze | alle | Sonn- und Feiertagszuschlag auf sämtliche Stundensätze | sonn- und feiertags, 0.00 Uhr bis 24.00 Uhr | 10 | Stunden |  | 0
Summe Wiederkehrende Prüfungen | [6 empty] | 0
Wiederkehrende Prüfungen | 3.2 | DGUV V3-Prüfungen ortsveränderliche elektrische Betriebsmittel | Preis pro Prüfung | 1500 | Stück |  | 0
Wiederkehrende Prüfungen | 3.2 | DGUV V3-Prüfungen ortsfeste elektrische Betriebsmittel | Preis pro Prüfung | 300 | Stück |  | 0
Wiederkehrende Prüfungen | 3.2 | Hygieneuntersuchungen von RLT-Anlagen ohne Luftbefeuchtung gemäß VDI 6022 | Preis pro Anlage und Prüfung | 3 | Stück |  | 0
Wiederkehrende Prüfungen | 3.2 | Hygieneuntersuchungen von RLT-Anlagen mit Luftbefeuchtung gemäß VDI 6022 | Preis pro Anlage und Prüfung | 1 | Stück |  | 0
Wiederkehrende Prüfungen | 3.2 | Explosionsschutzprüfung Gefahrenstofflager | Neue Werkstatt A4, Preis pro Prüfung | 1 | Stück |  | 0
Wiederkehrende Prüfungen | 3.2 | Explosionsschutzprüfung Lackierkabine für Busse | Neue Werkstatt A4, Preis pro Prüfung | 1 | Stück |  | 0
Wiederkehrende Prüfungen | 3.2 | Explosionsschutzprüfung Lackmischstation | Neue Werkstatt A4, Preis pro Prüfung | 1 | Stück |  | 0
Wiederkehrende Prüfungen | 3.2 | Explosionsschutzprüfung Gefahrstoffschrank | Neue Werkstatt A4, Preis pro Prüfung | 1 | Stück |  | 0
Wiederkehrende Prüfungen | 3.2 | Explosionsschutzprüfung Öl-Abscheider | Neue Werkstatt A4, Preis pro Prüfung | 1 | Stück |  | 0
Summe Ersatzteilvergütung | [6 empty] | 18000
Ersatzteilvergütung | 3. | Ersatzteile KGr. 300, Rabatt auf jeweils aktuelle Großhandelspreisliste | [Name Großhändler] | 2000 | € |  | 2000
Ersatzteilvergütung | 3. | Ersatzteile KGr. 410, Rabatt auf jeweils aktuelle Großhandelspreisliste | [Name Großhändler] | 2000 | € |  | 2000
Ersatzteilvergütung | 3. | Ersatzteile KGr. 420, Rabatt auf jeweils aktuelle Großhandelspreisliste | [Name Großhändler] | 2000 | € |  | 2000
Ersatzteilvergütung | 3. | Ersatzteile KGr. 430, Rabatt auf jeweils aktuelle Großhandelspreisliste | [Name Großhändler] | 2000 | € |  | 2000
Ersatzteilvergütung | 3. | Ersatzteile KGr. 440, Rabatt auf jeweils aktuelle Großhandelspreisliste | [Name Großhändler] | 2000 | € |  | 2000
Ersatzteilvergütung | 3. | Ersatzteile KGr. 450, Rabatt auf jeweils aktuelle Großhandelspreisliste | [Name Großhändler] | 2000 | € |  | 2000
Ersatzteilvergütung | 3. | Ersatzteile KGr. 460, Rabatt auf jeweils aktuelle Großhandelspreisliste | [Name Großhändler] | 2000 | € |  | 2000
Ersatzteilvergütung | 3. | Ersatzteile KGr. 470, Rabatt auf jeweils aktuelle Großhandelspreisliste | [Name Großhändler] | 2000 | € |  | 2000
Ersatzteilvergütung | 3. | Ersatzteile KGr. 480, Rabatt auf jeweils aktuelle Großhandelspreisliste | [Name Großhändler] | 2000 | € |  | 2000
Die kalkulatorische Anzahl (Spalte F) ist jeweils nur Grundlage zur Ermittlung der Wertungssumme, es besteht keine Abnahmeverpflichtung des AG