## Tabelle1
Anlage 02 - Bestandsliste | [5 empty] | 085/26
Vom Bieter sind alle grau hinterlegten Felder auszufüllen.
KHTG | Standort | Bezeichnung | Listentyp | Seriennr. | Stückzahl | Baujahr | Hersteller | MP-ID | Abteilung | Kostenstelle | Wartungspreis (netto) | Wartungspreis (brutto)
KKB | Bot | CO2-Anlage | G40630 | ARMB-0003 | 1 | 1998 | Drägerwerk | 6043BOT | Allg. Kst Normalpflege (BOT) |  |  | 0
KKB | Bot | Druckluftanlage, medizinisch | airtelligence plus | 2140435 | 1 | 2014 | Ohne Angabe | 6042BOT | Allg. Kst Normalpflege (BOT) |  |  | 0
KKB | Bot | Druckluftanlage, medizinisch | CO Raum/Druckluftüberwachung | 193801-1 | 1 | 2019 | Heyer Aerotech | 7600BOT | Allg. Kst Normalpflege (BOT) |  |  | 0
KKB | Bot | Kältetrockner | MA DME0158 | 14DME051006 | 1 | 2014 | Parker Hannifin | 6040BOT | Allg. Kst Normalpflege (BOT) |  |  | 0
KKB | Bot | Kältetrockner | MA DME0158 | 14DME051005 | 1 | 2014 | Parker Hannifin | 6041BOT | Allg. Kst Normalpflege (BOT) |  |  | 0
KKB | Bot | Kompressor | C15F | 5076895 | 1 | 2014 | BOGE KOMPRESSOREN | 6035BOT | Allg. Kst Normalpflege (BOT) |  |  | 0
KKB | Bot | Kompressor | C15F | 5076894 | 1 | 2014 | BOGE KOMPRESSOREN | 6036BOT | Allg. Kst Normalpflege (BOT) |  |  | 0
KKB | Bot | Kompressor | C15F | 5076893 | 1 | 2014 | BOGE KOMPRESSOREN | 6037BOT | Allg. Kst Normalpflege (BOT) |  |  | 0
KKB | Bot | Sauerstoffanlage, medizinisch | G42156-06 | ASKJ-0037 | 1 | 2017 | Drägerwerk | 6044BOT | Allg. Kst Normalpflege (BOT) |  |  | 0
KKB | Bot | Funktionseinheit Sauerstoffzentrale, Med. Zentrale O2 EG |  | 695410183 | 1 | [6 empty] | 0
KKB | Bot | GCS 1200 Control, Med.Zentrale O2 EG |  | ASKJ-0037, 695410184 | 1 | 2017 |  |  |  | 6044 |  | 0
KKB | Bot | INS Kaltvergaser Südp., Med.Zentrale O2 EG |  | ASKA-0032, 695410185 | 1 | [6 empty] | 0
KKB | Bot | INS Sintermetallf.m.Absperrventil, Med.Zentrale O2 Erdgeschoss |  | 695410186 | 2 | [6 empty] | 0
KKB | Bot | INS Doppelanschlussbögen |  | 695410187 | 10 | [6 empty] | 0
KKB | Bot | INS Zwischenventile, Med. Zentrale O2 EG |  | 695410188 | 10 | [6 empty] | 0
KKB | Bot | INS Entlastungsventil, Med.Zentrale CO2 Erdgeschoss |  | 695410189 | 2 | [6 empty] | 0
KKB | Bot | Funktionseinheit Kohlensäureanlage, Med.Zentrale CO2 Erdgeschoss |  | 695410191 | 1 | [6 empty] | 0
KKB | Bot | INS Kohlensäureanlage GCS80, Med.Zentrale CO2 Erdgeschoss |  | ARMB-0003,695410192 | 1 |  |  |  |  | 6043 |  | 0
KKB | Bot | INS Sintermetallfilter mit Absperrventil, Med.Zentrale CO2 Erdgeschoss |  | 695410193 | 3 | [6 empty] | 0
KKB | Bot | INS ANSCHLUSSBOGEN, Med.Zentrale CO2 Erdgeschoss |  | 695410194 | 6 | [6 empty] | 0
KKB | Bot | INS ZWISCHENVENTIL HD, Med.Zentrale CO2 Erdgeschoss |  | 695410195 | 6 | [6 empty] | 0
KKB | Bot | INS DRUCKMINDERER NORDPOL, Med.Zentrale CO2 Erdgeschoss |  | ARXC-0073, 695410196 | 1 | [6 empty] | 0
KKB | Bot | INS ENTLUEFTUNGSVENTIL, Med.Zentrale CO2 Erdgeschoss |  | 695410197 | 3 | [6 empty] | 0
KKB | Bot | INS DRUCKPILOT, Med. Zentrale O2 EG |  | 695410198 | 1 | [6 empty] | 0
KKB | Bot | Funktionseinheit Argonanlage, Med.Zentrale Argon Erdgeschoss |  | 695410200 | 1 | [6 empty] | 0
KKB | Bot | INS Argonanlage RS20 NB, Med.Zentrale Argon Erdgeschoss |  | ARXJ-0037, 695410199 | 1 |  |  |  |  | 6045 |  | 0
KKB | Bot | INS Sintermetallfilter mit Absperrventil, Med.Zentrale Argon Erdgeschoss |  | 695410201 | 2 | [6 empty] | 0
KKB | Bot | INS SICHERHEITSVENTIL, Med.Zentrale Argon Erdgeschoss |  | 695410202 | 1 | [6 empty] | 0
KKB | Bot | INS ENTLUEFTUNGSVENTIL, Med. Zentrale Argon EG |  | 695410203 | 2 | [6 empty] | 0
KKB | Bot | INS Katastrophensignal KV, Med. Zentrale Argon EG |  | 695410204 | 1 | 2017 | [5 empty] | 0
KKB | Bot | INS Anschlussbogen, Med. Zentrale Argon EG |  | 695410205 | 4 |  |  |  |  | 6044 |  | 0
KKB | Bot | INS Zwischenventil HD, Med. Zentrale Argon EG |  | 695410206 | 4 | [6 empty] | 0
KKB | Bot | Funktionseinheit Verteilernetz Haus B / Station 3 B(1) / 3 OG |  | 695410271 | 1 | [6 empty] | 0
KKB | Bot | IN VENTILK. JE VENTIL, Haus B / Station 3 B(1) / 3 OG |  | 695410272 | 1 | [6 empty] | 0
KKB | Bot | IN WANDENTNAHMEVENTIL O2, Haus B / Station 3 B(1) / 3 OG |  | 695410273 | 22 | [6 empty] | 0
KKB | Bot | IN WANDENTNAHMEVENTIL AIR, Haus B / Station 3 B(1) / 3 OG |  | 695410269 | 22 | [6 empty] | 0
KKB | Bot | Funktionseinheit Verteilernetz, Haus A / Statation 3 A / 3 OG |  | 400073057 | 1 | [6 empty] | 0
KKB | Bot | IN VENTILK. JE VENTIL, Haus A / Statation 3 A / 3 OG |  | 631512440 | 1 |  |  |  |  | 6043 |  | 0
KKB | Bot | IN WANDENTNAHMEVENTIL O2, Haus A / Statation 3 A / 3 OG |  | 695410190 | 22 | [6 empty] | 0
KKB | Bot | IN WANDENTNAHMEVENTIL AIR, Haus A / Statation 3 A / 3 OG |  | 695410275 | 22 | [6 empty] | 0
KKB | Bot | Funktionseinheit Verteilernetz, Haus B / Station 2 B(1) / 2 OG |  | 695410276 | 1 | [6 empty] | 0
KKB | Bot | IN VENTILK. JE VENTIL, Haus B / Station 2 B(1) / 2 OG |  | 695410278 | 1 | [6 empty] | 0
KKB | Bot | IN WANDENTNAHMEVENTIL O2, Haus B / Station 2 B(1) / 2 OG |  | 695410277 | 25 | [6 empty] | 0
KKB | Bot | IN WANDENTNAHMEVENTIL AIR, Haus B / Station 2 B(1) / 2 OG |  | 695410279 | 25 | [6 empty] | 0
KKB | Bot | Funktionseinheit Verteilernetz, Haus A / Station 2 A / 2 OG |  | 695410280 | 1 | [6 empty] | 0
KKB | Bot | IN VENTILK. JE VENTIL, Haus A / Station 2 A / 2 OG |  | 695410281 | 1 | [6 empty] | 0
KKB | Bot | IN WANDENTNAHMEVENTIL O2, Haus A / Station 2 A / 2 OG |  | 695410282 | 21 | [6 empty] | 0
KKB | Bot | IN WANDENTNAHMEVENTIL AIR, Haus A / Station 2 A / 2 OG |  | 695410283 | 21 | [6 empty] | 0
KKB | Bot | Funktionseinheit Verteilernetz, Haus B / Station 1 B(1) / 1 OG |  | 695410284 | 1 | [6 empty] | 0
KKB | Bot | IN VENTILK. JE VENTIL, Haus B / Station 1 B(1) / 1 OG |  | 695410285 | 1 | [6 empty] | 0
KKB | Bot | IN WANDENTNAHMEVENTIL O2, Haus B / Station 1 B(1) / 1 OG |  | 695410286 | 25 | [6 empty] | 0
KKB | Bot | IN WANDENTNAHMEVENTIL AIR, Haus B / Station 1 B(1) / 1 OG |  | 695410287 | 25 | [6 empty] | 0
KKB | Bot | Funktionseinheit Verteilernetz, Haus A / Station 1 A / 1 OG |  | 695410288 | 1 | [6 empty] | 0
KKB | Bot | IN VENTILK. JE VENTIL, Haus A / Station 1 A / 1 OG |  | 695410289 | 1 | [6 empty] | 0
KKB | Bot | IN WANDENTNAHMEVENTIL O2, Haus A / Station 1 A / 1 OG |  | 695410290 | 22 | [6 empty] | 0
KKB | Bot | IN WANDENTNAHMEVENTIL AIR, Haus A / Station 1 A / 1 OG |  | 695410291 | 22 | [6 empty] | 0
KKB | Bot | Funktionseinheit Verteilernetz, Haus B / Station 0 B(1) / EG |  | 695410292 | 1 | [6 empty] | 0
KKB | Bot | IN VENTILK. JE VENTIL, Haus B / Station 0 B(1) / EG |  | 695410293 | 1 | [6 empty] | 0
KKB | Bot | IN WANDENTNAHMEVENTIL O2, Haus B / Station 0 B(1) / EG |  | 695410294 | 33 | [6 empty] | 0
KKB | Bot | IN WANDENTNAHMEVENTIL AIR, Haus B / Station 0 B(1) / E |  | 695410295 | 33 | [6 empty] | 0
KKB | Bot | Funktionseinheit Verteilernetz, Haus A / Station 0 A / EG |  | 695410296 | 1 | [6 empty] | 0
KKB | Bot | IN VENTILK. JE VENTIL, Haus A / Station 0 A / EG |  | 695410297 | 1 | [6 empty] | 0
KKB | Bot | IN WANDENTNAHMEVENTIL O2, Haus A / Station 0 A / EG |  | 695410298 | 23 | [6 empty] | 0
KKB | Bot | IN WANDENTNAHMEVENTIL AIR, Haus A / Station 0 A / EG |  | 695410399 | 23 | [6 empty] | 0
KKB | Bot | Funktionseinheit Verteilernetz, Haus C / MRT / Strahlent. / KG |  | 695410300 | 1 | [6 empty] | 0
KKB | Bot | IN VENTILK. JE VENTIL, Haus C / MRT / Strahlent. / KG |  | 695410301 | 4 | [6 empty] | 0
KKB | Bot | IN WANDENTNAHMEVENTIL O2,Haus C / MRT / Strahlent. / KG |  | 695410302 | 7 | [6 empty] | 0
KKB | Bot | IN WANDENTNAHMEVENTIL AIR, Haus C / MRT / Strahlent. / KG |  | 695410303 | 7 | [6 empty] | 0
KKB | Bot | IN NARKOSEGAS-ABSAUGUNG, Haus C / MRT / Strahlent. / KG |  | 695410304 | 2 | [6 empty] | 0
KKB | Bot | Funktionseinheit Verteilernetz, Haus D / ZSVA Instrumentenabgabe / 2 OG |  | 695410306 | 1 | [6 empty] | 0
KKB | Bot | IN VENTILK. JE VENTIL, Haus D / ZSVA Instrumentenabgabe / 2 OG |  | 695410307 | 1 | [6 empty] | 0
KKB | Bot | IN WANDENTNAHMEVENTIL AIR, Haus D / ZSVA Instrumentenabgabe / 2 OG |  | 695410308 | 4 | [6 empty] | 0
KKB | Bot | Funktionseinheit Verteilernetz, Haus D / Aufwachr.OP / 1 OG |  | 695410319 | 1 | [6 empty] | 0
KKB | Bot | aus D / Aufwachr.OP / 1 OG 695410309 830 1 IN VENTILK. JE VENTIL, Haus D / Aufwachr.OP / 1 OG |  | 695410310 | 1 | [6 empty] | 0
KKB | Bot | IN WANDENTNAHMEVENTIL O2, Haus D / Aufwachr.OP / 1 OG |  | 695410311 | 28 | [6 empty] | 0
KKB | Bot | IN WANDENTNAHMEVENTIL AIR, Haus D / Aufwachr.OP / 1 OG |  | 695410313 | 28 | [6 empty] | 0
KKB | Bot | Funktionseinheit Verteilernetz, Haus D / OP-Apteilung / 1 OG |  | 695410313 | 1 | [6 empty] | 0
KKB | Bot | OPERA-System, Haus D / OP-Apteilung / 1 OG |  | 695410980, OP1 Serial Nr. 30, Nr. 29, Nr. 33, Nr. 32, Nr. 31 | 5 | [6 empty] | 0
KKB | Bot | IN VENTILK. JE VENTIL, Haus D / OP-Apteilung / 1 OG |  | 695410314 | 6 | [6 empty] | 0
KKB | Bot | IN WANDENTNAHMEVENTIL O2, Haus D / OP-Apteilung / 1 OG |  | 695410315 | 36 | [6 empty] | 0
KKB | Bot | IN WANDENTNAHMEVENTIL AIR, Haus D / OP-Apteilung / 1 OG |  | 695410316 | 66 | [6 empty] | 0
KKB | Bot | IN WANDENTNAHMEVENTIL ARGO, Haus D / OP-Apteilung / 1 OG |  | 695410317 | 12 | [6 empty] | 0
KKB | Bot | IN WANDENTNAHMEVENTIL CO2, Haus D / OP-Apteilung / 1 OG |  | 695410318 | 12 | [6 empty] | 0
KKB | Bot | IN NARKOSEGAS-ABSAUGUNG, Haus D / OP-Apteilung / 1 OG |  | 695410319 | 17 | [6 empty] | 0
KKB | Bot | IN STECKKUPPLUNG-AIRMOTOR, Haus D / OP-Apteilung / 1 OG |  | 695410320 | 12 | [6 empty] | 0
KKB | Bot | IN Agila ASNJ-0246, Haus D / Hybrid OP / 1 OG |  | ASNJ-0246, 695410981 | 1 | [6 empty] | 0
KKB | Bot | IN Movita ASNJ-0245, Haus D / Hybrid OP / 1 OG |  | ASNJ-0245, 695410982 | 1 | [6 empty] | 0
KKB | Bot | Funktionseinheit Verteilernetz, Haus D / Urologische Ambulanz / EG |  | 695410321 | 1 | [6 empty] | 0
KKB | Bot | IN VENTILK. JE VENTIL, Haus D / Urologische Ambulanz / EG |  | 695410322 | 1 | [6 empty] | 0
KKB | Bot | IN WANDENTNAHMEVENTIL O2, Haus D / Urologische Ambulanz / EG |  | 695410323 | 5 | [6 empty] | 0
KKB | Bot | IN WANDENTNAHMEVENTIL AIR, Haus D / Urologische Ambulanz / EG |  | 695410324 | 9 | [6 empty] | 0
KKB | Bot | IN NARKOSEGAS-ABSAUGUNG, Haus D / Urologische Ambulanz / EG |  | 695410325 | 1 | [6 empty] | 0
KKB | Bot | Funktionseinheit Verteilernetz, Haus D / Urologische Ambulanz / EG |  | 695410326 | 1 | [6 empty] | 0
KKB | Bot | IN VENTILK. JE VENTIL, Haus D / Urologische Ambulanz / EG |  | 695410327 | 1 | [6 empty] | 0
KKB | Bot | IN WANDENTNAHMEVENTIL O2, Haus D / Urologische Ambulanz / EG |  | 695410328 | 6 | [6 empty] | 0
KKB | Bot | IN WANDENTNAHMEVENTIL AIR,Haus D / Urologische Ambulanz / EG |  | 695410329 | 9 | [6 empty] | 0
KKB | Bot | IN NARKOSEGAS-ABSAUGUNG, Haus D / Urologische Ambulanz / EG |  | 695410330 | 3 | [6 empty] | 0
KKB | Bot | Funktionseinheit Verteilernetz, Haus D / Gefäßchirurgie / EG |  | 695410331 | 1 | [6 empty] | 0
KKB | Bot | IN VENTILK. JE VENTIL, Haus D / Gefäßchirurgie / EG |  | 695410332 | 1 | [6 empty] | 0
KKB | Bot | IN WANDENTNAHMEVENTIL O2, Haus D / Gefäßchirurgie / EG |  | 695410333 | 3 | [6 empty] | 0
KKB | Bot | IN WANDENTNAHMEVENTIL AIR, Haus D / Gefäßchirurgie / EG |  | 695410334 | 4 | [6 empty] | 0
KKB | Bot | Funktionseinheit Verteilernetz, Haus D / Neurologische Ambulanz / EG |  | 695410335 | 1 | [6 empty] | 0
KKB | Bot | IN VENTILK. JE VENTIL, Haus D / Neurologische Ambulanz / EG |  | 695410336 | 1 | [6 empty] | 0
KKB | Bot | IN WANDENTNAHMEVENTIL O2, Haus D / Neurologische Ambulanz / EG |  | 695410337 | 3 | [6 empty] | 0
KKB | Bot | IN WANDENTNAHMEVENTIL AIR, Haus D / Neurologische Ambulanz / EG |  | 695410338 | 5 | [6 empty] | 0
KKB | Bot | Funktionseinheit Verteilernetz, Haus D / Zentral Ambulanz / U1 |  | 695410339 | 1 | [6 empty] | 0
KKB | Bot | IN VENTILK. JE VENTIL, Haus D / Zentral Ambulanz / U1 |  | 695410340 | 2 | [6 empty] | 0
KKB | Bot | IN WANDENTNAHMEVENTIL O2, Haus D / Zentral Ambulanz / U1 |  | 695410341 | 17 | [6 empty] | 0
KKB | Bot | IN WANDENTNAHMEVENTIL AIR, Haus D / Zentral Ambulanz / U1 |  | 695410342 | 29 | [6 empty] | 0
KKB | Bot | IN NARKOSEGAS-ABSAUGUNG, Haus D / Zentral Ambulanz / U1 |  | 695410343 | 5 | [6 empty] | 0
KKB | Bot | Funktionseinheit Verteilernetz, Haus D / Radiologie / U1 |  | 695410344 | 1 | [6 empty] | 0
KKB | Bot | IN VENTILK. JE VENTIL, Haus D / Radiologie / U1 |  | 695410345 | 1 | [6 empty] | 0
KKB | Bot | IN WANDENTNAHMEVENTIL O2, Haus D / Radiologie / U1 |  | 695410346 | 11 | [6 empty] | 0
KKB | Bot | IN WANDENTNAHMEVENTIL AIR, Haus D / Radiologie / U1 |  | 695410347 | 18 | [6 empty] | 0
KKB | Bot | IN NARKOSEGAS-ABSAUGUNG, Haus D / Radiologie / U1 |  | 695410348 | 4 | [6 empty] | 0
KKB | Bot | Funktionseinheit Verteilernetz, Haus D / Sonographie / U1 |  | 695410349 | 1 | [6 empty] | 0
KKB | Bot | IN VENTILK. JE VENTIL, Haus D / Sonographie / U1 |  | 695410350 | 1 | [6 empty] | 0
KKB | Bot | IN WANDENTNAHMEVENTIL O2, Haus D / Sonographie / U1 |  | 695410351 | 3 | [6 empty] | 0
KKB | Bot | IN WANDENTNAHMEVENTIL AIR, Haus D / Sonographie / U1 |  | 695410352 | 4 | [6 empty] | 0
KKB | Bot | Funktionseinheit Verteilernetz, Haus D / Tagesklinik / 1 OG |  | 695410357 | 1 | [6 empty] | 0
KKB | Bot | IN VENTILK. JE VENTIL, Haus D / Tagesklinik / 1 OG |  | 695410358 | 1 | [6 empty] | 0
KKB | Bot | IN WANDENTNAHMEVENTIL O2, Haus D / Tagesklinik / 1 OG |  | 695410359 | 5 | [6 empty] | 0
KKB | Bot | IN WANDENTNAHMEVENTIL AIR, Haus D / Tagesklinik / 1 OG |  | 695410360 | 5 | [6 empty] | 0
KKB | Bot | Funktionseinheit Verteilernetz, Haus D / Endoskopie / EG |  | 695410361 | 1 | [6 empty] | 0
KKB | Bot | IN VENTILK. JE VENTIL, Haus D / Endoskopie / EG |  | 695410362 | 1 | [6 empty] | 0
KKB | Bot | IN WANDENTNAHMEVENTIL O2, Haus D / Endoskopie / EG |  | 695410363 | 6 | [6 empty] | 0
KKB | Bot | IN WANDENTNAHMEVENTIL AIR, Haus D / Endoskopie / EG |  | 695410364 | 10 | [6 empty] | 0
KKB | Bot | IN NARKOSEGAS-ABSAUGUNG, Haus D / Endoskopie / EG |  | 695410365 | 3 | [6 empty] | 0
KKB | Bot | Funktionseinheit Verteilernetz, Haus R / Station u.Patientenz. / 2 OG |  | 695410369 | 1 | [6 empty] | 0
KKB | Bot | IN VENTILK. JE VENTIL Heyer, Haus R / Station u.Patientenz. / 2 OG |  | 695410370 | 1 | [6 empty] | 0
KKB | Bot | IN WANDENTNAHMEVENTIL Heyer O2, Haus R / Station u.Patientenz. / 2 OG |  | 695410371 | 33 | [6 empty] | 0
KKB | Bot | IN WANDENTNAHMEVENTIL Heyer AIR, Haus R / Station u.Patientenz. / 2 OG |  | 695410372 | 33 | [6 empty] | 0
KKB | Bot | Funktionseinheit Verteilernetz, Haus N / Station N / 2 OG |  | 695410373 | 1 | [6 empty] | 0
KKB | Bot | IN VENTILK. JE VENTIL, Haus N / Station N / 2 OG |  | 695410374 | 1 | [6 empty] | 0
KKB | Bot | IN WANDENTNAHMEVENTIL O2, Haus N / Station N / 2 OG |  | 695410375 | 19 | [6 empty] | 0
KKB | Bot | IN WANDENTNAHMEVENTIL AIR, Haus N / Station N / 2 OG |  | 695410376 | 19 | [6 empty] | 0
KKB | Bot | Funktionseinheit Verteilernetz Bestandserweiterung Anbau West: 368 Entnahmestellen 5 Bereichskontrolleinheiten |  | 695410645 | 1 | [6 empty] | 0
KKB | Bot | Funktionseinheit Verteilernetz, Anbau W / Station 0 B(2) / EG |  | 695410617 | 1 | [6 empty] | 0
KKB | Bot | IN VENTILK.VENTIL, Anbau W / Station 0 B(2) / EG |  | 695410618 | 1 | [6 empty] | 0
KKB | Bot | IN WANDENTNAHMEVENTIL O2, Anbau W / Station 0 B(2) / EG |  | 695410619 | 26 | [6 empty] | 0
KKB | Bot | IN WANDENTNAHMEVENTIL AIR, Anbau W / Station 0 B(2) / EG |  | 695410620 | 34 | [6 empty] | 0
KKB | Bot | Funktionseinheit Verteilernetz, Anbau W / Intensivstation / 1 OG |  | 695410621 | 1 | [6 empty] | 0
KKB | Bot | IN VENTILK.JE VENTIL, Anbau W / Intensivstation / 1 OG |  | 695410622 | 2 | [6 empty] | 0
KKB | Bot | IN WANDENTNAHMEVENTIL O2, Anbau W / Intensivstation / 1 OG |  | 695410623 | 88 | [6 empty] | 0
KKB | Bot | IN WANDENTNAHMEVENTIL AIR, Anbau W / Intensivstation / 1 OG |  | 695410624 | 88 | [6 empty] | 0
KKB | Bot | IN NARKOSEGAS-ABSAUGUNG, Anbau W / Intensivstation / 1 OG |  | 695410625 | 22 | [6 empty] | 0
KKB | Bot | Funktionseinheit Verteilernetz, Anbau W / Station 2 B(2) / 2OG |  | 695410629 | 1 | [6 empty] | 0
KKB | Bot | IN VENTILK.JE VENTIL, Anbau W / Station 2 B(2) / 2OG |  | 695410630 | 1 | [6 empty] | 0
KKB | Bot | IN WANDENTNAHMEVENTIL O2, Anbau W / Station 2 B(2) / 2OG |  | 695410631 | 33 | [6 empty] | 0
KKB | Bot | IN WANDENTNAHMEVENTIL AIR, Anbau W / Station 2 B(2) / 2OG |  | 695410632 | 33 | [6 empty] | 0
KKB | Bot | Funktionseinheit Verteilernetz, Anbau W / Station 3 B(2) / 3OG |  | 695410633 | 1 | [6 empty] | 0
KKB | Bot | IN VENTILK.JE VENTIL, Anbau W / Station 3 B(2) / 3OG |  | 695410634 | 1 | [6 empty] | 0
KKB | Bot | IN WANDENTNAHMEVENTIL O2, Anbau W / Station 3 B(2) / 3OG |  | 695410635 | 33 | [6 empty] | 0
KKB | Bot | IN WANDENTNAHMEVENTIL AIR, Anbau W / Station 3 B(2) / 3OG |  | 695410636 | 33 | [6 empty] | 0
KKB | Bot | Funktionseinheit Verteilernetz Bestandserweiterung FAZ: 92 Entnahmestellen 2 Bereichskontrolleinheiten |  | 695410646 | 1 | [6 empty] | 0
KKB | Bot | Funktionseinheit Verteilernetz, FAZ / Kofortstation Haniel / 2OG |  | 695410637 | 1 | [6 empty] | 0
KKB | Bot | IN VENTIL.JE VENTIL, FAZ / Kofortstation Haniel / 2OG |  | 695410638 | 2 | [6 empty] | 0
KKB | Bot | IN WANDENTNAHMEVENTIL, FAZ / Kofortstation Haniel / 2OG |  | 695410639 | 23 | [6 empty] | 0
KKB | Bot | IN WANDENTNAHMEVENTIL AIR, FAZ / Kofortstation Haniel / 2OG |  | 695410640 | 23 | [6 empty] | 0
KKB | Bot | Funktionseinheit Verteilernetz, FAZ / Kofortstation Prosper / 3OG |  | 695410641 | 1 | [6 empty] | 0
KKB | Bot | IN VENTILK.JE VENTIL, FAZ / Kofortstation Prosper / 3OG |  | 695410642 | 1 | [6 empty] | 0
KKB | Bot | IN WANDENTNAHMEVENTIL O2, FAZ / Kofortstation Prosper / 3OG |  | 695410643 | 23 | [6 empty] | 0
KKB | Bot | IN WANDENTNAHMEVENTIL AIR, FAZ / Kofortstation Prosper / 3OG |  | 695410644 | 23 | [6 empty] | 0
KKB | Bot | Überarbeitung Verteilernetz |  | 695410950 | 1 | [6 empty] | 0
KKGB | BGB | Druckluftanlage, medizinisch | airtelligence plus | 652008512 | 1 | 2015 | BOGE KOMPRESSOREN | 98002312BGB | Medizinische Gasversorgung (BGB) |  |  | 0
KKGB | BGB | Druckluftanlage, medizinisch | Steuereinheit | 20046 | 1 | 2009 | Ohne Angabe | 98000799BGB | Medizinische Gasversorgung (BGB) |  |  | 0
KKGB | BGB | Kältetrockner | Ecotroc ATM-AP 9 | 0515-1440 | 1 | 2015 | Ohne Angabe | 98002332BGB | Medizinische Gasversorgung (BGB) |  |  | 0
KKGB | BGB | Kältetrockner | Ecotroc ATM-AP 9 | 0515-1441 | 1 | 2015 | Ohne Angabe | 98002345BGB | Medizinische Gasversorgung (BGB) |  |  | 0
KKGB | BGB | Kompressor | Base C9 | 5087808 | 1 | 2015 | BOGE KOMPRESSOREN | 98002340BGB | Medizinische Gasversorgung (BGB) |  |  | 0
KKGB | BGB | Kompressor | Base C9 | 5087809 | 1 | 2015 | BOGE KOMPRESSOREN | 98002339BGB | Medizinische Gasversorgung (BGB) |  |  | 0
KKGB | BGB | Kompressor | C9 | 5168150 | 1 | 2022 | BOGE KOMPRESSOREN | 98003371BGB | Medizinische Gasversorgung (BGB) |  |  | 0
KKGB | BGB | Kompressor | C9 | 5168149 | 1 | 2022 | BOGE KOMPRESSOREN | 98003370BGB | Medizinische Gasversorgung (BGB) |  |  | 0
KKGB | BGB | Sauerstoffanlage, medizinisch | Gaskontrolleinheit GKE-3CD-100 | 13081010104 | 1 | 2013 | Ohne Angabe | 98002344BGB | Medizinische Gasversorgung (BGB) |  |  | 0
KKGB | BGB | Sauerstoffanlage, medizinisch | CMS/GKE-3CD | 1805A01010301 | 1 | 2018 | Ohne Angabe | 98003243BGB | Medizinische Gasversorgung (BGB) |  |  | 0
KKGB | BGB | Entnahmestelle O2 |  |  | 45 |  |  |  | ZNA Herzkatheter EG |  |  | 0
KKGB | BGB | Entnahmestelle DL (AIR 5) |  |  | 45 |  |  |  | ZNA Herzkatheter EG |  |  | 0
KKGB | BGB | Entnahmestelle Ventilkasten 1-fach bis 5-fach |  |  | 3 |  |  |  | ZNA Herzkatheter EG |  |  | 0
KKGB | BGB | Entnahmestelle Narkosegasabsaugung/AGFS |  |  | 10 |  |  |  | ZNA Herzkatheter EG |  |  | 0
KKGB | BGB | Etntnahmestelle DL 8 bar / AIR Motor (AIR 800) |  |  | 5 |  |  |  | ZNA Herzkatheter EG |  |  | 0
KKGB | BGB | Entnahmestelle O2 |  |  | 74 |  |  |  | Intensivstation |  |  | 0
KKGB | BGB | Entnahmestelle DL (AIR 5) |  |  | 75 |  |  |  | Intensivstation |  |  | 0
KKGB | BGB | Entnahmestelle Ventilkasten 1-fach bis 5-fach |  |  | 1 |  |  |  | Intensivstation |  |  | 0
KKGB | BGB | Entnahmestelle O2 |  |  | 44 |  |  |  | Z-OP |  |  | 0
KKGB | BGB | Entnahmestelle DL (AIR 5) |  |  | 62 |  |  |  | Z-OP |  |  | 0
KKGB | BGB | Entnahmestelle Ventilkasten 1-fach bis 5-fach |  |  | 4 |  |  |  | Z-OP |  |  | 0
KKGB | BGB | Entnahmestelle Narkosegasabsaugung/AGFS |  |  | 14 |  |  |  | Z-OP |  |  | 0
KKGB | BGB | Etntnahmestelle DL 8 bar / AIR Motor (AIR 800) |  |  | 12 |  |  |  | Z-OP |  |  | 0
KKGB | BGB | Entnahmestelle O2 |  |  | 4 |  |  |  | TUR-OP OP 8 |  |  | 0
KKGB | BGB | Entnahmestelle DL (AIR 5) |  |  | 6 |  |  |  | TUR-OP OP 9 |  |  | 0
KKGB | BGB | Entnahmestelle Ventilkasten 1-fach bis 5-fach |  |  | 1 |  |  |  | TUR-OP OP 12 |  |  | 0
KKGB | BGB | Entnahmestelle Narkosegasabsaugung/AGFS |  |  | 3 |  |  |  | TUR-OP OP 13 |  |  | 0
KKGB | BGB | Entnahmestelle O2 |  |  | 13 |  |  |  | Ambulanter OP 2. OG |  |  | 0
KKGB | BGB | Entnahmestelle DL (AIR 5) |  |  | 15 |  |  |  | Ambulanter OP 2. OG |  |  | 0
KKGB | BGB | Entnahmestelle Ventilkasten 1-fach bis 5-fach |  |  | 1 |  |  |  | Ambulanter OP 2. OG |  |  | 0
KKGB | BGB | Entnahmestelle Narkosegasabsaugung/AGFS |  |  | 2 |  |  |  | Ambulanter OP 2. OG |  |  | 0
KKGB | BGB | Etntnahmestelle DL 8 bar / AIR Motor (AIR 800) |  |  | 1 |  |  |  | Ambulanter OP 2. OG |  |  | 0
KKGB | BGB | Entnahmestelle O2 |  |  | 24 |  |  |  | KJ3 3.OG |  |  | 0
KKGB | BGB | Entnahmestelle DL (AIR 5) |  |  | 24 |  |  |  | KJ3 3.OG |  |  | 0
KKGB | BGB | Entnahmestelle Ventilkasten 1-fach bis 5-fach |  |  | 2 |  |  |  | KJ3 3.OG |  |  | 0
KKGB | BGB | Entnahmestelle O2 |  |  | 23 |  |  |  | KJ4 2.OG |  |  | 0
KKGB | BGB | Entnahmestelle DL (AIR 5) |  |  | 23 |  |  |  | KJ4 2.OG |  |  | 0
KKGB | BGB | Entnahmestelle Ventilkasten 1-fach bis 5-fach |  |  | 2 |  |  |  | KJ4 2.OG |  |  | 0
KKGB | BGB | Entnahmestelle O2 |  |  | 13 |  |  |  | Station A EG |  |  | 0
KKGB | BGB | Entnahmestelle DL (AIR 5) |  |  | 13 |  |  |  | Station A EG |  |  | 0
KKGB | BGB | Entnahmestelle Ventilkasten 1-fach bis 5-fach |  |  | 2 |  |  |  | Station A EG |  |  | 0
KKGB | BGB | Entnahmestelle O2 |  |  | 46 |  |  |  | KJ5 3.OG |  |  | 0
KKGB | BGB | Entnahmestelle DL (AIR 5) |  |  | 46 |  |  |  | KJ5 3.OG |  |  | 0
KKGB | BGB | Entnahmestelle O2 |  |  | 26 |  |  |  | Station C 1.OG |  |  | 0
KKGB | BGB | Entnahmestelle DL (AIR 5) |  |  | 26 |  |  |  | Station C 1.OG |  |  | 0
KKGB | BGB | Entnahmestelle Ventilkasten 1-fach bis 5-fach |  |  | 2 |  |  |  | Station C 1.OG |  |  | 0
KKGB | BGB | Entnahmestelle O2 |  |  | 24 |  |  |  | Station D 1.OG |  |  | 0
KKGB | BGB | Entnahmestelle DL (AIR 5) |  |  | 24 |  |  |  | Station D 1.OG |  |  | 0
KKGB | BGB | Entnahmestelle Ventilkasten 1-fach bis 5-fach |  |  | 2 |  |  |  | Station D 1.OG |  |  | 0
KKGB | BGB | Entnahmestelle O2 |  |  | 14 |  |  |  | Station E 2.OG |  |  | 0
KKGB | BGB | Entnahmestelle DL (AIR 5) |  |  | 14 |  |  |  | Station E 2.OG |  |  | 0
KKGB | BGB | Entnahmestelle Ventilkasten 1-fach bis 5-fach |  |  | 1 |  |  |  | Station E 2.OG |  |  | 0
KKGB | BGB | Entnahmestelle O2 |  |  | 22 |  |  |  | Station F 2. OG |  |  | 0
KKGB | BGB | Entnahmestelle DL (AIR 5) |  |  | 22 |  |  |  | Station F 2. OG |  |  | 0
KKGB | BGB | Entnahmestelle Ventilkasten 1-fach bis 5-fach |  |  | 2 |  |  |  | Station F 2. OG |  |  | 0
KKGB | BGB | Entnahmestelle O2 |  |  | 25 |  |  |  | Komfortstation Bergmannsglück |  |  | 0
KKGB | BGB | Entnahmestelle DL (AIR 5) |  |  | 25 |  |  |  | Komfortstation Bergmannsglück |  |  | 0
KKGB | BGB | Entnahmestelle Ventilkasten 1-fach bis 5-fach |  |  | 1 |  |  |  | Komfortstation Bergmannsglück |  |  | 0
KKGB | BGB | Entnahmestelle O2 |  |  | 63 |  |  |  | Station K 3.OG |  |  | 0
KKGB | BGB | Entnahmestelle DL (AIR 5) |  |  | 32 |  |  |  | Station K 3.OG |  |  | 0
KKGB | BGB | Entnahmestelle Ventilkasten 1-fach bis 5-fach |  |  | 1 |  |  |  | Station K 3.OG |  |  | 0
KKGB | BGB | Entnahmestelle O2 |  |  | 21 |  |  |  | Station H 3.OG |  |  | 0
KKGB | BGB | Entnahmestelle DL (AIR 5) |  |  | 21 |  |  |  | Station H 3.OG |  |  | 0
KKGB | BGB | Entnahmestelle Ventilkasten 1-fach bis 5-fach |  |  | 2 |  |  |  | Station H 3.OG |  |  | 0
KKGB | BGB | Entnahmestelle O2 |  |  | 27 |  |  |  | Station G 3.OG |  |  | 0
KKGB | BGB | Entnahmestelle DL (AIR 5) |  |  | 27 |  |  |  | Station G 3.OG |  |  | 0
KKGB | BGB | Entnahmestelle Ventilkasten 1-fach bis 5-fach |  |  | 2 |  |  |  | Station G 3.OG |  |  | 0
KKGB | BGB | Entnahmestelle O2 |  |  | 6 |  |  |  | Schlaflabor 2.OG |  |  | 0
KKGB | BGB | Entnahmestelle DL (AIR 5) |  |  | 6 |  |  |  | Schlaflabor 2.OG |  |  | 0
KKGB | BGB | Entnahmestelle Ventilkasten 1-fach bis 5-fach |  |  | 1 |  |  |  | Schlaflabor 2.OG |  |  | 0
KKGB | BGB | Entnahmestelle O2 |  |  | 23 |  |  |  | Station B EG |  |  | 0
KKGB | BGB | Entnahmestelle DL (AIR 5) |  |  | 23 |  |  |  | Station B EG |  |  | 0
KKGB | BGB | Entnahmestelle Ventilkasten 1-fach bis 5-fach |  |  | 2 |  |  |  | Station B EG |  |  | 0
KKGB | BGB | Entnahmestelle O2 |  |  | 20 |  |  |  | Endoskopie Röntgen 1.+ 3.OG |  |  | 0
KKGB | BGB | Entnahmestelle DL (AIR 5) |  |  | 26 |  |  |  | Endoskopie Röntgen 1.+ 3.OG |  |  | 0
KKGB | BGB | Entnahmestelle Ventilkasten 1-fach bis 5-fach |  |  | 1 |  |  |  | Endoskopie Röntgen 1.+ 3.OG |  |  | 0
KKGB | BGB | Entnahmestelle Narkosegasabsaugung/AGFS |  |  | 2 |  |  |  | Endoskopie Röntgen 1.+ 3.OG |  |  | 0
KKMHB | MHB | IN Med. Gas Zentrale |  | 400072950 | 1 |  |  |  | Funktionseinheit Druckreduzierstation |  |  | 0
KKMHB | MHB | IN OP-Abt. Narkosegasabs./Airmotor |  | 400072951 | 1 |  |  |  | Funktionseinheit Verteilernetz |  |  | 0
KKMHB | MHB | Funktionseinheit Sauerstoffzentrale, IN Med. Gas Zentrale HGOB |  | 400072562 | 1 | [6 empty] | 0
KKMHB | MHB | GCS 800 Control IN Med. Gas Zentrale HGOB |  | 695410431 | 1 | [6 empty] | 0
KKMHB | MHB | IN Sintermetallfilter mit Absperrventil IN Med. Gas Zentrale HGOB |  | 695410432 | 2 | [6 empty] | 0
KKMHB | MHB | IN Doppelanschlussbogen IN Med. Gas Zentrale HGOB |  | 695410433 | 3 | [6 empty] | 0
KKMHB | MHB | IN Anschlussbogen IN Med. Gas Zentrale HGOB |  | 695410434 | 6 | [6 empty] | 0
KKMHB | MHB | IN Rückschlagventile IN Med. Gas Zentrale HGOB |  | 695410438 | 9 | [6 empty] | 0
KKMHB | MHB | IN Entlüftungsventil IN Med. Gas Zentrale HGOB |  | 695410435 | 2 | [6 empty] | 0
KKMHB | MHB | IN Kaltvergaseranschluss IN Med. Gas Zentrale HGOB |  | 695410437 | 1 | [6 empty] | 0
KKMHB | MHB | IN Sintermetallfilter KV IN Med. Gas Zentrale HGOB |  | 695410439 | 1 | [6 empty] | 0
KKMHB | MHB | DM-Set KV IN Med. Gas Zentrale HGOB |  | SN:ASFN-0063, 695410436 | 1 | [6 empty] | 0
KKMHB | MHB | IN Verteilernetz O2 IN Med. Gas Zentrale HGOB |  | 695410450 | 4 | [6 empty] | 0
KKMHB | MHB | Funktionseinheit Druckluftanlage IN Med. Gas Zentrale KK |  | 400072564 | 1 | [6 empty] | 0
KKMHB | MHB | IN Druckluft Schaltschrank, STU 2060659, BJ 2008 IN Med. Gas Zentrale KK |  | 6909346, 400072998 | 1 | [6 empty] | 0
KKMHB | MHB | IN Kompressor 1, Kolbenkompressor Boge, SRM 1640, IN Med. Gas Zentrale KK |  | 5058156, 695410440 | 1 | 2012 | [5 empty] | 0
KKMHB | MHB | IN Kompressor 1, Kolbenkompressor Boge, SRM 1640, IN Med. Gas Zentrale KK |  | 5021583, 695410441 | 1 | [6 empty] | 0
KKMHB | MHB | IN Kompressor 3, Kolbenkompressor Boge, SRM 1640, IN Med. Gas Zentrale KK |  | 5004963, 695410442 | 1 | [6 empty] | 0
KKMHB | MHB | IN Druckluftkessel liegend, FB37819V (vord. Kessel), FB37820V /hint. Kessel), IN Med. Gas Zentrale KK |  | 695410443 | 2 | 1996 | [5 empty] | 0
KKMHB | MHB | IN Donaldson Kältetrockner 1, CD0085AB IN Med. Gas Zentrale KK |  | 18R017491, 695410444 | 1 | 2018 | [5 empty] | 0
KKMHB | MHB | IN Donaldson Kältetrockner 2, CD0085AB IN Med. Gas Zentrale KK |  | 170015298, 695410445 | 1 | 2017 | [5 empty] | 0
KKMHB | MHB | IN Bekomat (1x Bekomat 2, 3x Beko 32) IN Med. Gas Zentrale KK |  | 695410446 | 4 | [6 empty] | 0
KKMHB | MHB | IN Oewamat (alle Versionen) IN Med. Gas Zentrale HGOB |  | 400072561 | 1 | [6 empty] | 0
KKMHB | MHB | Air Filterstation 190 IN Med. Gas Zentrale HGOB |  | 695410447 | 2 | [6 empty] | 0
KKMHB | MHB | Druckmindererstation 300, IN Med. Gas Zentrale HGOB |  | ASAB-0084, 695410448 | 1 | 2009 | [5 empty] | 0
KKMHB | MHB | IN Verteilernetz AIR IN Med. Gas Zentrale HGOB |  | 695410449 | 4 | [6 empty] | 0
KKMHB | MHB | Funktionseinheit Vakuumanlage IN Med. Gas Zentrale HGKA |  | 40072565 | 1 | [6 empty] | 0
KKMHB | MHB | Vakuumschaltschrank 5970785 IN Med. Gas Zentrale HGKA |  | 695410453 | 1 | 1989 | [5 empty] | 0
KKMHB | MHB | IN Vakuumpumpe 1 Busch, 040-138 IN Med. Gas Zentrale HGKA |  | 391404 | 1 | [6 empty] | 0
KKMHB | MHB | IN Vakuumpumpe 2 Busch, 040-138 IN Med. Gas Zentrale HGKA |  |  | 1 | [6 empty] | 0
KKMHB | MHB | IN Vakuumbehälter OKS, IN Med. Gas Zentrale HGKA |  | 391404, 695410454 | 1 | 1988 | [5 empty] | 0
KKMHB | MHB | IN Bakteriendoppelfilter G30200 IN Med. Gas Zentrale HGKA |  | 1248 li. / 1249 re., 695410455 | 1 | [6 empty] | 0
KKMHB | MHB | IN Sekretauffangvorichtung Behaelter, UGR., IN Med. Gas Zentrale HGKA |  | 1201, 695410456 | 1 | [6 empty] | 0
KKMHB | MHB | Funktionseinheit Verteilernetz IN OP-Abt. Narkosegasabs. / Airmotor |  | 400073153 | 1 | [6 empty] | 0
KKMHB | MHB | IN Narkosegasabsaugung (1. OG. OP4 Kreissal 2x, 1.OG. OP4 Einschl. 1x, 2. OG. OP1 Saal 2x, 2. OG. OP1 Einschl. 1x, 2.OG. OP1 Ausl. 1x, 2. OG. OP2 Saal 2x, 2. OG. OP2 Einl. 1x, 2. OG. OP2 Ausl. 1x, 2. OG. OP3 Saal 2x, 2. OG. OP3 Einl.1x, 2. OG. OP3 Abstellr.1x, 5. OG. OP5 Saal 1x, 5.OG. OP5 Einl. 1x, 5.OG OP6 Saal 1x, 5.OG. PP6 Einl. 1x) IN OP-Abt. Narkosegasabs. / Airmotor |  | 695410457 | 19 | [6 empty] | 0
KKMHB | MHB | IN AIR Motor (1. OG. OP4 Kreissal 1x, 2. OG. OP1 Saal 1x, 2. OG. OP2 Saal 2x, 2. OG. OP3 Saal 1x, 5. OG. OP5 Saal 1x, 5. OG. OP6 Saal 1x), IN OP-Abt. Narkosegasabs. / Airmotor |  | 695410458 | 7 | [6 empty] | 0
KKMHB | MHB | ETA Etagenabsperrkästen Stationen |  | 695410117 | 1 | [6 empty] | 0
KKMHB | MHB | IN Ventilkasten 5. OG. HNO-OP/Flur |  | 695410457 | 4 | [6 empty] | 0
KKMHB | MHB | IN Ventilkasten 5. OG. Stat. 5 C / Flur |  | 400061593 | 1 | [6 empty] | 0
KKMHB | MHB | IN Ventilkasten 5. OG. Station 5 D / Flur |  | 695410460 | 1 | [6 empty] | 0
KKMHB | MHB | IN Ventilkasten 4. OG. Station 4 C / Flur |  | 695410461 | 1 | [6 empty] | 0
KKMHB | MHB | IN Ventilkasten 4. OG. Station 4 D / Flur |  | 695410462 | 1 | [6 empty] | 0
KKMHB | MHB | IN Ventilkasten 4. OG. Flur Alt. St. E Aufzüge |  | 695410463 | 1 | [6 empty] | 0
KKMHB | MHB | IN Ventilkasten 4. OG. Station 4 B / Flur |  | 695410464 | 1 | [6 empty] | 0
KKMHB | MHB | IN Ventilkasten 4. OG. Kardiologie |  | 695410465 | 1 | [6 empty] | 0
KKMHB | MHB | IN Ventilkasten 3. OG. Station 3 C / Flur |  | 695410466 | 1 | [6 empty] | 0
KKMHB | MHB | IN Ventilkasten 3. OG. Station 3 D / Flur |  | 695410467 | 1 | [6 empty] | 0
KKMHB | MHB | IN Ventilkasten 3. OG. Flur Aufzüge |  | 695410468 | 1 | [6 empty] | 0
KKMHB | MHB | IN Ventilkasten 3. OG. Endoskopie kleiner Flur |  | 695410469 | 1 | [6 empty] | 0
KKMHB | MHB | IN Ventilkasten 2. OG. Station 2 C / Flur |  | 695410470 | 1 | [6 empty] | 0
KKMHB | MHB | IN Ventilkasten 2. OG. Station 2 D / Flur |  | 695410471 | 1 | [6 empty] | 0
KKMHB | MHB | IN Ventilkasten 2. OG. Neue Intensivstation |  | 695410472 | 1 | [6 empty] | 0
KKMHB | MHB | IN Ventilkasten 2. OG. IST / Flur |  | 695410473 | 1 | [6 empty] | 0
KKMHB | MHB | IN Ventilkasten 2. OG. OP-Abteilung / Aufwachraum Vorflur |  | 695410474 | 15 | [6 empty] | 0
KKMHB | MHB | IN Ventilkasten 1. OG Orthopädie / Flur |  | 695410475 | 2 | [6 empty] | 0
KKMHB | MHB | IN Ventilkasten 1. OG. Kernspintomographie /Technikraum |  | 695410476 | 1 | [6 empty] | 0
KKMHB | MHB | IN Ventilkasten 1. OG CT Aufent. Untersuchung |  | 695410477 | 1 | [6 empty] | 0
KKMHB | MHB | IN Ventilkasten 1. OG. Flur Aufzüge |  | 695410478 | 1 | [6 empty] | 0
KKMHB | MHB | IN Ventilkasten 1. OG. Anästhesiologie |  | 695410479 | 1 | [6 empty] | 0
KKMHB | MHB | IN Ventilkasten 1. OG. Flur Kreissal |  | 695410480 | 4 | [6 empty] | 0
KKMHB | MHB | IN Ventilkasten 1. OG. Gyn OP |  | 695410481 | 1 | [6 empty] | 0
KKMHB | MHB | IN Ventilkasten EG Kinderklinik K1 u. K2 / Flur |  | 695410482 | 2 | [6 empty] | 0
KKMHB | MHB | IN Ventilkasten EG Kinderklinik / Neugeboreren ITS |  | 695410483 | 2 | [6 empty] | 0
KKMHB | MHB | IN Ventilkasten EG Kinderklinik K4 / Flur D2 |  | 695410484 | 1 | [6 empty] | 0
KKMHB | MHB | IN Ventilkasten EG Kinderklinik Vorflur zu K1-K4 |  | 695410485 | 1 | [6 empty] | 0
KKMHB | MHB | IN Ventilkasten KG Zentrale Aufnahme |  | 695410486 | 3 | [6 empty] | 0
KKMHB | MHB | IN Ventilkasten KG Prokotologie |  | 695410487 | 2 | [6 empty] | 0
KKS | Püt | Entnahmestelle O2 |  |  | 1 |  |  |  | CT Vorraum |  |  | 0
KKS | Püt | Entnahmestelle DL (AIR 5) |  |  | 1 |  |  |  | CT Vorraum |  |  | 0
KKS | Püt | Narkosegasabsaugung/AGFS |  |  | 1 |  |  |  | CT Vorraum |  |  | 0
KKS | Püt | Entnahmestelle Ventilkasten |  |  | 1 |  |  |  | CT Vorraum |  |  | 0
KKS | Püt | Entnahmestelle O2 |  |  | 1 |  |  |  | CT-Raum |  |  | 0
KKS | Püt | Entnahmestelle DL (AIR 5) |  |  | 1 |  |  |  | CT-Raum |  |  | 0
KKS | Püt | Entnahmestelle O2 |  |  | 1 |  |  |  | MRT Raum 1 |  |  | 0
KKS | Püt | Entnahmestelle DL (AIR 5) |  |  | 1 |  |  |  | MRT Raum 1 |  |  | 0
KKS | Püt | Narkosegasabsaugung/AGFS |  |  | 1 |  |  |  | MRT Raum 1 |  |  | 0
KKS | Püt | Entnahmestelle O2 |  |  | 1 |  |  |  | MRT Raum 2 |  |  | 0
KKS | Püt | Entnahmestelle DL (AIR 5) |  |  | 1 |  |  |  | MRT Raum 2 |  |  | 0
KKS | Püt | Narkosegasabsaugung/AGFS |  |  | 1 |  |  |  | MRT Raum 2 |  |  | 0
KKS | Püt | Entnahmestelle O2 |  |  | 1 |  |  |  | Nuklearmedizin |  |  | 0
KKS | Püt | Entnahmestelle DL (AIR 5) |  |  | 1 |  |  |  | Nuklearmedizin |  |  | 0
KKS | Püt | Entnahmestelle O2 |  |  | 16 |  |  |  | Notaufnahme |  |  | 0
KKS | Püt | Entnahmestelle DL (AIR 5) |  |  | 16 |  |  |  | Notaufnahme |  |  | 0
KKS | Püt | Entnahmestelle Vakuum (VAC) |  |  | 11 |  |  |  | Notaufnahme |  |  | 0
KKS | Püt | Entnahmestelle Ventilkasten |  |  | 2 |  |  |  | Notaufnahme |  |  | 0
KKS | Püt | Entnahmestelle O2 |  |  | 14 |  |  |  | ZNA-Ambulanz |  |  | 0
KKS | Püt | Entnahmestelle DL (AIR 5) |  |  | 14 |  |  |  | ZNA-Ambulanz |  |  | 0
KKS | Püt | Entnahmestelle Ventilkasten |  |  | 2 |  |  |  | ZNA-Ambulanz |  |  | 0
KKS | Püt | Entnahmestelle O2 |  |  | 1 |  |  |  | EKG |  |  | 0
KKS | Püt | Entnahmestelle DL (AIR 5) |  |  | 1 |  |  |  | EKG |  |  | 0
KKS | Püt | Entnahmestelle Ventilkasten |  |  | 1 |  |  |  | EKG |  |  | 0
KKS | Püt | Entnahmestelle O2 |  |  | 2 |  |  |  | Labor |  |  | 0
KKS | Püt | Entnahmestelle DL (AIR 5) |  |  | 2 |  |  |  | Labor |  |  | 0
KKS | Püt | Entnahmestelle Ventilkasten |  |  | 1 |  |  |  | Labor |  |  | 0
KKS | Püt | Entnahmestelle O2 |  |  | 3 |  |  |  | Röntgen |  |  | 0
KKS | Püt | Entnahmestelle DL (AIR 5) |  |  | 4 |  |  |  | Röntgen |  |  | 0
KKS | Püt | Entnahmestelle Ventilkasten |  |  | 1 |  |  |  | Röntgen |  |  | 0
KKS | Püt | Entnahmestelle O2 |  |  | 2 |  |  |  | Frauenklinik |  |  | 0
KKS | Püt | Entnahmestelle DL (AIR 5) |  |  | 2 |  |  |  | Frauenklinik |  |  | 0
KKS | Püt | Entnahmestelle Ventilkasten |  |  | 1 |  |  |  | Frauenklinik |  |  | 0
KKS | Püt | Entnahmestelle O2 |  |  | 12 |  |  |  | Aufwachraum |  |  | 0
KKS | Püt | Entnahmestelle DL (AIR 5) |  |  | 6 |  |  |  | Aufwachraum |  |  | 0
KKS | Püt | Narkosegasabsaugung/AGFS |  |  | 6 |  |  |  | Aufwachraum |  |  | 0
KKS | Püt | Entnahmestelle Vakuum (VAC) |  |  | 6 |  |  |  | Aufwachraum |  |  | 0
KKS | Püt | Entnahmestelle Ventilkasten |  |  | 1 |  |  |  | Aufwachraum |  |  | 0
KKS | Püt | Entnahmestelle O2 |  |  | 34 |  |  |  | Intensiv Station |  |  | 0
KKS | Püt | Entnahmestelle DL (AIR 5) |  |  | 28 |  |  |  | Intensiv Station |  |  | 0
KKS | Püt | Narkosegasabsaugung/AGFS |  |  | 1 |  |  |  | Intensiv Station |  |  | 0
KKS | Püt | Entnahmestelle Vakuum (VAC) |  |  | 20 |  |  |  | Intensiv Station |  |  | 0
KKS | Püt | Entnahmestelle Ventilkasten |  |  | 4 |  |  |  | Intensiv Station |  |  | 0
KKS | Püt | Entnahmestelle O2 |  |  | 22 |  |  |  | Station 1 |  |  | 0
KKS | Püt | Entnahmestelle DL (AIR 5) |  |  | 22 |  |  |  | Station 1 |  |  | 0
KKS | Püt | Entnahmestelle Ventilkasten |  |  | 2 |  |  |  | Station 1 |  |  | 0
KKS | Püt | Entnahmestelle O2 |  |  | 16 |  |  |  | Station 2 |  |  | 0
KKS | Püt | Entnahmestelle DL (AIR 5) |  |  | 16 |  |  |  | Station 2 |  |  | 0
KKS | Püt | Entnahmestelle Ventilkasten |  |  | 1 |  |  |  | Station 2 |  |  | 0
KKS | Püt | Entnahmestelle O2 |  |  | 15 |  |  |  | Ambulanter OP |  |  | 0
KKS | Püt | Entnahmestelle DL (AIR 5) |  |  | 15 |  |  |  | Ambulanter OP |  |  | 0
KKS | Püt | Narkosegasabsaugung/AGFS |  |  | 10 |  |  |  | Ambulanter OP |  |  | 0
KKS | Püt | Entnahmestelle Vakuum (VAC) |  |  | 1 |  |  |  | Ambulanter OP |  |  | 0
KKS | Püt | Entnahmestelle O2 |  |  | 21 |  |  |  | Station 3 |  |  | 0
KKS | Püt | Entnahmestelle DL (AIR 5) |  |  | 21 |  |  |  | Station 3 |  |  | 0
KKS | Püt | Entnahmestelle Ventilkasten |  |  | 3 |  |  |  | Station 3 |  |  | 0
KKS | Püt | Entnahmestelle O2 |  |  | 17 |  |  |  | Station 4 |  |  | 0
KKS | Püt | Entnahmestelle DL (AIR 5) |  |  | 17 |  |  |  | Station 4 |  |  | 0
KKS | Püt | Entnahmestelle Ventilkasten |  |  | 1 |  |  |  | Station 4 |  |  | 0
KKS | Püt | Entnahmestelle O2 |  |  | 22 |  |  |  | Station 5 |  |  | 0
KKS | Püt | Entnahmestelle DL (AIR 5) |  |  | 22 |  |  |  | Station 5 |  |  | 0
KKS | Püt | Entnahmestelle Ventilkasten |  |  | 3 |  |  |  | Station 5 |  |  | 0
KKS | Püt | Entnahmestelle O2 |  |  | 17 |  |  |  | Station 6 |  |  | 0
KKS | Püt | Entnahmestelle DL (AIR 5) |  |  | 17 |  |  |  | Station 6 |  |  | 0
KKS | Püt | Entnahmestelle Ventilkasten |  |  | 1 |  |  |  | Station 6 |  |  | 0
KKS | Püt | Entnahmestelle O2 |  |  | 22 |  |  |  | Station 7 |  |  | 0
KKS | Püt | Entnahmestelle DL (AIR 5) |  |  | 22 |  |  |  | Station 7 |  |  | 0
KKS | Püt | Entnahmestelle Ventilkasten |  |  | 3 |  |  |  | Station 7 |  |  | 0
KKS | Püt | Entnahmestelle O2 |  |  | 17 |  |  |  | Station 8 |  |  | 0
KKS | Püt | Entnahmestelle DL (AIR 5) |  |  | 17 |  |  |  | Station 8 |  |  | 0
KKS | Püt | Entnahmestelle Ventilkasten |  |  | 1 |  |  |  | Station 8 |  |  | 0
KKS | Püt | Entnahmestelle O2 |  |  | 20 |  |  |  | Station 9 |  |  | 0
KKS | Püt | Entnahmestelle DL (AIR 5) |  |  | 20 |  |  |  | Station 9 |  |  | 0
KKS | Püt | Entnahmestelle Ventilkasten |  |  | 3 |  |  |  | Station 9 |  |  | 0
KKS | Püt | Entnahmestelle O2 |  |  | 17 |  |  |  | Station 10 |  |  | 0
KKS | Püt | Entnahmestelle DL (AIR 5) |  |  | 17 |  |  |  | Station 10 |  |  | 0
KKS | Püt | Entnahmestelle Ventilkasten |  |  | 1 |  |  |  | Station 10 |  |  | 0
KKS | Püt | Entnahmestelle O2 |  |  | 14 |  |  |  | Station 12 |  |  | 0
KKS | Püt | Entnahmestelle DL (AIR 5) |  |  | 14 |  |  |  | Station 12 |  |  | 0
KKS | Püt | Entnahmestelle Ventilkasten |  |  | 1 |  |  |  | Station 12 |  |  | 0
KKS | Püt | Entnahmestelle O2 |  |  | 19 |  |  |  | Station 11 |  |  | 0
KKS | Püt | Entnahmestelle DL (AIR 5) |  |  | 19 |  |  |  | Station 11 |  |  | 0
KKS | Püt | Entnahmestelle Ventilkasten |  |  | 2 |  |  |  | Station 11 |  |  | 0
KKS | Püt | Entnahmestelle O2 |  |  | 8 |  |  |  | Stroke Unit |  |  | 0
KKS | Püt | Entnahmestelle DL (AIR 5) |  |  | 8 |  |  |  | Stroke Unit |  |  | 0
KKS | Püt | Entnahmestelle Ventilkasten |  |  | 1 |  |  |  | Stroke Unit |  |  | 0
KKS | Püt | Entnahmestelle O2 |  |  | 3 |  |  |  | Haus 2, Etage -1 |  |  | 0
KKS | Püt | Entnahmestelle DL (AIR 5) |  |  | 4 |  |  |  | Haus 2, Etage -1 |  |  | 0
KKS | Püt | Entnahmestelle Ventilkasten |  |  | 1 |  |  |  | Haus 2, Etage -1 |  |  | 0
KKS | Püt | Entnahmestelle O2 |  |  | 2 |  |  |  | EG |  |  | 0
KKS | Püt | Entnahmestelle DL (AIR 5) |  |  | 2 |  |  |  | EG |  |  | 0
KKS | Püt | Entnahmestelle Ventilkasten |  |  | 1 |  |  |  | EG |  |  | 0
KKS | Püt | Entnahmestelle O2 |  |  | 19 |  |  |  | 1. OG. |  |  | 0
KKS | Püt | Entnahmestelle DL (AIR 5) |  |  | 19 |  |  |  | 1. OG. |  |  | 0
KKS | Püt | Entnahmestelle Ventilkasten |  |  | 1 |  |  |  | 1. OG. |  |  | 0
KKS | Püt | Entnahmestelle O2 |  |  | 22 |  |  |  | 2. OG. |  |  | 0
KKS | Püt | Entnahmestelle DL (AIR 5) |  |  | 22 |  |  |  | 2. OG. |  |  | 0
KKS | Püt | Entnahmestelle Ventilkasten |  |  | 1 |  |  |  | 2. OG. |  |  | 0
KKS | Püt | Gas-Warnanlage | Medical Air Guard CO REF G34110-05 | 2200693 | 1 | 2020 | Drägerwerk | 10000584 | Med. Gasversorgung | 109132 |  | 0
KKS | Püt | Kältetrockner | Medical Air Ensure 06 | D012962 | 1 | 2020 | Drägerwerk | 10000584 | Med. Gasversorgung | 109132 |  | 0
KKS | Püt | Kältetrockner | Medical Air Ensure 06 | D012961 | 1 | 2020 | Drägerwerk | 10000584 | Med. Gasversorgung | 109132 |  | 0
KKS | Püt | Sauerstoffanlage, medizinisch | VarioGard | ARMB-0011 | 1 | 2019 | Drägerwerk | 10000561 | Med. Gasversorgung | 109132 |  | 0
KKS | Püt | Vakuumanlage | Funktionseinheit Vakuumanlage | 15145191 | 1 | 2004 | Drägerwerk | DC-KPÜ | Med. Gasversorgung | 109132 |  | 0
KKS | Püt | Druckluftanlage, medizinisch | Funktionseinheit Druckluftanlage | STO40040132 | 1 | 2004 | Ohne Angabe | DC-KPÜ | Med. Gasversorgung | 109132 |  | 0
KKS | Püt | Medizintechnische Geräte | Kessel 2 | 505506 | 1 | 2004 | Ohne Angabe | 10000585 | Med. Gasversorgung | 109132 |  | 0
KKS | Püt | Medizintechnische Geräte | Kessel 1 | 505505 | 1 | 2004 | Ohne Angabe | 10000585 | Med. Gasversorgung | 109132 |  | 0
KKS | Püt | Vakuumpumpe | RC 0100 E | 04006288 | 1 | 2004 | Ohne Angabe | 10000585 | Med. Gasversorgung | 109132 |  | 0
KKS | Püt | Vakuumpumpe | RC 0100 E | 04006287 | 1 | 2004 | Ohne Angabe | 10000585 | Med. Gasversorgung | 109132 |  | 0
KKS | Püt | Vakuumpumpe | RC 0100 E | 04007716 | 1 | 2004 | Ohne Angabe | 10000585 | Med. Gasversorgung | 109132 |  | 0
KKS | Püt | Druckluftanlage, medizinisch | Funktionseinheit Druckluftanlage | FG60936V | 1 | 2004 | OKS Otto Klein | 10000584 | Med. Gasversorgung | 109132 |  | 0
KKS | Püt | Druckluftanlage, medizinisch | Funktionseinheit Druckluftanlage | FG609035V | 1 | 2004 | OKS Otto Klein | 10000584 | Med. Gasversorgung | 109132 |  | 0
KKS | Püt | Öltankanlage | 102 | 10229359 | 1 | 2004 | BEKO TECHNOLOGIES | 10000584 | Med. Gasversorgung | 109132 |  | 0
KKS | Püt | Kompressor | SC15 | 502021 | 1 | 2004 | BOGE KOMPRESSOREN | 10000584 | Med. Gasversorgung | 109132 |  | 0
KKS | Püt | Kompressor | SC15 | 502020 | 1 | 2004 | BOGE KOMPRESSOREN | 10000584 | Med. Gasversorgung | 109132 |  | 0
KKS | Püt | Kompressor | SC15 | 502022 | 1 | 2004 | BOGE KOMPRESSOREN | 10000584 | Med. Gasversorgung | 109132 |  | 0
KKS | Püt | Sauerstoffanlage, medizinisch | G42156-08 | ASMA-0133 | 1 | 2019 | Drägerwerk | DC-KPÜ | Med. Gasversorgung | 109132 |  | 0
KKS | Sul | Druckluftanlage, medizinisch | EcoPharm Tower | - | 1 | 1900 | Drägerwerk | DC-KSU | Med. Gasversorgung | 209132 |  | 0
KKS | Sul | Kompressor | GA 7 VSDS P - 13 | ITJ775350 | 1 | 2023 | Atlas Copco | DC-KSU | Med. Gasversorgung | 209132 |  | 0
KKS | Sul | Filteranlagen für Gase | MA DME012S | 12DME081727 | 1 | 2012 | Drägerwerk | DC-KSU | Med. Gasversorgung | 209132 |  | 0
KKS | Sul | Filteranlagen für Gase | MA DME012S | 12DME081726 | 1 | 2012 | Drägerwerk | DC30-KSU | Med. Gasversorgung | 209132 |  | 0
KKS | Sul | Kompressor | GA11VSD+ | API268997 | 1 | 2019 | Atlas Copco | DC-KSU | Med. Gasversorgung | 209132 |  | 0
KKS | Sul | Kompressor | SC 10 | 5008738 | 1 | 2006 | BOGE KOMPRESSOREN | DC-KSU | Med. Gasversorgung | 209132 |  | 0
KKS | Sul | Sauerstoffanlage, medizinisch | CMS/GKE-3CD-100 O2, 100Nm3 | 1910A01010302 | 1 | 2019 | Ohne Angabe | DC-KSU | Med. Gasversorgung | 209132 |  | 0
KKS | Sul | Adsorptionstrockner |  | 1000293 | 2 |  |  |  | Druckluftanlage |  |  | 0
KKS | Sul | Druckluft Kompressor Med. |  | 1000178 | 1 |  |  |  | Druckluftanlage |  |  | 0
KKS | Sul | Druckluftbehälter |  | 1000201 | 2 |  |  |  | Druckluftanlage |  |  | 0
KKS | Sul | .Öl-Wassertrenner |  | 1000133 | 1 |  |  |  | Druckluftanlage |  |  | 0
KKS | Sul | Bekomat |  | 1000131 | 7 |  |  |  | Druckluftanlage |  |  | 0
KKS | Sul | Betriebsüberwachung |  | 1000445 | 1 |  |  |  | Druckluftanlage |  |  | 0
KKS | Sul | Entnahmestelle O2 |  | 1000143 | 35 |  |  |  | Station 1 |  |  | 0
KKS | Sul | Entnahmestelle DL |  | 1000145 | 35 |  |  |  | Station 1 |  |  | 0
KKS | Sul | Absperreinheit |  | 1000142 | 1 |  |  |  | Station 1 |  |  | 0
KKS | Sul | Entnahmestelle O2 |  | 1000143 | 18 |  |  |  | Station 2 |  |  | 0
KKS | Sul | Entnahmestelle DL |  | 1000145 | 18 |  |  |  | Station 2 |  |  | 0
KKS | Sul | Absperreinheit |  | 1000142 | 1 |  |  |  | Station 2 |  |  | 0
KKS | Sul | Entnahmestelle O2 |  | 1000143 | 24 |  |  |  | Station 3 |  |  | 0
KKS | Sul | Entnahmestelle DL |  | 1000145 | 24 |  |  |  | Station 3 |  |  | 0
KKS | Sul | Absperreinheit |  | 1000142 | 1 |  |  |  | Station 3 |  |  | 0
KKS | Sul | Entnahmestelle O2 |  | 1000143 | 22 |  |  |  | Station 5 |  |  | 0
KKS | Sul | Entnahmestelle DL |  | 1000145 | 22 |  |  |  | Station 5 |  |  | 0
KKS | Sul | Absperreinheit |  | 1000142 | 1 |  |  |  | Station 5 |  |  | 0
KKS | Sul | Entnahmestelle O2 |  | 1000143 | 47 |  |  |  | Station 6 |  |  | 0
KKS | Sul | Entnahmestelle DL |  | 1000145 | 49 |  |  |  | Station 6 |  |  | 0
KKS | Sul | Absperreinheit |  | 1000142 | 1 |  |  |  | Station 6 |  |  | 0
KKS | Sul | Entnahmestelle O2 |  | 1000143 | 21 |  |  |  | Station 7 |  |  | 0
KKS | Sul | Entnahmestelle DL |  | 1000145 | 21 |  |  |  | Station 7 |  |  | 0
KKS | Sul | Absperreinheit |  | 1000142 | 1 |  |  |  | Station 7 |  |  | 0
KKS | Sul | Entnahmestelle O2 |  | 1000143 | 24 |  |  |  | Station 8 |  |  | 0
KKS | Sul | Entnahmestelle DL |  | 1000145 | 32 |  |  |  | Station 8 |  |  | 0
KKS | Sul | Absperreinheit |  | 1000142 | 1 |  |  |  | Station 8 |  |  | 0
KKS | Sul | Entnahmestelle O2 |  | 1000143 | 48 |  |  |  | Augenklinik U1 und Augen-OP |  |  | 0
KKS | Sul | Entnahmestelle DL |  | 1000145 | 53 |  |  |  | Augenklinik U1 und Augen-OP |  |  | 0
KKS | Sul | Narkosegasabsaugung/AGFS |  | 1000148 | 8 |  |  |  | Augenklinik U1 und Augen-OP |  |  | 0
KKS | Sul | Absperreinheit |  | 1000142 | 5 |  |  |  | Augenklinik U1 und Augen-OP |  |  | 0
KKS | Sul | Entnahmestelle O2 |  | 1000143 | 11 |  |  |  | Augenklinik und HKL EG |  |  | 0
KKS | Sul | Entnahmestelle DL |  | 1000145 | 12 |  |  |  | Augenklinik und HKL EG |  |  | 0
KKS | Sul | Absperreinheit |  | 1000142 | 1 |  |  |  | Augenklinik und HKL EG |  |  | 0
KKS | Sul | Entnahmestelle O2 |  | 1000143 | 14 |  |  |  | EKG und Endoskopie U1 |  |  | 0
KKS | Sul | Entnahmestelle DL |  | 1000145 | 14 |  |  |  | EKG und Endoskopie U1 |  |  | 0
KKS | Sul | .Narkosegasabsaugung/AGFS |  | 1000148 | 3 |  |  |  | EKG und Endoskopie U1 |  |  | 0
KKS | Sul | Absperreinheit |  | 1000142 | 2 |  |  |  | EKG und Endoskopie U1 |  |  | 0
KKS | Sul | Entnahmestelle O2 |  | 1000143 | 13 |  |  |  | Nuklearmedizin und Röntgen/CT/MRT U1 |  |  | 0
KKS | Sul | Entnahmestelle DL |  | 1000145 | 17 |  |  |  | Nuklearmedizin und Röntgen/CT/MRT U2 |  |  | 0
KKS | Sul | .Narkosegasabsaugung/AGFS |  | 1000148 | 3 |  |  |  | Nuklearmedizin und Röntgen/CT/MRT U3 |  |  | 0
KKS | Sul | Absperreinheit |  | 1000142 | 5 |  |  |  | Nuklearmedizin und Röntgen/CT/MRT U4 |  |  | 0
KKS | Sul | Entnahmestelle O2 |  | 1000143 | 25 |  |  |  | ZNA und Chir. Ambulanz U1 |  |  | 0
KKS | Sul | Entnahmestelle DL |  | 1000145 | 30 |  |  |  | ZNA und Chir. Ambulanz U1 |  |  | 0
KKS | Sul | .Narkosegasabsaugung/AGFS |  | 1000148 | 3 |  |  |  | ZNA und Chir. Ambulanz U1 |  |  | 0
KKS | Sul | Entnahmestelle O2 |  | 1000143 | 6 |  |  |  | Urologische Ambulanz U2 |  |  | 0
KKS | Sul | Entnahmestelle DL |  | 1000145 | 6 |  |  |  | Urologische Ambulanz U2 |  |  | 0
KKS | Sul | Absperreinheit |  | 1000142 | 1 |  |  |  | Urologische Ambulanz U2 |  |  | 0
KKS | Sul | Entnahmestelle O2 |  | 1000143 | 56 |  |  |  | OP-Abteilung, AWR und Intensivstation |  |  | 0
KKS | Sul | Entnahmestelle DL |  | 1000145 | 92 |  |  |  | OP-Abteilung, AWR und Intensivstation |  |  | 0
KKS | Sul | .Narkosegasabsaugung/AGFS |  | 1000148 | 16 |  |  |  | OP-Abteilung, AWR und Intensivstation |  |  | 0
KKS | Sul | Absperreinheit |  | 1000142 | 7 |  |  |  | OP-Abteilung, AWR und Intensivstation |  |  | 0
KKS | Sul | Kompressoren-Öl |  | 1000450 | 1 |  |  |  | Druckluftanlage |  |  | 0
KKS | Sul | Schaumstoffeinsatz |  | 569001200P | 3 |  |  |  | Druckluftanlage |  |  | 0
KKS | Sul | Luftfilterzelle 1030x570x20 |  | 243006917P | 1 |  |  |  | Druckluftanlage |  |  | 0
KKS | Sul | Aktivkohle Filterkartusche |  | ERDH013CA; Ersatz für K013AC; Charge: 025.01.30 | 2 |  |  |  | Druckluftanlage |  |  | 0
KKS | Sul | Feinst-Filterelement |  | ERDH017XN; Ersatz für K017AA, Charge: 024.09.12; Charge: 025.03.19 | 4 |  |  |  | Druckluftanlage |  |  | 0
KKS | Sul | Hopcalite Filterelement 013HC |  | ERDH013CHL; Ersatz für K017AA; Charge: 024.09.12; Charge: 025.03.19 | 2 |  |  |  | Druckluftanlage |  |  | 0
KKS | Sul | Filter Set Öwamat KT 04 |  | 1000509 | 1 |  |  |  | Druckluftanlage |  |  | 0
KKS | Sul | Service-Unit Bekomat 32 |  | 1000526 | 6 |  |  |  | Druckluftanlage |  |  | 0
KKS | Sul | Service-Unit Bekomat 31 |  | 1000528 | 1 |  |  |  | Druckluftanlage |  |  | 0
KKS | Sul | Schalldämpfer |  | 608200337; Charge: 4824 (2x); Charge: C4016; Charge: LOT 052023 | 4 |  |  |  | Druckluftanlage |  |  | 0
KKS | Sul | Steckventil Ausf. E, ISO AIR + Schild EST AIR FN |  | 57507729, Charge: 2023-05 | 2 |  |  |  | Funktionsbereiche und Stationen |  |  | 0
KKS | Sul | Steckventil Ausf. E, ISO O2 + Schild EST O2 FN |  | 57507728, Charge: 2023-07 | 2 |  |  |  | Funktionsbereiche und Stationen |  |  | 0
KKS | Sul | Schauzeichen NA grün | G60481 |  | 1 |  |  |  | Funktionsbereiche und Stationen |  |  | 0
KKS | Sul | O-Ring Steckachse E-Ventil |  | 57504976; Charge: 0224 | 1 |  |  |  | Funktionsbereiche und Stationen |  |  | 0
KKS | Sul | Abdeckring reinweiß | G28573 |  | 1 |  |  |  | Funktionsbereiche und Stationen |  |  | 0
KKS | Sul | DIN-Entriegelungshülse O2 FN neu | G28539 |  | 1 |  |  |  | Funktionsbereiche und Stationen |  |  | 0
KKS | Sul | Entnahmestelle O2 |  |  | 35 |  |  |  | Station 1 |  |  | 0
KKS | Sul | Entnahmestelle DL (AIR %) |  |  | 35 |  |  |  | Station 1 |  |  | 0
KKS | Sul | Entnahmestelle O2 |  |  | 18 |  |  |  | Station 2 |  |  | 0
KKS | Sul | Entnahmestelle DL (AIR %) |  |  | 18 |  |  |  | Station 2 |  |  | 0
KKS | Sul | Ventilkasten 1-fach bis 5-fach |  |  | 1 |  |  |  | Station 2 |  |  | 0
KKS | Sul | Entnahmestelle O2 |  |  | 24 |  |  |  | Station 3 |  |  | 0
KKS | Sul | Entnahmestelle DL (AIR %) |  |  | 24 |  |  |  | Station 3 |  |  | 0
KKS | Sul | Ventilkasten 1-fach bis 5-fach |  |  | 1 |  |  |  | Station 3 |  |  | 0
KKS | Sul | Entnahmestelle O2 |  |  | 20 |  |  |  | Station 4 |  |  | 0
KKS | Sul | Entnahmestelle DL (AIR %) |  |  | 20 |  |  |  | Station 4 |  |  | 0
KKS | Sul | Ventilkasten 1-fach bis 5-fach |  |  | 1 |  |  |  | Station 4 |  |  | 0
KKS | Sul | Entnahmestelle O2 |  |  | 22 |  |  |  | Station 5 |  |  | 0
KKS | Sul | Entnahmestelle DL (AIR %) |  |  | 22 |  |  |  | Station 5 |  |  | 0
KKS | Sul | Ventilkasten 1-fach bis 5-fach |  |  | 1 |  |  |  | Station 5 |  |  | 0
KKS | Sul | Entnahmestelle O2 |  |  | 44 |  |  |  | Stroke Unit 6. OG. |  |  | 0
KKS | Sul | Entnahmestelle DL (AIR %) |  |  | 45 |  |  |  | Stroke Unit 6. OG. |  |  | 0
KKS | Sul | Ventilkasten 1-fach bis 5-fach |  |  | 1 |  |  |  | Stroke Unit 6. OG. |  |  | 0
KKS | Sul | Entnahmestelle O2 |  |  | 21 |  |  |  | Station 7 |  |  | 0
KKS | Sul | Entnahmestelle DL (AIR %) |  |  | 21 |  |  |  | Station 7 |  |  | 0
KKS | Sul | Ventilkasten 1-fach bis 5-fach |  |  | 1 |  |  |  | Station 7 |  |  | 0
KKS | Sul | Entnahmestelle O2 |  |  | 24 |  |  |  | Sation 8 |  |  | 0
KKS | Sul | Entnahmestelle DL (AIR %) |  |  | 32 |  |  |  | Sation 8 |  |  | 0
KKS | Sul | Ventilkasten 1-fach bis 5-fach |  |  | 1 |  |  |  | Sation 8 |  |  | 0
KKS | Sul | Entnahmestelle O2 |  |  | 11 |  |  |  | Augenklinik HKL |  |  | 0
KKS | Sul | Entnahmestelle DL (AIR %) |  |  | 12 |  |  |  | Augenklinik HKL |  |  | 0
KKS | Sul | Ventilkasten 1-fach bis 5-fach |  |  | 1 |  |  |  | Augenklinik HKL |  |  | 0
KKS | Sul | Entnahmestelle O2 |  |  | 14 |  |  |  | EKG Endoskopie |  |  | 0
KKS | Sul | Entnahmestelle DL (AIR %) |  |  | 14 |  |  |  | EKG Endoskopie |  |  | 0
KKS | Sul | Narkosegasabsaugung/AGFS |  |  | 3 |  |  |  | EKG Endoskopie |  |  | 0
KKS | Sul | Ventilkasten 1-fach bis 5-fach |  |  | 2 |  |  |  | EKG Endoskopie |  |  | 0
KKS | Sul | Entnahmestelle O2 |  |  | 13 |  |  |  | Nuklearm., Röntgen, CT, MRT |  |  | 0
KKS | Sul | Entnahmestelle DL (AIR %) |  |  | 17 |  |  |  | Nuklearm., Röntgen, CT, MRT |  |  | 0
KKS | Sul | Narkosegasabsaugung/AGFS |  |  | 3 |  |  |  | Nuklearm., Röntgen, CT, MRT |  |  | 0
KKS | Sul | Ventilkasten 1-fach bis 5-fach |  |  | 5 |  |  |  | Nuklearm., Röntgen, CT, MRT |  |  | 0
KKS | Sul | Entnahmestelle O2 |  |  | 6 |  |  |  | Klinik für Urologische Ambulanz |  |  | 0
KKS | Sul | Entnahmestelle DL (AIR %) |  |  | 6 |  |  |  | Klinik für Urologische Ambulanz |  |  | 0
KKS | Sul | Ventilkasten 1-fach bis 5-fach |  |  | 1 |  |  |  | Klinik für Urologische Ambulanz |  |  | 0
KKS | Sul | Entnahmestelle O2 |  |  | 25 |  |  |  | ZNA + Chir. Ambulanz |  |  | 0
KKS | Sul | Entnahmestelle DL (AIR %) |  |  | 30 |  |  |  | ZNA + Chir. Ambulanz |  |  | 0
KKS | Sul | Narkosegasabsaugung/AGFS |  |  | 3 |  |  |  | ZNA + Chir. Ambulanz |  |  | 0
KKS | Sul | Entnahmestelle O2 |  |  | 56 |  |  |  | OP-Abteilung, Intensiv EG |  |  | 0
KKS | Sul | Entnahmestelle DL (AIR %) |  |  | 92 |  |  |  | OP-Abteilung, Intensiv EG |  |  | 0
KKS | Sul | Narkosegasabsaugung/AGFS |  |  | 16 |  |  |  | OP-Abteilung, Intensiv EG |  |  | 0
KKS | Sul | Ventilkasten 1-fach bis 5-fach |  |  | 7 |  |  |  | OP-Abteilung, Intensiv EG |  |  | 0
KKUB | KBO | CO2-Anlage | RS 20 | - | 1 | 2018 | Drägerwerk | 37102KBO | Medizinische Gasversorgung (KBO) |  |  | 0
KKUB | KBO | Druckluftanlage, medizinisch | Steuerung Druckluftanlage | 97204 | 1 | 1986 | Ohne Angabe | 37100KBO | Medizinische Gasversorgung (KBO) |  |  | 0
KKUB | KBO | Kältetrockner | MA DME030 S | 45632A | 1 | 1986 | Ohne Angabe | 37105KBO | Medizinische Gasversorgung (KBO) |  |  | 0
KKUB | KBO | Kältetrockner | MA DME030 S | 45631A | 1 | 1986 | Ohne Angabe | 37104KBO | Medizinische Gasversorgung (KBO) |  |  | 0
KKUB | KBO | Kompressor | S 15 | 5049340 | 1 | 2011 | BOGE KOMPRESSOREN | 37112KBO | Medizinische Gasversorgung (KBO) |  |  | 0
KKUB | KBO | Kompressor | C 15 | 5070469 | 1 | 1998 | BOGE KOMPRESSOREN | 37099KBO | Medizinische Gasversorgung (KBO) |  |  | 0
KKUB | KBO | Kompressor | S 15 | 26802 | 1 | 1998 | BOGE KOMPRESSOREN | 37111KBO | Medizinische Gasversorgung (KBO) |  |  | 0
KKUB | KBO | Kompressor | D13/305 | 97/4/11465/43 | 1 | 1997 | BOGE KOMPRESSOREN | 37106KBO | Medizinische Gasversorgung (KBO) |  |  | 0
KKUB | KBO | Kompressor | Silver Airline Quattro Tandem Serial Objekt CS | S509201008 | 1 | 2024 | Dürr-Dental | 13556KBO | Medizinische Gasversorgung (KBO) |  |  | 0
KKUB | KBO | Sauerstoffanlage, medizinisch | Gac Control Station - G42156-06 | ASLM-0120 | 1 | 2018 | Drägerwerk | 37103KBO | Medizinische Gasversorgung (KBO) |  |  | 0
KKUB | KBO | Entnahmestelle O2 |  |  | 24 |  |  |  | Haus A Stat. 13 |  |  | 0
KKUB | KBO | Entnahmestelle DL (AIR 5) |  |  | 24 |  |  |  | Haus A Stat. 13 |  |  | 0
KKUB | KBO | Entnahmestelle Ventilkasten 1-fach bis 5-fach |  |  | 1 |  |  |  | Haus A Stat. 13 |  |  | 0
KKUB | KBO | Entnahmestelle O2 |  |  | 24 |  |  |  | Haus A Stat. 11 |  |  | 0
KKUB | KBO | Entnahmestelle DL (AIR 5) |  |  | 24 |  |  |  | Haus A Stat. 11 |  |  | 0
KKUB | KBO | Entnahmestelle Ventilkasten 1-fach bis 5-fach |  |  | 1 |  |  |  | Haus A Stat. 11 |  |  | 0
KKUB | KBO | Entnahmestelle O2 |  |  | 24 |  |  |  | Haus A Stat. 10 |  |  | 0
KKUB | KBO | Entnahmestelle DL (AIR 5) |  |  | 24 |  |  |  | Haus A Stat. 10 |  |  | 0
KKUB | KBO | Entnahmestelle Ventilkasten 1-fach bis 5-fach |  |  | 1 |  |  |  | Haus A Stat. 10 |  |  | 0
KKUB | KBO | Entnahmestelle O2 |  |  | 23 |  |  |  | Haus B Stat. 2 |  |  | 0
KKUB | KBO | Entnahmestelle DL (AIR 5) |  |  | 23 |  |  |  | Haus B Stat. 2 |  |  | 0
KKUB | KBO | Entnahmestelle Ventilkasten 1-fach bis 5-fach |  |  | 1 |  |  |  | Haus B Stat. 2 |  |  | 0
KKUB | KBO | Entnahmestelle O2 |  |  | 23 |  |  |  | Haus B Stat. 1 3. OG. |  |  | 0
KKUB | KBO | Entnahmestelle DL (AIR 5) |  |  | 23 |  |  |  | Haus B Stat. 1 3. OG. |  |  | 0
KKUB | KBO | Entnahmestelle Ventilkasten 1-fach bis 5-fach |  |  | 1 |  |  |  | Haus B Stat. 1 3. OG. |  |  | 0
KKUB | KBO | Entnahmestelle O2 |  |  | 20 |  |  |  | Haus C Stat. 15-2 |  |  | 0
KKUB | KBO | Entnahmestelle DL (AIR 5) |  |  | 20 |  |  |  | Haus C Stat. 15-2 |  |  | 0
KKUB | KBO | Entnahmestelle Ventilkasten 1-fach bis 5-fach |  |  | 1 |  |  |  | Haus C Stat. 15-2 |  |  | 0
KKUB | KBO | Entnahmestelle O2 |  |  | 21 |  |  |  | Haus C Endoskopie |  |  | 0
KKUB | KBO | Entnahmestelle DL (AIR 5) |  |  | 21 |  |  |  | Haus C Endoskopie |  |  | 0
KKUB | KBO | Entnahmestelle Kohlensäure (CO2) |  |  | 5 |  |  |  | Haus C Endoskopie |  |  | 0
KKUB | KBO | Entnahmestelle Ventilkasten 1-fach bis 5-fach |  |  | 1 |  |  |  | Haus C Endoskopie |  |  | 0
KKUB | KBO | Entnahmestelle Narkosegasabsaugung/AGFS |  |  | 2 |  |  |  | Haus C Endoskopie |  |  | 0
KKUB | KBO | Entnahmestelle O2 |  |  | 21 |  |  |  | Haus C Stat. 16-1 |  |  | 0
KKUB | KBO | Entnahmestelle DL (AIR 5) |  |  | 21 |  |  |  | Haus C Stat. 16-1 |  |  | 0
KKUB | KBO | Entnahmestelle Ventilkasten 1-fach bis 5-fach |  |  | 1 |  |  |  | Haus C Stat. 16-1 |  |  | 0
KKUB | KBO | Entnahmestelle O2 |  |  | 21 |  |  |  | Haus C Stat. 17 |  |  | 0
KKUB | KBO | Entnahmestelle DL (AIR 5) |  |  | 21 |  |  |  | Haus C Stat. 17 |  |  | 0
KKUB | KBO | Entnahmestelle Ventilkasten 1-fach bis 5-fach |  |  | 1 |  |  |  | Haus C Stat. 17 |  |  | 0
KKUB | KBO | Entnahmestelle O2 |  |  | 21 |  |  |  | Haus C Stat. 18 1. OG. |  |  | 0
KKUB | KBO | Entnahmestelle DL (AIR 5) |  |  | 21 |  |  |  | Haus C Stat. 18 1. OG. |  |  | 0
KKUB | KBO | Entnahmestelle Ventilkasten 1-fach bis 5-fach |  |  | 1 |  |  |  | Haus C Stat. 18 1. OG. |  |  | 0
KKUB | KBO | Entnahmestelle O2 |  |  | 31 |  |  |  | Haus A OP 1. OG. |  |  | 0
KKUB | KBO | Entnahmestelle DL (AIR 5) |  |  | 37 |  |  |  | Haus A OP 1. OG. |  |  | 0
KKUB | KBO | Entnahmestelle Ventilkasten 1-fach bis 5-fach |  |  | 10 |  |  |  | Haus A OP 1. OG. |  |  | 0
KKUB | KBO | Entnahmestelle Narkosegasabsaugung/AGFS |  |  | 8 |  |  |  | Haus A OP 1. OG. |  |  | 0
KKUB | KBO | Etntnahmestelle DL 8 bar / AIR Motor (AIR 800) |  |  | 3 |  |  |  | Haus A OP 1. OG. |  |  | 0
KKUB | KBO | Entnahmestelle O2 |  |  | 35 |  |  |  | Haus A OP 2. OG. |  |  | 0
KKUB | KBO | Entnahmestelle DL (AIR 5) |  |  | 63 |  |  |  | Haus A OP 2. OG. |  |  | 0
KKUB | KBO | Entnahmestelle Ventilkasten 1-fach bis 5-fach |  |  | 12 |  |  |  | Haus A OP 2. OG. |  |  | 0
KKUB | KBO | Entnahmestelle Narkosegasabsaugung/AGFS |  |  | 16 |  |  |  | Haus A OP 2. OG. |  |  | 0
KKUB | KBO | Etntnahmestelle DL 8 bar / AIR Motor (AIR 800) |  |  | 1 |  |  |  | Haus A OP 2. OG. |  |  | 0
KKUB | KBO | Entnahmestelle O2 |  |  | 28 |  |  |  | Haus A Notaufnahme Ebene 0 |  |  | 0
KKUB | KBO | Entnahmestelle DL (AIR 5) |  |  | 26 |  |  |  | Haus A Notaufnahme Ebene 0 |  |  | 0
KKUB | KBO | Entnahmestelle Ventilkasten 1-fach bis 5-fach |  |  | 1 |  |  |  | Haus A Notaufnahme Ebene 0 |  |  | 0
KKUB | KBO | Entnahmestelle Narkosegasabsaugung/AGFS |  |  | 2 |  |  |  | Haus A Notaufnahme Ebene 0 |  |  | 0
KKUB | KBO | Entnahmestelle O2 |  |  | 3 |  |  |  | Haus C Epilepsiezentrum 1. OG. |  |  | 0
KKUB | KBO | Entnahmestelle DL (AIR 5) |  |  | 3 |  |  |  | Haus C Epilepsiezentrum 1. OG. |  |  | 0
KKUB | KBO | Entnahmestelle Ventilkasten 1-fach bis 5-fach |  |  | 1 |  |  |  | Haus C Epilepsiezentrum 1. OG. |  |  | 0
KKUB | KBO | Entnahmestelle O2 |  |  | 7 |  |  |  | Haus A Aufwachraum 2. OG. |  |  | 0
KKUB | KBO | Entnahmestelle DL (AIR 5) |  |  | 14 |  |  |  | Haus A Aufwachraum 2. OG. |  |  | 0
KKUB | KBO | Entnahmestelle Ventilkasten 1-fach bis 5-fach |  |  | 1 |  |  |  | Haus A Aufwachraum 2. OG. |  |  | 0
KKUB | KBO | Entnahmestelle O2 |  |  | 27 |  |  |  | Haus A MNI 2. OG. |  |  | 0
KKUB | KBO | Entnahmestelle DL (AIR 5) |  |  | 40 |  |  |  | Haus A MNI 2. OG. |  |  | 0
KKUB | KBO | Entnahmestelle Ventilkasten 1-fach bis 5-fach |  |  | 2 |  |  |  | Haus A MNI 2. OG. |  |  | 0
KKUB | KBO | Entnahmestelle Narkosegasabsaugung/AGFS |  |  | 1 |  |  |  | Haus A MNI 2. OG. |  |  | 0
KKUB | KBO | Entnahmestelle O2 |  |  | 64 |  |  |  | Haus A LBA 2.OG |  |  | 0
KKUB | KBO | Entnahmestelle DL (AIR 5) |  |  | 65 |  |  |  | Haus A LBA 2.OG |  |  | 0
KKUB | KBO | Entnahmestelle Ventilkasten 1-fach bis 5-fach |  |  | 1 |  |  |  | Haus A LBA 2.OG |  |  | 0
KKUB | KBO | Entnahmestelle Narkosegasabsaugung/AGFS |  |  | 1 |  |  |  | Haus A LBA 2.OG |  |  | 0
KKUB | KBO | Entnahmestelle Kohlensäure (CO2) |  |  | 10 |  |  |  | Haus A Stammzellen-Labor 1.OG |  |  | 0
KKUB | KBO | Entnahmestelle Ventilkasten 1-fach bis 5-fach |  |  | 1 |  |  |  | Haus A Stammzellen-Labor 1.OG |  |  | 0
KKUB | KBO | Entnahmestelle DL (AIR 5) |  |  | 5 |  |  |  | Haus A Steri 1.OG |  |  | 0
KKUB | KBO | Entnahmestelle Ventilkasten 1-fach bis 5-fach |  |  | 1 |  |  |  | Haus A Steri 1.OG |  |  | 0
KKUB | KBO | Entnahmestelle O2 |  |  | 9 |  |  |  | Haus A Stammzellen-Labor alt |  |  | 0
KKUB | KBO | Entnahmestelle DL (AIR 5) |  |  | 13 |  |  |  | Haus A Stammzellen-Labor alt |  |  | 0
KKUB | KBO | Entnahmestelle Ventilkasten 1-fach bis 5-fach |  |  | 2 |  |  |  | Haus A Stammzellen-Labor alt |  |  | 0
KKUB | KBO | Entnahmestelle O2 |  |  | 21 |  |  |  | Haus A Endoskopie Eb. 0 |  |  | 0
KKUB | KBO | Entnahmestelle DL (AIR 5) |  |  | 23 |  |  |  | Haus A Endoskopie Eb. 0 |  |  | 0
KKUB | KBO | Entnahmestelle Ventilkasten 1-fach bis 5-fach |  |  | 1 |  |  |  | Haus A Endoskopie Eb. 0 |  |  | 0
KKUB | KBO | Entnahmestelle Narkosegasabsaugung/AGFS |  |  | 7 |  |  |  | Haus A Endoskopie Eb. 0 |  |  | 0
KKUB | KBO | Entnahmestelle O2 |  |  | 4 |  |  |  | Haus A EKG Eb. 0 |  |  | 0
KKUB | KBO | Entnahmestelle DL (AIR 5) |  |  | 4 |  |  |  | Haus A EKG Eb. 0 |  |  | 0
KKUB | KBO | Entnahmestelle Ventilkasten 1-fach bis 5-fach |  |  | 1 |  |  |  | Haus A EKG Eb. 0 |  |  | 0
KKUB | KBO | Entnahmestelle O2 |  |  | 11 |  |  |  | Haus A Spezialambulanz OG 0 |  |  | 0
KKUB | KBO | Entnahmestelle DL (AIR 5) |  |  | 11 |  |  |  | Haus A Spezialambulanz OG 0 |  |  | 0
KKUB | KBO | Entnahmestelle Ventilkasten 1-fach bis 5-fach |  |  | 1 |  |  |  | Haus A Spezialambulanz OG 0 |  |  | 0
KKUB | KBO | Entnahmestelle Narkosegasabsaugung/AGFS |  |  | 4 |  |  |  | Haus A Spezialambulanz OG 0 |  |  | 0
KKUB | KBO | Entnahmestelle O2 |  |  | 4 |  |  |  | Haus A MRT Eb. 1 |  |  | 0
KKUB | KBO | Entnahmestelle DL (AIR 5) |  |  | 4 |  |  |  | Haus A MRT Eb. 1 |  |  | 0
KKUB | KBO | Entnahmestelle Ventilkasten 1-fach bis 5-fach |  |  | 1 |  |  |  | Haus A MRT Eb. 1 |  |  | 0
KKUB | KBO | Entnahmestelle Narkosegasabsaugung/AGFS |  |  | 4 |  |  |  | Haus A MRT Eb. 1 |  |  | 0
KKUB | KBO | Entnahmestelle O2 |  |  | 17 |  |  |  | Med.-Klinik Endoskopie OG 0 |  |  | 0
KKUB | KBO | Entnahmestelle DL (AIR 5) |  |  | 19 |  |  |  | Med.-Klinik Endoskopie OG 0 |  |  | 0
KKUB | KBO | Entnahmestelle Ventilkasten 1-fach bis 5-fach |  |  | 3 |  |  |  | Med.-Klinik Endoskopie OG 0 |  |  | 0
KKUB | KBO | Entnahmestelle Narkosegasabsaugung/AGFS |  |  | 1 |  |  |  | Med.-Klinik Endoskopie OG 0 |  |  | 0
KKUB | KBO | Entnahmestelle O2 |  |  | 3 |  |  |  | Haus D Nuklearmedizin Eb. 0 |  |  | 0
KKUB | KBO | Entnahmestelle DL (AIR 5) |  |  | 3 |  |  |  | Haus D Nuklearmedizin Eb. 0 |  |  | 0
KKUB | KBO | Entnahmestelle Ventilkasten 1-fach bis 5-fach |  |  | 1 |  |  |  | Haus D Nuklearmedizin Eb. 0 |  |  | 0
KKUB | KBO | Entnahmestelle O2 |  |  | 7 |  |  |  | OP-Raum |  |  | 0
KKUB | KBO | Entnahmestelle DL (AIR 5) |  |  | 14 |  |  |  | OP-Raum |  |  | 0
KKUB | KBO | Entnahmestelle Ventilkasten 1-fach bis 5-fach |  |  | 1 |  |  |  | OP-Raum |  |  | 0
KKUB | KBO | Entnahmestelle Narkosegasabsaugung/AGFS |  |  | 2 |  |  |  | OP-Raum |  |  | 0
KKUB | KBO | Entnahmestelle O2 |  |  | 6 |  |  |  | Haus B MKG Eb.0 |  |  | 0
KKUB | KBO | Entnahmestelle DL (AIR 5) |  |  | 7 |  |  |  | Haus B MKG Eb.0 |  |  | 0
KKUB | KBO | Entnahmestelle Ventilkasten 1-fach bis 5-fach |  |  | 1 |  |  |  | Haus B MKG Eb.0 |  |  | 0
KKUB | KBO | Entnahmestelle O2 |  |  | 24 |  |  |  | Haus A Stat. 8 |  |  | 0
KKUB | KBO | Entnahmestelle DL (AIR 5) |  |  | 24 |  |  |  | Haus A Stat. 8 |  |  | 0
KKUB | KBO | Entnahmestelle Ventilkasten 1-fach bis 5-fach |  |  | 1 |  |  |  | Haus A Stat. 8 |  |  | 0
KKUB | KBO | Entnahmestelle O2 |  |  | 24 |  |  |  | Haus A Stat. 7 |  |  | 0
KKUB | KBO | Entnahmestelle DL (AIR 5) |  |  | 24 |  |  |  | Haus A Stat. 7 |  |  | 0
KKUB | KBO | Entnahmestelle Ventilkasten 1-fach bis 5-fach |  |  | 1 |  |  |  | Haus A Stat. 7 |  |  | 0
KKUB | KBO | Entnahmestelle O2 |  |  | 24 |  |  |  | Haus A Stat. 6 |  |  | 0
KKUB | KBO | Entnahmestelle DL (AIR 5) |  |  | 24 |  |  |  | Haus A Stat. 6 |  |  | 0
KKUB | KBO | Entnahmestelle Ventilkasten 1-fach bis 5-fach |  |  | 1 |  |  |  | Haus A Stat. 6 |  |  | 0
KKUB | KBO | Entnahmestelle O2 |  |  | 31 |  |  |  | Haus A Stat. 5 |  |  | 0
KKUB | KBO | Entnahmestelle DL (AIR 5) |  |  | 31 |  |  |  | Haus A Stat. 5 |  |  | 0
KKUB | KBO | Entnahmestelle Ventilkasten 1-fach bis 5-fach |  |  | 1 |  |  |  | Haus A Stat. 5 |  |  | 0
KKUB | KBO | Entnahmestelle O2 |  |  | 24 |  |  |  | Haus A Stat. 4 |  |  | 0
KKUB | KBO | Entnahmestelle DL (AIR 5) |  |  | 24 |  |  |  | Haus A Stat. 4 |  |  | 0
KKUB | KBO | Entnahmestelle Ventilkasten 1-fach bis 5-fach |  |  | 1 |  |  |  | Haus A Stat. 4 |  |  | 0
KKUB | KBO | Entnahmestelle O2 |  |  | 24 |  |  |  | Haus A Stat. 3 |  |  | 0
KKUB | KBO | Entnahmestelle DL (AIR 5) |  |  | 24 |  |  |  | Haus A Stat. 3 |  |  | 0
KKUB | KBO | Entnahmestelle Ventilkasten 1-fach bis 5-fach |  |  | 1 |  |  |  | Haus A Stat. 3 |  |  | 0
KKUB | KBO | Entnahmestelle O2 |  |  | 4 |  |  |  | Haus B Skills 1.OG |  |  | 0
KKUB | KBO | Entnahmestelle DL (AIR 5) |  |  | 4 |  |  |  | Haus B Skills 1.OG |  |  | 0
KKUB | KBO | Entnahmestelle Ventilkasten 1-fach bis 5-fach |  |  | 1 |  |  |  | Haus B Skills 1.OG |  |  | 0
KKUB | KBO | Entnahmestelle O2 |  |  | 24 |  |  |  | Haus A Stat. 12 |  |  | 0
KKUB | KBO | Entnahmestelle DL (AIR 5) |  |  | 24 |  |  |  | Haus A Stat. 12 |  |  | 0
KKUB | KBO | Entnahmestelle Ventilkasten 1-fach bis 5-fach |  |  | 1 |  |  |  | Haus A Stat. 12 |  |  | 0
KKUB | KBO | Entnahmestelle O2 |  |  | 24 |  |  |  | Haus A Stat. 9 |  |  | 0
KKUB | KBO | Entnahmestelle DL (AIR 5) |  |  | 24 |  |  |  | Haus A Stat. 9 |  |  | 0
KKUB | KBO | Entnahmestelle Ventilkasten 1-fach bis 5-fach |  |  | 1 |  |  |  | Haus A Stat. 9 |  |  | 0
KKV | PKM | Druckluftanlage, medizinisch | Steuerung Druckluftanlage | 21626 | 1 | 1995 | Ohne Angabe | 504345PKM | Med.Gasversorgung (PKM) |  |  | 0
KKV | PKM | Kältetrockner | ECOTROC | 1017-1780 | 1 | 2017 | Ohne Angabe | 504346PKM | Med.Gasversorgung (PKM) |  |  | 0
KKV | PKM | Kältetrockner | ECOTROC | 1017-1779 | 1 | 2017 | Ohne Angabe | 504347PKM | Med.Gasversorgung (PKM) |  |  | 0
KKV | PKM | Kompressor | SRM 1640 | 5142469 | 1 | 2019 | BOGE KOMPRESSOREN | 504342PKM | Med.Gasversorgung (PKM) |  |  | 0
KKV | PKM | Kompressor Notfall Kompressor von der Haustechnik. Soll nicht bewirtschaftet werden. | SRM 1640 | - | 1 | 2019 | BOGE KOMPRESSOREN | 364944 | Med.Gasversorgung (PKM) |  |  | 0
KKV | PKM | Kompressor | SRM 1640 | 5137079 | 1 | 2019 | BOGE KOMPRESSOREN | 504344PKM | Med.Gasversorgung (PKM) |  |  | 0
KKV | PKM | Sauerstoffanlage, medizinisch | Schaltschrank - Steuerung | - | 1 | 2000 | Maquet | 504336PKM | Med.Gasversorgung (PKM) |  |  | 0
KKV | PKM | Vakuumanlage | Schaltschrank - Steuerung | 22376 | 1 | 1998 | Ohne Angabe | 504337PKM | Med.Gasversorgung (PKM) |  |  | 0
KKV | REC | Sauerstoffanlage, medizinisch | Gascontrol Unit | - | 1 | 2000 | Gloor Medical | 103340REC | Medizintechnik (REC) |  |  | 0
KKV | REC | CO2-Anlage | KLÄREN | A0201-273997-3819-9 | 1 | 2019 | Drägerwerk | 103359REC | Normalpflege (REC) |  |  | 0
KKV | REC | Druckluftanlage, medizinisch | Steuerung Druckluft | 02038.0000.00.01 | 1 | 2002 | Ohne Angabe | 103352REC | Normalpflege (REC) |  |  | 0
KKV | REC | Kältetrockner | AKTK-APN 4 | 10/18-0322 | 1 | 2018 | KSI Filtertechnik | 103350REC | Normalpflege (REC) |  |  | 0
KKV | REC | Kältetrockner | AKTK-APN 4 | 10/18-0321 | 1 | 2018 | KSI Filtertechnik | 103349REC | Normalpflege (REC) |  |  | 0
KKV | REC | Kompressor | S23 | 45307 | 1 | 2002 | BOGE KOMPRESSOREN | 103342REC | Normalpflege (REC) |  |  | 0
KKV | REC | Kompressor | S24 | 45354 | 1 | 2003 | BOGE KOMPRESSOREN | 103343REC | Normalpflege (REC) |  |  | 0
KKV | REC | Kompressor | S24 | 45355 | 1 | 2002 | BOGE KOMPRESSOREN | 103344REC | Normalpflege (REC) |  |  | 0
KKV | PKM | Entnahmestelle O2 |  |  | 33 |  |  |  | Komfortstation 7.OG |  |  | 0
KKV | PKM | Entnahmestelle DL (AIR 5) |  |  | 33 |  |  |  | Komfortstation 7.OG |  |  | 0
KKV | PKM | Entnahmestelle Ventilkasten |  |  | 2 |  |  |  | Komfortstation 7.OG |  |  | 0
KKV | PKM | Entnahmestelle O2 |  |  | 21 |  |  |  | Station 6a |  |  | 0
KKV | PKM | Entnahmestelle DL (AIR 5) |  |  | 21 |  |  |  | Station 6a |  |  | 0
KKV | PKM | Entnahmestelle Ventilkasten |  |  | 1 |  |  |  | Station 6a |  |  | 0
KKV | PKM | Entnahmestelle O2 |  |  | 11 |  |  |  | Station 6c |  |  | 0
KKV | PKM | Entnahmestelle DL (AIR 5) |  |  | 11 |  |  |  | Station 6c |  |  | 0
KKV | PKM | Entnahmestelle Ventilkasten |  |  | 1 |  |  |  | Station 6c |  |  | 0
KKV | PKM | Entnahmestelle O2 |  |  | 21 |  |  |  | Station 5a |  |  | 0
KKV | PKM | Entnahmestelle DL (AIR 5) |  |  | 21 |  |  |  | Station 5a |  |  | 0
KKV | PKM | Entnahmestelle Ventilkasten |  |  | 1 |  |  |  | Station 5a |  |  | 0
KKV | PKM | Entnahmestelle O2 |  |  | 25 |  |  |  | Station 5b |  |  | 0
KKV | PKM | Entnahmestelle DL (AIR 5) |  |  | 25 |  |  |  | Station 5b |  |  | 0
KKV | PKM | Entnahmestelle Ventilkasten |  |  | 1 |  |  |  | Station 5b |  |  | 0
KKV | PKM | Entnahmestelle O2 |  |  | 20 |  |  |  | Station 4a |  |  | 0
KKV | PKM | Entnahmestelle DL (AIR 5) |  |  | 20 |  |  |  | Station 4a |  |  | 0
KKV | PKM | Entnahmestelle Ventilkasten |  |  | 1 |  |  |  | Station 4a |  |  | 0
KKV | PKM | Entnahmestelle O2 |  |  | 23 |  |  |  | Statopm 4b |  |  | 0
KKV | PKM | Entnahmestelle DL (AIR 5) |  |  | 23 |  |  |  | Statopm 4b |  |  | 0
KKV | PKM | Entnahmestelle Ventilkasten |  |  | 1 |  |  |  | Statopm 4b |  |  | 0
KKV | PKM | Entnahmestelle O2 |  |  | 4 |  |  |  | alter Gyn-OP |  |  | 0
KKV | PKM | Entnahmestelle DL (AIR 5) |  |  | 4 |  |  |  | alter Gyn-OP |  |  | 0
KKV | PKM | Entnahmestelle Vakuum (VAC) |  |  | 5 |  |  |  | alter Gyn-OP |  |  | 0
KKV | PKM | Entnahmestelle Ventilkasten |  |  | 3 |  |  |  | alter Gyn-OP |  |  | 0
KKV | PKM | Narkosegasabsaugung/AGFS |  |  | 2 |  |  |  | alter Gyn-OP |  |  | 0
KKV | PKM | Entnahmestelle O2 |  |  | 17 |  |  |  | Station 3a |  |  | 0
KKV | PKM | Entnahmestelle DL (AIR 5) |  |  | 17 |  |  |  | Station 3a |  |  | 0
KKV | PKM | Entnahmestelle Ventilkasten |  |  | 1 |  |  |  | Station 3a |  |  | 0
KKV | PKM | Entnahmestelle O2 |  |  | 12 |  |  |  | Station 3b |  |  | 0
KKV | PKM | Entnahmestelle DL (AIR 5) |  |  | 12 |  |  |  | Station 3b |  |  | 0
KKV | PKM | Entnahmestelle Ventilkasten |  |  | 1 |  |  |  | Station 3b |  |  | 0
KKV | PKM | Entnahmestelle O2 |  |  | 10 |  |  |  | Kreißsaal 3.OG |  |  | 0
KKV | PKM | Entnahmestelle DL (AIR 5) |  |  | 13 |  |  |  | Kreißsaal 3.OG |  |  | 0
KKV | PKM | Entnahmestelle Ventilkasten |  |  | 1 |  |  |  | Kreißsaal 3.OG |  |  | 0
KKV | PKM | Entnahmestelle O2 |  |  | 3 |  |  |  | Endoskopie |  |  | 0
KKV | PKM | Entnahmestelle DL (AIR 5) |  |  | 4 |  |  |  | Endoskopie |  |  | 0
KKV | PKM | Entnahmestelle Vakuum (VAC) |  |  | 3 |  |  |  | Endoskopie |  |  | 0
KKV | PKM | Entnahmestelle Ventilkasten |  |  | 1 |  |  |  | Endoskopie |  |  | 0
KKV | PKM | Narkosegasabsaugung/AGFS |  |  | 3 |  |  |  | Endoskopie |  |  | 0
KKV | PKM | Entnahmestelle O2 |  |  | 19 |  |  |  | OP |  |  | 0
KKV | PKM | Entnahmestelle DL (AIR 5) |  |  | 29 |  |  |  | OP |  |  | 0
KKV | PKM | Entnahmestelle Vakuum (VAC) |  |  | 15 |  |  |  | OP |  |  | 0
KKV | PKM | Entnahmestelle Ventilkasten |  |  | 6 |  |  |  | OP |  |  | 0
KKV | PKM | Narkosegasabsaugung/AGFS |  |  | 14 |  |  |  | OP |  |  | 0
KKV | PKM | Etntnahmestelle DL 8 bar / AIR Motor (AIR 800) |  |  | 7 |  |  |  | OP |  |  | 0
KKV | PKM | Entnahmestelle O2 |  |  | 15 |  |  |  | A W R |  |  | 0
KKV | PKM | Entnahmestelle DL (AIR 5) |  |  | 15 |  |  |  | A W R |  |  | 0
KKV | PKM | Entnahmestelle Vakuum (VAC) |  |  | 15 |  |  |  | A W R |  |  | 0
KKV | PKM | Entnahmestelle Ventilkasten |  |  | 1 |  |  |  | A W R |  |  | 0
KKV | PKM | Entnahmestelle O2 |  |  | 11 |  |  |  | ZNA |  |  | 0
KKV | PKM | Entnahmestelle DL (AIR 5) |  |  | 13 |  |  |  | ZNA |  |  | 0
KKV | PKM | Entnahmestelle Ventilkasten |  |  | 3 |  |  |  | ZNA |  |  | 0
KKV | PKM | Narkosegasabsaugung/AGFS |  |  | 8 |  |  |  | ZNA |  |  | 0
KKV | PKM | Entnahmestelle O2 |  |  | 3 |  |  |  | PneuOrtho |  |  | 0
KKV | PKM | Entnahmestelle DL (AIR 5) |  |  | 3 |  |  |  | PneuOrtho |  |  | 0
KKV | PKM | Entnahmestelle Ventilkasten |  |  | 1 |  |  |  | PneuOrtho |  |  | 0
KKV | PKM | Entnahmestelle O2 |  |  | 1 |  |  |  | Frauenklinik |  |  | 0
KKV | PKM | Entnahmestelle DL (AIR 5) |  |  | 1 |  |  |  | Frauenklinik |  |  | 0
KKV | PKM | Entnahmestelle Ventilkasten |  |  | 1 |  |  |  | Frauenklinik |  |  | 0
KKV | PKM | Entnahmestelle O2 |  |  | 4 |  |  |  | Radiologie |  |  | 0
KKV | PKM | Entnahmestelle DL (AIR 5) |  |  | 4 |  |  |  | Radiologie |  |  | 0
KKV | PKM | Entnahmestelle Ventilkasten |  |  | 1 |  |  |  | Radiologie |  |  | 0
KKV | PKM | Entnahmestelle O2 |  |  | 1 |  |  |  | Radiologie alt |  |  | 0
KKV | PKM | Entnahmestelle DL (AIR 5) |  |  | 1 |  |  |  | Radiologie alt |  |  | 0
KKV | PKM | Entnahmestelle Ventilkasten |  |  | 1 |  |  |  | Radiologie alt |  |  | 0
KKV | PKM | Narkosegasabsaugung/AGFS |  |  | 1 |  |  |  | Radiologie alt |  |  | 0
KKV | PKM | Entnahmestelle O2 |  |  | 8 |  |  |  | AmbuOPZentrum |  |  | 0
KKV | PKM | Entnahmestelle DL (AIR 5) |  |  | 5 |  |  |  | AmbuOPZentrum |  |  | 0
KKV | PKM | Entnahmestelle Ventilkasten |  |  | 1 |  |  |  | AmbuOPZentrum |  |  | 0
KKV | Rec | Entnahmestelle O2 |  |  | 88 |  |  |  | EG OP-Abteilung |  |  | 0
KKV | Rec | Entnahmestelle DL (AIR 5) |  |  | 117 |  |  |  | EG OP-Abteilung |  |  | 0
KKV | Rec | Entnahmestelle Ventilkasten |  |  | 16 |  |  |  | EG OP-Abteilung |  |  | 0
KKV | Rec | Narkosegasabsaugung/AGFS |  |  | 25 |  |  |  | EG OP-Abteilung |  |  | 0
KKV | Rec | Etntnahmestelle DL 8 bar / AIR Motor (AIR 800) |  |  | 8 |  |  |  | EG OP-Abteilung |  |  | 0
KKV | Rec | Entnahmestelle O2 |  |  | 19 |  |  |  | Station B9 |  |  | 0
KKV | Rec | Entnahmestelle DL (AIR 5) |  |  | 19 |  |  |  | Station B9 |  |  | 0
KKV | Rec | Entnahmestelle Ventilkasten |  |  | 1 |  |  |  | Station B9 |  |  | 0
KKV | Rec | Entnahmestelle O2 |  |  | 20 |  |  |  | Station A8 |  |  | 0
KKV | Rec | Entnahmestelle DL (AIR 5) |  |  | 20 |  |  |  | Station A8 |  |  | 0
KKV | Rec | Entnahmestelle Ventilkasten |  |  | 1 |  |  |  | Station A8 |  |  | 0
KKV | Rec | Entnahmestelle O2 |  |  | 18 |  |  |  | Station B8 |  |  | 0
KKV | Rec | Entnahmestelle DL (AIR 5) |  |  | 18 |  |  |  | Station B8 |  |  | 0
KKV | Rec | Entnahmestelle Ventilkasten |  |  | 1 |  |  |  | Station B8 |  |  | 0
KKV | Rec | Entnahmestelle O2 |  |  | 19 |  |  |  | Station A7 |  |  | 0
KKV | Rec | Entnahmestelle DL (AIR 5) |  |  | 19 |  |  |  | Station A7 |  |  | 0
KKV | Rec | Entnahmestelle Ventilkasten |  |  | 1 |  |  |  | Station A7 |  |  | 0
KKV | Rec | Entnahmestelle O2 |  |  | 19 |  |  |  | Station B7 |  |  | 0
KKV | Rec | Entnahmestelle DL (AIR 5) |  |  | 19 |  |  |  | Station B7 |  |  | 0
KKV | Rec | Entnahmestelle Ventilkasten |  |  | 1 |  |  |  | Station B7 |  |  | 0
KKV | Rec | Entnahmestelle O2 |  |  | 19 |  |  |  | Station B6 |  |  | 0
KKV | Rec | Entnahmestelle DL (AIR 5) |  |  | 19 |  |  |  | Station B6 |  |  | 0
KKV | Rec | Entnahmestelle Ventilkasten |  |  | 1 |  |  |  | Station B6 |  |  | 0
KKV | Rec | Entnahmestelle O2 |  |  | 21 |  |  |  | Station A5 |  |  | 0
KKV | Rec | Entnahmestelle DL (AIR 5) |  |  | 21 |  |  |  | Station A5 |  |  | 0
KKV | Rec | Entnahmestelle Ventilkasten |  |  | 1 |  |  |  | Station A5 |  |  | 0
KKV | Rec | Entnahmestelle O2 |  |  | 19 |  |  |  | Station B5 |  |  | 0
KKV | Rec | Entnahmestelle DL (AIR 5) |  |  | 19 |  |  |  | Station B5 |  |  | 0
KKV | Rec | Entnahmestelle Ventilkasten |  |  | 1 |  |  |  | Station B5 |  |  | 0
KKV | Rec | Entnahmestelle O2 |  |  | 21 |  |  |  | Station A4 |  |  | 0
KKV | Rec | Entnahmestelle DL (AIR 5) |  |  | 21 |  |  |  | Station A4 |  |  | 0
KKV | Rec | Entnahmestelle Ventilkasten |  |  | 2 |  |  |  | Station A4 |  |  | 0
KKV | Rec | Entnahmestelle O2 |  |  | 19 |  |  |  | Station B4 |  |  | 0
KKV | Rec | Entnahmestelle DL (AIR 5) |  |  | 19 |  |  |  | Station B4 |  |  | 0
KKV | Rec | Entnahmestelle Ventilkasten |  |  | 1 |  |  |  | Station B4 |  |  | 0
KKV | Rec | Entnahmestelle O2 |  |  | 20 |  |  |  | Station A3 |  |  | 0
KKV | Rec | Entnahmestelle DL (AIR 5) |  |  | 20 |  |  |  | Station A3 |  |  | 0
KKV | Rec | Entnahmestelle Ventilkasten |  |  | 1 |  |  |  | Station A3 |  |  | 0
KKV | Rec | Entnahmestelle O2 |  |  | 17 |  |  |  | Station B3 |  |  | 0
KKV | Rec | Entnahmestelle DL (AIR 5) |  |  | 17 |  |  |  | Station B3 |  |  | 0
KKV | Rec | Entnahmestelle Ventilkasten |  |  | 1 |  |  |  | Station B3 |  |  | 0
KKV | Rec | Entnahmestelle O2 |  |  | 19 |  |  |  | EG Endoskopie |  |  | 0
KKV | Rec | Entnahmestelle DL (AIR 5) |  |  | 14 |  |  |  | EG Endoskopie |  |  | 0
KKV | Rec | Entnahmestelle C02 |  |  | 4 |  |  |  | EG Endoskopie |  |  | 0
KKV | Rec | Entnahmestelle Ventilkasten |  |  | 2 |  |  |  | EG Endoskopie |  |  | 0
KKV | Rec | Narkosegasabsaugung/AGFS |  |  | 1 |  |  |  | EG Endoskopie |  |  | 0
KKV | Rec | Entnahmestelle O2 |  |  | 37 |  |  |  | EG Zentrale Notaufnahme |  |  | 0
KKV | Rec | Entnahmestelle DL (AIR 5) |  |  | 37 |  |  |  | EG Zentrale Notaufnahme |  |  | 0
KKV | Rec | Entnahmestelle Ventilkasten |  |  | 1 |  |  |  | EG Zentrale Notaufnahme |  |  | 0
KKV | Rec | Narkosegasabsaugung/AGFS |  |  | 2 |  |  |  | EG Zentrale Notaufnahme |  |  | 0
KKV | Rec | Entnahmestelle O2 |  |  | 8 |  |  |  | EG Herzkatheterlabor |  |  | 0
KKV | Rec | Entnahmestelle DL (AIR 5) |  |  | 9 |  |  |  | EG Herzkatheterlabor |  |  | 0
KKV | Rec | Entnahmestelle Ventilkasten |  |  | 3 |  |  |  | EG Herzkatheterlabor |  |  | 0
KKV | Rec | Narkosegasabsaugung/AGFS |  |  | 4 |  |  |  | EG Herzkatheterlabor |  |  | 0
KKV | Rec | Etntnahmestelle DL 8 bar / AIR Motor (AIR 800) |  |  | 1 |  |  |  | EG Herzkatheterlabor |  |  | 0
KKV | Rec | Entnahmestelle O2 |  |  | 11 |  |  |  | EG Radiologie |  |  | 0
KKV | Rec | Entnahmestelle DL (AIR 5) |  |  | 10 |  |  |  | EG Radiologie |  |  | 0
KKV | Rec | Entnahmestelle Ventilkasten |  |  | 1 |  |  |  | EG Radiologie |  |  | 0
KKV | Rec | Narkosegasabsaugung/AGFS |  |  | 4 |  |  |  | EG Radiologie |  |  | 0
KKV | Rec | Entnahmestelle O2 |  |  | 63 |  |  |  | OG1 Stroke Unit |  |  | 0
KKV | Rec | Entnahmestelle DL (AIR 5) |  |  | 63 |  |  |  | OG1 Stroke Unit |  |  | 0
KKV | Rec | Entnahmestelle Ventilkasten |  |  | 2 |  |  |  | OG1 Stroke Unit |  |  | 0
KKV | Rec | Entnahmestelle O2 |  |  | 14 |  |  |  | OG1 Innere Medizin |  |  | 0
KKV | Rec | Entnahmestelle DL (AIR 5) |  |  | 13 |  |  |  | OG1 Innere Medizin |  |  | 0
KKV | Rec | Entnahmestelle Ventilkasten |  |  | 1 |  |  |  | OG1 Innere Medizin |  |  | 0
KKV | Rec | Narkosegasabsaugung/AGFS |  |  | 1 |  |  |  | OG1 Innere Medizin |  |  | 0
KKV | Rec | Entnahmestelle O2 |  |  | 5 |  |  |  | OG1 Onkologie Ambulanz |  |  | 0
KKV | Rec | Entnahmestelle DL (AIR 5) |  |  | 5 |  |  |  | OG1 Onkologie Ambulanz |  |  | 0
KKV | Rec | Entnahmestelle Ventilkasten |  |  | 1 |  |  |  | OG1 Onkologie Ambulanz |  |  | 0
KKV | Rec | Entnahmestelle O2 |  |  | 73 |  |  |  | OG2 Intensivstation |  |  | 0
KKV | Rec | Entnahmestelle DL (AIR 5) |  |  | 97 |  |  |  | OG2 Intensivstation |  |  | 0
KKV | Rec | Entnahmestelle Ventilkasten |  |  | 2 |  |  |  | OG2 Intensivstation |  |  | 0
KKV | Rec | Entnahmestelle O2 |  |  | 5 |  |  |  | OG2 Labor MRT |  |  | 0
KKV | Rec | Entnahmestelle DL (AIR 5) |  |  | 4 |  |  |  | OG2 Labor MRT |  |  | 0
KKV | Rec | Entnahmestelle Ventilkasten |  |  | 1 |  |  |  | OG2 Labor MRT |  |  | 0
KKV | Rec | Entnahmestelle O2 |  |  | 33 |  |  |  | A W R |  |  | 0
KKV | Rec | Entnahmestelle DL (AIR 5) |  |  | 33 |  |  |  | A W R |  |  | 0
KKV | Rec | Entnahmestelle Ventilkasten |  |  | 1 |  |  |  | A W R |  |  | 0
KKV | Rec | Entnahmestelle O2 |  |  | 55 |  |  |  | Z-OP |  |  | 0
KKV | Rec | Entnahmestelle DL (AIR 5) |  |  | 79 |  |  |  | Z-OP |  |  | 0
KKV | Rec | Entnahmestelle N2O |  |  | 1 |  |  |  | Z-OP |  |  | 0
KKV | Rec | Entnahmestelle Ventilkasten |  |  | 16 |  |  |  | Z-OP |  |  | 0
KKV | Rec | Narkosegasabsaugung/AGFS |  |  | 29 |  |  |  | Z-OP |  |  | 0
KKV | Rec | Etntnahmestelle DL 8 bar / AIR Motor (AIR 800) |  |  | 8 |  |  |  | Z-OP |  |  | 0
KKW | HKK | Druckluftanlage, medizinisch | Simatic Panel Touch | 060413 | 1 | 2012 | Siemens | 210053HKK | Med. Gasversorgung (HKK) |  |  | 0
KKW | HKK | Kältetrockner | BSP-MT 6 | 38313458 | 1 | 2012 | Parker Hannifin | 210057HKK | Med. Gasversorgung (HKK) |  |  | 0
KKW | HKK | Kältetrockner | BSP-MT 6 | 38313459 | 1 | 2012 | Parker Hannifin | 210058HKK | Med. Gasversorgung (HKK) |  |  | 0
KKW | HKK | Kompressor | SC 10 | 5139721 | 1 | 2019 | BOGE KOMPRESSOREN | 210054HKK | Med. Gasversorgung (HKK) |  |  | 0
KKW | HKK | Kompressor | SC 10 | 5061893 | 1 | 2012 | BOGE KOMPRESSOREN | 210055HKK | Med. Gasversorgung (HKK) |  |  | 0
KKW | HKK | Kompressor | SC 10 | 5061894 | 1 | 2012 | BOGE KOMPRESSOREN | 210056HKK | Med. Gasversorgung (HKK) |  |  | 0
KKW | HKK | Sauerstoffanlage, medizinisch | AGS 35-50 | 53733276 | 1 | 2021 | Heyer Aerotech | 210196HKK | Med. Gasversorgung (HKK) |  |  | 0
KKW | HKK | Vakuumanlage | Schaltschrank 2x 3Kw | SV 22496 | 1 | 1983 | Heyer Aerotech | 210051HKK | Med. Gasversorgung (HKK) |  |  | 0
KKW | KDO | Druckluftanlage, medizinisch | 56912992 | 05.691.2992 / 42615 | 1 | 2005 | BOGE KOMPRESSOREN | 0359KDO | Med. Gasversorgung (KDO) |  |  | 0
KKW | KDO | Kältetrockner | DPS 8 BM | D020233 | 1 | 2025 | FST | 101639KDO | Med. Gasversorgung (KDO) |  |  | 0
KKW | KDO | Kältetrockner | DPS 8 BM | D020234 | 1 | 2025 | Ohne Angabe | 101640KDO | Med. Gasversorgung (KDO) |  |  | 0
KKW | KDO | Kompressor | SC 20 | 513087 | 1 | 2005 | BOGE KOMPRESSOREN | 100097KDO | Med. Gasversorgung (KDO) |  |  | 0
KKW | KDO | Kompressor | SC 20 | 513089 | 1 | 2005 | BOGE KOMPRESSOREN | 100098KDO | Med. Gasversorgung (KDO) |  |  | 0
KKW | KDO | Kompressor | BO Kompressor TOP AIR SC 20 | 5195619 | 1 | 2025 | BOGE KOMPRESSOREN | 101779KDO | Med. Gasversorgung (KDO) |  |  | 0
KKW | KDO | Sauerstoffanlage, medizinisch | CMS/GKE-3CD - 100 | 1412A01010102 | 1 | 2014 | Ohne Angabe | 100095KDO | Med. Gasversorgung (KDO) |  |  | 0
KKW | KLD | Druckluftanlage, medizinisch | 6909438 | 2081174 | 1 | 2008 | Drägerwerk | 410099KLD | Med. Gasversorgung (KLD) |  |  | 0
KKW | KLD | Kältetrockner | MA DMEO12S | 65443A | 1 | 2008 | Parker Hannifin | 410106KLD | Med. Gasversorgung (KLD) |  |  | 0
KKW | KLD | Kältetrockner | MA DMEO12S | 65442A | 1 | 2008 | Parker Hannifin | 410107KLD | Med. Gasversorgung (KLD) |  |  | 0
KKW | KLD | Kompressor | Air 1 SPR3 | API760060 | 1 | 2021 | Ohne Angabe | 410199KLD | Med. Gasversorgung (KLD) |  |  | 0
KKW | KLD | Kompressor | Air 1 SPR3 | API760059 | 1 | 2021 | Ohne Angabe | 410200KLD | Med. Gasversorgung (KLD) |  |  | 0
KKW | KLD | Kompressor | Air 1 SPR3 | API760061 | 1 | 2021 | Ohne Angabe | 410201KLD | Med. Gasversorgung (KLD) |  |  | 0
KKW | KLD | Sauerstoffanlage, medizinisch | CMS/GKE-3CD - 100 | 1805A01010103 | 1 | 2018 | Ohne Angabe | 410098KLD | Med. Gasversorgung (KLD) |  |  | 0
KKW | KLD | Vakuumanlage | 7814212 | 95081 STU | 1 | 1976 | Drägerwerk | 410100KLD | Med. Gasversorgung (KLD) |  |  | 0
KKW | KPL | Druckluftanlage, medizinisch | Steuerung Druckluftanlage | - | 1 | 1988 | BOGE KOMPRESSOREN | 310024KPL | Med. Gasversorgung (KPL) |  |  | 0
KKW | KPL | Kältetrockner | ATM-APN4 | 07/20-0582 | 1 | 2020 | Ohne Angabe | 310354KPL | Med. Gasversorgung (KPL) |  |  | 0
KKW | KPL | Kältetrockner | ATM-APN4 | 07/20-0581 | 1 | 2020 | Ohne Angabe | 310355KPL | Med. Gasversorgung (KPL) |  |  | 0
KKW | KPL | Kompressor | SKM 25 | 322824 | 1 | 1988 | BOGE KOMPRESSOREN | 310022KPL | Med. Gasversorgung (KPL) |  |  | 0
KKW | KPL | Kompressor | SKM 25 | E54302 | 1 | 1988 | BOGE KOMPRESSOREN | 310021KPL | Med. Gasversorgung (KPL) |  |  | 0
KKW | KPL | Sauerstoffanlage, medizinisch | CMS/GKE-3CD - 100 | 1801A01010108 | 1 | 2018 | Ohne Angabe | 310026KPL | Med. Gasversorgung (KPL) |  |  | 0
KKW | HKK | Entnahmestelle O2 |  |  | 12 |  |  |  | OP |  |  | 0
KKW | HKK | Entnahmestelle DL (AIR 5) |  |  | 15 |  |  |  | OP |  |  | 0
KKW | HKK | Entnahmestelle Vakuum (VAC) |  |  | 15 |  |  |  | OP |  |  | 0
KKW | HKK | Entnahmestelle Ventilkasten 1-fach bis 5-fach |  |  | 2 |  |  |  | OP |  |  | 0
KKW | HKK | Entnahmestelle Narkosegasabsaugung/AGFS |  |  | 9 |  |  |  | OP |  |  | 0
KKW | HKK | Etntnahmestelle DL 8 bar / AIR Motor (AIR 800) |  |  | 3 |  |  |  | OP |  |  | 0
KKW | HKK | Entnahmestelle O2 |  |  | 12 |  |  |  | EG ZNA |  |  | 0
KKW | HKK | Entnahmestelle DL (AIR 5) |  |  | 12 |  |  |  | EG ZNA |  |  | 0
KKW | HKK | Entnahmestelle Vakuum (VAC) |  |  | 2 |  |  |  | EG ZNA |  |  | 0
KKW | HKK | Entnahmestelle Ventilkasten 1-fach bis 5-fach |  |  | 2 |  |  |  | EG ZNA |  |  | 0
KKW | HKK | Entnahmestelle Narkosegasabsaugung/AGFS |  |  | 2 |  |  |  | EG ZNA |  |  | 0
KKW | HKK | Entnahmestelle O2 |  |  | 23 |  |  |  | Intensivstation |  |  | 0
KKW | HKK | Entnahmestelle DL (AIR 5) |  |  | 23 |  |  |  | Intensivstation |  |  | 0
KKW | HKK | Entnahmestelle Vakuum (VAC) |  |  | 15 |  |  |  | Intensivstation |  |  | 0
KKW | HKK | Entnahmestelle Ventilkasten 1-fach bis 5-fach |  |  | 1 |  |  |  | Intensivstation |  |  | 0
KKW | HKK | Entnahmestelle Narkosegasabsaugung/AGFS |  |  | 1 |  |  |  | Intensivstation |  |  | 0
KKW | HKK | Entnahmestelle O2 |  |  | 12 |  |  |  | Angio Sono AWR |  |  | 0
KKW | HKK | Entnahmestelle DL (AIR 5) |  |  | 12 |  |  |  | Angio Sono AWR |  |  | 0
KKW | HKK | Entnahmestelle Ventilkasten 1-fach bis 5-fach |  |  | 1 |  |  |  | Angio Sono AWR |  |  | 0
KKW | HKK | Entnahmestelle O2 |  |  | 7 |  |  |  | Gefäßsono EKG Endoskopie |  |  | 0
KKW | HKK | Entnahmestelle DL (AIR 5) |  |  | 9 |  |  |  | Gefäßsono EKG Endoskopie |  |  | 0
KKW | HKK | Entnahmestelle Ventilkasten 1-fach bis 5-fach |  |  | 2 |  |  |  | Gefäßsono EKG Endoskopie |  |  | 0
KKW | HKK | Entnahmestelle O2 |  |  | 19 |  |  |  | Station 3A |  |  | 0
KKW | HKK | Entnahmestelle DL (AIR 5) |  |  | 19 |  |  |  | Station 3A |  |  | 0
KKW | HKK | Entnahmestelle Ventilkasten 1-fach bis 5-fach |  |  | 1 |  |  |  | Station 3A |  |  | 0
KKW | HKK | Entnahmestelle O2 |  |  | 18 |  |  |  | Station 3B |  |  | 0
KKW | HKK | Entnahmestelle DL (AIR 5) |  |  | 18 |  |  |  | Station 3B |  |  | 0
KKW | HKK | Entnahmestelle Ventilkasten 1-fach bis 5-fach |  |  | 1 |  |  |  | Station 3B |  |  | 0
KKW | HKK | Entnahmestelle O2 |  |  | 18 |  |  |  | Station 4A |  |  | 0
KKW | HKK | Entnahmestelle DL (AIR 5) |  |  | 18 |  |  |  | Station 4A |  |  | 0
KKW | HKK | Entnahmestelle Ventilkasten 1-fach bis 5-fach |  |  | 1 |  |  |  | Station 4A |  |  | 0
KKW | HKK | Entnahmestelle O2 |  |  | 17 |  |  |  | Station 4B |  |  | 0
KKW | HKK | Entnahmestelle DL (AIR 5) |  |  | 17 |  |  |  | Station 4B |  |  | 0
KKW | HKK | Entnahmestelle Ventilkasten 1-fach bis 5-fach |  |  | 1 |  |  |  | Station 4B |  |  | 0
KKW | HKK | Entnahmestelle O2 |  |  | 18 |  |  |  | Station 5A |  |  | 0
KKW | HKK | Entnahmestelle DL (AIR 5) |  |  | 18 |  |  |  | Station 5A |  |  | 0
KKW | HKK | Entnahmestelle Ventilkasten 1-fach bis 5-fach |  |  | 1 |  |  |  | Station 5A |  |  | 0
KKW | HKK | Entnahmestelle O2 |  |  | 17 |  |  |  | Station 5B |  |  | 0
KKW | HKK | Entnahmestelle DL (AIR 5) |  |  | 17 |  |  |  | Station 5B |  |  | 0
KKW | HKK | Entnahmestelle Ventilkasten 1-fach bis 5-fach |  |  | 1 |  |  |  | Station 5B |  |  | 0
KKW | HKK | Entnahmestelle O2 |  |  | 19 |  |  |  | Station 6A |  |  | 0
KKW | HKK | Entnahmestelle DL (AIR 5) |  |  | 19 |  |  |  | Station 6A |  |  | 0
KKW | HKK | Entnahmestelle Ventilkasten 1-fach bis 5-fach |  |  | 2 |  |  |  | Station 6A |  |  | 0
KKW | HKK | Entnahmestelle Ventilkasten 1-fach bis 5-fach |  |  | 2 |  |  |  | Station 6B - außer Betrieb |  |  | 0
KKW | KLD | Entnahmestelle O2 |  |  | 9 |  |  |  | ZNA+ZNA OP EG |  |  | 0
KKW | KLD | Entnahmestelle DL (AIR 5) |  |  | 11 |  |  |  | ZNA+ZNA OP EG |  |  | 0
KKW | KLD | Entnahmestelle Vakuum (VAC) |  |  | 5 |  |  |  | ZNA+ZNA OP EG |  |  | 0
KKW | KLD | Entnahmestelle Ventilkasten 1-fach bis 5-fach |  |  | 3 |  |  |  | ZNA+ZNA OP EG |  |  | 0
KKW | KLD | Entnahmestelle Narkosegasabsaugung/AGFS |  |  | 3 |  |  |  | ZNA+ZNA OP EG |  |  | 0
KKW | KLD | Etntnahmestelle DL 8 bar / AIR Motor (AIR 800) |  |  | 1 |  |  |  | ZNA+ZNA OP EG |  |  | 0
KKW | KLD | Entnahmestelle O2 |  |  | 22 |  |  |  | Komfortstation AU |  |  | 0
KKW | KLD | Entnahmestelle DL (AIR 5) |  |  | 22 |  |  |  | Komfortstation AU |  |  | 0
KKW | KLD | Entnahmestelle O2 |  |  | 24 |  |  |  | Station AE |  |  | 0
KKW | KLD | Entnahmestelle DL (AIR 5) |  |  | 9 |  |  |  | Station AE |  |  | 0
KKW | KLD | Entnahmestelle Ventilkasten 1-fach bis 5-fach |  |  | 1 |  |  |  | Station AE |  |  | 0
KKW | KLD | Entnahmestelle O2 |  |  | 18 |  |  |  | Station BE Bei |  |  | 0
KKW | KLD | Entnahmestelle DL (AIR 5) |  |  | 18 |  |  |  | Station BE Bei |  |  | 0
KKW | KLD | Entnahmestelle Ventilkasten 1-fach bis 5-fach |  |  | 1 |  |  |  | Station BE Bei |  |  | 0
KKW | KLD | Entnahmestelle O2 |  |  | 19 |  |  |  | Station B1 |  |  | 0
KKW | KLD | Entnahmestelle DL (AIR 5) |  |  | 19 |  |  |  | Station B1 |  |  | 0
KKW | KLD | Entnahmestelle Ventilkasten 1-fach bis 5-fach |  |  | 1 |  |  |  | Station B1 |  |  | 0
KKW | KLD | Entnahmestelle O2 |  |  | 19 |  |  |  | Station A1 |  |  | 0
KKW | KLD | Entnahmestelle DL (AIR 5) |  |  | 19 |  |  |  | Station A1 |  |  | 0
KKW | KLD | Entnahmestelle Ventilkasten 1-fach bis 5-fach |  |  | 1 |  |  |  | Station A1 |  |  | 0
KKW | KLD | Entnahmestelle O2 |  |  | 19 |  |  |  | Station A2 |  |  | 0
KKW | KLD | Entnahmestelle DL (AIR 5) |  |  | 19 |  |  |  | Station A2 |  |  | 0
KKW | KLD | Entnahmestelle Ventilkasten 1-fach bis 5-fach |  |  | 1 |  |  |  | Station A2 |  |  | 0
KKW | KLD | Entnahmestelle O2 |  |  | 20 |  |  |  | Station B2 |  |  | 0
KKW | KLD | Entnahmestelle DL (AIR 5) |  |  | 19 |  |  |  | Station B2 |  |  | 0
KKW | KLD | Entnahmestelle Ventilkasten 1-fach bis 5-fach |  |  | 2 |  |  |  | Station B2 |  |  | 0
KKW | KLD | Entnahmestelle O2 |  |  | 19 |  |  |  | Station A3 |  |  | 0
KKW | KLD | Entnahmestelle DL (AIR 5) |  |  | 19 |  |  |  | Station A3 |  |  | 0
KKW | KLD | Entnahmestelle Ventilkasten 1-fach bis 5-fach |  |  | 1 |  |  |  | Station A3 |  |  | 0
KKW | KLD | Entnahmestelle O2 |  |  | 18 |  |  |  | Station B3 |  |  | 0
KKW | KLD | Entnahmestelle DL (AIR 5) |  |  | 18 |  |  |  | Station B3 |  |  | 0
KKW | KLD | Entnahmestelle Ventilkasten 1-fach bis 5-fach |  |  | 1 |  |  |  | Station B3 |  |  | 0
KKW | KLD | Entnahmestelle O2 |  |  | 26 |  |  |  | Station B4 |  |  | 0
KKW | KLD | Entnahmestelle DL (AIR 5) |  |  | 25 |  |  |  | Station B4 |  |  | 0
KKW | KLD | Entnahmestelle Ventilkasten 1-fach bis 5-fach |  |  | 2 |  |  |  | Station B4 |  |  | 0
KKW | KLD | Entnahmestelle O2 |  |  | 10 |  |  |  | Innere Ambulanz Endoskopie |  |  | 0
KKW | KLD | Entnahmestelle DL (AIR 5) |  |  | 10 |  |  |  | Innere Ambulanz Endoskopie |  |  | 0
KKW | KLD | Entnahmestelle O2 |  |  | 18 |  |  |  | Intensivstation OG4 |  |  | 0
KKW | KLD | Entnahmestelle DL (AIR 5) |  |  | 18 |  |  |  | Intensivstation OG4 |  |  | 0
KKW | KLD | Entnahmestelle Vakuum (VAC) |  |  | 17 |  |  |  | Intensivstation OG4 |  |  | 0
KKW | KLD | Entnahmestelle Ventilkasten 1-fach bis 5-fach |  |  | 1 |  |  |  | Intensivstation OG4 |  |  | 0
KKW | KLD | Entnahmestelle Narkosegasabsaugung/AGFS |  |  | 9 |  |  |  | Intensivstation OG4 |  |  | 0
KKW | KPL | Kompressor | Silent Compressor Unit - Leonardo | 720403089 | 1 | 2004 | Ohne Angabe | 310095MVZ-DO | MVZ 1 - Praxis 1 (Lünen allg.) |  |  | 0
KKW | KDO | Entnahmestelle O2 |  |  | 19 |  |  |  | Station A1 |  |  | 0
KKW | KDO | Entnahmestelle DL (AIR 5) |  |  | 19 |  |  |  | Station A1 |  |  | 0
KKW | KDO | Entnahmestelle Ventilkasten |  |  | 1 |  |  |  | Station A1 |  |  | 0
KKW | KDO | Entnahmestelle O2 |  |  | 19 |  |  |  | Station B1 |  |  | 0
KKW | KDO | Entnahmestelle DL (AIR 5) |  |  | 19 |  |  |  | Station B1 |  |  | 0
KKW | KDO | Entnahmestelle Ventilkasten |  |  | 1 |  |  |  | Station B1 |  |  | 0
KKW | KDO | Entnahmestelle O2 |  |  | 20 |  |  |  | Station B2 |  |  | 0
KKW | KDO | Entnahmestelle DL (AIR 5) |  |  | 20 |  |  |  | Station B2 |  |  | 0
KKW | KDO | Entnahmestelle Ventilkasten |  |  | 1 |  |  |  | Station B2 |  |  | 0
KKW | KDO | Entnahmestelle O2 |  |  | 15 |  |  |  | Station A3 |  |  | 0
KKW | KDO | Entnahmestelle DL (AIR 5) |  |  | 15 |  |  |  | Station A3 |  |  | 0
KKW | KDO | Entnahmestelle Ventilkasten |  |  | 1 |  |  |  | Station A3 |  |  | 0
KKW | KDO | Entnahmestelle O2 |  |  | 22 |  |  |  | Station B3 Stroke Unit |  |  | 0
KKW | KDO | Entnahmestelle DL (AIR 5) |  |  | 21 |  |  |  | Station B3 Stroke Unit |  |  | 0
KKW | KDO | Entnahmestelle Ventilkasten |  |  | 1 |  |  |  | Station B3 Stroke Unit |  |  | 0
KKW | KDO | Entnahmestelle O2 |  |  | 19 |  |  |  | Station A4 |  |  | 0
KKW | KDO | Entnahmestelle DL (AIR 5) |  |  | 19 |  |  |  | Station A4 |  |  | 0
KKW | KDO | Entnahmestelle Ventilkasten |  |  | 1 |  |  |  | Station A4 |  |  | 0
KKW | KDO | Entnahmestelle O2 |  |  | 18 |  |  |  | Station B4 |  |  | 0
KKW | KDO | Entnahmestelle DL (AIR 5) |  |  | 18 |  |  |  | Station B4 |  |  | 0
KKW | KDO | Entnahmestelle Ventilkasten |  |  | 1 |  |  |  | Station B4 |  |  | 0
KKW | KDO | Entnahmestelle O2 |  |  | 21 |  |  |  | Station A5 |  |  | 0
KKW | KDO | Entnahmestelle DL (AIR 5) |  |  | 21 |  |  |  | Station A5 |  |  | 0
KKW | KDO | Entnahmestelle Ventilkasten |  |  | 1 |  |  |  | Station A5 |  |  | 0
KKW | KDO | Entnahmestelle O2 |  |  | 19 |  |  |  | Station B5 |  |  | 0
KKW | KDO | Entnahmestelle DL (AIR 5) |  |  | 19 |  |  |  | Station B5 |  |  | 0
KKW | KDO | Entnahmestelle Ventilkasten |  |  | 1 |  |  |  | Station B5 |  |  | 0
KKW | KDO | Entnahmestelle O2 |  |  | 20 |  |  |  | Station A6 |  |  | 0
KKW | KDO | Entnahmestelle DL (AIR 5) |  |  | 20 |  |  |  | Station A6 |  |  | 0
KKW | KDO | Entnahmestelle Ventilkasten |  |  | 1 |  |  |  | Station A6 |  |  | 0
KKW | KDO | Entnahmestelle O2 |  |  | 20 |  |  |  | Station B6 |  |  | 0
KKW | KDO | Entnahmestelle DL (AIR 5) |  |  | 20 |  |  |  | Station B6 |  |  | 0
KKW | KDO | Entnahmestelle Ventilkasten |  |  | 1 |  |  |  | Station B6 |  |  | 0
KKW | KDO | Entnahmestelle O2 |  |  | 26 |  |  |  | Zentrale Notaufnahme UG |  |  | 0
KKW | KDO | Entnahmestelle DL (AIR 5) |  |  | 32 |  |  |  | Zentrale Notaufnahme UG |  |  | 0
KKW | KDO | Entnahmestelle Ventilkasten |  |  | 2 |  |  |  | Zentrale Notaufnahme UG |  |  | 0
KKW | KDO | Narkosegasabsaugung/AGFS |  |  | 3 |  |  |  | Zentrale Notaufnahme UG |  |  | 0
KKW | KDO | Entnahmestelle O2 |  |  | 70 |  |  |  | Intensivstation 1 UG |  |  | 0
KKW | KDO | Entnahmestelle DL (AIR 5) |  |  | 70 |  |  |  | Intensivstation 1 UG |  |  | 0
KKW | KDO | Entnahmestelle Ventilkasten |  |  | 2 |  |  |  | Intensivstation 1 UG |  |  | 0
KKW | KDO | Entnahmestelle O2 |  |  | 38 |  |  |  | Intensivstation 2 |  |  | 0
KKW | KDO | Entnahmestelle DL (AIR 5) |  |  | 38 |  |  |  | Intensivstation 2 |  |  | 0
KKW | KDO | Entnahmestelle Ventilkasten |  |  | 1 |  |  |  | Intensivstation 2 |  |  | 0
KKW | KDO | Entnahmestelle O2 |  |  | 15 |  |  |  | EG Pneum. Ambulanz+Neurologie |  |  | 0
KKW | KDO | Entnahmestelle DL (AIR 5) |  |  | 8 |  |  |  | EG Pneum. Ambulanz+Neurologie |  |  | 0
KKW | KDO | Entnahmestelle Ventilkasten |  |  | 2 |  |  |  | EG Pneum. Ambulanz+Neurologie |  |  | 0
KKW | KDO | Entnahmestelle O2 |  |  | 11 |  |  |  | EG Endoskopie+innere Medizin |  |  | 0
KKW | KDO | Entnahmestelle DL (AIR 5) |  |  | 11 |  |  |  | EG Endoskopie+innere Medizin |  |  | 0
KKW | KDO | Entnahmestelle Ventilkasten |  |  | 2 |  |  |  | EG Endoskopie+innere Medizin |  |  | 0
KKW | KDO | Narkosegasabsaugung/AGFS |  |  | 1 |  |  |  | EG Endoskopie+innere Medizin |  |  | 0
KKW | KDO | Entnahmestelle O2 |  |  | 10 |  |  |  | EG Plast. Chirurgie |  |  | 0
KKW | KDO | Entnahmestelle DL (AIR 5) |  |  | 10 |  |  |  | EG Plast. Chirurgie |  |  | 0
KKW | KDO | Entnahmestelle Ventilkasten |  |  | 1 |  |  |  | EG Plast. Chirurgie |  |  | 0
KKW | KDO | Entnahmestelle O2 |  |  | 3 |  |  |  | UG Klinik für Chirurgie |  |  | 0
KKW | KDO | Entnahmestelle DL (AIR 5) |  |  | 3 |  |  |  | UG Klinik für Chirurgie |  |  | 0
KKW | KDO | Entnahmestelle Ventilkasten |  |  | 1 |  |  |  | UG Klinik für Chirurgie |  |  | 0
KKW | KDO | Entnahmestelle O2 |  |  | 5 |  |  |  | OG1 Urologischer OP |  |  | 0
KKW | KDO | Entnahmestelle DL (AIR 5) |  |  | 7 |  |  |  | OG1 Urologischer OP |  |  | 0
KKW | KDO | Entnahmestelle Ventilkasten |  |  | 3 |  |  |  | OG1 Urologischer OP |  |  | 0
KKW | KDO | Narkosegasabsaugung/AGFS |  |  | 3 |  |  |  | OG1 Urologischer OP |  |  | 0
KKW | KDO | Etntnahmestelle DL 8 bar / AIR Motor (AIR 800) |  |  | 1 |  |  |  | OG1 Urologischer OP |  |  | 0
KKW | KDO | Entnahmestelle O2 |  |  | 8 |  |  |  | Schlaflabor |  |  | 0
KKW | KDO | Entnahmestelle Ventilkasten |  |  | 1 |  |  |  | Schlaflabor |  |  | 0
KKW | KDO | Entnahmestelle O2 |  |  | 7 |  |  |  | OG1 Klinik f. Radiologie CT |  |  | 0
KKW | KDO | Entnahmestelle DL (AIR 5) |  |  | 6 |  |  |  | OG1 Klinik f. Radiologie CT |  |  | 0
KKW | KDO | Entnahmestelle Ventilkasten |  |  | 2 |  |  |  | OG1 Klinik f. Radiologie CT |  |  | 0
KKW | KDO | Narkosegasabsaugung/AGFS |  |  | 2 |  |  |  | OG1 Klinik f. Radiologie CT |  |  | 0
KKW | KDO | Entnahmestelle O2 |  |  | 11 |  |  |  | Kreisssaal 3c |  |  | 0
KKW | KDO | Entnahmestelle DL (AIR 5) |  |  | 10 |  |  |  | Kreisssaal 3c |  |  | 0
KKW | KDO | Entnahmestelle Ventilkasten |  |  | 1 |  |  |  | Kreisssaal 3c |  |  | 0
KKW | KDO | Entnahmestelle O2 |  |  | 9 |  |  |  | Kardiologie 4c |  |  | 0
KKW | KDO | Entnahmestelle DL (AIR 5) |  |  | 9 |  |  |  | Kardiologie 4c |  |  | 0
KKW | KDO | Entnahmestelle Ventilkasten |  |  | 1 |  |  |  | Kardiologie 4c |  |  | 0
KKW | KDO | Entnahmestelle O2 |  |  | 5 |  |  |  | Station 5C Klinik f. Onkologie |  |  | 0
KKW | KDO | Entnahmestelle DL (AIR 5) |  |  | 5 |  |  |  | Station 5C Klinik f. Onkologie |  |  | 0
KKW | KDO | Entnahmestelle Ventilkasten |  |  | 1 |  |  |  | Station 5C Klinik f. Onkologie |  |  | 0
KKW | KDO | Entnahmestelle O2 |  |  | 14 |  |  |  | Herzkatheter |  |  | 0
KKW | KDO | Entnahmestelle DL (AIR 5) |  |  | 14 |  |  |  | Herzkatheter |  |  | 0
KKW | KDO | Entnahmestelle Ventilkasten |  |  | 2 |  |  |  | Herzkatheter |  |  | 0
KKW | KDO | Etntnahmestelle DL 8 bar / AIR Motor (AIR 800) |  |  | 1 |  |  |  | Herzkatheter |  |  | 0
KKW | KDO | Entnahmestelle O2 |  |  | 10 |  |  |  | Station C6 |  |  | 0
KKW | KDO | Entnahmestelle DL (AIR 5) |  |  | 10 |  |  |  | Station C6 |  |  | 0
KKW | KDO | Entnahmestelle Ventilkasten |  |  | 1 |  |  |  | Station C6 |  |  | 0
KKW | KDO | Entnahmestelle O2 |  |  | 33 |  |  |  | Station D |  |  | 0
KKW | KDO | Entnahmestelle DL (AIR 5) |  |  | 33 |  |  |  | Station D |  |  | 0
KKW | KDO | Entnahmestelle Ventilkasten |  |  | 1 |  |  |  | Station D |  |  | 0
KKW | KDO | Entnahmestelle O2 |  |  | 3 |  |  |  | Gyn-OP |  |  | 0
KKW | KDO | Entnahmestelle DL (AIR 5) |  |  | 7 |  |  |  | Gyn-OP |  |  | 0
KKW | KDO | Entnahmestelle Ventilkasten |  |  | 1 |  |  |  | Gyn-OP |  |  | 0
KKW | KDO | Narkosegasabsaugung/AGFS |  |  | 2 |  |  |  | Gyn-OP |  |  | 0
KKW | KDO | Etntnahmestelle DL 8 bar / AIR Motor (AIR 800) |  |  | 1 |  |  |  | Gyn-OP |  |  | 0
KKW | KDO | Entnahmestelle O2 |  |  | 34 |  |  |  | A W R-ZOP |  |  | 0
KKW | KDO | Entnahmestelle DL (AIR 5) |  |  | 51 |  |  |  | A W R-ZOP |  |  | 0
KKW | KDO | Entnahmestelle Ventilkasten |  |  | 1 |  |  |  | A W R-ZOP |  |  | 0
KKW | KDO | Entnahmestelle O2 |  |  | 37 |  |  |  | Zentral OP |  |  | 0
KKW | KDO | Entnahmestelle DL (AIR 5) |  |  | 52 |  |  |  | Zentral OP |  |  | 0
KKW | KDO | Entnahmestelle Ventilkasten |  |  | 11 |  |  |  | Zentral OP |  |  | 0
KKW | KDO | Narkosegasabsaugung/AGFS |  |  | 15 |  |  |  | Zentral OP |  |  | 0
KKW | KDO | Etntnahmestelle DL 8 bar / AIR Motor (AIR 800) |  |  | 12 |  |  |  | Zentral OP |  |  | 0
KW | KPL | Entnahmestelle O2 |  |  | 17 |  |  |  | OG1 OP HNO-OP |  |  | 0
KW | KPL | Entnahmestelle DL (AIR 5) |  |  | 23 |  |  |  | OG1 OP HNO-OP |  |  | 0
KW | KPL | Entnahmestelle Ventilkasten 1-fach bis 5-fach |  |  | 4 |  |  |  | OG1 OP HNO-OP |  |  | 0
KW | KPL | Entnahmestelle Narkosegasabsaugung/AGFS |  |  | 15 |  |  |  | OG1 OP HNO-OP |  |  | 0
KW | KPL | Etntnahmestelle DL 8 bar / AIR Motor (AIR 800) |  |  | 4 |  |  |  | OG1 OP HNO-OP |  |  | 0
KW | KPL | Entnahmestelle O2 |  |  | 45 |  |  |  | OG1 Intensivstation IMC |  |  | 0
KW | KPL | Entnahmestelle DL (AIR 5) |  |  | 55 |  |  |  | OG1 Intensivstation IMC |  |  | 0
KW | KPL | Entnahmestelle Ventilkasten 1-fach bis 5-fach |  |  | 4 |  |  |  | OG1 Intensivstation IMC |  |  | 0
KW | KPL | Entnahmestelle O2 |  |  | 3 |  |  |  | A W R |  |  | 0
KW | KPL | Entnahmestelle DL (AIR 5) |  |  | 3 |  |  |  | A W R |  |  | 0
KW | KPL | Entnahmestelle Ventilkasten 1-fach bis 5-fach |  |  | 1 |  |  |  | A W R |  |  | 0
KW | KPL | Entnahmestelle O2 |  |  | 14 |  |  |  | OG1 Pneumologie |  |  | 0
KW | KPL | Entnahmestelle DL (AIR 5) |  |  | 14 |  |  |  | OG1 Pneumologie |  |  | 0
KW | KPL | Entnahmestelle Ventilkasten 1-fach bis 5-fach |  |  | 1 |  |  |  | OG1 Pneumologie |  |  | 0
KW | KPL | Entnahmestelle O2 |  |  | 16 |  |  |  | OG2 Station B2 Alt |  |  | 0
KW | KPL | Entnahmestelle DL (AIR 5) |  |  | 16 |  |  |  | OG2 Station B2 Alt |  |  | 0
KW | KPL | Entnahmestelle O2 |  |  | 12 |  |  |  | OG2 Schlaflabor |  |  | 0
KW | KPL | Entnahmestelle DL (AIR 5) |  |  | 12 |  |  |  | OG2 Schlaflabor |  |  | 0
KW | KPL | Entnahmestelle Ventilkasten 1-fach bis 5-fach |  |  | 1 |  |  |  | OG2 Schlaflabor |  |  | 0
KW | KPL | Entnahmestelle O2 |  |  | 38 |  |  |  | OG2 Station 2 |  |  | 0
KW | KPL | Entnahmestelle DL (AIR 5) |  |  | 38 |  |  |  | OG2 Station 2 |  |  | 0
KW | KPL | Entnahmestelle Ventilkasten 1-fach bis 5-fach |  |  | 2 |  |  |  | OG2 Station 2 |  |  | 0
KW | KPL | Entnahmestelle O2 |  |  | 29 |  |  |  | OG3 Komfortstation |  |  | 0
KW | KPL | Entnahmestelle DL (AIR 5) |  |  | 29 |  |  |  | OG3 Komfortstation |  |  | 0
KW | KPL | Entnahmestelle Ventilkasten 1-fach bis 5-fach |  |  | 3 |  |  |  | OG3 Komfortstation |  |  | 0
KW | KPL | Entnahmestelle O2 |  |  | 6 |  |  |  | EG ZNA |  |  | 0
KW | KPL | Entnahmestelle DL (AIR 5) |  |  | 5 |  |  |  | EG ZNA |  |  | 0
KW | KPL | Entnahmestelle Ventilkasten 1-fach bis 5-fach |  |  | 1 |  |  |  | EG ZNA |  |  | 0
KW | KPL | Entnahmestelle O2 |  |  | 3 |  |  |  | EG CT Röntgen |  |  | 0
KW | KPL | Entnahmestelle DL (AIR 5) |  |  | 3 |  |  |  | EG CT Röntgen |  |  | 0
KW | KPL | Entnahmestelle Ventilkasten 1-fach bis 5-fach |  |  | 1 |  |  |  | EG CT Röntgen |  |  | 0
KW | KPL | Entnahmestelle O2 |  |  | 20 |  |  |  | UG Endoskopie |  |  | 0
KW | KPL | Entnahmestelle DL (AIR 5) |  |  | 19 |  |  |  | UG Endoskopie |  |  | 0
KW | KPL | Entnahmestelle Ventilkasten 1-fach bis 5-fach |  |  | 1 |  |  |  | UG Endoskopie |  |  | 0
KW | KPL | Entnahmestelle O2 |  |  | 5 |  |  |  | EG Lungenfunktionsprüfung |  |  | 0
RMK | RMK | CO2-Anlage | AGS35-50 SE | 53633086 | 1 | 2015 | Heyer Aerotech | 5763RMK | Med. Gasversorgung (RMK) |  |  | 0
RMK | RMK | Druckluftanlage, medizinisch | Steuerung Druckluft - 6909632 | 2150156 | 1 | 2015 | Drägerwerk | 5761RMK | Med. Gasversorgung (RMK) |  |  | 0
RMK | RMK | Kältetrockner | DPS 6 BM | D004700 | 1 | 2015 | FST | 5759RMK | Med. Gasversorgung (RMK) |  |  | 0
RMK | RMK | Kältetrockner | DPS 6 BM | D004699 | 1 | 2015 | FST | 5760RMK | Med. Gasversorgung (RMK) |  |  | 0
RMK | RMK | Kompressor | C15F | 5084313 | 1 | 2015 | BOGE KOMPRESSOREN | 5754RMK | Med. Gasversorgung (RMK) |  |  | 0
RMK | RMK | Kompressor | C15F | 5084315 | 1 | 2015 | BOGE KOMPRESSOREN | 5756RMK | Med. Gasversorgung (RMK) |  |  | 0
RMK | RMK | Kompressor | C15F | 5084314 | 1 | 2015 | BOGE KOMPRESSOREN | 5755RMK | Med. Gasversorgung (RMK) |  |  | 0
RMK | RMK | Sauerstoffanlage, medizinisch | GCS 80 CEN | ARWJ-0152 | 1 | 2005 | Drägerwerk | 5762RMK | Med. Gasversorgung (RMK) |  |  | 0
RMK | RMK | Entnahmestelle O2 |  |  | 2 |  |  |  | A.2 Urologische Ambulanz |  |  | 0
RMK | RMK | Entnahmestelle DL (AIR 5) |  |  | 2 |  |  |  | A.2 Urologische Ambulanz |  |  | 0
RMK | RMK | Entnahmestelle Ventilkasten |  |  | 1 |  |  |  | A.2 Urologische Ambulanz |  |  | 0
RMK | RMK | Entnahmestelle O2 |  |  | 16 |  |  |  | A-1 |  |  | 0
RMK | RMK | Entnahmestelle DL (AIR 5) |  |  | 16 |  |  |  | A-1 |  |  | 0
RMK | RMK | Entnahmestelle Ventilkasten |  |  | 1 |  |  |  | A-1 |  |  | 0
RMK | RMK | Entnahmestelle O2 |  |  | 7 |  |  |  | Station D-1 Lungenklinik |  |  | 0
RMK | RMK | Entnahmestelle DL (AIR 5) |  |  | 1 |  |  |  | Station D-1 Lungenklinik |  |  | 0
RMK | RMK | Entnahmestelle Ventilkasten |  |  | 1 |  |  |  | Station D-1 Lungenklinik |  |  | 0
RMK | RMK | Entnahmestelle O2 |  |  | 9 |  |  |  | Kardio Chirurgie |  |  | 0
RMK | RMK | Entnahmestelle DL (AIR 5) |  |  | 9 |  |  |  | Kardio Chirurgie |  |  | 0
RMK | RMK | Entnahmestelle Ventilkasten |  |  | 1 |  |  |  | Kardio Chirurgie |  |  | 0
RMK | RMK | Entnahmestelle O2 |  |  | 19 |  |  |  | Endoskopie EG |  |  | 0
RMK | RMK | Entnahmestelle DL (AIR 5) |  |  | 33 |  |  |  | Endoskopie EG |  |  | 0
RMK | RMK | Entnahmestelle Kohlensäure (CO2) |  |  | 6 |  |  |  | Endoskopie EG |  |  | 0
RMK | RMK | Entnahmestelle Ventilkasten |  |  | 1 |  |  |  | Endoskopie EG |  |  | 0
RMK | RMK | Entnahmestelle O2 |  |  | 15 |  |  |  | Station AO EG |  |  | 0
RMK | RMK | Entnahmestelle DL (AIR 5) |  |  | 15 |  |  |  | Station AO EG |  |  | 0
RMK | RMK | Entnahmestelle Ventilkasten |  |  | 1 |  |  |  | Station AO EG |  |  | 0
RMK | RMK | Entnahmestelle O2 |  |  | 5 |  |  |  | OP-Saal 8 EG |  |  | 0
RMK | RMK | Entnahmestelle DL (AIR 5) |  |  | 9 |  |  |  | OP-Saal 8 EG |  |  | 0
RMK | RMK | Entnahmestelle N2O |  |  | 2 |  |  |  | OP-Saal 8 EG |  |  | 0
RMK | RMK | Entnahmestelle Ventilkasten |  |  | 2 |  |  |  | OP-Saal 8 EG |  |  | 0
RMK | RMK | Entnahmestelle O2 |  |  | 19 |  |  |  | Palliativstation EG |  |  | 0
RMK | RMK | Entnahmestelle Ventilkasten |  |  | 1 |  |  |  | Palliativstation EG |  |  | 0
RMK | RMK | Entnahmestelle O2 |  |  | 15 |  |  |  | Ambulanz EG |  |  | 0
RMK | RMK | Entnahmestelle DL (AIR 5) |  |  | 9 |  |  |  | Ambulanz EG |  |  | 0
RMK | RMK | Entnahmestelle Ventilkasten |  |  | 1 |  |  |  | Ambulanz EG |  |  | 0
RMK | RMK | Entnahmestelle O2 |  |  | 108 |  |  |  | C1 |  |  | 0
RMK | RMK | Entnahmestelle DL (AIR 5) |  |  | 108 |  |  |  | C1 |  |  | 0
RMK | RMK | Entnahmestelle Ventilkasten |  |  | 1 |  |  |  | C1 |  |  | 0
RMK | RMK | Entnahmestelle O2 |  |  | 8 |  |  |  | B1 |  |  | 0
RMK | RMK | Entnahmestelle DL (AIR 5) |  |  | 8 |  |  |  | B1 |  |  | 0
RMK | RMK | Entnahmestelle Ventilkasten |  |  | 2 |  |  |  | B1 |  |  | 0
RMK | RMK | Narkosegasabsaugung/AGFS |  |  | 4 |  |  |  | B1 |  |  | 0
RMK | RMK | Entnahmestelle O2 |  |  | 15 |  |  |  | Radiologie EG |  |  | 0
RMK | RMK | Entnahmestelle DL (AIR 5) |  |  | 9 |  |  |  | Radiologie EG |  |  | 0
RMK | RMK | Entnahmestelle Kohlensäure (CO2) |  |  | 2 |  |  |  | Radiologie EG |  |  | 0
RMK | RMK | Entnahmestelle Ventilkasten |  |  | 2 |  |  |  | Radiologie EG |  |  | 0
RMK | RMK | Narkosegasabsaugung/AGFS |  |  | 1 |  |  |  | Radiologie EG |  |  | 0
RMK | RMK | Entnahmestelle O2 |  |  | 1 |  |  |  | Proktologie EG |  |  | 0
RMK | RMK | Entnahmestelle O2 |  |  | 9 |  |  |  | D1 |  |  | 0
RMK | RMK | Entnahmestelle Ventilkasten |  |  | 1 |  |  |  | D1 |  |  | 0
RMK | RMK | Entnahmestelle O2 |  |  | 18 |  |  |  | E1 Haus Hildegard |  |  | 0
RMK | RMK | Entnahmestelle Ventilkasten |  |  | 1 |  |  |  | E1 Haus Hildegard |  |  | 0
RMK | RMK | Entnahmestelle O2 |  |  | 17 |  |  |  | E0 Haus Hildegardis |  |  | 0
RMK | RMK | Entnahmestelle Ventilkasten |  |  | 1 |  |  |  | E0 Haus Hildegardis |  |  | 0
RMK | RMK | Entnahmestelle O2 |  |  | 45 |  |  |  | OP-Abteilung 1. OG |  |  | 0
RMK | RMK | Entnahmestelle DL (AIR 5) |  |  | 40 |  |  |  | OP-Abteilung 1. OG |  |  | 0
RMK | RMK | Entnahmestelle N2O |  |  | 25 |  |  |  | OP-Abteilung 1. OG |  |  | 0
RMK | RMK | Entnahmestelle Vakuum (VAC) |  |  | 1 |  |  |  | OP-Abteilung 1. OG |  |  | 0
RMK | RMK | Entnahmestelle Ventilkasten |  |  | 2 |  |  |  | OP-Abteilung 1. OG |  |  | 0
RMK | RMK | Narkosegasabsaugung/AGFS |  |  | 21 |  |  |  | OP-Abteilung 1. OG |  |  | 0
RMK | RMK | Etntnahmestelle DL 8 bar / AIR Motor (AIR 800) |  |  | 6 |  |  |  | OP-Abteilung 1. OG |  |  | 0
RMK | RMK | Entnahmestelle O2 |  |  | 24 |  |  |  | Intensiv F2 |  |  | 0
RMK | RMK | Entnahmestelle DL (AIR 5) |  |  | 24 |  |  |  | Intensiv F2 |  |  | 0
RMK | RMK | Entnahmestelle N2O |  |  | 6 |  |  |  | Intensiv F2 |  |  | 0
RMK | RMK | Entnahmestelle Ventilkasten |  |  | 2 |  |  |  | Intensiv F2 |  |  | 0
RMK | RMK | Narkosegasabsaugung/AGFS |  |  | 6 |  |  |  | Intensiv F2 |  |  | 0
RMK | RMK | Entnahmestelle O2 |  |  | 16 |  |  |  | Covid-Station A2 |  |  | 0
RMK | RMK | Entnahmestelle DL (AIR 5) |  |  | 16 |  |  |  | Covid-Station A2 |  |  | 0
RMK | RMK | Entnahmestelle Ventilkasten |  |  | 1 |  |  |  | Covid-Station A2 |  |  | 0
RMK | RMK | Entnahmestelle O2 |  |  | 10 |  |  |  | B2 |  |  | 0
RMK | RMK | Entnahmestelle DL (AIR 5) |  |  | 10 |  |  |  | B2 |  |  | 0
RMK | RMK | Entnahmestelle Ventilkasten |  |  | 1 |  |  |  | B2 |  |  | 0
RMK | RMK | Entnahmestelle O2 |  |  | 28 |  |  |  | C2 |  |  | 0
RMK | RMK | Entnahmestelle Ventilkasten |  |  | 1 |  |  |  | C2 |  |  | 0
RMK | RMK | Entnahmestelle O2 |  |  | 10 |  |  |  | D2 |  |  | 0
RMK | RMK | Entnahmestelle Ventilkasten |  |  | 1 |  |  |  | D2 |  |  | 0
RMK | RMK | Entnahmestelle O2 |  |  | 8 |  |  |  | B3 |  |  | 0
RMK | RMK | Entnahmestelle DL (AIR 5) |  |  | 8 |  |  |  | B3 |  |  | 0
RMK | RMK | Entnahmestelle Ventilkasten |  |  | 1 |  |  |  | B3 |  |  | 0
RMK | RMK | Entnahmestelle O2 |  |  | 46 |  |  |  | C3 |  |  | 0
RMK | RMK | Entnahmestelle Ventilkasten |  |  | 1 |  |  |  | C3 |  |  | 0
RMK | RMK | Entnahmestelle O2 |  |  | 8 |  |  |  | D3 |  |  | 0
RMK | RMK | Entnahmestelle Ventilkasten |  |  | 1 |  |  |  | D3 |  |  | 0
RMK | RMK | Entnahmestelle O2 |  |  | 20 |  |  |  | B4 |  |  | 0
RMK | RMK | Entnahmestelle Ventilkasten |  |  | 1 |  |  |  | B4 |  |  | 0
RMK | RMK | Entnahmestelle O2 |  |  | 46 |  |  |  | C4 |  |  | 0
RMK | RMK | Entnahmestelle Ventilkasten |  |  | 1 |  |  |  | C4 |  |  | 0
RMK | RMK | Entnahmestelle O2 |  |  | 18 |  |  |  | D4 |  |  | 0
RMK | RMK | Entnahmestelle Ventilkasten |  |  | 1 |  |  |  | D4 |  |  | 0
RMK | RMK | Entnahmestelle O2 |  |  | 20 |  |  |  | B5 |  |  | 0
RMK | RMK | Entnahmestelle Ventilkasten |  |  | 1 |  |  |  | B5 |  |  | 0
RMK | RMK | Entnahmestelle O2 |  |  | 45 |  |  |  | C5 |  |  | 0
RMK | RMK | Entnahmestelle Ventilkasten |  |  | 1 |  |  |  | C5 |  |  | 0
RMK | RMK | Entnahmestelle O2 |  |  | 14 |  |  |  | D5 |  |  | 0
RMK | RMK | Entnahmestelle Ventilkasten |  |  | 1 |  |  |  | D5 |  |  | 0
RMK | RMK | Entnahmestelle O2 |  |  | 18 |  |  |  | B6 |  |  | 0
RMK | RMK | Entnahmestelle DL (AIR 5) |  |  | 1 |  |  |  | B6 |  |  | 0
RMK | RMK | Entnahmestelle Ventilkasten |  |  | 1 |  |  |  | B6 |  |  | 0
RMK | RMK | Entnahmestelle O2 |  |  | 46 |  |  |  | C6 |  |  | 0
RMK | RMK | Entnahmestelle Ventilkasten |  |  | 1 |  |  |  | C6 |  |  | 0
RMK | RMK | Entnahmestelle O2 |  |  | 18 |  |  |  | D6 |  |  | 0
RMK | RMK | Entnahmestelle Ventilkasten |  |  | 1 |  |  |  | D6 |  |  | 0
0