## DVE
02 Bestandsliste DVE | [8 empty] | 060/26
Vom Bieter sind alle grau hinterlegten Felder auszufüllen.
Bieter
Gerätebetand Knappschaft Kliniken
KHTG | Kunde/ Standort | Status | Besitz | Lieferdatum | Inbetriebnahme | Baujahr | MP-ID | Knappschaft Gerätecluster | Bemerkung | MP-Bez. | IMT-Bezeichnungscode | Anzahl der Entnahmedosen | Menge/Stück | Seriennr. | MP-Typ | Hersteller | Abteilung (DL) | Kostenstelle | Ø Nutzungsdauer (KHTG) | Wartungspreis (netto) | Wartungspreis (brutto)
381 | Gesamtsumme
KKB | BOT | Aktiv | Eigen |  |  | 2024 |  | Keine DVE, Schienensystem | Deckensysteme Intensiv Ponta 1-Bett, Anbau W / Intensivstation / 1.OG | Deckenversorgungseinheit, OP | WJIB | 88 | 8 | ?? | Ponta E | Drägerwerk | Anbau West / Intensivstation / 1.OG | 409640 | 20 |  | 0
KKB | BOT | Aktiv | Eigen |  |  | 2024 |  | Keine DVE, Schienensystem | Deckensysteme Intensiv Ponta 2-Bett, Anbau W / Intensivstation / 1.OG | Deckenversorgungseinheit, OP | WJIB | 77 | 7 | ?? | Ponta E | Drägerwerk | Anbau West / Intensivstation / 1.OG | 409640 | 20 |  | 0
KKB | BOT | Aktiv | Eigen | 2017-04-01 | 2017-04-01 | 2017 | 7308BOT | Keine DVE, Schienensystem | Keine DVE, Schienensystem | Deckenversorgungseinheit, OP | WJIB | 4 | 1 | ASKC-0142 | Ponta E | Drägerwerk | Station 1B Intensiv (BOT) | 409640 | 20 |  | 0
KKB | BOT | Aktiv | Eigen | 2017-04-01 | 2017-04-01 | 2017 | 7317BOT | Keine DVE, Schienensystem | Keine DVE, Schienensystem | Deckenversorgungseinheit, OP | WJIB | 2 | 1 | ASKC-0129 | Ponta E | Drägerwerk | Station 1B Intensiv (BOT) | 409640 | 20 |  | 0
KKB | BOT | Aktiv | Eigen | 2017-04-01 | 2017-04-01 | 2017 | 7311BOT | Keine DVE, Schienensystem | Keine DVE, Schienensystem | Deckenversorgungseinheit, OP | WJIB | 2 | 1 | ASKC-0123 | Ponta E | Drägerwerk | Station 1B Intensiv (BOT) | 409640 | 20 |  | 0
KKB | BOT | Aktiv | Eigen | 2017-04-01 | 2017-04-01 | 2017 | 7320BOT | Keine DVE, Schienensystem | Keine DVE, Schienensystem | Deckenversorgungseinheit, OP | WJIB | 2 | 1 | ASKC-0126 | Ponta E | Drägerwerk | Station 1B Intensiv (BOT) | 409640 | 20 |  | 0
KKB | BOT | Aktiv | Eigen | 2017-04-01 | 2017-04-01 | 2017 | 7348BOT | Keine DVE, Schienensystem | Keine DVE, Schienensystem | Deckenversorgungseinheit, OP | WJIB | 4 | 1 | ASKC-0138 | Ponta E | Drägerwerk | Station 1B Intensiv (BOT) | 409640 | 20 |  | 0
KKB | BOT | Aktiv | Eigen | 2017-04-01 | 2017-04-01 | 2017 | 7343BOT | Keine DVE, Schienensystem | Keine DVE, Schienensystem | Deckenversorgungseinheit, OP | WJIB | 2 | 1 | ASKC-0125 | Ponta E | Drägerwerk | Station 1B Intensiv (BOT) | 409640 | 20 |  | 0
KKB | BOT | Aktiv | Eigen | 2017-04-01 | 2017-04-01 | 2017 | 7298BOT | Keine DVE, Schienensystem | Keine DVE, Schienensystem | Deckenversorgungseinheit, OP | WJIB | 4 | 1 | ASKC-0141 | Ponta E | Drägerwerk | Station 1B Intensiv (BOT) | 409640 | 20 |  | 0
KKB | BOT | Aktiv | Eigen | 2017-04-01 | 2017-04-01 | 2017 | 7277BOT | Keine DVE, Schienensystem | Keine DVE, Schienensystem | Deckenversorgungseinheit, OP | WJIB | 4 | 1 | ASKC-0140 | Ponta E | Drägerwerk | Station 1B Intensiv (BOT) | 409640 | 20 |  | 0
KKB | BOT | Aktiv | Eigen | 2017-04-01 | 2017-04-01 | 2017 | 7280BOT | Keine DVE, Schienensystem | Keine DVE, Schienensystem | Deckenversorgungseinheit, OP | WJIB | 2 | 1 | ASKC-0127 | Ponta E | Drägerwerk | Station 1B Intensiv (BOT) | 409640 | 20 |  | 0
KKB | BOT | Aktiv | Eigen | 2017-04-01 | 2017-04-01 | 2017 | 7285BOT | Keine DVE, Schienensystem | Keine DVE, Schienensystem | Deckenversorgungseinheit, OP | WJIB | 4 | 1 | ASKC-0137 | Ponta E | Drägerwerk | Station 1B Intensiv (BOT) | 409640 | 20 |  | 0
KKB | BOT | Aktiv | Eigen | 2017-04-01 | 2017-04-01 | 2017 | 7340BOT | Keine DVE, Schienensystem | Keine DVE, Schienensystem | Deckenversorgungseinheit, OP | WJIB | 2 | 1 | ASKC-0124 | Ponta E | Drägerwerk | Station 1B Intensiv (BOT) | 409640 | 20 |  | 0
KKB | BOT | Aktiv | Eigen | 2017-04-01 | 2017-04-01 | 2017 | 7314BOT | Keine DVE, Schienensystem | Keine DVE, Schienensystem | Deckenversorgungseinheit, OP | WJIB | 2 | 1 | ASKC-0122 | Ponta E | Drägerwerk | Station 1B Intensiv (BOT) | 409640 | 20 |  | 0
KKB | BOT | Aktiv | Eigen | 2017-04-01 | 2017-04-01 | 2017 | 7303BOT | Keine DVE, Schienensystem | Keine DVE, Schienensystem | Deckenversorgungseinheit, OP | WJIB | 4 | 1 | ASKC-0139 | Ponta E | Drägerwerk | Station 1B Intensiv (BOT) | 409640 | 20 |  | 0
KKB | BOT | Aktiv | Eigen | 2024-03-12 | 2024-03-12 | 2017 | 7290BOT | Keine DVE, Schienensystem | Keine DVE, Schienensystem | Deckenversorgungseinheit, OP | WJIB | 4 | 1 | ASKC-0143 | Ponta E | Drägerwerk | Station 1B Intensiv (BOT) | 409640 | 20 |  | 0
KKB | BOT | Aktiv | Eigen | 2025-02-04 | 2025-02-04 | 2017 | 7293BOT | Keine DVE, Schienensystem | Keine DVE, Schienensystem | Deckenversorgungseinheit, OP | WJIB | 2 | 1 | ASKC-0128 | Ponta E | Drägerwerk | Station 1B Intensiv (BOT) | 409640 | 20 |  | 0
KKB | BOT | Aktiv | Eigen | 2017-04-01 | 2017-04-01 | 2017 | 7305BOT | Deckenversorgungseinheit | Arbeitsplätze (Ampeln) Ponta Schiene | Deckenversorgungseinheit, OP | WJIB | 4 | 1 | ASKC-0114 | Ponta E | Drägerwerk | Station 1B Intensiv (BOT) | 409640 | 20 |  | 0
KKB | BOT | Aktiv | Eigen | 2017-04-01 | 2017-04-01 | 2017 | 7306BOT | Deckenversorgungseinheit |  | Deckenversorgungseinheit, OP | WJIB | 5 | 1 | ASKC-0146 | Ponta E | Drägerwerk | Station 1B Intensiv (BOT) | 409640 | 20 |  | 0
KKB | BOT | Aktiv | Eigen | 2017-04-01 | 2017-04-01 | 2017 | 7307BOT | Deckenversorgungseinheit | Arbeitsplätze (Ampeln) Ponta Schiene | Deckenversorgungseinheit, OP | WJIB | 4 | 1 | ASKC-0111 | Ponta E | Drägerwerk | Station 1B Intensiv (BOT) | 409640 | 20 |  | 0
KKB | BOT | Aktiv | Eigen | 2017-04-01 | 2017-04-01 | 2017 | 7316BOT | Deckenversorgungseinheit |  | Deckenversorgungseinheit, OP | WJIB | 4 | 1 | ASKC-0104 | Ponta E | Drägerwerk | Station 1B Intensiv (BOT) | 409640 | 20 |  | 0
KKB | BOT | Aktiv | Eigen | 2017-04-01 | 2017-04-01 | 2017 | 7315BOT | Deckenversorgungseinheit | Arbeitsplätze (Ampeln) Ponta Schiene | Deckenversorgungseinheit, OP | WJIB | 5 | 1 | ASKC-0149 | Ponta E | Drägerwerk | Station 1B Intensiv (BOT) | 409640 | 20 |  | 0
KKB | BOT | Aktiv | Eigen | 2017-04-01 | 2017-04-01 | 2017 | 7309BOT | Deckenversorgungseinheit |  | Deckenversorgungseinheit, OP | WJIB | 5 | 1 | ASKC-0163 | Ponta E | Drägerwerk | Station 1B Intensiv (BOT) | 409640 | 20 |  | 0
KKB | BOT | Aktiv | Eigen | 2017-04-01 | 2017-04-01 | 2017 | 7310BOT | Deckenversorgungseinheit | Arbeitsplätze (Ampeln) Ponta Schiene | Deckenversorgungseinheit, OP | WJIB | 4 | 1 | ASKC-0105 | Ponta E | Drägerwerk | Station 1B Intensiv (BOT) | 409640 | 20 |  | 0
KKB | BOT | Aktiv | Eigen | 2017-04-01 | 2017-04-01 | 2017 | 7319BOT | Deckenversorgungseinheit |  | Deckenversorgungseinheit, OP | WJIB | 4 | 1 | ASKC-0100 | Ponta E | Drägerwerk | Station 1B Intensiv (BOT) | 409640 | 20 |  | 0
KKB | BOT | Aktiv | Eigen | 2017-04-01 | 2017-04-01 | 2017 | 7318BOT | Deckenversorgungseinheit | Arbeitsplätze (Ampeln) Ponta Schiene | Deckenversorgungseinheit, OP | WJIB | 5 | 1 | ASKC-0152 | Ponta E | Drägerwerk | Station 1B Intensiv (BOT) | 409640 | 20 |  | 0
KKB | BOT | Aktiv | Eigen | 2017-04-01 | 2017-04-01 | 2017 | 7345BOT | Deckenversorgungseinheit |  | Deckenversorgungseinheit, OP | WJIB | 4 | 1 | ASKC-0112 | Ponta E | Drägerwerk | Station 1B Intensiv (BOT) | 409640 | 20 |  | 0
KKB | BOT | Aktiv | Eigen | 2017-04-01 | 2017-04-01 | 2017 | 7346BOT | Deckenversorgungseinheit | Arbeitsplätze (Ampeln) Ponta Schiene | Deckenversorgungseinheit, OP | WJIB | 5 | 1 | ASKC-0162 | Ponta E | Drägerwerk | Station 1B Intensiv (BOT) | 409640 | 20 |  | 0
KKB | BOT | Aktiv | Eigen | 2017-04-01 | 2017-04-01 | 2017 | 7347BOT | Deckenversorgungseinheit |  | Deckenversorgungseinheit, OP | WJIB | 4 | 1 | ASKC-0113 | Ponta E | Drägerwerk | Station 1B Intensiv (BOT) | 409640 | 20 |  | 0
KKB | BOT | Aktiv | Eigen | 2017-04-01 | 2017-04-01 | 2017 | 7342BOT | Deckenversorgungseinheit | Arbeitsplätze (Ampeln) Ponta Schiene | Deckenversorgungseinheit, OP | WJIB | 4 | 1 | ASKC-0107 | Ponta E | Drägerwerk | Station 1B Intensiv (BOT) | 409640 | 20 |  | 0
KKB | BOT | Aktiv | Eigen | 2017-04-01 | 2017-04-01 | 2017 | 7341BOT | Deckenversorgungseinheit |  | Deckenversorgungseinheit, OP | WJIB | 5 | 1 | ASKC-0154 | Ponta E | Drägerwerk | Station 1B Intensiv (BOT) | 409640 | 20 |  | 0
KKB | BOT | Aktiv | Eigen | 2017-04-01 | 2017-04-01 | 2017 | 7295BOT | Deckenversorgungseinheit | Arbeitsplätze (Ampeln) Ponta Schiene | Deckenversorgungseinheit, OP | WJIB | 4 | 1 | ASKC-0118 | Ponta E | Drägerwerk | Station 1B Intensiv (BOT) | 409640 | 20 |  | 0
KKB | BOT | Aktiv | Eigen | 2017-04-01 | 2017-04-01 | 2017 | 7296BOT | Deckenversorgungseinheit |  | Deckenversorgungseinheit, OP | WJIB | 5 | 1 | ASKC-0158 | Ponta E | Drägerwerk | Station 1B Intensiv (BOT) | 409640 | 20 |  | 0
KKB | BOT | Aktiv | Eigen | 2017-04-01 | 2017-04-01 | 2017 | 7274BOT | Deckenversorgungseinheit | Arbeitsplätze (Ampeln) Ponta Schiene | Deckenversorgungseinheit, OP | WJIB | 4 | 1 | ASKC-0109 | Ponta E | Drägerwerk | Station 1B Intensiv (BOT) | 409640 | 20 |  | 0
KKB | BOT | Aktiv | Eigen | 2017-04-01 | 2017-04-01 | 2017 | 7276BOT | Deckenversorgungseinheit |  | Deckenversorgungseinheit, OP | WJIB | 4 | 1 | ASKC-0115 | Ponta E | Drägerwerk | Station 1B Intensiv (BOT) | 409640 | 20 |  | 0
KKB | BOT | Aktiv | Eigen | 2017-04-01 | 2017-04-01 | 2017 | 7275BOT | Deckenversorgungseinheit | Arbeitsplätze (Ampeln) Ponta Schiene | Deckenversorgungseinheit, OP | WJIB | 5 | 1 | ASKC-0160 | Ponta E | Drägerwerk | Station 1B Intensiv (BOT) | 409640 | 20 |  | 0
KKB | BOT | Aktiv | Eigen | 2017-04-01 | 2017-04-01 | 2017 | 7273BOT | Deckenversorgungseinheit |  | Deckenversorgungseinheit, OP | WJIB | 5 | 1 | ASKC-0145 | Ponta E | Drägerwerk | Station 1B Intensiv (BOT) | 409640 | 20 |  | 0
KKB | BOT | Aktiv | Eigen | 2017-04-01 | 2017-04-01 | 2017 | 7279BOT | Deckenversorgungseinheit | Arbeitsplätze (Ampeln) Ponta Schiene | Deckenversorgungseinheit, OP | WJIB | 4 | 1 | ASKC-0102 | Ponta E | Drägerwerk | Station 1B Intensiv (BOT) | 409640 | 20 |  | 0
KKB | BOT | Aktiv | Eigen | 2017-04-01 | 2017-04-01 | 2017 | 7278BOT | Deckenversorgungseinheit |  | Deckenversorgungseinheit, OP | WJIB | 5 | 1 | ASKC-0161 | Ponta E | Drägerwerk | Station 1B Intensiv (BOT) | 409640 | 20 |  | 0
KKB | BOT | Aktiv | Eigen | 2017-04-01 | 2017-04-01 | 2017 | 7282BOT | Deckenversorgungseinheit | Arbeitsplätze (Ampeln) Ponta Schiene | Deckenversorgungseinheit, OP | WJIB | 4 | 1 | ASKC-0110 | Ponta E | Drägerwerk | Station 1B Intensiv (BOT) | 409640 | 20 |  | 0
KKB | BOT | Aktiv | Eigen | 2017-04-01 | 2017-04-01 | 2017 | 7284BOT | Deckenversorgungseinheit |  | Deckenversorgungseinheit, OP | WJIB | 4 | 1 | ASKC-0116 | Ponta E | Drägerwerk | Station 1B Intensiv (BOT) | 409640 | 20 |  | 0
KKB | BOT | Aktiv | Eigen | 2017-04-01 | 2017-04-01 | 2017 | 7281BOT | Deckenversorgungseinheit | Arbeitsplätze (Ampeln) Ponta Schiene | Deckenversorgungseinheit, OP | WJIB | 5 | 1 | ASKC-0159 | Ponta E | Drägerwerk | Station 1B Intensiv (BOT) | 409640 | 20 |  | 0
KKB | BOT | Aktiv | Eigen | 2017-04-01 | 2017-04-01 | 2017 | 7283BOT | Deckenversorgungseinheit |  | Deckenversorgungseinheit, OP | WJIB | 5 | 1 | ASKC-0155 | Ponta E | Drägerwerk | Station 1B Intensiv (BOT) | 409640 | 20 |  | 0
KKB | BOT | Aktiv | Eigen | 2017-04-01 | 2017-04-01 | 2017 | 7344BOT | Deckenversorgungseinheit | Arbeitsplätze (Ampeln) Ponta Schiene | Deckenversorgungseinheit, OP | WJIB | 5 | 1 | ASKC-0165 | Ponta E | Drägerwerk | Station 1B Intensiv (BOT) | 409640 | 20 |  | 0
KKB | BOT | Aktiv | Eigen | 2017-04-01 | 2017-04-01 | 2017 | 7321BOT | Deckenversorgungseinheit |  | Deckenversorgungseinheit, OP | WJIB | 5 | 1 | ASKC-0156 | Ponta E | Drägerwerk | Station 1B Intensiv (BOT) | 409640 | 20 |  | 0
KKB | BOT | Aktiv | Eigen | 2017-04-01 | 2017-04-01 | 2017 | 7339BOT | Deckenversorgungseinheit | Arbeitsplätze (Ampeln) Ponta Schiene | Deckenversorgungseinheit, OP | WJIB | 4 | 1 | ASKC-0106 | Ponta E | Drägerwerk | Station 1B Intensiv (BOT) | 409640 | 20 |  | 0
KKB | BOT | Aktiv | Eigen | 2017-04-01 | 2017-04-01 | 2017 | 7313BOT | Deckenversorgungseinheit |  | Deckenversorgungseinheit, OP | WJIB | 4 | 1 | ASKC-0101 | Ponta E | Drägerwerk | Station 1B Intensiv (BOT) | 409640 | 20 |  | 0
KKB | BOT | Aktiv | Eigen | 2017-04-01 | 2017-04-01 | 2017 | 7312BOT | Deckenversorgungseinheit | Arbeitsplätze (Ampeln) Ponta Schiene | Deckenversorgungseinheit, OP | WJIB | 5 | 1 | ASKC-0150 | Ponta E | Drägerwerk | Station 1B Intensiv (BOT) | 409640 | 20 |  | 0
KKB | BOT | Aktiv | Eigen | 2017-04-01 | 2017-04-01 | 2017 | 7301BOT | Deckenversorgungseinheit |  | Deckenversorgungseinheit, OP | WJIB | 5 | 1 | ASKC-0147 | Ponta E | Drägerwerk | Station 1B Intensiv (BOT) | 409640 | 20 |  | 0
KKB | BOT | Aktiv | Eigen | 2017-04-01 | 2017-04-01 | 2017 | 7300BOT | Deckenversorgungseinheit | Arbeitsplätze (Ampeln) Ponta Schiene | Deckenversorgungseinheit, OP | WJIB | 4 | 1 | ASKC-0119 | Ponta E | Drägerwerk | Station 1B Intensiv (BOT) | 409640 | 20 |  | 0
KKB | BOT | Aktiv | Eigen | 2017-04-01 | 2017-04-01 | 2017 | 7299BOT | Deckenversorgungseinheit |  | Deckenversorgungseinheit, OP | WJIB | 5 | 1 | ASKC-0148 | Ponta E | Drägerwerk | Station 1B Intensiv (BOT) | 409640 | 20 |  | 0
KKB | BOT | Aktiv | Eigen | 2017-04-01 | 2017-04-01 | 2017 | 7302BOT | Deckenversorgungseinheit | Arbeitsplätze (Ampeln) Ponta Schiene | Deckenversorgungseinheit, OP | WJIB | 4 | 1 | ASKC-0120 | Ponta E | Drägerwerk | Station 1B Intensiv (BOT) | 409640 | 20 |  | 0
KKB | BOT | Aktiv | Eigen | 2024-03-12 | 2024-03-12 | 2017 | 7286BOT | Deckenversorgungseinheit |  | Deckenversorgungseinheit, OP | WJIB | 5 | 1 | ASKC-0164 | Ponta E | Drägerwerk | Station 1B Intensiv (BOT) | 409640 | 20 |  | 0
KKB | BOT | Aktiv | Eigen | 2024-03-12 | 2024-03-12 | 2017 | 7287BOT | Deckenversorgungseinheit | Arbeitsplätze (Ampeln) Ponta Schiene | Deckenversorgungseinheit, OP | WJIB | 4 | 1 | ASKC-0117 | Ponta E | Drägerwerk | Station 1B Intensiv (BOT) | 409640 | 20 |  | 0
KKB | BOT | Aktiv | Eigen | 2024-03-12 | 2024-03-12 | 2017 | 7288BOT | Deckenversorgungseinheit |  | Deckenversorgungseinheit, OP | WJIB | 5 | 1 | ASKC-0153 | Ponta E | Drägerwerk | Station 1B Intensiv (BOT) | 409640 | 20 |  | 0
KKB | BOT | Aktiv | Eigen | 2024-03-12 | 2024-03-12 | 2017 | 7289BOT | Deckenversorgungseinheit | Arbeitsplätze (Ampeln) Ponta Schiene | Deckenversorgungseinheit, OP | WJIB | 4 | 1 | ASKC-0108 | Ponta E | Drägerwerk | Station 1B Intensiv (BOT) | 409640 | 20 |  | 0
KKB | BOT | Aktiv | Eigen | 2025-02-04 | 2025-02-04 | 2017 | 7291BOT | Deckenversorgungseinheit |  | Deckenversorgungseinheit, OP | WJIB | 5 | 1 | ASKC-0151 | Ponta E | Drägerwerk | Station 1B Intensiv (BOT) | 409640 | 20 |  | 0
KKB | BOT | Aktiv | Eigen | 2025-02-04 | 2025-02-04 | 2017 | 7292BOT | Deckenversorgungseinheit | Arbeitsplätze (Ampeln) Ponta Schiene | Deckenversorgungseinheit, OP | WJIB | 4 | 1 | ASKC-0103 | Ponta E | Drägerwerk | Station 1B Intensiv (BOT) | 409640 | 20 |  | 0
KKB | BOT | Aktiv | Eigen | 2025-02-04 | 2025-02-04 | 2017 | 7294BOT | Deckenversorgungseinheit |  | Deckenversorgungseinheit, OP | WJIB | 5 | 1 | ASKC-0144 | Ponta E | Drägerwerk | Station 1B Intensiv (BOT) | 409640 | 20 |  | 0
KKB | BOT | Aktiv | Eigen | 2025-02-04 | 2025-02-04 | 2017 | 7297BOT | Deckenversorgungseinheit | Arbeitsplätze (Ampeln) Ponta Schiene | Deckenversorgungseinheit, OP | WJIB | 4 | 1 | ASKC-0121 | Ponta E | Drägerwerk | Station 1B Intensiv (BOT) | 409640 | 20 |  | 0
KKB | BOT | Aktiv | Eigen | 2017-04-01 | 2017-04-01 | 2017 | 7304BOT | Deckenversorgungseinheit |  | Deckenversorgungseinheit, OP | WJIB | 5 | 1 | ASKC-0157 | Ponta E | Drägerwerk | Station 1B Intensiv (BOT) | 409640 | 20 |  | 0
KKB | BOT | Aktiv | Eigen | 2017-04-01 | 2017-04-01 | 2017 | ??? | Deckenversorgungseinheit | Notbett | DVE System Agila 1-Notfallbett, Anbau W / Intensivstation / 1 | WJIB | 5 | 1 | 695410628 | Agila | Drägerwerk | Station 1B Intensiv (BOT) | 409640 | 20 |  | 0
KKB | BOT | Aktiv | Eigen | 2006-08-04 | 2006-08-04 | 2006 | 3318BOT | Deckenversorgungseinheit |  | Deckenversorgungseinheit, OP | WJIB | 6 | 1 | 2290-5-46 | BSP 2500 | Modul Technik | Zentralambulanz (BOT) | 409290 | 20 |  | 0
KKB | BOT | Aktiv | Eigen | 2007-01-01 | 2007-01-01 | 2007 | 7401BOT | Deckenversorgungseinheit |  | Deckenversorgungseinheit, OP | WJIB | 24 | 1 | 000030 | OPERA [Dräger] | Drägerwerk | Zentral-OP (BOT) | 409252 | 20 |  | 0
KKB | BOT | Aktiv | Eigen | 2007-01-01 | 2007-01-01 | 2007 | 7404BOT | Deckenversorgungseinheit |  | Deckenversorgungseinheit, OP | WJIB | 24 | 1 | 000032 | OPERA [Dräger] | Drägerwerk | Zentral-OP (BOT) | 409252 | 20 |  | 0
KKB | BOT | Aktiv | Eigen | 2007-01-01 | 2007-01-01 | 2007 | 7403BOT | Deckenversorgungseinheit |  | Deckenversorgungseinheit, OP | WJIB | 24 | 1 | 000033 | OPERA [Dräger] | Drägerwerk | Zentral-OP (BOT) | 409252 | 20 |  | 0
KKB | BOT | Aktiv | Eigen | 2007-01-01 | 2007-01-01 | 2007 | 7402BOT | Deckenversorgungseinheit |  | Deckenversorgungseinheit, OP | WJIB | 24 | 1 | 000029 | OPERA [Dräger] | Drägerwerk | Zentral-OP (BOT) | 409252 | 20 |  | 0
KKB | BOT | Aktiv | Eigen | 2013-06-13 | 2013-06-13 | 2013 | 4492BOT | Deckenversorgungseinheit |  | Deckenversorgungseinheit, OP | WJIB | 4 | 1 | ASEE-0252 L | Agila | Drägerwerk | Radiologie (BOT) | 4092011 | 20 |  | 0
KKB | BOT | Aktiv | Eigen | 2020-08-26 | 2020-11-04 | 2020 | 6308BOT | Deckenversorgungseinheit |  | Deckenversorgungseinheit, OP | WJIB | 1 | 1 | ASNJ-0031 | Movita [Drägerwerk] | Drägerwerk | Herzkatheterlabor (BOT) | 4092401 | 20 |  | 0
KKB | BOT | Aktiv | Eigen | 2020-09-01 | 2020-09-01 | 2020 | 6346BOT | Deckenversorgungseinheit |  | Deckenversorgungseinheit, OP | WJIB | 6 | 1 | ASNJ-0245 | Movita [Drägerwerk] | Drägerwerk | Zentral-OP (BOT) | 409252 | 20 |  | 0
KKB | BOT | Aktiv | Eigen | 2020-09-01 | 2020-09-01 | 2020 | 6348BOT | Deckenversorgungseinheit |  | Deckenversorgungseinheit, OP | WJIB | 2 | 1 | ASNJ-0246 | Agila | Drägerwerk | Zentral-OP (BOT) | 409252 | 20 |  | 0
KKB | BOT | Aktiv | Eigen | 2024-10-31 | 2024-10-31 | 2023 | 7465BOT | Deckenversorgungseinheit |  | Deckenversorgungseinheit, OP | WJIB | 5 | 1 | ASSH-0235 | Ambia | Drägerwerk | Radiologie (BOT) | 409201 | 20 |  | 0
KKB | BOT | Aktiv | Eigen | 2001-02-06 | 2001-02-06 | 2001 | 2199BOT | Deckenversorgungseinheit |  | Deckenversorgungseinheit, OP | WJIB | 5 | 1 | ARPL-0075 | DVE 8031 | Drägerwerk | Endoskopie (BOT) | 4092314 | 20 |  | 0
KKB | BOT | Aktiv | Eigen | 2006-08-04 | 2006-08-04 | 2006 | 3317BOT | Deckenversorgungseinheit |  | Deckenversorgungseinheit, OP | WJIB | 6 | 1 | 2290-4-45 | BSP 2500 | Modul Technik | Zentralambulanz (BOT) | 409290 | 20 |  | 0
KKB | BOT | Aktiv | Eigen | 2007-01-01 | 2007-01-01 | 2007 | 7405BOT | Deckenversorgungseinheit |  | Deckenversorgungseinheit, OP | WJIB | 24 | 1 | 000031 | OPERA [Dräger] | Drägerwerk | Zentral-OP (BOT) | 409252 | 20 |  | 0
KKGB | BGB | Aktiv | Eigen | 2026-03-13 | 2026-03-13 | 2025 | 98004334BGB | Deckenversorgungseinheit |  | Deckenversorgungseinheit, OP | WJIB | 5 | 1 | 110076816 | FCS 700 | Baxter Healthcare | OP HNO (BGB) | 6092525 | 20 |  | 0
KKGB | BGB | Aktiv | Eigen | 1985-01-01 | 1985-01-01 | 1985 | 9266BGB | Deckenversorgungseinheit |  | Deckenversorgungseinheit, OP | WJIB | 5 | 1 | n.V. | IMT:keine Bearbeitung | Trumpf Mobilar | Zentral-OP (BGB) | 609252 | 20 |  | 0
KKGB | BGB | Aktiv | Eigen | 2014-01-01 | 2014-01-01 | 2014 | 1631BGB | Deckenversorgungseinheit |  | Deckenversorgungseinheit, OP | WJIB | 8 | 1 | ASFC-0631 L | Agila | Drägerwerk | Intensivstation (BGB) | 609641 | 20 |  | 0
KKGB | BGB | Aktiv | Eigen | 2015-01-01 | 2015-01-01 | 2014 | 98003255BGB | Deckenversorgungseinheit |  | Deckenversorgungseinheit, OP | WJIB | 8 | 1 | ASFC-0110 | Ponta S | Drägerwerk | Intensivstation (BGB) | 609641 | 20 |  | 0
KKGB | BGB | Aktiv | Eigen | 2015-01-01 | 2015-01-01 | 2014 | 98003273BGB | Deckenversorgungseinheit |  | Deckenversorgungseinheit, OP | WJIB | 8 | 1 | ASFC-0108 | Ponta S | Drägerwerk | Intensivstation (BGB) | 609641 | 20 |  | 0
KKGB | BGB | Aktiv | Eigen | 2014-01-01 | 2014-01-01 | 2014 | 8728BGB | Deckenversorgungseinheit |  | Deckenversorgungseinheit, OP | WJIB | 10 | 1 | 001236 | Medidrant | TRILUX | Zentral-OP (BGB) | 609252 | 20 |  | 0
KKGB | BGB | Aktiv | Eigen | 1985-01-01 | 1985-01-01 | 1985 | 9274BGB | Deckenversorgungseinheit |  | Deckenversorgungseinheit, OP | WJIB | 5 | 1 | 427413G13 | IMT:keine Bearbeitung | Trumpf Mobilar | Zentral-OP (BGB) | 609252 | 20 |  | 0
KKGB | BGB | Aktiv | Eigen | 1985-01-01 | 1985-01-01 | 1985 | 9278BGB | Deckenversorgungseinheit |  | Deckenversorgungseinheit, OP | WJIB | 5 | 1 | N/A | IMT:Angaben unvollständig | Trumpf Medizin Systeme | Zentral-OP (BGB) | 609252 | 20 |  | 0
KKGB | BGB | Aktiv | Eigen | 1985-01-01 |  | 1985 | 9285BGB | Deckenversorgungseinheit |  | Deckenversorgungseinheit, OP | WJIB | 5 | 1 | N/A | IMT:Angaben unvollständig | Trumpf Mobilar | Zentral-OP (BGB) | 609252 | 20 |  | 0
KKGB | BGB | Aktiv | Eigen | 1990-01-01 | 1990-01-01 | 1990 | 9346BGB | Deckenversorgungseinheit |  | Deckenversorgungseinheit, OP | WJIB | 4 | 1 | 725-S | DVE 8010 | Drägerwerk | Amb. OP (BGB) | 609255 | 20 |  | 0
KKGB | BGB | Aktiv | Eigen | 1990-04-02 | 1990-04-02 | 1990 | 9351BGB | Deckenversorgungseinheit |  | Deckenversorgungseinheit, OP | WJIB | 4 | 1 | 726-S | DVE 8010 | Drägerwerk | OP 8 (BGB) | 60925282 | 20 |  | 0
KKGB | BGB | Aktiv | Eigen | 2010-01-01 | 2010-01-01 | 2010 | 8401BGB | Deckenversorgungseinheit |  | Deckenversorgungseinheit, OP | WJIB | 4 | 1 | 101085168 | uniPORT | Hillrom | Endoskopie (BGB) | 6092314 | 20 |  | 0
KKGB | BGB | Aktiv | Eigen | 2010-01-01 | 2010-01-01 | 2010 | 8402BGB | Deckenversorgungseinheit |  | Deckenversorgungseinheit, OP | WJIB | 3 | 1 | 101085167 | uniPORT | Hillrom | Endoskopie (BGB) | 6092314 | 20 |  | 0
KKGB | BGB | Aktiv | Eigen | 2010-01-01 | 2010-01-01 | 2010 | 8403BGB | Deckenversorgungseinheit |  | Deckenversorgungseinheit, OP | WJIB | 3 | 1 | 101085165 | uniPORT | Hillrom | Endoskopie (BGB) | 6092314 | 20 |  | 0
KKGB | BGB | Aktiv | Eigen | 2010-01-01 | 2010-01-01 | 2010 | 8404BGB | Deckenversorgungseinheit |  | Deckenversorgungseinheit, OP | WJIB | 3 | 1 | 101085166 | uniPORT | Hillrom | Endoskopie (BGB) | 6092314 | 20 |  | 0
KKGB | BGB | Aktiv | Eigen | 2014-01-01 | 2014-01-01 | 2013 | 98002532BGB | Deckenversorgungseinheit |  | Deckenversorgungseinheit, OP | WJIB | 8 | 1 | ASEM-0160 | Ponta S | Drägerwerk | Intensivstation (BGB) | 609641 | 20 |  | 0
KKGB | BGB | Aktiv | Eigen | 2015-01-01 | 2015-01-01 | 2014 | 98002592BGB | Deckenversorgungseinheit |  | Deckenversorgungseinheit, OP | WJIB | 8 | 1 | ASFC-0111 | Ponta S | Drägerwerk | Intensivstation (BGB) | 609641 | 20 |  | 0
KKGB | BGB | Aktiv | Eigen | 2014-01-01 | 2014-01-01 | 2014 | 8729BGB | Deckenversorgungseinheit |  | Deckenversorgungseinheit, OP | WJIB | 10 | 1 | 001235 | Medidrant | TRILUX | Zentral-OP (BGB) | 609252 | 20 |  | 0
KKGB | BGB | Aktiv | Eigen | 2016-07-15 | 2016-07-15 | 2016 | 1434BGB | Deckenversorgungseinheit |  | Deckenversorgungseinheit, OP | WJIB | 0 | 1 | 20166402-1-276 | DVE 5100 | Modul Technik | Linksherzkathetermessplatz (BGB) | 6092317 | 20 |  | 0
KKGB | BGB | Aktiv | Eigen | 2016-12-15 | 2016-12-15 | 2016 | 8887BGB | Deckenversorgungseinheit |  | Deckenversorgungseinheit, OP | WJIB | 6 | 1 | 20166402-1-289 | IMT:noch nicht im Katalog | Modul Technik | Linksherzkathetermessplatz (BGB) | 6092317 | 20 |  | 0
KKGB | BGB | Aktiv | Eigen | 2007-01-01 | 2007-01-01 | 2007 | 4292BGB | Deckenversorgungseinheit |  | Deckenversorgungseinheit, OP | WJIB | 4 | 1 | ARYL-0004 | Agila | Drägerwerk | Station KJ 5 Neonatologie (BGB) | 609649 | 20 |  | 0
KKGB | BGB | Aktiv | Eigen | 2014-01-01 | 2014-01-01 | 2013 | 98002582BGB | Deckenversorgungseinheit |  | Deckenversorgungseinheit, OP | WJIB | 8 | 1 | ASEM-0158 | Ponta S | Drägerwerk | Intensivstation (BGB) | 609641 | 20 |  | 0
KKGB | BGB | Aktiv | Eigen | 2014-01-01 | 2014-01-01 | 2013 | 98002590BGB | Deckenversorgungseinheit |  | Deckenversorgungseinheit, OP | WJIB | 8 | 1 | ASEM-0178 | Ponta S | Drägerwerk | Intensivstation (BGB) | 609641 | 20 |  | 0
KKGB | BGB | Aktiv | Eigen | 2014-01-01 | 2014-01-01 | 2013 | 98002591BGB | Deckenversorgungseinheit |  | Deckenversorgungseinheit, OP | WJIB | 8 | 1 | ASEM-0185 | Ponta S | Drägerwerk | Intensivstation (BGB) | 609641 | 20 |  | 0
KKGB | BGB | Aktiv | Eigen | 2014-01-01 | 2014-01-01 | 2013 | 98002594BGB | Deckenversorgungseinheit |  | Deckenversorgungseinheit, OP | WJIB | 8 | 1 | ASEM-0162 | Ponta S | Drägerwerk | Intensivstation (BGB) | 609641 | 20 |  | 0
KKGB | BGB | Aktiv | Eigen | 2014-01-01 | 2014-01-01 | 2013 | 98002595BGB | Deckenversorgungseinheit |  | Deckenversorgungseinheit, OP | WJIB | 8 | 1 | ASEM-0161 | Ponta S | Drägerwerk | Intensivstation (BGB) | 609641 | 20 |  | 0
KKGB | BGB | Aktiv | Eigen | 2014-01-01 | 2014-01-01 | 2013 | 98002596BGB | Deckenversorgungseinheit |  | Deckenversorgungseinheit, OP | WJIB | 8 | 1 | ASEM-0159 | Ponta S | Drägerwerk | Intensivstation (BGB) | 609641 | 20 |  | 0
KKGB | BGB | Aktiv | Eigen | 2014-01-01 | 2014-01-01 | 2013 | 98002597BGB | Deckenversorgungseinheit |  | Deckenversorgungseinheit, OP | WJIB | 8 | 1 | ASEM-0164 | Ponta S | Drägerwerk | Intensivstation (BGB) | 609641 | 20 |  | 0
KKGB | BGB | Aktiv | Eigen | 2014-01-01 | 2014-01-01 | 2013 | 98002598BGB | Deckenversorgungseinheit |  | Deckenversorgungseinheit, OP | WJIB | 8 | 1 | ASEM-0183 | Ponta S | Drägerwerk | Intensivstation (BGB) | 609641 | 20 |  | 0
KKGB | BGB | Aktiv | Eigen | 2014-01-01 | 2014-01-01 | 2013 | 98002599BGB | Deckenversorgungseinheit |  | Deckenversorgungseinheit, OP | WJIB | 8 | 1 | ASEM-0182 | Ponta S | Drägerwerk | Intensivstation (BGB) | 609641 | 20 |  | 0
KKGB | BGB | Aktiv | Eigen | 2014-01-01 | 2014-01-01 | 2013 | 98002600BGB | Deckenversorgungseinheit |  | Deckenversorgungseinheit, OP | WJIB | 8 | 1 | ASEM-0180 | Ponta S | Drägerwerk | Intensivstation (BGB) | 609641 | 20 |  | 0
KKGB | BGB | Aktiv | Eigen | 2014-01-01 | 2014-01-01 | 2013 | 98002601BGB | Deckenversorgungseinheit |  | Deckenversorgungseinheit, OP | WJIB | 8 | 1 | ASEM-0181 | Ponta S | Drägerwerk | Intensivstation (BGB) | 609641 | 20 |  | 0
KKGB | BGB | Aktiv | Eigen | 2014-04-01 | 2014-04-01 | 2013 | 98002602BGB | Deckenversorgungseinheit |  | Deckenversorgungseinheit, OP | WJIB | 8 | 1 | ASEM-0165 | Ponta S | Drägerwerk | Intensivstation (BGB) | 609641 | 20 |  | 0
KKGB | BGB | Aktiv | Eigen | 2014-01-01 | 2014-01-01 | 2013 | 98002603BGB | Deckenversorgungseinheit |  | Deckenversorgungseinheit, OP | WJIB | 8 | 1 | ASEM-0163 | Ponta S | Drägerwerk | Intensivstation (BGB) | 609641 | 20 |  | 0
KKGB | BGB | Aktiv | Eigen | 2014-01-01 | 2014-01-01 | 2013 | 98002604BGB | Deckenversorgungseinheit |  | Deckenversorgungseinheit, OP | WJIB | 8 | 1 | ASEM-0179 | Ponta S | Drägerwerk | Intensivstation (BGB) | 609641 | 20 |  | 0
KKGB | BGB | Aktiv | Eigen | 2014-01-01 | 2014-01-01 | 2013 | 98003284BGB | Deckenversorgungseinheit |  | Deckenversorgungseinheit, OP | WJIB | 8 | 1 | ASEM-0184 | Ponta S | Drägerwerk | Intensivstation (BGB) | 609641 | 20 |  | 0
KKGB | BGB | Aktiv | Eigen | 2015-01-01 | 2015-01-01 | 2014 | 98002593BGB | Deckenversorgungseinheit |  | Deckenversorgungseinheit, OP | WJIB | 8 | 1 | ASFC-0107 | Ponta S | Drägerwerk | Intensivstation (BGB) | 609641 | 20 |  | 0
KKGB | BGB | Aktiv | Eigen | 2014-01-01 | 2014-01-01 | 2014 | 98003148BGB | Deckenversorgungseinheit |  | Deckenversorgungseinheit, OP | WJIB | 8 | 1 | ASFC-0109 | Ponta S | Drägerwerk | Intensivstation (BGB) | 609641 | 20 |  | 0
KKMHB | MHB | Aktiv | Eigen |  |  | 2020 | MT3389 | Deckenversorgungseinheit |  | Deckenversorgungseinheit |  | nur Stromsteckdosen | 1 | ASNJ-0118 | Movita | Dräger Medical ANSY GmbH | EPU | EPU - 92421 | 20 |  | 0
KKMHB | MHB | Aktiv | Eigen |  |  |  |  | Deckenversorgungseinheit |  | Deckenversorgungseinheit |  | Funktionseinheit Verteilernetz neue Intensivstation | 1 | 695410571 |  | Dräger Medical ANSY GmbH | Verteilernetz 2. OG Neue Intensivstation |  | 20 |  | 0
KKMHB | MHB | Aktiv | Eigen |  |  |  |  | Deckenversorgungseinheit |  | Deckenversorgungseinheit |  | Linea Entnahmestellen (16xO2, 16xAIR, 16xVAC) | 1 | 695410565 |  | Dräger Medical ANSY GmbH | 2. OG Neuer Aufwachraum AWR |  | 20 |  | 0
KKMHB | MHB | Aktiv | Eigen |  |  |  |  | Deckenversorgungseinheit |  | Deckenversorgungseinheit |  | Movita Entnahmestellen (1xO2, 2xAIR, 1xVAC) | 1 | ASMK-0409 MT2970; 695410929 |  | Dräger Medical ANSY GmbH | Funktionseinheit Schockraum 2 OG. Schockraum |  | 20 |  | 0
KKMHB | MHB | Aktiv | Eigen |  |  | 2016 |  | Deckenversorgungseinheit |  | Deckenversorgungseinheit |  | Ponta Entnahmestellen (4xO2, 4xAIR, 4xVAC) | 1 | G16701, ASJM-0027, 695410561 |  | Dräger Medical ANSY GmbH | 2. OG Neue Intensivstation Zimmer 10/11 |  | 20 |  | 0
KKMHB | MHB | Aktiv | Eigen |  |  | 2016 |  | Deckenversorgungseinheit |  | Deckenversorgungseinheit |  | Ponta Entnahmestellen (4xO2, 4xAIR, 4xVAC) | 1 | G16701, ASJM-0028, 695410562 |  | Dräger Medical ANSY GmbH | 2. OG Neue Intensivstation Zimmer 10/11 |  | 20 |  | 0
KKMHB | MHB | Aktiv | Eigen |  |  | 2016 |  | Deckenversorgungseinheit |  | Deckenversorgungseinheit |  | Ponta Entnahmestellen (4xO2, 4xAIR, 4xVAC) | 1 | G16701, ASJM-0025, 695410563 |  | Dräger Medical ANSY GmbH | 2. OG Neue Intensivstation Zimmer 09 |  | 20 |  | 0
KKMHB | MHB | Aktiv | Eigen |  |  | 2016 |  | Deckenversorgungseinheit |  | Deckenversorgungseinheit |  | Ponta Entnahmestellen (4xO2, 4xAIR, 4xVAC) | 1 | G16701, ASJM-0026, 695410564 |  | Dräger Medical ANSY GmbH | 2. OG Neue Intensivstation Zimmer 08 |  | 20 |  | 0
KKMHB | MHB | Aktiv | Eigen |  |  |  |  | Deckenversorgungseinheit |  | Deckenversorgungseinheit |  | Ponta Balken C/ E/S plus Entnahmestellen (4xO2, 4xAIR, 3xVAC) | 1 | ASMH-0014; 695410909 |  | Dräger Medical ANSY GmbH | 2 OG. Neue Intensivstation Zimmer 07 |  | 20 |  | 0
KKMHB | MHB | Aktiv | Eigen |  |  |  |  | Deckenversorgungseinheit |  | Deckenversorgungseinheit |  | Ponta Balken C/ E/S plus Entnahmestellen (4xO2, 4xAIR, 3xVAC) | 1 | ASMH-0011; 695410911 |  | Dräger Medical ANSY GmbH | 2 OG. Neue Intensivstation Zimmer 06 |  | 20 |  | 0
KKMHB | MHB | Aktiv | Eigen |  |  |  |  | Deckenversorgungseinheit |  | Deckenversorgungseinheit |  | Ponta Balken C/ E/S plus Entnahmestellen (4xO2, 4xAIR, 3xVAC) | 1 | ASMH-0009; 695410913 |  | Dräger Medical ANSY GmbH | 2 OG. Neue Intensivstation Zimmer 05 |  | 20 |  | 0
KKMHB | MHB | Aktiv | Eigen |  |  |  |  | Deckenversorgungseinheit |  | Deckenversorgungseinheit |  | Ponta Balken C/ E/S plus Entnahmestellen (4xO2, 4xAIR, 3xVAC) | 1 | ASMH-0013; 695410915 |  | Dräger Medical ANSY GmbH | 2 OG. Neue Intensivstation Zimmer 04 |  | 20 |  | 0
KKMHB | MHB | Aktiv | Eigen |  |  |  |  | Deckenversorgungseinheit |  | Deckenversorgungseinheit |  | Ponta Balken C/ E/S plus Entnahmestellen (4xO2, 4xAIR, 3xVAC) | 1 | ASMH-0010; 695410917 |  | Dräger Medical ANSY GmbH | 2 OG. Neue Intensivstation Zimmer 03 |  | 20 |  | 0
KKMHB | MHB | Aktiv | Eigen |  |  |  |  | Deckenversorgungseinheit |  | Deckenversorgungseinheit |  | Ponta Balken C/ E/S plus Entnahmestellen (4xO2, 4xAIR, 3xVAC) | 1 | ASMH-0015; 695410919 |  | Dräger Medical ANSY GmbH | 2 OG. Neue Intensivstation Zimmer 02 |  | 20 |  | 0
KKMHB | MHB | Aktiv | Eigen |  |  |  |  | Deckenversorgungseinheit |  | Deckenversorgungseinheit |  | Ponta Balken C/ E/S plus Entnahmestellen (4xO2, 4xAIR, 3xVAC) | 1 | ASMH-0012; 695410921 |  | Dräger Medical ANSY GmbH | 2 OG. Neue Intensivstation Zimmer 01 |  | 20 |  | 0
KKMHB | MHB | Aktiv | Eigen |  |  | 2020 | MT3383 | Deckenversorgungseinheit |  | Deckenversorgungseinheit |  | MVE 655 | 1 | ASNJ-0119 | Movita | Dräger Medical ANSY GmbH | EPU | EPU - 92421 | 20 |  | 0
KKMHB | MHB | Aktiv | Eigen |  |  | 2014 | MT3493 | Deckenversorgungseinheit |  | Deckenversorgungseinheit |  |  | 1 | 4714H000296397 | Service Head M6-600 | Gebrüder Martin GmbH & Co. KG | Zentrale Aufnahme | Zentrale Aufnahme - 92315 | 20 |  | 0
KKMHB | MHB | Aktiv | Eigen |  |  |  | MT3677 | Deckenversorgungseinheit |  | Deckenversorgungseinheit |  |  | 1 | 1310 | Deckenversorgungseinheit 5973939 | Dräger Medical Deutschland GmbH | Zentral-OP | Zentral-OP - 92500 | 20 |  | 0
KKMHB | MHB | Aktiv | Eigen |  |  |  | MT3676 | Deckenversorgungseinheit |  | Deckenversorgungseinheit |  | 4 | 1 | 562-S | DVE 8010 Deckenversorgungseinheit | Dräger Medical Deutschland GmbH | Zentral-OP | Zentral-OP - 92500 | 20 |  | 0
KKMHB | MHB | Aktiv | Eigen |  |  |  | MT3675 | Deckenversorgungseinheit |  | Deckenversorgungseinheit |  | 4 | 1 | 846-S | DVE 8010 Deckenversorgungseinheit | Dräger Medical Deutschland GmbH | Zentral-OP | Zentral-OP - 92500 | 20 |  | 0
KKMHB | MHB | Aktiv | Eigen |  |  |  | MT3674 | Deckenversorgungseinheit |  | Deckenversorgungseinheit |  | 4 | 1 | 845-S | DVE 8010 Deckenversorgungseinheit | Dräger Medical Deutschland GmbH | Zentral-OP | Zentral-OP - 92500 | 20 |  | 0
KKMHB | MHB | Aktiv | Eigen |  |  |  | MT1658 | Deckenversorgungseinheit |  | Deckenversorgungseinheit |  |  | 1 | 266-S | WSA 2 | Dräger Medical ANSY GmbH | Zentral-OP | Zentral-OP - 92500 | 20 |  | 0
KKMHB | MHB | Aktiv | Eigen |  |  |  | MT1656 | Deckenversorgungseinheit |  | Deckenversorgungseinheit |  |  | 1 | 265-S | WSA 2 | Dräger Medical ANSY GmbH | Zentral-OP | Zentral-OP - 92500 | 20 |  | 0
KKMHB | MHB | Aktiv | Eigen |  |  |  | MT1651 | Deckenversorgungseinheit |  | Deckenversorgungseinheit |  |  | 1 | AR 001055 | 56090030 | Maquet Deutschland GmbH | Zentral-OP | Zentral-OP - 92500 | 20 |  | 0
KKMHB | MHB | Aktiv | Eigen |  |  | 1960 | MT1650 | Deckenversorgungseinheit |  | Deckenversorgungseinheit |  | 4 | 1 | 847-S | DVE 8010 Deckenversorgungseinheit | Dräger Medical Deutschland GmbH | Zentral-OP | Zentral-OP - 92500 | 20 |  | 0
KKMHB | MHB | Aktiv | Eigen |  |  |  | MT1647 | Deckenversorgungseinheit |  | Deckenversorgungseinheit |  |  | 1 | 001054 | 56090030 Hanauport Geräteträger | Maquet Deutschland GmbH | Zentral-OP | Zentral-OP - 92500 | 20 |  | 0
0
KKS | KPÜ | Aktiv | Eigen | 2004-01-01 | 2021-07-09 | 2004 | 10002022 | Deckenversorgungseinheit |  | Deckenversorgungseinheit, OP | WJIB | 2xAir 2xVac 2xO2 | 1 | ARUK-0423 | Movita [Drägerwerk] | Drägerwerk | AK INT (KPÜ) | 109640 | 20 |  | 0
KKS | KPÜ | Aktiv | Eigen | 2009-01-01 | 2009-01-01 | 2009 | 10001489 | Deckenversorgungseinheit |  | Deckenversorgungseinheit, OP | WJIB | 2xAir 2xVac 2xO2 1x Air Motor | 1 | ASAM-0053L | Movita [Drägerwerk] | Drägerwerk | OP-Bereich (KPÜ) | 109252 | 20 |  | 0
KKS | KPÜ | Aktiv | Eigen | 2009-01-01 | 2009-01-01 | 2009 | 10000188 | Deckenversorgungseinheit |  | Deckenversorgungseinheit, OP | WJIB | 2xAir 2xVac 2xO2 1x Air Motor | 1 | ASAM-0698 | Movita [Drägerwerk] | Drägerwerk | OP-Bereich (KPÜ) | 109252 | 20 |  | 0
KKS | KPÜ | Aktiv | Eigen | 2009-01-01 | 2009-01-01 | 2009 | 10001502 | Deckenversorgungseinheit |  | Deckenversorgungseinheit, OP | WJIB | 2xAir 2xVac 2xO2 1x Agfs/Agss | 1 | ASAM-0059L | Movita [Drägerwerk] | Drägerwerk | OP-Bereich (KPÜ) | 109252 | 20 |  | 0
KKS | KPÜ | Aktiv | Eigen | 2009-01-01 | 2009-01-01 | 2009 | 10001167 | Deckenversorgungseinheit |  | Deckenversorgungseinheit, OP | WJIB | 2xAir 2xVac 2xO2 1x Air Motor | 1 | ASAM-0055L | Movita [Drägerwerk] | Drägerwerk | OP-Bereich (KPÜ) | 109252 | 20 |  | 0
KKS | KPÜ | Aktiv | Eigen | 2009-01-01 | 2009-01-01 | 2009 | 10001468 | Deckenversorgungseinheit |  | Deckenversorgungseinheit, OP | WJIB | 2xAir 2xVac 2xO2 1x Agfs/Agss | 1 | ASAM-0058L | Movita [Drägerwerk] | Drägerwerk | OP-Bereich (KPÜ) | 109252 | 20 |  | 0
KKS | KPÜ | Aktiv | Eigen | 2009-01-01 | 2009-01-01 | 2009 | 10001466 | Deckenversorgungseinheit |  | Deckenversorgungseinheit, OP | WJIB | 2xAir 2xVac 2xO2 1x Air Motor | 1 | ASAM-0054L | Movita [Drägerwerk] | Drägerwerk | OP-Bereich (KPÜ) | 109252 | 20 |  | 0
KKS | KPÜ | Aktiv | Eigen | 2009-01-01 | 2009-01-01 | 2009 | 10001490 | Deckenversorgungseinheit |  | Deckenversorgungseinheit, OP | WJIB | 2xAir 2xVac 2xO2 1x Agfs/Agss | 1 | ASAM-0057L | Movita [Drägerwerk] | Drägerwerk | OP-Bereich (KPÜ) | 109252 | 20 |  | 0
KKS | KPÜ | Aktiv | Eigen | 2009-01-01 | 2009-01-01 | 2009 | 10000189 | Deckenversorgungseinheit |  | Deckenversorgungseinheit, OP | WJIB | 2xAir 2xVac 2xO2 1x Agfs/Agss | 1 | ASAM-0699 | Movita [Drägerwerk] | Drägerwerk | OP-Bereich (KPÜ) | 109252 | 20 |  | 0
KKS | KPÜ | Aktiv | Eigen | 2009-01-01 | 2009-01-01 | 2009 | 10001501 | Deckenversorgungseinheit |  | Deckenversorgungseinheit, OP | WJIB | 2xAir 2xVac 2xO2 1x Air Motor | 1 | ASAM-0056L | Movita [Drägerwerk] | Drägerwerk | OP-Bereich (KPÜ) | 109252 | 20 |  | 0
KKS | KPÜ | Aktiv | Eigen | 2009-01-01 | 2009-01-01 | 2009 | 10001168 | Deckenversorgungseinheit |  | Deckenversorgungseinheit, OP | WJIB | 2xAir 2xVac 2xO2 1x Agfs/Agss | 1 | ASAM-0060L | Movita [Drägerwerk] | Drägerwerk | OP-Bereich (KPÜ) | 109252 | 20 |  | 0
KKS | KSU | Aktiv | Eigen | 1988-01-01 | 1988-01-01 | 1988 | 11001411 | Deckenversorgungseinheit |  | Deckenversorgungseinheit, OP | WJIB | 1x Air 1x Air Motor | 1 | ohne | IMT:Angaben unvollständig | Erbe Elektromedizin | ZPA (KSU) | 209290 | 20 |  | 0
KKS | KSU | Aktiv | Eigen | 1988-01-01 | 1988-01-01 | 1988 | 11001431 | Deckenversorgungseinheit |  | Deckenversorgungseinheit, OP | WJIB | 1x Air 1x O2 1x Lachgas, 1x Air Motor 1x Agfs/Agss | 1 | 3827 | IMT:Angaben unvollständig | Drägerwerk | ZPA (KSU) | 209290 | 20 |  | 0
KKS | KSU | Aktiv | Eigen | 1988-01-01 | 1988-01-01 | 1988 | 11001469 | Deckenversorgungseinheit |  | Deckenversorgungseinheit, OP | WJIB | DVE demoniert und ausgemustert | 1 | ohne | IMT:keine Typcodevergabe | Erbe Elektromedizin | OP URO (KSU) | 2092528 | 20 |  | 0
KKS | KSU | Aktiv | Eigen | 1999-01-01 | 1999-01-01 | 1999 | 11001865 | Deckenversorgungseinheit |  | Deckenversorgungseinheit, OP | WJIB | 2xAir 2xO2 1x Agfs/Agss | 1 | nicht ersichtlich | klinoPORT | Hillrom | OP AUG (KSU) | 2092527 | 20 |  | 0
KKS | KSU | Aktiv | Eigen | 1999-01-01 | 1999-01-01 | 1999 | 11001880 | Deckenversorgungseinheit |  | Deckenversorgungseinheit, OP | WJIB | 2xAir 2xO2 1x Agfs/Agss | 1 | 281094/637 | klinoPORT | Hillrom | OP AUG (KSU) | 2092527 | 20 |  | 0
KKS | KSU | Aktiv | Eigen | 2009-01-01 | 2009-01-01 | 2009 | 11001430 | Deckenversorgungseinheit |  | Deckenversorgungseinheit, OP | WJIB | 3xAir 2xO2 1x Agfs/Agss | 1 | ASAD-0327L | Movita [Drägerwerk] | Drägerwerk | ZPA (KSU) | 209290 | 20 |  | 0
KKS | KSU | Aktiv | Eigen | 2013-01-01 | 2013-01-01 | 2013 | 11001450 | Deckenversorgungseinheit |  | Deckenversorgungseinheit, OP | WJIB | Nur Steckdosen | 1 | SUQ817878 | MODUTEC PLG-II 14-0 | Maquet | OP URO (KSU) | 2092528 | 20 |  | 0
KKS | KSU | Aktiv | Eigen | 2023-04-14 | 2023-04-14 | 2023 | 11002551 | Deckenversorgungseinheit |  | Deckenversorgungseinheit, OP | WJIB | 2x Air 2xO2 | 1 | ASSC-0033 | Ambia | Drägerwerk | Kardiodiagnostik (KSU) | 2092316 | 20 |  | 0
KKS | KSU | Aktiv | Eigen | 2023-04-14 | 2023-04-14 | 2023 | 11002552 | Deckenversorgungseinheit |  | Deckenversorgungseinheit, OP | WJIB | 3x Air 2xO2 | 1 | ASSC-0032 | Ambia | Drägerwerk | Kardiodiagnostik (KSU) | 2092316 | 20 |  | 0
KKUB | KBO | Aktiv | Eigen | 2021-01-04 | 2021-01-04 | 2020 | 37083KBO | Deckenversorgungseinheit |  | Deckenversorgungseinheit, OP | WJIB | 2 | 1 | ASNM-0203 | Agila | Drägerwerk | OP MKG (KBO) | 3092526 | 20 |  | 0
KKUB | KBO | Aktiv | Eigen | 2021-01-04 | 2021-01-04 | 2020 | 37080KBO | Deckenversorgungseinheit |  | Deckenversorgungseinheit, OP | WJIB | 5 | 1 | ASNM-0201 | Agila | Drägerwerk | OP MKG (KBO) | 3092526 | 20 |  | 0
KKUB | KBO | Aktiv | Eigen | 2021-01-04 | 2021-01-04 | 2020 | 37082KBO | Deckenversorgungseinheit |  | Deckenversorgungseinheit, OP | WJIB | 5 | 1 | ASNM-0200 | Agila | Drägerwerk | OP MKG (KBO) | 3092526 | 20 |  | 0
KKUB | KBO | Aktiv | Eigen | 2021-06-13 | 2021-06-13 | 2021 | 37303KBO | Deckenversorgungseinheit |  | Deckenversorgungseinheit, OP | WJIB | 6 | 1 | ASPB-0057 / 0058 | Movita [Drägerwerk] | Drägerwerk | Endoskopie (KBO) | 3092314 | 20 |  | 0
KKUB | KBO | Aktiv | Eigen | 2022-06-28 | 2022-06-28 | 2022 | 37369KBO | Deckenversorgungseinheit |  | Deckenversorgungseinheit, OP | WJIB | 2 | 1 | ASRA-0041 | Agila | Drägerwerk | OP CHIR (KBO) | 3092521 | 20 |  | 0
KKUB | KBO | Aktiv | Eigen | 2022-06-28 | 2022-06-28 | 2022 | 37366KBO | Deckenversorgungseinheit |  | Deckenversorgungseinheit, OP | WJIB | 5 | 1 | ASRA-0038 | Agila | Drägerwerk | OP NCH (KBO) | 3092522 | 20 |  | 0
KKUB | KBO | Aktiv | Eigen | 2022-06-28 | 2022-06-28 | 2022 | 37368KBO | Deckenversorgungseinheit |  | Deckenversorgungseinheit, OP | WJIB | 5 | 1 | ASRA-0040 | Agila | Drägerwerk | OP NCH (KBO) | 3092522 | 20 |  | 0
KKUB | KBO | Aktiv | Eigen | 2022-06-28 | 2022-06-28 | 2022 | 37367KBO | Deckenversorgungseinheit |  | Deckenversorgungseinheit, OP | WJIB | 5 | 1 | ASRA-0039 | Agila | Drägerwerk | Zentral-OP (KBO) | 309252 | 20 |  | 0
KKUB | KBO | Aktiv | Eigen | 2018-09-21 | 2018-09-21 | 2018 | 36490KBO | Deckenversorgungseinheit |  | Deckenversorgungseinheit, OP | WJIB | 2 | 1 | ASLF-0573 | Agila | Drägerwerk | OP UCH (KBO) | 3092523 | 20 |  | 0
KKUB | KBO | Aktiv | Eigen | 2018-09-21 | 2018-09-21 | 2018 | 36491KBO | Deckenversorgungseinheit |  | Deckenversorgungseinheit, OP | WJIB | 2 | 1 | ASLE-0034 | Agila | Drägerwerk | OP UCH (KBO) | 3092523 | 20 |  | 0
KKUB | KBO | Aktiv | Eigen | 2018-11-28 | 2018-11-28 | 2018 | 36526KBO | Deckenversorgungseinheit |  | Deckenversorgungseinheit, OP | WJIB | 5 | 1 | ASLL-0113 | Movita | Drägerwerk | Anästhesie (KBO) | 309251 | 20 |  | 0
KKUB | KBO | Aktiv | Eigen | 1998-10-01 | 1998-10-01 | 1998 | 32976KBO | Deckenversorgungseinheit |  | Deckenversorgungseinheit, OP | WJIB | 5 | 1 | ARLM-0089 | DVE 8032 | Drägerwerk | OP CHIR (KBO) | 3092521 | 20 |  | 0
KKUB | KBO | Aktiv | Eigen | 1998-10-01 | 1998-10-01 | 1998 | 32983KBO | Deckenversorgungseinheit |  | Deckenversorgungseinheit, OP | WJIB | 5 | 1 | ARLM-0087 | DVE 8032 | Drägerwerk | OP UCH (KBO) | 3092523 | 20 |  | 0
KKUB | KBO | Aktiv | Eigen | 1998-10-01 | 1998-10-01 | 1998 | 32989KBO | Deckenversorgungseinheit |  | Deckenversorgungseinheit, OP | WJIB | 5 | 1 | ARLM-0086 | DVE 8032 | Drägerwerk | OP UCH (KBO) | 3092523 | 20 |  | 0
KKUB | KBO | Aktiv | Eigen | 2000-07-28 | 2000-07-28 | 2000 | 33424KBO | Deckenversorgungseinheit |  | Deckenversorgungseinheit, OP | WJIB | 7 | 1 | ARPF-0156 | DVE 8031 | Drägerwerk | OP AUG (KBO) | 3092527 | 20 |  | 0
KKUB | KBO | Aktiv | Eigen | 2000-07-28 | 2000-07-28 | 2000 | 33425KBO | Deckenversorgungseinheit |  | Deckenversorgungseinheit, OP | WJIB | 7 | 1 | ARPF-0155 | DVE 8031 | Drägerwerk | OP AUG (KBO) | 3092527 | 20 |  | 0
KKUB | KBO | Ausgem. | Eigen | 2015-01-01 | 2015-01-01 | 2014 | 35995KBO | Deckenversorgungseinheit | Ausgem. | Deckenversorgungseinheit, OP | WJIB |  | 1 | ASFE-0352 | Agila | Drägerwerk | Radiologie (KBO) | 3092011 | 20 |  | 0
KKUB | KBO | Aktiv | Eigen | 2021-01-04 | 2021-01-04 | 2020 | 37081KBO | Deckenversorgungseinheit |  | Deckenversorgungseinheit, OP | WJIB | 2 | 1 | ASNM-0202 | Agila | Drägerwerk | OP MKG (KBO) | 3092526 | 20 |  | 0
KKUB | KBO | Aktiv | Eigen | 2015-01-01 | 2015-01-01 | 2014 | 35996KBO | Deckenversorgungseinheit |  | Deckenversorgungseinheit, OP | WJIB | 5 | 1 | ASFE-0351 | Agila | Drägerwerk | Radiologie (KBO) | 3092011 | 20 |  | 0
KKUB | KBO | Aktiv | Eigen | 2015-03-31 | 2015-03-31 | 2015 | 36003KBO | Deckenversorgungseinheit |  | Deckenversorgungseinheit, OP | WJIB | 4 | 1 | ASHB-0381 | Agila | Drägerwerk | OP CHIR (KBO) | 3092521 | 20 |  | 0
KKUB | KBO | Aktiv | Eigen | 1998-10-01 | 1998-10-01 | 1998 | 32969KBO | Deckenversorgungseinheit |  | Deckenversorgungseinheit, OP | WJIB | 5 | 1 | ARLM-0088 | DVE 8032 | Drägerwerk | OP CHIR (KBO) | 3092521 | 20 |  | 0
KKV | PKM | Aktiv | Eigen | 1988-07-01 | 1988-07-01 | 1988 | 4-520-04PKM | Deckenversorgungseinheit |  | Deckenversorgungseinheit, OP | WJIB | 3 | 1 | NN | 20312-300 | Erbe Elektromedizin | OP-Bereich (PKM) | 719252 | 20 |  | 0
KKV | PKM | Aktiv | Eigen | 1988-07-01 | 1988-07-01 | 1988 | 4-520-08PKM | Deckenversorgungseinheit |  | Deckenversorgungseinheit, OP | WJIB | 5 | 1 | NN | 20312-300 | Erbe Elektromedizin | Zentral-/Notfallamb. (PKM) | 719290 | 20 |  | 0
KKV | PKM | Aktiv | Eigen | 1988-07-01 | 1988-07-01 | 1988 | 500551PKM | Deckenversorgungseinheit |  | Deckenversorgungseinheit, OP | WJIB | 3 | 1 | NN | 20312-300 | Erbe Elektromedizin | OP-Bereich (PKM) | 719252 | 20 |  | 0
KKV | PKM | Aktiv | Eigen | 1988-07-01 | 1988-07-01 | 1988 | 500557PKM | Deckenversorgungseinheit |  | Deckenversorgungseinheit, OP | WJIB | 3 | 1 | NN | 20312-300 | Erbe Elektromedizin | OP-Bereich (PKM) | 719252 | 20 |  | 0
KKV | PKM | Aktiv | Eigen | 1988-07-01 | 1988-07-01 | 1988 | 501485PKM | Deckenversorgungseinheit |  | Deckenversorgungseinheit, OP | WJIB | 3 | 1 | NN | 20312-300 | Erbe Elektromedizin | OP-Bereich (PKM) | 719252 | 20 |  | 0
KKV | PKM | Aktiv | Eigen | 1988-07-01 | 1988-07-01 | 1988 | 504975PKM | Deckenversorgungseinheit |  | Deckenversorgungseinheit, OP | WJIB | 3 | 1 | NN | 20312-300 | Erbe Elektromedizin | OP-Bereich (PKM) | 719252 | 20 |  | 0
KKV | PKM | Aktiv | Eigen | 1988-07-01 | 1988-07-01 | 1988 | 500542PKM | Deckenversorgungseinheit |  | Deckenversorgungseinheit, OP | WJIB | 6 | 1 | ARLL-0010 | DVE 8082-C | Tescom Europe | OP-Bereich (PKM) | 719252 | 20 |  | 0
KKV | PKM | Aktiv | Eigen | 1988-07-01 | 1988-07-01 | 1988 | 500545PKM | Deckenversorgungseinheit |  | Deckenversorgungseinheit, OP | WJIB | 5 | 1 | ARRC-0104 | DVE 8082-C | Tescom Europe | OP-Bereich (PKM) | 719252 | 20 |  | 0
KKV | PKM | Aktiv | Eigen | 1988-07-01 | 1988-07-01 | 1988 | 500548PKM | Deckenversorgungseinheit |  | Deckenversorgungseinheit, OP | WJIB | 5 | 1 | ARRC-0106 | DVE 8082-C | Tescom Europe | OP-Bereich (PKM) | 719252 | 20 |  | 0
KKV | PKM | Aktiv | Eigen | 1988-07-01 | 1988-07-01 | 1988 | 500552PKM | Deckenversorgungseinheit |  | Deckenversorgungseinheit, OP | WJIB | 5 | 1 | ARRC-0107 | DVE 8082-C | Tescom Europe | OP-Bereich (PKM) | 719252 | 20 |  | 0
KKV | PKM | Aktiv | Eigen | 1988-07-01 | 1988-07-01 | 1988 | 500558PKM | Deckenversorgungseinheit |  | Deckenversorgungseinheit, OP | WJIB | 5 | 1 | ARRC-0105 | DVE 8082-C | Tescom Europe | OP-Bereich (PKM) | 719252 | 20 |  | 0
KKV | REC | Aktiv | Eigen | 2021-12-20 | 2025-01-01 | 2021 | 104447REC | Deckenversorgungseinheit |  | Deckenversorgungseinheit, OP | WJIB | 5 | 1 | ASPK-0006 | Movita | Drägerwerk | Radiologie (REC) | 7092011 |  |  | 0
KKV | REC | Aktiv | Eigen | 1998-07-01 | 1998-07-01 | 1998 | 100303REC | Deckenversorgungseinheit |  | Deckenversorgungseinheit, OP | WJIB | 6 | 1 | ARPA-0090 | DVE 8080 | Drägerwerk | OP DERM (REC) | 7092531 | 20 |  | 0
KKV | REC | Aktiv | Eigen | 2007-08-07 | 2007-08-07 | 2007 | 21114REC | Deckenversorgungseinheit |  | Deckenversorgungseinheit, OP | WJIB | 2 | 1 | ARYE-0364 | Agila | Drägerwerk | OP-Bereich (REC) | 709252 | 20 |  | 0
KKV | REC | Aktiv | Eigen | 2007-06-18 | 2007-06-18 | 2007 | 21107REC | Deckenversorgungseinheit |  | Deckenversorgungseinheit, OP | WJIB | 5 | 1 | 100475748/749 | klinoPORT | Hillrom | Endoskopie (REC) | 7092314 | 20 |  | 0
KKV | REC | Aktiv | Eigen | 2008-09-13 | 2008-09-13 | 2008 | 21245REC | Deckenversorgungseinheit |  | Deckenversorgungseinheit, OP | WJIB | 2 | 1 | ASAC-0025L | Agila | Drägerwerk | OP DERM (REC) OP5 | 7092531 | 20 |  | 0
KKV | REC | Aktiv | Eigen | 2014-09-08 | 2014-09-08 | 2014 | 101080REC | Deckenversorgungseinheit |  | Deckenversorgungseinheit, OP | WJIB | 3 | 1 | ASJF-0360 L | Movita [Drägerwerk] | Drägerwerk | OP-Bereich (REC) | 709252 | 20 |  | 0
KKV | REC | Aktiv | Eigen | 2014-09-08 | 2014-09-08 | 2014 | 101081REC | Deckenversorgungseinheit |  | Deckenversorgungseinheit, OP | WJIB | 3 | 1 | ASFJ-0363 L | Movita [Drägerwerk] | Drägerwerk | OP-Bereich (REC) | 709252 | 20 |  | 0
KKV | REC | Aktiv | Eigen | 2014-09-08 | 2014-09-08 | 2014 | 101296REC | Deckenversorgungseinheit |  | Deckenversorgungseinheit, OP | WJIB | 3 | 1 | ASFH-0378L | Movita [Drägerwerk] | Drägerwerk | OP GFCHIR (REC) | 7092530 | 20 |  | 0
KKV | REC | Aktiv | Eigen | 2014-09-08 | 2014-09-08 | 2014 | 101297REC | Deckenversorgungseinheit |  | Deckenversorgungseinheit, OP | WJIB | 3 | 1 | ASFH-0319L | Movita [Drägerwerk] | Drägerwerk | OP GFCHIR (REC) | 7092530 | 20 |  | 0
KKV | REC | Aktiv | Eigen | 2014-07-22 | 2014-01-01 | 2014 | 101037REC | Deckenversorgungseinheit |  | Deckenversorgungseinheit, OP | WJIB | 2 | 1 | ASFE-0540L | Agila | Drägerwerk | Endoskopie (REC) | 7092314 | 20 |  | 0
KKV | REC | Aktiv | Eigen | 2015-08-04 | 2015-08-04 | 2015 | 101463REC | Deckenversorgungseinheit |  | Deckenversorgungseinheit, OP | WJIB | 4 | 1 | ASHF 0625 | Movita [Drägerwerk] | Drägerwerk | Herzkath.lab. (IM) (REC) | 7092318 | 20 |  | 0
KKV | REC | Aktiv | Eigen | 2015-08-04 | 2015-08-04 | 2015 | 101461REC | Deckenversorgungseinheit |  | Deckenversorgungseinheit, OP | WJIB | 0 | 1 | ASHF 0627 | Agila | Drägerwerk | Herzkath.lab. (IM) (REC) | 7092318 | 20 |  | 0
KKV | REC | Aktiv | Eigen | 2025-08-11 | 2025-08-11 | 2021 | 104046REC | Deckenversorgungseinheit |  | Deckenversorgungseinheit, OP | WJIB | 3 | 1 | 1921H002568402 | System M6 | Ondal Medical Systems | OP-Bereich (REC) | 709252 | 20 |  | 0
KKV | REC | Aktiv | Eigen | 1998-04-01 | 1998-04-01 | 1998 | 20551REC | Deckenversorgungseinheit |  | Deckenversorgungseinheit, OP | WJIB | 4 | 1 | 3117 | DVE 8080 | Drägerwerk | OP-Bereich (REC) | 709252 | 20 |  | 0
KKV | REC | Aktiv | Eigen | 2004-09-22 | 2004-09-22 | 2004 | 20855REC | Deckenversorgungseinheit |  | Deckenversorgungseinheit, OP | WJIB | 5 | 1 | ARUN-0101 | Agila | Drägerwerk | OP CHIR (REC) | 7092521 | 20 |  | 0
KKV | REC | Aktiv | Eigen | 2004-09-22 | 2004-09-22 | 2004 | 100501REC | Deckenversorgungseinheit |  | Deckenversorgungseinheit, OP | WJIB | 0 | 1 | 23725.10.001.2 | klinoPORT | Hillrom | Endoskopie (REC) | 7092314 | 20 |  | 0
KKV | REC | Aktiv | Eigen | 2007-08-07 | 2007-08-07 | 2007 | 21116REC | Deckenversorgungseinheit |  | Deckenversorgungseinheit, OP | WJIB | 3 | 1 | ARYE-0365 | Agila | Drägerwerk | OP-Bereich (REC) | 709252 | 20 |  | 0
KKV | REC | Aktiv | Eigen | 2007-08-07 | 2007-08-07 | 2007 | 21249REC | Deckenversorgungseinheit |  | Deckenversorgungseinheit, OP | WJIB | 3 | 1 | ARZJ-0633 | Agila | Drägerwerk | Zentral-/Notfallamb. (REC) | 709290 | 20 |  | 0
KKV | REC | Aktiv | Eigen | 2007-08-07 | 2007-08-07 | 2007 | 21250REC | Deckenversorgungseinheit |  | Deckenversorgungseinheit, OP | WJIB | 3 | 1 | ARZJ-0632 | Agila | Drägerwerk | Zentral-/Notfallamb. (REC) | 709290 | 20 |  | 0
KKV | REC | Aktiv | Eigen | 2007-06-18 | 2007-06-18 | 2007 | 100500REC | Deckenversorgungseinheit |  | Deckenversorgungseinheit, OP | WJIB | 0 | 1 | 100475749 | klinoPORT | Hillrom | Endoskopie (REC) | 7092314 | 20 |  | 0
KKV | REC | Aktiv | Eigen | 2008-09-13 | 2008-09-13 | 2008 | 21246REC | Deckenversorgungseinheit |  | Deckenversorgungseinheit, OP | WJIB | 2 | 1 | ASAC-0026L | Agila | Drägerwerk | OP-Bereich (REC) OP6 | 709252 | 20 |  | 0
KKV | REC | Aktiv | Eigen | 2008-07-01 | 2008-07-01 | 2008 | 100281REC | Deckenversorgungseinheit |  | Deckenversorgungseinheit, OP | WJIB | 6 | 1 | ARZH-06557 | Agila | Drägerwerk | OP-Bereich (REC) OP8 | 709252 | 20 |  | 0
KKV | REC | Aktiv | Eigen | 2008-07-01 | 2008-07-01 | 2008 | 100322REC | Deckenversorgungseinheit |  | Deckenversorgungseinheit, OP | WJIB | 6 | 1 | ARZH-0658 | Agila | Drägerwerk | Anästhesie (REC) | 709251 | 20 |  | 0
KKV | REC | Aktiv | Eigen | 2008-12-01 | 2008-12-01 | 2008 | 30064REC | Deckenversorgungseinheit |  | Deckenversorgungseinheit, OP | WJIB | 2 | 1 | ASAC-0028L | Agila | Drägerwerk | OP NCH (REC) | 7092522 | 20 |  | 0
KKV | REC | Aktiv | Eigen | 2008-12-01 | 2008-12-01 | 2008 | 30074REC | Deckenversorgungseinheit |  | Deckenversorgungseinheit, OP | WJIB | 2 | 1 | ASAC-0027L | Agila | Drägerwerk | OP-Bereich (REC) | 709252 | 20 |  | 0
KKV | REC | Aktiv | Eigen | 2008-12-01 | 2008-12-01 | 2008 | 21258REC | Deckenversorgungseinheit |  | Deckenversorgungseinheit, OP | WJIB | 3 | 1 | ARZL-0702L | Agila | Drägerwerk | OP-Bereich (REC) | 709252 | 20 |  | 0
KKV | REC | Aktiv | Eigen | 2014-07-01 | 2014-07-01 | 2014 | 101038REC | Deckenversorgungseinheit |  | Deckenversorgungseinheit, OP | WJIB | 6 | 1 | ASFF-0039R | Movita [Drägerwerk] | Drägerwerk | Endoskopie (REC) | 7092314 | 20 |  | 0
KKV | REC | Aktiv | Eigen | 2015-08-04 | 2015-08-04 | 2015 | 101462REC | Deckenversorgungseinheit |  | Deckenversorgungseinheit, OP | WJIB | 4 | 1 | ASHF 0626 | Movita [Drägerwerk] | Drägerwerk | Herzkath.lab. (IM) (REC) | 7092318 | 20 |  | 0
KKV | REC | Aktiv | Eigen | 2021-12-20 | 2021-12-20 | 2021 | 105467REC | Deckenversorgungseinheit |  | Deckenversorgungseinheit, OP | WJIB | 4 | 1 | ASPK-0007 | Movita [Drägerwerk] | Drägerwerk | Radiologie (REC) | 7092011 | 20 |  | 0
KKV | REC | Aktiv | Eigen | 2004-09-22 | 2004-09-22 | 2004 | 100503REC | Deckenversorgungseinheit |  | Deckenversorgungseinheit, OP | WJIB | 0 | 1 | 23725.10 002.2 | klinoPORT | Hillrom | Endoskopie (REC) | 7092314 | 20 |  | 0
KKV | REC | Aktiv | Eigen | 2004-09-22 | 2004-09-22 | 2004 | 20769REC | Deckenversorgungseinheit |  | Deckenversorgungseinheit, OP | WJIB | 5 | 1 | 23725.10 002.1 | klinoPORT | Hillrom | Endoskopie (REC) | 7092314 | 20 |  | 0
KKV | REC | Aktiv | Eigen | 2004-09-22 | 2004-09-22 | 2004 | 20770REC | Deckenversorgungseinheit |  | Deckenversorgungseinheit, OP | WJIB | 5 | 1 | 23725.10.001.1 | klinoPORT | Hillrom | Endoskopie (REC) | 7092314 | 20 |  | 0
KKW | HKK | Aktiv | Eigen | 1985-01-01 | 1985-01-01 | 1985 | 2000518HKK | Deckenversorgungseinheit |  | Deckenversorgungseinheit, OP | WJIB | 6 | 1 | 3511 PSC | DVE 8010 | Drägerwerk | OP-Bereich (HKK) | 539252 | 20 |  | 0
KKW | HKK | Aktiv | Eigen | 1985-01-01 | 1985-01-01 | 1985 | 2000673HKK | Deckenversorgungseinheit |  | Deckenversorgungseinheit, OP | WJIB | 6 | 1 | 3518PSL | DVE 8010 | Drägerwerk | OP-Bereich (HKK) | 5392521 | 20 |  | 0
KKW | HKK | Aktiv | Eigen | 1985-01-01 | 1985-01-01 | 1985 | 2000976HKK | Deckenversorgungseinheit |  | Deckenversorgungseinheit, OP | WJIB | 6 | 1 | 3514PSL | DVE 8010 | Drägerwerk | OP-Bereich (HKK) | 5392521 | 20 |  | 0
KKW | HKK | Aktiv | Eigen | 2000-07-01 | 2000-07-01 | 2000 | 2000669 (neu)HKK | Deckenversorgungseinheit |  | Deckenversorgungseinheit, OP | WJIB | 6 | 1 | unbekannt | DVE 8082-C | Tescom Europe | OP-Bereich (HKK) | 539252 | 20 |  | 0
KKW | HKK | Aktiv | Eigen | 2000-07-01 | 2000-07-01 | 2000 | 2000672HKK | Deckenversorgungseinheit |  | Deckenversorgungseinheit, OP | WJIB | 6 | 1 | 2000672 | DVE 8010 | Drägerwerk | OP-Bereich (HKK) | 539252 | 20 |  | 0
KKW | HKK | Aktiv | Eigen | 2000-07-01 | 2000-07-01 | 2000 | 2000972HKK | Deckenversorgungseinheit |  | Deckenversorgungseinheit, OP | WJIB | 6 | 1 | 2000972 | DVE 8010 | Drägerwerk | OP-Bereich (HKK) | 539252 | 20 |  | 0
KKW | KDO | Inaktiv | Eigen | 2002-08-29 | 2002-08-29 | 2002 | 0305KDO | Deckenversorgungseinheit |  | Deckenversorgungseinheit, OP | WJIB | Inaktiv | 1 | ARSJ-0100 | DVE 8031 | Drägerwerk | OP-Bereich (KDO) | 5092524 | 20 |  | 0
KKW | KDO | Inaktiv | Eigen | 2002-08-29 | 2002-08-29 | 2002 | 0306KDO | Deckenversorgungseinheit |  | Deckenversorgungseinheit, OP | WJIB | Inaktiv | 1 | ARSJ-0098 | DVE 8031 | Drägerwerk | OP-Bereich (KDO) | 5092524 | 20 |  | 0
KKW | KDO | Aktiv | Eigen | 2024-01-01 | 2024-01-01 | 2020 | 100108KDO | Deckenversorgungseinheit |  | Deckenversorgungseinheit, OP | WJIB | 4 | 1 | ASNC-0196 | Movita [Drägerwerk] | Drägerwerk | OP-Bereich (KDO) | 509252 | 20 |  | 0
KKW | KDO | Aktiv | Eigen | 2002-08-29 | 2002-08-29 | 2002 | 0304KDO | Deckenversorgungseinheit |  | Deckenversorgungseinheit, OP | WJIB | 6 | 1 | ARSJ-0101 | DVE 8031 | Drägerwerk | OP-Bereich (KDO) | 5092524 | 20 |  | 0
KKW | KDO | Aktiv | Eigen | 2005-04-01 | 2005-04-01 | 2004 | 1217KDO | Deckenversorgungseinheit |  | Deckenversorgungseinheit, OP | WJIB | 4 | 1 | DVE M 0233 | Typenreihe 292 | Pneumatik Berlin | Endoskopie (KDO) | 5092314 | 20 |  | 0
KKW | KDO | Aktiv | Eigen | 2005-04-01 | 2005-04-01 | 2004 | 1228KDO | Deckenversorgungseinheit |  | Deckenversorgungseinheit, OP | WJIB | 4 | 1 | DVE M 0234 | Typenreihe 292 | Pneumatik Berlin | Endoskopie (KDO) | 5092314 | 20 |  | 0
KKW | KDO | Aktiv | Eigen | 2005-04-01 | 2005-04-01 | 2004 | 1230KDO | Deckenversorgungseinheit |  | Deckenversorgungseinheit, OP | WJIB | 4 | 1 | DVE M 0235 | Typenreihe 292 | Pneumatik Berlin | Endoskopie (KDO) | 5092314 | 20 |  | 0
KKW | KDO | Aktiv | Eigen | 2005-04-01 | 2005-04-01 | 2004 | 1318KDO | Deckenversorgungseinheit |  | Deckenversorgungseinheit, OP | WJIB | 4 | 1 | DVE M 0236 | Typenreihe 292 | Pneumatik Berlin | Endoskopie (KDO) | 5092314 | 20 |  | 0
KKW | KDO | Aktiv | Eigen | 2005-07-01 | 2005-07-01 | 2005 | 0948KDO | Deckenversorgungseinheit |  | Deckenversorgungseinheit, OP | WJIB | 4 | 1 | 4878 | IMT:keine Bearbeitung | Drägerwerk | Urologie (KDO) | 509500 | 20 |  | 0
KKW | KDO | Aktiv | Eigen | 2005-01-01 | 2005-01-01 | 2005 | 0969KDO | Deckenversorgungseinheit |  | Deckenversorgungseinheit, OP | WJIB | 4 | 1 | 4878 | IMT:keine Bearbeitung | Drägerwerk | Urologie (KDO) | 509500 | 20 |  | 0
KKW | KDO | Aktiv | Eigen | 2015-09-16 | 2015-09-16 | 2015 | 10807KDO | Deckenversorgungseinheit |  | Deckenversorgungseinheit, OP | WJIB | 4 | 1 | ASHF-0463L | Movita [Drägerwerk] | Drägerwerk | Herzkatheterlabor (KDO) | 5092401 | 20 |  | 0
KKW | KDO | Aktiv | Eigen | 2018-05-14 | 2018-05-14 | 2018 | 13712KDO | Deckenversorgungseinheit |  | Deckenversorgungseinheit, OP | WJIB | 7 | 1 | 20187115-4-411 | DVE 5500 | Modul Technik | Zentral-/Notfallamb. - ZNA (KDO) | 509290 | 20 |  | 0
KKW | KDO | Aktiv | Eigen | 2018-05-14 | 2018-05-14 | 2018 | 13738KDO | Deckenversorgungseinheit |  | Deckenversorgungseinheit, OP | WJIB | 7 | 1 | 20187115-4-410 | DVE 5500 | Modul Technik | Zentral-/Notfallamb. - ZNA (KDO) | 509290 | 20 |  | 0
KKW | KDO | Aktiv | Eigen | 2019-08-20 | 2019-08-20 | 2019 | 14603KDO | Deckenversorgungseinheit |  | Deckenversorgungseinheit, OP | WJIB | 4 | 1 | ASMF-0001 | Movita [Drägerwerk] | Drägerwerk | Herzkatheterlabor (KDO) | 5092401 | 20 |  | 0
KKW | KDO | Aktiv | Eigen | 2002-08-29 | 2002-08-29 | 2002 | 0303KDO | Deckenversorgungseinheit |  | Deckenversorgungseinheit, OP | WJIB | 4 | 1 | ARSJ-0099 | DVE 8031 | Drägerwerk | OP-Bereich (KDO) | 5092524 | 20 |  | 0
KKW | KDO | Aktiv | Eigen | 2002-08-29 | 2002-08-29 | 2002 | 0934KDO | Deckenversorgungseinheit |  | Deckenversorgungseinheit, OP | WJIB | 2 | 1 | 2296-S | DVE 8010 | Drägerwerk | Chirurgie (KDO) | 509410 | 20 |  | 0
KKW | KDO | Aktiv | Eigen | 2002-08-29 | 2002-08-29 | 2002 | 0956KDO | Deckenversorgungseinheit |  | Deckenversorgungseinheit, OP | WJIB | 4 | 1 | 2195-S | DVE 8010 | Drägerwerk | Chirurgie (KDO) | 509410 | 20 |  | 0
KKW | KDO | Aktiv | Eigen | 2002-08-29 | 2002-08-29 | 2002 | 0964KDO | Deckenversorgungseinheit |  | Deckenversorgungseinheit, OP | WJIB | 1 | 1 | 2196-S | DVE 8010 | Drägerwerk | Chirurgie (KDO) | 509410 | 20 |  | 0
KKW | KDO | Aktiv | Eigen | 2002-08-29 | 2002-08-29 | 2002 | 0976KDO | Deckenversorgungseinheit |  | Deckenversorgungseinheit, OP | WJIB | 1 | 1 | 2294-S | DVE 8010 | Drägerwerk | Chirurgie (KDO) | 509410 | 20 |  | 0
KKW | KDO | Aktiv | Eigen | 2002-08-29 | 2002-08-29 | 2002 | 0977KDO | Deckenversorgungseinheit |  | Deckenversorgungseinheit, OP | WJIB | 4 | 1 | 2293-S | DVE 8010 | Drägerwerk | Chirurgie (KDO) | 509410 | 20 |  | 0
KKW | KDO | Aktiv | Eigen | 2002-08-29 | 2002-08-29 | 2002 | 0978KDO | Deckenversorgungseinheit |  | Deckenversorgungseinheit, OP | WJIB | 1 | 1 | 2297-S | DVE 8010 | Drägerwerk | Chirurgie (KDO) | 509410 | 20 |  | 0
KKW | KDO | Aktiv | Eigen | 2002-08-29 | 2002-08-29 | 2002 | 0926KDO | Deckenversorgungseinheit |  | Deckenversorgungseinheit, OP | WJIB | 4 | 1 | 593-S | DVE 8080 | Drägerwerk | Chirurgie (KDO) | 509410 | 20 |  | 0
KKW | KDO | Aktiv | Eigen | 2002-08-29 | 2002-08-29 | 2002 | 0963KDO | Deckenversorgungseinheit |  | Deckenversorgungseinheit, OP | WJIB | 4 | 1 | 594-S | DVE 8080 | Drägerwerk | Chirurgie (KDO) | 509410 | 20 |  | 0
KKW | KDO | Aktiv | Eigen | 2002-08-29 | 2002-08-29 | 2002 | 0975KDO | Deckenversorgungseinheit |  | Deckenversorgungseinheit, OP | WJIB | 4 | 1 | 731-S | DVE 8080 | Drägerwerk | Chirurgie (KDO) | 509410 | 20 |  | 0
KKW | KDO | Aktiv | Eigen | 2005-04-01 | 2005-04-01 | 2004 | 0930KDO | Deckenversorgungseinheit |  | Deckenversorgungseinheit, OP | WJIB | 4 | 1 | DVE M 0232 | Typenreihe 292 | Pneumatik Berlin | Endoskopie (KDO) | 5092314 | 20 |  | 0
KKW | KDO | Aktiv | Eigen | 2015-09-16 | 2015-09-16 | 2015 | 10808KDO | Deckenversorgungseinheit |  | Deckenversorgungseinheit, OP | WJIB | 4 | 1 | ASHF-0462L | Movita [Drägerwerk] | Drägerwerk | Herzkatheterlabor (KDO) | 5092401 | 20 |  | 0
KKW | KDO | Aktiv | Eigen | 2015-09-22 | 2015-09-22 | 2015 | 10804KDO | Deckenversorgungseinheit |  | Deckenversorgungseinheit, OP | WJIB | 4 | 1 | ASHF-0464L | Agila | Drägerwerk | Herzkatheterlabor (KDO) | 5092401 | 20 |  | 0
KKW | KDO | Aktiv | Eigen | 2018-05-14 | 2018-05-14 | 2018 | 13699KDO | Deckenversorgungseinheit |  | Deckenversorgungseinheit, OP | WJIB | 7 | 1 | 20187115-4-409 | DVE 5500 | Modul Technik | Zentral-/Notfallamb. - ZNA (KDO) | 509290 | 20 |  | 0
KKW | KDO | Aktiv | Eigen | 2024-01-01 | 2024-01-01 | 2020 | 100107KDO | Deckenversorgungseinheit |  | Deckenversorgungseinheit, OP | WJIB | 5 | 1 | ASNC-0197 | Movita [Drägerwerk] | Drägerwerk | OP-Bereich (KDO) | 509252 | 20 |  | 0
KKW | KDO | Aktiv | Eigen | 2002-08-29 | 2002-08-29 | 2002 | 0933KDO | Deckenversorgungseinheit |  | Deckenversorgungseinheit, OP | WJIB | 4 | 1 | 2295-S | DVE 8010 | Drägerwerk | Chirurgie (KDO) | 509410 | 20 |  | 0
KKW | KLD | Aktiv | Eigen | 1985-01-01 | 1985-01-01 | 1977 | 4000033KLD | Deckenversorgungseinheit |  | Deckenversorgungseinheit, OP | WJIB | 7 | 1 | nicht vorhanden | IMT:keine Bearbeitung | Ohne Angabe | Zentral-/Notfallamb. - ZNA (KLD) | 569290 | 20 |  | 0
KKW | KLD | Aktiv | Eigen | 1985-01-01 | 1985-01-01 | 1977 | 4000141KLD | Deckenversorgungseinheit |  | Deckenversorgungseinheit, OP | WJIB | 7 | 1 | nicht vorhanden | IMT:keine Bearbeitung | Drägerwerk | Zentral-/Notfallamb. - ZNA (KLD) | 569290 | 20 |  | 0
KKW | KLD | Aktiv | Eigen | 2011-08-31 | 2011-08-31 | 2011 | 4000372KLD | Deckenversorgungseinheit |  | Deckenversorgungseinheit, OP | WJIB | 2 | 1 | ASBK-0178 L | Agila | Drägerwerk | Endoskopie (INNERE) (KLD) | 5692314 | 20 |  | 0
KKW | KLD | Aktiv | Eigen | 2011-08-31 | 2011-08-31 | 2011 | 4000426KLD | Deckenversorgungseinheit |  | Deckenversorgungseinheit, OP | WJIB | 2 | 1 | ASBK-0179 L | Agila | Drägerwerk | Endoskopie (INNERE) (KLD) | 5692314 | 20 |  | 0
KKW | KPL | Aktiv | Eigen | 1995-07-01 | 1995-07-01 | 1995 | 3001421KPL | Deckenversorgungseinheit |  | Deckenversorgungseinheit, OP | WJIB | 4 | 1 | 566-S | DVE 8010 | Drägerwerk | OP-Bereich (KPL) | 519252 | 20 |  | 0
KKW | KPL | Aktiv | Eigen | 1995-07-01 | 1995-07-01 | 1995 | 3001463KPL | Deckenversorgungseinheit |  | Deckenversorgungseinheit, OP | WJIB | 4 | 1 | 567-S | DVE 8010 | Drägerwerk | OP-Bereich (KPL) | 519252 | 20 |  | 0
KKW | KPL | Aktiv | Eigen | 2005-01-01 | 2005-01-01 | 2005 | 3001706KPL | Deckenversorgungseinheit |  | Deckenversorgungseinheit, OP | WJIB | 4 | 1 | AR---1464 | ICU 9000 | Drägerwerk | Intensivstation - ITS (KPL) | 519640 | 20 |  | 0
RMK | RMK | Aktiv | Eigen | 2015-01-01 | 2015-01-01 | 2015 | 7774RMK | Deckenversorgungseinheit | Pontabalken BP1 | Deckenversorgungseinheit, OP | WJIB | 4 | 1 | ASFM-0144 | IMT:keine Bearbeitung | Drägerwerk | AK INT (C1) (RMK) | 809640 | 20 |  | 0
RMK | RMK | Aktiv | Eigen | 2014-01-01 | 2014-01-01 | 2014 | 328RMK | Deckenversorgungseinheit | Pontabalken BP10 | Deckenversorgungseinheit, OP | WJIB | 4 | 1 | ASFM-0004 | Movita [Drägerwerk] | Drägerwerk | AK INT (C1) (RMK) | 809640 | 20 |  | 0
RMK | RMK | Aktiv | Eigen | 2015-01-01 | 2015-01-01 | 2015 | 7778RMK | Deckenversorgungseinheit | Pontabalken BP5 | Deckenversorgungseinheit, OP | WJIB | 4 | 1 | ASMF-0145 | IMT:keine Bearbeitung | Drägerwerk | AK INT (C1) (RMK) | 809640 | 20 |  | 0
RMK | RMK | Aktiv | Eigen | 2015-01-01 | 2015-01-01 | 2015 | 7780RMK | Deckenversorgungseinheit | Pontabalken BP7 | Deckenversorgungseinheit, OP | WJIB | 4 | 1 | ASFM-0142 | IMT:keine Bearbeitung | Drägerwerk | AK INT (C1) (RMK) | 809640 | 20 |  | 0
RMK | RMK | Aktiv | Eigen | 2015-01-01 | 2015-01-01 | 2015 | 7782RMK | Deckenversorgungseinheit | Pontabalken BP9 | Deckenversorgungseinheit, OP | WJIB | 4 | 1 | ASFM-0133 | IMT:keine Bearbeitung | Drägerwerk | AK INT (C1) (RMK) | 809640 | 20 |  | 0
RMK | RMK | Aktiv | Eigen | 2015-01-01 | 2015-01-01 | 2015 | 7783RMK | Deckenversorgungseinheit | Pontabalken BP10 | Deckenversorgungseinheit, OP | WJIB | 4 | 1 | ASFM-0138 | IMT:keine Bearbeitung | Drägerwerk | AK INT (C1) (RMK) | 809640 | 20 |  | 0
RMK | RMK | Aktiv | Eigen | 2015-01-01 | 2015-01-01 | 2015 | 7773RMK | Deckenversorgungseinheit | Pontabalken BP11 | Deckenversorgungseinheit, OP | WJIB | 4 | 1 | ASMF-0131 | IMT:keine Bearbeitung | Drägerwerk | AK INT (C1) (RMK) | 809640 | 20 |  | 0
RMK | RMK | Aktiv | Eigen | 2015-01-01 | 2015-01-01 | 2015 | 7772RMK | Deckenversorgungseinheit | Pontabalken BP12 | Deckenversorgungseinheit, OP | WJIB | 4 | 1 | ASMF-0132 | IMT:keine Bearbeitung | Drägerwerk | AK INT (C1) (RMK) | 809640 | 20 |  | 0
RMK | RMK | Aktiv | Eigen | 2015-01-01 | 2015-01-01 | 2015 | 7771RMK | Deckenversorgungseinheit | Pontabalken BP13 | Deckenversorgungseinheit, OP | WJIB | 4 | 1 | ASFM-0137 | IMT:keine Bearbeitung | Drägerwerk | AK INT (C1) (RMK) | 809640 | 20 |  | 0
RMK | RMK | Aktiv | Eigen | 2015-01-01 | 2015-01-01 | 2015 | 7770RMK | Deckenversorgungseinheit | Pontabalken BP14 | Deckenversorgungseinheit, OP | WJIB | 4 | 1 | ASFM-0136 | IMT:keine Bearbeitung | Drägerwerk | AK INT (C1) (RMK) | 809640 | 20 |  | 0
RMK | RMK | Aktiv | Eigen | 2015-01-01 | 2015-01-01 | 2015 | 7769RMK | Deckenversorgungseinheit | Pontabalken BP15 | Deckenversorgungseinheit, OP | WJIB | 4 | 1 | ASFM-0134 | IMT:keine Bearbeitung | Drägerwerk | AK INT (C1) (RMK) | 809640 | 20 |  | 0
RMK | RMK | Aktiv | Eigen | 2015-01-01 | 2015-01-01 | 2015 | 7768RMK | Deckenversorgungseinheit | Pontabalken BP16 | Deckenversorgungseinheit, OP | WJIB | 4 | 1 | ASFM-0135 | IMT:keine Bearbeitung | Drägerwerk | AK INT (C1) (RMK) | 809640 | 20 |  | 0
RMK | RMK | Aktiv | Eigen | 2015-01-01 | 2015-01-01 | 2015 | 7766RMK | Deckenversorgungseinheit | Pontabalken BP17 | Deckenversorgungseinheit, OP | WJIB | 4 | 1 | ASFM-0127 | IMT:keine Bearbeitung | Drägerwerk | AK INT (C1) (RMK) | 809640 | 20 |  | 0
RMK | RMK | Aktiv | Eigen | 2015-01-01 | 2015-01-01 | 2015 | 7764RMK | Deckenversorgungseinheit | Pontabalken BP19 | Deckenversorgungseinheit, OP | WJIB | 4 | 1 | ASFM-0123 | IMT:keine Bearbeitung | Drägerwerk | AK INT (C1) (RMK) | 809640 | 20 |  | 0
RMK | RMK | Aktiv | Eigen | 2015-01-01 | 2015-01-01 | 2015 | 7762RMK | Deckenversorgungseinheit | Pontabalken BP21 | Deckenversorgungseinheit, OP | WJIB | 4 | 1 | ASFM-0125 | IMT:keine Bearbeitung | Drägerwerk | AK INT (C1) (RMK) | 809640 | 20 |  | 0
RMK | RMK | Aktiv | Eigen | 2015-01-01 | 2015-01-01 | 2015 | 7761RMK | Deckenversorgungseinheit | Pontabalken BP23 | Deckenversorgungseinheit, OP | WJIB | 4 | 1 | ASFM-0124 | IMT:keine Bearbeitung | Drägerwerk | AK INT (C1) (RMK) | 809640 | 20 |  | 0
RMK | RMK | Aktiv | Eigen | 2015-01-01 | 2015-01-01 | 2015 | 7777RMK | Deckenversorgungseinheit | Pontabalken BP4 | Deckenversorgungseinheit, OP | WJIB | 4 | 1 | ASFM-0126 | IMT:keine Bearbeitung | Drägerwerk | AK INT (C1) (RMK) | 809640 | 20 |  | 0
RMK | RMK | Aktiv | Eigen | 2015-01-01 | 2015-01-01 | 2015 | 7779RMK | Deckenversorgungseinheit | Pontabalken BP6 | Deckenversorgungseinheit, OP | WJIB | 4 | 1 | ASFM-0128 | IMT:keine Bearbeitung | Drägerwerk | AK INT (C1) (RMK) | 809640 | 20 |  | 0
RMK | RMK | Aktiv | Eigen | 2015-01-01 | 2015-01-01 | 2015 | 7767RMK | Deckenversorgungseinheit | Pontabalken BP18 | Deckenversorgungseinheit, OP | WJIB | 4 | 1 | ASFM-0143 | IMT:keine Bearbeitung | Drägerwerk | AK INT (C1) (RMK) | 809640 | 20 |  | 0
RMK | RMK | Aktiv | Eigen | 2015-01-01 | 2015-01-01 | 2015 | 7775RMK | Deckenversorgungseinheit | Pontabalken BP2 | Deckenversorgungseinheit, OP | WJIB | 4 | 1 | ASFM-0130 | IMT:keine Bearbeitung | Drägerwerk | AK INT (C1) (RMK) | 809640 | 20 |  | 0
RMK | RMK | Aktiv | Eigen | 2015-01-01 | 2015-01-01 | 2015 | 7781RMK | Deckenversorgungseinheit | Pontabalken BP8 | Deckenversorgungseinheit, OP | WJIB | 4 | 1 | ASFM-01 | IMT:keine Bearbeitung | Drägerwerk | AK INT (C1) (RMK) | 809640 | 20 |  | 0
RMK | RMK | Aktiv | Eigen | 2015-01-01 | 2015-01-01 | 2015 | 7765RMK | Deckenversorgungseinheit | Pontabalken BP20 | Deckenversorgungseinheit, OP | WJIB | 4 | 1 | ASFM-0146 | IMT:keine Bearbeitung | Drägerwerk | AK INT (C1) (RMK) | 809640 | 20 |  | 0
RMK | RMK | Aktiv | Eigen | 2015-01-01 | 2015-01-01 | 2015 | 7763RMK | Deckenversorgungseinheit | Pontabalken BP21 | Deckenversorgungseinheit, OP | WJIB | 4 | 1 | ASFM-0140 | IMT:keine Bearbeitung | Drägerwerk | AK INT (C1) (RMK) | 809640 | 20 |  | 0
RMK | RMK | Aktiv | Eigen | 2015-01-01 | 2015-01-01 | 2015 | 7760RMK | Deckenversorgungseinheit | Pontabalken BP24 | Deckenversorgungseinheit, OP | WJIB | 4 | 1 | ASFM-0139 | IMT:keine Bearbeitung | Drägerwerk | AK INT (C1) (RMK) | 809640 | 20 |  | 0
RMK | RMK | Ausgem. | Eigen | 1980-01-01 | 1980-01-01 | 1980 | 1619RMK | Deckenversorgungseinheit | Pontabalken Saal 5 wird demontiert und ausgetauscht | Deckenversorgungseinheit, OP | WJIB | 4 | 1 | 835-80-03-25 | IMT:keine Bearbeitung | Heyer Medical | OP-Bereich (RMK) | 809252 | 20 |  | 0
RMK | RMK | Ausgem. | Eigen | 1980-01-01 | 1980-01-01 | 1980 | 1627RMK | Deckenversorgungseinheit | Pontabalken Saal 5 wird demontiert und ausgetauscht | Deckenversorgungseinheit, OP | WJIB | 4 | 1 | 835-80-03-26 | IMT:keine Bearbeitung | Heyer Medical | OP-Bereich (RMK) | 809252 | 20 |  | 0
RMK | RMK | Aktiv | Eigen | 2014-01-01 | 2014-01-01 | 2014 | 327RMK | Deckenversorgungseinheit | Pontabalken BP10 | Deckenversorgungseinheit, OP | WJIB | 4 | 1 | ASFL-0212 | Movita [Drägerwerk] | Drägerwerk | AK INT (C1) (RMK) | 809640 | 20 |  | 0
RMK | RMK | Aktiv | Eigen | 2015-01-01 | 2015-01-01 | 2015 | 7776RMK | Deckenversorgungseinheit | Pontabalken BP3 | Deckenversorgungseinheit, OP | WJIB | 4 | 1 | ASFM-0141 | IMT:keine Bearbeitung | Drägerwerk | AK INT (C1) (RMK) | 809640 | 20 |  | 0
RMK | RMK | Aktiv | Eigen | 2014-01-01 | 2014-01-01 | 2014 | 269RMK | Deckenversorgungseinheit | links, BP5 | Deckenversorgungseinheit, OP | WJIB | 4 | 1 | ASFM-0024 | Movita [Drägerwerk] | Drägerwerk | AK INT (C1) (RMK) | 809640 | 20 |  | 0
RMK | RMK | Aktiv | Eigen | 2014-01-01 | 2014-01-01 | 2014 | 1469RMK | Deckenversorgungseinheit | DVE F2 BP1 | Deckenversorgungseinheit, OP | WJIB | 4 | 1 | wie Bett2 | IMT:keine Bearbeitung | Ohne Angabe | Weaning (RMK) | 809621 | 20 |  | 0
RMK | RMK | Aktiv | Eigen | 2014-01-01 | 2014-01-01 | 2014 | 687RMK | Deckenversorgungseinheit | rechts, BP20 | Deckenversorgungseinheit, OP | WJIB | 4 | 1 | ASFM-0031 | Movita [Drägerwerk] | Drägerwerk | AK INT (C1) (RMK) | 809640 | 20 |  | 0
RMK | RMK | Aktiv | Eigen | 2014-01-01 | 2014-01-01 | 2014 | 753RMK | Deckenversorgungseinheit | rechts, BP23 | Deckenversorgungseinheit, OP | WJIB | 4 | 1 | ASFM-0036 | Movita | Drägerwerk | AK INT (C1) (RMK) | 809640 | 20 |  | 0
RMK | RMK | Aktiv | Eigen | 2014-01-01 | 2014-01-01 | 2014 | 548RMK | Deckenversorgungseinheit | rechts, BP13 | Deckenversorgungseinheit, OP | WJIB | 4 | 1 | ASFM-0007 | Movita [Drägerwerk] | Drägerwerk | AK INT (C1) (RMK) | 809640 | 20 |  | 0
RMK | RMK | Aktiv | Eigen | 2014-01-01 | 2014-01-01 | 2014 | 2375RMK | Deckenversorgungseinheit | DVE Saal 2 | Deckenversorgungseinheit, OP | WJIB | 4 | 1 | 2430510001 | klinoPORT | Hillrom | OP-Bereich (RMK) | 809252 | 20 |  | 0
RMK | RMK | Aktiv | Eigen | 2014-01-01 | 2014-01-01 | 2014 | 347RMK | Deckenversorgungseinheit | links, BP18 | Deckenversorgungseinheit, OP | WJIB | 4 | 1 | ASFM-0016 | Movita [Drägerwerk] | Drägerwerk | AK INT (C1) (RMK) | 809640 | 20 |  | 0
RMK | RMK | Aktiv | Eigen | 2014-01-01 | 2014-01-01 | 2014 | 461RMK | Deckenversorgungseinheit | links, BP3 | Deckenversorgungseinheit, OP | WJIB | 4 | 1 | ASFM-0019 | Movita [Drägerwerk] | Drägerwerk | AK INT (C1) (RMK) | 809640 | 20 |  | 0
RMK | RMK | Aktiv | Eigen | 2014-01-01 | 2014-01-01 | 2014 | 493RMK | Deckenversorgungseinheit | rechts, BP4 | Deckenversorgungseinheit, OP | WJIB | 4 | 1 | ASFM-0029 | Movita [Drägerwerk] | Drägerwerk | AK INT (C1) (RMK) | 809640 | 20 |  | 0
RMK | RMK | Aktiv | Eigen | 2014-01-01 | 2014-01-01 | 2014 | 676RMK | Deckenversorgungseinheit | links, BP21 | Deckenversorgungseinheit, OP | WJIB | 4 | 1 | ASFM-0014 | Movita [Drägerwerk] | Drägerwerk | AK INT (C1) (RMK) | 809640 | 20 |  | 0
RMK | RMK | Aktiv | Eigen | 2014-01-01 | 2014-01-01 | 2014 | 701RMK | Deckenversorgungseinheit | links, BP19 | Deckenversorgungseinheit, OP | WJIB | 4 | 1 | ASFM-0027 | Movita [Drägerwerk] | Drägerwerk | AK INT (C1) (RMK) | 809640 | 20 |  | 0
RMK | RMK | Aktiv | Eigen | 2014-01-01 | 2014-01-01 | 2014 | 730RMK | Deckenversorgungseinheit | rechts, BP7 | Deckenversorgungseinheit, OP | WJIB | 4 | 1 | ASFM-0038 | Movita | Drägerwerk | AK INT (C1) (RMK) | 809640 | 20 |  | 0
RMK | RMK | Aktiv | Eigen | 2014-01-01 | 2014-01-01 | 2014 | 771RMK | Deckenversorgungseinheit | links, BP24 | Deckenversorgungseinheit, OP | WJIB | 4 | 1 | ASFM-0023 | Movita [Drägerwerk] | Drägerwerk | AK INT (C1) (RMK) | 809640 | 20 |  | 0
RMK | RMK | Aktiv | Eigen | 2014-01-01 | 2014-01-01 | 2014 | 888RMK | Deckenversorgungseinheit | links, BP8 | Deckenversorgungseinheit, OP | WJIB | 4 | 1 | ASFM-0018 | Movita | Drägerwerk | AK INT (C1) (RMK) | 809640 | 20 |  | 0
RMK | RMK | Aktiv | Eigen | 2014-01-01 | 2014-01-01 | 2014 | 1388RMK | Deckenversorgungseinheit | DVE Saal 1 | Deckenversorgungseinheit, OP | WJIB | 4 | 1 | o.A | klinoPORT | Hillrom | OP-Bereich (RMK) | 809252 | 20 |  | 0
RMK | RMK | Aktiv | Eigen | 2014-01-01 | 2014-01-01 | 2014 | 813RMK | Deckenversorgungseinheit | links, BP11 | Deckenversorgungseinheit, OP | WJIB | 4 | 1 | ASFL-0211 | Movita [Drägerwerk] | Drägerwerk | AK INT (C1) (RMK) | 809640 | 20 |  | 0
RMK | RMK | Aktiv | Eigen | 2014-01-01 | 2014-01-01 | 2014 | 867RMK | Deckenversorgungseinheit | links, BP15 | Deckenversorgungseinheit, OP | WJIB | 4 | 1 | ASFL-0208 | Movita [Drägerwerk] | Drägerwerk | AK INT (C1) (RMK) | 809640 | 20 |  | 0
RMK | RMK | Aktiv | Eigen | 2014-01-01 | 2014-01-01 | 2014 | 919RMK | Deckenversorgungseinheit | links, BP12 | Deckenversorgungseinheit, OP | WJIB | 4 | 1 | ASFL-0210 | Movita [Drägerwerk] | Drägerwerk | AK INT (C1) (RMK) | 809640 | 20 |  | 0
RMK | RMK | Aktiv | Eigen | 2014-01-01 | 2014-01-01 | 2014 | 303RMK | Deckenversorgungseinheit | links, BP6 | Deckenversorgungseinheit, OP | WJIB | 4 | 1 | ASFM-0028 | Movita [Drägerwerk] | Drägerwerk | AK INT (C1) (RMK) | 809640 | 20 |  | 0
RMK | RMK | Aktiv | Eigen | 2014-01-01 | 2014-01-01 | 2014 | 368RMK | Deckenversorgungseinheit | links, BP17 | Deckenversorgungseinheit, OP | WJIB | 4 | 1 | ASFM-0020 | Movita [Drägerwerk] | Drägerwerk | AK INT (C1) (RMK) | 809640 | 20 |  | 0
RMK | RMK | Aktiv | Eigen | 2014-01-01 | 2014-01-01 | 2014 | 487RMK | Deckenversorgungseinheit | links, BP4 | Deckenversorgungseinheit, OP | WJIB | 4 | 1 | ASFM-0025 | Movita [Drägerwerk] | Drägerwerk | AK INT (C1) (RMK) | 809640 | 20 |  | 0
RMK | RMK | Aktiv | Eigen | 2017-01-01 | 2017-01-01 | 2017 | 7182RMK | Deckenversorgungseinheit | DVE B0-Schockraum | Deckenversorgungseinheit, OP | WJIB | 4 | 1 | ASKC-0427 | Agila | Drägerwerk | OP-Bereich (RMK) | 809252 | 20 |  | 0
RMK | RMK | Aktiv | Eigen | 2018-08-23 | 2018-08-23 | 2018 | 5304RMK | Deckenversorgungseinheit | DVE Endoskopie Raum21 | Deckenversorgungseinheit, OP | WJIB | 4 | 1 | 107415882 | TruPort 5000 | Hillrom | Endoskopie (INNERE) (RMK) | 8092314 | 20 |  | 0
RMK | RMK | Aktiv | Eigen | 2018-09-01 | 2018-09-01 | 2018 | 6741RMK | Deckenversorgungseinheit | DVE Endoskopie Raum22 | Deckenversorgungseinheit, OP | WJIB | 2 | 1 | 107415885 | TruPort 5000 | Hillrom | Endoskopie (INNERE) (RMK) | 8092314 | 20 |  | 0
RMK | RMK | Aktiv | Eigen | 2014-01-01 | 2014-01-01 | 2014 | 221RMK | Deckenversorgungseinheit | rechts, BP2 | Deckenversorgungseinheit, OP | WJIB | 4 | 1 | ASFM-0040 | Movita [Drägerwerk] | Drägerwerk | AK INT (C1) (RMK) | 809640 | 20 |  | 0
RMK | RMK | Aktiv | Eigen | 2014-01-01 | 2014-01-01 | 2014 | 277RMK | Deckenversorgungseinheit | rechts, BP5 | Deckenversorgungseinheit, OP | WJIB | 4 | 1 | ASFM-0043 | Movita [Drägerwerk] | Drägerwerk | AK INT (C1) (RMK) | 809640 | 20 |  | 0
RMK | RMK | Aktiv | Eigen | 2014-01-01 | 2014-01-01 | 2014 | 354RMK | Deckenversorgungseinheit | rechts, BP18 | Deckenversorgungseinheit, OP | WJIB | 4 | 1 | ASFM-0035 | Movita [Drägerwerk] | Drägerwerk | AK INT (C1) (RMK) | 809640 | 20 |  | 0
RMK | RMK | Aktiv | Eigen | 2014-01-01 | 2014-01-01 | 2014 | 467RMK | Deckenversorgungseinheit | rechts, BP3 | Deckenversorgungseinheit, OP | WJIB | 4 | 1 | ASFM-0042 | Movita [Drägerwerk] | Drägerwerk | AK INT (C1) (RMK) | 809640 | 20 |  | 0
RMK | RMK | Aktiv | Eigen | 2014-01-01 | 2014-01-01 | 2014 | 656RMK | Deckenversorgungseinheit | rechts, BP21 | Deckenversorgungseinheit, OP | WJIB | 4 | 1 | ASFM-0041 | Movita [Drägerwerk] | Drägerwerk | AK INT (C1) (RMK) | 809640 | 20 |  | 0
RMK | RMK | Aktiv | Eigen | 2014-01-01 | 2014-01-01 | 2014 | 680RMK | Deckenversorgungseinheit | links, BP20 | Deckenversorgungseinheit, OP | WJIB | 4 | 1 | ASFM-0021 | Movita [Drägerwerk] | Drägerwerk | AK INT (C1) (RMK) | 809640 | 20 |  | 0
RMK | RMK | Aktiv | Eigen | 2014-01-01 | 2014-01-01 | 2014 | 710RMK | Deckenversorgungseinheit | rechts, BP19 | Deckenversorgungseinheit, OP | WJIB | 4 | 1 | ASFM-0032 | Movita [Drägerwerk] | Drägerwerk | AK INT (C1) (RMK) | 809640 | 20 |  | 0
RMK | RMK | Aktiv | Eigen | 2014-01-01 | 2014-01-01 | 2014 | 752RMK | Deckenversorgungseinheit | links, BP23 | Deckenversorgungseinheit, OP | WJIB | 4 | 1 | ASFM-0017 | Movita | Drägerwerk | AK INT (C1) (RMK) | 809640 | 20 |  | 0
RMK | RMK | Aktiv | Eigen | 2014-01-01 | 2014-01-01 | 2014 | 773RMK | Deckenversorgungseinheit | rechts, BP24 | Deckenversorgungseinheit, OP | WJIB | 4 | 1 | ASFM-0039 | Movita [Drägerwerk] | Drägerwerk | AK INT (C1) (RMK) | 809640 | 20 |  | 0
RMK | RMK | Aktiv | Eigen | 2014-01-01 | 2014-01-01 | 2014 | 893RMK | Deckenversorgungseinheit | rechts, BP8 | Deckenversorgungseinheit, OP | WJIB | 4 | 1 | ASFM-0037 | Movita | Drägerwerk | AK INT (C1) (RMK) | 809640 | 20 |  | 0
RMK | RMK | Aktiv | Eigen | 2014-01-01 | 2014-01-01 | 2014 | 544RMK | Deckenversorgungseinheit | links, BP13 | Deckenversorgungseinheit, OP | WJIB | 4 | 1 | ASFL-0209 | Movita [Drägerwerk] | Drägerwerk | AK INT (C1) (RMK) | 809640 | 20 |  | 0
RMK | RMK | Aktiv | Eigen | 2014-01-01 | 2014-01-01 | 2014 | 6065RMK | Deckenversorgungseinheit | rechts, BP16 | Deckenversorgungseinheit, OP | WJIB | 4 | 1 | ASFM-0009 | Movita [Drägerwerk] | Drägerwerk | AK INT (C1) (RMK) | 809640 | 20 |  | 0
RMK | RMK | Aktiv | Eigen | 2014-01-01 | 2014-01-01 | 2014 | 814RMK | Deckenversorgungseinheit | rechts, BP11 | Deckenversorgungseinheit, OP | WJIB | 4 | 1 | ASFM-0010 | Movita [Drägerwerk] | Drägerwerk | AK INT (C1) (RMK) | 809640 | 20 |  | 0
RMK | RMK | Aktiv | Eigen | 2014-01-01 | 2014-01-01 | 2014 | 869RMK | Deckenversorgungseinheit | rechts, BP15 | Deckenversorgungseinheit, OP | WJIB | 4 | 1 | ASFM-0006 | Movita [Drägerwerk] | Drägerwerk | AK INT (C1) (RMK) | 809640 | 20 |  | 0
RMK | RMK | Aktiv | Eigen | 2014-01-01 | 2014-01-01 | 2014 | 1344RMK | Deckenversorgungseinheit | DVE Saal 6 | Deckenversorgungseinheit, OP | WJIB | 4 | 1 | o.Angabe | klinoPORT | Hillrom | OP-Bereich (RMK) | 809252 | 20 |  | 0
RMK | RMK | Aktiv | Eigen | 2014-01-01 | 2014-01-01 | 2014 | 391RMK | Deckenversorgungseinheit | rechts, BP21 | Deckenversorgungseinheit, OP | WJIB | 4 | 1 | ASFM-0033 | Movita [Drägerwerk] | Drägerwerk | AK INT (C1) (RMK) | 809640 | 20 |  | 0
RMK | RMK | Aktiv | Eigen | 2015-01-01 | 2015-01-01 | 2015 | 6053RMK | Deckenversorgungseinheit | links, BP14 | Deckenversorgungseinheit, OP | WJIB | 4 | 1 | ASFL-0213 | Movita [Drägerwerk] | Drägerwerk | AK INT (C1) (RMK) | 809640 | 20 |  | 0
RMK | RMK | Aktiv | Eigen | 2014-01-01 | 2014-01-01 | 2014 | 519RMK | Deckenversorgungseinheit | rechts, BP9 | Deckenversorgungseinheit, OP | WJIB | 4 | 1 | ASFM-0011 | Movita | Drägerwerk | AK INT (C1) (RMK) | 809640 | 20 |  | 0
RMK | RMK | Aktiv | Eigen | 2014-01-01 | 2014-01-01 | 2014 | 575RMK | Deckenversorgungseinheit | rechts, BP14 | Deckenversorgungseinheit, OP | WJIB | 4 | 1 | ASFM-0005 | Movita | Drägerwerk | AK INT (C1) (RMK) | 809640 | 20 |  | 0
RMK | RMK | Aktiv | Eigen | 2014-01-01 | 2014-01-01 | 2014 | 600RMK | Deckenversorgungseinheit | links, BP22 | Deckenversorgungseinheit, OP | WJIB | 4 | 1 | ASFM-0015 | Movita [Drägerwerk] | Drägerwerk | AK INT (C1) (RMK) | 809640 | 20 |  | 0
RMK | RMK | Aktiv | Eigen | 2014-01-01 | 2014-01-01 | 2014 | 734RMK | Deckenversorgungseinheit | links, BP7 | Deckenversorgungseinheit, OP | WJIB | 4 | 1 | ASFM-0012 | Movita | Drägerwerk | AK INT (C1) (RMK) | 809640 | 20 |  | 0
RMK | RMK | Aktiv | Eigen | 2014-01-01 | 2014-01-01 | 2014 | 220RMK | Deckenversorgungseinheit | links, BP2 | Deckenversorgungseinheit, OP | WJIB | 4 | 1 | ASFM-0022 | Movita [Drägerwerk] | Drägerwerk | AK INT (C1) (RMK) | 809640 | 20 |  | 0
RMK | RMK | Aktiv | Eigen | 2016-09-02 | 2016-09-02 | 2016 | 4434RMK | Deckenversorgungseinheit | DVE B1 Aufwachraum | Deckenversorgungseinheit, OP | WJIB | 2 | 1 | ASJJ-0005 | GeminaDUO | Drägerwerk | IMC (B1) (RMK) | 809647 | 20 |  | 0
RMK | RMK | Aktiv | Eigen | 1975-01-01 | 1975-01-01 | 1975 | 1110RMK | Deckenversorgungseinheit | DVE Saal 8 | Deckenversorgungseinheit, OP | WJIB | 4 | 1 | 2207-S | DVE 8010 | Drägerwerk | OP-Bereich (RMK) | 809252 | 20 |  | 0
RMK | RMK | Aktiv | Eigen | 2005-12-01 | 2005-12-01 | 2005 | 1337RMK | Deckenversorgungseinheit | DVE Saal 6 | Deckenversorgungseinheit, OP | WJIB | 4 | 1 | 24305.10 004 | klinoPORT | Hillrom | OP-Bereich (RMK) | 809252 | 20 |  | 0
RMK | RMK | Aktiv | Eigen | 2017-01-01 | 2017-01-01 | 2017 | 924RMK | Deckenversorgungseinheit | rechts, BP10 | Deckenversorgungseinheit, OP | WJIB | 4 | 1 | ASFM-0008 | Movita [Drägerwerk] | Drägerwerk | AK INT (C1) (RMK) | 809640 | 20 |  | 0
RMK | RMK | Aktiv | Eigen | 2018-09-01 | 2018-09-01 | 2018 | 6742RMK | Deckenversorgungseinheit | DVE Endoskopie Raum22 | Deckenversorgungseinheit, OP | WJIB | 4 | 1 | 107415888 | TruPort 5000 | Hillrom | Endoskopie (INNERE) (RMK) | 8092314 | 20 |  | 0
RMK | RMK | Aktiv | Eigen | 2018-08-23 | 2018-08-23 | 2018 | 5303RMK | Deckenversorgungseinheit | DVE Endoskopie Raum21 | Deckenversorgungseinheit, OP | WJIB | 2 | 1 | 107415879 | TruPort 5000 | Hillrom | Endoskopie (INNERE) (RMK) | 8092314 | 20 |  | 0
RMK | RMK | Aktiv | Eigen | 2019-01-01 | 2019-01-01 | 2019 | 7161RMK | Deckenversorgungseinheit | DVE HKL2 | Deckenversorgungseinheit, OP | WJIB | 4 | 1 | ASMK-0215 | Movita [Drägerwerk] | Drägerwerk | Herzkath.lab. (IM) (RMK) | 8092318 | 20 |  | 0
RMK | RMK | Aktiv | Eigen | 2014-01-01 | 2014-01-01 | 2014 | 516RMK | Deckenversorgungseinheit | links, BP9 | Deckenversorgungseinheit, OP | WJIB | 4 | 1 | ASFL-0207 | Movita [Drägerwerk] | Drägerwerk | AK INT (C1) (RMK) | 809640 | 20 |  | 0
RMK | RMK | Aktiv | Eigen | 1975-01-01 | 1975-01-01 | 1975 | 1111RMK | Deckenversorgungseinheit | DVE Saal 8 | Deckenversorgungseinheit, OP | WJIB | 4 | 1 | 2203-S | DVE 8010 | Drägerwerk | OP-Bereich (RMK) | 809252 | 20 |  | 0
RMK | RMK | Aktiv | Eigen | 2005-10-01 | 2005-10-01 | 2005 | 1424RMK | Deckenversorgungseinheit | DVE Saal 4 | Deckenversorgungseinheit, OP | WJIB | 4 | 1 | 2430510002 | klinoPORT | Hillrom | OP-Bereich (RMK) | 809252 | 20 |  | 0
RMK | RMK | Aktiv | Eigen | 2014-01-01 | 2014-01-01 | 2014 | 1342RMK | Deckenversorgungseinheit | DVE Saal 1 | Deckenversorgungseinheit, OP | WJIB | 4 | 1 | 24305.12 | klinoPORT | Hillrom | OP-Bereich (RMK) | 809252 | 20 |  | 0
RMK | RMK | Aktiv | Eigen | 2014-01-01 | 2014-01-01 | 2014 | 1407RMK | Deckenversorgungseinheit | DVE Saal 3 | Deckenversorgungseinheit, OP | WJIB | 4 | 1 | o.Angabe | klinoPORT | Hillrom | OP-Bereich (RMK) | 809252 | 20 |  | 0
RMK | RMK | Aktiv | Eigen | 2014-01-01 | 2014-01-01 | 2014 | 1411RMK | Deckenversorgungseinheit | DVE Saal 3 | Deckenversorgungseinheit, OP | WJIB | 4 | 1 | o.Angabe | klinoPORT | Hillrom | OP-Bereich (RMK) | 809252 | 20 |  | 0
RMK | RMK | Aktiv | Eigen | 2014-01-01 | 2014-01-01 | 2014 | 1463RMK | Deckenversorgungseinheit | DVE F2 BP2 | Deckenversorgungseinheit, OP | WJIB | 4 | 1 | o.Angabe | IMT:keine Bearbeitung | ohne Angabe | Weaning (RMK) | 809621 | 20 |  | 0
RMK | RMK | Aktiv | Eigen | 2014-01-01 | 2014-01-01 | 2014 | 1686RMK | Deckenversorgungseinheit | DVE Saal 2 | Deckenversorgungseinheit, OP | WJIB | 4 | 1 | o.Angabe | klinoPORT | Hillrom | OP-Bereich (RMK) | 809252 | 20 |  | 0
RMK | RMK | Aktiv | Eigen | 2014-01-01 | 2014-01-01 | 2014 | 1747RMK | Deckenversorgungseinheit | DVE Endoskopie Raum8 | Deckenversorgungseinheit, OP | WJIB | 4 | 1 | 102375995 | TruPort 5000 | Hillrom | Endoskopie (INNERE) (RMK) | 8092314 | 20 |  | 0
RMK | RMK | Aktiv | Eigen | 2014-01-01 | 2014-01-01 | 2014 | 1752RMK | Deckenversorgungseinheit | DVE Endoskopie Raum8 | Deckenversorgungseinheit, OP | WJIB | 2 | 1 | 102381589 | TruPort 5500 | Hillrom | Endoskopie (INNERE) (RMK) | 8092314 | 20 |  | 0
RMK | RMK | Aktiv | Eigen | 2014-01-01 | 2014-01-01 | 2014 | 1761RMK | Deckenversorgungseinheit | DVE Endoskopie Raum7 | Deckenversorgungseinheit, OP | WJIB | 4 | 1 | 102376004 | TruPort 5000 | Hillrom | Endoskopie (INNERE) (RMK) | 8092314 | 20 |  | 0
RMK | RMK | Aktiv | Eigen | 2014-01-01 | 2014-01-01 | 2014 | 1772RMK | Deckenversorgungseinheit | DVE Endoskopie Raum 7 | Deckenversorgungseinheit, OP | WJIB | 2 | 1 | 102381592 | TruPort 5500 | Hillrom | Endoskopie (INNERE) (RMK) | 8092314 | 20 |  | 0
RMK | RMK | Aktiv | Eigen | 2014-01-01 | 2014-01-01 | 2014 | 1787RMK | Deckenversorgungseinheit | DVE Endoskopie Raum 5 | Deckenversorgungseinheit, OP | WJIB | 4 | 1 | 102376001 | TruPort 5000 | Hillrom | Endoskopie (INNERE) (RMK) | 8092314 | 20 |  | 0
RMK | RMK | Aktiv | Eigen | 2014-01-01 | 2014-01-01 | 2014 | 1793RMK | Deckenversorgungseinheit | DVE Endoskopie Raum 5 | Deckenversorgungseinheit, OP | WJIB | 2 | 1 | 102381595 | TruPort 5500 | Hillrom | Endoskopie (INNERE) (RMK) | 8092314 | 20 |  | 0
RMK | RMK | Aktiv | Eigen | 2014-01-01 | 2014-01-01 | 2014 | 1805RMK | Deckenversorgungseinheit | DVE Endoskopie Raum 4 | Deckenversorgungseinheit, OP | WJIB | 4 | 1 | 102375992 | TruPort 5000 | Hillrom | Endoskopie (INNERE) (RMK) | 8092314 | 20 |  | 0
RMK | RMK | Aktiv | Eigen | 2014-01-01 | 2014-01-01 | 2014 | 1810RMK | Deckenversorgungseinheit | DVE Endoskopie Raum 4 | Deckenversorgungseinheit, OP | WJIB | 2 | 1 | 102381475 | TruPort 5500 | Hillrom | Endoskopie (INNERE) (RMK) | 8092314 | 20 |  | 0
RMK | RMK | Aktiv | Eigen | 2014-01-01 | 2014-01-01 | 2014 | 218RMK | Deckenversorgungseinheit | links, BP1 | Deckenversorgungseinheit, OP | WJIB | 4 | 1 | ASFM-0026 | Movita | Drägerwerk | AK INT (C1) (RMK) | 809640 | 20 |  | 0
RMK | RMK | Aktiv | Eigen | 2014-01-01 | 2014-01-01 | 2014 | 1475RMK | Deckenversorgungseinheit | DVE F2 BP5 | Deckenversorgungseinheit, OP | WJIB | 4 | 1 | o.Angabe | IMT:keine Bearbeitung | Ohne Angabe | Weaning (RMK) | 809621 | 20 |  | 0
RMK | RMK | Aktiv | Eigen | 2014-01-01 | 2014-01-01 | 2014 | 1481RMK | Deckenversorgungseinheit | DVE F2 BP6 | Deckenversorgungseinheit, OP | WJIB | 4 | 1 | o.Angabe | IMT:keine Bearbeitung | Ohne Angabe | Weaning (RMK) | 809621 | 20 |  | 0
RMK | RMK | Aktiv | Eigen | 2014-01-01 | 2014-01-01 | 2014 | 1488RMK | Deckenversorgungseinheit | DVE F2 BP7 | Deckenversorgungseinheit, OP | WJIB | 4 | 1 | o.Angabe | IMT:keine Bearbeitung | ohne Angabe | Weaning (RMK) | 809621 | 20 |  | 0
RMK | RMK | Aktiv | Eigen | 2014-01-01 | 2014-01-01 | 2014 | 1495RMK | Deckenversorgungseinheit | DVE F2 BP8 | Deckenversorgungseinheit, OP | WJIB | 4 | 1 | o.Angabe | IMT:keine Bearbeitung | Ohne Angabe | Weaning (RMK) | 809621 | 20 |  | 0
RMK | RMK | Aktiv | Eigen | 2014-01-01 | 2014-01-01 | 2014 | 1503RMK | Deckenversorgungseinheit | DVE F2 BP4 | Deckenversorgungseinheit, OP | WJIB | 4 | 1 | o.Angabe | IMT:keine Bearbeitung | ohne Angabe | Weaning (RMK) | 809621 | 20 |  | 0
RMK | RMK | Aktiv | Eigen | 2014-01-01 | 2014-01-01 | 2014 | 1509RMK | Deckenversorgungseinheit | DVE F2 BP3 | Deckenversorgungseinheit, OP | WJIB | 4 | 1 | o.Angabe | IMT:keine Bearbeitung | ohne Angabe | Weaning (RMK) | 809621 | 20 |  | 0
RMK | RMK | Aktiv | Eigen | 2014-01-01 | 2014-01-01 | 2014 | 1515RMK | Deckenversorgungseinheit | DVE F2 BP10 | Deckenversorgungseinheit, OP | WJIB | 4 | 1 | o.Angabe | IMT:keine Bearbeitung | ohne Angabe | Weaning (RMK) | 809621 | 20 |  | 0
RMK | RMK | Aktiv | Eigen | 2014-01-01 | 2014-01-01 | 2014 | 1528RMK | Deckenversorgungseinheit | DVE F2 BP12 | Deckenversorgungseinheit, OP | WJIB | 4 | 1 | o.Angabe | IMT:keine Bearbeitung | ohne Angabe | Weaning (RMK) | 809621 | 20 |  | 0
RMK | RMK | Aktiv | Eigen | 2014-01-01 | 2014-01-01 | 2014 | 1535RMK | Deckenversorgungseinheit | DVE F2 BP11 | Deckenversorgungseinheit, OP | WJIB | 4 | 1 | o.Angabe | IMT:keine Bearbeitung | ohne Angabe | Weaning (RMK) | 809621 | 20 |  | 0
RMK | RMK | Aktiv | Eigen | 2014-01-01 | 2014-01-01 | 2014 | 1541RMK | Deckenversorgungseinheit | DVE F2 BP9 | Deckenversorgungseinheit, OP | WJIB | 4 | 1 | o.Angabe | IMT:keine Bearbeitung | ohne Angabe | Weaning (RMK) | 809621 | 20 |  | 0
RMK | RMK | Aktiv | Eigen | 2014-01-01 | 2014-01-01 | 2014 | 293RMK | Deckenversorgungseinheit | rechts, BP6 | Deckenversorgungseinheit, OP | WJIB | 4 | 1 | ASFM-0013 | Movita [Drägerwerk] | Drägerwerk | AK INT (C1) (RMK) | 809640 | 20 |  | 0
RMK | RMK | Aktiv | Eigen | 2014-01-01 | 2014-01-01 | 2014 | 219RMK | Deckenversorgungseinheit | rechts, BP1 | Deckenversorgungseinheit, OP | WJIB | 4 | 1 | ASFM-0034 | Movita [Drägerwerk] | Drägerwerk | AK INT (C1) (RMK) | 809640 | 20 |  | 0
RMK | RMK | Aktiv | Eigen | 2014-01-01 | 2014-01-01 | 2014 | 367RMK | Deckenversorgungseinheit | rechts, BP17 | Deckenversorgungseinheit, OP | WJIB | 4 | 1 | ASFM-0030 | Movita [Drägerwerk] | Drägerwerk | AK INT (C1) (RMK) | 809640 | 20 |  | 0
RMK | RMK | Aktiv | Eigen | 2014-01-01 | 2014-01-01 | 2014 | 6061RMK | Deckenversorgungseinheit | links, BP16 | Deckenversorgungseinheit, OP | WJIB | 4 | 1 | ASFL-0214 | Movita [Drägerwerk] | Drägerwerk | AK INT (C1) (RMK) | 809640 | 20 |  | 0
RMK | RMK | Aktiv | Eigen | 2016-01-01 | 2016-01-01 | 2016 | 7154RMK | Deckenversorgungseinheit | DVE HKL1 | Deckenversorgungseinheit, OP | WJIB | 4 | 1 | ASJJ-0128 | Agila | Drägerwerk | IMC (B1) (RMK) | 809647 | 20 |  | 0
RMK | RMK | Aktiv | Eigen | 2016-09-02 | 2016-09-02 | 2016 | 4435RMK | Deckenversorgungseinheit | DVE B1 Aufwachraum | Deckenversorgungseinheit, OP | WJIB | 2 | 1 | ASJJ-0007 | GeminaDUO | Drägerwerk | IMC (B1) (RMK) | 809647 | 20 |  | 0
RMK | RMK | Aktiv | Eigen | 2016-01-01 | 2016-01-01 | 2016 | 7152RMK | Deckenversorgungseinheit | DVE B1 Aufwachraum | Deckenversorgungseinheit, OP | WJIB | 1 | 1 | 35264 | IMT:noch nicht im Katalog | Drägerwerk | IMC (B1) (RMK) | 809647 | 20 |  | 0
0