## Mon (ÖGP FJ STM Logger 27-29)
Messstelle | Ostaus- fahrt | HFB | Kommentar | Bohrungsort | Rechtswert | Hochwert | Teilfläche ÖGP | SH | Ansatzhöhe [m NHN] | Endteufe [m] | GWL Eismann | Datenlogger quartalsweise Auslesung | 2025 | 2026ff MNB | letzte PN gem. Datenbank | STM 2027 | PN 2026 | STM 2028 | PN 2027 | STM 2029 | PN 2028 | PN 2029 | PN OW jährl. | erwartete Pumpmenge [m³] | erwartete Pumpdauer [min] | Pos. bis 30 [min] | Pos. 31-60 [min] | Pos. 61-90 [min] | Pos. 91-120 [min] | Pos. 121-150 [min] | Pos. 151-180 [min] | Pos. 181-210 [min] | Pos. 211-240 [min] | Pos. 241-270 [min] | Pos. 271-300 [min] | Pos. 301-330 [min] | Pos. 3 x leer [min] | Pos. Schöpf | Pos. Dekon. [Stck] | Vor-Ort- Parameter | MKW | BTEX | PAK | PI | SO4 | NO3 | HCO3 | Fe | Fe2+ | Mn | S2- | PO4-P | NH4 | NH4-N | NO2 | LHKW | CH4 | MTBE | DOC | DIC | Phenole* | Benzoesäure + Säurekapazität | Hinweise für Bieter | Hinweise PS Mengenermittlung | Begründung PN MNB
Pumpenschacht PS 01 | x |  |  | Ostausfahrt | [8 empty] | keine PN 2025 | keine PN |  | 1 |  | 1 |  | 1 | [44 empty] | STM Ostausfahrt
05-01 |  |  | Vattenfall | Kraftwerk Lippendorf | 4526173.5 | 5672288.1 | 13 | 7a | 137.8 | 10.5 | 1.5 |  | keine PN 2025 | PN alle 2a | 2024 | 1 | 1 | 1 | 0 | 1 | 1 | 0 |  | 0.321 | 98 | 0 | 0 | 0 | 1 | 0 | 0 | 0 | 0 | 0 | 0 | 0 | 0 |  | 1 | 1 | 1 | 1 | 1 | 1 | 0 | 0 | 0 | 0 | 0 | 0 | 0 | 0 | 0 | 0 | 0 | 1 | 0 | 1 | 0 | 0 | 0 | 0 |  |  | weiterer Abstrom SH 7a; in 2024 <10fache Überschreitung GFS; Auswertung unter Berücksichtigung zurückliegender Messwerte
05-02 |  |  | Vattenfall | Kraftwerk Lippendorf | 4526402.1 | 5672030.4 | 13 |  | 136.326 | 7.5 | 1.5, Tst.2 |  | 2025_PN | PN alle 2a | 2025 | 1 | 0 | 1 | 1 | 1 | 0 | 1 |  | 0.3 | 3xleer | 0 | 0 | 0 | 0 | 0 | 0 | 0 | 0 | 0 | 0 | 0 | 1 |  | 1 | 1 | 0 | 1 | 1 | 1 | 0 | 0 | 0 | 0 | 0 | 0 | 0 | 0 | 0 | 0 | 0 | 0 | 0 | 0 | 0 | 0 | 0 | 0 | PN-Typ, Pumpmenge und -dauer Annahme |  | regelmäßige Überprüfung weiterer nicht explizit als SH bzw. LK benannte Grundwasserverunreinigungen; in einer Kampagne mit 05-03, -04, -05, -014 beproben
05-03 |  |  | Vattenfall | Kraftwerk Lippendorf | 4526087.1 | 5671930.6 | 13 | 5a/8a | 139.34 | 13 | 1.5 |  | 2025_PN | PN alle 2a | 2025 | 1 | 0 | 1 | 1 | 1 | 0 | 1 |  | 0.517 | 30 | 1 | 0 | 0 | 0 | 0 | 0 | 0 | 0 | 0 | 0 | 0 | 0 |  | 1 | 1 | 1 | 1 | 1 | 1 | 1 | 0 | 1 | 1 | 1 | 0 | 1 | 0 | 1 | 0 | 0 | 0 | 1 | 1 | 0 | 0 | 0 | 0 |  |  | regelmäßige Überprüfung weiterer nicht explizit als SH bzw. LK benannte Grundwasserverunreinigungen; deutlicher Schadstoffanstieg in 2024; in einer Kampagne mit 05-02, -04, -05, -014 beproben
05-04 |  |  | Vattenfall | Kraftwerk Lippendorf | 4526205.2 | 5672153 | 13 |  | 139.196 | 11 | 1.5 |  | 2025_PN | PN alle 2a | 2025 | 1 | 0 | 1 | 1 | 1 | 0 | 1 |  | 0.194 | 20 | 1 | 0 | 0 | 0 | 0 | 0 | 0 | 0 | 0 | 0 | 0 | 0 |  | 1 | 1 | 0 | 1 | 1 | 1 | 0 | 0 | 0 | 0 | 0 | 0 | 0 | 0 | 0 | 0 | 0 | 0 | 0 | 0 | 0 | 0 | 0 | 0 |  |  | regelmäßige Überprüfung weiterer nicht explizit als SH bzw. LK benannte Grundwasserverunreinigungen; in einer Kampagne mit 05-03, -04, -05, -014 beproben
05-05 |  |  | Vattenfall | Kraftwerk Lippendorf | 4526216.1 | 5672006.5 | 13 | 5a/8a | 139.266 | 10 | 1.5 |  | 2025_PN | PN alle 2a | 2025 | 1 | 0 | 1 | 1 | 1 | 0 | 1 |  | 0.3 | 3xleer | 0 | 0 | 0 | 0 | 0 | 0 | 0 | 0 | 0 | 0 | 0 | 1 |  | 1 | 1 | 1 | 1 | 1 | 1 | 0 | 0 | 0 | 0 | 0 | 0 | 0 | 0 | 0 | 0 | 0 | 0 | 0 | 1 | 0 | 0 |  | 0 | PN-Typ, Pumpmenge und -dauer Annahme |  | regelmäßige Überprüfung weiterer nicht explizit als SH bzw. LK benannte Grundwasserverunreinigungen; in einer Kampagne mit 05-03, -04, -05, -014 beproben
05-14 |  |  | Vattenfall, umbenannt: alt 05-06 | Kraftwerk Lippendorf | 4526337.6 | 5671865.6 | 13 |  | 139.256 | 10 | 1.5 |  | 2025_PN | PN alle 2a | 2025 | 1 | 0 | 1 | 1 | 1 | 0 | 1 |  | 0.3 | 3xleer | 0 | 0 | 0 | 0 | 0 | 0 | 0 | 0 | 0 | 0 | 0 | 1 |  | 1 | 1 | 1 | 1 | 1 | 1 | 0 | 0 | 0 | 0 | 0 | 0 | 0 | 0 | 0 | 0 | 0 | 0 | 0 | 0 | 0 | 0 | 0 | 0 | PN-Typ, Pumpmenge und -dauer Annahme |  | regelmäßige Überprüfung weiterer nicht explizit als SH bzw. LK benannte Grundwasserverunreinigungen; in einer Kampagne mit 05-03, -04, -05, -014 beproben
05-15 |  |  | Vattenfall | Kraftwerk Lippendorf | 4526192.6 | 5671712.8 | oTF |  | 138.436 | 9.1 | 1.5 |  | keine PN 2025 | PN bei Bedarf |  | 1 |  | 1 |  | 1 | [44 empty] | LEAG-GWM
05-17 |  |  | Vattenfall | Kraftwerk Lippendorf | 4526193.9 | 5671694.5 | oTF |  | 138.516 | 9.4 | 1.5 |  | keine PN 2025 | PN bei Bedarf |  | 1 |  | 1 |  | 1 | [44 empty] | LEAG-GWM
1/04/K3 |  |  | ÖGP |  | 4524712.6 | 5674320.9 | 1 |  | 141.116 | 55.39 | K |  | keine PN 2025 | PN bei Bedarf |  | 1 |  | 1 |  | 1 | [44 empty] | Kippe; zwischen TF 1 und TF 2
1/1 |  |  | ÖGP |  | 4525776.2 | 5673179.5 | oTF |  | 146.626 | 27 | K |  | keine PN 2025 | PN bei Bedarf |  | 1 |  | 1 |  | 1 | [44 empty] | Kippe; weiterer Abstrom SH 2a
1/1/96 |  |  | ÖGP |  | 4527049.2 | 5672058.5 | 26 |  | 136.866 | 9.85 | 1.5 |  | keine PN 2025 | PN bei Bedarf |  | 1 |  | 1 |  | 1 | [44 empty] | östliche Begrenzung ZAR (westliche Begrung mit GWM 218 führt Phase in 2024); letzte Beprobungsergebnisse aus 1999
1/2 |  |  | ÖGP |  | 4525770.3 | 5673186.7 | oTF |  | 147.206 | 56 | K |  | keine PN 2025 | PN bei Bedarf |  | 1 |  | 1 |  | 1 | [44 empty] | Kippe; weiterer Abstrom SH 2a
1/2/96 |  |  | ÖGP |  | 4527035.5 | 5672062.2 | 26 |  | 136.826 | 17.03 | 2.6/2.7 |  | keine PN 2025 | PN bei Bedarf |  | 1 |  | 1 |  | 1 | [44 empty] | östliche Begrenzung ZAR; letzte Beprobungsergebnisse aus 1999
10 |  |  | ÖGP |  | 4524708 | 5673290 | 6 |  | 139.636 | 18.7 | 2.6/2.7 |  | 2025_PN | PN bei Bedarf |  | 1 |  | 1 |  | 1 | [44 empty] | 2025: Beprobung i.Z.m. Verunreinigungen in GWM 6/97/9-1, Belastungen bis 59.000µg/l BTEX seit 1998 nachgewiesen
10/01/1-1 |  |  | ÖGP |  | 4525469.6 | 5672976 | 10 | 2a | 138.146 | 8.3 | 1.5 |  | 2025_PN | PN jährlich | 2025 | 1 | 1 | 1 | 1 | 1 | 1 | 1 |  | 0.021 | 3xleer | 0 | 0 | 0 | 0 | 0 | 0 | 0 | 0 | 0 | 0 | 0 | 1 |  | 1 | 1 | 1 | 1 | 1 | 1 | 1 | 0 | 1 | 1 | 1 | 0 | 0 | 0 | 1 | 0 | 0 | 0 | 1 | 0 | 1 | 0 | 1 | 0 |  |  | Schadstoffmengen(Sanierungsziel-)betrachtung; in 2024 >10fache Überschreitung GFS, PVG 1
10/01/2-1 |  |  | ÖGP |  | 4525513.5 | 5673002.4 | 10 | 2a | 136.936 | 9.2 | 1.5 |  | 2025_PN | PN jährlich | 2025 | 1 | 1 | 1 | 1 | 1 | 1 | 1 |  | 0.128 | 3xleer | 0 | 0 | 0 | 0 | 0 | 0 | 0 | 0 | 0 | 0 | 0 | 1 |  | 1 | 1 | 1 | 1 | 1 | 1 | 1 | 0 | 1 | 1 | 1 | 0 | 0 | 0 | 1 | 0 | 0 | 0 | 1 | 0 | 1 | 0 | 1 | 0 |  |  | Schadstoffmengen(Sanierungsziel-)betrachtung; in 2024 >10fache Überschreitung GFS; Bilanzlinie zur Schadstofffracht(Sanierungsziel-)betrachtung
10/07/11-1 |  |  | ÖGP | TF 10, Westgelände Nord | 4525651.8 | 5672901.6 | 10 | 2a | 137.556 | 9.8 | 1.5 |  | 2025_PN | PN jährlich |  | 1 | 1 | 1 | 1 | 1 | 1 | 1 |  | 0.025 | 3xleer | 0 | 0 | 0 | 0 | 0 | 0 | 0 | 0 | 0 | 0 | 0 | 1 |  | 1 | 1 | 1 | 1 | 1 | 1 | 1 | 0 | 1 | 1 | 1 | 0 | 0 | 0 | 1 | 0 | 0 | 0 | 1 | 0 | 0 | 0 | 1 | 0 |  |  | Schadstoffmengen(Sanierungsziel-)betrachtung; in 2024 >10fache Überschreitung GFS; Bilanzlinie zur Schadstofffracht(Sanierungsziel-)betrachtung
10/08/4-1 |  |  | ÖGP | Westgelände-Nord | 4525409.01 | 5672950.74 | 10 |  | 137.596 | 10 | 1.5 |  | keine PN 2025 | PN alle 2a | 2018 | 1 | 1 | 1 | 0 | 1 | 1 | 0 |  | 0.3 | 3xleer | 0 | 0 | 0 | 0 | 0 | 0 | 0 | 0 | 0 | 0 | 0 | 1 |  | 1 | 1 | 0 | 1 | 1 | 1 | 1 | 0 | 1 | 1 | 1 | 0 | 0 | 0 | 1 | 0 | 0 | 0 | 1 | 0 | 1 | 0 | 1 | 0 | PN-Typ, Pumpmenge und -dauer Annahme |  | Schadstoffmengen(Sanierungsziel-)betrachtung; letzte Beprobungsergebnisse aus 2018, Abgrenzung Bereich >10fache Überschreitung GFS nach ENE und Phaseführung nach NW; PVG 1
10/1 |  |  | ÖGP |  | 4525299.7 | 5671745.6 | oTF |  | 143.036 | 8.2 | 1.7 |  | keine PN 2025 | PN alle 4a | 2018 | 1 | 1 | 1 | 0 | 1 | 0 | 0 |  | 0.3 | 3xleer | 0 | 0 | 0 | 0 | 0 | 0 | 0 | 0 | 0 | 0 | 0 | 1 |  | 1 | 1 | 1 | 1 | 1 | 1 | 0 | 0 | 0 | 0 | 0 | 0 | 0 | 0 | 0 | 0 | 0 | 0 | 0 | 0 | 0 | 0 | 0 | 0 | PN-Typ, Pumpmenge und -dauer Annahme |  | Validierung Grundwasserverunreinigung oberhalb Haupt-GW-Abstrom; letzte Beprobungsergebnisse aus 2018 7,6fache Überschreitung GFS Benzol
10/19/1-1 |  |  | ÖGP |  | 4525562.914 | 5673035.194 | 10 | 2a | 138.08 | 11.5 | 1.5 |  | 2025_PN | PN jährlich |  | 1 | 1 | 1 | 1 | 1 | 1 | 1 |  | 0.031 | 3xleer | 0 | 0 | 0 | 0 | 0 | 0 | 0 | 0 | 0 | 0 | 0 | 1 |  | 1 | 1 | 1 | 1 | 1 | 1 | 1 | 0 | 1 | 1 | 1 | 0 | 0 | 0 | 0 | 0 | 0 | 0 | 1 | 0 | 1 | 0 | 1 | 0 |  |  | Schadstoffmengen(Sanierungsziel-)betrachtung; in 2024 >10fache Überschreitung GFS
10/96/1-1 |  |  | ÖGP |  | 4525535.48 | 5672800.77 | 10 |  | 137.326 | 9 | 1.5,2.4/2.5 |  | keine PN 2025 | PN alle 4a | 2008 | 1 | 1 | 1 | 0 | 1 | 0 | 0 |  | 0.3 | 3xleer | 0 | 0 | 0 | 0 | 0 | 0 | 0 | 0 | 0 | 0 | 0 | 1 |  | 1 | 1 | 0 | 1 | 1 | 1 | 1 | 0 | 1 | 1 | 1 | 0 | 0 | 0 | 1 | 0 | 0 | 0 | 1 | 0 | 1 | 0 | 1 | 0 | PN-Typ, Pumpmenge und -dauer Annahme |  | Schadstoffmengen(Sanierungsziel-)betrachtung; Abgrenzung >10fache Überschreitung GFS; letzte Beprobungsergebnisse aus 2008; Auswertung unter Berücksichtigung zurückliegender Messwerte
10/96/1-2 |  |  | ÖGP |  | 4525535.22 | 5672801.08 | 10 |  | 137.326 | 26.8 | 2.6/2.7 |  | keine PN 2025 | PN bei Bedarf |  | 1 |  | 1 |  | 1 | [44 empty] | GWM in GWLK 2 unterhalb / anstromig PVG 1 und SH 2a
10/96/2 |  |  | ÖGP |  | 4525654.1 | 5672899.3 | 10 |  | 137.776 | 26 | 2.6/2.7 |  | keine PN 2025 | PN bei Bedarf |  | 1 |  | 1 |  | 1 | [44 empty] | GWM in GWLK 2 unterhalb / abstromig PVG 1 und SH 2a; letzte Beprobungsergebnisse aus 1999 mit 69facher Überschreitung GFS für Benzol
10/96/3 |  |  | ÖGP |  | 4525632.1 | 5672810.3 | 10 |  | 137.176 | 38 | 3 |  | keine PN 2025 | PN bei Bedarf |  | 1 |  | 1 |  | 1 | [44 empty] | Überprüfung GWLK 3 bei Bedarf unterhalb / abstromig PVG 1 und SH 2a; letzte Beprobungsergebnisse aus 2012 mit unauffälligen Befunden; bis 15fache Überschreitung GFS Benzol (1998)
107/1 |  |  | ÖGP |  | 4525690.7 | 5672286.6 | 9 |  | 137.436 | 34 | 3 |  | keine PN 2025 | PN alle 4a | 2018 | 1 | 1 | 1 | 0 | 1 | 0 | 0 |  | 0.3 | 3xleer | 0 | 0 | 0 | 0 | 0 | 0 | 0 | 0 | 0 | 0 | 0 | 1 |  | 1 | 1 | 1 | 1 | 1 | 1 | 1 | 1 | 1 | 1 | 1 | 1 | 1 | 1 | 1 | 1 | 1 | 1 | 1 | 1 | 1 | 1 | 0 | 1 | PN-Typ, Pumpmenge und -dauer Annahme |  | Prüfung Schadstoffausbreitung in GWLK 3 aus hangenden GW-Belastungen, bis 53fache Überschreitung GFS für Benzol in 1998; letzte Beprobungsergebnisse aus 2018
107/2a |  |  | ÖGP |  | 4525690.7 | 5672286.6 | 9 |  | 137.436 | 8 | 1.5 |  | keine PN 2025 | PN alle 4a | 2004 | 1 | 1 | 1 | 0 | 1 | 0 | 0 |  | 0.3 | 3xleer | 0 | 0 | 0 | 0 | 0 | 0 | 0 | 0 | 0 | 0 | 0 | 1 |  | 1 | 1 | 1 | 1 | 1 | 1 | 1 | 1 | 1 | 1 | 1 | 1 | 1 | 1 | 1 | 1 | 1 | 1 | 1 | 1 | 1 | 1 | 0 | 1 | PN-Typ, Pumpmenge und -dauer Annahme |  | Überprüfung Schadstoffsituationin GWLK 1, 6.200 fache Überschreitung GFS Benzol in 1996, letzte Beprobungsergebnisse aus 2004
108 |  |  | ÖGP |  | 4526151.7 | 5672678.6 | 12 |  | 135.636 | 35.5 | 2.6/2.7 | 1 | keine PN 2025 | PN bei Bedarf |  | 1 |  | 1 |  | 1 | [44 empty] | bei Bedarf Überwachung GWLK 2 vor Übergang zu Einschnitt Ostausfahrt/Restloch Rundteil im weiteren Abstrom SH 3b
11/06/8-1 |  |  | ÖGP | Abwasser-West | 4525807 | 5672736.6 | 11 | 6a | 137.19 | 11.5 | 1.5 |  | 2025_PN | PN jährlich | 2025 | 1 | 1 | 1 | 1 | 1 | 1 | 1 |  | 0.293 | 45 | 0 | 1 | 0 | 0 | 0 | 0 | 0 | 0 | 0 | 0 | 0 | 0 |  | 1 | 1 | 1 | 1 | 1 | 1 | 0 | 0 | 0 | 0 | 0 | 0 | 0 | 0 | 0 | 0 | 0 | 0 | 0 | 0 | 0 | 0 | 0 | 0 |  |  | Schadstoffmengen(Sanierungsziel-)betrachtung; in 2024 >10fache Überschreitung GFS, PVG 4, phaseführend
11/07/13-1 |  |  | ÖGP | TF 11 Abwasseranlage West | 4525835.1 | 5672815 | 11 | 6a | 136.776 | 13 | 1.5 |  | 2025_PN | PN jährlich | 2025 | 1 | 1 | 1 | 1 | 1 | 1 | 1 |  | 0.553 | 52 | 0 | 1 | 0 | 0 | 0 | 0 | 0 | 0 | 0 | 0 | 0 | 0 |  | 1 | 1 | 1 | 1 | 1 | 1 | 0 | 0 | 0 | 0 | 0 | 0 | 0 | 0 | 0 | 0 | 0 | 0 | 0 | 0 | 0 | 0 | 0 | 0 |  |  | Schadstoffmengen(Sanierungsziel-)betrachtung; Bilanzlinie zur Schadstofffracht(Sanierungsziel-)betrachtung; in 2024 Bereich >10fache Überschreitung GFS, naher Abstrom PVG 4
11/07/27-1 |  |  | ÖGP | TF 11, Abwasseranlage West | 4525857.51 | 5672759.88 | 11 | 6a | 136.886 | 11.5 | 1.5 |  | keine PN 2025 | PN alle 4a | unbekannt | 1 | 1 | 1 | 0 | 1 | 0 | 0 |  | 0.3 | 3xleer | 0 | 0 | 0 | 0 | 0 | 0 | 0 | 0 | 0 | 0 | 0 | 1 |  | 1 | 1 | 1 | 1 | 1 | 1 | 0 | 0 | 0 | 0 | 0 | 0 | 0 | 0 | 0 | 0 | 0 | 0 | 0 | 0 | 0 | 0 | 0 | 0 | PN-Typ, Pumpmenge und -dauer Annahme |  | Validierung Grundwasserverunreinigung SH 6a; Bereich PVG 4; zum Teil phaseführend
11/07/28-1 |  |  | ÖGP | TF 11, Abwasseranlage West | 4525851.7 | 5672757.82 | 11 | 6a | 136.856 | 11.5 | 1.5 |  | keine PN 2025 | PN alle 4a | unbekannt | 1 | 1 | 1 | 0 | 1 | 0 | 0 |  | 0.3 | 3xleer | 0 | 0 | 0 | 0 | 0 | 0 | 0 | 0 | 0 | 0 | 0 | 1 |  | 1 | 1 | 1 | 1 | 1 | 1 | 0 | 0 | 0 | 0 | 0 | 0 | 0 | 0 | 0 | 0 | 0 | 0 | 0 | 0 | 0 | 0 | 0 | 0 | PN-Typ, Pumpmenge und -dauer Annahme |  | Validierung Grundwasserverunreinigung SH 6a; Bereich PVG 4; zum Teil phaseführend
11/07/29-1 |  |  | ÖGP | TF 11, Abwasseranlage West | 4525844.79 | 5672755.76 | 11 | 6a | 136.956 | 11.2 | 1.5 |  | keine PN 2025 | PN alle 4a | unbekannt | 1 | 1 | 1 | 0 | 1 | 0 | 0 |  | 0.3 | 3xleer | 0 | 0 | 0 | 0 | 0 | 0 | 0 | 0 | 0 | 0 | 0 | 1 |  | 1 | 1 | 1 | 1 | 1 | 1 | 0 | 0 | 0 | 0 | 0 | 0 | 0 | 0 | 0 | 0 | 0 | 0 | 0 | 0 | 0 | 0 | 0 | 0 | PN-Typ, Pumpmenge und -dauer Annahme |  | Validierung Grundwasserverunreinigung SH 6a; Bereich PVG 4; zum Teil phaseführend
11/07/37-1 |  |  | ÖGP | TF 11, Abwasseranlage West | 4525862.4 | 5672762.2 | 11 | 6a | 136.826 | 11.5 | 1.5 |  | keine PN 2025 | PN alle 4a | 2009 | 1 | 1 | 1 | 0 | 1 | 0 | 0 |  | 0.3 | 3xleer | 0 | 0 | 0 | 0 | 0 | 0 | 0 | 0 | 0 | 0 | 0 | 1 |  | 1 | 1 | 1 | 1 | 1 | 1 | 0 | 0 | 0 | 0 | 0 | 0 | 0 | 0 | 0 | 0 | 0 | 0 | 0 | 0 | 0 | 0 | 0 | 0 | PN-Typ, Pumpmenge und -dauer Annahme |  | Validierung Grundwasserverunreinigung SH 6a; Bereich PVG 4; zum Teil phaseführend
11/96/2-1 |  |  | ÖGP |  | 4525915.5 | 5672657.5 | 12 | 6a | 136.916 | 10.5 | 1.5 |  | 2025_PN | PN jährlich | 2025 | 1 | 1 | 1 | 1 | 1 | 1 | 1 |  | 0.335 | 29 | 1 | 0 | 0 | 0 | 0 | 0 | 0 | 0 | 0 | 0 | 0 | 0 |  | 1 | 1 | 1 | 1 | 1 | 1 | 0 | 0 | 0 | 0 | 0 | 0 | 0 | 0 | 0 | 0 | 0 | 0 | 0 | 0 | 0 | 0 | 0 | 0 |  |  | Schadstoffmengen(Sanierungsziel-)betrachtung; Bilanzlinie zur Schadstofffracht(Sanierungsziel-)betrachtung; Abgrenzung Bereich >10fache Überschreitung GFS nach SE
11/96/2-2 |  |  | ÖGP |  | 4525916.8 | 5672656.8 | 12 | 3b | 136.96 | 27 | 2.6/2.7 |  | keine PN 2025 | PN alle 4a | 2021 | 1 | 1 | 1 | 0 | 1 | 0 | 0 |  | 0.3 | 3xleer | 0 | 0 | 0 | 0 | 0 | 0 | 0 | 0 | 0 | 0 | 0 | 1 |  | 1 | 1 | 0 | 1 | 1 | 1 | 1 | 0 | 1 | 1 | 1 | 0 | 0 | 0 | 1 | 0 | 0 | 0 | 1 | 0 | 0 | 0 | 0 | 0 | PN-Typ, Pumpmenge und -dauer Annahme |  | GWM in GWLK 2 unterhalb / seitlich abstromig PVG 4 und SH 6a; Phasenbefunde in 2000
11/96/3 |  |  | ÖGP |  | 4525790.4 | 5672676 | 11 | 6a | 137.016 | 8.99 | 1.5 |  | keine PN 2025 | PN alle 4a | 2013 | 1 | 1 | 1 | 0 | 1 | 0 | 0 |  | 0.3 | 3xleer | 0 | 0 | 0 | 0 | 0 | 0 | 0 | 0 | 0 | 0 | 0 | 1 |  | 1 | 1 | 1 | 1 | 1 | 1 | 0 | 0 | 0 | 0 | 0 | 0 | 0 | 0 | 0 | 0 | 0 | 0 | 0 | 0 | 0 | 0 | 0 | 0 | PN-Typ, Pumpmenge und -dauer Annahme |  | Schadstoffmengen(Sanierungsziel-)betrachtung; Abgrenzung Bereich >10fache Überschreitung GFS nach SW; Phasenbefunde
11/96/4 |  |  | ÖGP |  | 4525881.8 | 5672728.4 | 11 | 6a | 136.256 | 9.5 | 1.5 |  | 2025_PN | PN jährlich | 2025 | 1 | 1 | 1 | 1 | 1 | 1 | 1 |  | 0.292 | 42 | 0 | 1 | 0 | 0 | 0 | 0 | 0 | 0 | 0 | 0 | 0 | 0 |  | 1 | 1 | 1 | 1 | 1 | 1 | 0 | 0 | 0 | 0 | 0 | 0 | 0 | 0 | 0 | 0 | 0 | 0 | 0 | 0 | 0 | 0 | 0 | 0 |  |  | Schadstoffmengen(Sanierungsziel-)betrachtung; Bilanzlinie zur Schadstofffracht(Sanierungsziel-)betrachtung; Phasenbefunde
11/96/5 |  |  | ÖGP |  | 4525873.5 | 5672765.7 | 12 | 6a | 136.036 | 9.5 | 1.5 |  | keine PN 2025 | PN jährlich | 2024 | 1 | 1 | 1 | 1 | 1 | 1 | 1 |  | 0.408 | 36 | 0 | 1 | 0 | 0 | 0 | 0 | 0 | 0 | 0 | 0 | 0 | 0 |  | 1 | 1 | 1 | 1 | 1 | 1 | 0 | 0 | 0 | 0 | 0 | 0 | 0 | 0 | 0 | 0 | 0 | 0 | 0 | 0 | 0 | 0 | 0 | 0 |  |  | Schadstoffmengen(Sanierungsziel-)betrachtung; Bilanzlinie zur Schadstofffracht(Sanierungsziel-)betrachtung; Phasenbefunde
111a |  |  | ÖGP |  | 4526927 | 5672386 | oTF |  | 136.236 | 22 | 2.6/2.7 |  | keine PN 2025 | PN bei Bedarf |  | 1 |  | 1 |  | 1 | [44 empty] | Stützstelle Hydrodynamik GWLK 2 - Grundwasserscheide Bereich TF 26, 27
111b |  |  | ÖGP |  | 4526927 | 5672386.7 | oTF |  | 136.236 | 40 | 3 |  | keine PN 2025 | PN bei Bedarf |  | 1 |  | 1 |  | 1 | [44 empty] | Stützstelle Hydrodynamik GWLK 3
112 |  |  | ÖGP |  | 4525315.72 | 5673573.6 | 6 |  | 148.936 | 30 | K |  | keine PN 2025 | PN bei Bedarf |  | 1 |  | 1 |  | 1
113 |  |  | ÖGP |  | 4525502.37 | 5673661.91 | 6 |  | 144.766 | 30 | K |  | keine PN 2025 | PN bei Bedarf |  | 1 |  | 1 |  | 1
12/03/1-1 |  |  | ÖGP |  | 4525972.97 | 5672778.1 | 12 | 6a | 135.29 | 7 | 1.5 |  | keine PN 2025 | PN jährlich | 2024 | 1 | 1 | 1 | 1 | 1 | 1 | 1 |  | 0.145 | 38 | 0 | 1 | 0 | 0 | 0 | 0 | 0 | 0 | 0 | 0 | 0 | 0 |  | 1 | 1 | 1 | 1 | 1 | 1 | 0 | 0 | 0 | 0 | 0 | 0 | 0 | 0 | 0 | 0 | 0 | 0 | 0 | 0 | 0 | 0 | 0 | 0 |  |  | Schadstoffmengen(Sanierungsziel-)betrachtung; Abgrenzung Bereich >10fache Überschreitung GFS nach ENE; Bilanzlinie zur Schadstofffracht(Sanierungsziel-)betrachtung
12/03/1-3 |  |  | ÖGP |  | 4526143.6 | 5672683 | 12 |  | 135.676 | 34.12 | 3 |  | keine PN 2025 | PN bei Bedarf |  | 1 |  | 1 |  | 1
12/03/2-1 |  |  | ÖGP |  | 4526048.9 | 5672819.1 | 12 |  | 135.236 | 8 | 1.5 |  | keine PN 2025 | PN alle 4a | 2005 | 1 | 1 | 1 | 0 | 1 | 0 | 0 |  | 0.3 | 3xleer | 0 | 0 | 0 | 0 | 0 | 0 | 0 | 0 | 0 | 0 | 0 | 1 |  | 1 | 1 | 1 | 1 | 1 | 1 | 0 | 0 | 0 | 0 | 0 | 0 | 0 | 0 | 0 | 0 | 0 | 0 | 0 | 0 | 0 | 0 | 0 | 0 | PN-Typ, Pumpmenge und -dauer Annahme |  | Überwachung GWLK 2 vor Übergang zu Einschnitt Ostausfahrt/Restloch Rundteil im weiteren Abstrom SH 6a
12/1 |  |  | ÖGP, Neuvermessung 2023 |  | 4525048.7 | 5672324.1 | oTF |  | 142.072 | 9.59 | 1 |  | keine PN 2025 | PN bei Bedarf |  | 1 |  | 1 |  | 1
12/10/3-2 |  |  | ÖGP | Betriebsgelände | 4525843.9 | 5672534.4 | 12 | 3b | 136.85 | 27 | 2.6/2.7 |  | 2025_PN | PN jährlich | 2025 | 1 | 1 | 1 | 1 | 1 | 1 | 1 |  | 0.874 | 3xleer | 0 | 0 | 0 | 0 | 0 | 0 | 0 | 0 | 0 | 0 | 0 | 1 |  | 1 | 1 | 0 | 1 | 1 | 1 | 1 | 0 | 1 | 1 | 1 | 0 | 0 | 0 | 1 | 0 | 0 | 0 | 1 | 0 | 0 | 0 | 0 | 0 |  |  | Schadstoffmengen(Sanierungsziel-)betrachtung; Abgrenzung Bereich >10fache Überschreitung GFS nach ENE; Schadherdabgrenzung i.Z.m. GWM-Neubau, Bilanzlinie zur Schadstofffracht(Sanierungsziel-)betrachtung
12/12/1-2 |  |  | ÖGP |  | 4525947.24 | 5672455.77 | 12 | 3b | 136.166 | 18 | 2.6/2.7 |  | 2025_PN | PN alle 2a | 2025 | 1 | 0 | 1 | 1 | 1 | 0 | 1 |  | 0.536 | 68 | 0 | 0 | 1 | 0 | 0 | 0 | 0 | 0 | 0 | 0 | 0 | 0 |  | 1 | 1 | 0 | 1 | 1 | 1 | 1 | 0 | 1 | 1 | 1 | 0 | 1 | 0 | 1 | 0 | 0 | 0 | 1 | 0 | 0 | 0 | 0 | 0 |  |  | Schadstoffmengen(Sanierungsziel-)betrachtung; Abgrenzung Bereich >10fache Überschreitung GFS nach E
12/15/7-1 | x |  | ÖGP | Einschnitt Ostausfahrt | 4526399.69 | 5672637.79 | 12 | 9a | 135.836 | 10.5 | 1.5 |  | 2025_PN | PN jährlich | 2025 | 1 | 1 | 1 | 1 | 1 | 1 | 1 |  | 0.214 | 35 | 0 | 1 | 0 | 0 | 0 | 0 | 0 | 0 | 0 | 0 | 0 | 0 |  | 1 | 1 | 1 | 1 | 1 | 1 | 1 | 0 | 1 | 1 | 1 | 0 | 1 | 0 | 1 | 0 | 0 | 0 | 1 | 0 | 0 | 0 | 0 | 0 |  |  | Überwachung Anstrom Sicherungselement Drainage, GFA TF 19
12/16/1-2a |  |  | ÖGP | Abstrom SH 3b | 4526021.97 | 5672552.59 | 12 | 3b | 138.96 | 21 | 2.6/2.7 |  | keine PN 2025 | PN alle 2a | 2024 | 1 | 1 | 1 | 0 | 1 | 1 | 0 |  | 0.515 | 96 | 0 | 0 | 0 | 1 | 0 | 0 | 0 | 0 | 0 | 0 | 0 | 0 |  | 1 | 1 | 0 | 1 | 1 | 1 | 1 | 0 | 1 | 1 | 1 | 0 | 1 | 0 | 1 | 0 | 0 | 0 | 1 | 1 | 0 | 0 | 0 | 0 |  |  | Überwachung Abstrom SH 3b zu Einschnitt Ostausfahrt / Restloch Rundteil
12/16/1-2b |  |  | ÖGP | Abstrom SH 3b | 4526019.98 | 5672552.46 | 12 | 3b | 139.03 | 30 | 2.6/2.7 |  | keine PN 2025 | PN alle 2a | 2024 | 1 | 1 | 1 | 0 | 1 | 1 | 0 |  | 0.509 | 131 | 0 | 0 | 0 | 0 | 1 | 0 | 0 | 0 | 0 | 0 | 0 | 0 |  | 1 | 1 | 0 | 1 | 1 | 1 | 1 | 0 | 1 | 1 | 1 | 0 | 1 | 0 | 1 | 0 | 0 | 0 | 1 | 1 | 0 | 0 | 0 | 0 |  |  | Überwachung Abstrom SH 3b zu Einschnitt Ostausfahrt / Restloch Rundteil
12/16/5-2a |  |  | ÖGP | Einschnitt | 4526267.46 | 5672452.62 | 12 | 8b | 135.67 | 19 | 2.6/2.7 |  | keine PN 2025 | PN jährlich | 2024 | 1 | 1 | 1 | 1 | 1 | 1 | 1 |  | 0.584 | 99 | 0 | 0 | 0 | 1 | 0 | 0 | 0 | 0 | 0 | 0 | 0 | 0 |  | 1 | 1 | 0 | 1 | 1 | 1 | 1 | 0 | 1 | 1 | 1 | 0 | 0 | 0 | 1 | 0 | 0 | 0 | 1 | 1 | 0 | 0 | 0 | 0 |  |  | Überwachung Abstrom SH 8b zu Einschnitt Ostausfahrt / Restloch Rundteil; Abgrenzung Bereiche >10fache Überschreitung GFS nach W; naher Anstrom Einschnitt Ostausfahrt; Bilanzlinie zur Schadstofffracht(Sanierungsziel-)betrachtung
12/16/5-2b |  |  | ÖGP | Einschnitt | 4526267.75 | 5672454.07 | 12 | 8b | 135.67 | 27.5 | 2.6/2.7 |  | keine PN 2025 | PN jährlich | 2024 | 1 | 1 | 1 | 1 | 1 | 1 | 1 |  | 0.513 | 121 | 0 | 0 | 0 | 0 | 1 | 0 | 0 | 0 | 0 | 0 | 0 | 0 |  | 1 | 1 | 0 | 1 | 1 | 1 | 1 | 0 | 1 | 1 | 1 | 0 | 0 | 0 | 1 | 0 | 0 | 0 | 1 | 1 | 0 | 0 | 0 | 0 |  |  | Überwachung Abstrom SH 8b zu Einschnitt Ostausfahrt / Restloch Rundteil; Abgrenzung Bereiche >10fache Überschreitung GFS nach W; naher Anstrom Einschnitt Ostausfahrt; Bilanzlinie zur Schadstofffracht(Sanierungsziel-)betrachtung
12/16/8-1 |  |  | ÖGP | Hauptwasserwerk | 4525890.23 | 5672937.5 |  |  | 135.707 | 8.5 |  |  | keine PN 2025 | PN bei Bedarf |  | 1 |  | 1 |  | 1
12/16/8-2 |  |  | ÖGP | Hauptwasserwerk | 4525888.71 | 5672937.05 |  |  | 135.804 | 28 |  |  | keine PN 2025 | PN alle 4a | unbekannt | 1 | 1 | 1 | 0 | 1 | 0 | 0 |  | 0.3 | 3xleer | 0 | 0 | 0 | 0 | 0 | 0 | 0 | 0 | 0 | 0 | 0 | 1 |  | 1 | 1 | 1 | 1 | 1 | 1 | 0 | 0 | 0 | 0 | 0 | 0 | 0 | 0 | 0 | 0 | 0 | 0 | 0 | 0 | 0 | 0 | 0 | 0 | PN-Typ, Pumpmenge und -dauer Annahme |  | Überwachung GWLK 2 in Richtung Einschnitt Ostausfahrt / Restloch Rundteil im Abstrom SH 2 und 6 sowie PVG 1 und 4
12/17/6-2a | x |  | ÖGP | Einschnitt Ostausfahrt | 4526398.06 | 5672636.05 | 12 | 9b | 135.88 | 16.5 | 2.6/2.7 |  | 2025_PN | PN jährlich | 2025 | 1 | 1 | 1 | 1 | 1 | 1 | 1 |  | 0.461 | 80 | 0 | 0 | 1 | 0 | 0 | 0 | 0 | 0 | 0 | 0 | 0 | 0 |  | 1 | 1 | 0 | 1 | 1 | 1 | 1 | 0 | 1 | 1 | 1 | 0 | 1 | 0 | 1 | 0 | 0 | 0 | 1 | 0 | 0 | 0 | 0 | 0 |  |  | Schadstoffmengen(Sanierungsziel-)betrachtung; naher Anstrom Einschnitt Ostausfahrt
12/17/6-2b | x |  | ÖGP | Einschnitt Ostausfahrt | 4526397.03 | 5672635.04 | 12 | 9b | 135.93 | 26 | 2.6/2.7 |  | 2025_PN | PN jährlich | 2025 | 1 | 1 | 1 | 1 | 1 | 1 | 1 |  | 0.453 | 100 | 0 | 0 | 0 | 1 | 0 | 0 | 0 | 0 | 0 | 0 | 0 | 0 |  | 1 | 1 | 0 | 1 | 1 | 1 | 1 | 0 | 1 | 1 | 1 | 0 | 0 | 0 | 1 | 0 | 0 | 0 | 1 | 0 | 0 | 0 | 0 | 0 |  |  | Schadstoffmengen(Sanierungsziel-)betrachtung; naher Anstrom Einschnitt Ostausfahrt
12/17/7-1 |  |  | ÖGP | LEAG Nord | 4526041.15 | 5672415.2 | 12 | 7a | 136.29 | 9 | 1.5 |  | keine PN 2025 | PN jährlich | 2024 | 1 | 1 | 1 | 1 | 1 | 1 | 1 |  | 0.269 | 128 | 0 | 0 | 0 | 0 | 1 | 0 | 0 | 0 | 0 | 0 | 0 | 0 |  | 1 | 1 | 1 | 1 | 1 | 1 | 1 | 0 | 1 | 1 | 1 | 0 | 0 | 0 | 1 | 0 | 0 | 1 | 1 | 1 | 0 | 0 | 1 | 0 |  |  | Schadstoffmengen(Sanierungsziel-)betrachtung; Abgrenzung Bereich >10fache Überschreitung GFS nach NE; Bilanzlinie zur Schadstofffracht(Sanierungsziel-)betrachtung
12/17/8-1 |  |  | ÖGP | Hauptwasserwerk | 4525896.67 | 5672837.21 | 12 | 6a | 135.85 | 9.5 | 1.5, 2.4/2.5 |  | 2025_PN | PN jährlich | 2025 | 1 | 1 | 1 | 1 | 1 | 1 | 1 |  | 0.115 | 3xleer | 0 | 0 | 0 | 0 | 0 | 0 | 0 | 0 | 0 | 0 | 0 | 1 |  | 1 | 1 | 1 | 1 | 1 | 1 | 1 | 0 | 1 | 1 | 1 | 0 | 1 | 0 | 1 | 0 | 0 | 0 | 1 | 0 | 0 | 0 | 0 | 0 |  |  | Schadstoffmengen(Sanierungsziel-)betrachtung; Bilanzlinie zur Schadstofffracht(Sanierungsziel-)betrachtung
12-01 |  |  | ÖGP | Vattenfall | 4526060.13 | 5672320.22 | 13 | 7a | 137.796 | 10.5 | 1.5, 2.4/2.5 |  | keine PN 2025 | PN jährlich | 2024 | 1 | 1 | 1 | 1 | 1 | 1 | 1 |  | 0.191 | 34 | 0 | 1 | 0 | 0 | 0 | 0 | 0 | 0 | 0 | 0 | 0 | 0 |  | 1 | 1 | 1 | 1 | 1 | 1 | 1 | 0 | 1 | 1 | 1 | 0 | 0 | 0 | 1 | 0 | 0 | 1 | 1 | 1 | 0 | 0 | 1 | 0 |  |  | Schadstoffmengen(Sanierungsziel-)betrachtung; Abgrenzung Bereich >10fache Überschreitung GFS nach NE; Bilanzlinie zur Schadstofffracht(Sanierungsziel-)betrachtung
12-02 |  |  | ÖGP | Vattenfall | 4526173.33 | 5672289.99 | 13 | 8b | 137.776 | 20 | 2.6/2.7 |  | keine PN 2025 | PN alle 2a | 2024 | 1 | 1 | 1 | 0 | 1 | 1 | 0 |  | 0.714 | 96 | 0 | 0 | 0 | 1 | 0 | 0 | 0 | 0 | 0 | 0 | 0 | 0 |  | 1 | 1 | 0 | 1 | 1 | 1 | 1 | 0 | 1 | 1 | 1 | 0 | 0 | 0 | 1 | 0 | 0 | 0 | 1 | 1 | 0 | 0 | 0 | 0 |  |  | Schadstoffmengen(Sanierungsziel-)betrachtung; Abgrenzung Bereich >10fache Überschreitung GFS nach NE/E; Auswertung unter Berücksichtigung zurückliegender Messwerte
121a |  |  | ÖGP |  | 4524768 | 5673052.4 | 6 | 1a | 140.236 | 11 | 1.5 |  | keine PN 2025 | PN alle 4a | 2024 | 1 | 1 | 1 | 0 | 1 | 0 | 0 |  | 1.102 | 69 | 0 | 0 | 1 | 0 | 0 | 0 | 0 | 0 | 0 | 0 | 0 | 0 |  | 1 | 1 | 1 | 1 | 1 | 1 | 1 | 0 | 1 | 1 | 1 | 0 | 0 | 0 | 1 | 0 | 0 | 0 | 1 | 0 | 0 | 0 | 0 | 0 |  |  | Überwachung i.Z.m. erneuten Verunreinigungen in GWM 6/97/9-1, Belastungen bis 59.000µg/l BTEX seit 1998 nachgewiesen
121b(E) |  |  | ÖGP |  | 4524768.7 | 5673055.4 | 6 |  | 140.236 | 28.3 | 2.6/2.7 |  | keine PN 2025 | PN alle 2a | 2008 | 1 | 1 | 1 | 0 | 1 | 1 | 0 |  | 0.3 | 3xleer | 0 | 0 | 0 | 0 | 0 | 0 | 0 | 0 | 0 | 0 | 0 | 1 |  | 1 | 1 | 1 | 1 | 1 | 1 | 1 | 0 | 1 | 1 | 1 | 0 | 0 | 0 | 1 | 0 | 0 | 0 | 1 | 0 | 0 | 0 | 0 | 0 | PN-Typ, Pumpmenge und -dauer Annahme |  | Überwachung GWLK 2 i.Z.m. erneuten Verunreinigungen in GWM 6/97/9-1, Belastungen bis 59.000µg/l BTEX seit 1998 im GWLK 1 nachgewiesen; letzte Beprobung 2008
122a |  |  | ÖGP |  | 4524492.2 | 5673098.9 | 6 |  | 141.036 | 13 | 1.5, 2.4/2.5 |  | keine PN 2025 | PN bei Bedarf |  | 1 |  | 1 |  | 1
122b(E) |  |  | ÖGP |  | 4524500 | 5673100.4 | 6 |  | 141.036 | 26.6 | 2.6/2.7 |  | keine PN 2025 | PN bei Bedarf |  | 1 |  | 1 |  | 1
123a |  |  | ÖGP |  | 4524521.2 | 5673449.3 | 6 |  | 139.936 | 11 | 2.4/2.5 |  | keine PN 2025 | PN bei Bedarf |  | 1 |  | 1 |  | 1
123b(E) |  |  | ÖGP |  | 4524520.6 | 5673452.8 | 6 |  | 139.936 | 29.5 | 2.6/2.7 |  | keine PN 2025 | PN bei Bedarf |  | 1 |  | 1 |  | 1
13/20/1-2 |  |  | ÖGP | LEAG Nord | 4526092.824 | 5672406.902 | 13 | 8b | 136.209 | 26 | 2.6/2.7 |  | keine PN 2025 | PN alle 2a | 2024 | 1 | 1 | 1 | 0 | 1 | 1 | 0 |  | 1.121 | 73 | 0 | 0 | 1 | 0 | 0 | 0 | 0 | 0 | 0 | 0 | 0 | 0 |  | 1 | 1 | 0 | 1 | 1 | 1 | 1 | 0 | 1 | 1 | 1 | 0 | 0 | 0 | 1 | 0 | 0 | 0 | 1 | 1 | 0 | 0 | 0 | 0 |  |  | Abgrenzung Bereich >10fache Überschreitung GFS
131 |  |  | ÖGP |  | 4525329.2 | 5674100.1 | 6 |  | 143.636 | 49.04 | K |  | keine PN 2025 | PN bei Bedarf |  | 1 |  | 1 |  | 1
132 |  |  | ÖGP |  | 4525573.2 | 5674202.8 | 6 |  | 142.236 | 50 | K |  | keine PN 2025 | PN bei Bedarf |  | 1 |  | 1 |  | 1
133 |  |  | ÖGP |  | 4525676.2 | 5673963.2 | 6 |  | 143.836 | 41.5 | K |  | keine PN 2025 | PN bei Bedarf |  | 1 |  | 1 |  | 1
135 |  |  | ÖGP |  | 4525266.22 | 5673809.8 | 6 |  | 144.396 | 34.4 | K |  | keine PN 2025 | PN bei Bedarf |  | 1 |  | 1 |  | 1
14/07/17-1 |  |  | ÖGP | TF 14 Altes Gaswerk | 4525869.1 | 5671929.2 | 14 | 5a/8a | 138.446 | 10 | 1.5 |  | 2025_PN | PN jährlich | 2025 | 1 | 1 | 1 | 1 | 1 | 1 | 1 |  | 0.3 | 3xleer | 0 | 0 | 0 | 0 | 0 | 0 | 0 | 0 | 0 | 0 | 0 | 1 |  | 1 | 1 | 1 | 1 | 1 | 1 | 1 | 0 | 1 | 1 | 1 | 0 | 0 | 0 | 1 | 0 | 0 | 1 | 1 | 1 | 0 | 0 | 0 | 0 | PN-Typ, Pumpmenge und -dauer Annahme |  | Schadstoffmengen(Sanierungsziel-)betrachtung; Abgrenzung Bereich >10fache Überschreitung GFS; Belastungen bis 14.090 µg/l BTEX in 2014
14/07/18-1 |  |  | ÖGP | TF 14, Altes Gaswerk | 4525978.67 | 5672106.47 | 14 | 5a/8a | 137.216 | 9.1 | 1.5 |  | keine PN 2025 | PN alle 2a | 2024 | 1 | 1 | 1 | 0 | 1 | 1 | 0 |  | 0.231 | 42 | 0 | 1 | 0 | 0 | 0 | 0 | 0 | 0 | 0 | 0 | 0 | 0 |  | 1 | 1 | 1 | 1 | 1 | 1 | 1 | 0 | 1 | 1 | 1 | 0 | 1 | 0 | 0 | 1 | 0 | 0 | 1 | 1 | 0 | 0 | 1 | 0 |  |  | Schadstoffmengen(Sanierungsziel-)betrachtung; Abgrenzung Bereich >10fache Überschreitung GFS; Auswertung unter Berücksichtigung zurückliegender Messwerte
14/07/18-2 |  |  | ÖGP | TF 14, Altes Gaswerk | 4525980.4 | 5672107.15 | 14 | 8b | 137.196 | 19 | 2.6/2.7 |  | keine PN 2025 | PN alle 2a | 2024 | 1 | 1 | 1 | 0 | 1 | 1 | 0 |  | 0.482 | 59 | 0 | 1 | 0 | 0 | 0 | 0 | 0 | 0 | 0 | 0 | 0 | 0 |  | 1 | 1 | 0 | 1 | 1 | 1 | 1 | 0 | 1 | 1 | 1 | 0 | 0 | 0 | 1 | 0 | 0 | 0 | 1 | 1 | 0 | 0 | 0 | 0 |  |  | Schadstoffmengen(Sanierungsziel-)betrachtung; Abgrenzung Bereich >10fache Überschreitung GFS; Bilanzlinie zur Schadstofffracht(Sanierungsziel-)betrachtung; Auswertung unter Berücksichtigung zurückliegender Messwerte
14/07/31-1 |  |  | ÖGP | TF 14, Altes Gaswerk | 4525844.38 | 5672094.25 | 14 | 5a/8a | 137.276 | 9.5 | 1.5 |  | 2025_PN | PN jährlich | 2025 | 1 | 1 | 1 | 1 | 1 | 1 | 1 |  | 0.162 | 32 | 0 | 1 | 0 | 0 | 0 | 0 | 0 | 0 | 0 | 0 | 0 | 0 |  | 1 | 1 | 1 | 1 | 1 | 1 | 1 | 0 | 1 | 1 | 1 | 0 | 1 | 0 | 1 | 0 | 0 | 0 | 1 | 1 | 1 | 0 | 1 | 0 |  |  | Schadstoffmengen(Sanierungsziel-)betrachtung; in 2024 >1.000fache Überschreitung GFS; Bilanzlinie zur Schadstofffracht(Sanierungsziel-)betrachtung
14/07/3-2 |  |  | ÖGP | Altes Gaswerk | 4525872.5 | 5671926.2 | 14 | 5b | 138.456 | 16 | 2.6/2.7 | 1 | 2025_PN | PN jährlich | 2025 | 1 | 1 | 1 | 1 | 1 | 1 | 1 |  | 0.371 | 3xleer | 0 | 0 | 0 | 0 | 0 | 0 | 0 | 0 | 0 | 0 | 0 | 1 |  | 1 | 1 | 0 | 1 | 1 | 1 | 1 | 0 | 1 | 1 | 1 | 0 | 1 | 0 | 1 | 0 | 0 | 0 | 1 | 1 | 1 | 0 | 0 | 0 |  |  | Schadstoffmengen(Sanierungsziel-)betrachtung; in 2024 >10fache Überschreitung GFS; Abgrenzung >10fache zu > 1.000fache Überschreitung GFS
14/07/32-1 |  |  | ÖGP | TF 14, Altes Gaswerk | 4525969.78 | 5672187.16 | 14 | 5a/8a | 138.356 | 10 | 1.5 |  | 2025_PN | PN jährlich | 2025 | 1 | 1 | 1 | 1 | 1 | 1 | 1 |  | 0.382 | 3xleer | 0 | 0 | 0 | 0 | 0 | 0 | 0 | 0 | 0 | 0 | 0 | 1 |  | 1 | 1 | 1 | 1 | 1 | 1 | 1 | 0 | 1 | 1 | 1 | 0 | 0 | 0 | 1 | 0 | 0 | 0 | 1 | 1 | 0 | 0 | 1 | 0 |  |  | Schadstoffmengen(Sanierungsziel-)betrachtung; Abgrenzung >10fache Überschreitung GFS; Bilanzlinie zur Schadstofffracht(Sanierungsziel-)betrachtung
14/07/32-2 |  |  | ÖGP | TF 14, Altes Gaswerk | 4525974.69 | 5672179.96 | 14 | 8b | 138.266 | 18 | 2.6/2.7 |  | 2025_PN | PN jährlich | 2025 | 1 | 1 | 1 | 1 | 1 | 1 | 1 |  | 0.464 | 66 | 0 | 0 | 1 | 0 | 0 | 0 | 0 | 0 | 0 | 0 | 0 | 0 |  | 1 | 1 | 0 | 1 | 1 | 1 | 1 | 0 | 1 | 1 | 1 | 0 | 0 | 0 | 1 | 0 | 0 | 0 | 1 | 1 | 0 | 0 | 0 | 0 |  |  | Schadstoffmengen(Sanierungsziel-)betrachtung; in 2024 >10fache Überschreitung GFS; Abgrenzung >10fache Überschreitung GFS; Bilanzlinie zur Schadstofffracht(Sanierungsziel-)betrachtung
14/07/34-2 |  |  | ÖGP | Altes Gaswerk, Gasflaschenfreilager | 4525899.94 | 5671847.37 | 14 | 5b | 138.726 | 17 | 2.6/2.7 |  | 2025_PN | PN jährlich | 2025 | 1 | 1 | 1 | 1 | 1 | 1 | 1 |  | 0.562 | 244 | 0 | 0 | 0 | 0 | 0 | 0 | 0 | 0 | 1 | 0 | 0 | 0 |  | 1 | 1 | 0 | 1 | 1 | 1 | 1 | 0 | 1 | 1 | 1 | 0 | 1 | 0 | 1 | 0 | 0 | 0 | 1 | 1 | 1 | 0 | 0 | 0 |  |  | Schadstoffmengen(Sanierungsziel-)betrachtung; in 2024 >1.000fache Überschreitung GFS; Abgrenzung >10fache zu > 1.000fache Überschreitung GFS
14/08/6-2 |  |  | ÖGP | Air Liquide | 4525844.41 | 5672070.15 | 14 | 8b | 137.166 | 20 | 2.6/2.7 |  | 2025_PN | PN jährlich | 2025 | 1 | 1 | 1 | 1 | 1 | 1 | 1 |  | 0.447 | 127 | 0 | 0 | 0 | 0 | 1 | 0 | 0 | 0 | 0 | 0 | 0 | 0 |  | 1 | 1 | 0 | 1 | 1 | 1 | 1 | 0 | 1 | 1 | 1 | 0 | 0 | 0 | 1 | 0 | 0 | 0 | 1 | 1 | 0 | 0 | 0 | 0 |  |  | Schadstoffmengen(Sanierungsziel-)betrachtung; Abgrenzung >10fache Überschreitung GFS
14/08/7-2 |  |  | ÖGP | Air Liquide | 4525944.6 | 5671750.27 | 14 | 5b | 138.806 | 17 | 2.6/2.7 |  | 2025_PN | PN jährlich |  | 1 | 1 | 1 | 1 | 1 | 1 | 1 |  | 0.351 | 3xleer | 0 | 0 | 0 | 0 | 0 | 0 | 0 | 0 | 0 | 0 | 0 | 1 |  | 1 | 1 | 0 | 1 | 1 | 1 | 1 | 0 | 1 | 1 | 1 | 0 | 0 | 0 | 1 | 0 | 0 | 0 | 1 | 0 | 0 | 0 | 0 | 0 |  |  | Schadstoffmengen(Sanierungsziel-)betrachtung; Abgrenzung >10fache Überschreitung GFS; Bilanzlinie zur Schadstofffracht(Sanierungsziel-)betrachtung
14/12/3-1 |  |  | ÖGP | Air Liquide | 4525934.91 | 5671977.99 | 14 | 5a/8a | 137.916 | 10 | 1.5 |  | 2025_PN | PN jährlich | 2025 | 1 | 1 | 1 | 1 | 1 | 1 | 1 |  | 0.067 | 3xleer | 0 | 0 | 0 | 0 | 0 | 0 | 0 | 0 | 0 | 0 | 0 | 1 |  | 1 | 1 | 1 | 1 | 1 | 1 | 0 | 0 | 0 | 0 | 0 | 0 | 0 | 0 | 0 | 0 | 0 | 0 | 0 | 1 | 0 | 0 | 0 | 0 |  |  | Schadstoffmengen(Sanierungsziel-)betrachtung; Abgrenzung >10fache Überschreitung GFS
14/15/4-2 |  |  | ÖGP | Air Liqiuide | 4525941.51 | 5671972.85 | 14 | 5b | 138.256 | 18 | 2.6/2.7 |  | keine PN 2025 | PN alle 2a | 2024 | 1 | 1 | 1 | 0 | 1 | 1 | 0 |  | 1.079 | 3xleer | 0 | 0 | 0 | 0 | 0 | 0 | 0 | 0 | 0 | 0 | 0 | 1 |  | 1 | 1 | 0 | 1 | 1 | 1 | 1 | 0 | 1 | 1 | 1 | 0 | 0 | 0 | 1 | 0 | 0 | 0 | 1 | 1 | 0 | 0 | 0 | 0 |  |  | Schadstoffmengen(Sanierungsziel-)betrachtung; Abgrenzung >10fache Überschreitung GFS; Auswertung unter Berücksichtigung zurückliegender Messwerte
14/15/5-2 |  |  | ÖGP | Air Liqiuide | 4525996.91 | 5671910.1 | 14 | 5b | 137.846 | 18.5 | 2.6/2.7 | 1 | keine PN 2025 | PN alle 4a | 2024 | 1 | 0 | 1 | 0 | 1 | 0 | 1 |  | 0.644 | 3xleer | 0 | 0 | 0 | 0 | 0 | 0 | 0 | 0 | 0 | 0 | 0 | 1 |  | 1 | 1 | 0 | 1 | 1 | 1 | 1 | 0 | 1 | 1 | 1 | 0 | 0 | 0 | 1 | 0 | 0 | 0 | 1 | 1 | 0 | 0 | 0 | 0 |  |  | Schadstoffmengen(Sanierungsziel-)betrachtung; Abgrenzung >10fache Überschreitung GFS; Auswertung unter Berücksichtigung zurückliegender Messwerte
14/15/6-2 |  |  | ÖGP | Air Liqiuide | 4526031.84 | 5671799.93 | 14 | 5b | 138.566 | 21.5 | 2.6/2.7 |  | keine PN 2025 | PN alle 4a | 2024 | 1 | 0 | 1 | 0 | 1 | 0 | 1 |  | 0.379 | 3xleer | 0 | 0 | 0 | 0 | 0 | 0 | 0 | 0 | 0 | 0 | 0 | 1 |  | 1 | 1 | 0 | 1 | 1 | 1 | 1 | 0 | 1 | 1 | 1 | 0 | 0 | 0 | 1 | 0 | 0 | 0 | 1 | 1 | 0 | 0 | 0 | 0 |  |  | Schadstoffmengen(Sanierungsziel-)betrachtung; Abgrenzung >10fache Überschreitung GFS; Auswertung unter Berücksichtigung zurückliegender Messwerte
14/19/1-2 |  |  | ÖGP | Air Liqiuide | 4525986.93 | 5671774.197 | 14 | 5b | 138.89 | 21.5 | 2.6/2.7 |  | keine PN 2025 | PN alle 2a | 2024 | 1 | 1 | 1 | 0 | 1 | 1 | 0 |  | 0.374 | 3xleer | 0 | 0 | 0 | 0 | 0 | 0 | 0 | 0 | 0 | 0 | 0 | 1 |  | 1 | 1 | 0 | 1 | 1 | 1 | 1 | 0 | 1 | 1 | 1 | 0 | 0 | 0 | 1 | 0 | 0 | 0 | 1 | 1 | 0 | 0 | 0 | 0 |  |  | Schadstoffmengen(Sanierungsziel-)betrachtung; Abgrenzung >10fache Überschreitung GFS; Bilanzlinie zur Schadstofffracht(Sanierungsziel-)betrachtung
14/19/2-2 |  |  | ÖGP | Altes Gaswerk, Gasflaschenfreilager | 4525864.041 | 5671821.529 | 14 | 5b | 138.868 | 18 | 2.6/2.7 |  | 2025_PN | PN jährlich | 2025 | 1 | 1 | 1 | 1 | 1 | 1 | 1 |  | 0.106 | 3xleer | 0 | 0 | 0 | 0 | 0 | 0 | 0 | 0 | 0 | 0 | 0 | 1 |  | 1 | 1 | 0 | 1 | 1 | 1 | 1 | 0 | 1 | 1 | 1 | 0 | 1 | 0 | 1 | 0 | 0 | 0 | 1 | 1 | 1 | 0 | 0 | 0 |  |  | Schadstoffmengen(Sanierungsziel-)betrachtung; in 2024 >1.000fache Überschreitung GFS; Abgrenzung >10fache zu > 1.000fache Überschreitung GFS
14/20/1-1 |  |  | ÖGP | Air Liquide | 4525748.192 | 5672057.773 | 14 | 5a/8a | 137.879 | 12 | 1.5 |  | keine PN 2025 | PN jährlich | 2024 | 1 | 1 | 1 | 1 | 1 | 1 | 1 |  | 0.3 | 3xleer | 0 | 0 | 0 | 0 | 0 | 0 | 0 | 0 | 0 | 0 | 0 | 1 |  | 1 | 1 | 1 | 1 | 1 | 1 | 1 | 0 | 1 | 1 | 1 | 0 | 0 | 0 | 0 | 0 | 0 | 0 | 0 | 1 | 1 | 0 | 1 | 0 | PN-Typ, Pumpmenge und -dauer Annahme |  | Schadstoffmengen(Sanierungsziel-)betrachtung; bisher (Bau 2020) keine GW-PN wg. niedrigen GW-Stand möglich; PVG 2, Beprobung im Ergebnis STM
15/01/1-1 |  |  | ÖGP |  | 4525941.3 | 5672301.2 | 15 | 7a | 138.096 | 9.9 | 1.5 |  | 2025_PN | PN jährlich | 2025 | 1 | 1 | 1 | 1 | 1 | 1 | 1 |  | 0.081 | 3xleer | 0 | 0 | 0 | 0 | 0 | 0 | 0 | 0 | 0 | 0 | 0 | 1 |  | 1 | 1 | 1 | 1 | 1 | 1 | 1 | 0 | 1 | 1 | 1 | 1 | 0 | 0 | 1 | 0 | 0 | 1 | 1 | 1 | 0 | 0 | 1 | 0 |  |  | Schadstoffmengen(Sanierungsziel-)betrachtung; Abgrenzung >10fache Überschreitung GFS; Bilanzlinie zur Schadstofffracht(Sanierungsziel-)betrachtung
15/01/1-2 |  |  | ÖGP |  | 4525950.1 | 5672307.1 | 15 |  | 138.14 | 20 | 2.6/2.7 |  | keine PN 2025 | PN alle 4a | 2017 | 1 | 1 | 1 | 0 | 1 | 0 | 0 |  | 0.3 | 3xleer | 0 | 0 | 0 | 0 | 0 | 0 | 0 | 0 | 0 | 0 | 0 | 1 |  | 1 | 1 | 0 | 1 | 1 | 1 | 1 | 0 | 1 | 1 | 1 | 0 | 0 | 0 | 1 | 0 | 0 | 0 | 1 | 1 | 0 | 0 | 0 | 0 | PN-Typ, Pumpmenge und -dauer Annahme |  | Schadstoffmengen(Sanierungsziel-)betrachtung; Abgrenzung >10fache Überschreitung GFS; letzte Analysenergebnisse 2017
15/01/2-1 |  |  | ÖGP |  | 4525974.8 | 5672275.4 | 15 | 7a | 138.236 | 10 | 1.5 |  | 2025_PN | PN jährlich | 2025 | 1 | 1 | 1 | 1 | 1 | 1 | 1 |  | 0.242 | 80 | 0 | 0 | 1 | 0 | 0 | 0 | 0 | 0 | 0 | 0 | 0 | 0 |  | 1 | 1 | 1 | 1 | 1 | 1 | 1 | 0 | 1 | 1 | 1 | 1 | 0 | 0 | 1 | 0 | 0 | 1 | 1 | 1 | 0 | 0 | 1 | 0 |  |  | Schadstoffmengen(Sanierungsziel-)betrachtung; Abgrenzung >10fache Überschreitung GFS; Bilanzlinie zur Schadstofffracht(Sanierungsziel-)betrachtung
15/01/2-2 |  |  | ÖGP |  | 4525978.3 | 5672279.2 | 15 | 8b | 138.17 | 19.5 | 2.6/2.7 |  | keine PN 2025 | PN alle 2a | 2024 | 1 | 1 | 1 | 0 | 1 | 1 | 0 |  | 0.66 | 100 | 0 | 0 | 0 | 1 | 0 | 0 | 0 | 0 | 0 | 0 | 0 | 0 |  | 1 | 1 | 0 | 1 | 1 | 1 | 1 | 0 | 1 | 1 | 1 | 0 | 0 | 0 | 1 | 0 | 0 | 0 | 1 | 1 | 0 | 0 | 0 | 0 |  |  | Schadstoffmengen(Sanierungsziel-)betrachtung; Abgrenzung >10fache Überschreitung GFS; Bilanzlinie zur Schadstofffracht(Sanierungsziel-)betrachtung; Auswertung unter Berücksichtigung zurückliegender Messwerte
16/07/30-2 |  |  | ÖGP | TF 16, Tanklager, IZ-Technikum | 4525831.34 | 5672234.73 | 16 | 8b | 136.946 | 19 | 2.6/2.7 |  | 2025_PN | PN jährlich | 2025 | 1 | 1 | 1 | 1 | 1 | 1 | 1 |  | 0.484 | 70 | 0 | 0 | 1 | 0 | 0 | 0 | 0 | 0 | 0 | 0 | 0 | 0 |  | 1 | 1 | 0 | 1 | 1 | 1 | 1 | 0 | 1 | 1 | 1 | 0 | 0 | 0 | 1 | 0 | 0 | 0 | 1 | 1 | 0 | 0 | 0 | 0 |  |  | Schadstoffmengen(Sanierungsziel-)betrachtung; in 2024 >1.000fache Überschreitung GFS; Bilanzlinie zur Schadstofffracht(Sanierungsziel-)betrachtung
16/1 |  |  | ÖGP |  | 4525022 | 5671745.8 | oTF |  | 144.736 | 8.4 | 1.7 |  | keine PN 2025 | PN bei Bedarf |  | 1 |  | 1 |  | 1 | [44 empty] | Überwachung Grundwasserverunreinigung oberhalb Haupt-GW-Abstrom; letzte Beprobungsergebnisse aus 2018 2,9fache Überschreitung GFS Benzol
16/19/11-1 |  |  | ÖGP | ehem. Toluentanklager | 4525810.89 | 5672129.18 | 16 | 5a/8a | 137.65 | 12 | 1.5 |  | 2025_PN | PN jährlich | 2025 | 1 | 1 | 1 | 1 | 1 | 1 | 1 |  | 0.075 | 3xleer | 0 | 0 | 0 | 0 | 0 | 0 | 0 | 0 | 0 | 0 | 0 | 1 |  | 1 | 1 | 1 | 1 | 1 | 1 | 0 | 0 | 0 | 0 | 0 | 0 | 0 | 0 | 0 | 0 | 0 | 0 | 0 | 1 | 1 | 0 | 1 | 0 |  |  | Schadstoffmengen(Sanierungsziel-)betrachtung; in 2024 >1.000fache Überschreitung GFS
16/19/14-1 |  |  | ÖGP | ehem. Toluoltanklager | 4525807.48 | 5672156.04 | 16 | 5a/8a | 137.72 | 12 | 1.5 |  | 2025_PN | PN jährlich | 2025 | 1 | 1 | 1 | 1 | 1 | 1 | 1 |  | 0.557 | 145 | 0 | 0 | 0 | 0 | 1 | 0 | 0 | 0 | 0 | 0 | 0 | 0 |  | 1 | 1 | 1 | 1 | 1 | 1 | 1 | 0 | 1 | 1 | 1 | 0 | 0 | 0 | 0 | 0 | 0 | 0 | 0 | 1 | 1 | 0 | 1 | 0 |  |  | Schadstoffmengen(Sanierungsziel-)betrachtung; in 2024 >1.000fache Überschreitung GFS
16/19/7-1 |  |  | ÖGP |  | 4525802 | 5672167.25 | 16 | 5a/8a | 137.68 | 12 | 1.5 |  | keine PN 2025 | PN jährlich | 2024 | 1 | 1 | 1 | 1 | 1 | 1 | 1 |  | 0.435 | 174 | 0 | 0 | 0 | 0 | 0 | 1 | 0 | 0 | 0 | 0 | 0 | 0 |  | 1 | 1 | 1 | 1 | 1 | 1 | 1 | 0 | 1 | 1 | 1 | 0 | 0 | 0 | 0 | 0 | 0 | 0 | 0 | 1 | 1 | 0 | 1 | 0 |  |  | Schadstoffmengen(Sanierungsziel-)betrachtung; in 2024 >1.000fache Überschreitung GFS
16/19/8-1 |  |  | ÖGP, GWM aus überbohrter KRB 8 |  | 4525827.21 | 5672150.93 | 16 | 5a/8a | 137.07 | 12 | 1.5 |  | keine PN 2025 | PN jährlich | 2024 | 1 | 1 | 1 | 1 | 1 | 1 | 1 |  | 0.156 | 3xleer | 0 | 0 | 0 | 0 | 0 | 0 | 0 | 0 | 0 | 0 | 0 | 1 |  | 1 | 1 | 1 | 1 | 1 | 1 | 1 | 0 | 1 | 1 | 1 | 0 | 0 | 0 | 0 | 0 | 0 | 0 | 0 | 0 | 1 | 0 | 1 | 0 |  |  | Schadstoffmengen(Sanierungsziel-)betrachtung; Abgrenzung >10fache Überschreitung GFS; Bilanzlinie zur Schadstofffracht(Sanierungsziel-)betrachtung
16/96/1-1 |  |  | ÖGP |  | 4525846 | 5672155.8 | 14 | 5a/8a | 137.786 | 9.59 | 1.5 |  | 2025_PN | PN jährlich | 2025 | 1 | 1 | 1 | 1 | 1 | 1 | 1 |  | 0.195 | 46 | 0 | 1 | 0 | 0 | 0 | 0 | 0 | 0 | 0 | 0 | 0 | 0 |  | 1 | 1 | 1 | 1 | 1 | 1 | 1 | 0 | 1 | 1 | 1 | 0 | 1 | 0 | 1 | 0 | 0 | 0 | 1 | 1 | 1 | 0 | 1 | 0 |  |  | Schadstoffmengen(Sanierungsziel-)betrachtung; in 2024 >1.000fache Überschreitung GFS; Bilanzlinie zur Schadstofffracht(Sanierungsziel-)betrachtung
16/96/1-2 |  |  | ÖGP |  | 4525847.5 | 5672155.7 | 14 | 8b | 137.746 | 16.6 | 2.6/2.7 |  | 2025_PN | PN jährlich | 2025 | 1 | 1 | 1 | 1 | 1 | 1 | 1 |  | 0.243 | 61 | 0 | 0 | 1 | 0 | 0 | 0 | 0 | 0 | 0 | 0 | 0 | 0 |  | 1 | 1 | 0 | 1 | 1 | 1 | 1 | 0 | 1 | 1 | 1 | 0 | 0 | 0 | 1 | 0 | 0 | 0 | 1 | 1 | 0 | 0 | 0 | 0 |  |  | Schadstoffmengen(Sanierungsziel-)betrachtung; in 2024 >1.000fache Überschreitung GFS; Bilanzlinie zur Schadstofffracht(Sanierungsziel-)betrachtung
16/96/2 |  |  | ÖGP |  | 4525774.2 | 5672142.3 | 16 | 8b | 137.786 | 15.5 | 2.6/2.7 |  | 2025_PN | PN jährlich | 2025 | 1 | 1 | 1 | 1 | 1 | 1 | 1 |  | 0.341 | 48 | 0 | 1 | 0 | 0 | 0 | 0 | 0 | 0 | 0 | 0 | 0 | 0 |  | 1 | 1 | 0 | 1 | 1 | 1 | 1 | 0 | 1 | 1 | 1 | 0 | 0 | 0 | 1 | 0 | 0 | 0 | 1 | 1 | 0 | 0 | 0 | 0 |  |  | Schadstoffmengen(Sanierungsziel-)betrachtung; in 2024 >1.000fache Überschreitung GFS
161 |  |  | ÖGP |  | 4525855.9 | 5673727.7 | oTF |  | 160.336 | 84 | K |  | keine PN 2025 | PN bei Bedarf |  | 1 |  | 1 |  | 1
17/13/4-2 |  |  | ÖGP | BIS Maintenance Nord GmbH | 4525792.46 | 5671994.83 | 17 | 5b | 138.316 | 15 | 2.6/2.7 |  | 2025_PN | PN jährlich | 2025 | 1 | 1 | 1 | 1 | 1 | 1 | 1 |  | 0.507 | 131 | 0 | 0 | 0 | 0 | 1 | 0 | 0 | 0 | 0 | 0 | 0 | 0 |  | 1 | 1 | 0 | 1 | 1 | 1 | 1 | 0 | 1 | 1 | 1 | 0 | 1 | 0 | 1 | 0 | 0 | 0 | 1 | 1 | 0 | 0 | 0 | 0 |  |  | Schadstoffmengen(Sanierungsziel-)betrachtung; in 2024 >1.000fache Überschreitung GFS
173 |  |  | ÖGP |  | 4526666.42 | 5673657.3 | 24 |  | 132.336 | 24.8 | 2.6/2.7 |  | keine PN 2025 | PN bei Bedarf |  | 1 |  | 1 |  | 1
174/b |  |  | ÖGP |  | 4524620.8 | 5672534.1 | oTF |  | 138.886 | 31.7 | 3 |  | keine PN 2025 | PN bei Bedarf |  | 1 |  | 1 |  | 1
177 |  |  | ÖGP |  | 4525724.52 | 5673659.8 | 7 |  | 146.736 | 34 | K |  | keine PN 2025 | PN bei Bedarf |  | 1 |  | 1 |  | 1
18/07/2-2 |  |  | ÖGP | Stadtmischgasanlage | 4525689.3 | 5671887.5 | 18 | 5b | 140.14 | 18 | 2.6/2.7 |  | 2025_PN | PN jährlich | 2025 | 1 | 1 | 1 | 1 | 1 | 1 | 1 |  | 0.647 | 100 | 0 | 0 | 0 | 1 | 0 | 0 | 0 | 0 | 0 | 0 | 0 | 0 |  | 1 | 1 | 0 | 1 | 1 | 1 | 0 | 0 | 0 | 0 | 0 | 0 | 0 | 0 | 0 | 0 | 0 | 0 | 0 | 1 | 0 | 0 | 0 | 0 |  |  | Schadstoffmengen(Sanierungsziel-)betrachtung; in 2024 >1.000fache Überschreitung GFS
18/13/1-2 |  |  | ÖGP | BIS Maintenance Nord GmbH | 4525773.3 | 5671873.7 | 18 | 5b | 139.116 | 16.5 | 2.6/2.7 | 1 | keine PN 2025 | PN alle 2a | 2015 | 1 | 1 | 1 | 0 | 1 | 1 | 0 |  | 0.3 | 3xleer | 0 | 0 | 0 | 0 | 0 | 0 | 0 | 0 | 0 | 0 | 0 | 1 |  | 1 | 1 | 0 | 1 | 1 | 1 | 0 | 0 | 0 | 0 | 0 | 0 | 0 | 0 | 0 | 0 | 0 | 0 | 0 | 1 | 0 | 0 | 0 | 0 | PN-Typ, Pumpmenge und -dauer Annahme |  | Schadstoffmengen(Sanierungsziel-)betrachtung; Abgrenzung >10fache Überschreitung GFS; (SZ-)Überwachung räumliche Begrenzung SH; letzte Analysenergebnisse aus 2015; Auswertung unter Berücksichtigung zurückliegender Messwerte
18/13/2-2 |  |  | ÖGP | BIS Maintenance Nord GmbH | 4525767.82 | 5671854.68 | 18 | 5b | 139.456 | 15.5 | 2.6/2.7 |  | keine PN 2025 | PN alle 2a | 2024 | 1 | 1 | 1 | 0 | 1 | 1 | 0 |  | 0.341 | 151 | 0 | 0 | 0 | 0 | 0 | 1 | 0 | 0 | 0 | 0 | 0 | 0 |  | 1 | 1 | 0 | 1 | 1 | 1 | 0 | 0 | 0 | 0 | 0 | 0 | 0 | 0 | 0 | 0 | 0 | 0 | 0 | 1 | 0 | 0 | 0 | 0 |  |  | (Sanierungsziel-)Überwachung räumliche Begrenzung SH; Abgrenzung >10fache Überschreitung GFS; Auswertung unter Berücksichtigung zurückliegender Messwerte
18/13/3-2 |  |  | ÖGP | BIS Maintenance Nord GmbH | 4525729.13 | 5671751.92 | 18 | 5b | 139.886 | 17 | 2.6/2.7 |  | keine PN 2025 | PN alle 2a | 2024 | 1 | 1 | 1 | 0 | 1 | 1 | 0 |  | 0.144 | 3xleer | 0 | 0 | 0 | 0 | 0 | 0 | 0 | 0 | 0 | 0 | 0 | 1 |  | 1 | 1 | 0 | 1 | 1 | 1 | 0 | 0 | 0 | 0 | 0 | 0 | 0 | 0 | 0 | 0 | 0 | 0 | 0 | 1 | 0 | 0 | 0 | 0 |  |  | (Sanierungsziel-)Überwachung räumliche Begrenzung SH; Abgrenzung >10fache Überschreitung GFS; Auswertung unter Berücksichtigung zurückliegender Messwerte
19/07/35-1 |  |  | ÖGP | TF 19, Altwerk | 4526519.11 | 5672376.92 | 19 | 9a | 135.756 | 9 | 1.5 |  | 2025_PN | PN jährlich | 2025 | 1 | 1 | 1 | 1 | 1 | 1 | 1 |  | 0.54 | 45 | 0 | 1 | 0 | 0 | 0 | 0 | 0 | 0 | 0 | 0 | 0 | 0 |  | 1 | 1 | 1 | 1 | 1 | 1 | 1 | 0 | 1 | 1 | 1 | 0 | 0 | 0 | 1 | 0 | 0 | 0 | 1 | 0 | 0 | 0 | 1 | 0 |  |  | Schadstoffmengen(Sanierungsziel-)betrachtung; in 2024 >10fache Überschreitung GFS; Abgrenzung >10fache zu > 1.000fache Überschreitung GFS; Bilanzlinie zur Schadstofffracht(Sanierungsziel-)betrachtung
19/07/35-2 |  |  | ÖGP | TF 19, Altwerk | 4526518.59 | 5672381.78 | 19 | 9b | 135.886 | 27 | 2.6/2.7 |  | 2025_PN | PN jährlich | 2025 | 1 | 1 | 1 | 1 | 1 | 1 | 1 |  | 0.442 | 201 | 0 | 0 | 0 | 0 | 0 | 0 | 1 | 0 | 0 | 0 | 0 | 0 |  | 1 | 1 | 0 | 1 | 1 | 1 | 1 | 0 | 1 | 1 | 1 | 0 | 0 | 0 | 1 | 0 | 0 | 0 | 1 | 0 | 0 | 0 | 1 | 0 |  |  | Schadstoffmengen(Sanierungsziel-)betrachtung; in 2024 >10fache Überschreitung GFS; Abgrenzung >10fache zu > 1.000fache Überschreitung GFS
19/08/14-1 |  |  | ÖGP | Altwerk | 4526658.7 | 5672365.8 | 19 | 9a | 135.886 | 10 | 1.5 |  | 2025_PN | PN jährlich | 2024 | 1 | 1 | 1 | 1 | 1 | 1 | 1 |  | 0.165 | 55 | 0 | 1 | 0 | 0 | 0 | 0 | 0 | 0 | 0 | 0 | 0 | 0 |  | 1 | 1 | 1 | 1 | 1 | 1 | 1 | 0 | 1 | 1 | 1 | 0 | 0 | 0 | 1 | 0 | 0 | 0 | 1 | 0 | 0 | 0 | 0 | 0 |  |  | Schadstoffmengen(Sanierungsziel-)betrachtung; in 2024 >1.000fache Überschreitung GFS; Abgrenzung >10fache zu > 1.000fache Überschreitung GFS; Bilanzlinie zur Schadstofffracht(Sanierungsziel-)betrachtung
19/08/8-1 |  |  | ÖGP; Neuvermessung 04/2019; Reparatur 2020: SEBA-Kappe | Altwerk, SINIAT | 4526646.241 | 5672213.923 | 19 | 9a/10a | 136.036 | 9.5 | 1.5 |  | 2025_PN | PN jährlich | 2024 | 1 | 1 | 1 | 1 | 1 | 1 | 1 |  | 0.585 | 45 | 0 | 1 | 0 | 0 | 0 | 0 | 0 | 0 | 0 | 0 | 0 | 0 |  | 1 | 1 | 1 | 1 | 1 | 1 | 1 | 0 | 1 | 1 | 1 | 0 | 1 | 0 | 1 | 0 | 0 | 0 | 1 | 0 | 0 | 0 | 1 | 0 |  |  | Schadstoffmengen(Sanierungsziel-)betrachtung; in 2024 >10fache Überschreitung GFS; Abgrenzung >10fache zu > 1.000fache Überschreitung GFS
19/08/8-2 |  |  | ÖGP; Neuvermessung 02/2019; Reparatur 2020: SEBA-Kappe | Altwerk,SINIAT | 4526647.984 | 5672211.217 | 19 | 9b | 136.121 | 26 | 2.6/2.7 |  | keine PN 2025 | PN alle 4a | 2024 | 1 | 0 | 1 | 0 | 1 | 1 | 0 |  | 0.385 | 55 | 0 | 1 | 0 | 0 | 0 | 0 | 0 | 0 | 0 | 0 | 0 | 0 |  | 1 | 1 | 1 | 1 | 1 | 0 | 1 | 0 | 1 | 1 | 1 | 0 | 1 | 0 | 1 | 0 | 0 | 0 | 1 | 0 | 0 | 0 | 1 | 0 |  |  | Abgrenzung >10fache Überschreitung GFS; Abgrenzung zu Nachbarverunreinigung (LMBV) und TF 27; letzte Analysenergebnisse aus 2024 mit 4,5facher Überschreitung GFS; Auswertung unter Berücksichtigung zurückliegender Messwerte
19/1 |  |  | ÖGP |  | 4524730.7 | 5671005.6 | oTF |  | 145.536 | 37.5 | 1.5 |  | keine PN 2025 | PN bei Bedarf
19/1a |  |  | ÖGP |  | 4526404.2 | 5672509.6 | 19 | 9a | 135.716 | 8.9 | 1.5 |  | 2025_PN | PN jährlich | 2025 | 1 | 1 | 1 | 1 | 1 | 1 | 1 |  | 0.186 | 26 | 1 | 0 | 0 | 0 | 0 | 0 | 0 | 0 | 0 | 0 | 0 | 0 |  | 1 | 1 | 1 | 1 | 1 | 1 | 1 | 0 | 1 | 1 | 1 | 0 | 1 | 0 | 1 | 0 | 0 | 0 | 1 | 0 | 0 | 0 | 1 | 0 |  |  | Schadstoffmengen(Sanierungsziel-)betrachtung; in 2024 >10fache Überschreitung GFS; Abgrenzung >10fache Überschreitung GFS; Bilanzlinie zur Schadstofffracht(Sanierungsziel-)betrachtung; Anstromüberwachung Einschnitt Ostausfahrt (SZ Verhinderung des Eintritts belasteter Wässer in Oberflächengewässer, SZ räumliche Begrenzung SH)
19/1b |  |  | ÖGP |  | 4526406.39 | 5672509.1 | 19 | 9b | 135.696 | 25.5 | 2.6/2.7 |  | 2025_PN | PN jährlich | 2025 | 1 | 1 | 1 | 1 | 1 | 1 | 1 |  | 1.353 | 95 | 0 | 0 | 0 | 1 | 0 | 0 | 0 | 0 | 0 | 0 | 0 | 0 |  | 1 | 1 | 0 | 1 | 1 | 1 | 1 | 0 | 1 | 1 | 1 | 0 | 1 | 0 | 1 | 0 | 0 | 0 | 1 | 0 | 0 | 0 | 1 | 0 |  |  | Schadstoffmengen(Sanierungsziel-)betrachtung; in 2023 >10fache Überschreitung GFS; Abgrenzung >10fache Überschreitung GFS; Bilanzlinie zur Schadstofffracht(Sanierungsziel-)betrachtung; Anstromüberwachung Einschnitt Ostausfahrt (SZ Verhinderung des Eintritts belasteter Wässer in Oberflächengewässer, SZ räumliche Begrenzung SH)
19/20/1-1 |  |  | ÖGP | Altwerk, SINIAT | 4526425.715 | 5672410.483 | 19 | 9a/10a | 136.68 | 9.5 | 1.5 |  | 2025_PN | PN alle 2a | 2025 | 1 | 0 | 1 | 1 | 1 | 0 | 1 |  | 0.3 | 3xleer | 0 | 0 | 0 | 0 | 0 | 0 | 0 | 0 | 0 | 0 | 0 | 1 |  | 1 | 1 | 1 | 1 | 1 | 1 | 1 | 0 | 1 | 1 | 1 | 0 | 1 | 0 | 1 | 0 | 0 | 0 | 1 | 0 | 0 | 0 | 1 | 0 | PN-Typ, Pumpmenge und -dauer Annahme |  | Schadstoffmengen(Sanierungsziel-)betrachtung; Abgrenzung >10fache Überschreitung GFS; Anstromüberwachung Einschnitt Ostausfahrt (SZ Verhinderung des Eintritts belasteter Wässer in Oberflächengewässer, SZ räumliche Begrenzung SH); bisher (Bau 2020) keine GW-PN wg. niedrigen GW-Stand möglich
19/24/1-1 |  |  | ÖGP |  | 4526517.618 | 5672463.936 | 19 | 9a | 135.321 | 8 |  |  | 2025_PN | PN jährlich | 2025 | 1 | 1 | 1 | 1 | 1 | 1 | 1 |  | 0.148 | 72 | 0 | 0 | 1 | 0 | 0 | 0 | 0 | 0 | 0 | 0 | 0 | 0 |  | 1 | 1 | 1 | 1 | 1 | 1 | 1 | 0 | 1 | 1 | 1 | 0 | 1 | 0 | 1 | 0 | 0 | 0 | 1 | 0 | 0 | 0 | 1 | 0 |  |  | Schadstoffmengen(Sanierungsziel-)betrachtung; in 2024 >10fache Überschreitung GFS; Abgrenzung >10fache zu > 1.000fache Überschreitung GFS
19/24/1-2 |  |  | ÖGP |  | 4526517.708 | 5672462.184 | 19 | 9b | 135.346 | 15 |  |  | 2025_PN | PN jährlich | 2025 | 1 | 1 | 1 | 1 | 1 | 1 | 1 |  | 0.733 | 85 | 0 | 0 | 1 | 0 | 0 | 0 | 0 | 0 | 0 | 0 | 0 | 0 |  | 1 | 1 | 0 | 1 | 1 | 1 | 1 | 0 | 1 | 1 | 1 | 0 | 0 | 0 | 1 | 0 | 0 | 0 | 1 | 0 | 0 | 0 | 1 | 0 |  |  | Schadstoffmengen(Sanierungsziel-)betrachtung; in 2024 >10fache Überschreitung GFS; Abgrenzung >10fache zu > 1.000fache Überschreitung GFS
19/24/2-1 |  |  | ÖGP |  | 4526594.181 | 5672424.085 | 19 | 9a | 135.774 | 8 |  |  | 2025_PN | PN jährlich | 2024 | 1 | 1 | 1 | 1 | 1 | 1 | 1 |  | 0.19 | 95 | 0 | 0 | 0 | 1 | 0 | 0 | 0 | 0 | 0 | 0 | 0 | 0 |  | 1 | 1 | 1 | 1 | 1 | 1 | 1 | 0 | 1 | 1 | 1 | 0 | 1 | 0 | 1 | 0 | 0 | 0 | 1 | 0 | 0 | 0 | 1 | 0 |  |  | Schadstoffmengen(Sanierungsziel-)betrachtung; in 2024 >10fache Überschreitung GFS; Abgrenzung >10fache zu > 1.000fache Überschreitung GFS
19/24/2-2 |  |  | ÖGP |  | 4526592.89 | 5672424.106 | 19 | 9b | 135.774 | 15 |  |  | 2025_PN | PN jährlich | 2025 | 1 | 1 | 1 | 1 | 1 | 1 | 1 |  | 0.697 | 80 | 0 | 0 | 1 | 0 | 0 | 0 | 0 | 0 | 0 | 0 | 0 | 0 |  | 1 | 1 | 0 | 1 | 1 | 1 | 1 | 0 | 1 | 1 | 1 | 0 | 0 | 0 | 1 | 0 | 0 | 0 | 1 | 0 | 0 | 0 | 1 | 0 |  |  | Schadstoffmengen(Sanierungsziel-)betrachtung; in 2024 >10fache Überschreitung GFS; Abgrenzung >10fache zu > 1.000fache Überschreitung GFS
19/24/3-1 |  |  | ÖGP |  | 4526669.426 | 5672433.925 | 19 | 9a | 135.804 | 8 |  |  | 2025_PN | PN jährlich | 2024 | 1 | 1 | 1 | 1 | 1 | 1 | 1 |  | 0.12 | 60 | 0 | 1 | 0 | 0 | 0 | 0 | 0 | 0 | 0 | 0 | 0 | 0 |  | 1 | 1 | 1 | 1 | 1 | 1 | 1 | 0 | 1 | 1 | 1 | 0 | 1 | 0 | 1 | 0 | 0 | 0 | 1 | 0 | 0 | 0 | 1 | 0 |  |  | Schadstoffmengen(Sanierungsziel-)betrachtung; in 2024 >1.000fache Überschreitung GFS; Abgrenzung >10fache zu > 1.000fache Überschreitung GFS
19/24/3-2 |  |  | ÖGP |  | 4526668.084 | 5672433.491 | 19 | 9b | 135.84 | 15 |  |  | 2025_PN | PN jährlich | 2025 | 1 | 1 | 1 | 1 | 1 | 1 | 1 |  | 0.504 | 120 | 0 | 0 | 0 | 1 | 0 | 0 | 0 | 0 | 0 | 0 | 0 | 0 |  | 1 | 1 | 0 | 1 | 1 | 1 | 1 | 0 | 1 | 1 | 1 | 0 | 0 | 0 | 1 | 0 | 0 | 0 | 1 | 0 | 0 | 0 | 1 | 0 |  |  | Schadstoffmengen(Sanierungsziel-)betrachtung; in 2024 >1.000fache Überschreitung GFS; Abgrenzung >10fache zu > 1.000fache Überschreitung GFS
19/24/4-1 |  |  | ÖGP |  | 4526645.825 | 5672517.371 | 19 | 9a | 135.275 | 8 |  |  | 2025_PN | PN jährlich | 2024 | 1 | 1 | 1 | 1 | 1 | 1 | 1 |  | 0.17 | 85 | 0 | 0 | 1 | 0 | 0 | 0 | 0 | 0 | 0 | 0 | 0 | 0 |  | 1 | 1 | 1 | 1 | 1 | 1 | 1 | 0 | 1 | 1 | 1 | 0 | 1 | 0 | 1 | 0 | 0 | 0 | 1 | 0 | 0 | 0 | 1 | 0 |  |  | Schadstoffmengen(Sanierungsziel-)betrachtung; in 2024 >1.000fache Überschreitung GFS; Abgrenzung >10fache zu > 1.000fache Überschreitung GFS
19/24/4-2 |  |  | ÖGP |  | 4526647.269 | 5672516.874 | 19 | 9b | 135.261 | 15 |  |  | 2025_PN | PN jährlich | 2025 | 1 | 1 | 1 | 1 | 1 | 1 | 1 |  | 0.634 | 120 | 0 | 0 | 0 | 1 | 0 | 0 | 0 | 0 | 0 | 0 | 0 | 0 |  | 1 | 1 | 0 | 1 | 1 | 1 | 1 | 0 | 1 | 1 | 1 | 0 | 0 | 0 | 1 | 0 | 0 | 0 | 1 | 0 | 0 | 0 | 1 | 0 |  |  | Schadstoffmengen(Sanierungsziel-)betrachtung; in 2024 >10fache Überschreitung GFS; Abgrenzung >10fache zu > 1.000fache Überschreitung GFS
19/2a |  |  | ÖGP |  | 4526434.47 | 5672324.38 | 19 | 9a | 135.726 | 8.89 | 1.5 |  | 2025_PN | PN alle 2a | 2025 | 1 | 0 | 1 | 1 | 1 | 0 | 1 |  | 0.288 | 32 | 0 | 1 | 0 | 0 | 0 | 0 | 0 | 0 | 0 | 0 | 0 | 0 |  | 1 | 1 | 1 | 1 | 1 | 1 | 0 | 0 | 0 | 0 | 0 | 0 | 0 | 0 | 0 | 0 | 0 | 0 | 0 | 0 | 0 | 0 | 1 | 0 |  |  | Schadstoffmengen(Sanierungsziel-)betrachtung; in 2024 >10fache Überschreitung GFS; ; Abgrenzung >10fache Überschreitung GFS; höhere Belastung in 19/2b; Auswertung unter Berücksichtigung zurückliegender Messwerte
19/2b |  |  | ÖGP |  | 4526435.62 | 5672324.4 | 19 | 9b | 135.726 | 26 | 2.6/2.7 |  | 2025_PN | PN jährlich | 2025 | 1 | 1 | 1 | 1 | 1 | 1 | 1 |  | 1.067 | 120 | 0 | 0 | 0 | 1 | 0 | 0 | 0 | 0 | 0 | 0 | 0 | 0 |  | 1 | 1 | 0 | 1 | 1 | 1 | 1 | 0 | 1 | 1 | 1 | 0 | 0 | 0 | 1 | 0 | 0 | 0 | 1 | 0 | 0 | 0 | 1 | 0 |  |  | Schadstoffmengen(Sanierungsziel-)betrachtung; in 2024 >1.000fache Überschreitung GFS; Abgrenzung >10fache zu > 1.000fache Überschreitung GFS
19/3a |  |  | ÖGP |  | 4526593.8 | 5672190.6 | 19 | 9a | 135.936 | 9.6 | 1.5 |  | 2025_PN | PN alle 2a | 2025 | 1 | 0 | 1 | 1 | 1 | 0 | 1 |  | 0.309 | 47 | 0 | 1 | 0 | 0 | 0 | 0 | 0 | 0 | 0 | 0 | 0 | 0 |  | 1 | 1 | 1 | 1 | 1 | 1 | 0 | 0 | 0 | 0 | 0 | 0 | 0 | 0 | 0 | 0 | 0 | 0 | 0 | 0 | 0 | 0 | 1 | 0 |  |  | Abgrenzung >10fache Überschreitung GFS; Abgrenzung zu Nachbarverunreinigung (LMBV); letzte Analysenergebnisse aus 2024 mit 260facher Überschreitung GFS; Auswertung unter Berücksichtigung zurückliegender Messwerte
19/3b |  |  | ÖGP |  | 4526593.8 | 5672192.1 | 19 | 9b | 135.936 | 24.5 | 2.6/2.7 |  | 2025_PN | PN alle 2a | 2025 | 1 | 0 | 1 | 1 | 1 | 0 | 1 |  | 1.284 | 93 | 0 | 0 | 0 | 1 | 0 | 0 | 0 | 0 | 0 | 0 | 0 | 0 |  | 1 | 1 | 0 | 1 | 1 | 1 | 1 | 0 | 1 | 1 | 1 | 0 | 0 | 0 | 1 | 0 | 0 | 0 | 1 | 0 | 0 | 0 | 1 | 0 |  |  | Abgrenzung >10fache Überschreitung GFS; Abgrenzung zu Nachbarverunreinigung (LMBV); letzte Analysenergebnisse aus 2023 mit 15facher Überschreitung GFS; Auswertung unter Berücksichtigung zurückliegender Messwerte
199/1 |  |  | ÖGP |  | 4526077 | 5672498.8 | 12 |  | 136.736 | 8.99 | 1.5 |  | keine PN 2025 | PN bei Bedarf |  | 1 |  | 1 |  | 1
199/2 |  |  | ÖGP |  | 4526077.3 | 5672498.8 | 12 | 3b | 136.74 | 28.2 | 2.6/2.7 |  | keine PN 2025 | PN alle 2a | 2024 | 1 | 1 | 1 | 0 | 1 | 1 | 0 |  | 2.531 | 126 | 0 | 0 | 0 | 0 | 1 | 0 | 0 | 0 | 0 | 0 | 0 | 0 |  | 1 | 1 | 0 | 1 | 1 | 1 | 1 | 0 | 1 | 1 | 1 | 0 | 0 | 0 | 1 | 0 | 0 | 0 | 1 | 1 | 0 | 0 | 0 | 0 |  |  | Abgrenzung Bereich >10fache Überschreitung GFS
2/02/K1 |  |  | ÖGP |  | 4525091.2 | 5673994.4 | 2 |  | 145.486 | 63 | K |  | keine PN 2025 | PN bei Bedarf |  | 1 |  | 1 |  | 1
2/1 |  |  | ÖGP |  | 4525436.1 | 5673230.4 | 7 |  | 141.046 | 30 | K |  | keine PN 2025 | PN bei Bedarf |  | 1 |  | 1 |  | 1
2/2 |  |  | ÖGP |  | 4525436.1 | 5673230.4 | 7 |  | 141.046 | 43 | K |  | keine PN 2025 | PN bei Bedarf |  | 1 |  | 1 |  | 1
2/96 |  |  | ÖGP |  | 4526885.3 | 5672142.9 | 26 |  | 135.926 | 19.7 | 2.6/2.7 |  | keine PN 2025 | PN bei Bedarf |  | 1 |  | 1 |  | 1 | [44 empty] | ggf. Beprobung i.Z.m. DU TF 26
20/06/25-1 |  |  | ÖGP | Hauptwerkstatt | 4526510.3 | 5672549.7 | 20 | 9a | 135.646 | 11 | 1.5, 2.4/2.5 |  | 2025_PN | PN jährlich | 2025 | 1 | 1 | 1 | 1 | 1 | 1 | 1 |  | 0.271 | 41 | 0 | 1 | 0 | 0 | 0 | 0 | 0 | 0 | 0 | 0 | 0 | 0 |  | 1 | 1 | 1 | 1 | 1 | 1 | 1 | 0 | 1 | 1 | 1 | 0 | 1 | 0 | 1 | 0 | 0 | 0 | 1 | 0 | 0 | 0 | 0 | 0 |  |  | Schadstoffmengen(Sanierungsziel-)betrachtung; in 2024 >10fache Überschreitung GFS; Abgrenzung >10fache zu > 1.000fache Überschreitung GFS, in 2024 phaseführend
20/07/19-1 | x |  | ÖGP | TF 20, Hauptwerkstatt | 4526422.96 | 5672565.54 | 20 | 9a | 135.726 | 10 | 1.5 |  | 2025_PN | PN jährlich | 2025 | 1 | 1 | 1 | 1 | 1 | 1 | 1 |  | 0.228 | 28 | 1 | 0 | 0 | 0 | 0 | 0 | 0 | 0 | 0 | 0 | 0 | 0 |  | 1 | 1 | 1 | 1 | 1 | 1 | 1 | 0 | 1 | 1 | 1 | 0 | 1 | 0 | 1 | 0 | 0 | 0 | 1 | 0 | 0 | 0 | 0 | 0 |  |  | Schadstoffmengen(Sanierungsziel-)betrachtung; in 2024 >10fache Überschreitung GFS; Abgrenzung >10fache Überschreitung GFS; Bilanzlinie zur Schadstofffracht(Sanierungsziel-)betrachtung; Anstromüberwachung Einschnitt Ostausfahrt (SZ Verhinderung des Eintritts belasteter Wässer in Oberflächengewässer, SZ räumliche Begrenzung SH)
20/07/19-2 |  |  | ÖGP | TF 20 Hauptwerkstatt | 4526419.07 | 5672564.05 | 20 | 9b | 135.726 | 25.5 | 2.6/2.7 |  | 2025_PN | PN jährlich | 2025 | 1 | 1 | 1 | 1 | 1 | 1 | 1 |  | 0.454 | 157 | 0 | 0 | 0 | 0 | 0 | 1 | 0 | 0 | 0 | 0 | 0 | 0 |  | 1 | 1 | 0 | 1 | 1 | 1 | 1 | 0 | 1 | 1 | 1 | 0 | 1 | 0 | 1 | 0 | 0 | 0 | 1 | 0 | 0 | 0 | 0 | 0 |  |  | Schadstoffmengen(Sanierungsziel-)betrachtung; in 2024 >10fache Überschreitung GFS; Abgrenzung >10fache Überschreitung GFS; Bilanzlinie zur Schadstofffracht(Sanierungsziel-)betrachtung; Anstromüberwachung Einschnitt Ostausfahrt (SZ Verhinderung des Eintritts belasteter Wässer in Oberflächengewässer, SZ räumliche Begrenzung SH)
20/10/2-1 | x |  | ÖGP | Betonmischwerk Werkstraße | 4526476.8 | 5672640.8 | 20 | 9a | 135.666 | 9 | 1.5 |  | 2025_PN | PN jährlich | 2025 | 1 | 1 | 1 | 1 | 1 | 1 | 1 |  | 0.3 | 3xleer | 0 | 0 | 0 | 0 | 0 | 0 | 0 | 0 | 0 | 0 | 0 | 1 |  | 1 | 1 | 1 | 1 | 1 | 1 | 0 | 0 | 0 | 0 | 0 | 0 | 0 | 0 | 0 | 0 | 0 | 0 | 0 | 0 | 0 | 0 | 0 | 0 | PN-Typ, Pumpmenge und -dauer Annahme |  | Schadstoffmengen(Sanierungsziel-)betrachtung; Abgrenzung >10fache Überschreitung GFS; Bilanzlinie zur Schadstofffracht(Sanierungsziel-)betrachtung; Anstromüberwachung Einschnitt Ostausfahrt (SZ Verhinderung des Eintritts belasteter Wässer in Oberflächengewässer, SZ räumliche Begrenzung SH); in 2023 und 2024 keine GW-PN
20/10/2-2 | x |  | ÖGP | Betonmischanlage | 4526478.6 | 5672639.6 | 20 | 9b | 135.686 | 25 | 2.6/2.7 |  | 2025_PN | PN jährlich | 2025 | 1 | 1 | 1 | 1 | 1 | 1 | 1 |  | 0.533 | 130 | 0 | 0 | 0 | 0 | 1 | 0 | 0 | 0 | 0 | 0 | 0 | 0 |  | 1 | 1 | 0 | 1 | 1 | 1 | 1 | 0 | 1 | 1 | 1 | 0 | 0 | 0 | 1 | 0 | 0 | 0 | 1 | 0 | 0 | 0 | 0 | 0 |  |  | Schadstoffmengen(Sanierungsziel-)betrachtung; Abgrenzung >10fache Überschreitung GFS; Bilanzlinie zur Schadstofffracht(Sanierungsziel-)betrachtung; Anstromüberwachung Einschnitt Ostausfahrt (SZ Verhinderung des Eintritts belasteter Wässer in Oberflächengewässer, SZ räumliche Begrenzung SH)
20/16/2-1 | x |  | ÖGP | TF12, Einschnitt | 4526539.03 | 5672826.89 | 20 | 9a | 135.05 | 10 | 1.5, 2.4/2.5 |  | 2025_PN | PN jährlich | 2025 | 1 | 1 | 1 | 1 | 1 | 1 | 1 |  | 0.058 | 3xleer | 0 | 0 | 0 | 0 | 0 | 0 | 0 | 0 | 0 | 0 | 0 | 1 |  | 1 | 1 | 1 | 1 | 1 | 1 | 1 | 0 | 1 | 1 | 1 | 0 | 1 | 0 | 1 | 0 | 0 | 0 | 1 | 0 | 0 | 0 | 0 | 0 |  |  | Schadstoffmengen(Sanierungsziel-)betrachtung; Abgrenzung >10fache Überschreitung GFS; Bilanzlinie zur Schadstofffracht(Sanierungsziel-)betrachtung; Anstromüberwachung Einschnitt Ostausfahrt (SZ Verhinderung des Eintritts belasteter Wässer in Oberflächengewässer, SZ räumliche Begrenzung SH)
200 |  |  | ÖGP |  | 4525525.9 | 5673068.4 | 10 | 2a | 137.236 | 12.6 | K |  | 2025_PN | PN jährlich | 2025 | 1 | 1 | 1 | 1 | 1 | 1 | 1 |  | 0.182 | 3xleer | 0 | 0 | 0 | 0 | 0 | 0 | 0 | 0 | 0 | 0 | 0 | 1 |  | 1 | 1 | 0 | 1 | 1 | 1 | 1 | 0 | 1 | 1 | 1 | 0 | 0 | 0 | 1 | 0 | 0 | 0 | 1 | 0 | 0 | 0 | 1 | 0 |  |  | Schadstoffmengen(Sanierungsziel-)betrachtung; in 2024 >10fache Überschreitung GFS; Abgrenzung >10fache Überschreitung GFS; Überwachung SZ räumliche Begrenzung SH
201 |  |  | ÖGP, Reparatur 2020: Fremdkörperentfernung, GWM-Abschluss |  | 4525667.54 | 5673027.677 | 10 | 2a | 138.101 | 11.8 | K |  | 2025_PN | PN jährlich | 2025 | 1 | 1 | 1 | 1 | 1 | 1 | 1 |  | 0.1 | 3xleer | 0 | 0 | 0 | 0 | 0 | 0 | 0 | 0 | 0 | 0 | 0 | 1 |  | 1 | 1 | 0 | 1 | 1 | 1 | 1 | 0 | 1 | 1 | 1 | 0 | 0 | 0 | 1 | 0 | 0 | 0 | 1 | 0 | 0 | 0 | 1 | 0 |  |  | Schadstoffmengen(Sanierungsziel-)betrachtung; in 2024 <10fache Überschreitung GFS; Abgrenzung >10fache Überschreitung GFS; Überwachung SZ räumliche Begrenzung SH
203 |  |  | ÖGP |  | 4525866.6 | 5672734.4 | 11 | 6a | 136.336 | 9.3 | 1.5 |  | keine PN 2025 | PN bei Bedarf |  | 1 |  | 1 |  | 1
204 |  |  | ÖGP |  | 4525866 | 5672552 | 12 |  | 137.436 | 11 | 1.5 |  | keine PN 2025 | PN bei Bedarf |  | 1 |  | 1 |  | 1
205 |  |  | ÖGP |  | 4525912.1 | 5672395.8 | 16 |  | 136.636 | 8.6 | 1.5 |  | keine PN 2025 | PN bei Bedarf |  | 1 |  | 1 |  | 1
206 |  |  | ÖGP |  | 4525841.97 | 5672329.8 | 16 |  | 137.036 | 7.3 | 1.5 |  | keine PN 2025 | PN bei Bedarf |  | 1 |  | 1 |  | 1
207 |  |  | ÖGP |  | 4525804.75 | 5672245.85 | 16 |  | 137.236 | 6.6 | 1.5 |  | 2025_PN | PN alle 4a | 2025 | 1 | 0 | 1 | 0 | 1 | 0 | 1 |  | 0.3 | 3xleer | 0 | 0 | 0 | 0 | 0 | 0 | 0 | 0 | 0 | 0 | 0 | 1 |  | 1 | 1 | 1 | 1 | 1 | 1 | 0 | 0 | 0 | 0 | 0 | 0 | 0 | 0 | 0 | 0 | 0 | 0 | 0 | 0 | 1 | 0 | 1 | 0 | PN-Typ, Pumpmenge und -dauer Annahme |  | Beprobung im Ergebnis STM; Schadstoffmengen(Sanierungsziel-)betrachtung; Abgrenzung >10fache zu > 1.000fache Überschreitung GFS; ggf. Bilanzlinie zur Schadstofffracht(Sanierungsziel-)betrachtung
208 |  |  | ÖGP |  | 4525780.6 | 5672180.9 | 16 |  | 137.436 | 5.7 | 1.5 |  | 2025_PN | PN alle 4a | 2025 | 1 | 0 | 1 | 0 | 1 | 0 | 1 |  | 0.3 | 3xleer | 0 | 0 | 0 | 0 | 0 | 0 | 0 | 0 | 0 | 0 | 0 | 1 |  | 1 | 1 | 1 | 1 | 1 | 1 | 0 | 0 | 0 | 0 | 0 | 0 | 0 | 0 | 0 | 0 | 0 | 0 | 0 | 0 | 1 | 0 | 1 | 0 | PN-Typ, Pumpmenge und -dauer Annahme |  | Schadstoffmengen(Sanierungsziel-)betrachtung; Abgrenzung >10fache zu > 1.000fache Überschreitung GFS
209 |  |  | ÖGP |  | 4525761.7 | 5672129.6 | 16 |  | 137.736 | 6.4 | 1.5 |  | 2025_PN | PN alle 4a | 2025 | 1 | 0 | 1 | 0 | 1 | 0 | 1 |  | 0.3 | 3xleer | 0 | 0 | 0 | 0 | 0 | 0 | 0 | 0 | 0 | 0 | 0 | 1 |  | 1 | 1 | 1 | 1 | 1 | 1 | 0 | 0 | 0 | 0 | 0 | 0 | 0 | 0 | 0 | 0 | 0 | 0 | 0 | 0 | 1 | 0 | 1 | 0 | PN-Typ, Pumpmenge und -dauer Annahme |  | Schadstoffmengen(Sanierungsziel-)betrachtung; Abgrenzung >10fache zu > 1.000fache Überschreitung GFS
210/1 |  |  | ÖGP |  | 4525351.9 | 5672052.7 | oTF |  | 143.136 | 8.5 | 1.0/1.1 |  | keine PN 2025 | PN bei Bedarf |  | 1 |  | 1 |  | 1
211 |  |  | ÖGP |  | 4525438.02 | 5672423.8 | 9 |  | 137.536 | 8.3 | 1.5 |  | keine PN 2025 | PN bei Bedarf |  | 1 |  | 1 |  | 1
212 |  |  | ÖGP |  | 4525289.7 | 5672454.6 | 9 | 3a | 138.136 | 6.5 | 1.5 |  | 2025_PN | PN jährlich | 2025 | 1 | 1 | 1 | 1 | 1 | 1 | 1 |  | 0.161 | 35 | 0 | 1 | 0 | 0 | 0 | 0 | 0 | 0 | 0 | 0 | 0 | 0 |  | 1 | 1 | 1 | 1 | 1 | 1 | 1 | 0 | 1 | 1 | 1 | 0 | 0 | 0 | 1 | 0 | 0 | 0 | 1 | 0 | 0 | 0 | 0 | 0 |  |  | Schadstoffmengen(Sanierungsziel-)betrachtung; in 2024 >10fache Überschreitung GFS; Abgrenzung >10fache zu > 1.000fache Überschreitung GFS
215 |  |  | ÖGP |  | 4525534.2 | 5672348 | 9 | 3a | 138.436 | 7.2 | 1.5 |  | keine PN 2025 | PN alle 4a | 2006 | 1 | 0 | 1 | 1 | 1 | 0 | 0 |  | 0.3 | 3xleer | 0 | 0 | 0 | 0 | 0 | 0 | 0 | 0 | 0 | 0 | 0 | 1 |  | 1 | 1 | 1 | 1 | 1 | 1 | 0 | 0 | 0 | 0 | 0 | 0 | 0 | 0 | 0 | 0 | 0 | 0 | 0 | 0 | 0 | 0 | 0 | 0 | PN-Typ, Pumpmenge und -dauer Annahme | PN SH 3a gemeinsam | Schadstoffmengen(Sanierungsziel-)betrachtung; in 2024 >10fache Überschreitung GFS; Abgrenzung >10fache Überschreitung GFS
216 |  |  | ÖGP |  | 4527038.3 | 5671752.8 | 28 |  | 135.066 | 7.1 | 1.5 |  | 2025_PN | PN alle 2a | 2025 | 1 | 0 | 1 | 1 | 1 | 0 | 1 |  | 0.045 | 3xleer | 0 | 0 | 0 | 0 | 0 | 0 | 0 | 0 | 0 | 0 | 0 | 1 |  | 1 | 1 | 1 | 1 | 1 | 1 | 1 | 0 | 1 | 1 | 1 | 0 | 1 | 0 | 1 | 0 | 0 | 0 | 1 | 0 | 0 | 0 | 0 | 0 |  |  | Schadstoffmengen(Sanierungsziel-)betrachtung; in 2024 >10fache Überschreitung GFS; Abgrenzung >10fache zu > 1.000fache Überschreitung GFS
217 |  |  | ÖGP |  | 4526848.82 | 5672368 | 26 | 10a | 135.64 | 8.7 | 1.5 |  | 2025_PN | PN jährlich | 2025 | 1 | 1 | 1 | 1 | 1 | 1 | 1 |  | 0.187 | 17 | 1 | 0 | 0 | 0 | 0 | 0 | 0 | 0 | 0 | 0 | 0 | 0 |  | 1 | 1 | 1 | 1 | 1 | 1 | 0 | 0 | 0 | 0 | 0 | 0 | 0 | 0 | 0 | 0 | 0 | 0 | 0 | 0 | 0 | 0 | 0 | 0 |  |  | Schadstoffmengen(Sanierungsziel-)betrachtung; in 2024 >10fache Überschreitung GFS; Abgrenzung >10fache Überschreitung GFS; Bilanzlinie zur Schadstofffracht(Sanierungsziel-)betrachtung
218 |  |  | ÖGP |  | 4526882.7 | 5672101.4 | 26 | 10a | 136.076 | 10 | 1.5 |  | 2025_PN | PN jährlich | 2025 | 1 | 1 | 1 | 1 | 1 | 1 | 1 |  | 0.3 | 3xleer | 0 | 0 | 0 | 0 | 0 | 0 | 0 | 0 | 0 | 0 | 0 | 1 |  | 1 | 1 | 1 | 1 | 1 | 1 | 1 | 0 | 1 | 1 | 1 | 0 | 0 | 0 | 1 | 0 | 0 | 0 | 1 | 0 | 0 | 0 | 0 | 0 | PN-Typ, Pumpmenge und -dauer Annahme |  | Schadstoffmengen(Sanierungsziel-)betrachtung; Abgrenzung >10fache zu > 1.000fache Überschreitung GFS; in 2024 phaseführend; DU TF 26, 27
219/1 |  |  | ÖGP |  | 4526199.6 | 5672493.8 | 12 |  | 136.136 | 9 | 1.5 |  | keine PN 2025 | PN bei Bedarf |  | 1 |  | 1 |  | 1
219/2 |  |  | ÖGP |  | 4526199.6 | 5672493.8 | 12 | 8b | 136.14 | 27.7 | 2.6/2.7 |  | keine PN 2025 | PN jährlich | 2025 | 1 | 1 | 1 | 1 | 1 | 1 | 1 |  | 2.177 | 124 | 0 | 0 | 0 | 0 | 1 | 0 | 0 | 0 | 0 | 0 | 0 | 0 |  | 1 | 1 | 0 | 1 | 1 | 1 | 1 | 0 | 1 | 1 | 1 | 0 | 0 | 0 | 1 | 0 | 0 | 0 | 1 | 1 | 0 | 0 | 0 | 0 |  |  | Überwachung Abstrom SH 8b zu Einschnitt Ostausfahrt / Restloch Rundteil; Abgrenzung Bereiche >10fache Überschreitung GFS nach W; Bilanzlinie zur Schadstofffracht(Sanierungsziel-)betrachtung; Anstromüberwachung Einschnitt Ostausfahrt (SZ Verhinderung des Eintritts belasteter Wässer in Oberflächengewässer, SZ räumliche Begrenzung SH)
220/1 |  |  | ÖGP |  | 4525765.4 | 5671646.9 | oTF |  | 140.836 | 7 | 1.5,2.4/2.5 |  | keine PN 2025 | PN bei Bedarf |  | 1 |  | 1 |  | 1
220/2 |  |  | ÖGP |  | 4525765.4 | 5671646.9 | oTF | 5b | 140.836 | 17 | 1.8 |  | keine PN 2025 | PN alle 2a | 2004 | 1 | 1 | 1 | 0 | 1 | 1 | 0 |  | 0.3 | 3xleer | 0 | 0 | 0 | 0 | 0 | 0 | 0 | 0 | 0 | 0 | 0 | 1 |  | 1 | 1 | 0 | 1 | 1 | 1 | 1 | 0 | 1 | 1 | 1 | 0 | 1 | 0 | 1 | 0 | 0 | 0 | 1 | 0 | 1 | 0 | 0 | 0 |  |  | Sanierungszielüberwachung Räumliche Begrenzung der Ausdehnung des SH 5b im GWLK 2; Abgrenzung Bereiche >10fache Überschreitung GFS
221/1 |  |  | ÖGP, Reparatur 2020: Stahlkappe |  | 4525719.1 | 5671817.1 | 18 |  | 139.123 | 6.8 | 1.5 |  | keine PN 2025 | PN bei Bedarf |  | 1 |  | 1 |  | 1
221/2 |  |  | ÖGP |  | 4525719.1 | 5671817.1 | 18 | 5b | 138.836 | 17.6 | 1.8 |  | keine PN 2025 | PN alle 4a | 2024 | 1 | 1 | 1 | 0 | 1 | 0 | 0 |  | 1.157 | 3xleer | 0 | 0 | 0 | 0 | 0 | 0 | 0 | 0 | 0 | 0 | 0 | 1 |  | 1 | 1 | 0 | 1 | 1 | 1 | 1 | 0 | 1 | 1 | 1 | 0 | 0 | 0 | 1 | 0 | 0 | 0 | 1 | 0 | 0 | 0 | 0 | 0 |  |  | Sanierungszielüberwachung Räumliche Begrenzung der Ausdehnung des SH 5b im GWLK 2; Abgrenzung Bereiche >10fache Überschreitung GFS; großer Überwachungsabstand aufgrund vorliegender Untersuchungsergebnisse; ; Auswertung unter Berücksichtigung zurückliegender Messwerte
223/1 |  |  | ÖGP |  | 4525582.7 | 5672384.6 | 9 | 3a | 137.936 | 7.2 | 1.5 |  | keine PN 2025 | PN alle 2a | 2005 | 1 | 0 | 1 | 1 | 1 | 0 | 1 |  | 0.3 | 3xleer | 0 | 0 | 0 | 0 | 0 | 0 | 0 | 0 | 0 | 0 | 0 | 1 |  | 1 | 1 | 1 | 1 | 1 | 1 | 0 | 0 | 0 | 0 | 0 | 0 | 0 | 0 | 0 | 0 | 0 | 0 | 0 | 0 | 0 | 0 | 0 | 0 | PN-Typ, Pumpmenge und -dauer Annahme | PN SH 3a gemeinsam | Schadstoffmengen(Sanierungsziel-)betrachtung; letzte Analysenergebnisse aus 2005; Abgrenzung >10fache Überschreitung GFS
223/2 |  | x | ÖGP |  | 4525582.7 | 5672384.6 | 9 | 3b | 137.936 | 23.8 | 2.6/2.7 |  | 2025_PN | PN jährlich | 2025 | 1 | 1 | 1 | 1 | 1 | 1 | 1 |  | 1.226 | 120 | 0 | 0 | 0 | 1 | 0 | 0 | 0 | 0 | 0 | 0 | 0 | 0 |  | 1 | 1 | 0 | 1 | 1 | 1 | 0 | 0 | 0 | 0 | 0 | 0 | 0 | 0 | 0 | 0 | 0 | 0 | 0 | 0 | 0 | 0 | 0 | 0 |  | HFB-Mon., ab FJ 2027 STM ÖGP; PN ÖGP | Schadstoffmengen(Sanierungsziel-)betrachtung; Abgrenzung >10fache zu > 1.000fache Überschreitung GFS
224/1 |  |  | ÖGP |  | 4525669.72 | 5672478.6 | 9 | 3a | 137.336 | 6.8 | 1.5 |  | 2025_PN | PN alle 2a | 2025 | 1 | 0 | 1 | 1 | 1 | 0 | 1 |  | 0.3 | 3xleer | 0 | 0 | 0 | 0 | 0 | 0 | 0 | 0 | 0 | 0 | 0 | 1 |  | 1 | 1 | 1 | 1 | 1 | 1 | 0 | 0 | 0 | 0 | 0 | 0 | 0 | 0 | 0 | 0 | 0 | 0 | 0 | 0 | 0 | 0 | 0 | 0 | PN-Typ, Pumpmenge und -dauer Annahme | PN SH 3a gemeinsam | Schadstoffmengen(Sanierungsziel-)betrachtung; Abgrenzung >10fache Überschreitung GFS; SZ räumliche Begrenzung SH; Bilanzlinie zur Schadstofffracht(Sanierungsziel-)betrachtung
224/2 |  |  | ÖGP |  | 4525669.7 | 5672478.6 | 9 | 3b | 137.336 | 22.9 | 2.6/2.7 |  | 2025_PN | PN jährlich | 2025 | 1 | 1 | 1 | 1 | 1 | 1 | 1 |  | 2.032 | 92 | 0 | 0 | 0 | 1 | 0 | 0 | 0 | 0 | 0 | 0 | 0 | 0 |  | 1 | 1 | 0 | 1 | 1 | 1 | 1 | 0 | 1 | 1 | 1 | 0 | 1 | 0 | 1 | 0 | 0 | 0 | 1 | 0 | 0 | 0 | 0 | 0 |  |  | Schadstoffmengen(Sanierungsziel-)betrachtung; Abgrenzung >10fache zu > 1.000fache Überschreitung GFS
225/1 |  |  | ÖGP |  | 4525442.2 | 5673003.1 | 10 | 2a | 137.736 | 9.1 | 1.5 |  | 2025_PN | PN alle 2a | 2025 | 1 | 0 | 1 | 1 | 1 | 0 | 1 |  | 0.049 | 3xleer | 0 | 0 | 0 | 0 | 0 | 0 | 0 | 0 | 0 | 0 | 0 | 1 |  | 1 | 1 | 1 | 1 | 1 | 1 | 0 | 0 | 0 | 0 | 0 | 0 | 0 | 0 | 0 | 0 | 0 | 0 | 0 | 0 | 0 | 0 | 1 | 0 |  |  | Schadstoffmengen(Sanierungsziel-)betrachtung; in 2024 <10fache Überschreitung GFS; Bilanzlinie zur Schadstofffracht(Sanierungsziel-)betrachtung; Auswertung unter Berücksichtigung zurückliegender Messwerte; PVG 1
225/2 |  |  | ÖGP |  | 4525442.2 | 5673003.1 | 10 |  | 137.736 | 26 | 2.6/2.7 |  | keine PN 2025 | PN bei Bedarf |  | 1 |  | 1 |  | 1
226/1 |  |  | ÖGP |  | 4525027.7 | 5672562.6 | 9 |  | 139.036 | 9.5 | 2.4/2.5 |  | keine PN 2025 | PN bei Bedarf |  | 1 |  | 1 |  | 1
228/1 |  |  | ÖGP |  | 4525809.7 | 5672792.1 | 11 | 6a | 136.44 | 10.5 | 1.5 |  | 2025_PN | PN jährlich | unbekannt | 1 | 1 | 1 | 1 | 1 | 1 | 1 |  | 0.3 | 3xleer | 0 | 0 | 0 | 0 | 0 | 0 | 0 | 0 | 0 | 0 | 0 | 1 |  | 1 | 1 | 1 | 1 | 1 | 1 | 0 | 0 | 0 | 0 | 0 | 0 | 0 | 0 | 0 | 0 | 0 | 0 | 0 | 0 | 0 | 0 | 0 | 0 |  |  | Schadstoffmengen(Sanierungsziel-)betrachtung; Abgrenzung >10fache Überschreitung GFS; SZ räumliche Begrenzung SH; PVG 4
228/2 |  |  | ÖGP |  | 4525809.7 | 5672792.1 | 11 |  | 136.436 | 30.7 | 2.6/2.7 |  | 2025_PN | PN alle 4a | 2025 | 1 | 0 | 1 | 0 | 1 | 0 | 1 |  | 1.099 | 48 | 0 | 1 | 0 | 0 | 0 | 0 | 0 | 0 | 0 | 0 | 0 | 0 |  | 1 | 1 | 1 | 1 | 1 | 1 | 0 | 0 | 0 | 0 | 0 | 0 | 0 | 0 | 0 | 0 | 0 | 0 | 0 | 0 | 0 | 0 | 0 | 0 |  |  | Im Liegenden PVG 4, Belastungen in 228/1
231 |  |  | ÖGP |  | 4525652.42 | 5673286.8 | oTF |  | 147.136 | 28.5 | K |  | keine PN 2025 | PN alle 4a | 2008 | 1 | 1 | 1 | 0 | 1 | 0 | 0 |  | 0.3 | 3xleer | 0 | 0 | 0 | 0 | 0 | 0 | 0 | 0 | 0 | 0 | 0 | 1 |  | 1 | 1 | 1 | 1 | 1 | 1 | 1 | 0 | 1 | 1 | 1 | 0 | 0 | 0 | 0 | 0 | 0 | 0 | 1 | 0 | 1 | 0 | 1 | 0 |  |  | weiterer Abstrom SH 2a; SZ räumliche Begrenzung SH; SH nicht abgegrenzt
232 |  |  | ÖGP |  | 4525883.7 | 5673103.6 | oTF |  | 143.636 | 26.5 | K |  | keine PN 2025 | PN bei Bedarf |  | 1 |  | 1 |  | 1
234/1 |  |  | ÖGP |  | 4525264.9 | 5672409.7 | 9 | 3a | 138.236 | 7.5 | 1.5 |  | 2025_PN | PN jährlich | 2025 | 1 | 1 | 1 | 1 | 1 | 1 | 1 |  | 0.328 | 37 | 0 | 1 | 0 | 0 | 0 | 0 | 0 | 0 | 0 | 0 | 0 | 0 |  | 1 | 1 | 1 | 1 | 1 | 1 | 1 | 0 | 1 | 1 | 1 | 0 | 0 | 0 | 1 | 0 | 0 | 0 | 1 | 0 | 0 | 0 | 0 | 0 |  |  | Schadstoffmengen(Sanierungsziel-)betrachtung; Abgrenzung >10fache Überschreitung GFS
234/2 |  | x | ÖGP |  | 4525264.9 | 5672409.7 | 9 | 4b | 138.236 | 17.8 | 2.6/2.7 |  | keine PN 2025 | PN alle 4a | 2011 | 1 | 1 | 1 | 0 | 1 | 0 | 0 |  | 0.3 | 3xleer | 0 | 0 | 0 | 0 | 0 | 0 | 0 | 0 | 0 | 0 | 0 | 1 |  | 1 | 1 | 1 | 1 | 1 | 1 | 1 | 0 | 1 | 1 | 1 | 0 | 0 | 0 | 1 | 0 | 0 | 0 | 1 | 1 | 0 | 0 | 0 | 0 | PN-Typ, Pumpmenge und -dauer Annahme | HFB-Mon., ab FJ 2027 STM ÖGP | Schadstoffmengen(Sanierungsziel-)betrachtung; Abgrenzung >10fache Überschreitung GFS; Auswertung unter Berücksichtigung zurückliegender Messwerte
235/1 |  |  | ÖGP |  | 4525499.7 | 5672463.6 | 9 | 3a | 137.64 | 7.4 | 1.5 |  | 2025_PN | PN jährlich | 2025 | 1 | 1 | 1 | 1 | 1 | 1 | 1 |  | 0.049 | 3xleer | 0 | 0 | 0 | 0 | 0 | 0 | 0 | 0 | 0 | 0 | 0 | 1 |  | 1 | 1 | 1 | 1 | 1 | 1 | 0 | 0 | 0 | 0 | 0 | 0 | 0 | 0 | 0 | 0 | 0 | 0 | 0 | 0 | 0 | 0 | 0 | 0 |  |  | Schadstoffmengen(Sanierungsziel-)betrachtung; Abgrenzung >10fache Überschreitung GFS
235/2 |  | x | ÖGP, Doppelfilter in 1 GWM |  | 4525499.7 | 5672463.6 | 9 | 3b | 137.636 | 24.7 | 2.6/2.7 |  | 2025_PN | PN jährlich | 2025 | 1 | 1 | 1 | 1 | 1 | 1 | 1 |  | 0.672 | 51 | 0 | 1 | 0 | 0 | 0 | 0 | 0 | 0 | 0 | 0 | 0 | 0 |  | 1 | 1 | 0 | 1 | 1 | 1 | 1 | 0 | 1 | 1 | 1 | 0 | 1 | 0 | 1 | 0 | 0 | 0 | 1 | 0 | 0 | 0 | 0 | 0 |  | HFB-Mon., ab FJ 2027 STM ÖGP | Schadstoffmengen(Sanierungsziel-)betrachtung; Abgrenzung >10fache zu > 1.000fache Überschreitung GFS
24 |  |  | ÖGP |  | 4525148.02 | 5674277 | 3 |  | 145.336 | 42.5 | K |  | keine PN 2025 | PN bei Bedarf |  | 1 |  | 1 |  | 1
241/1 |  |  | ÖGP |  | 4526182 | 5672390.4 | 13 | 7a | 135.94 | 8 | 1.5 |  | keine PN 2025 | PN alle 4a | 2024 | 1 | 0 | 1 | 0 | 1 | 1 | 0 |  | 0.083 | 3xleer | 0 | 0 | 0 | 0 | 0 | 0 | 0 | 0 | 0 | 0 | 0 | 1 |  | 1 | 1 | 1 | 1 | 1 | 1 | 1 | 0 | 1 | 1 | 1 | 0 | 0 | 0 | 1 | 0 | 0 | 1 | 1 | 1 | 0 | 0 | 1 | 0 |  |  | Anstromüberwachung Einschnitt Ostausfahrt (SZ Verhinderung des Eintritts belasteter Wässer in Oberflächengewässer; SZ räumliche Begrenzung SH)/Abstromüberwachugn SH 7a/5a/8a; Auswertung unter Berücksichtigung zurückliegender Messwerte
241/2 |  |  | ÖGP |  | 4526182 | 5672390.4 | 13 | 8b | 135.936 | 26 | 2.6/2.7 |  | keine PN 2025 | PN alle 2a | 2024 | 1 | 1 | 1 | 0 | 1 | 1 | 0 |  | 2.022 | 125 | 0 | 0 | 0 | 0 | 1 | 0 | 0 | 0 | 0 | 0 | 0 | 0 |  | 1 | 1 | 0 | 1 | 1 | 1 | 1 | 0 | 1 | 1 | 1 | 0 | 0 | 0 | 1 | 0 | 0 | 0 | 1 | 1 | 0 | 0 | 0 | 0 |  |  | Abgrenzung Bereich >10fache Überschreitung GFS
248/1 |  |  | ÖGP |  | 4525661.8 | 5671830.6 | 18 |  | 139.036 | 7 | 1.5 |  | keine PN 2025 | PN bei Bedarf |  | 1 |  | 1 |  | 1
248/2 |  |  | ÖGP |  | 4525661.8 | 5671830.6 | 18 |  | 139.036 | 16 | 2.6/2.7 |  | 2025_PN | PN alle 2a | 2025 | 1 | 0 | 1 | 1 | 1 | 0 | 1 |  | 0.255 | 120 | 0 | 0 | 0 | 1 | 0 | 0 | 0 | 0 | 0 | 0 | 0 | 0 |  | 1 | 1 | 0 | 1 | 1 | 1 | 0 | 0 | 0 | 0 | 0 | 0 | 0 | 0 | 0 | 0 | 0 | 0 | 0 | 0 | 0 | 0 | 0 | 0 |  |  | weitere Beprobung im Ergebnis Beprobung 2025
249 |  |  | ÖGP |  | 4524319.4 | 5674636 | 6 |  | 142.036 | 45.3 | 2.6/2.7 |  | keine PN 2025 | PN bei Bedarf |  | 1 |  | 1 |  | 1
25 |  |  | ÖGP |  | 4524891.24 | 5674159.25 | 2 |  | 141.596 | 34 | K |  | keine PN 2025 | PN bei Bedarf |  | 1 |  | 1 |  | 1
25/00/1-1 |  |  | ÖGP |  | 4526864.9 | 5673214.2 | oTF |  | 134.726 | 8.2 | 1.5,2.4/2.5 |  | keine PN 2025 | PN bei Bedarf |  | 1 |  | 1 |  | 1
25/00/2-1 |  |  | ÖGP |  | 4527205.2 | 5673273.3 | oTF |  | 134.736 | 9.09 | 1.5 |  | keine PN 2025 | PN bei Bedarf |  | 1 |  | 1 |  | 1
25/00/3-1 |  |  | ÖGP; Reparatur 2023: Neubeschriftung |  | 4527703.3 | 5673092 | oTF |  | 126.346 | 5.7 | 1.5 |  | keine PN 2025 | PN bei Bedarf |  | 1 |  | 1 |  | 1
25/98/1-2 |  |  | ÖGP |  | 4527194.2 | 5673086.8 | 25 |  | 135.736 | 21 | 2.6/2.7 |  | keine PN 2025 | PN bei Bedarf |  | 1 |  | 1 |  | 1
25/98/2-1 |  |  | ÖGP |  | 4526981 | 5673424 | oTF |  | 134.736 | 11 | 1.5 |  | keine PN 2025 | PN bei Bedarf |  | 1 |  | 1 |  | 1
25/98/2-2 |  |  | ÖGP |  | 4526981.6 | 5673420.4 | oTF |  | 134.836 | 31 | 2.6/2.7 |  | keine PN 2025 | PN bei Bedarf |  | 1 |  | 1 |  | 1
25/98/3-1 |  |  | ÖGP |  | 4527514.2 | 5673185.7 | oTF |  | 134.536 | 9 | 1? |  | keine PN 2025 | PN bei Bedarf |  | 1 |  | 1 |  | 1
25/98/3-2 |  |  | ÖGP |  | 4527503.4 | 5673574.3 | oTF |  | 131.036 | 24 | 2.6/2.7 |  | keine PN 2025 | PN bei Bedarf |  | 1 |  | 1 |  | 1
250 |  |  | ÖGP |  | 4525522.4 | 5672904.2 | 10 | 2a | 137.836 | 9.3 | 1.5+2.4/2.5 |  | 2025_PN | PN jährlich | 2025 | 1 | 1 | 1 | 1 | 1 | 1 | 1 |  | 0.056 | 3xleer | 0 | 0 | 0 | 0 | 0 | 0 | 0 | 0 | 0 | 0 | 0 | 1 |  | 1 | 1 | 0 | 1 | 1 | 1 | 1 | 0 | 1 | 1 | 1 | 0 | 0 | 0 | 1 | 0 | 0 | 0 | 1 | 0 | 1 | 0 | 1 | 0 |  |  | Schadstoffmengen(Sanierungsziel-)betrachtung; in 2024 >10fache Überschreitung GFS; PVG 1
251 |  |  | ÖGP; Reparatur 2023: Ersatz SEBA-Kappe und Neubeschriftung |  | 4525765.32 | 5672856.1 | 10 | 2a | 137.446 | 10.5 | 1.5 |  | keine PN 2025 | PN alle 4a | 2012 | 1 | 1 | 1 | 0 | 1 | 0 | 0 |  | 0.3 | 3xleer | 0 | 0 | 0 | 0 | 0 | 0 | 0 | 0 | 0 | 0 | 0 | 1 |  | 1 | 1 | 1 | 1 | 1 | 1 | 0 | 0 | 0 | 0 | 0 | 0 | 0 | 0 | 0 | 0 | 0 | 0 | 0 | 0 | 0 | 0 | 0 | 0 | PN-Typ, Pumpmenge und -dauer Annahme |  | Schadstoffmengen(Sanierungsziel-)betrachtung; Abgrenzung >10fache Überschreitung GFS; großer Überwachungsabstand aufgrund vorliegender Untersuchungsergebnisse; Auswertung unter Berücksichtigung zurückliegender Messwerte
252 |  |  | ÖGP |  | 4525718.92 | 5672690.4 | 11 |  | 136.936 | 9.3 | 1.5 |  | keine PN 2025 | PN alle 4a | 2008 | 1 | 1 | 1 | 0 | 1 | 0 | 0 |  | 0.3 | 3xleer | 0 | 0 | 0 | 0 | 0 | 0 | 0 | 0 | 0 | 0 | 0 | 1 |  | 1 | 1 | 1 | 1 | 1 | 1 | 0 | 0 | 0 | 0 | 0 | 0 | 0 | 0 | 0 | 0 | 0 | 0 | 0 | 0 | 0 | 0 | 0 | 0 | PN-Typ, Pumpmenge und -dauer Annahme |  | Schadstoffmengen(Sanierungsziel-)betrachtung; Abgrenzung >10fache Überschreitung GFS; großer Überwachungsabstand aufgrund vorliegender Untersuchungsergebnisse; Auswertung unter Berücksichtigung zurückliegender Messwerte
253 |  |  | ÖGP |  | 4525965.72 | 5672727.1 | 12 | LK 8 | 136.036 | 39.5 | 3 |  | keine PN 2025 | PN bei Bedarf |  | 1 |  | 1 |  | 1
253a |  |  | ÖGP; Reparatur 2023: Neubeschriftung |  | 4525965.7 | 5672727.1 | 12 | 6a | 136.04 | 9 | 1.5 |  | keine PN 2025 | PN alle 2a | 2024 | 1 | 1 | 1 | 0 | 1 | 1 | 0 |  | 0.142 | 3xleer | 0 | 0 | 0 | 0 | 0 | 0 | 0 | 0 | 0 | 0 | 0 | 1 |  | 1 | 1 | 1 | 1 | 1 | 1 | 0 | 0 | 0 | 0 | 0 | 0 | 0 | 0 | 0 | 0 | 0 | 0 | 0 | 0 | 0 | 0 | 0 | 0 |  |  | Schadstoffmengen(Sanierungsziel-)betrachtung; Abgrenzung >10fache Überschreitung GFS; Bilanzlinie zur Schadstofffracht(Sanierungsziel-)betrachtung; Auswertung unter Berücksichtigung zurückliegender Messwerte
254 |  |  | ÖGP |  | 4525459.52 | 5674577.2 | oTF |  | 129.336 | 26.5 | K |  | keine PN 2025 | PN bei Bedarf |  | 1 |  | 1 |  | 1
255 |  |  | ÖGP |  | 4525159.22 | 5674748.5 | oTF |  | 129.236 | 28.5 | K |  | keine PN 2025 | PN bei Bedarf |  | 1 |  | 1 |  | 1
256 |  |  | ÖGP |  | 4526684.22 | 5673241.3 | 27 |  | 133.536 | 22.3 | 2.6/2.7 |  | keine PN 2025 | PN bei Bedarf |  | 1 |  | 1 |  | 1
256a |  |  | ÖGP |  | 4526684.3 | 5673243.6 | 27 |  | 133.536 | 8.8 | 1.5 |  | keine PN 2025 | PN bei Bedarf |  | 1 |  | 1 |  | 1
257a |  |  | ÖGP |  | 4526890.1 | 5671847.5 | oTF |  | 135.936 | 21.2 | 2.6/2.7 |  | keine PN 2025 | PN bei Bedarf |  | 1 |  | 1 |  | 1
257b |  |  | ÖGP |  | 4526889.7 | 5671850.4 | oTF |  | 135.936 | 9.5 | 1? |  | 2025_PN | PN alle 2a | 2025 | 1 | 0 | 1 | 1 | 1 | 0 | 1 |  | 0.3 | 3xleer | 0 | 0 | 0 | 0 | 0 | 0 | 0 | 0 | 0 | 0 | 0 | 1 |  | 1 | 1 | 1 | 1 | 1 | 1 | 0 | 0 | 0 | 0 | 0 | 0 | 0 | 0 | 0 | 0 | 0 | 0 | 0 | 0 | 0 | 0 | 0 | 0 | PN-Typ, Pumpmenge und -dauer Annahme |  | Schadstoffmengen(Sanierungsziel-)betrachtung; Abgrenzung >10fache Überschreitung GFS; Abgrenzung Phasenführung; Auswertung unter Berücksichtigung zurückliegender Messwerte
258 |  |  | ÖGP |  | 4526914.1 | 5671711.9 | oTF | 10a | 135.836 | 14 | 1.5, 2.4/2.5 |  | 2025_PN | PN alle 2a | 2025 | 1 | 0 | 1 | 1 | 1 | 0 | 1 |  | 1.065 | 146 | 0 | 0 | 0 | 0 | 1 | 0 | 0 | 0 | 0 | 0 | 0 | 0 |  | 1 | 1 | 1 | 1 | 1 | 1 | 1 | 0 | 1 | 1 | 1 | 0 | 0 | 0 | 1 | 0 | 0 | 0 | 1 | 0 | 0 | 0 | 0 | 0 |  |  | Schadstoffmengen(Sanierungsziel-)betrachtung; in 2024 Bereich >1.000fache Überschreitung GFS, phaseführender Bereich (N und S)
26/06/16-1 |  |  | ÖGP | Abwasseranlage Ost | 4526908.6 | 5671920.8 | 26 |  | 135.896 | 11 | 1.5 |  | keine PN 2025 | PN bei Bedarf |  | 1 |  | 1 |  | 1
26/06/19-1 |  |  | ÖGP | Abwasseranlage Ost | 4526907.6 | 5671945.1 | 26 | 10a | 135.986 | 23 | 1.5 |  | keine PN 2025 | PN alle 2a | 2024 | 1 | 1 | 1 | 0 | 1 | 1 | 0 |  | 0.283 | 46 | 0 | 1 | 0 | 0 | 0 | 0 | 0 | 0 | 0 | 0 | 0 | 0 |  | 1 | 1 | 1 | 1 | 1 | 1 | 0 | 0 | 0 | 0 | 0 | 0 | 0 | 0 | 0 | 0 | 0 | 0 | 0 | 0 | 0 | 0 | 0 | 0 |  |  | Schadstoffmengen(Sanierungsziel-)betrachtung; Abgrenzung >10fache Überschreitung GFS; Abgrenzung Phasenführung; Auswertung unter Berücksichtigung zurückliegender Messwerte
26/06/19-2 |  |  | ÖGP | Abwasseranlage Ost | 4526909.4 | 5671943.3 | 26 |  | 135.986 | 23 | 2.6/2.7 |  | keine PN 2025 | PN alle 4a | 2009 | 1 | 1 | 1 | 0 | 1 | 0 | 0 |  | 0.3 | 3xleer | 0 | 0 | 0 | 0 | 0 | 0 | 0 | 0 | 0 | 0 | 0 | 1 |  | 1 | 1 | 1 | 1 | 1 | 1 | 0 | 0 | 0 | 0 | 0 | 0 | 0 | 0 | 0 | 0 | 0 | 0 | 0 | 0 | 0 | 0 | 0 | 0 | PN-Typ, Pumpmenge und -dauer Annahme |  | Überwachung GWLK 2 im Liegenden von phaseführendem GWLK 1; DU TF 26-28
26/07/4-1 |  |  | ÖGP, Reparatur 2020: quadratische Straßenkappe | ZAB | 4526961.481 | 5672206.258 | 26 |  | 137.375 | 10.56 | 1.5 |  | keine PN 2025 | PN bei Bedarf |  | 1 |  | 1 |  | 1
26/07/4-2 |  |  | ÖGP, Reparatur 2020: quadratische Straßenkappe |  | 4526962.551 | 5672204.157 | 26 |  | 137.339 | 24 | 2.6/2.7 |  | keine PN 2025 | PN bei Bedarf |  | 1 |  | 1 |  | 1
260 |  |  | ÖGP, Reparatur 2020: Beschriftung |  | 4526615.82 | 5673478.7 | 22 |  | 132.836 | 25 | 2.6/2.7 |  | keine PN 2025 | PN bei Bedarf |  | 1 |  | 1 |  | 1
260a |  |  | ÖGP, Reparatur 2020: Beschriftung |  | 4526617.5 | 5673479 | 24 |  | 132.836 | 7.2 | 1.5 |  | keine PN 2025 | PN bei Bedarf |  | 1 |  | 1 |  | 1
262 |  |  | ÖGP |  | 4526570.52 | 5673188.8 | 23 |  | 131.036 | 18.3 | 2.6/2.7 |  | keine PN 2025 | PN bei Bedarf |  | 1 |  | 1 |  | 1
263a | x |  | ÖGP |  | 4526593.5 | 5673006.6 | 21 |  | 134.336 | 8 | 1.5 | Datenlogger LDS | keine PN 2025 | PN alle 4a | 2024 | 1 | 0 | 1 | 0 | 1 | 1 | 0 |  | 0.3 | 3xleer | 0 | 0 | 0 | 0 | 0 | 0 | 0 | 0 | 0 | 0 | 0 | 1 |  | 1 | 1 | 0 | 1 | 1 | 0 | 1 | 0 | 0 | 0 | 0 | 0 | 0 | 0 | 0 | 0 | 0 | 0 | 0 | 0 | 0 | 0 | 0 | 0 | PN-Typ, Pumpmenge und -dauer Annahme | STM,da PN und Datenlogger | Anstrom Einschnitt Ostausfahrt; Abstromüberwachung ÖGP Böhlen bei sich ggf. ändernden Randbedingungen (Wasserhaltung); Abgrenzung ÖGP Böhlen zu Einflüssen Verfüllung Einschnitt Ostausfahrt; Auswertung unter Berücksichtigung zurückliegender Messwerte
264 | x |  | ÖGP+Novoterra |  | 4526535.3 | 5672720.7 | 20 | 9b | 135.34 | 22.75 | 2.6/2.7 |  | keine PN 2025 | PN alle 2a | 2024 | 1 | 1 | 1 | 0 | 1 | 1 | 0 |  | 1.228 | 126 | 0 | 0 | 0 | 0 | 1 | 0 | 0 | 0 | 0 | 0 | 0 | 0 |  | 1 | 1 | 0 | 1 | 1 | 1 | 1 | 0 | 1 | 1 | 1 | 0 | 0 | 0 | 1 | 0 | 0 | 0 | 1 | 0 | 0 | 0 | 0 | 0 |  |  | Abgrenzung Abstrom SH 9b Nord; Anstromüberwachung Drainage Einschnitt Ostausfahrt; Auswertung unter Berücksichtigung zurückliegender Messwerte
264a | x |  | ÖGP+Novoterra |  | 4526534.2 | 5672718.7 | 20 | 9a | 135.336 | 8.3 | 1.5 |  | 2025_PN | PN jährlich | 2025 | 1 | 1 | 1 | 1 | 1 | 1 | 1 |  | 0.3 | 3xleer | 0 | 0 | 0 | 0 | 0 | 0 | 0 | 0 | 0 | 0 | 0 | 1 |  | 1 | 1 | 0 | 1 | 1 | 1 | 1 | 0 | 1 | 1 | 1 | 0 | 0 | 0 | 1 | 0 | 0 | 0 | 1 | 0 | 0 | 0 | 0 | 0 | PN-Typ, Pumpmenge und -dauer Annahme |  | Schadstoffmengen(Sanierungsziel-)betrachtung; Abgrenzung >10fache Überschreitung GFS; Bilanzlinie zur Schadstofffracht(Sanierungsziel-)betrachtung
266 |  |  | ÖGP |  | 4526554.2 | 5672561.1 | 20 | 9b | 135.536 | 25.4 | 2.6/2.7 |  | 2025_PN | PN alle 2a | 2025 | 1 | 0 | 1 | 1 | 1 | 0 | 1 |  | 2.014 | 88 | 0 | 0 | 1 | 0 | 0 | 0 | 0 | 0 | 0 | 0 | 0 | 0 |  | 1 | 1 | 0 | 1 | 1 | 1 | 1 | 0 | 1 | 1 | 1 | 0 | 0 | 0 | 1 | 0 | 0 | 0 | 1 | 0 | 0 | 0 | 0 | 0 |  |  | Schadstoffmengen(Sanierungsziel-)betrachtung; Abgrenzung >10fache Überschreitung GFS; Auswertung unter Berücksichtigung zurückliegender Messwerte
266a |  |  |  | 1 | 1 | 1 | 1 | 9a | 135.54 | 8.8 | 1.5 |  | keine PN 2025 | PN alle 2a | 2024 | 1 | 1 | 1 | 0 | 1 | 1 | 0 |  | 0.18 | 30 | 1 | 0 | 0 | 0 | 0 | 0 | 0 | 0 | 0 | 0 | 0 | 0 |  | 1 | 1 | 1 | 1 | 1 | 1 | 1 | 0 | 1 | 1 | 1 | 0 | 1 | 0 | 1 | 0 | 0 | 0 | 1 | 0 | 0 | 0 | 0 | 0 |  |  | Schadstoffmengen(Sanierungsziel-)betrachtung; Abgrenzung >10fache Überschreitung GFS; Auswertung unter Berücksichtigung zurückliegender Messwerte
267/1 |  |  | ÖGP |  | 4526712.7 | 5672590.1 | 20 | 9b | 135.04 | 22.1 | 2.6/2.7 |  | keine PN 2025 | PN alle 2a | 2024 | 1 | 1 | 1 | 0 | 1 | 1 | 0 |  | 1.022 | 126 | 0 | 0 | 0 | 0 | 1 | 0 | 0 | 0 | 0 | 0 | 0 | 0 |  | 1 | 1 | 0 | 1 | 1 | 1 | 1 | 0 | 1 | 1 | 1 | 0 | 0 | 0 | 1 | 0 | 0 | 0 | 1 | 0 | 0 | 0 | 0 | 0 |  |  | Beprobung Ersatzneubau; Schadstoffmengen(Sanierungsziel-)betrachtung; Abgrenzung >10fache Überschreitung GFS
267/2 |  |  | ÖGP |  | 4526711.2 | 5672590 | 20 |  | 135.036 | 7.3 | 1.5 |  | keine PN 2025 | PN Ersatzneubau alle 2a | 2003 | 1 | 1 | 1 | 0 | 1 | 1 | 0 |  | 0.3 | 3xleer | 0 | 0 | 0 | 0 | 0 | 0 | 0 | 0 | 0 | 0 | 0 | 1 |  | 1 | 1 | 1 | 1 | 1 | 1 | 1 | 0 | 1 | 1 | 1 | 0 | 1 | 0 | 1 | 0 | 0 | 0 | 1 | 0 | 0 | 0 | 0 | 0 | PN-Typ, Pumpmenge und -dauer Annahme |  | Ersatzneubau festgelegt; Schadstoffmengen(Sanierungsziel-)betrachtung; Abgrenzung >10fache Überschreitung GFS
268 |  |  | ÖGP |  | 4526597.1 | 5672483.5 | 19 | 9b | 135.736 | 24.5 | 2.6/2.7 |  | 2025_PN | PN jährlich | 2025 | 1 | 1 | 1 | 1 | 1 | 1 | 1 |  | 1.308 | 120 | 0 | 0 | 0 | 1 | 0 | 0 | 0 | 0 | 0 | 0 | 0 | 0 |  | 1 | 1 | 0 | 1 | 1 | 1 | 1 | 0 | 1 | 1 | 1 | 0 | 0 | 0 | 1 | 0 | 0 | 0 | 1 | 0 | 0 | 0 | 1 | 0 |  |  | Schadstoffmengen(Sanierungsziel-)betrachtung; Abgrenzung >10fache zu > 1.000fache Überschreitung GFS
268a |  |  | ÖGP |  | 4526597.3 | 5672482.1 | 19 | 9a | 135.74 | 8.99 | 1.5 |  | 2025_PN | PN jährlich | 2025 | 1 | 1 | 1 | 1 | 1 | 1 | 1 |  | 0.281 | 68 | 0 | 0 | 1 | 0 | 0 | 0 | 0 | 0 | 0 | 0 | 0 | 0 |  | 1 | 1 | 0 | 1 | 1 | 1 | 0 | 0 | 0 | 0 | 0 | 0 | 0 | 0 | 0 | 0 | 0 | 0 | 0 | 0 | 0 | 0 | 1 | 0 |  |  | Schadstoffmengen(Sanierungsziel-)betrachtung; Abgrenzung >10fache zu > 1.000fache Überschreitung GFS
269 |  |  | ÖGP |  | 4526313.52 | 5672380.2 | oTF |  | 127.936 | 29 | 3 |  | keine PN 2025 | PN bei Bedarf |  | 1 |  | 1 |  | 1
269a |  |  | ÖGP |  | 4526313.3 | 5672379 | oTF | 8b | 134.44 | 25.5 | 2.6/2.7 |  | 2025_PN | PN alle 2a | 2025 | 1 | 0 | 1 | 1 | 1 | 0 | 1 |  | 1.487 | 129 | 0 | 0 | 0 | 0 | 1 | 0 | 0 | 0 | 0 | 0 | 0 | 0 |  | 1 | 1 | 0 | 1 | 1 | 1 | 1 | 0 | 1 | 1 | 1 | 0 | 0 | 0 | 1 | 0 | 0 | 0 | 1 | 1 | 0 | 0 | 0 | 0 |  |  | Schadstoffmengen(Sanierungsziel-)betrachtung; Abgrenzung >10fache Überschreitung GFS; Bilanzlinie zur Schadstofffracht(Sanierungsziel-)betrachtung
27/02/7-3a |  |  | ÖGP |  | 4526681.3 | 5673193.2 | 27 |  | 133.646 | 37 | 3 |  | keine PN 2025 | PN bei Bedarf |  | 1 |  | 1 |  | 1
27/02/7-3b |  |  | ÖGP |  | 4526681.6 | 5673195.5 | 27 |  | 133.636 | 47 | 3 |  | keine PN 2025 | PN bei Bedarf |  | 1 |  | 1 |  | 1
27/06/20-1 |  |  | ÖGP | Gleisharfe | 4526815.9 | 5671869.2 | 27 | 10a | 136.656 | 9.01 | 1.5 |  | 2025_PN | PN jährlich | 2025 | 1 | 1 | 1 | 1 | 1 | 1 | 1 |  | 0.3 | 3xleer | 0 | 0 | 0 | 0 | 0 | 0 | 0 | 0 | 0 | 0 | 0 | 1 |  | 1 | 1 | 1 | 1 | 1 | 1 | 1 | 0 | 1 | 1 | 1 | 0 | 0 | 0 | 1 | 0 | 0 | 0 | 1 | 0 | 0 | 0 | 0 | 0 | PN-Typ, Pumpmenge und -dauer Annahme |  | Schadstoffmengen(Sanierungsziel-)betrachtung; Abgrenzung >10fache bzw. >1.000fache Überschreitung GFS; phaseführend; DU TF 27
27/06/21-1 |  |  | ÖGP | Gleisharfe | 4526775.1 | 5672184.2 | 27 | 10a | 136.35 | 9.5 | 1.5 |  | 2025_PN | PN jährlich | 2025 | 1 | 1 | 1 | 1 | 1 | 1 | 1 |  | 0.237 | 30 | 1 | 0 | 0 | 0 | 0 | 0 | 0 | 0 | 0 | 0 | 0 | 0 |  | 1 | 1 | 0 | 1 | 1 | 1 | 1 | 0 | 1 | 1 | 1 | 0 | 1 | 0 | 1 | 0 | 0 | 0 | 1 | 0 | 0 | 0 | 0 | 0 |  |  | Schadstoffmengen(Sanierungsziel-)betrachtung; Abgrenzung >10fache zu > 1.000fache Überschreitung GFS; DU TF 27
27/08/1-1 |  |  | ÖGP | Ostgelände | 4526784.71 | 5672041.96 | 27 | 10a | 136.48 | 10.5 | 1.5 |  | 2025_PN | PN jährlich | 2025 | 1 | 1 | 1 | 1 | 1 | 1 | 1 |  | 0.339 | 30 | 1 | 0 | 0 | 0 | 0 | 0 | 0 | 0 | 0 | 0 | 0 | 0 |  | 1 | 1 | 0 | 1 | 1 | 1 | 1 | 0 | 1 | 1 | 1 | 0 | 1 | 0 | 1 | 0 | 0 | 0 | 1 | 0 | 0 | 0 | 0 | 0 |  |  | Schadstoffmengen(Sanierungsziel-)betrachtung; Abgrenzung >10fache zu > 1.000fache Überschreitung GFS; DU TF 27
270 |  |  | ÖGP |  | 4526658.98 | 5672364.18 | 19 | 9b | 135.636 | 24.3 | 2.6/2.7 |  | 2025_PN | PN alle 2a | 2025 | 1 | 0 | 1 | 1 | 1 | 0 | 1 |  | 1.51 | 120 | 0 | 0 | 0 | 1 | 0 | 0 | 0 | 0 | 0 | 0 | 0 | 0 |  | 1 | 1 | 0 | 1 | 1 | 1 | 0 | 0 | 0 | 0 | 0 | 0 | 0 | 0 | 0 | 0 | 0 | 0 | 0 | 0 | 0 | 0 | 1 | 0 |  |  | Schadstoffmengen(Sanierungsziel-)betrachtung; Abgrenzung >10fache Überschreitung GFS
272 |  |  | ÖGP |  | 4527073.11 | 5671925.42 | 28 |  | 135.466 | 18.6 | 2.6/2.7 |  | keine PN 2025 | PN bei Bedarf |  | 1 |  | 1 |  | 1
272a |  |  | ÖGP |  | 4527071.4 | 5671925.2 | 28 | 10a | 135.456 | 8.4 | 1.5 |  | keine PN 2025 | PN alle 4a | 2024 | 1 | 0 | 1 | 0 | 1 | 1 | 0 |  | 0.3 | 3xleer | 0 | 0 | 0 | 0 | 0 | 0 | 0 | 0 | 0 | 0 | 0 | 1 |  | 1 | 1 | 1 | 1 | 1 | 1 | 0 | 0 | 0 | 0 | 0 | 0 | 0 | 0 | 0 | 0 | 0 | 0 | 0 | 0 | 0 | 0 | 0 | 0 | PN-Typ, Pumpmenge und -dauer Annahme |  | Schadstoffmengen(Sanierungsziel-)betrachtung; Abgrenzung >10fache Überschreitung GFS; Abgrenzung Phaseführung; DU TF 26, 28; Auswertung unter Berücksichtigung zurückliegender Messwerte
273 |  |  | ÖGP |  | 4527249.42 | 5671615.4 | 28 |  | 135.636 | 39 | 3 | 1 | keine PN 2025 | PN bei Bedarf |  | 1 |  | 1 |  | 1
273a |  |  | ÖGP |  | 4527249.4 | 5671615.4 | 28 |  | 135.636 | 7 | 1.5 | 1 | keine PN 2025 | PN alle 4a | 2024 | 1 | 0 | 1 | 0 | 1 | 1 | 0 |  | 0.3 | 3xleer | 0 | 0 | 0 | 0 | 0 | 0 | 0 | 0 | 0 | 0 | 0 | 1 |  | 1 | 1 | 1 | 1 | 1 | 1 | 0 | 0 | 0 | 0 | 0 | 0 | 0 | 0 | 0 | 0 | 0 | 0 | 0 | 0 | 0 | 0 | 0 | 0 | PN-Typ, Pumpmenge und -dauer Annahme |  | Schadstoffmengen(Sanierungsziel-)betrachtung; Abgrenzung >10fache Überschreitung GFS; DU TF 28
273b |  |  | ÖGP |  | 4527248.3 | 5671617.4 | 28 |  | 135.636 | 15 | 2.6/2.7 | 1 | keine PN 2025 | PN alle 4a | 2024 | 1 | 0 | 1 | 0 | 1 | 1 | 0 |  | 0.3 | 3xleer | 0 | 0 | 0 | 0 | 0 | 0 | 0 | 0 | 0 | 0 | 0 | 1 |  | 1 | 1 | 1 | 1 | 1 | 1 | 0 | 0 | 0 | 0 | 0 | 0 | 0 | 0 | 0 | 0 | 0 | 0 | 0 | 0 | 0 | 0 | 0 | 0 | PN-Typ, Pumpmenge und -dauer Annahme |  | DU TF 28
275/2 |  |  | ÖGP |  | 4527681.7 | 5673075.6 | oTF |  | 131.836 | 0 | 2.6/2.7 |  | keine PN 2025 | PN bei Bedarf |  | 1 |  | 1 |  | 1
276 |  |  | ÖGP | Einschnitt Ostausfahrt | 4526479.5 | 5672940.1 | oTF |  | 134.56 | 21.6 | K | 1 | keine PN 2025 | PN bei Bedarf |  | 1 |  | 1 |  | 1
277 |  |  | ÖGP |  | 4526481.8 | 5672987.3 | 21 |  | 134.58 | 27.7 | K |  | keine PN 2025 | PN bei Bedarf |  | 1 |  | 1 |  | 1
28/06/22-1 |  |  | ÖGP | Tanklager Kamerun | 4526964.5 | 5671551.8 | oTF | 10a | 136.506 | 9.5 | 1.5 |  | keine PN 2025 | PN alle 4a | 2012 | 1 | 0 | 1 | 0 | 1 | 1 | 0 |  | 0.3 | 3xleer | 0 | 0 | 0 | 0 | 0 | 0 | 0 | 0 | 0 | 0 | 0 | 1 |  | 1 | 1 | 1 | 1 | 1 | 1 | 0 | 0 | 0 | 0 | 0 | 0 | 0 | 0 | 0 | 0 | 0 | 0 | 0 | 0 | 0 | 0 | 0 | 0 | PN-Typ, Pumpmenge und -dauer Annahme |  | Schadstoffmengen(Sanierungsziel-)betrachtung; Abgrenzung >10fache Überschreitung GFS; Verifizierung Grundwasserbelastung durch Phasenverbreitung
28/06/22-2 |  |  | ÖGP | Tanklager Kamerun | 4526958.6 | 5671552.6 | oTF |  | 136.036 | 20.06 | 2.6/2.7 |  | keine PN 2025 | PN alle 4a | 2007 | 1 | 1 | 1 | 0 | 1 | 0 | 0 |  | 0.3 | 3xleer | 0 | 0 | 0 | 0 | 0 | 0 | 0 | 0 | 0 | 0 | 0 | 1 |  | 1 | 1 | 1 | 1 | 1 | 1 | 0 | 0 | 0 | 0 | 0 | 0 | 0 | 0 | 0 | 0 | 0 | 0 | 0 | 0 | 0 | 0 | 0 | 0 | PN-Typ, Pumpmenge und -dauer Annahme |  | Verifizierung Grundwasserbelastung durch Phasenverbreitung im GWLK 1
28/06/9-1 |  |  | ÖGP | Ostgelände | 4526887.8 | 5671760.5 | oTF |  | 136.336 | 11.68 | 1.5 |  | keine PN 2025 | PN bei Bedarf |  | 1 |  | 1 |  | 1
28/06/9-2 |  |  | ÖGP | Ostgelände | 4526888 | 5671757.8 | oTF |  | 136.336 | 22 | 2.6/2.7 |  | keine PN 2025 | PN bei Bedarf |  | 1 |  | 1 |  | 1
28/07/26-1 |  |  | ÖGP | TF 28, Tanklager Kamerun | 4527005.77 | 5671555.86 | 28 |  | 135.976 | 12.5 | 1.5 |  | keine PN 2025 | PN alle 4a | unbekannt | 1 | 1 | 1 | 0 | 1 | 0 | 0 |  | 0.3 | 3xleer | 0 | 0 | 0 | 0 | 0 | 0 | 0 | 0 | 0 | 0 | 0 | 1 |  | 1 | 1 | 1 | 1 | 1 | 1 | 0 | 0 | 0 | 0 | 0 | 0 | 0 | 0 | 0 | 0 | 0 | 0 | 0 | 0 | 0 | 0 | 0 | 0 | PN-Typ, Pumpmenge und -dauer Annahme |  | Schadstoffmengen(Sanierungsziel-)betrachtung; Abgrenzung >10fache Überschreitung GFS; Verifizierung Grundwasserbelastung durch Phasenverbreitung
28/08/3-1 |  |  | ÖGP | Ostgelände | 4527169.54 | 5671557.86 | 28 | 10a | 135.906 | 12.5 | 1.5 |  | keine PN 2025 | PN alle 4a | 2024 | 1 | 0 | 1 | 0 | 1 | 1 | 0 |  | 0.239 | 26 | 1 | 0 | 0 | 0 | 0 | 0 | 0 | 0 | 0 | 0 | 0 | 0 |  | 1 | 1 | 1 | 1 | 1 | 1 | 0 | 0 | 0 | 0 | 0 | 0 | 0 | 0 | 0 | 0 | 0 | 0 | 0 | 0 | 0 | 0 | 0 | 0 |  |  | Schadstoffmengen(Sanierungsziel-)betrachtung; Abgrenzung >10fache Überschreitung GFS; Verifizierung Grundwasserbelastung durch Phasenverbreitung
289/1 |  |  | ÖGP |  | 4528288.06 | 5671858.3 | oTF |  | 131.846 | 4.6 | 1.5 |  | keine PN 2025 | PN bei Bedarf |  | 1 |  | 1 |  | 1
289/1a |  |  | ÖGP |  | 4528289.01 | 5671861.05 | oTF |  | 131.846 | 6.2 | 1.5 |  | keine PN 2025 | PN bei Bedarf |  | 1 |  | 1 |  | 1
289/2 |  |  | ÖGP |  | 4528286.59 | 5671859.01 | oTF |  | 131.846 | 22 | 2.6/2.7 |  | keine PN 2025 | PN bei Bedarf |  | 1 |  | 1 |  | 1
29/98/1-1 |  |  | ÖGP |  | 4528018.2 | 5671718.3 | oTF |  | 133.636 | 5.4 | 1.5 |  | keine PN 2025 | PN bei Bedarf |  | 1 |  | 1 |  | 1
29/98/1-2 |  |  | ÖGP |  | 4528003.2 | 5671712.9 | oTF |  | 133.836 | 10.2 | 2.6/2.7 |  | keine PN 2025 | PN bei Bedarf |  | 1 |  | 1 |  | 1
29/98/2-1 |  |  | ÖGP |  | 4527765.5 | 5672028.1 | oTF |  | 131.536 | 5 | 1? |  | keine PN 2025 | PN bei Bedarf |  | 1 |  | 1 |  | 1
29/98/2-2 |  |  | ÖGP |  | 4527766.1 | 5672031.7 | oTF |  | 131.536 | 22.97 | 2.6/2.7 |  | keine PN 2025 | PN bei Bedarf |  | 1 |  | 1 |  | 1
290/1 |  |  | ÖGP |  | 4526971.5 | 5673045.3 | 25 |  | 135.436 | 8.6 | 1.5 |  | keine PN 2025 | PN bei Bedarf |  | 1 |  | 1 |  | 1
290/2 |  |  | ÖGP |  | 4526971.5 | 5673045.3 | 25 |  | 135.426 | 32 | 2.6/2.7 |  | keine PN 2025 | PN bei Bedarf |  | 1 |  | 1 |  | 1
3/1 |  |  | ÖGP |  | 4526313.3 | 5672902 | 12 |  | 128.666 | 12 | K |  | keine PN 2025 | PN bei Bedarf |  | 1 |  | 1 |  | 1
3/2 |  |  | ÖGP |  | 4526313.8 | 5672911.5 | 12 |  | 128.526 | 35 | K |  | keine PN 2025 | PN bei Bedarf |  | 1 |  | 1 |  | 1
3/96 |  |  | ÖGP |  | 4526845.8 | 5672362.9 | 26 |  | 135.636 | 20.7 | 2.6/2.7 |  | keine PN 2025 | PN bei Bedarf |  | 1 |  | 1 |  | 1
30/03/1-2 |  |  | ÖGP |  | 4526664.8 | 5671480.5 | 30 |  | 138.336 | 13 | 1.5 |  | keine PN 2025 | PN alle 4a | 2011 | 1 | 1 | 1 | 0 | 1 | 0 | 0 |  | 0.3 | 3xleer | 0 | 0 | 0 | 0 | 0 | 0 | 0 | 0 | 0 | 0 | 0 | 1 |  | 1 | 1 | 1 | 1 | 1 | 1 | 0 | 0 | 0 | 0 | 0 | 0 | 0 | 0 | 0 | 0 | 0 | 0 | 0 | 0 | 0 | 0 | 0 | 0 | PN-Typ, Pumpmenge und -dauer Annahme |  | Verifizierung Grundwasserbelastung im GWLK 1; Abgrenzung zu GW-Belastung außerhalb ÖGP Böhlen
30/98/1 |  |  | ÖGP |  | 4526499.94 | 5671473.96 | 30 |  | 138.526 | 11 | 1.8 |  | keine PN 2025 | keine PN |  | 1 |  | 1 |  | 1 | [44 empty] | LEAG-GWM
30/98/3 |  |  | ÖGP |  | 4526597.67 | 5671261.07 | oTF |  | 138.676 | 12 | 1.8 |  | keine PN 2025 | keine PN |  | 1 |  | 1 |  | 1 | [44 empty] | LEAG-GWM
301 |  |  | ÖGP |  | 4526948 | 5671969.2 | 26 | 10a | 136.336 | 8.7 | 1.5 |  | keine PN 2025 | PN alle 4a | 2024 | 1 | 0 | 1 | 0 | 1 | 1 | 0 |  | 0.575 | 98 | 0 | 0 | 0 | 1 | 0 | 0 | 0 | 0 | 0 | 0 | 0 | 0 |  | 1 | 1 | 1 | 1 | 1 | 1 | 0 | 0 | 0 | 0 | 0 | 0 | 0 | 0 | 0 | 0 | 0 | 0 | 0 | 1 | 0 | 0 | 0 | 0 |  |  | Schadstoffmengen(Sanierungsziel-)betrachtung; Abgrenzung >10fache Überschreitung GFS; Abgrenzung Phasenführung; Auswertung unter Berücksichtigung zurückliegender Messwerte
305/1 |  |  | ÖGP |  | 4526993.8 | 5672439.4 | oTF |  | 135.936 | 11.6 | 1? |  | keine PN 2025 | PN alle 4a | 2024 | 1 | 0 | 1 | 0 | 1 | 1 | 0 |  | 0.3 | 3xleer | 0 | 0 | 0 | 0 | 0 | 0 | 0 | 0 | 0 | 0 | 0 | 1 |  | 1 | 1 | 1 | 1 | 1 | 1 | 0 | 0 | 0 | 0 | 0 | 0 | 0 | 0 | 0 | 0 | 0 | 0 | 0 | 0 | 0 | 0 | 0 | 0 | PN-Typ, Pumpmenge und -dauer Annahme |  | Schadstoffmengen(Sanierungsziel-)betrachtung; Abgrenzung >10fache Überschreitung GFS; DU TF 26, 27; Auswertung unter Berücksichtigung zurückliegender Messwerte
305/2 |  |  | ÖGP |  | 4526993.8 | 5672439.4 | oTF |  | 135.936 | 28.1 | 2.6/2.7 |  | keine PN 2025 | PN bei Bedarf |  | 1 |  | 1 |  | 1
313/1 |  |  | LMBV | LAFARGE | 4526730.1 | 5671969 | oTF | 9a | 135.816 | 9.5 | 1.5 |  | keine PN 2025 | PN bei Bedarf |  | 1 |  | 1 |  | 1
313/2 |  |  | LMBV | LAFARGE | 4526731.6 | 5671968.1 | oTF | 9b | 135.916 | 20.5 | 2.6/2.7 |  | keine PN 2025 | PN bei Bedarf |  | 1 |  | 1 |  | 1
315/1 |  |  | LMBV | Vattenfall | 4526716.5 | 5671736.2 | oTF | 9a | 136.416 | 9 | 1.5 |  | keine PN 2025 | PN bei Bedarf |  | 1 |  | 1 |  | 1
315/2 |  |  | LMBV | Vattenfall | 4526715.8 | 5671734.6 | oTF | 9b | 136.416 | 20.5 | 2.6/2.7 |  | keine PN 2025 | PN bei Bedarf |  | 1 |  | 1 |  | 1
3445 |  |  | LMBV + ÖGP |  | 4526872.6 | 5671584.7 | oTF | 10a | 137.78 | 0 |  |  | keine PN 2025 | PN_LMBV |  | 1 |  | 1 |  | 1 | [44 empty] | Auswertung unter Berücksichtigung zurückliegender Messwerte, bisher Übergabe Ergebnisse LMBV
309/1 |  |  | ÖGP/Gaulis/LMBV |  | 4527485.5 | 5671699.6 | oTF |  | 133.956 | 0 |  |  | keine PN 2025 | PN bei Bedarf |  | 1 |  | 1 |  | 1
307/1 |  |  | LMBV |  | 4527239.8 | 5672000.4 | oTF |  | 135.65 | 0 | [5 empty] | 1 |  | 1 |  | 1
318/2 |  |  | LMBV | Betriebsgelände Wied GmbH | 4528358.8 | 5672140.1 | oTF |  | 128.136 | 18 | 1.5+2.6/2.7 |  | keine PN 2025 | PN bei Bedarf |  | 1 |  | 1 |  | 1
34897 |  |  | MIBRAG |  | 4524854 | 5671644 | oTF | 4b | 145.006 | 26.3 | 1.8 |  | keine PN 2025 | PN bei Bedarf |  | 1 |  | 1 |  | 1
34898 |  |  | MIBRAG |  | 4524911 | 5671626 | oTF | 4b | 144.596 | 26.3 | 1.8 |  | keine PN 2025 | PN bei Bedarf |  | 1 |  | 1 |  | 1
34900 |  |  | MIBRAG |  | 4524959 | 5671611 | oTF | 4b | 144.336 | 26.7 | 1.8 |  | keine PN 2025 | PN bei Bedarf |  | 1 |  | 1 |  | 1
34902 |  |  | MIBRAG |  | 4525006 | 5671596 | oTF | 4b | 144.266 | 25.3 | 1.8 |  | keine PN 2025 | PN bei Bedarf |  | 1 |  | 1 |  | 1
3529 |  |  | LMBV + ÖGP |  | 4527423.1 | 5671456.3 | oTF |  | 134.45 | 22.9 |  |  | keine PN 2025 | PN bei Bedarf |  | 1 |  | 1 |  | 1
3530 |  |  | LMBV + ÖGP |  | 4527426.1 | 5671457.5 | oTF |  | 133.516 | 6.9 |  |  | keine PN 2025 | PN bei Bedarf |  | 1 |  | 1 |  | 1
3531 |  |  | LMBV + ÖGP |  | 4527718.9 | 5671164 | oTF |  | 132.436 | 18.9 |  |  | keine PN 2025 | PN bei Bedarf |  | 1 |  | 1 |  | 1
35315 |  |  | ÖGP | Vorfeld Peres | 4524978.09 | 5671540.66 | oTF | 4b | 144.336 | 23 | 1.8 |  | keine PN 2025 | PN MIBRAG gem. WRE SOBA |  | 1 |  | 1 |  | 1 | [44 empty] | Umsetzung durch Wasserrechtsinhaber
35317 |  |  | ÖGP | Vorfeld Peres | 4524932.03 | 5671562.22 | oTF | 4b | 144.536 | 23 | 1.8 |  | keine PN 2025 | PN MIBRAG gem. WRE SOBA |  | 1 |  | 1 |  | 1 | [44 empty] | Umsetzung durch Wasserrechtsinhaber
35318 |  |  | ÖGP | Vorfeld Peres | 4524854.7 | 5671576.57 | oTF | 4b | 144.806 | 23 | 1.8 |  | keine PN 2025 | PN MIBRAG gem. WRE SOBA |  | 1 |  | 1 |  | 1 | [44 empty] | Umsetzung durch Wasserrechtsinhaber
3532 |  |  | LMBV + ÖGP |  | 4527719.4 | 5671166.4 | oTF |  | 132.516 | 6.8 |  |  | keine PN 2025 | PN bei Bedarf |  | 1 |  | 1 |  | 1
3856 |  |  | LMBV + ÖGP | LAFARGE | 4526602.2 | 5672054.5 | oTF | 9b | 136.216 | 19.3 | 2.6/2.7 |  | keine PN 2025 | keine PN |  | 1 |  | 1 |  | 1 | [44 empty] | LMBV-GWM
3857 |  |  | LMBV + ÖGP | LAFARGE | 4526602 | 5672056.8 | oTF | 9a | 136.116 | 8.7 | 1.5 |  | keine PN 2025 | keine PN |  | 1 |  | 1 |  | 1 | [44 empty] | LMBV-GWM
3858 |  |  | LMBV + ÖGP | Tgb. Zwenkau | 4526634.4 | 5671962.3 | oTF | 9b | 135.816 | 19.1 | 2.6/2.7 |  | keine PN 2025 | keine PN |  | 1 |  | 1 |  | 1 | [44 empty] | LMBV-GWM
3859 |  |  | LMBV | LAFARGE | 4526637.4 | 5671962.3 | oTF | 9a | 135.816 | 8.4 | 1.5 |  | keine PN 2025 | keine PN |  | 1 |  | 1 |  | 1 | [44 empty] | LMBV-GWM
4/1 |  |  | ÖGP |  | 4526191.6 | 5673144.3 | oTF |  | 147.626 | 26 | K | 1 | keine PN 2025 | PN bei Bedarf |  | 1 |  | 1 |  | 1
4/13/3 |  |  | ÖGP | TF 4 | 4525297.96 | 5674196.29 | 3 |  | 152.776 | 32 | K |  | keine PN 2025 | PN bei Bedarf |  | 1 |  | 1 |  | 1
4/13/4 |  |  | ÖGP | TF 4 | 4525360.28 | 5674320.52 | 3 |  | 155.236 | 37.5 | K |  | keine PN 2025 | PN bei Bedarf |  | 1 |  | 1 |  | 1
4/13/5 |  |  | ÖGP | TF 4 | 4525403.54 | 5674135.2 | 4 |  | 143.136 | 20.5 | K |  | keine PN 2025 | PN bei Bedarf |  | 1 |  | 1 |  | 1
4/2 |  |  | ÖGP |  | 4526196 | 5673143.6 | oTF |  | 147.666 | 36 | K |  | keine PN 2025 | PN bei Bedarf |  | 1 |  | 1 |  | 1
4/98/1 |  |  | ÖGP | TF 4 | 4525332.3 | 5674221.9 | 3 |  | 154.256 | 48 | K |  | keine PN 2025 | PN bei Bedarf |  | 1 |  | 1 |  | 1
4/98/2 |  |  | ÖGP; Reparatur 2023: Neubeschriftung | TF 4 | 4525410.5 | 5674324 | 4 |  | 156.066 | 50 | K |  | keine PN 2025 | PN bei Bedarf |  | 1 |  | 1 |  | 1
401/1 |  |  | ÖGP |  | 4524532.7 | 5673381.1 | 6 |  | 139.936 | 9 | 1.5+2.4/2.5 |  | keine PN 2025 | PN bei Bedarf |  | 1 |  | 1 |  | 1
401/2 |  |  | ÖGP |  | 4524532.7 | 5673381.1 | 6 |  | 139.936 | 32.5 | 2.6/2.7 |  | keine PN 2025 | PN bei Bedarf |  | 1 |  | 1 |  | 1
402/1 |  |  | ÖGP |  | 4524911.1 | 5673600.5 | 6 |  | 138.216 | 16.6 | K |  | keine PN 2025 | PN bei Bedarf |  | 1 |  | 1 |  | 1
402/2 |  |  | ÖGP |  | 4524911.1 | 5673600.5 | 6 |  | 138.216 | 31.5 | K |  | keine PN 2025 | PN bei Bedarf |  | 1 |  | 1 |  | 1
404/1 |  |  | ÖGP |  | 4524483.3 | 5674008.8 | 6 |  | 141.096 | 19 | 1.5,2.4/2.5 |  | keine PN 2025 | PN bei Bedarf |  | 1 |  | 1 |  | 1
404/2 |  |  | ÖGP |  | 4524482.4 | 5674010 | 6 |  | 141.096 | 35.3 | 2.6/2.7 |  | keine PN 2025 | PN bei Bedarf |  | 1 |  | 1 |  | 1
4148 |  |  | LMBV, AL Witznitz |  | 4527004.5 | 5673185.9 | oTF |  | 135.4 | 0 |  |  | keine PN 2025 | PN bei Bedarf |  | 1 |  | 1 |  | 1
4160 |  |  | LMBV |  | 4526862.1 | 5672832.9 | 25 |  | 135.38 | 0 | 1.5 |  | keine PN 2025 | PN bei Bedarf |  | 1 |  | 1 |  | 1
4175/1 |  |  | LMBV |  | 4527055 | 5672299.7 | oTF |  | 0 | 0 | 2.6/2.7 |  | keine PN 2025 | PN bei Bedarf |  | 1 |  | 1 |  | 1
4180 |  |  | LMBV |  | 4527711.3 | 5672124.7 | oTF |  | 134.92 | 0 |  |  | keine PN 2025 | PN bei Bedarf |  | 1 |  | 1 |  | 1
43661 |  |  | MIBRAG |  | 4525105.8 | 5671788.1 | oTF | 4b | 144.5 | 22 |  |  | keine PN 2025 | PN bei Bedarf |  | 1 |  | 1 |  | 1
43662 |  |  | MIBRAG |  | 4525105.8 | 5671788.1 | oTF | 4b | 144.5 | 72 |  |  | keine PN 2025 | PN bei Bedarf |  | 1 |  | 1 |  | 1
49081 |  |  | MIBRAG |  | 4524313 | 5672475 | oTF |  | 141.136 | 0 |  |  | keine PN 2025 | PN bei Bedarf |  | 1 |  | 1 |  | 1
5385 |  |  | LMBV |  | 4527637.8 | 5672925.6 | oTF |  | 133.66 | 0 |  |  | keine PN 2025 | PN bei Bedarf |  | 1 |  | 1 |  | 1
5386 |  |  | LMBV |  | 4527431.9 | 5672487.2 | oTF |  | 136.25 | 0 |  |  | keine PN 2025 | PN bei Bedarf |  | 1 |  | 1 |  | 1
5561 |  |  | LMBV |  | 4527727.3 | 5672749.2 | oTF |  | 131.9 | 0 |  |  | keine PN 2025 | PN bei Bedarf |  | 1 |  | 1 |  | 1
5562 |  |  | LMBV |  | 4527996.2 | 5672477.6 | oTF |  | 131.31 | 0 | 2.4/2.5 |  | keine PN 2025 | PN bei Bedarf |  | 1 |  | 1 |  | 1
5563 |  |  | LMBV | Gaulis | 4527998.53 | 5672476.46 | oTF |  | 131.436 | 0 | 2.6/2.7 |  | keine PN 2025 | PN bei Bedarf |  | 1 |  | 1 |  | 1
6/00/1-1 |  |  | ÖGP, Reparatur 2020: Ferngaskappe |  | 4524696.6 | 5672656.4 | 6 |  | 138.866 | 5.5 | 1.5,2.4/2.5 |  | keine PN 2025 | PN bei Bedarf |  | 1 |  | 1 |  | 1
6/00/1-2a |  |  | ÖGP |  | 4524699.3 | 5672657.9 | 6 |  | 138.856 | 12.3 | 2.6/2.7 |  | keine PN 2025 | PN bei Bedarf |  | 1 |  | 1 |  | 1
6/00/1-2b |  |  | ÖGP |  | 4524698.3 | 5672657.3 | 6 |  | 138.866 | 14.8 | 2.6/2.7 |  | keine PN 2025 | PN bei Bedarf |  | 1 |  | 1 |  | 1
6/00/1-2c |  |  | ÖGP |  | 4524697.5 | 5672656.8 | 6 |  | 138.856 | 17.3 | 2.6/2.7 |  | keine PN 2025 | PN bei Bedarf |  | 1 |  | 1 |  | 1
6/00/1-3a |  |  | ÖGP |  | 4524702.2 | 5672659.2 | 6 |  | 138.856 | 29.5 | 3 |  | keine PN 2025 | PN bei Bedarf |  | 1 |  | 1 |  | 1
6/00/1-3b |  |  | ÖGP |  | 4524700.4 | 5672658.3 | 6 |  | 138.856 | 33.8 | 3 |  | keine PN 2025 | PN bei Bedarf |  | 1 |  | 1 |  | 1
6/00/2-1 |  |  | ÖGP |  | 4525371 | 5672971.5 | 6 |  | 137.36 | 6 | 1.5 |  | keine PN 2025 | PN alle 2a | unbekannt | 1 | 1 | 1 | 0 | 1 | 1 | 0 |  | 0.3 | 3xleer | 0 | 0 | 0 | 0 | 0 | 0 | 0 | 0 | 0 | 0 | 0 | 1 |  | 1 | 1 | 1 | 1 | 1 | 1 | 1 | 0 | 1 | 1 | 1 | 0 | 0 | 0 | 1 | 0 | 0 | 0 | 1 | 0 | 1 | 0 | 1 | 0 | PN-Typ, Pumpmenge und -dauer Annahme |  | Schadstoffmengen(Sanierungsziel-)betrachtung; in 2024 phaseführend; Auswertung unter Berücksichtigung zurückliegender Messwerte; PVG 1
6/00/3-1 |  |  | ÖGP, Reparatur 2020: Ferngaskappe |  | 4525170 | 5672927.4 | 6 | LK 2 | 138.136 | 6.5 | 1.5 |  | keine PN 2025 | PN alle 4a | 2024 | 1 | 0 | 1 | 0 | 1 | 1 | 0 |  | 0.13 | 60 | 0 | 1 | 0 | 0 | 0 | 0 | 0 | 0 | 0 | 0 | 0 | 0 |  | 1 | 1 | 1 | 1 | 1 | 1 | 1 | 0 | 1 | 1 | 1 | 0 | 0 | 0 | 1 | 0 | 0 | 1 | 1 | 0 | 1 | 0 | 1 | 0 |  |  | Verifizierung Grundwasserbelastung an dieser GWM, Abgrenzung Phenolschaden
6/00/3-3a |  |  | ÖGP |  | 4525171.7 | 5672928.7 | 6 |  | 138.176 | 35 | 3 |  | keine PN 2025 | PN bei Bedarf |  | 1 |  | 1 |  | 1
6/00/3-3b |  |  | ÖGP |  | 4525173.2 | 5672930.1 | 6 |  | 138.206 | 39.5 | 3 |  | keine PN 2025 | PN bei Bedarf |  | 1 |  | 1 |  | 1
6/00/4-1 |  |  | ÖGP |  | 4524992.1 | 5673306.1 | 6 |  | 137.906 | 7.6 | 1.5 |  | keine PN 2025 | PN bei Bedarf |  | 1 |  | 1 |  | 1
6/00/4-2a |  |  | ÖGP |  | 4524991.4 | 5673306.7 | 6 |  | 137.876 | 16 | 2.6/2.7 |  | keine PN 2025 | PN bei Bedarf |  | 1 |  | 1 |  | 1
6/00/4-2b |  |  | ÖGP |  | 4524990.5 | 5673307.4 | 6 |  | 137.896 | 20 | 2.6/2.7 |  | keine PN 2025 | PN bei Bedarf |  | 1 |  | 1 |  | 1
6/00/4-2c |  |  | ÖGP |  | 4524989.7 | 5673308 | 6 |  | 137.896 | 25.8 | 2.6/2.7 |  | keine PN 2025 | PN bei Bedarf |  | 1 |  | 1 |  | 1
6/00/5-2a |  |  | ÖGP |  | 4524681.9 | 5673521.1 | 6 |  | 138.896 | 25 | 2.6/2.7 |  | keine PN 2025 | PN bei Bedarf |  | 1 |  | 1 |  | 1
6/00/5-2b |  |  | ÖGP |  | 4524679.9 | 5673521.7 | 6 |  | 138.916 | 28.8 | 2.6/2.7 |  | keine PN 2025 | PN bei Bedarf |  | 1 |  | 1 |  | 1
6/00/6-2 |  |  | ÖGP |  | 4524412.1 | 5673157.3 | 6 |  | 142.156 | 27.9 | 2.6/2.7 |  | keine PN 2025 | PN bei Bedarf |  | 1 |  | 1 |  | 1
6/03/2-1 |  |  | ÖGP |  | 4524696.4 | 5672661.5 | 6 |  | 138.826 | 7 | 2.4/2.5 |  | keine PN 2025 | PN bei Bedarf |  | 1 |  | 1 |  | 1
6/03/2-2 |  |  | ÖGP |  | 4524698 | 5672662.3 | 6 |  | 138.826 | 19 | 2.6/2.7 |  | keine PN 2025 | PN bei Bedarf |  | 1 |  | 1 |  | 1
6/03/3-1 |  |  | ÖGP |  | 4524696.1 | 5672665.8 | 6 |  | 138.836 | 7 | 2.4/2.5 |  | keine PN 2025 | PN bei Bedarf |  | 1 |  | 1 |  | 1
6/03/3-2 |  |  | ÖGP |  | 4524697.2 | 5672667.3 | 6 |  | 138.966 | 19 | 2.6/2.7 |  | keine PN 2025 | PN bei Bedarf |  | 1 |  | 1 |  | 1
6/03/4-1 |  |  | ÖGP |  | 4524812.3 | 5672749 | 6 |  | 139.806 | 8 | 2.4/2.5 |  | keine PN 2025 | PN bei Bedarf |  | 1 |  | 1 |  | 1
6/04/1-1 |  |  | ÖGP |  | 4524202.84 | 5673291.47 | oTF |  | 141.276 | 12.58 | 2.4/2.5 |  | keine PN 2025 | PN bei Bedarf |  | 1 |  | 1 |  | 1
6/04/1-2 |  |  | ÖGP, Reparatur 2020: Schutzdreieck |  | 4524201.9 | 5673287.9 | oTF |  | 141.386 | 22 | 2.6/2.7 |  | keine PN 2025 | PN bei Bedarf |  | 1 |  | 1 |  | 1
6/04/2-1 |  |  | ÖGP | Acrylsäure | 4524494.8 | 5673724 | 6 |  | 140.556 | 10 | 1.5,2.4/2.5 |  | keine PN 2025 | PN bei Bedarf |  | 1 |  | 1 |  | 1
6/04/2-2 |  |  | ÖGP | Acrylsäure | 4524492.2 | 5673722.3 | 6 |  | 140.546 | 24.7 | 2.6/2.7 |  | keine PN 2025 | PN bei Bedarf |  | 1 |  | 1 |  | 1
6/04/3-1 |  |  | ÖGP | Tanklager SH 1a | 4524727.6 | 5673284.6 | 6 |  | 139.536 | 8 | 1.5,2.4/2.5 |  | keine PN 2025 | PN alle 4a | 2008 | 1 | 1 | 1 | 0 | 1 | 0 | 0 |  | 0.3 | 3xleer | 0 | 0 | 0 | 0 | 0 | 0 | 0 | 0 | 0 | 0 | 0 | 1 |  | 1 | 1 | 1 | 1 | 1 | 1 | 1 | 0 | 1 | 1 | 1 | 0 | 0 | 0 | 1 | 0 | 0 | 0 | 1 | 0 | 0 | 0 | 0 | 0 | PN-Typ, Pumpmenge und -dauer Annahme |  | Überwachung SH 1a i.Z.m. erneuten Verunreinigungen in GWM 6/97/9-1, Belastungen bis 59.000µg/l BTEX seit 1998 nachgewiesen
6/06/1-1 |  |  | ÖGP | Acylsäureanlage | 4524438.2 | 5674101.9 | 6 |  | 142.036 | 14 | 2.4/2.5 |  | keine PN 2025 | PN bei Bedarf |  | 1 |  | 1 |  | 1
6/06/1-2 |  |  | ÖGP | Acylsäureanlage | 4524436.6 | 5674104.5 | 6 |  | 142.036 | 39 | 2.6/2.7 |  | keine PN 2025 | PN bei Bedarf |  | 1 |  | 1 |  | 1
6/06/2-1 |  |  | ÖGP | Pulgarfeld | 4524847.6 | 5672882.2 | 6 |  | 139.406 | 6.61 | 1.5 |  | keine PN 2025 | PN bei Bedarf |  | 1 |  | 1 |  | 1
6/06/2-2 |  |  | ÖGP | Pulgarfeld | 4524845.2 | 5672883.8 | 6 |  | 139.406 | 20 | 2.6/2.7 |  | keine PN 2025 | PN bei Bedarf |  | 1 |  | 1 |  | 1
6/06/3-1 |  |  | ÖGP | Pulgarfeld | 4524817.7 | 5673124.5 | 6 |  | 140.196 | 6.7 | 1.5 |  | keine PN 2025 | PN alle 4a | 2024 | 1 | 0 | 1 | 0 | 1 | 1 | 0 |  | 0.103 | 3xleer | 0 | 0 | 0 | 0 | 0 | 0 | 0 | 0 | 0 | 0 | 0 | 1 |  | 1 | 1 | 1 | 1 | 1 | 1 | 1 | 0 | 1 | 1 | 1 | 0 | 0 | 0 | 1 | 0 | 0 | 0 | 1 | 0 | 0 | 0 | 0 | 0 |  |  | Überwachung SH 1a i.Z.m. erneuten Verunreinigungen in GWM 6/97/9-1, Belastungen bis 59.000µg/l BTEX seit 1998 nachgewiesen
6/06/3-2 |  |  | ÖGP | Pulgarfeld | 4524823 | 5673127 | 6 |  | 140.196 | 20.2 | 2.6/2.7 |  | keine PN 2025 | PN alle 4a | 2008 | 1 | 1 | 1 | 0 | 1 | 0 | 0 |  | 0.3 | 3xleer | 0 | 0 | 0 | 0 | 0 | 0 | 0 | 0 | 0 | 0 | 0 | 1 |  | 1 | 1 | 1 | 1 | 1 | 1 | 1 | 0 | 1 | 1 | 1 | 0 | 0 | 0 | 1 | 0 | 0 | 0 | 1 | 0 | 0 | 0 | 0 | 0 | PN-Typ, Pumpmenge und -dauer Annahme |  | Überwachung potentielle Ausbreitung aus SH 1a i.Z.m. erneuten Verunreinigungen in GWM 6/97/9-1, Belastungen bis 59.000µg/l BTEX seit 1998 nachgewiesen
6/06/4-1 |  |  | ÖGP | Pulgarfeld | 4524577.1 | 5673131.4 | 6 |  | 141.426 | 9.2 | 1.5 |  | keine PN 2025 | PN alle 4a | 2007 | 1 | 1 | 1 | 0 | 1 | 0 | 0 |  | 0.3 | 3xleer | 0 | 0 | 0 | 0 | 0 | 0 | 0 | 0 | 0 | 0 | 0 | 1 |  | 1 | 1 | 1 | 1 | 1 | 1 | 1 | 0 | 1 | 1 | 1 | 0 | 0 | 0 | 1 | 0 | 0 | 0 | 1 | 0 | 0 | 0 | 0 | 0 | PN-Typ, Pumpmenge und -dauer Annahme |  | Überwachung SH 1a i.Z.m. erneuten Verunreinigungen in GWM 6/97/9-1, Belastungen bis 59.000µg/l BTEX seit 1998 nachgewiesen
6/06/4-2 |  |  | ÖGP | Pulgarfeld | 4524575.5 | 5673133.8 | 6 |  | 141.426 | 20.06 | 2.6/2.7 |  | keine PN 2025 | PN alle 4a | 2007 | 1 | 1 | 1 | 0 | 1 | 0 | 0 |  | 0.3 | 3xleer | 0 | 0 | 0 | 0 | 0 | 0 | 0 | 0 | 0 | 0 | 0 | 1 |  | 1 | 1 | 1 | 1 | 1 | 1 | 1 | 0 | 1 | 1 | 1 | 0 | 0 | 0 | 1 | 0 | 0 | 0 | 1 | 0 | 0 | 0 | 0 | 0 | PN-Typ, Pumpmenge und -dauer Annahme |  | Überwachung potentielle Ausbreitung aus SH 1a i.Z.m. erneuten Verunreinigungen in GWM 6/97/9-1, Belastungen bis 59.000µg/l BTEX seit 1998 nachgewiesen
6/06/5-1 |  |  | ÖGP | Pulgarfeld | 4524653.8 | 5672939.7 | 6 |  | 140.036 | 10.57 | 2.4/2.5 |  | keine PN 2025 | PN alle 4a | 2007 | 1 | 1 | 1 | 0 | 1 | 0 | 0 |  | 0.3 | 3xleer | 0 | 0 | 0 | 0 | 0 | 0 | 0 | 0 | 0 | 0 | 0 | 1 |  | 1 | 1 | 1 | 1 | 1 | 1 | 1 | 0 | 1 | 1 | 1 | 0 | 0 | 0 | 1 | 0 | 0 | 0 | 1 | 0 | 0 | 0 | 0 | 0 | PN-Typ, Pumpmenge und -dauer Annahme |  | Überwachung SH 1a i.Z.m. erneuten Verunreinigungen in GWM 6/97/9-1, Belastungen bis 59.000µg/l BTEX seit 1998 nachgewiesen
6/06/5-2 |  |  | ÖGP | Pulgarfeld | 4524656.2 | 5672942 | 6 |  | 140.036 | 20.07 | 2.6/2.7 |  | keine PN 2025 | PN alle 4a | 2007 | 1 | 1 | 1 | 0 | 1 | 0 | 0 |  | 0.3 | 3xleer | 0 | 0 | 0 | 0 | 0 | 0 | 0 | 0 | 0 | 0 | 0 | 1 |  | 1 | 1 | 1 | 1 | 1 | 1 | 1 | 0 | 1 | 1 | 1 | 0 | 0 | 0 | 1 | 0 | 0 | 0 | 1 | 0 | 0 | 0 | 0 | 0 | PN-Typ, Pumpmenge und -dauer Annahme |  | Überwachung potentielle Ausbreitung aus SH 1a i.Z.m. erneuten Verunreinigungen in GWM 6/97/9-1, Belastungen bis 59.000µg/l BTEX seit 1998 nachgewiesen
6/06/6-1 |  |  | ÖGP | Pulgarfeld | 4525192.4 | 5672781.1 | 6 |  | 138.076 | 9.09 | 2.6/2.7 |  | keine PN 2025 | PN bei Bedarf |  | 1 |  | 1 |  | 1
6/06/7-1 |  |  | ÖGP | Pulgarfeld | 4524702 | 5672984.9 | 6 |  | 140.086 | 8.16 | 2.4/2.5 | 1 | keine PN 2025 | PN alle 4a | 2007 | 1 | 1 | 1 | 0 | 1 | 0 | 0 |  | 0.3 | 3xleer | 0 | 0 | 0 | 0 | 0 | 0 | 0 | 0 | 0 | 0 | 0 | 1 |  | 1 | 1 | 1 | 1 | 1 | 1 | 1 | 0 | 1 | 1 | 1 | 0 | 0 | 0 | 1 | 0 | 0 | 0 | 1 | 0 | 0 | 0 | 0 | 0 | PN-Typ, Pumpmenge und -dauer Annahme |  | Überwachung SH 1a i.Z.m. erneuten Verunreinigungen in GWM 6/97/9-1, Belastungen bis 59.000µg/l BTEX seit 1998 nachgewiesen
6/06/7-2 |  |  | ÖGP | Pulgarfeld | 4524700.5 | 5672988.1 | 6 |  | 140.086 | 20.11 | 2.6/2.7 | 1 | keine PN 2025 | PN alle 4a | 2007 | 1 | 1 | 1 | 0 | 1 | 0 | 0 |  | 0.3 | 3xleer | 0 | 0 | 0 | 0 | 0 | 0 | 0 | 0 | 0 | 0 | 0 | 1 |  | 1 | 1 | 1 | 1 | 1 | 1 | 1 | 0 | 1 | 1 | 1 | 0 | 0 | 0 | 1 | 0 | 0 | 0 | 1 | 0 | 0 | 0 | 0 | 0 | PN-Typ, Pumpmenge und -dauer Annahme |  | Überwachung potentielle Ausbreitung aus SH 1a i.Z.m. erneuten Verunreinigungen in GWM 6/97/9-1, Belastungen bis 59.000µg/l BTEX seit 1998 nachgewiesen
6/07/10-1 |  |  | ÖGP | TF 6, Pulgarfeld | 4524747.56 | 5673228.74 | 6 | 1a | 140.506 | 11 | 2.4/2.5 |  | keine PN 2025 | PN alle 4a | 2024 | 1 | 0 | 1 | 0 | 1 | 1 | 0 |  | 0.145 | 3xleer | 0 | 0 | 0 | 0 | 0 | 0 | 0 | 0 | 0 | 0 | 0 | 1 |  | 1 | 1 | 1 | 1 | 1 | 1 | 1 | 0 | 1 | 1 | 1 | 0 | 0 | 0 | 1 | 0 | 0 | 0 | 1 | 0 | 0 | 0 | 0 | 0 |  |  | Überwachung SH 1a i.Z.m. erneuten Verunreinigungen in GWM 6/97/9-1, Belastungen bis 59.000µg/l BTEX seit 1998 nachgewiesen
6/07/9-1 |  |  | ÖGP | TF 6 Pulgarfeld | 4524780.66 | 5673183.6 | 6 | 1a | 140.296 | 10.5 | 1.5, 2.4/2.5 |  | keine PN 2025 | PN alle 4a | 2024 | 1 | 0 | 1 | 0 | 1 | 1 | 0 |  | 0.254 | 3xleer | 0 | 0 | 0 | 0 | 0 | 0 | 0 | 0 | 0 | 0 | 0 | 1 |  | 1 | 1 | 1 | 1 | 1 | 1 | 1 | 0 | 1 | 1 | 1 | 0 | 0 | 0 | 1 | 0 | 0 | 0 | 1 | 0 | 0 | 0 | 0 | 0 |  |  | Überwachung SH 1a i.Z.m. erneuten Verunreinigungen in GWM 6/97/9-1, Belastungen bis 59.000µg/l BTEX seit 1998 nachgewiesen
6/08/10-2 |  |  | ÖGP | Cracker | 4525214.53 | 5673104.91 | 6 | LK 3 | 136.91 | 24.5 | 2.6/2.7 |  | keine PN 2025 | PN alle 4a | 2024 | 1 | 0 | 1 | 0 | 1 | 1 | 0 |  | 0.657 | 3xleer | 0 | 0 | 0 | 0 | 0 | 0 | 0 | 0 | 0 | 0 | 0 | 1 |  | 1 | 1 | 0 | 1 | 1 | 0 | 1 | 0 | 1 | 1 | 1 | 0 | 0 | 0 | 1 | 0 | 0 | 1 | 1 | 0 | 0 | 0 | 0 | 0 |  |  | Überwachung Abstrom LK 3 (räumliche Begrenzung)
6/20/1-1 |  |  | ÖGP, Ersatzneubau für 120a in 2021 |  | 4525020.73 | 5672825.6 | 6 |  | 138.836 | 10 | 1.5, 2.4/2.5 |  | keine PN 2025 | PN Dow |  | 1 |  | 1 |  | 1 | [44 empty] | GW-Überwachung i.Z.m. jüngeren GW-Einträgen
6/20/1-2 |  |  | ÖGP, Ersatzneubau für 120b in 2021 |  | 4525020.73 | 5672825.6 | 6 |  | 138.836 | 23 | 2.6/2.7 |  | keine PN 2025 | PN Dow |  | 1 |  | 1 |  | 1 | [44 empty] | GW-Überwachung i.Z.m. jüngeren GW-Einträgen
6/20/2-1 |  |  | ÖGP, Ersatzneubau für 229/1 in 2021 |  | 4525125.6 | 5672793.64 | 6 |  | 138.396 | 8.19 | 1.5 |  | keine PN 2025 | PN Dow |  | 1 |  | 1 |  | 1 | [44 empty] | GW-Überwachung i.Z.m. jüngeren GW-Einträgen
6/20/2-2 |  |  | ÖGP, Ersatzneubau für 229/2 in 2021 |  | 4525125.41 | 5672793.73 | 6 |  | 138.406 | 23.5 | 2.6/2.7 |  | keine PN 2025 | PN Dow |  | 1 |  | 1 |  | 1 | [44 empty] | GW-Überwachung i.Z.m. jüngeren GW-Einträgen
6/96/1-1 |  |  | ÖGP |  | 4525100.1 | 5673118.3 | 6 |  | 137.736 | 8 | 1.5,2.4/2.5 |  | keine PN 2025 | PN bei Bedarf |  | 1 |  | 1 |  | 1
6/96/1-2 |  |  | ÖGP |  | 4525101.1 | 5673117 | 6 | LK 3 | 137.636 | 23 | 2.6/2.7 |  | keine PN 2025 | PN alle 2a | 2024 | 1 | 1 | 1 | 0 | 1 | 1 | 0 |  | 1.248 | 119 | 0 | 0 | 0 | 1 | 0 | 0 | 0 | 0 | 0 | 0 | 0 | 0 |  | 1 | 1 | 0 | 1 | 1 | 0 | 1 | 0 | 1 | 1 | 1 | 0 | 0 | 0 | 1 | 0 | 0 | 1 | 1 | 0 | 0 | 0 | 0 | 0 |  |  | Überwachung LK 3; seit 2017 Schadstoffanstieg
6/96/2-1 |  |  | ÖGP |  | 4524881.2 | 5673432.3 | 6 |  | 138.336 | 11 | 1.5,2.4/2.5 |  | keine PN 2025 | PN bei Bedarf |  | 1 |  | 1 |  | 1
6/96/3-1 |  |  | ÖGP |  | 4524341.8 | 5673348.4 | 6 |  | 141.236 | 10.5 | 2.4/2.5 |  | keine PN 2025 | PN bei Bedarf |  | 1 |  | 1 |  | 1
6/96/3-3 |  |  | ÖGP |  | 4524344.3 | 5673344.4 | 6 |  | 141.236 | 42 | 3 |  | keine PN 2025 | PN bei Bedarf |  | 1 |  | 1 |  | 1
6/96/4-1 |  |  | ÖGP |  | 4524682.2 | 5672859.2 | 6 |  | 140.536 | 9.5 | 2.4/2.5 |  | keine PN 2025 | PN bei Bedarf |  | 1 |  | 1 |  | 1
6/96/5-1 |  |  | ÖGP; Reparatur 2023: Neubeschriftung |  | 4524743 | 5673683.5 | 6 |  | 139.636 | 10.6 | 1.5,2.4/2.5 |  | keine PN 2025 | PN bei Bedarf |  | 1 |  | 1 |  | 1
6/96/5-2 |  |  | ÖGP; Reparatur 2023: Neubeschriftung |  | 4524741.3 | 5673685.8 | 6 |  | 139.636 | 30.3 | 2.6/2.7 |  | keine PN 2025 | PN bei Bedarf |  | 1 |  | 1 |  | 1
6/96/5-3 |  |  | ÖGP; Reparatur 2023: Neubeschriftung |  | 4524740.2 | 5673687.6 | 6 |  | 139.636 | 45 | 3 |  | keine PN 2025 | PN bei Bedarf |  | 1 |  | 1 |  | 1
6/96/7-1 |  |  | ÖGP |  | 4525186.6 | 5673178.2 | 6 |  | 136.136 | 5.1 | 1.5 |  | keine PN 2025 | PN bei Bedarf |  | 1 |  | 1 |  | 1
6/96/7-2 |  |  | ÖGP |  | 4525188.5 | 5673179.7 | 6 |  | 136.136 | 24.5 | 2.6/2.7 |  | keine PN 2025 | PN alle 4a | 2008 | 1 | 1 | 1 | 0 | 1 | 0 | 0 |  | 0.3 | 3xleer | 0 | 0 | 0 | 0 | 0 | 0 | 0 | 0 | 0 | 0 | 0 | 1 |  | 1 | 1 | 0 | 1 | 1 | 0 | 1 | 0 | 1 | 1 | 1 | 0 | 0 | 0 | 1 | 0 | 0 | 1 | 1 | 0 | 0 | 0 | 0 | 0 | PN-Typ, Pumpmenge und -dauer Annahme |  | Überwachung Abstrom LK 3 (räumliche Begrenzung)
6/96/7-3 |  |  | ÖGP |  | 4525190.2 | 5673180.8 | 6 |  | 136.236 | 43 | 3 |  | keine PN 2025 | PN bei Bedarf |  | 1 |  | 1 |  | 1
6/96/8-3 |  |  | ÖGP |  | 4525151 | 5672738.1 | 6 |  | 138.196 | 31.5 | 3 |  | keine PN 2025 | PN bei Bedarf |  | 1 |  | 1 |  | 1
6/96/K1-1 |  |  | ÖGP |  | 4525315.2 | 5673177.5 | 6 |  | 136.336 | 12 | K |  | keine PN 2025 | PN bei Bedarf |  | 1 |  | 1 |  | 1
6/96/K1-2 |  |  | ÖGP |  | 4525315.5 | 5673178.7 | 6 |  | 136.656 | 26.42 |  |  | keine PN 2025 | PN bei Bedarf
6/96/K2 |  |  | ÖGP; Reparatur 2023: Kürzung Pegelrohr, Ersatz GWM Kappe |  | 4525638.5 | 5674060 | 6 |  | 144.298 | 26 | K |  | keine PN 2025 | PN bei Bedarf |  | 1 |  | 1 |  | 1
6/97/9-1 |  |  | ÖGP |  | 4524648 | 5673175 | 6 | 1a | 141.036 | 8 | 1.5 | Datenlogger LDS | 2025_PN | PN alle 2a | 2025 | 1 | 0 | 1 | 1 | 1 | 0 | 1 |  | 0.248 | 110 | 0 | 0 | 0 | 1 | 0 | 0 | 0 | 0 | 0 | 0 | 0 | 0 |  | 1 | 1 | 1 | 1 | 1 | 1 | 1 | 0 | 1 | 1 | 1 | 0 | 0 | 0 | 1 | 0 | 0 | 0 | 1 | 0 | 0 | 0 | 0 | 0 |  | STM,da PN und Datenlogger | Überwachung SH 1a i.Z.m. erneuten Verunreinigungen in GWM 6/97/9-1, Belastungen bis 59.000µg/l BTEX seit 1998 nachgewiesen
6/97/9-2 |  |  | ÖGP |  | 4524653 | 5673179 | 6 |  | 140.936 | 27.5 | 2.6/2.7 | Datenlogger LDS | keine PN 2025 | PN alle 2a | 2008 | 1 | 1 | 1 | 0 | 1 | 1 | 0 |  | 0.3 | 3xleer | 0 | 0 | 0 | 0 | 0 | 0 | 0 | 0 | 0 | 0 | 0 | 1 |  | 1 | 1 | 1 | 1 | 1 | 1 | 1 | 0 | 1 | 1 | 1 | 0 | 0 | 0 | 1 | 0 | 0 | 0 | 1 | 0 | 0 | 0 | 0 | 0 | PN-Typ, Pumpmenge und -dauer Annahme | STM,da PN und Datenlogger | Überwachung GWLK 2 i.Z.m. erneuten Verunreinigungen in GWM 6/97/9-1, Belastungen bis 59.000µg/l BTEX seit 1998 im GWLK 1 nachgewiesen; letzte Beprobung 2008
6/99/2-2 |  |  | ÖGP; Reparatur 2023: Ersatz Betonsockel |  | 4524879.9 | 5673434.7 | 6 |  | 138.226 | 26 | 2.6/2.7 |  | keine PN 2025 | PN bei Bedarf |  | 1 |  | 1 |  | 1
6/99/K1-2 |  |  | ÖGP, Reparatur 2020: Betonsockel |  | 4525323.79 | 5673186.45 | 6 |  | 136.236 | 25 | 2.6/2.7 |  | keine PN 2025 | PN bei Bedarf |  | 1 |  | 1 |  | 1
6/99/K3 |  |  | ÖGP |  | 4524787.39 | 5673841.81 | 6 |  | 138.756 | 30 | K |  | keine PN 2025 | PN bei Bedarf |  | 1 |  | 1 |  | 1
61/a |  |  | ÖGP |  | 4524865 | 5671397 | oTF |  | 145.136 | 26 | 1.8 |  | keine PN 2025 | PN bei Bedarf |  | 1 |  | 1 |  | 1
7/04/K2a |  |  | ÖGP |  | 4525235.8 | 5673552.4 | 6 |  | 141.726 | 64 | K |  | keine PN 2025 | PN bei Bedarf |  | 1 |  | 1 |  | 1
7/04/K2b |  |  | ÖGP |  | 4525236.1 | 5673549.6 | 6 |  | 141.676 | 35.5 | K |  | keine PN 2025 | PN bei Bedarf |  | 1 |  | 1 |  | 1
7/04/K2c |  |  | ÖGP |  | 4525237.2 | 5673541.7 | 6 |  | 141.526 | 18.2 | K |  | keine PN 2025 | PN bei Bedarf |  | 1 |  | 1 |  | 1
7/98/1-1 |  |  | ÖGP |  | 4525876.02 | 5673480.22 | oTF |  | 152.816 | 37 | K |  | keine PN 2025 | PN bei Bedarf |  | 1 |  | 1 |  | 1
7/98/1-2 |  |  | ÖGP |  | 4525875.69 | 5673481.08 | oTF |  | 152.886 | 55 | K |  | keine PN 2025 | PN bei Bedarf |  | 1 |  | 1 |  | 1
7/98/1-3 |  |  | ÖGP |  | 4525876.33 | 5673479.24 | oTF |  | 152.806 | 75.89 | K |  | keine PN 2025 | PN bei Bedarf |  | 1 |  | 1 |  | 1
82e |  |  | ÖGP |  | 4527616 | 5672402 | oTF |  | 0 | 0 | 1.5 |  | keine PN 2025 | PN bei Bedarf |  | 1 |  | 1 |  | 1
83 |  |  | ÖGP |  | 4526848.02 | 5672621 | oTF |  | 134.836 | 11.2 | 1? |  | keine PN 2025 | PN bei Bedarf |  | 1 |  | 1 |  | 1
9/02/1-3b |  |  | ÖGP |  | 4525032.3 | 5672387.8 | 9 |  | 141.416 | 42 | 3/4 |  | keine PN 2025 | PN alle 4a | 2005 | 1 | 1 | 1 | 0 | 1 | 0 | 0 |  | 0.3 | 3xleer | 0 | 0 | 0 | 0 | 0 | 0 | 0 | 0 | 0 | 0 | 0 | 1 |  | 1 | 1 | 1 | 1 | 1 | 1 | 1 | 1 | 1 | 1 | 1 | 1 | 1 | 1 | 1 | 1 | 1 | 1 | 1 | 1 | 1 | 1 | 0 | 1 | PN-Typ, Pumpmenge und -dauer Annahme |  | Überwachung GWLK 3/4 unter Belastungsschwerpunkt ÖGP Böhlen
9/02/1-3c |  |  | ÖGP |  | 4525034.1 | 5672385.6 | 9 |  | 141.396 | 58 | 4 |  | keine PN 2025 | PN alle 4a | 2018 | 1 | 1 | 1 | 0 | 1 | 0 | 0 |  | 0.3 | 3xleer | 0 | 0 | 0 | 0 | 0 | 0 | 0 | 0 | 0 | 0 | 0 | 1 |  | 1 | 1 | 1 | 1 | 1 | 1 | 1 | 1 | 1 | 1 | 1 | 1 | 1 | 1 | 1 | 1 | 1 | 1 | 1 | 1 | 1 | 1 | 0 | 1 | PN-Typ, Pumpmenge und -dauer Annahme |  | Überwachung GWLK 4 unter Belastungsschwerpunkt ÖGP Böhlen
9/02/3-3b |  |  | ÖGP |  | 4525492.2 | 5671923.6 | oTF |  | 141.996 | 49 | 3/4 |  | keine PN 2025 | PN alle 4a | 2018 | 1 | 1 | 1 | 0 | 1 | 0 | 0 |  | 0.3 | 3xleer | 0 | 0 | 0 | 0 | 0 | 0 | 0 | 0 | 0 | 0 | 0 | 1 |  | 1 | 1 | 1 | 1 | 1 | 1 | 1 | 1 | 1 | 1 | 1 | 1 | 1 | 1 | 1 | 1 | 1 | 1 | 1 | 1 | 1 | 1 | 0 | 1 | PN-Typ, Pumpmenge und -dauer Annahme |  | Überwachung GWLK 3/4 hinsichtlich einer möglichen Ausbreitung der Verunreinigungen zum Liegenden | inkl. MTBE
9/02/3-3c |  |  | ÖGP |  | 4525493.8 | 5671922 | oTF |  | 141.996 | 59 | 4 |  | keine PN 2025 | PN bei Bedarf |  | 1 |  | 1 |  | 1
9/02/4-3b |  |  | ÖGP |  | 4525444.6 | 5672424.8 | 9 |  | 138.006 | 42 | 3/4 |  | keine PN 2025 | PN alle 4a | 2005 | 1 | 1 | 1 | 0 | 1 | 0 | 0 |  | 0.3 | 3xleer | 0 | 0 | 0 | 0 | 0 | 0 | 0 | 0 | 0 | 0 | 0 | 1 |  | 1 | 1 | 1 | 1 | 1 | 1 | 1 | 1 | 1 | 1 | 1 | 1 | 1 | 1 | 1 | 1 | 1 | 1 | 1 | 1 | 1 | 1 | 0 | 1 | PN-Typ, Pumpmenge und -dauer Annahme |  | Überwachung GWLK 3/4 hinsichtlich einer möglichen Ausbreitung der Verunreinigungen zum Liegenden
9/02/4-3c |  |  | ÖGP |  | 4525446.2 | 5672426.2 | 9 |  | 137.996 | 53.5 | 4 |  | keine PN 2025 | PN bei Bedarf |  | 1 |  | 1 |  | 1
9/02/5-3b |  |  | ÖGP |  | 4525685.5 | 5671765.2 | 18 |  | 138.946 | 41 | 3/4 |  | keine PN 2025 | PN alle 4a | 2018 | 1 | 1 | 1 | 0 | 1 | 0 | 0 |  | 0.3 | 3xleer | 0 | 0 | 0 | 0 | 0 | 0 | 0 | 0 | 0 | 0 | 0 | 1 |  | 1 | 1 | 1 | 1 | 1 | 1 | 1 | 1 | 1 | 1 | 1 | 1 | 1 | 1 | 1 | 1 | 1 | 1 | 1 | 1 | 1 | 1 | 0 | 1 | PN-Typ, Pumpmenge und -dauer Annahme |  | Überwachung GWLK 3/4 hinsichtlich einer möglichen Ausbreitung der Verunreinigungen zum Liegenden
9/02/5-3c |  |  | ÖGP |  | 4525686.6 | 5671769.9 | 18 |  | 138.856 | 54.5 | 4 |  | keine PN 2025 | PN bei Bedarf |  | 1 |  | 1 |  | 1
9/03/1-1 |  |  | ÖGP |  | 4525318.5 | 5672132.8 | 9 |  | 139.446 | 6 | 1.5 |  | keine PN 2025 | PN bei Bedarf |  | 1 |  | 1 |  | 1
9/03/4-2 |  |  | ÖGP |  | 4525164.8 | 5671902.7 | oTF | 4b | 144.416 | 19.5 | 2.6/2.7 |  | keine PN 2025 | PN bei Bedarf |  | 1 |  | 1 |  | 1 | [44 empty] | HFB-MON
9/04/4-1 |  |  | ÖGP |  | 4525136.5 | 5672366.9 | 9 |  | 138.746 | 6 | 2.4/2.5 |  | keine PN 2025 | PN bei Bedarf |  | 1 |  | 1 |  | 1
9/04/5-1 |  |  | ÖGP |  | 4525334.3 | 5672161.8 | 9 |  | 140.126 | 6 | 1.5 |  | keine PN 2025 | PN bei Bedarf |  | 1 |  | 1 |  | 1
9/04/8-1 |  |  | ÖGP |  | 4525335.6 | 5672160.3 | 9 |  | 140.226 | 7.3 | 1.5 |  | keine PN 2025 | PN bei Bedarf |  | 1 |  | 1 |  | 1
9/04/9-1 |  |  | ÖGP |  | 4525451.1 | 5672100.6 | 9 |  | 139.516 | 9.3 | 1.5,2.4/2.5 |  | keine PN 2025 | PN bei Bedarf |  | 1 |  | 1 |  | 1
9/05/1-2 |  | x | ÖGP |  | 4525298.6 | 5672144.5 | 9 | 4b | 139.436 | 15.6 | 2.6/2.7 |  | 2025_PN | PN jährlich | 2024 | 1 | 1 | 1 | 1 | 1 | 1 | 1 |  | 0.515 | 114 | 0 | 0 | 0 | 1 | 0 | 0 | 0 | 0 | 0 | 0 | 0 | 0 |  | 1 | 1 | 1 | 1 | 1 | 1 | 1 | 0 | 1 | 1 | 1 | 0 | 1 | 0 | 1 | 0 | 0 | 0 | 1 | 1 | 1 | 0 | 0 | 0 |  | HFB-Mon., ab FJ 2027 STM ÖGP, Datenlogger HFB; PN ab 2026 ÖGP, da in Anordnung zum HFB-Mon. lediglich STM | HFB-MON
9/05/4-1 |  |  | ÖGP |  | 4525102.4 | 5672400.1 | 9 |  | 138.846 | 7.5 | 2.4/2.5 |  | keine PN 2025 | PN bei Bedarf |  | 1 |  | 1 |  | 1
9/06/10-1 |  |  | ÖGP |  | 4525539.1 | 5672420.3 | 9 |  | 137.666 | 8.46 | 1.5 |  | keine PN 2025 | PN alle 2a | unbekannt | 1 | 1 | 1 | 0 | 1 | 1 | 0 |  | 0.3 | 3xleer | 0 | 0 | 0 | 0 | 0 | 0 | 0 | 0 | 0 | 0 | 0 | 1 |  | 1 | 1 | 1 | 1 | 1 | 1 | 0 | 0 | 0 | 0 | 0 | 0 | 0 | 0 | 0 | 0 | 0 | 0 | 0 | 0 | 0 | 0 | 0 | 0 | PN-Typ, Pumpmenge und -dauer Annahme |  | Schadstoffmengen(Sanierungsziel-)betrachtung; langjährig phaseführend; PVG 5; Auswertung unter Berücksichtigung zurückliegender Messwerte
9/06/11-1 |  |  | ÖGP | Verladung West | 4525204 | 5672237.9 | 9 |  | 139.266 | 13 | 1.5, 2.4/2.5 |  | keine PN 2025 | PN bei Bedarf |  | 1 |  | 1 |  | 1
9/06/12-1 |  |  | ÖGP |  | 4525470.4 | 5672389.8 | 9 |  | 137.896 | 10 | 1.5 |  | keine PN 2025 | PN alle 2a | unbekannt | 1 | 1 | 1 | 0 | 1 | 1 | 0 |  | 0.3 | 3xleer | 0 | 0 | 0 | 0 | 0 | 0 | 0 | 0 | 0 | 0 | 0 | 1 |  | 1 | 1 | 1 | 1 | 1 | 1 | 0 | 0 | 0 | 0 | 0 | 0 | 0 | 0 | 0 | 0 | 0 | 0 | 0 | 0 | 0 | 0 | 0 | 0 | PN-Typ, Pumpmenge und -dauer Annahme |  | Schadstoffmengen(Sanierungsziel-)betrachtung; langjährig phaseführend; PVG 5; Auswertung unter Berücksichtigung zurückliegender Messwerte
9/06/13-1 |  |  | ÖGP | Westgelände | 4525397.6 | 5672387.2 | 9 | 3a | 138.356 | 10 | 1.5 |  | keine PN 2025 | PN bei Bedarf |  | 1 |  | 1 |  | 1 | [44 empty] | ungünstiger Ausbau
9/06/14-1 |  |  | ÖGP | Westgelände | 4525401.3 | 5672463.6 | 9 | 3a | 138.23 | 11 | 1.5, 2.4/2.5 |  | 2025_PN | PN jährlich | 2025 | 1 | 1 | 1 | 1 | 1 | 1 | 1 |  | 0.03 | 10 | 1 | 0 | 0 | 0 | 0 | 0 | 0 | 0 | 0 | 0 | 0 | 0 |  | 1 | 1 | 1 | 1 | 1 | 1 | 1 | 0 | 1 | 1 | 1 | 0 | 0 | 0 | 1 | 0 | 0 | 0 | 1 | 0 | 0 | 0 | 0 | 0 |  |  | Schadstoffmengen(Sanierungsziel-)betrachtung; seit 2019 phaseführend; PVG 5
9/06/15-1 |  |  | ÖGP | Westgelände | 4525468.6 | 5672505.5 | 9 | 3a | 137.836 | 9.55 | 1.5, 2.4/2.5 |  | keine PN 2025 | PN alle 2a | 2024 | 1 | 1 | 1 | 0 | 1 | 1 | 0 |  | 0.296 | 3xleer | 0 | 0 | 0 | 0 | 0 | 0 | 0 | 0 | 0 | 0 | 0 | 1 |  | 1 | 1 | 1 | 1 | 1 | 1 | 0 | 0 | 0 | 0 | 0 | 0 | 0 | 0 | 0 | 0 | 0 | 0 | 0 | 0 | 0 | 0 | 0 | 0 |  |  | Schadstoffmengen(Sanierungsziel-)betrachtung; Abgrenzung >10fache Überschreitung GFS; Bilanzlinie zur Schadstofffracht(Sanierungsziel-)betrachtung; Auswertung unter Berücksichtigung zurückliegender Messwerte
9/06/17-1 |  |  | ÖGP | Tanklager 220 | 4525607.5 | 5672183.1 | 9 | 5a/8a | 139.956 | 12.5 | 1.5, 2.4/2.5 |  | 2025_PN | PN alle 2a | 2025 | 1 | 0 | 1 | 1 | 1 | 0 | 1 |  | 0.321 | 3xleer | 0 | 0 | 0 | 0 | 0 | 0 | 0 | 0 | 0 | 0 | 0 | 1 |  | 1 | 1 | 1 | 1 | 1 | 1 | 0 | 0 | 0 | 0 | 0 | 0 | 0 | 0 | 0 | 0 | 0 | 0 | 0 | 0 | 0 | 0 | 0 | 0 |  |  | Schadstoffmengen(Sanierungsziel-)betrachtung; Abgrenzung >1.000fache Überschreitung GFS; GW-Belastungen bis 69.200µg/l BTEX in 2010 ; phaseführend, PVG 2; Auswertung unter Berücksichtigung zurückliegender Messwerte
9/06/18-1 |  |  | ÖGP | Tanklager 220 | 4525570 | 5672079 | 9 | 5a/8a | 140.616 | 11.52 | 1.5, 2.4/2.5 |  | 2025_PN | PN alle 2a | 2025 | 1 | 0 | 1 | 1 | 1 | 0 | 1 |  | 0.3 | 3xleer | 0 | 0 | 0 | 0 | 0 | 0 | 0 | 0 | 0 | 0 | 0 | 1 |  | 1 | 1 | 1 | 1 | 1 | 1 | 1 | 0 | 1 | 1 | 1 | 0 | 1 | 0 | 1 | 0 | 0 | 0 | 1 | 0 | 1 | 0 | 1 | 0 | PN-Typ, Pumpmenge und -dauer Annahme |  | Schadstoffmengen(Sanierungsziel-)betrachtung; Abgrenzung >1.000fache Überschreitung GFS; GW-Belastungen bis 30.540µg/l BTEX in 2007 ; phaseführend, PVG 2; Auswertung unter Berücksichtigung zurückliegender Messwerte
9/06/23-1 |  |  | ÖGP |  | 4525134.4 | 5672137.4 | oTF | 3 | 144.176 | 15.03 | 1.5, 1.7, 2.4/2.5 |  | keine PN 2025 | PN alle 2a | 2012 | 1 | 1 | 1 | 0 | 1 | 1 | 0 |  | 0.3 | 3xleer | 0 | 0 | 0 | 0 | 0 | 0 | 0 | 0 | 0 | 0 | 0 | 1 |  | 1 | 1 | 1 | 1 | 1 | 1 | 1 | 0 | 1 | 1 | 1 | 0 | 1 | 0 | 1 | 0 | 0 | 0 | 1 | 1 | 0 | 0 | 0 | 0 | PN-Typ, Pumpmenge und -dauer Annahme |  | Schadstoffmengen(Sanierungsziel-)betrachtung; Abgrenzung >1.000fache Überschreitung GFS/Phasenführung PVG 3; Auswertung unter Berücksichtigung zurückliegender Messwerte
9/06/24-1 |  |  | ÖGP |  | 4525240.5 | 5672113 | oTF |  | 143.366 | 13.06 | 1.7, 2.4/2.5 |  | keine PN 2025 | PN bei Bedarf |  | 1 |  | 1 |  | 1 | [44 empty] | phaseführend
9/07/5-2 |  |  |  |  | 4525519.5 | 5671677.9 | oTF | 4b | 142.046 | 17.51 | 1.8 | 1 |  |  |  | 0 |  | 1 |  | 1 | [43 empty] | eingefügt, da ÖGP-Datenlogger, STM ab FJ 2027
9/07/14-1 |  |  | ÖGP | TF 9 Westgelände | 4525462.16 | 5672300.83 | 9 | 3a | 138.176 | 8 | 1.5, 2.4/2.5 |  | keine PN 2025 | PN alle 2a | 2024 | 1 | 1 | 1 | 0 | 1 | 1 | 0 |  | 0.04 | 3xleer | 0 | 0 | 0 | 0 | 0 | 0 | 0 | 0 | 0 | 0 | 0 | 1 |  | 1 | 1 | 1 | 1 | 1 | 1 | 0 | 0 | 0 | 0 | 0 | 0 | 0 | 0 | 0 | 0 | 0 | 0 | 0 | 0 | 0 | 0 | 0 | 0 |  |  | Schadstoffmengen(Sanierungsziel-)betrachtung; Abgrenzung >10fache Überschreitung GFS; Auswertung unter Berücksichtigung zurückliegender Messwerte
9/07/15-2 |  |  | ÖGP | TF 9 Westgelände | 4525586.63 | 5672500.24 | 9 | 3b | 137.766 | 22 | 2.6/2.7 |  | 2025_PN | PN jährlich | 2025 | 1 | 1 | 1 | 1 | 1 | 1 | 1 |  | 0.54 | 48 | 0 | 1 | 0 | 0 | 0 | 0 | 0 | 0 | 0 | 0 | 0 | 0 |  | 1 | 1 | 1 | 1 | 1 | 1 | 0 | 0 | 0 | 0 | 0 | 0 | 0 | 0 | 0 | 0 | 0 | 0 | 0 | 0 | 1 | 0 | 0 | 0 |  |  | Schadstoffmengen(Sanierungsziel-)betrachtung; Abgrenzung >10fache zu > 1.000fache Überschreitung GFS
9/07/16-1 |  |  | ÖGP | TF 9 Westgelände | 4525728.09 | 5672431.17 | 9 | 3a | 137.996 | 10 | 1.5, 2.4/2.5 |  | keine PN 2025 | PN alle 2a | 2024 | 1 | 1 | 1 | 0 | 1 | 1 | 0 |  | 0.158 | 3xleer | 0 | 0 | 0 | 0 | 0 | 0 | 0 | 0 | 0 | 0 | 0 | 1 |  | 1 | 1 | 1 | 1 | 1 | 1 | 0 | 0 | 0 | 0 | 0 | 0 | 0 | 0 | 0 | 0 | 0 | 0 | 0 | 0 | 0 | 0 | 0 | 0 |  |  | Schadstoffmengen(Sanierungsziel-)betrachtung; Abgrenzung >10fache Überschreitung GFS; Auswertung unter Berücksichtigung zurückliegender Messwerte
9/07/16-2 |  |  | ÖGP | TF 9 Westgelände | 4525733.38 | 5672429.53 | 9 | 3b | 137.936 | 23 | 2.6/2.7 |  | 2025_PN | PN jährlich | 2025 | 1 | 1 | 1 | 1 | 1 | 1 | 1 |  | 0.407 | 3xleer | 0 | 0 | 0 | 0 | 0 | 0 | 0 | 0 | 0 | 0 | 0 | 1 |  | 1 | 1 | 1 | 1 | 1 | 1 | 1 | 0 | 1 | 1 | 1 | 0 | 1 | 0 | 1 | 0 | 0 | 0 | 1 | 0 | 1 | 0 | 0 | 0 |  |  | Schadstoffmengen(Sanierungsziel-)betrachtung; Abgrenzung >1.000fache Überschreitung GFS; Bilanzlinie zur Schadstofffracht(Sanierungsziel-)betrachtung
9/07/20-1 |  |  | ÖGP | TF 20 Hauptwerkstatt | 4525545.53 | 5672199.16 | 9 | 3a | 139.826 | 11.8 | 1.5, 2.4/2.5 |  | 2025_PN | PN alle 2a | 2025 | 1 | 0 | 1 | 1 | 1 | 0 | 1 |  | 0.165 | 3xleer | 0 | 0 | 0 | 0 | 0 | 0 | 0 | 0 | 0 | 0 | 0 | 1 |  | 1 | 1 | 1 | 1 | 1 | 0 | 0 | 0 | 0 | 0 | 0 | 0 | 0 | 0 | 0 | 0 | 0 | 0 | 0 | 0 | 0 | 0 | 0 | 0 |  |  | Schadstoffmengen(Sanierungsziel-)betrachtung; Abgrenzung >10fache Überschreitung GFS; Auswertung unter Berücksichtigung zurückliegender Messwerte
9/07/21-1 |  |  | ÖGP | TF 9, Westgelände | 4525538.44 | 5672098.29 | 9 | 5a/8a | 140.736 | 11.6 | 1.5 |  | 2025_PN | PN alle 2a | 2025 | 1 | 0 | 1 | 1 | 1 | 0 | 1 |  | 0.088 | 3xleer | 0 | 0 | 0 | 0 | 0 | 0 | 0 | 0 | 0 | 0 | 0 | 1 |  | 1 | 1 | 1 | 1 | 1 | 1 | 1 | 0 | 1 | 1 | 1 | 0 | 1 | 0 | 1 | 0 | 0 | 0 | 1 | 0 | 0 | 0 | 0 | 0 |  |  | Schadstoffmengen(Sanierungsziel-)betrachtung; Abgrenzung >10fache Überschreitung GFS; Auswertung unter Berücksichtigung zurückliegender Messwerte
9/07/22-2 |  | x | ÖGP | TF 9, Westgelände | 4525679.13 | 5672345.41 | 9 | 3b | 139.316 | 24.5 | 2.6/2.7 |  | 2025_PN | PN jährlich | 2025 | 1 | 1 | 1 | 1 | 1 | 1 | 1 |  | 0.478 | 45 | 0 | 1 | 0 | 0 | 0 | 0 | 0 | 0 | 0 | 0 | 0 | 0 |  | 1 | 1 | 1 | 1 | 1 | 1 | 1 | 0 | 1 | 1 | 1 | 0 | 1 | 0 | 1 | 0 | 0 | 0 | 1 | 0 | 0 | 0 | 0 | 0 |  | HFB-Mon., ab FJ 2027 STM ÖGP, PN ÖGP | Schadstoffmengen(Sanierungsziel-)betrachtung; Abgrenzung >1.000fache Überschreitung GFS; Bilanzlinie zur Schadstofffracht(Sanierungsziel-)betrachtung
9/07/23-1 |  |  | ÖGP | TF 9, Westgelände | 4525445.63 | 5672419.51 | 9 | 3a | 137.896 | 9 | 1.5 |  | keine PN 2025 | PN bei Bedarf |  | 1 |  | 1 |  | 1
9/07/24-1 |  |  | ÖGP | TF 9, Westgelände | 4525436.43 | 5672417.1 | 9 | 3a | 137.976 | 8.5 | 1.5 |  | keine PN 2025 | PN bei Bedarf |  | 1 |  | 1 |  | 1
9/07/25-1 |  |  | ÖGP | TF 9, Westgelände | 4525443.83 | 5672409.8 | 9 | 3a | 137.986 | 8.5 | 1.5 |  | keine PN 2025 | PN bei Bedarf |  | 1 |  | 1 |  | 1
9/07/33-1 |  |  | ÖGP | TF 9, Westgelände | 4525656.32 | 5672417.06 | 9 | 3a | 138.266 | 9.6 | 1.5 |  | 2025_PN | PN alle 2a | 2025 | 1 | 0 | 1 | 1 | 1 | 0 | 1 |  | 0.151 | 3xleer | 0 | 0 | 0 | 0 | 0 | 0 | 0 | 0 | 0 | 0 | 0 | 1 |  | 1 | 1 | 1 | 1 | 1 | 1 | 0 | 0 | 0 | 0 | 0 | 0 | 0 | 0 | 0 | 0 | 0 | 0 | 0 | 0 | 0 | 0 | 0 | 0 |  |  | Schadstoffmengen(Sanierungsziel-)betrachtung; Abgrenzung >10fache Überschreitung GFS; Bilanzlinie zur Schadstofffracht(Sanierungsziel-)betrachtung; Auswertung unter Berücksichtigung zurückliegender Messwerte
9/07/36-1 |  |  | ÖGP | TF 9, Westgelände | 4525440.3 | 5672418.62 | 9 | 3a | 137.916 | 9.5 | 1.5 |  | 2025_PN | PN jährlich | 2025 | 1 | 1 | 1 | 1 | 1 | 1 | 1 |  | 1.594 | 104 | 0 | 0 | 0 | 1 | 0 | 0 | 0 | 0 | 0 | 0 | 0 | 0 |  | 1 | 1 | 1 | 1 | 1 | 1 | 1 | 0 | 1 | 1 | 1 | 0 | 1 | 0 | 1 | 0 | 0 | 0 | 1 | 0 | 0 | 0 |  | 0 |  |  | Schadstoffmengen(Sanierungsziel-)betrachtung; Abgrenzung >10fache Überschreitung GFS; Bilanzlinie zur Schadstofffracht(Sanierungsziel-)betrachtung
9/07/38-2 |  |  | ÖGP | TF 9, Westgelände | 4525728.46 | 5672503.52 | 9 | 3b | 137.456 | 22.2 | 2.6/2.7 |  | 2025_PN | PN jährlich | 2025 | 1 | 1 | 1 | 1 | 1 | 1 | 1 |  | 0.725 | 87 | 0 | 0 | 1 | 0 | 0 | 0 | 0 | 0 | 0 | 0 | 0 | 0 |  | 1 | 1 | 1 | 1 | 1 | 1 | 1 | 0 | 1 | 1 | 1 | 0 | 1 | 0 | 1 | 0 | 0 | 0 | 1 | 0 | 0 | 0 | 0 | 0 |  |  | Schadstoffmengen(Sanierungsziel-)betrachtung; Abgrenzung >1.000fache Überschreitung GFS; Bilanzlinie zur Schadstofffracht(Sanierungsziel-)betrachtung
9/07/6-2 |  |  | ÖGP |  | 4524965.2 | 5671600.5 | oTF | 4b | 144.326 | 22 | 1.8 |  | keine PN 2025 | PN bei Bedarf |  | 1 |  | 1 |  | 1
9/08/12-1 |  |  | ÖGP | TF 9 | 4525088.1 | 5672375.2 | 9 |  | 0 | 8 | 2.4/2.5 |  | keine PN 2025 | PN bei Bedarf |  | 1 |  | 1 |  | 1 | [44 empty] | phaseführend
9/08/13-1 |  |  | ÖGP, Reparatur 2020: Schutzdreieck, GWM-Abschluss | TF 9 | 4525084.981 | 5672372.814 | 9 |  | 139.417 | 7.8 | 2.4/2.5 |  | keine PN 2025 | PN bei Bedarf |  | 1 |  | 1 |  | 1 | [44 empty] | phaseführend
9/08/15-1 |  |  | ÖGP | Verladung West | 4525079.8 | 5672381 | 9 |  | 138.796 | 8.7 | 1.5 |  | keine PN 2025 | PN bei Bedarf |  | 1 |  | 1 |  | 1 | [44 empty] | phaseführend
9/08/16-1 |  |  | ÖGP | Verladung West | 4525086.7 | 5672373.4 | 9 |  | 138.816 | 8.7 | 1.5 |  | keine PN 2025 | PN bei Bedarf |  | 1 |  | 1 |  | 1 | [44 empty] | phaseführend
9/08/17-1 |  |  | ÖGP | Verladung west | 4525094.2 | 5672365 | 9 |  | 138.806 | 8.7 | 1.5 |  | keine PN 2025 | PN bei Bedarf |  | 1 |  | 1 |  | 1 | [44 empty] | phaseführend
9/08/2-2 |  |  | ÖGP | Tanklager 220 | 4525850.16 | 5672434.64 | 9 | 3b | 137.336 | 25.5 | 2.6/2.7 |  | 2025_PN | PN jährlich | 2025 | 1 | 1 | 1 | 1 | 1 | 1 | 1 |  | 0.453 | 86 | 0 | 0 | 1 | 0 | 0 | 0 | 0 | 0 | 0 | 0 | 0 | 0 |  | 1 | 1 | 1 | 1 | 1 | 1 | 1 | 0 | 1 | 1 | 1 | 0 | 1 | 0 | 1 | 0 | 0 | 0 | 1 | 0 | 0 | 0 | 0 | 0 |  |  | Schadstoffmengen(Sanierungsziel-)betrachtung; Abgrenzung >1.000fache Überschreitung GFS
9/08/5-1 |  |  | ÖGP | Westgelände | 4525629.21 | 5672302.16 | 9 | 3a | 139.366 | 10 | 1.5, 2.4/2.5 |  | 2025_PN | PN alle 2a | 2025 | 1 | 0 | 1 | 1 | 1 | 0 | 1 |  | 0.072 | 3xleer | 0 | 0 | 0 | 0 | 0 | 0 | 0 | 0 | 0 | 0 | 0 | 1 |  | 1 | 1 | 1 | 1 | 1 | 1 | 0 | 0 | 0 | 0 | 0 | 0 | 0 | 0 | 0 | 0 | 0 | 0 | 0 | 0 | 0 | 0 | 0 | 0 |  |  | Schadstoffmengen(Sanierungsziel-)betrachtung; Abgrenzung >10fache Überschreitung GFS; Bilanzlinie zur Schadstofffracht(Sanierungsziel-)betrachtung; Auswertung unter Berücksichtigung zurückliegender Messwerte
9/08/9-2 |  | x | ÖGP | Tanklager 220 | 4525698.79 | 5672278.15 | 9 | 3b | 137.516 | 19 | 2.6/2.7 |  | 2025_PN | PN alle 4a | 2025 | 0 | 0 | 1 | 0 | 1 | 1 | 0 |  | 0.463 | 73 | 0 | 0 | 1 | 0 | 0 | 0 | 0 | 0 | 0 | 0 | 0 | 0 |  | 1 | 1 | 1 | 1 | 1 | 1 | 0 | 0 | 0 | 0 | 0 | 0 | 0 | 0 | 0 | 0 | 0 | 0 | 0 | 0 | 0 | 0 | 0 | 0 |  | HFB-Mon., ab FJ 2027 STM ÖGP, PN ÖGP | Schadstoffmengen(Sanierungsziel-)betrachtung; Abgrenzung >10fache Überschreitung GFS; Auswertung unter Berücksichtigung zurückliegender Messwerte
9/12/10-1 |  |  | ÖGP | PVG 3 | 4525220.57 | 5672220.2 | 9 | 4a | 139.406 | 10 | 1.5 |  | keine PN 2025 | PN alle 2a | unbekannt | 1 | 1 | 1 | 0 | 1 | 1 | 0 |  | 0.3 | 3xleer | 0 | 0 | 0 | 0 | 0 | 0 | 0 | 0 | 0 | 0 | 0 | 1 |  | 1 | 1 | 1 | 1 | 1 | 1 | 1 | 0 | 1 | 1 | 1 | 0 | 1 | 0 | 1 | 0 | 0 | 0 | 1 | 1 | 0 | 0 | 0 | 0 | PN-Typ, Pumpmenge und -dauer Annahme |  | Schadstoffmengen(Sanierungsziel-)betrachtung; Abgrenzung >1.000fache Überschreitung GFS/Phasenführung PVG 3; Auswertung unter Berücksichtigung zurückliegender Messwerte
9/12/11-1 |  |  | ÖGP | PVG 3 | 4525432.37 | 5672075.34 | 9 | 4a | 139.596 | 9 | 1.5 |  | keine PN 2025 | PN bei Bedarf |  | 1 |  | 1 |  | 1 | [44 empty] | phaseführend
9/12/12-1 |  |  | ÖGP | PVG 3 | 4525178.35 | 5672268.32 | 9 | 4a | 139.336 | 8 | 1.5, 2.4/2.5 |  | keine PN 2025 | PN alle 2a | 2013 | 1 | 1 | 1 | 0 | 1 | 1 | 0 |  | 0.3 | 3xleer | 0 | 0 | 0 | 0 | 0 | 0 | 0 | 0 | 0 | 0 | 0 | 1 |  | 1 | 1 | 1 | 1 | 1 | 1 | 1 | 0 | 1 | 1 | 1 | 0 | 1 | 0 | 1 | 0 | 0 | 0 | 1 | 1 | 0 | 0 | 0 | 0 | PN-Typ, Pumpmenge und -dauer Annahme |  | Schadstoffmengen(Sanierungsziel-)betrachtung; Abgrenzung >1.000fache Überschreitung GFS/Phasenführung PVG 3; Auswertung unter Berücksichtigung zurückliegender Messwerte
9/12/13-1 |  |  | ÖGP | PVG 3 | 4525194.24 | 5672172.02 | oTF | 4a | 143.18 | 12 | 1.5, 2.4/2.5 |  | keine PN 2025 | PN bei Bedarf |  | 1 |  | 1 |  | 1 | [44 empty] | phaseführend
9/12/2-1 |  |  | ÖGP | HCR-Anlage | 4525257.82 | 5672544.04 | 9 | 3a | 138.366 | 8 | 1.5 |  | 2025_PN | PN jährlich | 2025 | 1 | 1 | 1 | 1 | 1 | 1 | 1 |  | 0.345 | 35 | 0 | 1 | 0 | 0 | 0 | 0 | 0 | 0 | 0 | 0 | 0 | 0 |  | 1 | 1 | 1 | 1 | 1 | 1 | 1 | 1 | 1 | 1 | 1 | 0 | 1 | 0 | 1 | 0 | 1 | 0 | 1 | 0 | 0 | 0 | 0 | 0 |  |  | Schadstoffmengen(Sanierungsziel-)betrachtung; Abgrenzung >1.000fache Überschreitung GFS/Phasenführung PVG 3
9/12/6-1 |  |  | ÖGP | TL 220 | 4525696.78 | 5671985.73 | 9 | 5a/8a | 139.756 | 21 | 1.5 |  | keine PN 2025 | PN bei Bedarf |  | 1 |  | 1 |  | 1 | [44 empty] | phaseführend
9/12/6-2 |  |  | ÖGP | TL 212 | 4525689.53 | 5671977.5 | 9 | 5b | 139.886 | 19.5 | 2.6/2.7 |  | 2025_PN | PN jährlich | 2025 | 1 | 1 | 1 | 1 | 1 | 1 | 1 |  | 0.41 | 3xleer | 0 | 0 | 0 | 0 | 0 | 0 | 0 | 0 | 0 | 0 | 0 | 1 |  | 1 | 1 | 1 | 1 | 1 | 1 | 1 | 0 | 1 | 1 | 1 | 0 | 1 | 0 | 1 | 0 | 0 | 0 | 1 | 0 | 0 | 0 |  | 0 |  |  | Schadstoffmengen(Sanierungsziel-)betrachtung; Abgrenzung >1.000fache Überschreitung GFS
9/12/7-1 |  |  | ÖGP | PVG 3 | 4525109.07 | 5672348.46 | 9 | 3 | 139.416 | 8.5 | 2.4/2.5 |  | keine PN 2025 | PN alle 2a | 2012 | 1 | 1 | 1 | 0 | 1 | 1 | 0 |  | 0.3 | 3xleer | 0 | 0 | 0 | 0 | 0 | 0 | 0 | 0 | 0 | 0 | 0 | 1 |  | 1 | 1 | 1 | 1 | 1 | 1 | 1 | 0 | 1 | 1 | 1 | 0 | 1 | 0 | 1 | 0 | 0 | 0 | 1 | 1 | 0 | 0 | 0 | 0 | PN-Typ, Pumpmenge und -dauer Annahme |  | Schadstoffmengen(Sanierungsziel-)betrachtung; Abgrenzung >1.000fache Überschreitung GFS/Phasenführung PVG 3; Auswertung unter Berücksichtigung zurückliegender Messwerte
9/12/8-1 |  |  | ÖGP | PVG 3 | 4525454.3 | 5672125.3 | 9 | 3 | 139.536 | 9 | 1.5 |  | keine PN 2025 | PN bei Bedarf |  | 1 |  | 1 |  | 1 | [44 empty] | phaseführend
9/12/9-1 |  |  | ÖGP | PVG 3 | 4525253.8 | 5672182.29 | 9 | 3 | 139.346 | 8.5 | 2.4/2.5 |  | keine PN 2025 | PN alle 2a | 2013 | 1 | 1 | 1 | 0 | 1 | 1 | 0 |  | 0.3 | 3xleer | 0 | 0 | 0 | 0 | 0 | 0 | 0 | 0 | 0 | 0 | 0 | 1 |  | 1 | 1 | 1 | 1 | 1 | 1 | 1 | 0 | 1 | 1 | 1 | 0 | 1 | 0 | 1 | 0 | 0 | 0 | 1 | 1 | 0 | 0 | 0 | 0 | PN-Typ, Pumpmenge und -dauer Annahme |  | Schadstoffmengen(Sanierungsziel-)betrachtung; Abgrenzung >1.000fache Überschreitung GFS/Phasenführung PVG 3; Auswertung unter Berücksichtigung zurückliegender Messwerte
9/13/5-1 |  |  | ÖGP | TL 217 | 4525310.251 | 5672311.55 | 9 |  | 139.023 | 8 | GWL 1.5, 2.4/2.5 |  | 2025_PN | PN alle 2a | 2025 | 1 | 0 | 1 | 1 | 1 | 0 | 1 |  | 0.024 | 3xleer | 0 | 0 | 0 | 0 | 0 | 0 | 0 | 0 | 0 | 0 | 0 | 1 |  | 1 | 1 | 1 | 1 | 1 | 0 | 0 | 0 | 0 | 0 | 0 | 0 | 0 | 0 | 0 | 0 | 0 | 0 | 0 | 0 | 0 | 0 | 0 | 0 |  |  | Schadstoffmengen(Sanierungsziel-)betrachtung; Abgrenzung >1.000fache Überschreitung GFS/Phasenführung PVG 3/5; Auswertung unter Berücksichtigung zurückliegender Messwerte
9/13/6-1 |  |  | ÖGP | TL 2017 | 4525329.36 | 5672227.81 | 9 |  | 139.806 | 9 | 1.5/2.4/2.5 |  | keine PN 2025 | PN alle 2a | unbekannt | 1 | 1 | 1 | 0 | 1 | 1 | 0 |  | 0.3 | 3xleer | 0 | 0 | 0 | 0 | 0 | 0 | 0 | 0 | 0 | 0 | 0 | 1 |  | 1 | 1 | 1 | 1 | 1 | 1 | 1 | 0 | 1 | 1 | 1 | 0 | 1 | 0 | 1 | 0 | 0 | 0 | 1 | 1 | 1 | 0 | 0 | 0 | PN-Typ, Pumpmenge und -dauer Annahme |  | Schadstoffmengen(Sanierungsziel-)betrachtung; Abgrenzung >1.000fache Überschreitung GFS/Phasenführung PVG 3; Auswertung unter Berücksichtigung zurückliegender Messwerte
9/13/7-1 |  |  | ÖGP | TL 217 | 4525372.975 | 5672289.742 | 9 |  | 138.812 | 8.5 | 1.5, 2.4/2.5 |  | keine PN 2025 | PN alle 2a | unbekannt | 1 | 1 | 1 | 0 | 1 | 1 | 0 |  | 0.3 | 3xleer | 0 | 0 | 0 | 0 | 0 | 0 | 0 | 0 | 0 | 0 | 0 | 1 |  | 1 | 1 | 1 | 1 | 1 | 1 | 1 | 0 | 1 | 1 | 1 | 0 | 1 | 0 | 1 | 0 | 0 | 0 | 1 | 1 | 1 | 0 | 0 | 0 | PN-Typ, Pumpmenge und -dauer Annahme |  | Schadstoffmengen(Sanierungsziel-)betrachtung; Abgrenzung >1.000fache Überschreitung GFS/Phasenführung PVG 3/5; Auswertung unter Berücksichtigung zurückliegender Messwerte
9/13/8-1 |  |  | ÖGP | Vorfeld Peres | 4525214.7 | 5672140.6 | oTF | 4a | 143.534 | 15 | 1.5, Tst2 |  | keine PN 2025 | PN bei Bedarf |  | 1 |  | 1 |  | 1 | [44 empty] | phaseführend
9/14/1-1 |  |  | ÖGP | Styrolanlage | 4525149.94 | 5672569.96 | 9 | 3a | 138.516 | 8 | 1.5, 2.4/2.5 |  | keine PN 2025 | PN alle 2a | 2024 | 1 | 1 | 1 | 0 | 1 | 1 | 0 |  | 0.39 | 28 | 1 | 0 | 0 | 0 | 0 | 0 | 0 | 0 | 0 | 0 | 0 | 0 |  | 1 | 1 | 1 | 1 | 1 | 1 | 1 | 1 | 1 | 1 | 1 | 0 | 1 | 0 | 1 | 0 | 1 | 0 | 1 | 0 | 0 | 0 | 0 | 0 |  |  | Schadstoffmengen(Sanierungsziel-)betrachtung; Abgrenzung >10fache Überschreitung GFS; Auswertung unter Berücksichtigung zurückliegender Messwerte
9/15/1-1 |  |  | ÖGP: 9/15/1-1 Ersatz für TP 3 | TF 9 | 4525116.74 | 5672339.46 | 9 | 3 | 139.246 | 8.5 | 2.4/2.5 |  | keine PN 2025 | PN bei Bedarf |  | 1 |  | 1 |  | 1 | [44 empty] | phaseführend
9/15/2-1 |  |  | ÖGP | TF 9 | 4525242.24 | 5672196 | 9 | 3 | 139.456 | 7.5 | 2.4./2.5 |  | keine PN 2025 | PN bei Bedarf |  | 1 |  | 1 |  | 1 | [44 empty] | phaseführend bis 2018
9/15/3-1 |  |  | ÖGP: 9/15/3-1 Ersatz für TP 12 | TF 9 | 4525294.47 | 5672147.36 | 9 | 3 | 139.466 | 8 | 1.5/2.4/2.5 |  | keine PN 2025 | PN bei Bedarf |  | 1 |  | 1 |  | 1
9/16/3-2 |  | x | ÖGP | TF 9, TL 217 | 4525312.05 | 5672247.82 | 9 | 4b | 139.64 | 19.2 | 2.6/2.7 |  | 2025_PN | PN jährlich | 2025 | 1 | 1 | 1 | 1 | 1 | 1 | 1 |  | 0.511 | 130 | 0 | 0 | 0 | 0 | 1 | 0 | 0 | 0 | 0 | 0 | 0 | 0 |  | 1 | 1 | 1 | 1 | 1 | 1 | 1 | 0 | 1 | 1 | 1 | 0 | 1 | 0 | 1 | 0 | 0 | 0 | 1 | 1 | 1 | 0 | 0 | 0 |  | HFB-Mon., ab FJ 2027 STM ÖGP, PN ÖGP | Schadstoffmengen(Sanierungsziel-)betrachtung; Abgrenzung >1.000fache Überschreitung GFS; höchste Belastungen im ÖGP Böhlen
9/16/4-1a |  |  | ÖGP | TL 220 | 4525499.222 | 5672170.711 | 9 | 4a | 140.281 | 8.5 | 1.5, 2.4/2.5 |  | keine PN 2025 | PN bei Bedarf |  | 1 |  | 1 |  | 1
9/16/6-1 |  |  | ÖGP | TL 220 | 4525686.69 | 5671971.09 | 9 |  | 140.076 | 0 | 1.5 |  | keine PN 2025 | PN bei Bedarf |  | 1 |  | 1 |  | 1
9/16/7-1 |  |  | ÖGP | TL 220 | 4525682.8 | 5671959.67 |  |  | 139.946 | 0 |  |  |  | PN bei Bedarf |  | 1 |  | 1 |  | 1
9/16/9-1 |  |  | ÖGP | TL 217 | 4525357.947 | 5672315.845 | 9 |  | 138.61 | 8 | 1.5, 2.4/2.5 |  | keine PN 2025 | PN alle 2a | unbekannt | 1 | 1 | 1 | 0 | 1 | 1 | 0 |  | 0.3 | 3xleer | 0 | 0 | 0 | 0 | 0 | 0 | 0 | 0 | 0 | 0 | 0 | 1 |  | 1 | 1 | 1 | 1 | 1 | 1 | 1 | 0 | 1 | 1 | 1 | 0 | 1 | 0 | 1 | 0 | 0 | 0 | 1 | 1 | 1 | 0 | 0 | 0 | PN-Typ, Pumpmenge und -dauer Annahme |  | Schadstoffmengen(Sanierungsziel-)betrachtung; Abgrenzung >1.000fache Überschreitung GFS/Phasenführung PVG 3/5; Auswertung unter Berücksichtigung zurückliegender Messwerte
9/19/1-1 |  |  | ÖGP |  | 4525205.48 | 5672156.07 | 16 |  | 143.25 | 12 | 1.5 |  | keine PN 2025 | PN bei Bedarf |  | 1 |  | 1 |  | 1 | [44 empty] | phaseführend
9/19/2-1 |  |  | ÖGP, Überbohrung GWM 9/03/2-1 |  | 4525708.29 | 5672089.41 | 9 | 5a/8a | 139.33 | 9.2 | 1.5 |  | 2025_PN | PN alle 2a | 2025 | 1 | 0 | 1 | 1 | 1 | 0 | 1 |  | 0.3 | 3xleer | 0 | 0 | 0 | 0 | 0 | 0 | 0 | 0 | 0 | 0 | 0 | 1 |  | 1 | 1 | 1 | 1 | 1 | 1 | 1 | 0 | 1 | 1 | 1 | 0 | 0 | 0 | 0 | 0 | 0 | 0 | 0 | 0 | 1 | 0 |  | 0 | PN-Typ, Pumpmenge und -dauer Annahme |  | Schadstoffmengen(Sanierungsziel-)betrachtung; Abgrenzung >1.000fache Überschreitung GFS/Phasenführung PVG 2; Auswertung unter Berücksichtigung zurückliegender Messwerte
9/19/3-1 |  |  | ÖGP | Tanklager 220 | 4525682.97 | 5672046.22 | 9 | 5a/8a | 140.36 | 12 | 1.5 |  | 2025_PN | PN jährlich | 2025 | 1 | 1 | 1 | 1 | 1 | 1 | 1 |  | 0.557 | 214 | 0 | 0 | 0 | 0 | 0 | 0 | 0 | 1 | 0 | 0 | 0 | 0 |  | 1 | 1 | 1 | 1 | 1 | 1 | 1 | 0 | 1 | 1 | 1 | 0 | 0 | 0 | 0 | 0 | 0 | 0 | 0 | 0 | 1 | 0 | 1 | 0 |  |  | Schadstoffmengen(Sanierungsziel-)betrachtung; Abgrenzung >1.000fache Überschreitung GFS/Phasenführung PVG 2
9/20/1-3 |  |  | ÖGP | Vorfeld Peres | 4525219.425 | 5672139.432 | oTF | 4b | 143.763 | 62.5 | 4 |  | keine PN 2025 | PN jährlich | 2024 | 1 | 1 | 1 | 1 | 1 | 1 | 1 |  | 0.868 | 250 | 0 | 0 | 0 | 0 | 0 | 0 | 0 | 0 | 1 | 0 | 0 | 0 |  | 1 | 1 | 1 | 1 | 1 | 1 | 1 | 1 | 1 | 1 | 1 | 1 | 1 | 1 | 1 | 1 | 1 | 1 | 1 | 1 | 1 | 1 | 0 | 1 |  |  | Überwachung GWLK 4 unter Belastungsschwerpunkt ÖGP Böhlen / HFB 25, GWM-Neubau 2020; Beprobungsergebnisse seit 2023; Belastungen in 2024
9/22/1-1 |  |  | ÖGP | Westgelände | 4525379.56 | 5672590.713 | 9 | 3a | 138.09 | 9 | 1.5/2.4-2.5 |  | keine PN 2025 | PN alle 2a | 2024 | 1 | 1 | 1 | 0 | 1 | 1 | 0 |  | 0.114 | 3xleer | 0 | 0 | 0 | 0 | 0 | 0 | 0 | 0 | 0 | 0 | 0 | 1 |  | 1 | 1 | 1 | 1 | 1 | 1 | 1 | 0 | 1 | 1 | 1 | 0 | 1 | 0 | 1 | 0 | 0 | 0 | 1 | 0 | 0 | 0 | 0 | 0 |  |  | Schadstoffmengen(Sanierungsziel-)betrachtung; Abgrenzung >10fache Überschreitung GFS; Auswertung unter Berücksichtigung zurückliegender Messwerte
9/22/1-2 |  |  | ÖGP | Westgelände | 4525606.846 | 5672558.007 | 9 | 3b | 137.653 | 27 | 2.6/2.7 |  | 2025_PN | PN jährlich | 2025 | 1 | 1 | 1 | 1 | 1 | 1 | 1 |  | 0.445 | 130 | 0 | 0 | 0 | 0 | 1 | 0 | 0 | 0 | 0 | 0 | 0 | 0 |  | 1 | 1 | 0 | 1 | 1 | 1 | 1 | 0 | 1 | 1 | 1 | 0 | 1 | 0 | 1 | 0 | 0 | 0 | 1 | 0 | 1 | 0 | 0 | 0 |  |  | Schadstoffmengen(Sanierungsziel-)betrachtung; Abgrenzung >1.000fache Überschreitung GFS
9/96/1 |  |  | ÖGP |  | 4525282.6 | 5672920.9 | 9 |  | 137.89 | 11 | 1.5,2.4/2.5 |  | keine PN 2025 | PN alle 4a | 2010 | 1 | 1 | 1 | 0 | 1 | 0 | 0 |  | 0.3 | 3xleer | 0 | 0 | 0 | 0 | 0 | 0 | 0 | 0 | 0 | 0 | 0 | 1 |  | 1 | 1 | 1 | 1 | 1 | 1 | 1 | 0 | 1 | 1 | 1 | 0 | 0 | 0 | 1 | 0 | 0 | 1 | 1 | 0 | 1 | 0 | 1 | 0 | PN-Typ, Pumpmenge und -dauer Annahme |  | Schadstoffmengen(Sanierungsziel-)betrachtung; Abgrenzung >10fache Überschreitung GFS/Phasenführung; letzte Beprobungsergebnisse aus 2008; Auswertung unter Berücksichtigung zurückliegender Messwerte
9/96/2 |  |  | ÖGP |  | 4525206.8 | 5672278.7 | 9 |  | 142.186 | 8.5 | 1.5 |  | keine PN 2025 | PN bei Bedarf |  | 1 |  | 1 |  | 1 | [44 empty] | phaseführend
9/96/3 |  | x | ÖGP |  | 4525275.1 | 5672144 | 9 | 4b | 139.106 | 14.1 | 2.6/2.7 |  | keine PN 2025 | PN alle 2a | 2005 | 1 | 1 | 1 | 0 | 1 | 1 | 0 |  | 0.3 | 3xleer | 0 | 0 | 0 | 0 | 0 | 0 | 0 | 0 | 0 | 0 | 0 | 1 |  | 1 | 1 | 1 | 1 | 1 | 1 | 1 | 0 | 1 | 1 | 1 | 0 | 1 | 0 | 1 | 0 | 0 | 0 | 1 | 1 | 1 | 0 | 0 | 0 | PN-Typ, Pumpmenge und -dauer Annahme | HFB-Mon., ab FJ 2027 STM ÖGP | Schadstoffmengen(Sanierungsziel-)betrachtung; Abgrenzung >1.000fache Überschreitung GFS/Phasenführung; Beprobung bis 2005; 75.000fache Überschreitung GFS in 2005; Auswertung unter Berücksichtigung zurückliegender Messwerte
9/96/4 |  | x | ÖGP |  | 4525526.2 | 5672101 | 9 |  | 140.986 | 17.3 | 2.6/2.7 |  | keine PN 2025 | PN alle 4a | 2008 | 1 | 1 | 1 | 0 | 1 | 0 | 0 |  | 0.3 | 3xleer | 0 | 0 | 0 | 0 | 0 | 0 | 0 | 0 | 0 | 0 | 0 | 1 |  | 1 | 1 | 1 | 1 | 1 | 1 | 1 | 0 | 1 | 1 | 1 | 0 | 1 | 0 | 1 | 0 | 0 | 0 | 1 | 1 | 1 | 0 | 0 | 0 | PN-Typ, Pumpmenge und -dauer Annahme | HFB-Mon., ab FJ 2027 STM ÖGP | Schadstoffmengen(Sanierungsziel-)betrachtung; Abgrenzung >10fache Überschreitung GFS/Phasenführung; letzte Beprobungsergebnisse aus 2008; Auswertung unter Berücksichtigung zurückliegender Messwerte
9/96/5 |  | x | ÖGP |  | 4525543.1 | 5671897 | 9 | 4b | 141.896 | 17.1 | 2.6/2.7 |  | 2025_PN | PN alle 4a | 2025 | 0 | 0 | 1 | 0 | 1 | 0 | 1 |  | 0.491 | 241 | 0 | 0 | 0 | 0 | 0 | 0 | 0 | 0 | 1 | 0 | 0 | 0 |  | 1 | 1 | 1 | 1 | 1 | 1 | 1 | 1 | 1 | 1 | 0 | 1 | 1 | 1 | 0 | 1 | 1 | 0 | 1 | 1 | 1 | 1 | 0 | 1 |  | HFB-Mon., ab FJ 2027 STM ÖGP | Schadstoffmengen(Sanierungsziel-)betrachtung; Abgrenzung >10fache Überschreitung GFS; letzte Beprobungsergebnisse aus 2014; Überwachung GW-Abstrom; Auswertung unter Berücksichtigung zurückliegender Messwerte
9/96/6 |  |  | ÖGP |  | 4525893.6 | 5672374.8 | 16 | 3b | 137.076 | 19.6 | 2.6/2.7 |  | 2025_PN | PN alle 2a | 2025 | 1 | 0 | 1 | 1 | 1 | 0 | 1 |  | 0.415 | 45 | 0 | 1 | 0 | 0 | 0 | 0 | 0 | 0 | 0 | 0 | 0 | 0 |  | 1 | 1 | 0 | 1 | 1 | 1 | 1 | 0 | 1 | 1 | 1 | 0 | 0 | 0 | 1 | 0 | 0 | 0 | 1 | 0 | 0 | 0 | 0 | 0 |  |  | Schadstoffmengen(Sanierungsziel-)betrachtung; Abgrenzung >10fache Überschreitung GFS; Auswertung unter Berücksichtigung zurückliegender Messwerte; Bilanzlinie zur Schadstofffracht(Sanierungsziel-)betrachtung
9/96/7 |  |  | ÖGP |  | 4525234.58 | 5672386.24 | 9 |  | 138.976 | 50.5 | 4 |  | keine PN 2025 | PN alle 4a | 2018 | 1 | 1 | 1 | 0 | 1 | 0 | 0 |  | 0.3 | 3xleer | 0 | 0 | 0 | 0 | 0 | 0 | 0 | 0 | 0 | 0 | 0 | 1 |  | 1 | 1 | 1 | 1 | 1 | 1 | 1 | 1 | 1 | 1 | 1 | 1 | 1 | 1 | 1 | 1 | 1 | 1 | 1 | 1 | 1 | 1 | 0 | 1 | PN-Typ, Pumpmenge und -dauer Annahme |  | Überwachung GWLK 4 unter Belastungsschwerpunkt ÖGP Böhlen; Beprobungsergebnisse aus 2018
99-03 |  |  | Vattenfall | Kraftwerk Lippendorf | 4525963.7 | 5671535.6 | oTF |  | 141.396 | 14 | 1.5 |  | keine PN 2025 | keine PN | 2008 | 1 |  | 1 |  | 1 | [44 empty] | LEAG-GWM
99-04 |  |  | Vattenfall | Kraftwerk Lippendorf | 4526202.4 | 5671703.3 | oTF |  | 138.436 | 13 | 1.5 |  | keine PN 2025 | keine PN | 2024 | 1 |  | 1 |  | 1 | [44 empty] | LEAG-GWM
B 12 |  |  | Vattenfall | Kraftwerk Lippendorf | 4526716.2 | 5671837.9 | oTF | 9a | 136.416 | 0 |  |  | keine PN 2025 | keine PN | 2010 | 1 |  | 1 |  | 1 | [44 empty] | LEAG-GWM
B 19 |  |  | Vattenfall | Kraftwerk Lippendorf | 4526791.6 | 5671824.6 | oTF |  | 136.786 | 0 |  |  | keine PN 2025 | keine PN | unbekannt | 1 |  | 1 |  | 1 | [44 empty] | LEAG-GWM
B 5 |  |  | Vattenfall | Kraftwerk Lippendorf | 4526780.5 | 5671749.5 | oTF | 9a | 136.356 | 0 |  |  | keine PN 2025 | keine PN | 2010 | 1 |  | 1 |  | 1 | [44 empty] | LEAG-GWM
B 6 |  |  | Vattenfall | Kraftwerk Lippendorf | 4526756.8 | 5671774.9 | oTF |  | 136.376 | 0 |  |  | keine PN 2025 | keine PN | unbekannt | 1 |  | 1 |  | 1 | [44 empty] | LEAG-GWM
Br. 115 (P 115) |  |  | ÖGP |  | 4525331.72 | 5672538.6 | 9 | 3a | 138.036 | 10 | 1.5 |  | 2025_PN | PN jährlich |  | 1 | 1 | 1 | 1 | 1 | 1 | 1 |  | 1.841 | 115 | 0 | 0 | 0 | 1 | 0 | 0 | 0 | 0 | 0 | 0 | 0 | 0 |  | 1 | 1 | 1 | 1 | 1 | 1 | 1 | 0 | 1 | 1 | 1 | 0 | 1 | 0 | 1 | 0 | 0 | 0 | 1 | 0 | 0 | 0 | 0 | 0 |  |  | Schadstoffmengen(Sanierungsziel-)betrachtung; Abgrenzung >10fache zu > 1.000fache Überschreitung GFS
LB 9 |  |  | ÖGP | TL 217 | 4525384.285 | 5672279.689 | 9 |  | 138.849 | 8 | 1.5, ?2.4/2.5 |  | keine PN 2025 | keine PN | unbekannt | 1 |  | 1 |  | 1
M1 |  |  | ÖGP, Lattenpegel |  | 4526043.67 | 5673016.04 | 12 |  | 0 | 0 | OW |  | 2025_PN | PN jährlich | 2025 | 1 |  | 1 |  | 1 |  |  | 1 | [16 empty] | 1 | 1 | 1 | 1 | 1 | 1 | 0 | 0 | 1 | 1 | 0 | 0 | 0 | 1 | 0 | 0 | 0 | 1 | 1 | 0 | 0 | 0 | 0 |  |  | Oberflächenwasserbeprobung Restloch Rundteil; Sanierungszielüberwachung Verhinderung des Eintritts belasteter Wässer in Oberflächengewässer
M13 |  |  | ÖGP | Einschnitt Osteinfahrt | 4526310 | 5672448.7 | 12 |  | 0 | 0 | OW |  | 2025_PN | PN jährlich | 2025 | 1 |  | 1 |  | 1 |  |  | 1 | [16 empty] | 1 | 1 | 1 | 1 | 1 | 1 | 0 | 0 | 1 | 1 | 0 | 0 | 0 | 1 | 0 | 0 | 1 | 1 | 1 | 0 | 0 | 0 | 0 |  |  | Oberflächenwasserbeprobung Zutritt Einschnitt Ostausfahrt; Sanierungszielüberwachung Verhinderung des Eintritts belasteter Wässer in Oberflächengewässer
M 18 |  |  | ÖGP | Einschnitt Osteinfahrt | 4526309 | 5672562 | 12 |  | 0 | 0 | OW |  | 2025_PN | PN jährlich | 2025 | 1 |  | 1 |  | 1 |  |  | 1 | [16 empty] | 1 | 1 | 1 | 1 | 1 | 1 | 0 | 0 | 1 | 1 | 0 | 0 | 0 | 1 | 0 | 0 | 1 | 1 | 1 | 0 | 0 | 0 | 0 |  |  | Oberflächenwasserbeprobung Einschnitt Ostausfahrt vor Pumpstation Einschnitt; Sanierungszielüberwachung Verhinderung des Eintritts belasteter Wässer in Oberflächengewässer
M2 |  |  | ÖGP, Einschnitt Böhlen |  | 4526284.52 | 5672599.43 | oTF |  | 0 | 0 | OW |  | 2025_PN | PN jährlich | 2025 | 1 |  | 1 |  | 1 |  |  | 1 | [16 empty] | 1 | 1 | 1 | 1 | 1 | 1 | 0 | 0 | 1 | 1 | 0 | 0 | 0 | 1 | 0 | 0 | 0 | 1 | 1 | 0 | 0 | 0 | 0 |  |  | Oberflächenwasserbeprobung Einschnitt Ostausfahrt Pumpstation Einschnitt; Sanierungszielüberwachung Verhinderung des Eintritts belasteter Wässer in Oberflächengewässer
M4 |  |  | ÖGP, Staubauwerk Pleiße, MP-Höhe OK Niete |  | 4528709.25 | 5671793.64 | oTF |  | 0 | 0 | OW |  | keine PN 2025 | PN bei Bedarf |  | 1 |  | 1 |  | 1
M5 |  |  | ÖGP |  | 4527981.62 | 5673855.03 | oTF |  | 0 | 0 | OW |  | keine PN 2025 | PN bei Bedarf |  | 1 |  | 1 |  | 1
M6 |  |  | ÖGP |  | 4524680.95 | 5671806.05 | oTF |  | 0 | 0 | OW |  | 2025_PN | PN jährlich | 2025 | 1 |  | 1 |  | 1 |  |  | 1 | [16 empty] | 1 | 1 | 1 | 1 | 1 | 1 | 0 | 0 | 1 | 1 | 0 | 0 | 0 | 1 | 0 | 0 | 0 | 1 | 0 | 0 | 0 | 0 | 0 |  |  | Oberflächenwasserbeprobung Auslauf sog. "Biotop" vor Zulauf auf Sohle Abbaufeld Peres; Sanierungszielüberwachung Verhinderung des Eintritts belasteter Wässer in Oberflächengewässer
M7 |  |  | ÖGP |  | 4526085 | 5672849 | oTF |  | 126.9 | 126.9 | OW |  | keine PN 2025 | PN bei Bedarf |  | 1 |  | 1 |  | 1
M8 |  |  | ÖGP |  | 4526182 | 5672733 | oTF |  | 126.936 | 126.9 | OW |  | 2025_PN | PN jährlich | 2025 | 1 |  | 1 |  | 1 |  |  | 1 | [16 empty] | 1 | 1 | 1 | 1 | 1 | 1 | 0 | 0 | 1 | 1 | 0 | 0 | 0 | 1 | 0 | 0 | 0 | 1 | 1 | 0 | 0 | 0 | 0 |  |  | Oberflächenwasserbeprobung Restloch Rundteil; Sanierungszielüberwachung Verhinderung des Eintritts belasteter Wässer in Oberflächengewässer
MIP 111P |  |  | ÖGP |  | 4525112.71 | 5672359.75 | 9 |  | 141.826 | 10 | 2.4/2.5 |  | keine PN 2025 | PN bei Bedarf |  | 1 |  | 1 |  | 1
MIP 131P |  |  | ÖGP |  | 4525353.04 | 5672231.71 | 9 |  | 139.746 | 7.5 | 1.5,2.4/2.5 |  | keine PN 2025 | PN bei Bedarf |  | 1 |  | 1 |  | 1
MIP 20P |  |  | ÖGP |  | 4525737.75 | 5672044.65 | 14 |  | 138.506 | 7.5 | 1.5,2.4/2.5 |  | keine PN 2025 | PN bei Bedarf |  | 1 |  | 1 |  | 1
P 6/1 |  |  | MIBRAG |  | 4524784.2 | 5672359.6 | oTF |  | 0 | 8.2 | 1.5 |  | keine PN 2025 | keine PN | 2005 | 1 |  | 1 |  | 1
P 6/2 |  | x | MIBRAG |  | 4524784.2 | 5672359.6 | oTF |  | 141.536 | 20.6 | 2.6/2.7 |  | keine PN 2025 | keine PN | [49 empty] | STM HFB-Mon.
TF 28/1-1 |  |  | ÖGP |  | 4527037.5 | 5671570.9 | 28 |  | 136.226 | 11.5 | 1.5 |  | keine PN 2025 | PN bei Bedarf |  | 1 |  | 1 |  | 1
Tgb. 110a/986a |  |  | ÖGP |  | 4524964.7 | 5674585.6 | 3 |  | 139.436 | 0 | K |  | keine PN 2025 | PN bei Bedarf |  | 1 |  | 1 |  | 1
Tgb. 110b/986b |  |  | ÖGP |  | 4524964.7 | 5674585.6 | 3 |  | 139.436 | 0 | K/5? |  | keine PN 2025 | PN bei Bedarf |  | 1 |  | 1 |  | 1
TP 1 |  |  | ÖGP |  | 4525076.34 | 5672384.86 | 9 |  | 139.166 | 8.4 | 1 |  | keine PN 2025 | keine PN |  | 1 |  | 1 |  | 1
VFB 2 |  |  | ÖGP | BIS Maintenance Nord GmbH | 4525774.82 | 5671877.16 | 17 | 5b | 139.016 | 17 | 2.6/2.7 |  | keine PN 2025 | PN alle 4a | 2013 | 1 | 1 | 0 | 0 | 0 | 0 | 0 |  | 0.3 | 3xleer | 0 | 0 | 0 | 0 | 0 | 0 | 0 | 0 | 0 | 0 | 0 | 1 |  | 1 | 1 | 0 | 1 | 1 | 1 | 1 | 0 | 1 | 1 | 1 | 0 | 1 | 0 | 1 | 0 | 0 | 0 | 1 | 1 | 1 | 0 | 0 | 0 | PN-Typ, Pumpmenge und -dauer Annahme | zusätzl. STM 2026, wenn in PN | Schadstoffmengen(Sanierungsziel-)betrachtung; Abgrenzung >10fache Überschreitung GFS; Auswertung unter Berücksichtigung zurückliegender Messwerte
6/24/1-1 |  |  | ÖGP |  | 4524625 | 5673180.056 | 6 | 1a | 142.082 | 7.87 | 1.0/1.1/1.5/1.7 |  | keine PN 2025 | PN alle 2a | 2024 | 1 | 1 | 0 | 0 | 1 | 1 | 0 |  | 0.3 | 3xleer | 0 | 0 | 0 | 0 | 0 | 0 | 0 | 0 | 0 | 0 | 0 | 1 |  | 1 | 1 | 1 | 1 | 1 | 1 | 1 | 0 | 1 | 1 | 1 | 0 | 0 | 0 | 1 | 0 | 0 | 0 | 1 | 0 | 0 | 0 | 0 | 0 | PN-Typ, Pumpmenge und -dauer Annahme | zusätzl. STM, wenn in PN | Überwachung SH 1a i.Z.m. erneuten Verunreinigungen in GWM 6/97/9-1, Belastungen bis 59.000µg/l BTEX seit 1998 nachgewiesen
6/24/2-1 |  |  | ÖGP |  | 4524554.89 | 5673216.824 | 6 | 1a | 141.728 | 8.19 | 1.0/1.1/1.5/1.7 |  | keine PN 2025 | PN alle 2a | 2024 | 1 | 1 | 0 | 0 | 1 | 1 | 0 |  | 0.3 | 3xleer | 0 | 0 | 0 | 0 | 0 | 0 | 0 | 0 | 0 | 0 | 0 | 1 |  | 1 | 1 | 1 | 1 | 1 | 1 | 1 | 0 | 1 | 1 | 1 | 0 | 0 | 0 | 1 | 0 | 0 | 0 | 1 | 0 | 0 | 0 | 0 | 0 | PN-Typ, Pumpmenge und -dauer Annahme |  | Überwachung SH 1a i.Z.m. erneuten Verunreinigungen in GWM 6/97/9-1, Belastungen bis 59.000µg/l BTEX seit 1998 nachgewiesen
6/24/3-1 |  |  | ÖGP |  | 4524584.955 | 5673261.158 | 6 | 1a | 141.475 | 7.97 | 1.0/1.1/1.5/1.7 |  | keine PN 2025 | PN alle 2a | 2024 | 1 | 1 | 0 | 0 | 1 | 1 | 0 |  | 0.3 | 3xleer | 0 | 0 | 0 | 0 | 0 | 0 | 0 | 0 | 0 | 0 | 0 | 1 |  | 1 | 1 | 1 | 1 | 1 | 1 | 1 | 0 | 1 | 1 | 1 | 0 | 0 | 0 | 1 | 0 | 0 | 0 | 1 | 0 | 0 | 0 | 0 | 0 | PN-Typ, Pumpmenge und -dauer Annahme |  | Überwachung SH 1a i.Z.m. erneuten Verunreinigungen in GWM 6/97/9-1, Belastungen bis 59.000µg/l BTEX seit 1998 nachgewiesen
P 1/07 | x |  | Sonstige | Böhlen | 4526475.5 | 5672929 | oTF |  | 134.546 | 11.44 | K |  | keine PN 2025 | keine PN |  | 1 |  | 1 |  | 1 | [43 empty] | zusätzl. STM, da UP Ostausfahrt | Novoterra-GWM
P 1/14 | x |  | Sonstige | Einschnitt | 4526404 | 5672708 | oTF | 9a | 135.676 | 12.51 | K |  | keine PN 2025 | keine PN |  | 1 |  | 1 |  | 1 | [43 empty] | zusätzl. STM, da UP Ostausfahrt | Novoterra-GWM
P 2/14 | x |  | Sonstige | Einschnitt | 4526321 | 5672603 | oTF | 9a | 128.516 | 7 | K |  | keine PN 2025 | keine PN |  | 1 |  | 1 |  | 1 | [43 empty] | zusätzl. STM, da UP Ostausfahrt | Novoterra-GWM
Summe: | [11 empty] | 12 |  |  |  | 503 | 184 | 502 | 128 | 505 | 159 | 134 | 6 | 101.8

## Mon (ÖGP PN FJ 2027)
Messstelle | Ostaus- fahrt | HFB | Kommentar | Bohrungsort | Rechtswert | Hochwert | Teilfläche ÖGP | SH | Ansatzhöhe [m NHN] | Endteufe [m] | GWL Eismann | 2025 | 2026ff MNB | letzte PN gem. Datenbank | PN 2027 | PN OW 2027 | erwartete Pumpmenge [m³] | erwartete Pumpdauer [min] | Pos. bis 30 [min] | Pos. 31-60 [min] | Pos. 61-90 [min] | Pos. 91-120 [min] | Pos. 121-150 [min] | Pos. 151-180 [min] | Pos. 181-210 [min] | Pos. 211-240 [min] | Pos. 241-270 [min] | Pos. 271-300 [min] | Pos. 301-330 [min] | Pos. 3 x leer [min] | Pos. Schöpf | Pos. Dekon. [Stck] | Vor-Ort- Parameter | MKW | BTEX | PAK | PI | SO4 | NO3 | HCO3 | Fe | Fe2+ | Mn | S2- | PO4-P | NH4 | NH4-N | NO2 | LHKW | CH4 | MTBE | DOC | DIC | Phenole* | Benzoesäure + Säurekapazität | Hinweise für Bieter
05-01 |  |  | Vattenfall | Kraftwerk Lippendorf | 4526173.5 | 5672288.1 | 13 | 7a | 137.8 | 10.5 | 1.5 | keine PN 2025 | PN alle 2a | 2024 | 1 |  | 0.321 | 98 | 0 | 0 | 0 | 1 | 0 | 0 | 0 | 0 | 0 | 0 | 0 | 0 |  | 1 | 1 | 1 | 1 | 1 | 1 | 0 | 0 | 0 | 0 | 0 | 0 | 0 | 0 | 0 | 0 | 0 | 1 | 0 | 1 | 0 | 0 | 0 | 0
10/01/1-1 |  |  | ÖGP |  | 4525469.6 | 5672976 | 10 | 2a | 138.146 | 8.3 | 1.5 | 2025_PN | PN jährlich | 2025 | 1 |  | 0.021 | 3xleer | 0 | 0 | 0 | 0 | 0 | 0 | 0 | 0 | 0 | 0 | 0 | 1 |  | 1 | 1 | 1 | 1 | 1 | 1 | 1 | 0 | 1 | 1 | 1 | 0 | 0 | 0 | 1 | 1 | 0 | 0 | 1 | 0 | 1 | 0 | 1 | 0
10/01/2-1 |  |  | ÖGP |  | 4525513.5 | 5673002.4 | 10 | 2a | 136.936 | 9.2 | 1.5 | 2025_PN | PN jährlich | 2025 | 1 |  | 0.128 | 3xleer | 0 | 0 | 0 | 0 | 0 | 0 | 0 | 0 | 0 | 0 | 0 | 1 |  | 1 | 1 | 1 | 1 | 1 | 1 | 1 | 0 | 1 | 1 | 1 | 0 | 0 | 0 | 1 | 1 | 0 | 0 | 1 | 0 | 1 | 0 | 1 | 0
10/07/11-1 |  |  | ÖGP | TF 10, Westgelände Nord | 4525651.8 | 5672901.6 | 10 | 2a | 137.556 | 9.8 | 1.5 | 2025_PN | PN jährlich |  | 1 |  | 0.025 | 3xleer | 0 | 0 | 0 | 0 | 0 | 0 | 0 | 0 | 0 | 0 | 0 | 1 |  | 1 | 1 | 1 | 1 | 1 | 1 | 1 | 0 | 1 | 1 | 1 | 0 | 0 | 0 | 1 | 1 | 0 | 0 | 1 | 0 | 0 | 0 | 1 | 0
10/08/4-1 |  |  | ÖGP | Westgelände-Nord | 4525409.01 | 5672950.74 | 10 |  | 137.596 | 10 | 1.5 | keine PN 2025 | PN alle 2a | 2018 | 1 |  | 0.3 | 3xleer | 0 | 0 | 0 | 0 | 0 | 0 | 0 | 0 | 0 | 0 | 0 | 1 |  | 1 | 1 | 0 | 1 | 1 | 1 | 1 | 0 | 1 | 1 | 1 | 0 | 0 | 0 | 1 | 1 | 0 | 0 | 1 | 0 | 1 | 0 | 1 | 0 | PN-Typ, Pumpmenge und -dauer Annahme
10/1 |  |  | ÖGP |  | 4525299.7 | 5671745.6 | oTF |  | 143.036 | 8.2 | 1.7 | keine PN 2025 | PN alle 4a | 2018 | 1 |  | 0.3 | 3xleer | 0 | 0 | 0 | 0 | 0 | 0 | 0 | 0 | 0 | 0 | 0 | 1 |  | 1 | 1 | 1 | 1 | 1 | 1 | 0 | 0 | 0 | 0 | 0 | 0 | 0 | 0 | 0 | 0 | 0 | 0 | 0 | 0 | 0 | 0 | 0 | 0 | PN-Typ, Pumpmenge und -dauer Annahme
10/19/1-1 |  |  | ÖGP |  | 4525562.914 | 5673035.194 | 10 | 2a | 138.08 | 11.5 | 1.5 | 2025_PN | PN jährlich |  | 1 |  | 0.031 | 3xleer | 0 | 0 | 0 | 0 | 0 | 0 | 0 | 0 | 0 | 0 | 0 | 1 |  | 1 | 1 | 1 | 1 | 1 | 1 | 1 | 0 | 1 | 1 | 1 | 0 | 0 | 0 | 0 | 0 | 0 | 0 | 1 | 0 | 1 | 0 | 1 | 0
107/1 |  |  | ÖGP |  | 4525690.7 | 5672286.6 | 9 |  | 137.436 | 34 | 3 | keine PN 2025 | PN alle 4a | 2018 | 1 |  | 0.3 | 3xleer | 0 | 0 | 0 | 0 | 0 | 0 | 0 | 0 | 0 | 0 | 0 | 1 |  | 1 | 1 | 1 | 1 | 1 | 1 | 1 | 1 | 1 | 1 | 1 | 1 | 1 | 1 | 1 | 1 | 1 | 1 | 1 | 1 | 1 | 1 | 0 | 1 | PN-Typ, Pumpmenge und -dauer Annahme
11/06/8-1 |  |  | ÖGP | Abwasser-West | 4525807 | 5672736.6 | 11 | 6a | 137.19 | 11.5 | 1.5 | 2025_PN | PN jährlich | 2025 | 1 |  | 0.293 | 45 | 0 | 1 | 0 | 0 | 0 | 0 | 0 | 0 | 0 | 0 | 0 | 0 |  | 1 | 1 | 1 | 1 | 1 | 1 | 0 | 0 | 0 | 0 | 0 | 0 | 0 | 0 | 0 | 0 | 0 | 0 | 0 | 0 | 0 | 0 | 0 | 0
11/07/13-1 |  |  | ÖGP | TF 11 Abwasseranlage West | 4525835.1 | 5672815 | 11 | 6a | 136.776 | 13 | 1.5 | 2025_PN | PN jährlich | 2025 | 1 |  | 0.553 | 52 | 0 | 1 | 0 | 0 | 0 | 0 | 0 | 0 | 0 | 0 | 0 | 0 |  | 1 | 1 | 1 | 1 | 1 | 1 | 0 | 0 | 0 | 0 | 0 | 0 | 0 | 0 | 0 | 0 | 0 | 0 | 0 | 0 | 0 | 0 | 0 | 0
11/07/27-1 |  |  | ÖGP | TF 11, Abwasseranlage West | 4525857.51 | 5672759.88 | 11 | 6a | 136.886 | 11.5 | 1.5 | keine PN 2025 | PN alle 4a | unbekannt | 1 |  | 0.3 | 3xleer | 0 | 0 | 0 | 0 | 0 | 0 | 0 | 0 | 0 | 0 | 0 | 1 |  | 1 | 1 | 1 | 1 | 1 | 1 | 0 | 0 | 0 | 0 | 0 | 0 | 0 | 0 | 0 | 0 | 0 | 0 | 0 | 0 | 0 | 0 | 0 | 0 | PN-Typ, Pumpmenge und -dauer Annahme
11/07/28-1 |  |  | ÖGP | TF 11, Abwasseranlage West | 4525851.7 | 5672757.82 | 11 | 6a | 136.856 | 11.5 | 1.5 | keine PN 2025 | PN alle 4a | unbekannt | 1 |  | 0.3 | 3xleer | 0 | 0 | 0 | 0 | 0 | 0 | 0 | 0 | 0 | 0 | 0 | 1 |  | 1 | 1 | 1 | 1 | 1 | 1 | 0 | 0 | 0 | 0 | 0 | 0 | 0 | 0 | 0 | 0 | 0 | 0 | 0 | 0 | 0 | 0 | 0 | 0 | PN-Typ, Pumpmenge und -dauer Annahme
11/07/29-1 |  |  | ÖGP | TF 11, Abwasseranlage West | 4525844.79 | 5672755.76 | 11 | 6a | 136.956 | 11.2 | 1.5 | keine PN 2025 | PN alle 4a | unbekannt | 1 |  | 0.3 | 3xleer | 0 | 0 | 0 | 0 | 0 | 0 | 0 | 0 | 0 | 0 | 0 | 1 |  | 1 | 1 | 1 | 1 | 1 | 1 | 0 | 0 | 0 | 0 | 0 | 0 | 0 | 0 | 0 | 0 | 0 | 0 | 0 | 0 | 0 | 0 | 0 | 0 | PN-Typ, Pumpmenge und -dauer Annahme
11/07/37-1 |  |  | ÖGP | TF 11, Abwasseranlage West | 4525862.4 | 5672762.2 | 11 | 6a | 136.826 | 11.5 | 1.5 | keine PN 2025 | PN alle 4a | 2009 | 1 |  | 0.3 | 3xleer | 0 | 0 | 0 | 0 | 0 | 0 | 0 | 0 | 0 | 0 | 0 | 1 |  | 1 | 1 | 1 | 1 | 1 | 1 | 0 | 0 | 0 | 0 | 0 | 0 | 0 | 0 | 0 | 0 | 0 | 0 | 0 | 0 | 0 | 0 | 0 | 0 | PN-Typ, Pumpmenge und -dauer Annahme
11/96/2-1 |  |  | ÖGP |  | 4525915.5 | 5672657.5 | 12 | 6a | 136.916 | 10.5 | 1.5 | 2025_PN | PN jährlich | 2025 | 1 |  | 0.335 | 29 | 1 | 0 | 0 | 0 | 0 | 0 | 0 | 0 | 0 | 0 | 0 | 0 |  | 1 | 1 | 1 | 1 | 1 | 1 | 0 | 0 | 0 | 0 | 0 | 0 | 0 | 0 | 0 | 0 | 0 | 0 | 0 | 0 | 0 | 0 | 0 | 0
11/96/4 |  |  | ÖGP |  | 4525881.8 | 5672728.4 | 11 | 6a | 136.256 | 9.5 | 1.5 | 2025_PN | PN jährlich | 2025 | 1 |  | 0.292 | 42 | 0 | 1 | 0 | 0 | 0 | 0 | 0 | 0 | 0 | 0 | 0 | 0 |  | 1 | 1 | 1 | 1 | 1 | 1 | 0 | 0 | 0 | 0 | 0 | 0 | 0 | 0 | 0 | 0 | 0 | 0 | 0 | 0 | 0 | 0 | 0 | 0
11/96/5 |  |  | ÖGP |  | 4525873.5 | 5672765.7 | 12 | 6a | 136.036 | 9.5 | 1.5 | keine PN 2025 | PN jährlich | 2024 | 1 |  | 0.408 | 36 | 0 | 1 | 0 | 0 | 0 | 0 | 0 | 0 | 0 | 0 | 0 | 0 |  | 1 | 1 | 1 | 1 | 1 | 1 | 0 | 0 | 0 | 0 | 0 | 0 | 0 | 0 | 0 | 0 | 0 | 0 | 0 | 0 | 0 | 0 | 0 | 0
12/03/1-1 |  |  | ÖGP |  | 4525972.97 | 5672778.1 | 12 | 6a | 135.29 | 7 | 1.5 | keine PN 2025 | PN jährlich | 2024 | 1 |  | 0.145 | 38 | 0 | 1 | 0 | 0 | 0 | 0 | 0 | 0 | 0 | 0 | 0 | 0 |  | 1 | 1 | 1 | 1 | 1 | 1 | 0 | 0 | 0 | 0 | 0 | 0 | 0 | 0 | 0 | 0 | 0 | 0 | 0 | 0 | 0 | 0 | 0 | 0
12/03/2-1 |  |  | ÖGP |  | 4526048.9 | 5672819.1 | 12 |  | 135.236 | 8 | 1.5 | keine PN 2025 | PN alle 4a | 2005 | 1 |  | 0.3 | 3xleer | 0 | 0 | 0 | 0 | 0 | 0 | 0 | 0 | 0 | 0 | 0 | 1 |  | 1 | 1 | 1 | 1 | 1 | 1 | 0 | 0 | 0 | 0 | 0 | 0 | 0 | 0 | 0 | 0 | 0 | 0 | 0 | 0 | 0 | 0 | 0 | 0 | PN-Typ, Pumpmenge und -dauer Annahme
12/10/3-2 |  |  | ÖGP | Betriebsgelände | 4525843.9 | 5672534.4 | 12 | 3b | 136.85 | 27 | 2.6/2.7 | 2025_PN | PN jährlich | 2025 | 1 |  | 0.874 | 3xleer | 0 | 0 | 0 | 0 | 0 | 0 | 0 | 0 | 0 | 0 | 0 | 1 |  | 1 | 1 | 0 | 1 | 1 | 1 | 1 | 0 | 1 | 1 | 1 | 0 | 0 | 0 | 1 | 1 | 0 | 0 | 1 | 0 | 0 | 0 | 0 | 0
12/15/7-1 | x |  | ÖGP | Einschnitt Ostausfahrt | 4526399.69 | 5672637.79 | 12 | 9a | 135.836 | 10.5 | 1.5 | 2025_PN | PN jährlich | 2025 | 1 |  | 0.214 | 35 | 0 | 1 | 0 | 0 | 0 | 0 | 0 | 0 | 0 | 0 | 0 | 0 |  | 1 | 1 | 1 | 1 | 1 | 1 | 1 | 0 | 1 | 1 | 1 | 0 | 1 | 0 | 1 | 1 | 0 | 0 | 1 | 0 | 0 | 0 | 0 | 0
12/16/1-2a |  |  | ÖGP | Abstrom SH 3b | 4526021.97 | 5672552.59 | 12 | 3b | 138.96 | 21 | 2.6/2.7 | keine PN 2025 | PN alle 2a | 2024 | 1 |  | 0.515 | 96 | 0 | 0 | 0 | 1 | 0 | 0 | 0 | 0 | 0 | 0 | 0 | 0 |  | 1 | 1 | 0 | 1 | 1 | 1 | 1 | 0 | 1 | 1 | 1 | 0 | 1 | 0 | 1 | 1 | 0 | 0 | 1 | 1 | 0 | 0 | 0 | 0
12/16/1-2b |  |  | ÖGP | Abstrom SH 3b | 4526019.98 | 5672552.46 | 12 | 3b | 139.03 | 30 | 2.6/2.7 | keine PN 2025 | PN alle 2a | 2024 | 1 |  | 0.509 | 131 | 0 | 0 | 0 | 0 | 1 | 0 | 0 | 0 | 0 | 0 | 0 | 0 |  | 1 | 1 | 0 | 1 | 1 | 1 | 1 | 0 | 1 | 1 | 1 | 0 | 1 | 0 | 1 | 1 | 0 | 0 | 1 | 1 | 0 | 0 | 0 | 0
12/16/5-2a |  |  | ÖGP | Einschnitt | 4526267.46 | 5672452.62 | 12 | 8b | 135.67 | 19 | 2.6/2.7 | keine PN 2025 | PN jährlich | 2024 | 1 |  | 0.584 | 99 | 0 | 0 | 0 | 1 | 0 | 0 | 0 | 0 | 0 | 0 | 0 | 0 |  | 1 | 1 | 0 | 1 | 1 | 1 | 1 | 0 | 1 | 1 | 1 | 0 | 0 | 0 | 1 | 1 | 0 | 0 | 1 | 1 | 0 | 0 | 0 | 0
12/16/5-2b |  |  | ÖGP | Einschnitt | 4526267.75 | 5672454.07 | 12 | 8b | 135.67 | 27.5 | 2.6/2.7 | keine PN 2025 | PN jährlich | 2024 | 1 |  | 0.513 | 121 | 0 | 0 | 0 | 0 | 1 | 0 | 0 | 0 | 0 | 0 | 0 | 0 |  | 1 | 1 | 0 | 1 | 1 | 1 | 1 | 0 | 1 | 1 | 1 | 0 | 0 | 0 | 1 | 1 | 0 | 0 | 1 | 1 | 0 | 0 | 0 | 0
12/16/8-2 |  |  | ÖGP | Hauptwasserwerk | 4525888.71 | 5672937.05 |  |  | 135.804 | 28 |  | keine PN 2025 | PN alle 4a | unbekannt | 1 |  | 0.3 | 3xleer | 0 | 0 | 0 | 0 | 0 | 0 | 0 | 0 | 0 | 0 | 0 | 1 |  | 1 | 1 | 1 | 1 | 1 | 1 | 0 | 0 | 0 | 0 | 0 | 0 | 0 | 0 | 0 | 0 | 0 | 0 | 0 | 0 | 0 | 0 | 0 | 0 | PN-Typ, Pumpmenge und -dauer Annahme
12/17/6-2a | x |  | ÖGP | Einschnitt Ostausfahrt | 4526398.06 | 5672636.05 | 12 | 9b | 135.88 | 16.5 | 2.6/2.7 | 2025_PN | PN jährlich | 2025 | 1 |  | 0.461 | 80 | 0 | 0 | 1 | 0 | 0 | 0 | 0 | 0 | 0 | 0 | 0 | 0 |  | 1 | 1 | 0 | 1 | 1 | 1 | 1 | 0 | 1 | 1 | 1 | 0 | 1 | 0 | 1 | 1 | 0 | 0 | 1 | 0 | 0 | 0 | 0 | 0
12/17/6-2b | x |  | ÖGP | Einschnitt Ostausfahrt | 4526397.03 | 5672635.04 | 12 | 9b | 135.93 | 26 | 2.6/2.7 | 2025_PN | PN jährlich | 2025 | 1 |  | 0.453 | 100 | 0 | 0 | 0 | 1 | 0 | 0 | 0 | 0 | 0 | 0 | 0 | 0 |  | 1 | 1 | 0 | 1 | 1 | 1 | 1 | 0 | 1 | 1 | 1 | 0 | 0 | 0 | 1 | 1 | 0 | 0 | 1 | 0 | 0 | 0 | 0 | 0
12/17/7-1 |  |  | ÖGP | LEAG Nord | 4526041.15 | 5672415.2 | 12 | 7a | 136.29 | 9 | 1.5 | keine PN 2025 | PN jährlich | 2024 | 1 |  | 0.269 | 128 | 0 | 0 | 0 | 0 | 1 | 0 | 0 | 0 | 0 | 0 | 0 | 0 |  | 1 | 1 | 1 | 1 | 1 | 1 | 1 | 0 | 1 | 1 | 1 | 0 | 0 | 0 | 1 | 1 | 0 | 1 | 1 | 1 | 0 | 0 | 1 | 0
12/17/8-1 |  |  | ÖGP | Hauptwasserwerk | 4525896.67 | 5672837.21 | 12 | 6a | 135.85 | 9.5 | 1.5, 2.4/2.5 | 2025_PN | PN jährlich | 2025 | 1 |  | 0.115 | 3xleer | 0 | 0 | 0 | 0 | 0 | 0 | 0 | 0 | 0 | 0 | 0 | 1 |  | 1 | 1 | 1 | 1 | 1 | 1 | 1 | 0 | 1 | 1 | 1 | 0 | 1 | 0 | 1 | 1 | 0 | 0 | 1 | 0 | 0 | 0 | 0 | 0
12-01 |  |  | ÖGP | Vattenfall | 4526060.13 | 5672320.22 | 13 | 7a | 137.796 | 10.5 | 1.5, 2.4/2.5 | keine PN 2025 | PN jährlich | 2024 | 1 |  | 0.191 | 34 | 0 | 1 | 0 | 0 | 0 | 0 | 0 | 0 | 0 | 0 | 0 | 0 |  | 1 | 1 | 1 | 1 | 1 | 1 | 1 | 0 | 1 | 1 | 1 | 0 | 0 | 0 | 1 | 1 | 0 | 1 | 1 | 1 | 0 | 0 | 1 | 0
12-02 |  |  | ÖGP | Vattenfall | 4526173.33 | 5672289.99 | 13 | 8b | 137.776 | 20 | 2.6/2.7 | keine PN 2025 | PN alle 2a | 2024 | 1 |  | 0.714 | 96 | 0 | 0 | 0 | 1 | 0 | 0 | 0 | 0 | 0 | 0 | 0 | 0 |  | 1 | 1 | 0 | 1 | 1 | 1 | 1 | 0 | 1 | 1 | 1 | 0 | 0 | 0 | 1 | 1 | 0 | 0 | 1 | 1 | 0 | 0 | 0 | 0
121b(E) |  |  | ÖGP |  | 4524768.7 | 5673055.4 | 6 |  | 140.236 | 28.3 | 2.6/2.7 | keine PN 2025 | PN alle 2a | 2008 | 1 |  | 0.3 | 3xleer | 0 | 0 | 0 | 0 | 0 | 0 | 0 | 0 | 0 | 0 | 0 | 1 |  | 1 | 1 | 1 | 1 | 1 | 1 | 1 | 0 | 1 | 1 | 1 | 0 | 0 | 0 | 1 | 1 | 0 | 0 | 1 | 0 | 0 | 0 | 0 | 0 | PN-Typ, Pumpmenge und -dauer Annahme
13/20/1-2 |  |  | ÖGP | LEAG Nord | 4526092.824 | 5672406.902 | 13 | 8b | 136.209 | 26 | 2.6/2.7 | keine PN 2025 | PN alle 2a | 2024 | 1 |  | 1.121 | 73 | 0 | 0 | 1 | 0 | 0 | 0 | 0 | 0 | 0 | 0 | 0 | 0 |  | 1 | 1 | 0 | 1 | 1 | 1 | 1 | 0 | 1 | 1 | 1 | 0 | 0 | 0 | 1 | 1 | 0 | 0 | 1 | 1 | 0 | 0 | 0 | 0
14/07/17-1 |  |  | ÖGP | TF 14 Altes Gaswerk | 4525869.1 | 5671929.2 | 14 | 5a/8a | 138.446 | 10 | 1.5 | 2025_PN | PN jährlich | 2025 | 1 |  | 0.3 | 3xleer | 0 | 0 | 0 | 0 | 0 | 0 | 0 | 0 | 0 | 0 | 0 | 1 |  | 1 | 1 | 1 | 1 | 1 | 1 | 1 | 0 | 1 | 1 | 1 | 0 | 0 | 0 | 1 | 1 | 0 | 1 | 1 | 1 | 0 | 0 | 0 | 0 | PN-Typ, Pumpmenge und -dauer Annahme
14/07/18-1 |  |  | ÖGP | TF 14, Altes Gaswerk | 4525978.67 | 5672106.47 | 14 | 5a/8a | 137.216 | 9.1 | 1.5 | keine PN 2025 | PN alle 2a | 2024 | 1 |  | 0.231 | 42 | 0 | 1 | 0 | 0 | 0 | 0 | 0 | 0 | 0 | 0 | 0 | 0 |  | 1 | 1 | 1 | 1 | 1 | 1 | 1 | 0 | 1 | 1 | 1 | 0 | 1 | 0 | 1 | 1 | 0 | 0 | 1 | 1 | 0 | 0 | 1 | 0
14/07/18-2 |  |  | ÖGP | TF 14, Altes Gaswerk | 4525980.4 | 5672107.15 | 14 | 8b | 137.196 | 19 | 2.6/2.7 | keine PN 2025 | PN alle 2a | 2024 | 1 |  | 0.482 | 59 | 0 | 1 | 0 | 0 | 0 | 0 | 0 | 0 | 0 | 0 | 0 | 0 |  | 1 | 1 | 0 | 1 | 1 | 1 | 1 | 0 | 1 | 1 | 1 | 0 | 0 | 0 | 1 | 1 | 0 | 0 | 1 | 1 | 0 | 0 | 0 | 0
14/07/31-1 |  |  | ÖGP | TF 14, Altes Gaswerk | 4525844.38 | 5672094.25 | 14 | 5a/8a | 137.276 | 9.5 | 1.5 | 2025_PN | PN jährlich | 2025 | 1 |  | 0.162 | 32 | 0 | 1 | 0 | 0 | 0 | 0 | 0 | 0 | 0 | 0 | 0 | 0 |  | 1 | 1 | 1 | 1 | 1 | 1 | 1 | 0 | 1 | 1 | 1 | 0 | 1 | 0 | 1 | 1 | 0 | 0 | 1 | 1 | 1 | 0 | 1 | 0
14/07/3-2 |  |  | ÖGP | Altes Gaswerk | 4525872.5 | 5671926.2 | 14 | 5b | 138.456 | 16 | 2.6/2.7 | 2025_PN | PN jährlich | 2025 | 1 |  | 0.371 | 3xleer | 0 | 0 | 0 | 0 | 0 | 0 | 0 | 0 | 0 | 0 | 0 | 1 |  | 1 | 1 | 0 | 1 | 1 | 1 | 1 | 0 | 1 | 1 | 1 | 0 | 1 | 0 | 1 | 1 | 0 | 0 | 1 | 1 | 1 | 0 | 0 | 0
14/07/32-1 |  |  | ÖGP | TF 14, Altes Gaswerk | 4525969.78 | 5672187.16 | 14 | 5a/8a | 138.356 | 10 | 1.5 | 2025_PN | PN jährlich | 2025 | 1 |  | 0.382 | 3xleer | 0 | 0 | 0 | 0 | 0 | 0 | 0 | 0 | 0 | 0 | 0 | 1 |  | 1 | 1 | 1 | 1 | 1 | 1 | 1 | 0 | 1 | 1 | 1 | 0 | 0 | 0 | 1 | 1 | 0 | 0 | 1 | 1 | 0 | 0 | 1 | 0
14/07/32-2 |  |  | ÖGP | TF 14, Altes Gaswerk | 4525974.69 | 5672179.96 | 14 | 8b | 138.266 | 18 | 2.6/2.7 | 2025_PN | PN jährlich | 2025 | 1 |  | 0.464 | 66 | 0 | 0 | 1 | 0 | 0 | 0 | 0 | 0 | 0 | 0 | 0 | 0 |  | 1 | 1 | 0 | 1 | 1 | 1 | 1 | 0 | 1 | 1 | 1 | 0 | 0 | 0 | 1 | 1 | 0 | 0 | 1 | 1 | 0 | 0 | 0 | 0
14/07/34-2 |  |  | ÖGP | Altes Gaswerk, Gasflaschenfreilager | 4525899.94 | 5671847.37 | 14 | 5b | 138.726 | 17 | 2.6/2.7 | 2025_PN | PN jährlich | 2025 | 1 |  | 0.562 | 244 | 0 | 0 | 0 | 0 | 0 | 0 | 0 | 0 | 1 | 0 | 0 | 0 |  | 1 | 1 | 0 | 1 | 1 | 1 | 1 | 0 | 1 | 1 | 1 | 0 | 1 | 0 | 1 | 1 | 0 | 0 | 1 | 1 | 1 | 0 | 0 | 0
14/08/6-2 |  |  | ÖGP | Air Liquide | 4525844.41 | 5672070.15 | 14 | 8b | 137.166 | 20 | 2.6/2.7 | 2025_PN | PN jährlich | 2025 | 1 |  | 0.447 | 127 | 0 | 0 | 0 | 0 | 1 | 0 | 0 | 0 | 0 | 0 | 0 | 0 |  | 1 | 1 | 0 | 1 | 1 | 1 | 1 | 0 | 1 | 1 | 1 | 0 | 0 | 0 | 1 | 1 | 0 | 0 | 1 | 1 | 0 | 0 | 0 | 0
14/08/7-2 |  |  | ÖGP | Air Liquide | 4525944.6 | 5671750.27 | 14 | 5b | 138.806 | 17 | 2.6/2.7 | 2025_PN | PN jährlich |  | 1 |  | 0.351 | 3xleer | 0 | 0 | 0 | 0 | 0 | 0 | 0 | 0 | 0 | 0 | 0 | 1 |  | 1 | 1 | 0 | 1 | 1 | 1 | 1 | 0 | 1 | 1 | 1 | 0 | 0 | 0 | 1 | 1 | 0 | 0 | 1 | 0 | 0 | 0 | 0 | 0
14/12/3-1 |  |  | ÖGP | Air Liquide | 4525934.91 | 5671977.99 | 14 | 5a/8a | 137.916 | 10 | 1.5 | 2025_PN | PN jährlich | 2025 | 1 |  | 0.067 | 3xleer | 0 | 0 | 0 | 0 | 0 | 0 | 0 | 0 | 0 | 0 | 0 | 1 |  | 1 | 1 | 1 | 1 | 1 | 1 | 0 | 0 | 0 | 0 | 0 | 0 | 0 | 0 | 0 | 0 | 0 | 0 | 0 | 1 | 0 | 0 | 0 | 0
14/15/4-2 |  |  | ÖGP | Air Liqiuide | 4525941.51 | 5671972.85 | 14 | 5b | 138.256 | 18 | 2.6/2.7 | keine PN 2025 | PN alle 2a | 2024 | 1 |  | 1.079 | 3xleer | 0 | 0 | 0 | 0 | 0 | 0 | 0 | 0 | 0 | 0 | 0 | 1 |  | 1 | 1 | 0 | 1 | 1 | 1 | 1 | 0 | 1 | 1 | 1 | 0 | 0 | 0 | 1 | 1 | 0 | 0 | 1 | 1 | 0 | 0 | 0 | 0
14/19/1-2 |  |  | ÖGP | Air Liqiuide | 4525986.93 | 5671774.197 | 14 | 5b | 138.89 | 21.5 | 2.6/2.7 | keine PN 2025 | PN alle 2a | 2024 | 1 |  | 0.374 | 3xleer | 0 | 0 | 0 | 0 | 0 | 0 | 0 | 0 | 0 | 0 | 0 | 1 |  | 1 | 1 | 0 | 1 | 1 | 1 | 1 | 0 | 1 | 1 | 1 | 0 | 0 | 0 | 1 | 1 | 0 | 0 | 1 | 1 | 0 | 0 | 0 | 0
14/19/2-2 |  |  | ÖGP | Altes Gaswerk, Gasflaschenfreilager | 4525864.041 | 5671821.529 | 14 | 5b | 138.868 | 18 | 2.6/2.7 | 2025_PN | PN jährlich | 2025 | 1 |  | 0.106 | 3xleer | 0 | 0 | 0 | 0 | 0 | 0 | 0 | 0 | 0 | 0 | 0 | 1 |  | 1 | 1 | 0 | 1 | 1 | 1 | 1 | 0 | 1 | 1 | 1 | 0 | 1 | 0 | 1 | 1 | 0 | 0 | 1 | 1 | 1 | 0 | 0 | 0
14/20/1-1 |  |  | ÖGP | Air Liquide | 4525748.192 | 5672057.773 | 14 | 5a/8a | 137.879 | 12 | 1.5 | keine PN 2025 | PN jährlich | 2024 | 1 |  | 0.3 | 3xleer | 0 | 0 | 0 | 0 | 0 | 0 | 0 | 0 | 0 | 0 | 0 | 1 |  | 1 | 1 | 1 | 1 | 1 | 1 | 1 | 0 | 1 | 1 | 1 | 0 | 0 | 0 | 0 | 0 | 0 | 0 | 0 | 1 | 1 | 0 | 1 | 0 | PN-Typ, Pumpmenge und -dauer Annahme
15/01/1-1 |  |  | ÖGP |  | 4525941.3 | 5672301.2 | 15 | 7a | 138.096 | 9.9 | 1.5 | 2025_PN | PN jährlich | 2025 | 1 |  | 0.081 | 3xleer | 0 | 0 | 0 | 0 | 0 | 0 | 0 | 0 | 0 | 0 | 0 | 1 |  | 1 | 1 | 1 | 1 | 1 | 1 | 1 | 0 | 1 | 1 | 1 | 1 | 0 | 0 | 1 | 1 | 0 | 1 | 1 | 1 | 0 | 0 | 1 | 0
15/01/2-1 |  |  | ÖGP |  | 4525974.8 | 5672275.4 | 15 | 7a | 138.236 | 10 | 1.5 | 2025_PN | PN jährlich | 2025 | 1 |  | 0.242 | 80 | 0 | 0 | 1 | 0 | 0 | 0 | 0 | 0 | 0 | 0 | 0 | 0 |  | 1 | 1 | 1 | 1 | 1 | 1 | 1 | 0 | 1 | 1 | 1 | 1 | 0 | 0 | 1 | 1 | 0 | 1 | 1 | 1 | 0 | 0 | 1 | 0
16/07/30-2 |  |  | ÖGP | TF 16, Tanklager, IZ-Technikum | 4525831.34 | 5672234.73 | 16 | 8b | 136.946 | 19 | 2.6/2.7 | 2025_PN | PN jährlich | 2025 | 1 |  | 0.484 | 70 | 0 | 0 | 1 | 0 | 0 | 0 | 0 | 0 | 0 | 0 | 0 | 0 |  | 1 | 1 | 0 | 1 | 1 | 1 | 1 | 0 | 1 | 1 | 1 | 0 | 0 | 0 | 1 | 1 | 0 | 0 | 1 | 1 | 0 | 0 | 0 | 0
16/19/11-1 |  |  | ÖGP | ehem. Toluentanklager | 4525810.89 | 5672129.18 | 16 | 5a/8a | 137.65 | 12 | 1.5 | 2025_PN | PN jährlich | 2025 | 1 |  | 0.075 | 3xleer | 0 | 0 | 0 | 0 | 0 | 0 | 0 | 0 | 0 | 0 | 0 | 1 |  | 1 | 1 | 1 | 1 | 1 | 1 | 0 | 0 | 0 | 0 | 0 | 0 | 0 | 0 | 0 | 0 | 0 | 0 | 0 | 1 | 1 | 0 | 1 | 0
16/19/14-1 |  |  | ÖGP | ehem. Toluoltanklager | 4525807.48 | 5672156.04 | 16 | 5a/8a | 137.72 | 12 | 1.5 | 2025_PN | PN jährlich | 2025 | 1 |  | 0.557 | 145 | 0 | 0 | 0 | 0 | 1 | 0 | 0 | 0 | 0 | 0 | 0 | 0 |  | 1 | 1 | 1 | 1 | 1 | 1 | 1 | 0 | 1 | 1 | 1 | 0 | 0 | 0 | 0 | 0 | 0 | 0 | 0 | 1 | 1 | 0 | 1 | 0
16/19/7-1 |  |  | ÖGP |  | 4525802 | 5672167.25 | 16 | 5a/8a | 137.68 | 12 | 1.5 | keine PN 2025 | PN jährlich | 2024 | 1 |  | 0.435 | 174 | 0 | 0 | 0 | 0 | 0 | 1 | 0 | 0 | 0 | 0 | 0 | 0 |  | 1 | 1 | 1 | 1 | 1 | 1 | 1 | 0 | 1 | 1 | 1 | 0 | 0 | 0 | 0 | 0 | 0 | 0 | 0 | 1 | 1 | 0 | 1 | 0
16/19/8-1 |  |  | ÖGP, GWM aus überbohrter KRB 8 |  | 4525827.21 | 5672150.93 | 16 | 5a/8a | 137.07 | 12 | 1.5 | keine PN 2025 | PN jährlich | 2024 | 1 |  | 0.156 | 3xleer | 0 | 0 | 0 | 0 | 0 | 0 | 0 | 0 | 0 | 0 | 0 | 1 |  | 1 | 1 | 1 | 1 | 1 | 1 | 1 | 0 | 1 | 1 | 1 | 0 | 0 | 0 | 0 | 0 | 0 | 0 | 0 | 0 | 1 | 0 | 1 | 0
16/96/1-1 |  |  | ÖGP |  | 4525846 | 5672155.8 | 14 | 5a/8a | 137.786 | 9.59 | 1.5 | 2025_PN | PN jährlich | 2025 | 1 |  | 0.195 | 46 | 0 | 1 | 0 | 0 | 0 | 0 | 0 | 0 | 0 | 0 | 0 | 0 |  | 1 | 1 | 1 | 1 | 1 | 1 | 1 | 0 | 1 | 1 | 1 | 0 | 1 | 0 | 1 | 1 | 0 | 0 | 1 | 1 | 1 | 0 | 1 | 0
16/96/1-2 |  |  | ÖGP |  | 4525847.5 | 5672155.7 | 14 | 8b | 137.746 | 16.6 | 2.6/2.7 | 2025_PN | PN jährlich | 2025 | 1 |  | 0.243 | 61 | 0 | 0 | 1 | 0 | 0 | 0 | 0 | 0 | 0 | 0 | 0 | 0 |  | 1 | 1 | 0 | 1 | 1 | 1 | 1 | 0 | 1 | 1 | 1 | 0 | 0 | 0 | 1 | 1 | 0 | 0 | 1 | 1 | 0 | 0 | 0 | 0
16/96/2 |  |  | ÖGP |  | 4525774.2 | 5672142.3 | 16 | 8b | 137.786 | 15.5 | 2.6/2.7 | 2025_PN | PN jährlich | 2025 | 1 |  | 0.341 | 48 | 0 | 1 | 0 | 0 | 0 | 0 | 0 | 0 | 0 | 0 | 0 | 0 |  | 1 | 1 | 0 | 1 | 1 | 1 | 1 | 0 | 1 | 1 | 1 | 0 | 0 | 0 | 1 | 1 | 0 | 0 | 1 | 1 | 0 | 0 | 0 | 0
17/13/4-2 |  |  | ÖGP | BIS Maintenance Nord GmbH | 4525792.46 | 5671994.83 | 17 | 5b | 138.316 | 15 | 2.6/2.7 | 2025_PN | PN jährlich | 2025 | 1 |  | 0.507 | 131 | 0 | 0 | 0 | 0 | 1 | 0 | 0 | 0 | 0 | 0 | 0 | 0 |  | 1 | 1 | 0 | 1 | 1 | 1 | 1 | 0 | 1 | 1 | 1 | 0 | 1 | 0 | 1 | 1 | 0 | 0 | 1 | 1 | 0 | 0 | 0 | 0
18/07/2-2 |  |  | ÖGP | Stadtmischgasanlage | 4525689.3 | 5671887.5 | 18 | 5b | 140.14 | 18 | 2.6/2.7 | 2025_PN | PN jährlich | 2025 | 1 |  | 0.647 | 100 | 0 | 0 | 0 | 1 | 0 | 0 | 0 | 0 | 0 | 0 | 0 | 0 |  | 1 | 1 | 0 | 1 | 1 | 1 | 0 | 0 | 0 | 0 | 0 | 0 | 0 | 0 | 0 | 0 | 0 | 0 | 0 | 1 | 0 | 0 | 0 | 0
19/07/35-1 |  |  | ÖGP | TF 19, Altwerk | 4526519.11 | 5672376.92 | 19 | 9a | 135.756 | 9 | 1.5 | 2025_PN | PN jährlich | 2025 | 1 |  | 0.54 | 45 | 0 | 1 | 0 | 0 | 0 | 0 | 0 | 0 | 0 | 0 | 0 | 0 |  | 1 | 1 | 1 | 1 | 1 | 1 | 1 | 0 | 1 | 1 | 1 | 0 | 0 | 0 | 1 | 1 | 0 | 0 | 1 | 0 | 0 | 0 | 1 | 0
19/07/35-2 |  |  | ÖGP | TF 19, Altwerk | 4526518.59 | 5672381.78 | 19 | 9b | 135.886 | 27 | 2.6/2.7 | 2025_PN | PN jährlich | 2025 | 1 |  | 0.442 | 201 | 0 | 0 | 0 | 0 | 0 | 0 | 1 | 0 | 0 | 0 | 0 | 0 |  | 1 | 1 | 0 | 1 | 1 | 1 | 1 | 0 | 1 | 1 | 1 | 0 | 0 | 0 | 1 | 1 | 0 | 0 | 1 | 0 | 0 | 0 | 1 | 0
19/08/14-1 |  |  | ÖGP | Altwerk | 4526658.7 | 5672365.8 | 19 | 9a | 135.886 | 10 | 1.5 | 2025_PN | PN jährlich | 2024 | 1 |  | 0.165 | 55 | 0 | 1 | 0 | 0 | 0 | 0 | 0 | 0 | 0 | 0 | 0 | 0 |  | 1 | 1 | 1 | 1 | 1 | 1 | 1 | 0 | 1 | 1 | 1 | 0 | 0 | 0 | 1 | 1 | 0 | 0 | 1 | 0 | 0 | 0 | 0 | 0
19/08/8-1 |  |  | ÖGP; Neuvermessung 04/2019; Reparatur 2020: SEBA-Kappe | Altwerk, SINIAT | 4526646.241 | 5672213.923 | 19 | 9a/10a | 136.036 | 9.5 | 1.5 | 2025_PN | PN jährlich | 2024 | 1 |  | 0.585 | 45 | 0 | 1 | 0 | 0 | 0 | 0 | 0 | 0 | 0 | 0 | 0 | 0 |  | 1 | 1 | 1 | 1 | 1 | 1 | 1 | 0 | 1 | 1 | 1 | 0 | 1 | 0 | 1 | 1 | 0 | 0 | 1 | 0 | 0 | 0 | 1 | 0
19/1a |  |  | ÖGP |  | 4526404.2 | 5672509.6 | 19 | 9a | 135.716 | 8.9 | 1.5 | 2025_PN | PN jährlich | 2025 | 1 |  | 0.186 | 26 | 1 | 0 | 0 | 0 | 0 | 0 | 0 | 0 | 0 | 0 | 0 | 0 |  | 1 | 1 | 1 | 1 | 1 | 1 | 1 | 0 | 1 | 1 | 1 | 0 | 1 | 0 | 1 | 1 | 0 | 0 | 1 | 0 | 0 | 0 | 1 | 0
19/1b |  |  | ÖGP |  | 4526406.39 | 5672509.1 | 19 | 9b | 135.696 | 25.5 | 2.6/2.7 | 2025_PN | PN jährlich | 2025 | 1 |  | 1.353 | 95 | 0 | 0 | 0 | 1 | 0 | 0 | 0 | 0 | 0 | 0 | 0 | 0 |  | 1 | 1 | 0 | 1 | 1 | 1 | 1 | 0 | 1 | 1 | 1 | 0 | 1 | 0 | 1 | 1 | 0 | 0 | 1 | 0 | 0 | 0 | 1 | 0
19/24/1-1 |  |  | ÖGP |  | 4526517.618 | 5672463.936 | 19 | 9a | 135.321 | 8 |  | 2025_PN | PN jährlich | 2025 | 1 |  | 0.148 | 72 | 0 | 0 | 1 | 0 | 0 | 0 | 0 | 0 | 0 | 0 | 0 | 0 |  | 1 | 1 | 1 | 1 | 1 | 1 | 1 | 0 | 1 | 1 | 1 | 0 | 1 | 0 | 1 | 1 | 0 | 0 | 1 | 0 | 0 | 0 | 1 | 0
19/24/1-2 |  |  | ÖGP |  | 4526517.708 | 5672462.184 | 19 | 9b | 135.346 | 15 |  | 2025_PN | PN jährlich | 2025 | 1 |  | 0.733 | 85 | 0 | 0 | 1 | 0 | 0 | 0 | 0 | 0 | 0 | 0 | 0 | 0 |  | 1 | 1 | 0 | 1 | 1 | 1 | 1 | 0 | 1 | 1 | 1 | 0 | 0 | 0 | 1 | 1 | 0 | 0 | 1 | 0 | 0 | 0 | 1 | 0
19/24/2-1 |  |  | ÖGP |  | 4526594.181 | 5672424.085 | 19 | 9a | 135.774 | 8 |  | 2025_PN | PN jährlich | 2024 | 1 |  | 0.19 | 95 | 0 | 0 | 0 | 1 | 0 | 0 | 0 | 0 | 0 | 0 | 0 | 0 |  | 1 | 1 | 1 | 1 | 1 | 1 | 1 | 0 | 1 | 1 | 1 | 0 | 1 | 0 | 1 | 1 | 0 | 0 | 1 | 0 | 0 | 0 | 1 | 0
19/24/2-2 |  |  | ÖGP |  | 4526592.89 | 5672424.106 | 19 | 9b | 135.774 | 15 |  | 2025_PN | PN jährlich | 2025 | 1 |  | 0.697 | 80 | 0 | 0 | 1 | 0 | 0 | 0 | 0 | 0 | 0 | 0 | 0 | 0 |  | 1 | 1 | 0 | 1 | 1 | 1 | 1 | 0 | 1 | 1 | 1 | 0 | 0 | 0 | 1 | 1 | 0 | 0 | 1 | 0 | 0 | 0 | 1 | 0
19/24/3-1 |  |  | ÖGP |  | 4526669.426 | 5672433.925 | 19 | 9a | 135.804 | 8 |  | 2025_PN | PN jährlich | 2024 | 1 |  | 0.12 | 60 | 0 | 1 | 0 | 0 | 0 | 0 | 0 | 0 | 0 | 0 | 0 | 0 |  | 1 | 1 | 1 | 1 | 1 | 1 | 1 | 0 | 1 | 1 | 1 | 0 | 1 | 0 | 1 | 1 | 0 | 0 | 1 | 0 | 0 | 0 | 1 | 0
19/24/3-2 |  |  | ÖGP |  | 4526668.084 | 5672433.491 | 19 | 9b | 135.84 | 15 |  | 2025_PN | PN jährlich | 2025 | 1 |  | 0.504 | 120 | 0 | 0 | 0 | 1 | 0 | 0 | 0 | 0 | 0 | 0 | 0 | 0 |  | 1 | 1 | 0 | 1 | 1 | 1 | 1 | 0 | 1 | 1 | 1 | 0 | 0 | 0 | 1 | 1 | 0 | 0 | 1 | 0 | 0 | 0 | 1 | 0
19/24/4-1 |  |  | ÖGP |  | 4526645.825 | 5672517.371 | 19 | 9a | 135.275 | 8 |  | 2025_PN | PN jährlich | 2024 | 1 |  | 0.17 | 85 | 0 | 0 | 1 | 0 | 0 | 0 | 0 | 0 | 0 | 0 | 0 | 0 |  | 1 | 1 | 1 | 1 | 1 | 1 | 1 | 0 | 1 | 1 | 1 | 0 | 1 | 0 | 1 | 1 | 0 | 0 | 1 | 0 | 0 | 0 | 1 | 0
19/24/4-2 |  |  | ÖGP |  | 4526647.269 | 5672516.874 | 19 | 9b | 135.261 | 15 |  | 2025_PN | PN jährlich | 2025 | 1 |  | 0.634 | 120 | 0 | 0 | 0 | 1 | 0 | 0 | 0 | 0 | 0 | 0 | 0 | 0 |  | 1 | 1 | 0 | 1 | 1 | 1 | 1 | 0 | 1 | 1 | 1 | 0 | 0 | 0 | 1 | 1 | 0 | 0 | 1 | 0 | 0 | 0 | 1 | 0
19/2b |  |  | ÖGP |  | 4526435.62 | 5672324.4 | 19 | 9b | 135.726 | 26 | 2.6/2.7 | 2025_PN | PN jährlich | 2025 | 1 |  | 1.067 | 120 | 0 | 0 | 0 | 1 | 0 | 0 | 0 | 0 | 0 | 0 | 0 | 0 |  | 1 | 1 | 0 | 1 | 1 | 1 | 1 | 0 | 1 | 1 | 1 | 0 | 0 | 0 | 1 | 1 | 0 | 0 | 1 | 0 | 0 | 0 | 1 | 0
199/2 |  |  | ÖGP |  | 4526077.3 | 5672498.8 | 12 | 3b | 136.74 | 28.2 | 2.6/2.7 | keine PN 2025 | PN alle 2a | 2024 | 1 |  | 2.531 | 126 | 0 | 0 | 0 | 0 | 1 | 0 | 0 | 0 | 0 | 0 | 0 | 0 |  | 1 | 1 | 0 | 1 | 1 | 1 | 1 | 0 | 1 | 1 | 1 | 0 | 0 | 0 | 1 | 1 | 0 | 0 | 1 | 1 | 0 | 0 | 0 | 0
20/06/25-1 |  |  | ÖGP | Hauptwerkstatt | 4526510.3 | 5672549.7 | 20 | 9a | 135.646 | 11 | 1.5, 2.4/2.5 | 2025_PN | PN jährlich | 2025 | 1 |  | 0.271 | 41 | 0 | 1 | 0 | 0 | 0 | 0 | 0 | 0 | 0 | 0 | 0 | 0 |  | 1 | 1 | 1 | 1 | 1 | 1 | 1 | 0 | 1 | 1 | 1 | 0 | 1 | 0 | 1 | 1 | 0 | 0 | 1 | 0 | 0 | 0 | 0 | 0
20/07/19-1 | x |  | ÖGP | TF 20, Hauptwerkstatt | 4526422.96 | 5672565.54 | 20 | 9a | 135.726 | 10 | 1.5 | 2025_PN | PN jährlich | 2025 | 1 |  | 0.228 | 28 | 1 | 0 | 0 | 0 | 0 | 0 | 0 | 0 | 0 | 0 | 0 | 0 |  | 1 | 1 | 1 | 1 | 1 | 1 | 1 | 0 | 1 | 1 | 1 | 0 | 1 | 0 | 1 | 1 | 0 | 0 | 1 | 0 | 0 | 0 | 0 | 0
20/07/19-2 |  |  | ÖGP | TF 20 Hauptwerkstatt | 4526419.07 | 5672564.05 | 20 | 9b | 135.726 | 25.5 | 2.6/2.7 | 2025_PN | PN jährlich | 2025 | 1 |  | 0.454 | 157 | 0 | 0 | 0 | 0 | 0 | 1 | 0 | 0 | 0 | 0 | 0 | 0 |  | 1 | 1 | 0 | 1 | 1 | 1 | 1 | 0 | 1 | 1 | 1 | 0 | 1 | 0 | 1 | 1 | 0 | 0 | 1 | 0 | 0 | 0 | 0 | 0
20/10/2-1 | x |  | ÖGP | Betonmischwerk Werkstraße | 4526476.8 | 5672640.8 | 20 | 9a | 135.666 | 9 | 1.5 | 2025_PN | PN jährlich | 2025 | 1 |  | 0.3 | 3xleer | 0 | 0 | 0 | 0 | 0 | 0 | 0 | 0 | 0 | 0 | 0 | 1 |  | 1 | 1 | 1 | 1 | 1 | 1 | 0 | 0 | 0 | 0 | 0 | 0 | 0 | 0 | 0 | 0 | 0 | 0 | 0 | 0 | 0 | 0 | 0 | 0 | PN-Typ, Pumpmenge und -dauer Annahme
20/10/2-2 | x |  | ÖGP | Betonmischanlage | 4526478.6 | 5672639.6 | 20 | 9b | 135.686 | 25 | 2.6/2.7 | 2025_PN | PN jährlich | 2025 | 1 |  | 0.533 | 130 | 0 | 0 | 0 | 0 | 1 | 0 | 0 | 0 | 0 | 0 | 0 | 0 |  | 1 | 1 | 0 | 1 | 1 | 1 | 1 | 0 | 1 | 1 | 1 | 0 | 0 | 0 | 1 | 1 | 0 | 0 | 1 | 0 | 0 | 0 | 0 | 0
20/16/2-1 | x |  | ÖGP | TF12, Einschnitt | 4526539.03 | 5672826.89 | 20 | 9a | 135.05 | 10 | 1.5, 2.4/2.5 | 2025_PN | PN jährlich | 2025 | 1 |  | 0.058 | 3xleer | 0 | 0 | 0 | 0 | 0 | 0 | 0 | 0 | 0 | 0 | 0 | 1 |  | 1 | 1 | 1 | 1 | 1 | 1 | 1 | 0 | 1 | 1 | 1 | 0 | 1 | 0 | 1 | 1 | 0 | 0 | 1 | 0 | 0 | 0 | 0 | 0
200 |  |  | ÖGP |  | 4525525.9 | 5673068.4 | 10 | 2a | 137.236 | 12.6 | K | 2025_PN | PN jährlich | 2025 | 1 |  | 0.182 | 3xleer | 0 | 0 | 0 | 0 | 0 | 0 | 0 | 0 | 0 | 0 | 0 | 1 |  | 1 | 1 | 0 | 1 | 1 | 1 | 1 | 0 | 1 | 1 | 1 | 0 | 0 | 0 | 1 | 1 | 0 | 0 | 1 | 0 | 0 | 0 | 1 | 0
201 |  |  | ÖGP, Reparatur 2020: Fremdkörperentfernung, GWM-Abschluss |  | 4525667.54 | 5673027.677 | 10 | 2a | 138.101 | 11.8 | K | 2025_PN | PN jährlich | 2025 | 1 |  | 0.1 | 3xleer | 0 | 0 | 0 | 0 | 0 | 0 | 0 | 0 | 0 | 0 | 0 | 1 |  | 1 | 1 | 0 | 1 | 1 | 1 | 1 | 0 | 1 | 1 | 1 | 0 | 0 | 0 | 1 | 1 | 0 | 0 | 1 | 0 | 0 | 0 | 1 | 0
212 |  |  | ÖGP |  | 4525289.7 | 5672454.6 | 9 | 3a | 138.136 | 6.5 | 1.5 | 2025_PN | PN jährlich | 2025 | 1 |  | 0.161 | 35 | 0 | 1 | 0 | 0 | 0 | 0 | 0 | 0 | 0 | 0 | 0 | 0 |  | 1 | 1 | 1 | 1 | 1 | 1 | 1 | 0 | 1 | 1 | 1 | 0 | 0 | 0 | 1 | 1 | 0 | 0 | 1 | 0 | 0 | 0 | 0 | 0
215 |  |  | ÖGP |  | 4525534.2 | 5672348 | 9 | 3a | 138.436 | 7.2 | 1.5 | keine PN 2025 | PN alle 4a | 2006 | 1 |  | 0.3 | 3xleer | 0 | 0 | 0 | 0 | 0 | 0 | 0 | 0 | 0 | 0 | 0 | 1 |  | 1 | 1 | 1 | 1 | 1 | 1 | 0 | 0 | 0 | 0 | 0 | 0 | 0 | 0 | 0 | 0 | 0 | 0 | 0 | 0 | 0 | 0 | 0 | 0 | PN-Typ, Pumpmenge und -dauer Annahme
217 |  |  | ÖGP |  | 4526848.82 | 5672368 | 26 | 10a | 135.64 | 8.7 | 1.5 | 2025_PN | PN jährlich | 2025 | 1 |  | 0.187 | 17 | 1 | 0 | 0 | 0 | 0 | 0 | 0 | 0 | 0 | 0 | 0 | 0 |  | 1 | 1 | 1 | 1 | 1 | 1 | 0 | 0 | 0 | 0 | 0 | 0 | 0 | 0 | 0 | 0 | 0 | 0 | 0 | 0 | 0 | 0 | 0 | 0
218 |  |  | ÖGP |  | 4526882.7 | 5672101.4 | 26 | 10a | 136.076 | 10 | 1.5 | 2025_PN | PN jährlich | 2025 | 1 |  | 0.3 | 3xleer | 0 | 0 | 0 | 0 | 0 | 0 | 0 | 0 | 0 | 0 | 0 | 1 |  | 1 | 1 | 1 | 1 | 1 | 1 | 1 | 0 | 1 | 1 | 1 | 0 | 0 | 0 | 1 | 1 | 0 | 0 | 1 | 0 | 0 | 0 | 0 | 0 | PN-Typ, Pumpmenge und -dauer Annahme
219/2 |  |  | ÖGP |  | 4526199.6 | 5672493.8 | 12 | 8b | 136.14 | 27.7 | 2.6/2.7 | keine PN 2025 | PN jährlich | 2025 | 1 |  | 2.177 | 124 | 0 | 0 | 0 | 0 | 1 | 0 | 0 | 0 | 0 | 0 | 0 | 0 |  | 1 | 1 | 0 | 1 | 1 | 1 | 1 | 0 | 1 | 1 | 1 | 0 | 0 | 0 | 1 | 1 | 0 | 0 | 1 | 1 | 0 | 0 | 0 | 0
220/2 |  |  | ÖGP |  | 4525765.4 | 5671646.9 | oTF | 5b | 140.836 | 17 | 1.8 | keine PN 2025 | PN alle 2a | 2004 | 1 |  | 0.3 | 3xleer | 0 | 0 | 0 | 0 | 0 | 0 | 0 | 0 | 0 | 0 | 0 | 1 |  | 1 | 1 | 0 | 1 | 1 | 1 | 1 | 0 | 1 | 1 | 1 | 0 | 1 | 0 | 1 | 1 | 0 | 0 | 1 | 0 | 1 | 0 | 0 | 0
223/1 --- 2026 und 2028 |  |  | ÖGP |  | 4525582.7 | 5672384.6 | 9 | 3a | 137.936 | 7.2 | 1.5 | keine PN 2025 | PN alle 2a | 2005 | 1 |  | 0.3 | 3xleer | 0 | 0 | 0 | 0 | 0 | 0 | 0 | 0 | 0 | 0 | 0 | 1 |  | 1 | 1 | 1 | 1 | 1 | 1 | 0 | 0 | 0 | 0 | 0 | 0 | 0 | 0 | 0 | 0 | 0 | 0 | 0 | 0 | 0 | 0 | 0 | 0 | PN-Typ, Pumpmenge und -dauer Annahme
223/2 |  | x | ÖGP |  | 4525582.7 | 5672384.6 | 9 | 3b | 137.936 | 23.8 | 2.6/2.7 | 2025_PN | PN jährlich | 2025 | 1 |  | 1.226 | 120 | 0 | 0 | 0 | 1 | 0 | 0 | 0 | 0 | 0 | 0 | 0 | 0 |  | 1 | 1 | 0 | 1 | 1 | 1 | 0 | 0 | 0 | 0 | 0 | 0 | 0 | 0 | 0 | 0 | 0 | 0 | 0 | 0 | 0 | 0 | 0 | 0
224/2 |  |  | ÖGP |  | 4525669.7 | 5672478.6 | 9 | 3b | 137.336 | 22.9 | 2.6/2.7 | 2025_PN | PN jährlich | 2025 | 1 |  | 2.032 | 92 | 0 | 0 | 0 | 1 | 0 | 0 | 0 | 0 | 0 | 0 | 0 | 0 |  | 1 | 1 | 0 | 1 | 1 | 1 | 1 | 0 | 1 | 1 | 1 | 0 | 1 | 0 | 1 | 1 | 0 | 0 | 1 | 0 | 0 | 0 | 0 | 0
228/1 |  |  | ÖGP |  | 4525809.7 | 5672792.1 | 11 | 6a | 136.44 | 10.5 | 1.5 | 2025_PN | PN jährlich | unbekannt | 1 |  | 0.418 | 37 | 0 | 1 | 0 | 0 | 0 | 0 | 0 | 0 | 0 | 0 | 0 | 0 |  | 1 | 1 | 1 | 1 | 1 | 1 | 0 | 0 | 0 | 0 | 0 | 0 | 0 | 0 | 0 | 0 | 0 | 0 | 0 | 0 | 0 | 0 | 0 | 0
231 |  |  | ÖGP |  | 4525652.42 | 5673286.8 | oTF |  | 147.136 | 28.5 | K | keine PN 2025 | PN alle 4a | 2008 | 1 |  | 0.3 | 3xleer | 0 | 0 | 0 | 0 | 0 | 0 | 0 | 0 | 0 | 0 | 0 | 1 |  | 1 | 1 | 1 | 1 | 1 | 1 | 1 | 0 | 1 | 1 | 1 | 0 | 0 | 0 | 0 | 0 | 0 | 0 | 1 | 0 | 1 | 0 | 1 | 0
234/1 |  |  | ÖGP |  | 4525264.9 | 5672409.7 | 9 | 3a | 138.236 | 7.5 | 1.5 | 2025_PN | PN jährlich | 2025 | 1 |  | 0.328 | 37 | 0 | 1 | 0 | 0 | 0 | 0 | 0 | 0 | 0 | 0 | 0 | 0 |  | 1 | 1 | 1 | 1 | 1 | 1 | 1 | 0 | 1 | 1 | 1 | 0 | 0 | 0 | 1 | 1 | 0 | 0 | 1 | 0 | 0 | 0 | 0 | 0
235/1 |  |  | ÖGP |  | 4525499.7 | 5672463.6 | 9 | 3a | 137.64 | 7.4 | 1.5 | 2025_PN | PN jährlich | 2025 | 1 |  | 0.049 | 3xleer | 0 | 0 | 0 | 0 | 0 | 0 | 0 | 0 | 0 | 0 | 0 | 1 |  | 1 | 1 | 1 | 1 | 1 | 1 | 0 | 0 | 0 | 0 | 0 | 0 | 0 | 0 | 0 | 0 | 0 | 0 | 0 | 0 | 0 | 0 | 0 | 0
235/2 |  | x | ÖGP, Doppelfilter in 1 GWM |  | 4525499.7 | 5672463.6 | 9 | 3b | 137.636 | 24.7 | 2.6/2.7 | 2025_PN | PN jährlich | 2025 | 1 |  | 0.672 | 51 | 0 | 1 | 0 | 0 | 0 | 0 | 0 | 0 | 0 | 0 | 0 | 0 |  | 1 | 1 | 0 | 1 | 1 | 1 | 1 | 0 | 1 | 1 | 1 | 0 | 1 | 0 | 1 | 1 | 0 | 0 | 1 | 0 | 0 | 0 | 0 | 0
241/2 |  |  | ÖGP |  | 4526182 | 5672390.4 | 13 | 8b | 135.936 | 26 | 2.6/2.7 | keine PN 2025 | PN alle 2a | 2024 | 1 |  | 2.022 | 125 | 0 | 0 | 0 | 0 | 1 | 0 | 0 | 0 | 0 | 0 | 0 | 0 |  | 1 | 1 | 0 | 1 | 1 | 1 | 1 | 0 | 1 | 1 | 1 | 0 | 0 | 0 | 1 | 1 | 0 | 0 | 1 | 1 | 0 | 0 | 0 | 0
250 |  |  | ÖGP |  | 4525522.4 | 5672904.2 | 10 | 2a | 137.836 | 9.3 | 1.5+2.4/2.5 | 2025_PN | PN jährlich | 2025 | 1 |  | 0.056 | 3xleer | 0 | 0 | 0 | 0 | 0 | 0 | 0 | 0 | 0 | 0 | 0 | 1 |  | 1 | 1 | 0 | 1 | 1 | 1 | 1 | 0 | 1 | 1 | 1 | 0 | 0 | 0 | 1 | 1 | 0 | 0 | 1 | 0 | 1 | 0 | 1 | 0
253a |  |  | ÖGP; Reparatur 2023: Neubeschriftung |  | 4525965.7 | 5672727.1 | 12 | 6a | 136.04 | 9 | 1.5 | keine PN 2025 | PN alle 2a | 2024 | 1 |  | 0.142 | 3xleer | 0 | 0 | 0 | 0 | 0 | 0 | 0 | 0 | 0 | 0 | 0 | 1 |  | 1 | 1 | 1 | 1 | 1 | 1 | 0 | 0 | 0 | 0 | 0 | 0 | 0 | 0 | 0 | 0 | 0 | 0 | 0 | 0 | 0 | 0 | 0 | 0
26/06/19-1 |  |  | ÖGP | Abwasseranlage Ost | 4526907.6 | 5671945.1 | 26 | 10a | 135.986 | 23 | 1.5 | keine PN 2025 | PN alle 2a | 2024 | 1 |  | 0.283 | 46 | 0 | 1 | 0 | 0 | 0 | 0 | 0 | 0 | 0 | 0 | 0 | 0 |  | 1 | 1 | 1 | 1 | 1 | 1 | 0 | 0 | 0 | 0 | 0 | 0 | 0 | 0 | 0 | 0 | 0 | 0 | 0 | 0 | 0 | 0 | 0 | 0
26/06/19-2 |  |  | ÖGP | Abwasseranlage Ost | 4526909.4 | 5671943.3 | 26 |  | 135.986 | 23 | 2.6/2.7 | keine PN 2025 | PN alle 4a | 2009 | 1 |  | 0.3 | 3xleer | 0 | 0 | 0 | 0 | 0 | 0 | 0 | 0 | 0 | 0 | 0 | 1 |  | 1 | 1 | 1 | 1 | 1 | 1 | 0 | 0 | 0 | 0 | 0 | 0 | 0 | 0 | 0 | 0 | 0 | 0 | 0 | 0 | 0 | 0 | 0 | 0 | PN-Typ, Pumpmenge und -dauer Annahme
264 | x |  | ÖGP+Novoterra |  | 4526535.3 | 5672720.7 | 20 | 9b | 135.34 | 22.75 | 2.6/2.7 | keine PN 2025 | PN alle 2a | 2024 | 1 |  | 1.228 | 126 | 0 | 0 | 0 | 0 | 1 | 0 | 0 | 0 | 0 | 0 | 0 | 0 |  | 1 | 1 | 0 | 1 | 1 | 1 | 1 | 0 | 1 | 1 | 1 | 0 | 0 | 0 | 1 | 1 | 0 | 0 | 1 | 0 | 0 | 0 | 0 | 0
264a | x |  | ÖGP+Novoterra |  | 4526534.2 | 5672718.7 | 20 | 9a | 135.336 | 8.3 | 1.5 | 2025_PN | PN jährlich | 2025 | 1 |  | 0.3 | 3xleer | 0 | 0 | 0 | 0 | 0 | 0 | 0 | 0 | 0 | 0 | 0 | 1 |  | 1 | 1 | 0 | 1 | 1 | 1 | 1 | 0 | 1 | 1 | 1 | 0 | 0 | 0 | 1 | 1 | 0 | 0 | 1 | 0 | 0 | 0 | 0 | 0 | PN-Typ, Pumpmenge und -dauer Annahme
266a |  |  |  | 1 | 1 | 1 | 1 | 9a | 135.54 | 8.8 | 1.5 | keine PN 2025 | PN alle 2a | 2024 | 1 |  | 0.18 | 30 | 1 | 0 | 0 | 0 | 0 | 0 | 0 | 0 | 0 | 0 | 0 | 0 |  | 1 | 1 | 1 | 1 | 1 | 1 | 1 | 0 | 1 | 1 | 1 | 0 | 1 | 0 | 1 | 1 | 0 | 0 | 1 | 0 | 0 | 0 | 0 | 0
267/1 |  |  | ÖGP |  | 4526712.7 | 5672590.1 | 20 | 9b | 135.04 | 22.1 | 2.6/2.7 | keine PN 2025 | PN alle 2a | 2024 | 1 |  | 1.022 | 126 | 0 | 0 | 0 | 0 | 1 | 0 | 0 | 0 | 0 | 0 | 0 | 0 |  | 1 | 1 | 0 | 1 | 1 | 1 | 1 | 0 | 1 | 1 | 1 | 0 | 0 | 0 | 1 | 1 | 0 | 0 | 1 | 0 | 0 | 0 | 0 | 0
268 |  |  | ÖGP |  | 4526597.1 | 5672483.5 | 19 | 9b | 135.736 | 24.5 | 2.6/2.7 | 2025_PN | PN jährlich | 2025 | 1 |  | 1.308 | 120 | 0 | 0 | 0 | 1 | 0 | 0 | 0 | 0 | 0 | 0 | 0 | 0 |  | 1 | 1 | 0 | 1 | 1 | 1 | 1 | 0 | 1 | 1 | 1 | 0 | 0 | 0 | 1 | 1 | 0 | 0 | 1 | 0 | 0 | 0 | 1 | 0
268a |  |  | ÖGP |  | 4526597.3 | 5672482.1 | 19 | 9a | 135.74 | 8.99 | 1.5 | 2025_PN | PN jährlich | 2025 | 1 |  | 0.281 | 68 | 0 | 0 | 1 | 0 | 0 | 0 | 0 | 0 | 0 | 0 | 0 | 0 |  | 1 | 1 | 0 | 1 | 1 | 1 | 0 | 0 | 0 | 0 | 0 | 0 | 0 | 0 | 0 | 0 | 0 | 0 | 0 | 0 | 0 | 0 | 1 | 0
27/06/20-1 |  |  | ÖGP | Gleisharfe | 4526815.9 | 5671869.2 | 27 | 10a | 136.656 | 9.01 | 1.5 | 2025_PN | PN jährlich | 2025 | 1 |  | 0.3 | 3xleer | 0 | 0 | 0 | 0 | 0 | 0 | 0 | 0 | 0 | 0 | 0 | 1 |  | 1 | 1 | 1 | 1 | 1 | 1 | 1 | 0 | 1 | 1 | 1 | 0 | 0 | 0 | 1 | 1 | 0 | 0 | 1 | 0 | 0 | 0 | 0 | 0 | PN-Typ, Pumpmenge und -dauer Annahme
27/06/21-1 |  |  | ÖGP | Gleisharfe | 4526775.1 | 5672184.2 | 27 | 10a | 136.35 | 9.5 | 1.5 | 2025_PN | PN jährlich | 2025 | 1 |  | 0.237 | 30 | 1 | 0 | 0 | 0 | 0 | 0 | 0 | 0 | 0 | 0 | 0 | 0 |  | 1 | 1 | 0 | 1 | 1 | 1 | 1 | 0 | 1 | 1 | 1 | 0 | 1 | 0 | 1 | 1 | 0 | 0 | 1 | 0 | 0 | 0 | 0 | 0
27/08/1-1 |  |  | ÖGP | Ostgelände | 4526784.71 | 5672041.96 | 27 | 10a | 136.48 | 10.5 | 1.5 | 2025_PN | PN jährlich | 2025 | 1 |  | 0.339 | 30 | 1 | 0 | 0 | 0 | 0 | 0 | 0 | 0 | 0 | 0 | 0 | 0 |  | 1 | 1 | 0 | 1 | 1 | 1 | 1 | 0 | 1 | 1 | 1 | 0 | 1 | 0 | 1 | 1 | 0 | 0 | 1 | 0 | 0 | 0 | 0 | 0
28/07/26-1 |  |  | ÖGP | TF 28, Tanklager Kamerun | 4527005.77 | 5671555.86 | 28 |  | 135.976 | 12.5 | 1.5 | keine PN 2025 | PN alle 4a | unbekannt | 1 |  | 0.3 | 3xleer | 0 | 0 | 0 | 0 | 0 | 0 | 0 | 0 | 0 | 0 | 0 | 1 |  | 1 | 1 | 1 | 1 | 1 | 1 | 0 | 0 | 0 | 0 | 0 | 0 | 0 | 0 | 0 | 0 | 0 | 0 | 0 | 0 | 0 | 0 | 0 | 0 | PN-Typ, Pumpmenge und -dauer Annahme
6/00/2-1 |  |  | ÖGP |  | 4525371 | 5672971.5 | 6 |  | 137.36 | 6 | 1.5 | keine PN 2025 | PN alle 2a | unbekannt | 1 |  | 0.3 | 3xleer | 0 | 0 | 0 | 0 | 0 | 0 | 0 | 0 | 0 | 0 | 0 | 1 |  | 1 | 1 | 1 | 1 | 1 | 1 | 1 | 0 | 1 | 1 | 1 | 0 | 0 | 0 | 1 | 1 | 0 | 0 | 1 | 0 | 1 | 0 | 1 | 0 | PN-Typ, Pumpmenge und -dauer Annahme
6/96/1-2 |  |  | ÖGP |  | 4525101.1 | 5673117 | 6 | LK 3 | 137.636 | 23 | 2.6/2.7 | keine PN 2025 | PN alle 2a | 2024 | 1 |  | 1.248 | 119 | 0 | 0 | 0 | 1 | 0 | 0 | 0 | 0 | 0 | 0 | 0 | 0 |  | 1 | 1 | 0 | 1 | 1 | 0 | 1 | 0 | 1 | 1 | 1 | 0 | 0 | 0 | 1 | 1 | 0 | 1 | 1 | 0 | 0 | 0 | 0 | 0
6/97/9-2 |  |  | ÖGP |  | 4524653 | 5673179 | 6 |  | 140.936 | 27.5 | 2.6/2.7 | keine PN 2025 | PN alle 2a | 2008 | 1 |  | 0.3 | 3xleer | 0 | 0 | 0 | 0 | 0 | 0 | 0 | 0 | 0 | 0 | 0 | 1 |  | 1 | 1 | 1 | 1 | 1 | 1 | 1 | 0 | 1 | 1 | 1 | 0 | 0 | 0 | 1 | 1 | 0 | 0 | 1 | 0 | 0 | 0 | 0 | 0 | PN-Typ, Pumpmenge und -dauer Annahme
9/02/1-3b |  |  | ÖGP |  | 4525032.3 | 5672387.8 | 9 |  | 141.416 | 42 | 3/4 | keine PN 2025 | PN alle 4a | 2005 | 1 |  | 0.3 | 3xleer | 0 | 0 | 0 | 0 | 0 | 0 | 0 | 0 | 0 | 0 | 0 | 1 |  | 1 | 1 | 1 | 1 | 1 | 1 | 1 | 1 | 1 | 1 | 1 | 1 | 1 | 1 | 1 | 1 | 1 | 1 | 1 | 1 | 1 | 1 | 0 | 1 | PN-Typ, Pumpmenge und -dauer Annahme
9/02/1-3c |  |  | ÖGP |  | 4525034.1 | 5672385.6 | 9 |  | 141.396 | 58 | 4 | keine PN 2025 | PN alle 4a | 2018 | 1 |  | 0.3 | 3xleer | 0 | 0 | 0 | 0 | 0 | 0 | 0 | 0 | 0 | 0 | 0 | 1 |  | 1 | 1 | 1 | 1 | 1 | 1 | 1 | 1 | 1 | 1 | 1 | 1 | 1 | 1 | 1 | 1 | 1 | 1 | 1 | 1 | 1 | 1 | 0 | 1 | PN-Typ, Pumpmenge und -dauer Annahme
9/02/3-3b |  |  | ÖGP |  | 4525492.2 | 5671923.6 | oTF |  | 141.996 | 49 | 3/4 | keine PN 2025 | PN alle 4a | 2018 | 1 |  | 0.3 | 3xleer | 0 | 0 | 0 | 0 | 0 | 0 | 0 | 0 | 0 | 0 | 0 | 1 |  | 1 | 1 | 1 | 1 | 1 | 1 | 1 | 1 | 1 | 1 | 1 | 1 | 1 | 1 | 1 | 1 | 1 | 1 | 1 | 1 | 1 | 1 | 0 | 1 | PN-Typ, Pumpmenge und -dauer Annahme | inkl. MTBE
9/02/4-3b |  |  | ÖGP |  | 4525444.6 | 5672424.8 | 9 |  | 138.006 | 42 | 3/4 | keine PN 2025 | PN alle 4a | 2005 | 1 |  | 0.3 | 3xleer | 0 | 0 | 0 | 0 | 0 | 0 | 0 | 0 | 0 | 0 | 0 | 1 |  | 1 | 1 | 1 | 1 | 1 | 1 | 1 | 1 | 1 | 1 | 1 | 1 | 1 | 1 | 1 | 1 | 1 | 1 | 1 | 1 | 1 | 1 | 0 | 1 | PN-Typ, Pumpmenge und -dauer Annahme
9/02/5-3b |  |  | ÖGP |  | 4525685.5 | 5671765.2 | 18 |  | 138.946 | 41 | 3/4 | keine PN 2025 | PN alle 4a | 2018 | 1 |  | 0.3 | 3xleer | 0 | 0 | 0 | 0 | 0 | 0 | 0 | 0 | 0 | 0 | 0 | 1 |  | 1 | 1 | 1 | 1 | 1 | 1 | 1 | 1 | 1 | 1 | 1 | 1 | 1 | 1 | 1 | 1 | 1 | 1 | 1 | 1 | 1 | 1 | 0 | 1 | PN-Typ, Pumpmenge und -dauer Annahme
9/05/1-2 |  | x | ÖGP |  | 4525298.6 | 5672144.5 | 9 | 4b | 139.436 | 15.6 | 2.6/2.7 | 2025_PN | PN jährlich | 2024 | 1 |  | 0.515 | 114 | 0 | 0 | 0 | 1 | 0 | 0 | 0 | 0 | 0 | 0 | 0 | 0 |  | 1 | 1 | 1 | 1 | 1 | 1 | 1 | 0 | 1 | 1 | 1 | 0 | 1 | 0 | 1 | 1 | 0 | 0 | 1 | 1 | 1 | 0 | 0 | 0
9/06/10-1 |  |  | ÖGP |  | 4525539.1 | 5672420.3 | 9 |  | 137.666 | 8.46 | 1.5 | keine PN 2025 | PN alle 2a | unbekannt | 1 |  | 0.3 | 3xleer | 0 | 0 | 0 | 0 | 0 | 0 | 0 | 0 | 0 | 0 | 0 | 1 |  | 1 | 1 | 1 | 1 | 1 | 1 | 0 | 0 | 0 | 0 | 0 | 0 | 0 | 0 | 0 | 0 | 0 | 0 | 0 | 0 | 0 | 0 | 0 | 0 | PN-Typ, Pumpmenge und -dauer Annahme
9/06/12-1 |  |  | ÖGP |  | 4525470.4 | 5672389.8 | 9 |  | 137.896 | 10 | 1.5 | keine PN 2025 | PN alle 2a | unbekannt | 1 |  | 0.3 | 3xleer | 0 | 0 | 0 | 0 | 0 | 0 | 0 | 0 | 0 | 0 | 0 | 1 |  | 1 | 1 | 1 | 1 | 1 | 1 | 0 | 0 | 0 | 0 | 0 | 0 | 0 | 0 | 0 | 0 | 0 | 0 | 0 | 0 | 0 | 0 | 0 | 0 | PN-Typ, Pumpmenge und -dauer Annahme
9/06/14-1 |  |  | ÖGP | Westgelände | 4525401.3 | 5672463.6 | 9 | 3a | 138.23 | 11 | 1.5, 2.4/2.5 | 2025_PN | PN jährlich | 2025 | 1 |  | 0.03 | 10 | 1 | 0 | 0 | 0 | 0 | 0 | 0 | 0 | 0 | 0 | 0 | 0 |  | 1 | 1 | 1 | 1 | 1 | 1 | 1 | 0 | 1 | 1 | 1 | 0 | 0 | 0 | 1 | 1 | 0 | 0 | 1 | 0 | 0 | 0 | 0 | 0
9/06/15-1 |  |  | ÖGP | Westgelände | 4525468.6 | 5672505.5 | 9 | 3a | 137.836 | 9.55 | 1.5, 2.4/2.5 | keine PN 2025 | PN alle 2a | 2024 | 1 |  | 0.296 | 3xleer | 0 | 0 | 0 | 0 | 0 | 0 | 0 | 0 | 0 | 0 | 0 | 1 |  | 1 | 1 | 1 | 1 | 1 | 1 | 0 | 0 | 0 | 0 | 0 | 0 | 0 | 0 | 0 | 0 | 0 | 0 | 0 | 0 | 0 | 0 | 0 | 0
9/06/23-1 |  |  | ÖGP |  | 4525134.4 | 5672137.4 | oTF | 3 | 144.176 | 15.03 | 1.5, 1.7, 2.4/2.5 | keine PN 2025 | PN alle 2a | 2012 | 1 |  | 0.3 | 3xleer | 0 | 0 | 0 | 0 | 0 | 0 | 0 | 0 | 0 | 0 | 0 | 1 |  | 1 | 1 | 1 | 1 | 1 | 1 | 1 | 0 | 1 | 1 | 1 | 0 | 1 | 0 | 1 | 1 | 0 | 0 | 1 | 1 | 0 | 0 | 0 | 0 | PN-Typ, Pumpmenge und -dauer Annahme
9/07/14-1 |  |  | ÖGP | TF 9 Westgelände | 4525462.16 | 5672300.83 | 9 | 3a | 138.176 | 8 | 1.5, 2.4/2.5 | keine PN 2025 | PN alle 2a | 2024 | 1 |  | 0.04 | 3xleer | 0 | 0 | 0 | 0 | 0 | 0 | 0 | 0 | 0 | 0 | 0 | 1 |  | 1 | 1 | 1 | 1 | 1 | 1 | 0 | 0 | 0 | 0 | 0 | 0 | 0 | 0 | 0 | 0 | 0 | 0 | 0 | 0 | 0 | 0 | 0 | 0
9/07/15-2 |  |  | ÖGP | TF 9 Westgelände | 4525586.63 | 5672500.24 | 9 | 3b | 137.766 | 22 | 2.6/2.7 | 2025_PN | PN jährlich | 2025 | 1 |  | 0.54 | 48 | 0 | 1 | 0 | 0 | 0 | 0 | 0 | 0 | 0 | 0 | 0 | 0 |  | 1 | 1 | 1 | 1 | 1 | 1 | 0 | 0 | 0 | 0 | 0 | 0 | 0 | 0 | 0 | 0 | 0 | 0 | 0 | 0 | 1 | 0 | 0 | 0
9/07/16-1 |  |  | ÖGP | TF 9 Westgelände | 4525728.09 | 5672431.17 | 9 | 3a | 137.996 | 10 | 1.5, 2.4/2.5 | keine PN 2025 | PN alle 2a | 2024 | 1 |  | 0.158 | 3xleer | 0 | 0 | 0 | 0 | 0 | 0 | 0 | 0 | 0 | 0 | 0 | 1 |  | 1 | 1 | 1 | 1 | 1 | 1 | 0 | 0 | 0 | 0 | 0 | 0 | 0 | 0 | 0 | 0 | 0 | 0 | 0 | 0 | 0 | 0 | 0 | 0
9/07/16-2 |  |  | ÖGP | TF 9 Westgelände | 4525733.38 | 5672429.53 | 9 | 3b | 137.936 | 23 | 2.6/2.7 | 2025_PN | PN jährlich | 2025 | 1 |  | 0.407 | 3xleer | 0 | 0 | 0 | 0 | 0 | 0 | 0 | 0 | 0 | 0 | 0 | 1 |  | 1 | 1 | 1 | 1 | 1 | 1 | 1 | 0 | 1 | 1 | 1 | 0 | 1 | 0 | 1 | 1 | 0 | 0 | 1 | 0 | 1 | 0 | 0 | 0
9/07/22-2 |  | x | ÖGP | TF 9, Westgelände | 4525679.13 | 5672345.41 | 9 | 3b | 139.316 | 24.5 | 2.6/2.7 | 2025_PN | PN jährlich | 2025 | 1 |  | 0.478 | 45 | 0 | 1 | 0 | 0 | 0 | 0 | 0 | 0 | 0 | 0 | 0 | 0 |  | 1 | 1 | 1 | 1 | 1 | 1 | 1 | 0 | 1 | 1 | 1 | 0 | 1 | 0 | 1 | 1 | 0 | 0 | 1 | 0 | 0 | 0 | 0 | 0
9/07/36-1 |  |  | ÖGP | TF 9, Westgelände | 4525440.3 | 5672418.62 | 9 | 3a | 137.916 | 9.5 | 1.5 | 2025_PN | PN jährlich | 2025 | 1 |  | 1.594 | 104 | 0 | 0 | 0 | 1 | 0 | 0 | 0 | 0 | 0 | 0 | 0 | 0 |  | 1 | 1 | 1 | 1 | 1 | 1 | 1 | 0 | 1 | 1 | 1 | 0 | 1 | 0 | 1 | 1 | 0 | 0 | 1 | 0 | 0 | 0 |  | 0
9/07/38-2 |  |  | ÖGP | TF 9, Westgelände | 4525728.46 | 5672503.52 | 9 | 3b | 137.456 | 22.2 | 2.6/2.7 | 2025_PN | PN jährlich | 2025 | 1 |  | 0.725 | 87 | 0 | 0 | 1 | 0 | 0 | 0 | 0 | 0 | 0 | 0 | 0 | 0 |  | 1 | 1 | 1 | 1 | 1 | 1 | 1 | 0 | 1 | 1 | 1 | 0 | 1 | 0 | 1 | 1 | 0 | 0 | 1 | 0 | 0 | 0 | 0 | 0
9/08/2-2 |  |  | ÖGP | Tanklager 220 | 4525850.16 | 5672434.64 | 9 | 3b | 137.336 | 25.5 | 2.6/2.7 | 2025_PN | PN jährlich | 2025 | 1 |  | 0.453 | 86 | 0 | 0 | 1 | 0 | 0 | 0 | 0 | 0 | 0 | 0 | 0 | 0 |  | 1 | 1 | 1 | 1 | 1 | 1 | 1 | 0 | 1 | 1 | 1 | 0 | 1 | 0 | 1 | 1 | 0 | 0 | 1 | 0 | 0 | 0 | 0 | 0
9/12/10-1 |  |  | ÖGP | PVG 3 | 4525220.57 | 5672220.2 | 9 | 4a | 139.406 | 10 | 1.5 | keine PN 2025 | PN alle 2a | unbekannt | 1 |  | 0.3 | 3xleer | 0 | 0 | 0 | 0 | 0 | 0 | 0 | 0 | 0 | 0 | 0 | 1 |  | 1 | 1 | 1 | 1 | 1 | 1 | 1 | 0 | 1 | 1 | 1 | 0 | 1 | 0 | 1 | 1 | 0 | 0 | 1 | 1 | 0 | 0 | 0 | 0 | PN-Typ, Pumpmenge und -dauer Annahme
9/12/2-1 |  |  | ÖGP | HCR-Anlage | 4525257.82 | 5672544.04 | 9 | 3a | 138.366 | 8 | 1.5 | 2025_PN | PN jährlich | 2025 | 1 |  | 0.345 | 35 | 0 | 1 | 0 | 0 | 0 | 0 | 0 | 0 | 0 | 0 | 0 | 0 |  | 1 | 1 | 1 | 1 | 1 | 1 | 1 | 1 | 1 | 1 | 1 | 0 | 1 | 0 | 1 | 1 | 1 | 0 | 1 | 0 | 0 | 0 | 0 | 0
9/12/6-2 |  |  | ÖGP | TL 212 | 4525689.53 | 5671977.5 | 9 | 5b | 139.886 | 19.5 | 2.6/2.7 | 2025_PN | PN jährlich | 2025 | 1 |  | 0.41 | 3xleer | 0 | 0 | 0 | 0 | 0 | 0 | 0 | 0 | 0 | 0 | 0 | 1 |  | 1 | 1 | 1 | 1 | 1 | 1 | 1 | 0 | 1 | 1 | 1 | 0 | 1 | 0 | 1 | 1 | 0 | 0 | 1 | 0 | 0 | 0 |  | 0
9/12/7-1 |  |  | ÖGP | PVG 3 | 4525109.07 | 5672348.46 | 9 | 3 | 139.416 | 8.5 | 2.4/2.5 | keine PN 2025 | PN alle 2a | 2012 | 1 |  | 0.3 | 3xleer | 0 | 0 | 0 | 0 | 0 | 0 | 0 | 0 | 0 | 0 | 0 | 1 |  | 1 | 1 | 1 | 1 | 1 | 1 | 1 | 0 | 1 | 1 | 1 | 0 | 1 | 0 | 1 | 1 | 0 | 0 | 1 | 1 | 0 | 0 | 0 | 0 | PN-Typ, Pumpmenge und -dauer Annahme
9/13/6-1 |  |  | ÖGP | TL 2017 | 4525329.36 | 5672227.81 | 9 |  | 139.806 | 9 | 1.5/2.4/2.5 | keine PN 2025 | PN alle 2a | unbekannt | 1 |  | 0.3 | 3xleer | 0 | 0 | 0 | 0 | 0 | 0 | 0 | 0 | 0 | 0 | 0 | 1 |  | 1 | 1 | 1 | 1 | 1 | 1 | 1 | 0 | 1 | 1 | 1 | 0 | 1 | 0 | 1 | 1 | 0 | 0 | 1 | 1 | 1 | 0 | 0 | 0 | PN-Typ, Pumpmenge und -dauer Annahme
9/13/7-1 |  |  | ÖGP | TL 217 | 4525372.975 | 5672289.742 | 9 |  | 138.812 | 8.5 | 1.5, 2.4/2.5 | keine PN 2025 | PN alle 2a | unbekannt | 1 |  | 0.3 | 3xleer | 0 | 0 | 0 | 0 | 0 | 0 | 0 | 0 | 0 | 0 | 0 | 1 |  | 1 | 1 | 1 | 1 | 1 | 1 | 1 | 0 | 1 | 1 | 1 | 0 | 1 | 0 | 1 | 1 | 0 | 0 | 1 | 1 | 1 | 0 | 0 | 0 | PN-Typ, Pumpmenge und -dauer Annahme
9/14/1-1 |  |  | ÖGP | Styrolanlage | 4525149.94 | 5672569.96 | 9 | 3a | 138.516 | 8 | 1.5, 2.4/2.5 | keine PN 2025 | PN alle 2a | 2024 | 1 |  | 0.39 | 28 | 1 | 0 | 0 | 0 | 0 | 0 | 0 | 0 | 0 | 0 | 0 | 0 |  | 1 | 1 | 1 | 1 | 1 | 1 | 1 | 1 | 1 | 1 | 1 | 0 | 1 | 0 | 1 | 1 | 1 | 0 | 1 | 0 | 0 | 0 | 0 | 0
9/16/3-2 |  | x | ÖGP | TF 9, TL 217 | 4525312.05 | 5672247.82 | 9 | 4b | 139.64 | 19.2 | 2.6/2.7 | 2025_PN | PN jährlich | 2025 | 1 |  | 0.511 | 130 | 0 | 0 | 0 | 0 | 1 | 0 | 0 | 0 | 0 | 0 | 0 | 0 |  | 1 | 1 | 1 | 1 | 1 | 1 | 1 | 0 | 1 | 1 | 1 | 0 | 1 | 0 | 1 | 1 | 0 | 0 | 1 | 1 | 1 | 0 | 0 | 0
9/16/9-1 |  |  | ÖGP | TL 217 | 4525357.947 | 5672315.845 | 9 |  | 138.61 | 8 | 1.5, 2.4/2.5 | keine PN 2025 | PN alle 2a | unbekannt | 1 |  | 0.3 | 3xleer | 0 | 0 | 0 | 0 | 0 | 0 | 0 | 0 | 0 | 0 | 0 | 1 |  | 1 | 1 | 1 | 1 | 1 | 1 | 1 | 0 | 1 | 1 | 1 | 0 | 1 | 0 | 1 | 1 | 0 | 0 | 1 | 1 | 1 | 0 | 0 | 0 | PN-Typ, Pumpmenge und -dauer Annahme
9/19/3-1 |  |  | ÖGP | Tanklager 220 | 4525682.97 | 5672046.22 | 9 | 5a/8a | 140.36 | 12 | 1.5 | 2025_PN | PN jährlich | 2025 | 1 |  | 0.557 | 214 | 0 | 0 | 0 | 0 | 0 | 0 | 0 | 1 | 0 | 0 | 0 | 0 |  | 1 | 1 | 1 | 1 | 1 | 1 | 1 | 0 | 1 | 1 | 1 | 0 | 0 | 0 | 0 | 0 | 0 | 0 | 0 | 0 | 1 | 0 | 1 | 0
9/20/1-3 |  |  | ÖGP | Vorfeld Peres | 4525219.425 | 5672139.432 | oTF | 4b | 143.763 | 62.5 | 4 | keine PN 2025 | PN jährlich | 2024 | 1 |  | 0.868 | 250 | 0 | 0 | 0 | 0 | 0 | 0 | 0 | 0 | 1 | 0 | 0 | 0 |  | 1 | 1 | 1 | 1 | 1 | 1 | 1 | 1 | 1 | 1 | 1 | 1 | 1 | 1 | 1 | 1 | 1 | 1 | 1 | 1 | 1 | 1 | 0 | 1
9/22/1-1 |  |  | ÖGP | Westgelände | 4525379.56 | 5672590.713 | 9 | 3a | 138.09 | 9 | 1.5/2.4-2.5 | keine PN 2025 | PN alle 2a | 2024 | 1 |  | 0.114 | 3xleer | 0 | 0 | 0 | 0 | 0 | 0 | 0 | 0 | 0 | 0 | 0 | 1 |  | 1 | 1 | 1 | 1 | 1 | 1 | 1 | 0 | 1 | 1 | 1 | 0 | 1 | 0 | 1 | 1 | 0 | 0 | 1 | 0 | 0 | 0 | 0 | 0
9/22/1-2 |  |  | ÖGP | Westgelände | 4525606.846 | 5672558.007 | 9 | 3b | 137.653 | 27 | 2.6/2.7 | 2025_PN | PN jährlich | 2025 | 1 |  | 0.445 | 130 | 0 | 0 | 0 | 0 | 1 | 0 | 0 | 0 | 0 | 0 | 0 | 0 |  | 1 | 1 | 0 | 1 | 1 | 1 | 1 | 0 | 1 | 1 | 1 | 0 | 1 | 0 | 1 | 1 | 0 | 0 | 1 | 0 | 1 | 0 | 0 | 0
9/96/1 |  |  | ÖGP |  | 4525282.6 | 5672920.9 | 9 |  | 137.89 | 11 | 1.5,2.4/2.5 | keine PN 2025 | PN alle 4a | 2010 | 1 |  | 0.3 | 3xleer | 0 | 0 | 0 | 0 | 0 | 0 | 0 | 0 | 0 | 0 | 0 | 1 |  | 1 | 1 | 1 | 1 | 1 | 1 | 1 | 0 | 1 | 1 | 1 | 0 | 0 | 0 | 1 | 1 | 0 | 1 | 1 | 0 | 1 | 0 | 1 | 0 | PN-Typ, Pumpmenge und -dauer Annahme
9/96/7 |  |  | ÖGP |  | 4525234.58 | 5672386.24 | 9 |  | 138.976 | 50.5 | 4 | keine PN 2025 | PN alle 4a | 2018 | 1 |  | 0.3 | 3xleer | 0 | 0 | 0 | 0 | 0 | 0 | 0 | 0 | 0 | 0 | 0 | 1 |  | 1 | 1 | 1 | 1 | 1 | 1 | 1 | 1 | 1 | 1 | 1 | 1 | 1 | 1 | 1 | 1 | 1 | 1 | 1 | 1 | 1 | 1 | 0 | 1 | PN-Typ, Pumpmenge und -dauer Annahme
Br. 115 (P 115) |  |  | ÖGP |  | 4525331.72 | 5672538.6 | 9 | 3a | 138.036 | 10 | 1.5 | 2025_PN | PN jährlich |  | 1 |  | 1.841 | 115 | 0 | 0 | 0 | 1 | 0 | 0 | 0 | 0 | 0 | 0 | 0 | 0 |  | 1 | 1 | 1 | 1 | 1 | 1 | 1 | 0 | 1 | 1 | 1 | 0 | 1 | 0 | 1 | 1 | 0 | 0 | 1 | 0 | 0 | 0 | 0 | 0
M1 |  |  | ÖGP, Lattenpegel |  | 4526043.67 | 5673016.04 | 12 |  | 0 | 0 | OW | 2025_PN | PN jährlich | 2025 |  | 1 | [15 empty] | 1 | 1 | 1 | 1 | 1 | 1 | 1 | 0 | 0 | 1 | 1 | 0 | 0 | 0 | 1 | 1 | 0 | 0 | 1 | 1 | 0 | 0 | 0 | 0
M13 |  |  | ÖGP | Einschnitt Osteinfahrt | 4526310 | 5672448.7 | 12 |  | 0 | 0 | OW | 2025_PN | PN jährlich | 2025 |  | 1 | [15 empty] | 1 | 1 | 1 | 1 | 1 | 1 | 1 | 0 | 0 | 1 | 1 | 0 | 0 | 0 | 1 | 1 | 0 | 1 | 1 | 1 | 0 | 0 | 0 | 0
M 18 |  |  | ÖGP | Einschnitt Osteinfahrt | 4526309 | 5672562 | 12 |  | 0 | 0 | OW | 2025_PN | PN jährlich | 2025 |  | 1 | [15 empty] | 1 | 1 | 1 | 1 | 1 | 1 | 1 | 0 | 0 | 1 | 1 | 0 | 0 | 0 | 1 | 1 | 0 | 1 | 1 | 1 | 0 | 0 | 0 | 0
M2 |  |  | ÖGP, Einschnitt Böhlen |  | 4526284.52 | 5672599.43 | oTF |  | 0 | 0 | OW | 2025_PN | PN jährlich | 2025 |  | 1 | [15 empty] | 1 | 1 | 1 | 1 | 1 | 1 | 1 | 0 | 0 | 1 | 1 | 0 | 0 | 0 | 1 | 1 | 0 | 0 | 1 | 1 | 0 | 0 | 0 | 0
M6 |  |  | ÖGP |  | 4524680.95 | 5671806.05 | oTF |  | 0 | 0 | OW | 2025_PN | PN jährlich | 2025 |  | 1 | [15 empty] | 1 | 1 | 1 | 1 | 1 | 1 | 1 | 0 | 0 | 1 | 1 | 0 | 0 | 0 | 1 | 1 | 0 | 0 | 1 | 0 | 0 | 0 | 0 | 0
M8 |  |  | ÖGP |  | 4526182 | 5672733 | oTF |  | 126.936 | 126.9 | OW | 2025_PN | PN jährlich | 2025 |  | 1 | [15 empty] | 1 | 1 | 1 | 1 | 1 | 1 | 1 | 0 | 0 | 1 | 1 | 0 | 0 | 0 | 1 | 1 | 0 | 0 | 1 | 1 | 0 | 0 | 0 | 0
6/24/1-1 |  |  | ÖGP |  | 4524625 | 5673180.056 | 6 | 1a | 142.082 | 7.87 | 1.0/1.1/1.5/1.7 |  | PN alle 2a | unbekannt | 1 |  | 0.259 | 28 | 1 | 0 | 0 | 0 | 0 | 0 | 0 | 0 | 0 | 0 | 0 | 0 |  | 1 | 1 | 1 | 1 | 1 | 1 | 1 | 0 | 1 | 1 | 1 | 0 | 0 | 0 | 1 | 1 | 0 | 0 | 1 | 0 | 0 | 0 | 0 | 0 | PN-Typ, Pumpmenge und -dauer Annahme
6/24/2-1 |  |  | ÖGP |  | 4524554.89 | 5673216.824 | 6 | 1a | 141.728 | 8.19 | 1.0/1.1/1.5/1.7 |  | PN alle 2a | unbekannt | 1 |  | 0.3 | 20 | 1 | 0 | 0 | 0 | 0 | 0 | 0 | 0 | 0 | 0 | 0 | 0 |  | 1 | 1 | 1 | 1 | 1 | 1 | 1 | 0 | 1 | 1 | 1 | 0 | 0 | 0 | 1 | 1 | 0 | 0 | 1 | 0 | 0 | 0 | 0 | 0 | PN-Typ, Pumpmenge und -dauer Annahme
6/24/3-1 |  |  | ÖGP |  | 4524584.955 | 5673261.158 | 6 | 1a | 141.475 | 7.97 | 1.0/1.1/1.5/1.7 |  | PN alle 2a | unbekannt | 1 |  | 0.345 | 23 | 1 | 0 | 0 | 0 | 0 | 0 | 0 | 0 | 0 | 0 | 0 | 0 |  | 1 | 1 | 1 | 1 | 1 | 1 | 1 | 0 | 1 | 1 | 1 | 0 | 0 | 0 | 1 | 1 | 0 | 0 | 1 | 0 | 0 | 0 | 0 | 0 | PN-Typ, Pumpmenge und -dauer Annahme
Summe: | [14 empty] | 155 | 6 | 68.934 |  | 12 | 25 | 13 | 18 | 14 | 2 | 1 | 1 | 2 | 0 | 0 | 67 | 0 | 161 | 161 | 109 | 161 | 161 | 160 | 126 | 10 | 120 | 126 | 126 | 10 | 56 | 8 | 119 | 119 | 10 | 18 | 121 | 58 | 36 | 8 | 41 | 8

## Mon (ÖGP PN FJ 2028)
Messstelle | Ostaus- fahrt | HFB | Kommentar | Bohrungsort | Rechtswert | Hochwert | Teilfläche ÖGP | SH | Ansatzhöhe [m NHN] | Endteufe [m] | GWL Eismann | 2025 | 2026ff MNB | letzte PN gem. Datenbank | STM 2027 | PN 2028 | PN OW 2028 | erwartete Pumpmenge [m³] | erwartete Pumpdauer [min] | Pos. bis 30 [min] | Pos. 31-60 [min] | Pos. 61-90 [min] | Pos. 91-120 [min] | Pos. 121-150 [min] | Pos. 151-180 [min] | Pos. 181-210 [min] | Pos. 211-240 [min] | Pos. 241-270 [min] | Pos. 271-300 [min] | Pos. 301-330 [min] | Pos. 3 x leer [min] | Pos. Schöpf | Pos. Dekon. [Stck] | Vor-Ort- Parameter | MKW | BTEX | PAK | PI | SO4 | NO3 | HCO3 | Fe | Fe2+ | Mn | S2- | PO4-P | NH4 | NH4-N | NO2 | LHKW | CH4 | MTBE | DOC | DIC | Phenole* | Benzoesäure + Säurekapazität | Hinweise für Bieter
05-02 |  |  | Vattenfall | Kraftwerk Lippendorf | 4526402.1 | 5672030.4 | 13 |  | 136.326 | 7.5 | 1.5, Tst.2 | 2025_PN | PN alle 2a | 2025 | 1 | 1 |  | 0.3 | 3xleer | 0 | 0 | 0 | 0 | 0 | 0 | 0 | 0 | 0 | 0 | 0 | 1 |  | 1 | 1 | 0 | 1 | 1 | 1 | 0 | 0 | 0 | 0 | 0 | 0 | 0 | 0 | 0 | 0 | 0 | 0 | 0 | 0 | 0 | 0 | 0 | 0 | PN-Typ, Pumpmenge und -dauer Annahme
05-03 |  |  | Vattenfall | Kraftwerk Lippendorf | 4526087.1 | 5671930.6 | 13 | 5a/8a | 139.34 | 13 | 1.5 | 2025_PN | PN alle 2a | 2025 | 1 | 1 |  | 0.517 | 30 | 1 | 0 | 0 | 0 | 0 | 0 | 0 | 0 | 0 | 0 | 0 | 0 |  | 1 | 1 | 1 | 1 | 1 | 1 | 1 | 0 | 1 | 1 | 1 | 0 | 1 | 0 | 1 | 1 | 0 | 0 | 1 | 1 | 0 | 0 | 0 | 0
05-04 |  |  | Vattenfall | Kraftwerk Lippendorf | 4526205.2 | 5672153 | 13 |  | 139.196 | 11 | 1.5 | 2025_PN | PN alle 2a | 2025 | 1 | 1 |  | 0.194 | 20 | 1 | 0 | 0 | 0 | 0 | 0 | 0 | 0 | 0 | 0 | 0 | 0 |  | 1 | 1 | 0 | 1 | 1 | 1 | 0 | 0 | 0 | 0 | 0 | 0 | 0 | 0 | 0 | 0 | 0 | 0 | 0 | 0 | 0 | 0 | 0 | 0
05-05 |  |  | Vattenfall | Kraftwerk Lippendorf | 4526216.1 | 5672006.5 | 13 | 5a/8a | 139.266 | 10 | 1.5 | 2025_PN | PN alle 2a | 2025 | 1 | 1 |  | 0.3 | 3xleer | 0 | 0 | 0 | 0 | 0 | 0 | 0 | 0 | 0 | 0 | 0 | 1 |  | 1 | 1 | 1 | 1 | 1 | 1 | 0 | 0 | 0 | 0 | 0 | 0 | 0 | 0 | 0 | 0 | 0 | 0 | 0 | 1 | 0 | 0 |  | 0 | PN-Typ, Pumpmenge und -dauer Annahme
05-14 |  |  | Vattenfall, umbenannt: alt 05-06 | Kraftwerk Lippendorf | 4526337.6 | 5671865.6 | 13 |  | 139.256 | 10 | 1.5 | 2025_PN | PN alle 2a | 2025 | 1 | 1 |  | 0.3 | 3xleer | 0 | 0 | 0 | 0 | 0 | 0 | 0 | 0 | 0 | 0 | 0 | 1 |  | 1 | 1 | 1 | 1 | 1 | 1 | 0 | 0 | 0 | 0 | 0 | 0 | 0 | 0 | 0 | 0 | 0 | 0 | 0 | 0 | 0 | 0 | 0 | 0 | PN-Typ, Pumpmenge und -dauer Annahme
10/01/1-1 |  |  | ÖGP |  | 4525469.6 | 5672976 | 10 | 2a | 138.146 | 8.3 | 1.5 | 2025_PN | PN jährlich | 2025 | 1 | 1 |  | 0.021 | 3xleer | 0 | 0 | 0 | 0 | 0 | 0 | 0 | 0 | 0 | 0 | 0 | 1 |  | 1 | 1 | 1 | 1 | 1 | 1 | 1 | 0 | 1 | 1 | 1 | 0 | 0 | 0 | 1 | 1 | 0 | 0 | 1 | 0 | 1 | 0 | 1 | 0
10/01/2-1 |  |  | ÖGP |  | 4525513.5 | 5673002.4 | 10 | 2a | 136.936 | 9.2 | 1.5 | 2025_PN | PN jährlich | 2025 | 1 | 1 |  | 0.128 | 3xleer | 0 | 0 | 0 | 0 | 0 | 0 | 0 | 0 | 0 | 0 | 0 | 1 |  | 1 | 1 | 1 | 1 | 1 | 1 | 1 | 0 | 1 | 1 | 1 | 0 | 0 | 0 | 1 | 1 | 0 | 0 | 1 | 0 | 1 | 0 | 1 | 0
10/07/11-1 |  |  | ÖGP | TF 10, Westgelände Nord | 4525651.8 | 5672901.6 | 10 | 2a | 137.556 | 9.8 | 1.5 | 2025_PN | PN jährlich |  | 1 | 1 |  | 0.025 | 3xleer | 0 | 0 | 0 | 0 | 0 | 0 | 0 | 0 | 0 | 0 | 0 | 1 |  | 1 | 1 | 1 | 1 | 1 | 1 | 1 | 0 | 1 | 1 | 1 | 0 | 0 | 0 | 1 | 1 | 0 | 0 | 1 | 0 | 0 | 0 | 1 | 0
10/19/1-1 |  |  | ÖGP |  | 4525562.914 | 5673035.194 | 10 | 2a | 138.08 | 11.5 | 1.5 | 2025_PN | PN jährlich |  | 1 | 1 |  | 0.031 | 3xleer | 0 | 0 | 0 | 0 | 0 | 0 | 0 | 0 | 0 | 0 | 0 | 1 |  | 1 | 1 | 1 | 1 | 1 | 1 | 1 | 0 | 1 | 1 | 1 | 0 | 0 | 0 | 0 | 0 | 0 | 0 | 1 | 0 | 1 | 0 | 1 | 0
107/2a |  |  | ÖGP |  | 4525690.7 | 5672286.6 | 9 |  | 137.436 | 8 | 1.5 | keine PN 2025 | PN alle 4a | 2004 | 1 | 1 |  | 0.3 | 3xleer | 0 | 0 | 0 | 0 | 0 | 0 | 0 | 0 | 0 | 0 | 0 | 1 |  | 1 | 1 | 1 | 1 | 1 | 1 | 1 | 1 | 1 | 1 | 1 | 1 | 1 | 1 | 1 | 1 | 1 | 1 | 1 | 1 | 1 | 1 | 0 | 1 | PN-Typ, Pumpmenge und -dauer Annahme
11/06/8-1 |  |  | ÖGP | Abwasser-West | 4525807 | 5672736.6 | 11 | 6a | 137.19 | 11.5 | 1.5 | 2025_PN | PN jährlich | 2025 | 1 | 1 |  | 0.293 | 45 | 0 | 1 | 0 | 0 | 0 | 0 | 0 | 0 | 0 | 0 | 0 | 0 |  | 1 | 1 | 1 | 1 | 1 | 1 | 0 | 0 | 0 | 0 | 0 | 0 | 0 | 0 | 0 | 0 | 0 | 0 | 0 | 0 | 0 | 0 | 0 | 0
11/07/13-1 |  |  | ÖGP | TF 11 Abwasseranlage West | 4525835.1 | 5672815 | 11 | 6a | 136.776 | 13 | 1.5 | 2025_PN | PN jährlich | 2025 | 1 | 1 |  | 0.553 | 52 | 0 | 1 | 0 | 0 | 0 | 0 | 0 | 0 | 0 | 0 | 0 | 0 |  | 1 | 1 | 1 | 1 | 1 | 1 | 0 | 0 | 0 | 0 | 0 | 0 | 0 | 0 | 0 | 0 | 0 | 0 | 0 | 0 | 0 | 0 | 0 | 0
11/96/2-1 |  |  | ÖGP |  | 4525915.5 | 5672657.5 | 12 | 6a | 136.916 | 10.5 | 1.5 | 2025_PN | PN jährlich | 2025 | 1 | 1 |  | 0.335 | 29 | 1 | 0 | 0 | 0 | 0 | 0 | 0 | 0 | 0 | 0 | 0 | 0 |  | 1 | 1 | 1 | 1 | 1 | 1 | 0 | 0 | 0 | 0 | 0 | 0 | 0 | 0 | 0 | 0 | 0 | 0 | 0 | 0 | 0 | 0 | 0 | 0
11/96/2-2 |  |  | ÖGP |  | 4525916.8 | 5672656.8 | 12 | 3b | 136.96 | 27 | 2.6/2.7 | keine PN 2025 | PN alle 4a | 2021 | 1 | 1 |  | 0.3 | 3xleer | 0 | 0 | 0 | 0 | 0 | 0 | 0 | 0 | 0 | 0 | 0 | 1 |  | 1 | 1 | 0 | 1 | 1 | 1 | 1 | 0 | 1 | 1 | 1 | 0 | 0 | 0 | 1 | 1 | 0 | 0 | 1 | 0 | 0 | 0 | 0 | 0 | PN-Typ, Pumpmenge und -dauer Annahme
11/96/3 |  |  | ÖGP |  | 4525790.4 | 5672676 | 11 | 6a | 137.016 | 8.99 | 1.5 | keine PN 2025 | PN alle 4a | 2013 | 1 | 1 |  | 0.3 | 3xleer | 0 | 0 | 0 | 0 | 0 | 0 | 0 | 0 | 0 | 0 | 0 | 1 |  | 1 | 1 | 1 | 1 | 1 | 1 | 0 | 0 | 0 | 0 | 0 | 0 | 0 | 0 | 0 | 0 | 0 | 0 | 0 | 0 | 0 | 0 | 0 | 0 | PN-Typ, Pumpmenge und -dauer Annahme
11/96/4 |  |  | ÖGP |  | 4525881.8 | 5672728.4 | 11 | 6a | 136.256 | 9.5 | 1.5 | 2025_PN | PN jährlich | 2025 | 1 | 1 |  | 0.292 | 42 | 0 | 1 | 0 | 0 | 0 | 0 | 0 | 0 | 0 | 0 | 0 | 0 |  | 1 | 1 | 1 | 1 | 1 | 1 | 0 | 0 | 0 | 0 | 0 | 0 | 0 | 0 | 0 | 0 | 0 | 0 | 0 | 0 | 0 | 0 | 0 | 0
11/96/5 |  |  | ÖGP |  | 4525873.5 | 5672765.7 | 12 | 6a | 136.036 | 9.5 | 1.5 | keine PN 2025 | PN jährlich | 2024 | 1 | 1 |  | 0.408 | 36 | 0 | 1 | 0 | 0 | 0 | 0 | 0 | 0 | 0 | 0 | 0 | 0 |  | 1 | 1 | 1 | 1 | 1 | 1 | 0 | 0 | 0 | 0 | 0 | 0 | 0 | 0 | 0 | 0 | 0 | 0 | 0 | 0 | 0 | 0 | 0 | 0
12/03/1-1 |  |  | ÖGP |  | 4525972.97 | 5672778.1 | 12 | 6a | 135.29 | 7 | 1.5 | keine PN 2025 | PN jährlich | 2024 | 1 | 1 |  | 0.145 | 38 | 0 | 1 | 0 | 0 | 0 | 0 | 0 | 0 | 0 | 0 | 0 | 0 |  | 1 | 1 | 1 | 1 | 1 | 1 | 0 | 0 | 0 | 0 | 0 | 0 | 0 | 0 | 0 | 0 | 0 | 0 | 0 | 0 | 0 | 0 | 0 | 0
12/10/3-2 |  |  | ÖGP | Betriebsgelände | 4525843.9 | 5672534.4 | 12 | 3b | 136.85 | 27 | 2.6/2.7 | 2025_PN | PN jährlich | 2025 | 1 | 1 |  | 0.874 | 3xleer | 0 | 0 | 0 | 0 | 0 | 0 | 0 | 0 | 0 | 0 | 0 | 1 |  | 1 | 1 | 0 | 1 | 1 | 1 | 1 | 0 | 1 | 1 | 1 | 0 | 0 | 0 | 1 | 1 | 0 | 0 | 1 | 0 | 0 | 0 | 0 | 0
12/12/1-2 |  |  | ÖGP |  | 4525947.24 | 5672455.77 | 12 | 3b | 136.166 | 18 | 2.6/2.7 | 2025_PN | PN alle 2a | 2025 | 1 | 1 |  | 0.536 | 68 | 0 | 0 | 1 | 0 | 0 | 0 | 0 | 0 | 0 | 0 | 0 | 0 |  | 1 | 1 | 0 | 1 | 1 | 1 | 1 | 0 | 1 | 1 | 1 | 0 | 1 | 0 | 1 | 1 | 0 | 0 | 1 | 0 | 0 | 0 | 0 | 0
12/15/7-1 | x |  | ÖGP | Einschnitt Ostausfahrt | 4526399.69 | 5672637.79 | 12 | 9a | 135.836 | 10.5 | 1.5 | 2025_PN | PN jährlich | 2025 | 1 | 1 |  | 0.214 | 35 | 0 | 1 | 0 | 0 | 0 | 0 | 0 | 0 | 0 | 0 | 0 | 0 |  | 1 | 1 | 1 | 1 | 1 | 1 | 1 | 0 | 1 | 1 | 1 | 0 | 1 | 0 | 1 | 1 | 0 | 0 | 1 | 0 | 0 | 0 | 0 | 0
12/16/5-2a |  |  | ÖGP | Einschnitt | 4526267.46 | 5672452.62 | 12 | 8b | 135.67 | 19 | 2.6/2.7 | keine PN 2025 | PN jährlich | 2024 | 1 | 1 |  | 0.584 | 99 | 0 | 0 | 0 | 1 | 0 | 0 | 0 | 0 | 0 | 0 | 0 | 0 |  | 1 | 1 | 0 | 1 | 1 | 1 | 1 | 0 | 1 | 1 | 1 | 0 | 0 | 0 | 1 | 1 | 0 | 0 | 1 | 1 | 0 | 0 | 0 | 0
12/16/5-2b |  |  | ÖGP | Einschnitt | 4526267.75 | 5672454.07 | 12 | 8b | 135.67 | 27.5 | 2.6/2.7 | keine PN 2025 | PN jährlich | 2024 | 1 | 1 |  | 0.513 | 121 | 0 | 0 | 0 | 0 | 1 | 0 | 0 | 0 | 0 | 0 | 0 | 0 |  | 1 | 1 | 0 | 1 | 1 | 1 | 1 | 0 | 1 | 1 | 1 | 0 | 0 | 0 | 1 | 1 | 0 | 0 | 1 | 1 | 0 | 0 | 0 | 0
12/17/6-2a | x |  | ÖGP | Einschnitt Ostausfahrt | 4526398.06 | 5672636.05 | 12 | 9b | 135.88 | 16.5 | 2.6/2.7 | 2025_PN | PN jährlich | 2025 | 1 | 1 |  | 0.461 | 80 | 0 | 0 | 1 | 0 | 0 | 0 | 0 | 0 | 0 | 0 | 0 | 0 |  | 1 | 1 | 0 | 1 | 1 | 1 | 1 | 0 | 1 | 1 | 1 | 0 | 1 | 0 | 1 | 1 | 0 | 0 | 1 | 0 | 0 | 0 | 0 | 0
12/17/6-2b | x |  | ÖGP | Einschnitt Ostausfahrt | 4526397.03 | 5672635.04 | 12 | 9b | 135.93 | 26 | 2.6/2.7 | 2025_PN | PN jährlich | 2025 | 1 | 1 |  | 0.453 | 100 | 0 | 0 | 0 | 1 | 0 | 0 | 0 | 0 | 0 | 0 | 0 | 0 |  | 1 | 1 | 0 | 1 | 1 | 1 | 1 | 0 | 1 | 1 | 1 | 0 | 0 | 0 | 1 | 1 | 0 | 0 | 1 | 0 | 0 | 0 | 0 | 0
12/17/7-1 |  |  | ÖGP | LEAG Nord | 4526041.15 | 5672415.2 | 12 | 7a | 136.29 | 9 | 1.5 | keine PN 2025 | PN jährlich | 2024 | 1 | 1 |  | 0.269 | 128 | 0 | 0 | 0 | 0 | 1 | 0 | 0 | 0 | 0 | 0 | 0 | 0 |  | 1 | 1 | 1 | 1 | 1 | 1 | 1 | 0 | 1 | 1 | 1 | 0 | 0 | 0 | 1 | 1 | 0 | 1 | 1 | 1 | 0 | 0 | 1 | 0
12/17/8-1 |  |  | ÖGP | Hauptwasserwerk | 4525896.67 | 5672837.21 | 12 | 6a | 135.85 | 9.5 | 1.5, 2.4/2.5 | 2025_PN | PN jährlich | 2025 | 1 | 1 |  | 0.115 | 3xleer | 0 | 0 | 0 | 0 | 0 | 0 | 0 | 0 | 0 | 0 | 0 | 1 |  | 1 | 1 | 1 | 1 | 1 | 1 | 1 | 0 | 1 | 1 | 1 | 0 | 1 | 0 | 1 | 1 | 0 | 0 | 1 | 0 | 0 | 0 | 0 | 0
12-01 |  |  | ÖGP | Vattenfall | 4526060.13 | 5672320.22 | 13 | 7a | 137.796 | 10.5 | 1.5, 2.4/2.5 | keine PN 2025 | PN jährlich | 2024 | 1 | 1 |  | 0.191 | 34 | 0 | 1 | 0 | 0 | 0 | 0 | 0 | 0 | 0 | 0 | 0 | 0 |  | 1 | 1 | 1 | 1 | 1 | 1 | 1 | 0 | 1 | 1 | 1 | 0 | 0 | 0 | 1 | 1 | 0 | 1 | 1 | 1 | 0 | 0 | 1 | 0
121a |  |  | ÖGP |  | 4524768 | 5673052.4 | 6 | 1a | 140.236 | 11 | 1.5 | keine PN 2025 | PN alle 4a | 2024 | 1 | 1 |  | 1.102 | 69 | 0 | 0 | 1 | 0 | 0 | 0 | 0 | 0 | 0 | 0 | 0 | 0 |  | 1 | 1 | 1 | 1 | 1 | 1 | 1 | 0 | 1 | 1 | 1 | 0 | 0 | 0 | 1 | 1 | 0 | 0 | 1 | 0 | 0 | 0 | 0 | 0
14/07/17-1 |  |  | ÖGP | TF 14 Altes Gaswerk | 4525869.1 | 5671929.2 | 14 | 5a/8a | 138.446 | 10 | 1.5 | 2025_PN | PN jährlich | 2025 | 1 | 1 |  | 0.3 | 3xleer | 0 | 0 | 0 | 0 | 0 | 0 | 0 | 0 | 0 | 0 | 0 | 1 |  | 1 | 1 | 1 | 1 | 1 | 1 | 1 | 0 | 1 | 1 | 1 | 0 | 0 | 0 | 1 | 1 | 0 | 1 | 1 | 1 | 0 | 0 | 0 | 0 | PN-Typ, Pumpmenge und -dauer Annahme
14/07/31-1 |  |  | ÖGP | TF 14, Altes Gaswerk | 4525844.38 | 5672094.25 | 14 | 5a/8a | 137.276 | 9.5 | 1.5 | 2025_PN | PN jährlich | 2025 | 1 | 1 |  | 0.162 | 32 | 0 | 1 | 0 | 0 | 0 | 0 | 0 | 0 | 0 | 0 | 0 | 0 |  | 1 | 1 | 1 | 1 | 1 | 1 | 1 | 0 | 1 | 1 | 1 | 0 | 1 | 0 | 1 | 1 | 0 | 0 | 1 | 1 | 1 | 0 | 1 | 0
14/07/3-2 |  |  | ÖGP | Altes Gaswerk | 4525872.5 | 5671926.2 | 14 | 5b | 138.456 | 16 | 2.6/2.7 | 2025_PN | PN jährlich | 2025 | 1 | 1 |  | 0.371 | 3xleer | 0 | 0 | 0 | 0 | 0 | 0 | 0 | 0 | 0 | 0 | 0 | 1 |  | 1 | 1 | 0 | 1 | 1 | 1 | 1 | 0 | 1 | 1 | 1 | 0 | 1 | 0 | 1 | 1 | 0 | 0 | 1 | 1 | 1 | 0 | 0 | 0
14/07/32-1 |  |  | ÖGP | TF 14, Altes Gaswerk | 4525969.78 | 5672187.16 | 14 | 5a/8a | 138.356 | 10 | 1.5 | 2025_PN | PN jährlich | 2025 | 1 | 1 |  | 0.382 | 3xleer | 0 | 0 | 0 | 0 | 0 | 0 | 0 | 0 | 0 | 0 | 0 | 1 |  | 1 | 1 | 1 | 1 | 1 | 1 | 1 | 0 | 1 | 1 | 1 | 0 | 0 | 0 | 1 | 1 | 0 | 0 | 1 | 1 | 0 | 0 | 1 | 0
14/07/32-2 |  |  | ÖGP | TF 14, Altes Gaswerk | 4525974.69 | 5672179.96 | 14 | 8b | 138.266 | 18 | 2.6/2.7 | 2025_PN | PN jährlich | 2025 | 1 | 1 |  | 0.464 | 66 | 0 | 0 | 1 | 0 | 0 | 0 | 0 | 0 | 0 | 0 | 0 | 0 |  | 1 | 1 | 0 | 1 | 1 | 1 | 1 | 0 | 1 | 1 | 1 | 0 | 0 | 0 | 1 | 1 | 0 | 0 | 1 | 1 | 0 | 0 | 0 | 0
14/07/34-2 |  |  | ÖGP | Altes Gaswerk, Gasflaschenfreilager | 4525899.94 | 5671847.37 | 14 | 5b | 138.726 | 17 | 2.6/2.7 | 2025_PN | PN jährlich | 2025 | 1 | 1 |  | 0.562 | 244 | 0 | 0 | 0 | 0 | 0 | 0 | 0 | 0 | 1 | 0 | 0 | 0 |  | 1 | 1 | 0 | 1 | 1 | 1 | 1 | 0 | 1 | 1 | 1 | 0 | 1 | 0 | 1 | 1 | 0 | 0 | 1 | 1 | 1 | 0 | 0 | 0
14/08/6-2 |  |  | ÖGP | Air Liquide | 4525844.41 | 5672070.15 | 14 | 8b | 137.166 | 20 | 2.6/2.7 | 2025_PN | PN jährlich | 2025 | 1 | 1 |  | 0.447 | 127 | 0 | 0 | 0 | 0 | 1 | 0 | 0 | 0 | 0 | 0 | 0 | 0 |  | 1 | 1 | 0 | 1 | 1 | 1 | 1 | 0 | 1 | 1 | 1 | 0 | 0 | 0 | 1 | 1 | 0 | 0 | 1 | 1 | 0 | 0 | 0 | 0
14/08/7-2 |  |  | ÖGP | Air Liquide | 4525944.6 | 5671750.27 | 14 | 5b | 138.806 | 17 | 2.6/2.7 | 2025_PN | PN jährlich |  | 1 | 1 |  | 0.351 | 3xleer | 0 | 0 | 0 | 0 | 0 | 0 | 0 | 0 | 0 | 0 | 0 | 1 |  | 1 | 1 | 0 | 1 | 1 | 1 | 1 | 0 | 1 | 1 | 1 | 0 | 0 | 0 | 1 | 1 | 0 | 0 | 1 | 0 | 0 | 0 | 0 | 0
14/12/3-1 |  |  | ÖGP | Air Liquide | 4525934.91 | 5671977.99 | 14 | 5a/8a | 137.916 | 10 | 1.5 | 2025_PN | PN jährlich | 2025 | 1 | 1 |  | 0.067 | 3xleer | 0 | 0 | 0 | 0 | 0 | 0 | 0 | 0 | 0 | 0 | 0 | 1 |  | 1 | 1 | 1 | 1 | 1 | 1 | 0 | 0 | 0 | 0 | 0 | 0 | 0 | 0 | 0 | 0 | 0 | 0 | 0 | 1 | 0 | 0 | 0 | 0
14/19/2-2 |  |  | ÖGP | Altes Gaswerk, Gasflaschenfreilager | 4525864.041 | 5671821.529 | 14 | 5b | 138.868 | 18 | 2.6/2.7 | 2025_PN | PN jährlich | 2025 | 1 | 1 |  | 0.106 | 3xleer | 0 | 0 | 0 | 0 | 0 | 0 | 0 | 0 | 0 | 0 | 0 | 1 |  | 1 | 1 | 0 | 1 | 1 | 1 | 1 | 0 | 1 | 1 | 1 | 0 | 1 | 0 | 1 | 1 | 0 | 0 | 1 | 1 | 1 | 0 | 0 | 0
14/20/1-1 |  |  | ÖGP | Air Liquide | 4525748.192 | 5672057.773 | 14 | 5a/8a | 137.879 | 12 | 1.5 | keine PN 2025 | PN jährlich | 2024 | 1 | 1 |  | 0.3 | 3xleer | 0 | 0 | 0 | 0 | 0 | 0 | 0 | 0 | 0 | 0 | 0 | 1 |  | 1 | 1 | 1 | 1 | 1 | 1 | 1 | 0 | 1 | 1 | 1 | 0 | 0 | 0 | 0 | 0 | 0 | 0 | 0 | 1 | 1 | 0 | 1 | 0 | PN-Typ, Pumpmenge und -dauer Annahme
15/01/1-1 |  |  | ÖGP |  | 4525941.3 | 5672301.2 | 15 | 7a | 138.096 | 9.9 | 1.5 | 2025_PN | PN jährlich | 2025 | 1 | 1 |  | 0.081 | 3xleer | 0 | 0 | 0 | 0 | 0 | 0 | 0 | 0 | 0 | 0 | 0 | 1 |  | 1 | 1 | 1 | 1 | 1 | 1 | 1 | 0 | 1 | 1 | 1 | 1 | 0 | 0 | 1 | 1 | 0 | 1 | 1 | 1 | 0 | 0 | 1 | 0
15/01/1-2 |  |  | ÖGP |  | 4525950.1 | 5672307.1 | 15 |  | 138.14 | 20 | 2.6/2.7 | keine PN 2025 | PN alle 4a | 2017 | 1 | 1 |  | 0.3 | 3xleer | 0 | 0 | 0 | 0 | 0 | 0 | 0 | 0 | 0 | 0 | 0 | 1 |  | 1 | 1 | 0 | 1 | 1 | 1 | 1 | 0 | 1 | 1 | 1 | 0 | 0 | 0 | 1 | 1 | 0 | 0 | 1 | 1 | 0 | 0 | 0 | 0 | PN-Typ, Pumpmenge und -dauer Annahme
15/01/2-1 |  |  | ÖGP |  | 4525974.8 | 5672275.4 | 15 | 7a | 138.236 | 10 | 1.5 | 2025_PN | PN jährlich | 2025 | 1 | 1 |  | 0.242 | 80 | 0 | 0 | 1 | 0 | 0 | 0 | 0 | 0 | 0 | 0 | 0 | 0 |  | 1 | 1 | 1 | 1 | 1 | 1 | 1 | 0 | 1 | 1 | 1 | 1 | 0 | 0 | 1 | 1 | 0 | 1 | 1 | 1 | 0 | 0 | 1 | 0
15/01/2-2 |  |  | ÖGP |  | 4525978.3 | 5672279.2 | 15 | 8b | 138.17 | 19.5 | 2.6/2.7 | keine PN 2025 | PN alle 2a | 2024 | 1 | 1 |  | 0.66 | 100 | 0 | 0 | 0 | 1 | 0 | 0 | 0 | 0 | 0 | 0 | 0 | 0 |  | 1 | 1 | 0 | 1 | 1 | 1 | 1 | 0 | 1 | 1 | 1 | 0 | 0 | 0 | 1 | 1 | 0 | 0 | 1 | 1 | 0 | 0 | 0 | 0
16/07/30-2 |  |  | ÖGP | TF 16, Tanklager, IZ-Technikum | 4525831.34 | 5672234.73 | 16 | 8b | 136.946 | 19 | 2.6/2.7 | 2025_PN | PN jährlich | 2025 | 1 | 1 |  | 0.484 | 70 | 0 | 0 | 1 | 0 | 0 | 0 | 0 | 0 | 0 | 0 | 0 | 0 |  | 1 | 1 | 0 | 1 | 1 | 1 | 1 | 0 | 1 | 1 | 1 | 0 | 0 | 0 | 1 | 1 | 0 | 0 | 1 | 1 | 0 | 0 | 0 | 0
16/19/11-1 |  |  | ÖGP | ehem. Toluentanklager | 4525810.89 | 5672129.18 | 16 | 5a/8a | 137.65 | 12 | 1.5 | 2025_PN | PN jährlich | 2025 | 1 | 1 |  | 0.075 | 3xleer | 0 | 0 | 0 | 0 | 0 | 0 | 0 | 0 | 0 | 0 | 0 | 1 |  | 1 | 1 | 1 | 1 | 1 | 1 | 0 | 0 | 0 | 0 | 0 | 0 | 0 | 0 | 0 | 0 | 0 | 0 | 0 | 1 | 1 | 0 | 1 | 0
16/19/14-1 |  |  | ÖGP | ehem. Toluoltanklager | 4525807.48 | 5672156.04 | 16 | 5a/8a | 137.72 | 12 | 1.5 | 2025_PN | PN jährlich | 2025 | 1 | 1 |  | 0.557 | 145 | 0 | 0 | 0 | 0 | 1 | 0 | 0 | 0 | 0 | 0 | 0 | 0 |  | 1 | 1 | 1 | 1 | 1 | 1 | 1 | 0 | 1 | 1 | 1 | 0 | 0 | 0 | 0 | 0 | 0 | 0 | 0 | 1 | 1 | 0 | 1 | 0
16/19/7-1 |  |  | ÖGP |  | 4525802 | 5672167.25 | 16 | 5a/8a | 137.68 | 12 | 1.5 | keine PN 2025 | PN jährlich | 2024 | 1 | 1 |  | 0.435 | 174 | 0 | 0 | 0 | 0 | 0 | 1 | 0 | 0 | 0 | 0 | 0 | 0 |  | 1 | 1 | 1 | 1 | 1 | 1 | 1 | 0 | 1 | 1 | 1 | 0 | 0 | 0 | 0 | 0 | 0 | 0 | 0 | 1 | 1 | 0 | 1 | 0
16/19/8-1 |  |  | ÖGP, GWM aus überbohrter KRB 8 |  | 4525827.21 | 5672150.93 | 16 | 5a/8a | 137.07 | 12 | 1.5 | keine PN 2025 | PN jährlich | 2024 | 1 | 1 |  | 0.156 | 3xleer | 0 | 0 | 0 | 0 | 0 | 0 | 0 | 0 | 0 | 0 | 0 | 1 |  | 1 | 1 | 1 | 1 | 1 | 1 | 1 | 0 | 1 | 1 | 1 | 0 | 0 | 0 | 0 | 0 | 0 | 0 | 0 | 0 | 1 | 0 | 1 | 0
16/96/1-1 |  |  | ÖGP |  | 4525846 | 5672155.8 | 14 | 5a/8a | 137.786 | 9.59 | 1.5 | 2025_PN | PN jährlich | 2025 | 1 | 1 |  | 0.195 | 46 | 0 | 1 | 0 | 0 | 0 | 0 | 0 | 0 | 0 | 0 | 0 | 0 |  | 1 | 1 | 1 | 1 | 1 | 1 | 1 | 0 | 1 | 1 | 1 | 0 | 1 | 0 | 1 | 1 | 0 | 0 | 1 | 1 | 1 | 0 | 1 | 0
16/96/1-2 |  |  | ÖGP |  | 4525847.5 | 5672155.7 | 14 | 8b | 137.746 | 16.6 | 2.6/2.7 | 2025_PN | PN jährlich | 2025 | 1 | 1 |  | 0.243 | 61 | 0 | 0 | 1 | 0 | 0 | 0 | 0 | 0 | 0 | 0 | 0 | 0 |  | 1 | 1 | 0 | 1 | 1 | 1 | 1 | 0 | 1 | 1 | 1 | 0 | 0 | 0 | 1 | 1 | 0 | 0 | 1 | 1 | 0 | 0 | 0 | 0
16/96/2 |  |  | ÖGP |  | 4525774.2 | 5672142.3 | 16 | 8b | 137.786 | 15.5 | 2.6/2.7 | 2025_PN | PN jährlich | 2025 | 1 | 1 |  | 0.341 | 48 | 0 | 1 | 0 | 0 | 0 | 0 | 0 | 0 | 0 | 0 | 0 | 0 |  | 1 | 1 | 0 | 1 | 1 | 1 | 1 | 0 | 1 | 1 | 1 | 0 | 0 | 0 | 1 | 1 | 0 | 0 | 1 | 1 | 0 | 0 | 0 | 0
17/13/4-2 |  |  | ÖGP | BIS Maintenance Nord GmbH | 4525792.46 | 5671994.83 | 17 | 5b | 138.316 | 15 | 2.6/2.7 | 2025_PN | PN jährlich | 2025 | 1 | 1 |  | 0.507 | 131 | 0 | 0 | 0 | 0 | 1 | 0 | 0 | 0 | 0 | 0 | 0 | 0 |  | 1 | 1 | 0 | 1 | 1 | 1 | 1 | 0 | 1 | 1 | 1 | 0 | 1 | 0 | 1 | 1 | 0 | 0 | 1 | 1 | 0 | 0 | 0 | 0
18/07/2-2 |  |  | ÖGP | Stadtmischgasanlage | 4525689.3 | 5671887.5 | 18 | 5b | 140.14 | 18 | 2.6/2.7 | 2025_PN | PN jährlich | 2025 | 1 | 1 |  | 0.647 | 100 | 0 | 0 | 0 | 1 | 0 | 0 | 0 | 0 | 0 | 0 | 0 | 0 |  | 1 | 1 | 0 | 1 | 1 | 1 | 0 | 0 | 0 | 0 | 0 | 0 | 0 | 0 | 0 | 0 | 0 | 0 | 0 | 1 | 0 | 0 | 0 | 0
18/13/1-2 |  |  | ÖGP | BIS Maintenance Nord GmbH | 4525773.3 | 5671873.7 | 18 | 5b | 139.116 | 16.5 | 2.6/2.7 | keine PN 2025 | PN alle 2a | 2015 | 1 | 1 |  | 0.3 | 3xleer | 0 | 0 | 0 | 0 | 0 | 0 | 0 | 0 | 0 | 0 | 0 | 1 |  | 1 | 1 | 0 | 1 | 1 | 1 | 0 | 0 | 0 | 0 | 0 | 0 | 0 | 0 | 0 | 0 | 0 | 0 | 0 | 1 | 0 | 0 | 0 | 0 | PN-Typ, Pumpmenge und -dauer Annahme
18/13/2-2 |  |  | ÖGP | BIS Maintenance Nord GmbH | 4525767.82 | 5671854.68 | 18 | 5b | 139.456 | 15.5 | 2.6/2.7 | keine PN 2025 | PN alle 2a | 2024 | 1 | 1 |  | 0.341 | 151 | 0 | 0 | 0 | 0 | 0 | 1 | 0 | 0 | 0 | 0 | 0 | 0 |  | 1 | 1 | 0 | 1 | 1 | 1 | 0 | 0 | 0 | 0 | 0 | 0 | 0 | 0 | 0 | 0 | 0 | 0 | 0 | 1 | 0 | 0 | 0 | 0
18/13/3-2 |  |  | ÖGP | BIS Maintenance Nord GmbH | 4525729.13 | 5671751.92 | 18 | 5b | 139.886 | 17 | 2.6/2.7 | keine PN 2025 | PN alle 2a | 2024 | 1 | 1 |  | 0.144 | 3xleer | 0 | 0 | 0 | 0 | 0 | 0 | 0 | 0 | 0 | 0 | 0 | 1 |  | 1 | 1 | 0 | 1 | 1 | 1 | 0 | 0 | 0 | 0 | 0 | 0 | 0 | 0 | 0 | 0 | 0 | 0 | 0 | 1 | 0 | 0 | 0 | 0
19/07/35-1 |  |  | ÖGP | TF 19, Altwerk | 4526519.11 | 5672376.92 | 19 | 9a | 135.756 | 9 | 1.5 | 2025_PN | PN jährlich | 2025 | 1 | 1 |  | 0.54 | 45 | 0 | 1 | 0 | 0 | 0 | 0 | 0 | 0 | 0 | 0 | 0 | 0 |  | 1 | 1 | 1 | 1 | 1 | 1 | 1 | 0 | 1 | 1 | 1 | 0 | 0 | 0 | 1 | 1 | 0 | 0 | 1 | 0 | 0 | 0 | 1 | 0
19/07/35-2 |  |  | ÖGP | TF 19, Altwerk | 4526518.59 | 5672381.78 | 19 | 9b | 135.886 | 27 | 2.6/2.7 | 2025_PN | PN jährlich | 2025 | 1 | 1 |  | 0.442 | 201 | 0 | 0 | 0 | 0 | 0 | 0 | 1 | 0 | 0 | 0 | 0 | 0 |  | 1 | 1 | 0 | 1 | 1 | 1 | 1 | 0 | 1 | 1 | 1 | 0 | 0 | 0 | 1 | 1 | 0 | 0 | 1 | 0 | 0 | 0 | 1 | 0
19/08/14-1 |  |  | ÖGP | Altwerk | 4526658.7 | 5672365.8 | 19 | 9a | 135.886 | 10 | 1.5 | 2025_PN | PN jährlich | 2024 | 1 | 1 |  | 0.165 | 55 | 0 | 1 | 0 | 0 | 0 | 0 | 0 | 0 | 0 | 0 | 0 | 0 |  | 1 | 1 | 1 | 1 | 1 | 1 | 1 | 0 | 1 | 1 | 1 | 0 | 0 | 0 | 1 | 1 | 0 | 0 | 1 | 0 | 0 | 0 | 0 | 0
19/08/8-1 |  |  | ÖGP; Neuvermessung 04/2019; Reparatur 2020: SEBA-Kappe | Altwerk, SINIAT | 4526646.241 | 5672213.923 | 19 | 9a/10a | 136.036 | 9.5 | 1.5 | 2025_PN | PN jährlich | 2024 | 1 | 1 |  | 0.585 | 45 | 0 | 1 | 0 | 0 | 0 | 0 | 0 | 0 | 0 | 0 | 0 | 0 |  | 1 | 1 | 1 | 1 | 1 | 1 | 1 | 0 | 1 | 1 | 1 | 0 | 1 | 0 | 1 | 1 | 0 | 0 | 1 | 0 | 0 | 0 | 1 | 0
19/1a |  |  | ÖGP |  | 4526404.2 | 5672509.6 | 19 | 9a | 135.716 | 8.9 | 1.5 | 2025_PN | PN jährlich | 2025 | 1 | 1 |  | 0.186 | 26 | 1 | 0 | 0 | 0 | 0 | 0 | 0 | 0 | 0 | 0 | 0 | 0 |  | 1 | 1 | 1 | 1 | 1 | 1 | 1 | 0 | 1 | 1 | 1 | 0 | 1 | 0 | 1 | 1 | 0 | 0 | 1 | 0 | 0 | 0 | 1 | 0
19/1b |  |  | ÖGP |  | 4526406.39 | 5672509.1 | 19 | 9b | 135.696 | 25.5 | 2.6/2.7 | 2025_PN | PN jährlich | 2025 | 1 | 1 |  | 1.353 | 95 | 0 | 0 | 0 | 1 | 0 | 0 | 0 | 0 | 0 | 0 | 0 | 0 |  | 1 | 1 | 0 | 1 | 1 | 1 | 1 | 0 | 1 | 1 | 1 | 0 | 1 | 0 | 1 | 1 | 0 | 0 | 1 | 0 | 0 | 0 | 1 | 0
19/20/1-1 |  |  | ÖGP | Altwerk, SINIAT | 4526425.715 | 5672410.483 | 19 | 9a/10a | 136.68 | 9.5 | 1.5 | 2025_PN | PN alle 2a | 2025 | 1 | 1 |  | 0.3 | 3xleer | 0 | 0 | 0 | 0 | 0 | 0 | 0 | 0 | 0 | 0 | 0 | 1 |  | 1 | 1 | 1 | 1 | 1 | 1 | 1 | 0 | 1 | 1 | 1 | 0 | 1 | 0 | 1 | 1 | 0 | 0 | 1 | 0 | 0 | 0 | 1 | 0 | PN-Typ, Pumpmenge und -dauer Annahme
19/24/1-1 |  |  | ÖGP |  | 4526517.618 | 5672463.936 | 19 | 9a | 135.321 | 8 |  | 2025_PN | PN jährlich | 2025 | 1 | 1 |  | 0.148 | 72 | 0 | 0 | 1 | 0 | 0 | 0 | 0 | 0 | 0 | 0 | 0 | 0 |  | 1 | 1 | 1 | 1 | 1 | 1 | 1 | 0 | 1 | 1 | 1 | 0 | 1 | 0 | 1 | 1 | 0 | 0 | 1 | 0 | 0 | 0 | 1 | 0
19/24/1-2 |  |  | ÖGP |  | 4526517.708 | 5672462.184 | 19 | 9b | 135.346 | 15 |  | 2025_PN | PN jährlich | 2025 | 1 | 1 |  | 0.733 | 85 | 0 | 0 | 1 | 0 | 0 | 0 | 0 | 0 | 0 | 0 | 0 | 0 |  | 1 | 1 | 0 | 1 | 1 | 1 | 1 | 0 | 1 | 1 | 1 | 0 | 0 | 0 | 1 | 1 | 0 | 0 | 1 | 0 | 0 | 0 | 1 | 0
19/24/2-1 |  |  | ÖGP |  | 4526594.181 | 5672424.085 | 19 | 9a | 135.774 | 8 |  | 2025_PN | PN jährlich | 2024 | 1 | 1 |  | 0.19 | 95 | 0 | 0 | 0 | 1 | 0 | 0 | 0 | 0 | 0 | 0 | 0 | 0 |  | 1 | 1 | 1 | 1 | 1 | 1 | 1 | 0 | 1 | 1 | 1 | 0 | 1 | 0 | 1 | 1 | 0 | 0 | 1 | 0 | 0 | 0 | 1 | 0
19/24/2-2 |  |  | ÖGP |  | 4526592.89 | 5672424.106 | 19 | 9b | 135.774 | 15 |  | 2025_PN | PN jährlich | 2025 | 1 | 1 |  | 0.697 | 80 | 0 | 0 | 1 | 0 | 0 | 0 | 0 | 0 | 0 | 0 | 0 | 0 |  | 1 | 1 | 0 | 1 | 1 | 1 | 1 | 0 | 1 | 1 | 1 | 0 | 0 | 0 | 1 | 1 | 0 | 0 | 1 | 0 | 0 | 0 | 1 | 0
19/24/3-1 |  |  | ÖGP |  | 4526669.426 | 5672433.925 | 19 | 9a | 135.804 | 8 |  | 2025_PN | PN jährlich | 2024 | 1 | 1 |  | 0.12 | 60 | 0 | 1 | 0 | 0 | 0 | 0 | 0 | 0 | 0 | 0 | 0 | 0 |  | 1 | 1 | 1 | 1 | 1 | 1 | 1 | 0 | 1 | 1 | 1 | 0 | 1 | 0 | 1 | 1 | 0 | 0 | 1 | 0 | 0 | 0 | 1 | 0
19/24/3-2 |  |  | ÖGP |  | 4526668.084 | 5672433.491 | 19 | 9b | 135.84 | 15 |  | 2025_PN | PN jährlich | 2025 | 1 | 1 |  | 0.504 | 120 | 0 | 0 | 0 | 1 | 0 | 0 | 0 | 0 | 0 | 0 | 0 | 0 |  | 1 | 1 | 0 | 1 | 1 | 1 | 1 | 0 | 1 | 1 | 1 | 0 | 0 | 0 | 1 | 1 | 0 | 0 | 1 | 0 | 0 | 0 | 1 | 0
19/24/4-1 |  |  | ÖGP |  | 4526645.825 | 5672517.371 | 19 | 9a | 135.275 | 8 |  | 2025_PN | PN jährlich | 2024 | 1 | 1 |  | 0.17 | 85 | 0 | 0 | 1 | 0 | 0 | 0 | 0 | 0 | 0 | 0 | 0 | 0 |  | 1 | 1 | 1 | 1 | 1 | 1 | 1 | 0 | 1 | 1 | 1 | 0 | 1 | 0 | 1 | 1 | 0 | 0 | 1 | 0 | 0 | 0 | 1 | 0
19/24/4-2 |  |  | ÖGP |  | 4526647.269 | 5672516.874 | 19 | 9b | 135.261 | 15 |  | 2025_PN | PN jährlich | 2025 | 1 | 1 |  | 0.634 | 120 | 0 | 0 | 0 | 1 | 0 | 0 | 0 | 0 | 0 | 0 | 0 | 0 |  | 1 | 1 | 0 | 1 | 1 | 1 | 1 | 0 | 1 | 1 | 1 | 0 | 0 | 0 | 1 | 1 | 0 | 0 | 1 | 0 | 0 | 0 | 1 | 0
19/2a |  |  | ÖGP |  | 4526434.47 | 5672324.38 | 19 | 9a | 135.726 | 8.89 | 1.5 | 2025_PN | PN alle 2a | 2025 | 1 | 1 |  | 0.288 | 32 | 0 | 1 | 0 | 0 | 0 | 0 | 0 | 0 | 0 | 0 | 0 | 0 |  | 1 | 1 | 1 | 1 | 1 | 1 | 0 | 0 | 0 | 0 | 0 | 0 | 0 | 0 | 0 | 0 | 0 | 0 | 0 | 0 | 0 | 0 | 1 | 0
19/2b |  |  | ÖGP |  | 4526435.62 | 5672324.4 | 19 | 9b | 135.726 | 26 | 2.6/2.7 | 2025_PN | PN jährlich | 2025 | 1 | 1 |  | 1.067 | 120 | 0 | 0 | 0 | 1 | 0 | 0 | 0 | 0 | 0 | 0 | 0 | 0 |  | 1 | 1 | 0 | 1 | 1 | 1 | 1 | 0 | 1 | 1 | 1 | 0 | 0 | 0 | 1 | 1 | 0 | 0 | 1 | 0 | 0 | 0 | 1 | 0
19/3a |  |  | ÖGP |  | 4526593.8 | 5672190.6 | 19 | 9a | 135.936 | 9.6 | 1.5 | 2025_PN | PN alle 2a | 2025 | 1 | 1 |  | 0.309 | 47 | 0 | 1 | 0 | 0 | 0 | 0 | 0 | 0 | 0 | 0 | 0 | 0 |  | 1 | 1 | 1 | 1 | 1 | 1 | 0 | 0 | 0 | 0 | 0 | 0 | 0 | 0 | 0 | 0 | 0 | 0 | 0 | 0 | 0 | 0 | 1 | 0
19/3b |  |  | ÖGP |  | 4526593.8 | 5672192.1 | 19 | 9b | 135.936 | 24.5 | 2.6/2.7 | 2025_PN | PN alle 2a | 2025 | 1 | 1 |  | 1.284 | 93 | 0 | 0 | 0 | 1 | 0 | 0 | 0 | 0 | 0 | 0 | 0 | 0 |  | 1 | 1 | 0 | 1 | 1 | 1 | 1 | 0 | 1 | 1 | 1 | 0 | 0 | 0 | 1 | 1 | 0 | 0 | 1 | 0 | 0 | 0 | 1 | 0
20/06/25-1 |  |  | ÖGP | Hauptwerkstatt | 4526510.3 | 5672549.7 | 20 | 9a | 135.646 | 11 | 1.5, 2.4/2.5 | 2025_PN | PN jährlich | 2025 | 1 | 1 |  | 0.271 | 41 | 0 | 1 | 0 | 0 | 0 | 0 | 0 | 0 | 0 | 0 | 0 | 0 |  | 1 | 1 | 1 | 1 | 1 | 1 | 1 | 0 | 1 | 1 | 1 | 0 | 1 | 0 | 1 | 1 | 0 | 0 | 1 | 0 | 0 | 0 | 0 | 0
20/07/19-1 | x |  | ÖGP | TF 20, Hauptwerkstatt | 4526422.96 | 5672565.54 | 20 | 9a | 135.726 | 10 | 1.5 | 2025_PN | PN jährlich | 2025 | 1 | 1 |  | 0.228 | 28 | 1 | 0 | 0 | 0 | 0 | 0 | 0 | 0 | 0 | 0 | 0 | 0 |  | 1 | 1 | 1 | 1 | 1 | 1 | 1 | 0 | 1 | 1 | 1 | 0 | 1 | 0 | 1 | 1 | 0 | 0 | 1 | 0 | 0 | 0 | 0 | 0
20/07/19-2 |  |  | ÖGP | TF 20 Hauptwerkstatt | 4526419.07 | 5672564.05 | 20 | 9b | 135.726 | 25.5 | 2.6/2.7 | 2025_PN | PN jährlich | 2025 | 1 | 1 |  | 0.454 | 157 | 0 | 0 | 0 | 0 | 0 | 1 | 0 | 0 | 0 | 0 | 0 | 0 |  | 1 | 1 | 0 | 1 | 1 | 1 | 1 | 0 | 1 | 1 | 1 | 0 | 1 | 0 | 1 | 1 | 0 | 0 | 1 | 0 | 0 | 0 | 0 | 0
20/10/2-1 | x |  | ÖGP | Betonmischwerk Werkstraße | 4526476.8 | 5672640.8 | 20 | 9a | 135.666 | 9 | 1.5 | 2025_PN | PN jährlich | 2025 | 1 | 1 |  | 0.3 | 3xleer | 0 | 0 | 0 | 0 | 0 | 0 | 0 | 0 | 0 | 0 | 0 | 1 |  | 1 | 1 | 1 | 1 | 1 | 1 | 0 | 0 | 0 | 0 | 0 | 0 | 0 | 0 | 0 | 0 | 0 | 0 | 0 | 0 | 0 | 0 | 0 | 0 | PN-Typ, Pumpmenge und -dauer Annahme
20/10/2-2 | x |  | ÖGP | Betonmischanlage | 4526478.6 | 5672639.6 | 20 | 9b | 135.686 | 25 | 2.6/2.7 | 2025_PN | PN jährlich | 2025 | 1 | 1 |  | 0.533 | 130 | 0 | 0 | 0 | 0 | 1 | 0 | 0 | 0 | 0 | 0 | 0 | 0 |  | 1 | 1 | 0 | 1 | 1 | 1 | 1 | 0 | 1 | 1 | 1 | 0 | 0 | 0 | 1 | 1 | 0 | 0 | 1 | 0 | 0 | 0 | 0 | 0
20/16/2-1 | x |  | ÖGP | TF12, Einschnitt | 4526539.03 | 5672826.89 | 20 | 9a | 135.05 | 10 | 1.5, 2.4/2.5 | 2025_PN | PN jährlich | 2025 | 1 | 1 |  | 0.058 | 3xleer | 0 | 0 | 0 | 0 | 0 | 0 | 0 | 0 | 0 | 0 | 0 | 1 |  | 1 | 1 | 1 | 1 | 1 | 1 | 1 | 0 | 1 | 1 | 1 | 0 | 1 | 0 | 1 | 1 | 0 | 0 | 1 | 0 | 0 | 0 | 0 | 0
200 |  |  | ÖGP |  | 4525525.9 | 5673068.4 | 10 | 2a | 137.236 | 12.6 | K | 2025_PN | PN jährlich | 2025 | 1 | 1 |  | 0.182 | 3xleer | 0 | 0 | 0 | 0 | 0 | 0 | 0 | 0 | 0 | 0 | 0 | 1 |  | 1 | 1 | 0 | 1 | 1 | 1 | 1 | 0 | 1 | 1 | 1 | 0 | 0 | 0 | 1 | 1 | 0 | 0 | 1 | 0 | 0 | 0 | 1 | 0
201 |  |  | ÖGP, Reparatur 2020: Fremdkörperentfernung, GWM-Abschluss |  | 4525667.54 | 5673027.677 | 10 | 2a | 138.101 | 11.8 | K | 2025_PN | PN jährlich | 2025 | 1 | 1 |  | 0.1 | 3xleer | 0 | 0 | 0 | 0 | 0 | 0 | 0 | 0 | 0 | 0 | 0 | 1 |  | 1 | 1 | 0 | 1 | 1 | 1 | 1 | 0 | 1 | 1 | 1 | 0 | 0 | 0 | 1 | 1 | 0 | 0 | 1 | 0 | 0 | 0 | 1 | 0
212 |  |  | ÖGP |  | 4525289.7 | 5672454.6 | 9 | 3a | 138.136 | 6.5 | 1.5 | 2025_PN | PN jährlich | 2025 | 1 | 1 |  | 0.161 | 35 | 0 | 1 | 0 | 0 | 0 | 0 | 0 | 0 | 0 | 0 | 0 | 0 |  | 1 | 1 | 1 | 1 | 1 | 1 | 1 | 0 | 1 | 1 | 1 | 0 | 0 | 0 | 1 | 1 | 0 | 0 | 1 | 0 | 0 | 0 | 0 | 0
216 |  |  | ÖGP |  | 4527038.3 | 5671752.8 | 28 |  | 135.066 | 7.1 | 1.5 | 2025_PN | PN alle 2a | 2025 | 1 | 1 |  | 0.045 | 3xleer | 0 | 0 | 0 | 0 | 0 | 0 | 0 | 0 | 0 | 0 | 0 | 1 |  | 1 | 1 | 1 | 1 | 1 | 1 | 1 | 0 | 1 | 1 | 1 | 0 | 1 | 0 | 1 | 1 | 0 | 0 | 1 | 0 | 0 | 0 | 0 | 0
217 |  |  | ÖGP |  | 4526848.82 | 5672368 | 26 | 10a | 135.64 | 8.7 | 1.5 | 2025_PN | PN jährlich | 2025 | 1 | 1 |  | 0.187 | 17 | 1 | 0 | 0 | 0 | 0 | 0 | 0 | 0 | 0 | 0 | 0 | 0 |  | 1 | 1 | 1 | 1 | 1 | 1 | 0 | 0 | 0 | 0 | 0 | 0 | 0 | 0 | 0 | 0 | 0 | 0 | 0 | 0 | 0 | 0 | 0 | 0
218 |  |  | ÖGP |  | 4526882.7 | 5672101.4 | 26 | 10a | 136.076 | 10 | 1.5 | 2025_PN | PN jährlich | 2025 | 1 | 1 |  | 0.3 | 3xleer | 0 | 0 | 0 | 0 | 0 | 0 | 0 | 0 | 0 | 0 | 0 | 1 |  | 1 | 1 | 1 | 1 | 1 | 1 | 1 | 0 | 1 | 1 | 1 | 0 | 0 | 0 | 1 | 1 | 0 | 0 | 1 | 0 | 0 | 0 | 0 | 0 | PN-Typ, Pumpmenge und -dauer Annahme
219/2 |  |  | ÖGP |  | 4526199.6 | 5672493.8 | 12 | 8b | 136.14 | 27.7 | 2.6/2.7 | keine PN 2025 | PN jährlich | 2025 | 1 | 1 |  | 2.177 | 124 | 0 | 0 | 0 | 0 | 1 | 0 | 0 | 0 | 0 | 0 | 0 | 0 |  | 1 | 1 | 0 | 1 | 1 | 1 | 1 | 0 | 1 | 1 | 1 | 0 | 0 | 0 | 1 | 1 | 0 | 0 | 1 | 1 | 0 | 0 | 0 | 0
223/2 |  | x | ÖGP |  | 4525582.7 | 5672384.6 | 9 | 3b | 137.936 | 23.8 | 2.6/2.7 | 2025_PN | PN jährlich | 2025 | 1 | 1 |  | 1.226 | 120 | 0 | 0 | 0 | 1 | 0 | 0 | 0 | 0 | 0 | 0 | 0 | 0 |  | 1 | 1 | 0 | 1 | 1 | 1 | 0 | 0 | 0 | 0 | 0 | 0 | 0 | 0 | 0 | 0 | 0 | 0 | 0 | 0 | 0 | 0 | 0 | 0
224/1 |  |  | ÖGP |  | 4525669.72 | 5672478.6 | 9 | 3a | 137.336 | 6.8 | 1.5 | 2025_PN | PN alle 2a | 2025 | 1 | 1 |  | 0.3 | 3xleer | 0 | 0 | 0 | 0 | 0 | 0 | 0 | 0 | 0 | 0 | 0 | 1 |  | 1 | 1 | 1 | 1 | 1 | 1 | 0 | 0 | 0 | 0 | 0 | 0 | 0 | 0 | 0 | 0 | 0 | 0 | 0 | 0 | 0 | 0 | 0 | 0 | PN-Typ, Pumpmenge und -dauer Annahme
224/2 |  |  | ÖGP |  | 4525669.7 | 5672478.6 | 9 | 3b | 137.336 | 22.9 | 2.6/2.7 | 2025_PN | PN jährlich | 2025 | 1 | 1 |  | 2.032 | 92 | 0 | 0 | 0 | 1 | 0 | 0 | 0 | 0 | 0 | 0 | 0 | 0 |  | 1 | 1 | 0 | 1 | 1 | 1 | 1 | 0 | 1 | 1 | 1 | 0 | 1 | 0 | 1 | 1 | 0 | 0 | 1 | 0 | 0 | 0 | 0 | 0
225/1 |  |  | ÖGP |  | 4525442.2 | 5673003.1 | 10 | 2a | 137.736 | 9.1 | 1.5 | 2025_PN | PN alle 2a | 2025 | 1 | 1 |  | 0.049 | 3xleer | 0 | 0 | 0 | 0 | 0 | 0 | 0 | 0 | 0 | 0 | 0 | 1 |  | 1 | 1 | 1 | 1 | 1 | 1 | 0 | 0 | 0 | 0 | 0 | 0 | 0 | 0 | 0 | 0 | 0 | 0 | 0 | 0 | 0 | 0 | 1 | 0
228/1 |  |  | ÖGP |  | 4525809.7 | 5672792.1 | 11 | 6a | 136.44 | 10.5 | 1.5 | 2025_PN | PN jährlich | unbekannt | 1 | 1 |  | 0.418 | 37 | 0 | 1 | 0 | 0 | 0 | 0 | 0 | 0 | 0 | 0 | 0 | 0 |  | 1 | 1 | 1 | 1 | 1 | 1 | 0 | 0 | 0 | 0 | 0 | 0 | 0 | 0 | 0 | 0 | 0 | 0 | 0 | 0 | 0 | 0 | 0 | 0
234/1 |  |  | ÖGP |  | 4525264.9 | 5672409.7 | 9 | 3a | 138.236 | 7.5 | 1.5 | 2025_PN | PN jährlich | 2025 | 1 | 1 |  | 0.328 | 37 | 0 | 1 | 0 | 0 | 0 | 0 | 0 | 0 | 0 | 0 | 0 | 0 |  | 1 | 1 | 1 | 1 | 1 | 1 | 1 | 0 | 1 | 1 | 1 | 0 | 0 | 0 | 1 | 1 | 0 | 0 | 1 | 0 | 0 | 0 | 0 | 0
234/2 |  | x | ÖGP |  | 4525264.9 | 5672409.7 | 9 | 4b | 138.236 | 17.8 | 2.6/2.7 | keine PN 2025 | PN alle 4a | 2011 | 1 | 1 |  | 0.3 | 3xleer | 0 | 0 | 0 | 0 | 0 | 0 | 0 | 0 | 0 | 0 | 0 | 1 |  | 1 | 1 | 1 | 1 | 1 | 1 | 1 | 0 | 1 | 1 | 1 | 0 | 0 | 0 | 1 | 1 | 0 | 0 | 1 | 1 | 0 | 0 | 0 | 0 | PN-Typ, Pumpmenge und -dauer Annahme
235/1 |  |  | ÖGP |  | 4525499.7 | 5672463.6 | 9 | 3a | 137.64 | 7.4 | 1.5 | 2025_PN | PN jährlich | 2025 | 1 | 1 |  | 0.049 | 3xleer | 0 | 0 | 0 | 0 | 0 | 0 | 0 | 0 | 0 | 0 | 0 | 1 |  | 1 | 1 | 1 | 1 | 1 | 1 | 0 | 0 | 0 | 0 | 0 | 0 | 0 | 0 | 0 | 0 | 0 | 0 | 0 | 0 | 0 | 0 | 0 | 0
235/2 |  | x | ÖGP, Doppelfilter in 1 GWM |  | 4525499.7 | 5672463.6 | 9 | 3b | 137.636 | 24.7 | 2.6/2.7 | 2025_PN | PN jährlich | 2025 | 1 | 1 |  | 0.672 | 51 | 0 | 1 | 0 | 0 | 0 | 0 | 0 | 0 | 0 | 0 | 0 | 0 |  | 1 | 1 | 0 | 1 | 1 | 1 | 1 | 0 | 1 | 1 | 1 | 0 | 1 | 0 | 1 | 1 | 0 | 0 | 1 | 0 | 0 | 0 | 0 | 0
248/2 |  |  | ÖGP |  | 4525661.8 | 5671830.6 | 18 |  | 139.036 | 16 | 2.6/2.7 | 2025_PN | PN alle 2a | 2025 | 1 | 1 |  | 0.255 | 120 | 0 | 0 | 0 | 1 | 0 | 0 | 0 | 0 | 0 | 0 | 0 | 0 |  | 1 | 1 | 0 | 1 | 1 | 1 | 0 | 0 | 0 | 0 | 0 | 0 | 0 | 0 | 0 | 0 | 0 | 0 | 0 | 0 | 0 | 0 | 0 | 0
250 |  |  | ÖGP |  | 4525522.4 | 5672904.2 | 10 | 2a | 137.836 | 9.3 | 1.5+2.4/2.5 | 2025_PN | PN jährlich | 2025 | 1 | 1 |  | 0.056 | 3xleer | 0 | 0 | 0 | 0 | 0 | 0 | 0 | 0 | 0 | 0 | 0 | 1 |  | 1 | 1 | 0 | 1 | 1 | 1 | 1 | 0 | 1 | 1 | 1 | 0 | 0 | 0 | 1 | 1 | 0 | 0 | 1 | 0 | 1 | 0 | 1 | 0
257b |  |  | ÖGP |  | 4526889.7 | 5671850.4 | oTF |  | 135.936 | 9.5 | 1? | 2025_PN | PN alle 2a | 2025 | 1 | 1 |  | 0.3 | 3xleer | 0 | 0 | 0 | 0 | 0 | 0 | 0 | 0 | 0 | 0 | 0 | 1 |  | 1 | 1 | 1 | 1 | 1 | 1 | 0 | 0 | 0 | 0 | 0 | 0 | 0 | 0 | 0 | 0 | 0 | 0 | 0 | 0 | 0 | 0 | 0 | 0 | PN-Typ, Pumpmenge und -dauer Annahme
258 |  |  | ÖGP |  | 4526914.1 | 5671711.9 | oTF | 10a | 135.836 | 14 | 1.5, 2.4/2.5 | 2025_PN | PN alle 2a | 2025 | 1 | 1 |  | 1.065 | 146 | 0 | 0 | 0 | 0 | 1 | 0 | 0 | 0 | 0 | 0 | 0 | 0 |  | 1 | 1 | 1 | 1 | 1 | 1 | 1 | 0 | 1 | 1 | 1 | 0 | 0 | 0 | 1 | 1 | 0 | 0 | 1 | 0 | 0 | 0 | 0 | 0
264a | x |  | ÖGP+Novoterra |  | 4526534.2 | 5672718.7 | 20 | 9a | 135.336 | 8.3 | 1.5 | 2025_PN | PN jährlich | 2025 | 1 | 1 |  | 0.3 | 3xleer | 0 | 0 | 0 | 0 | 0 | 0 | 0 | 0 | 0 | 0 | 0 | 1 |  | 1 | 1 | 0 | 1 | 1 | 1 | 1 | 0 | 1 | 1 | 1 | 0 | 0 | 0 | 1 | 1 | 0 | 0 | 1 | 0 | 0 | 0 | 0 | 0 | PN-Typ, Pumpmenge und -dauer Annahme
266 |  |  | ÖGP |  | 4526554.2 | 5672561.1 | 20 | 9b | 135.536 | 25.4 | 2.6/2.7 | 2025_PN | PN alle 2a | 2025 | 1 | 1 |  | 2.014 | 88 | 0 | 0 | 1 | 0 | 0 | 0 | 0 | 0 | 0 | 0 | 0 | 0 |  | 1 | 1 | 0 | 1 | 1 | 1 | 1 | 0 | 1 | 1 | 1 | 0 | 0 | 0 | 1 | 1 | 0 | 0 | 1 | 0 | 0 | 0 | 0 | 0
267/2 |  |  | ÖGP |  | 4526711.2 | 5672590 | 20 |  | 135.036 | 7.3 | 1.5 | keine PN 2025 | PN Ersatzneubau alle 2a | 2003 | 1 | 1 |  | 0.3 | 3xleer | 0 | 0 | 0 | 0 | 0 | 0 | 0 | 0 | 0 | 0 | 0 | 1 |  | 1 | 1 | 1 | 1 | 1 | 1 | 1 | 0 | 1 | 1 | 1 | 0 | 1 | 0 | 1 | 1 | 0 | 0 | 1 | 0 | 0 | 0 | 0 | 0 | PN-Typ, Pumpmenge und -dauer Annahme
268 |  |  | ÖGP |  | 4526597.1 | 5672483.5 | 19 | 9b | 135.736 | 24.5 | 2.6/2.7 | 2025_PN | PN jährlich | 2025 | 1 | 1 |  | 1.308 | 120 | 0 | 0 | 0 | 1 | 0 | 0 | 0 | 0 | 0 | 0 | 0 | 0 |  | 1 | 1 | 0 | 1 | 1 | 1 | 1 | 0 | 1 | 1 | 1 | 0 | 0 | 0 | 1 | 1 | 0 | 0 | 1 | 0 | 0 | 0 | 1 | 0
268a |  |  | ÖGP |  | 4526597.3 | 5672482.1 | 19 | 9a | 135.74 | 8.99 | 1.5 | 2025_PN | PN jährlich | 2025 | 1 | 1 |  | 0.281 | 68 | 0 | 0 | 1 | 0 | 0 | 0 | 0 | 0 | 0 | 0 | 0 | 0 |  | 1 | 1 | 0 | 1 | 1 | 1 | 0 | 0 | 0 | 0 | 0 | 0 | 0 | 0 | 0 | 0 | 0 | 0 | 0 | 0 | 0 | 0 | 1 | 0
269a |  |  | ÖGP |  | 4526313.3 | 5672379 | oTF | 8b | 134.44 | 25.5 | 2.6/2.7 | 2025_PN | PN alle 2a | 2025 | 1 | 1 |  | 1.487 | 129 | 0 | 0 | 0 | 0 | 1 | 0 | 0 | 0 | 0 | 0 | 0 | 0 |  | 1 | 1 | 0 | 1 | 1 | 1 | 1 | 0 | 1 | 1 | 1 | 0 | 0 | 0 | 1 | 1 | 0 | 0 | 1 | 1 | 0 | 0 | 0 | 0
27/06/20-1 |  |  | ÖGP | Gleisharfe | 4526815.9 | 5671869.2 | 27 | 10a | 136.656 | 9.01 | 1.5 | 2025_PN | PN jährlich | 2025 | 1 | 1 |  | 0.3 | 3xleer | 0 | 0 | 0 | 0 | 0 | 0 | 0 | 0 | 0 | 0 | 0 | 1 |  | 1 | 1 | 1 | 1 | 1 | 1 | 1 | 0 | 1 | 1 | 1 | 0 | 0 | 0 | 1 | 1 | 0 | 0 | 1 | 0 | 0 | 0 | 0 | 0 | PN-Typ, Pumpmenge und -dauer Annahme
27/06/21-1 |  |  | ÖGP | Gleisharfe | 4526775.1 | 5672184.2 | 27 | 10a | 136.35 | 9.5 | 1.5 | 2025_PN | PN jährlich | 2025 | 1 | 1 |  | 0.237 | 30 | 1 | 0 | 0 | 0 | 0 | 0 | 0 | 0 | 0 | 0 | 0 | 0 |  | 1 | 1 | 0 | 1 | 1 | 1 | 1 | 0 | 1 | 1 | 1 | 0 | 1 | 0 | 1 | 1 | 0 | 0 | 1 | 0 | 0 | 0 | 0 | 0
27/08/1-1 |  |  | ÖGP | Ostgelände | 4526784.71 | 5672041.96 | 27 | 10a | 136.48 | 10.5 | 1.5 | 2025_PN | PN jährlich | 2025 | 1 | 1 |  | 0.339 | 30 | 1 | 0 | 0 | 0 | 0 | 0 | 0 | 0 | 0 | 0 | 0 | 0 |  | 1 | 1 | 0 | 1 | 1 | 1 | 1 | 0 | 1 | 1 | 1 | 0 | 1 | 0 | 1 | 1 | 0 | 0 | 1 | 0 | 0 | 0 | 0 | 0
270 |  |  | ÖGP |  | 4526658.98 | 5672364.18 | 19 | 9b | 135.636 | 24.3 | 2.6/2.7 | 2025_PN | PN alle 2a | 2025 | 1 | 1 |  | 1.51 | 120 | 0 | 0 | 0 | 1 | 0 | 0 | 0 | 0 | 0 | 0 | 0 | 0 |  | 1 | 1 | 0 | 1 | 1 | 1 | 0 | 0 | 0 | 0 | 0 | 0 | 0 | 0 | 0 | 0 | 0 | 0 | 0 | 0 | 0 | 0 | 1 | 0
28/06/22-2 |  |  | ÖGP | Tanklager Kamerun | 4526958.6 | 5671552.6 | oTF |  | 136.036 | 20.06 | 2.6/2.7 | keine PN 2025 | PN alle 4a | 2007 | 1 | 1 |  | 0.3 | 3xleer | 0 | 0 | 0 | 0 | 0 | 0 | 0 | 0 | 0 | 0 | 0 | 1 |  | 1 | 1 | 1 | 1 | 1 | 1 | 0 | 0 | 0 | 0 | 0 | 0 | 0 | 0 | 0 | 0 | 0 | 0 | 0 | 0 | 0 | 0 | 0 | 0 | PN-Typ, Pumpmenge und -dauer Annahme
30/03/1-2 |  |  | ÖGP |  | 4526664.8 | 5671480.5 | 30 |  | 138.336 | 13 | 1.5 | keine PN 2025 | PN alle 4a | 2011 | 1 | 1 |  | 0.3 | 3xleer | 0 | 0 | 0 | 0 | 0 | 0 | 0 | 0 | 0 | 0 | 0 | 1 |  | 1 | 1 | 1 | 1 | 1 | 1 | 0 | 0 | 0 | 0 | 0 | 0 | 0 | 0 | 0 | 0 | 0 | 0 | 0 | 0 | 0 | 0 | 0 | 0 | PN-Typ, Pumpmenge und -dauer Annahme
6/04/3-1 |  |  | ÖGP | Tanklager SH 1a | 4524727.6 | 5673284.6 | 6 |  | 139.536 | 8 | 1.5,2.4/2.5 | keine PN 2025 | PN alle 4a | 2008 | 1 | 1 |  | 0.3 | 3xleer | 0 | 0 | 0 | 0 | 0 | 0 | 0 | 0 | 0 | 0 | 0 | 1 |  | 1 | 1 | 1 | 1 | 1 | 1 | 1 | 0 | 1 | 1 | 1 | 0 | 0 | 0 | 1 | 1 | 0 | 0 | 1 | 0 | 0 | 0 | 0 | 0 | PN-Typ, Pumpmenge und -dauer Annahme
6/06/3-1 |  |  | ÖGP | Pulgarfeld | 4524817.7 | 5673124.5 | 6 |  | 140.196 | 6.7 | 1.5 | keine PN 2025 | PN alle 4a | 2024 | 1 | 1 |  | 0.103 | 3xleer | 0 | 0 | 0 | 0 | 0 | 0 | 0 | 0 | 0 | 0 | 0 | 1 |  | 1 | 1 | 1 | 1 | 1 | 1 | 1 | 0 | 1 | 1 | 1 | 0 | 0 | 0 | 1 | 1 | 0 | 0 | 1 | 0 | 0 | 0 | 0 | 0
6/06/3-2 |  |  | ÖGP | Pulgarfeld | 4524823 | 5673127 | 6 |  | 140.196 | 20.2 | 2.6/2.7 | keine PN 2025 | PN alle 4a | 2008 | 1 | 1 |  | 0.3 | 3xleer | 0 | 0 | 0 | 0 | 0 | 0 | 0 | 0 | 0 | 0 | 0 | 1 |  | 1 | 1 | 1 | 1 | 1 | 1 | 1 | 0 | 1 | 1 | 1 | 0 | 0 | 0 | 1 | 1 | 0 | 0 | 1 | 0 | 0 | 0 | 0 | 0 | PN-Typ, Pumpmenge und -dauer Annahme
6/06/4-1 |  |  | ÖGP | Pulgarfeld | 4524577.1 | 5673131.4 | 6 |  | 141.426 | 9.2 | 1.5 | keine PN 2025 | PN alle 4a | 2007 | 1 | 1 |  | 0.3 | 3xleer | 0 | 0 | 0 | 0 | 0 | 0 | 0 | 0 | 0 | 0 | 0 | 1 |  | 1 | 1 | 1 | 1 | 1 | 1 | 1 | 0 | 1 | 1 | 1 | 0 | 0 | 0 | 1 | 1 | 0 | 0 | 1 | 0 | 0 | 0 | 0 | 0 | PN-Typ, Pumpmenge und -dauer Annahme
6/06/4-2 |  |  | ÖGP | Pulgarfeld | 4524575.5 | 5673133.8 | 6 |  | 141.426 | 20.06 | 2.6/2.7 | keine PN 2025 | PN alle 4a | 2007 | 1 | 1 |  | 0.3 | 3xleer | 0 | 0 | 0 | 0 | 0 | 0 | 0 | 0 | 0 | 0 | 0 | 1 |  | 1 | 1 | 1 | 1 | 1 | 1 | 1 | 0 | 1 | 1 | 1 | 0 | 0 | 0 | 1 | 1 | 0 | 0 | 1 | 0 | 0 | 0 | 0 | 0 | PN-Typ, Pumpmenge und -dauer Annahme
6/06/5-1 |  |  | ÖGP | Pulgarfeld | 4524653.8 | 5672939.7 | 6 |  | 140.036 | 10.57 | 2.4/2.5 | keine PN 2025 | PN alle 4a | 2007 | 1 | 1 |  | 0.3 | 3xleer | 0 | 0 | 0 | 0 | 0 | 0 | 0 | 0 | 0 | 0 | 0 | 1 |  | 1 | 1 | 1 | 1 | 1 | 1 | 1 | 0 | 1 | 1 | 1 | 0 | 0 | 0 | 1 | 1 | 0 | 0 | 1 | 0 | 0 | 0 | 0 | 0 | PN-Typ, Pumpmenge und -dauer Annahme
6/06/5-2 |  |  | ÖGP | Pulgarfeld | 4524656.2 | 5672942 | 6 |  | 140.036 | 20.07 | 2.6/2.7 | keine PN 2025 | PN alle 4a | 2007 | 1 | 1 |  | 0.3 | 3xleer | 0 | 0 | 0 | 0 | 0 | 0 | 0 | 0 | 0 | 0 | 0 | 1 |  | 1 | 1 | 1 | 1 | 1 | 1 | 1 | 0 | 1 | 1 | 1 | 0 | 0 | 0 | 1 | 1 | 0 | 0 | 1 | 0 | 0 | 0 | 0 | 0 | PN-Typ, Pumpmenge und -dauer Annahme
6/06/7-1 |  |  | ÖGP | Pulgarfeld | 4524702 | 5672984.9 | 6 |  | 140.086 | 8.16 | 2.4/2.5 | keine PN 2025 | PN alle 4a | 2007 | 1 | 1 |  | 0.3 | 3xleer | 0 | 0 | 0 | 0 | 0 | 0 | 0 | 0 | 0 | 0 | 0 | 1 |  | 1 | 1 | 1 | 1 | 1 | 1 | 1 | 0 | 1 | 1 | 1 | 0 | 0 | 0 | 1 | 1 | 0 | 0 | 1 | 0 | 0 | 0 | 0 | 0 | PN-Typ, Pumpmenge und -dauer Annahme
6/06/7-2 |  |  | ÖGP | Pulgarfeld | 4524700.5 | 5672988.1 | 6 |  | 140.086 | 20.11 | 2.6/2.7 | keine PN 2025 | PN alle 4a | 2007 | 1 | 1 |  | 0.3 | 3xleer | 0 | 0 | 0 | 0 | 0 | 0 | 0 | 0 | 0 | 0 | 0 | 1 |  | 1 | 1 | 1 | 1 | 1 | 1 | 1 | 0 | 1 | 1 | 1 | 0 | 0 | 0 | 1 | 1 | 0 | 0 | 1 | 0 | 0 | 0 | 0 | 0 | PN-Typ, Pumpmenge und -dauer Annahme
6/07/9-1 |  |  | ÖGP | TF 6 Pulgarfeld | 4524780.66 | 5673183.6 | 6 | 1a | 140.296 | 10.5 | 1.5, 2.4/2.5 | keine PN 2025 | PN alle 4a | 2024 | 1 | 1 |  | 0.254 | 3xleer | 0 | 0 | 0 | 0 | 0 | 0 | 0 | 0 | 0 | 0 | 0 | 1 |  | 1 | 1 | 1 | 1 | 1 | 1 | 1 | 0 | 1 | 1 | 1 | 0 | 0 | 0 | 1 | 1 | 0 | 0 | 1 | 0 | 0 | 0 | 0 | 0
6/07/10-1 |  |  | ÖGP | TF 6, Pulgarfeld | 4524747.56 | 5673228.74 | 6 | 1a | 140.506 | 11 | 2.4/2.5 | keine PN 2025 | PN alle 4a | 2024 | 1 | 1 |  | 0.145 | 3xleer | 0 | 0 | 0 | 0 | 0 | 0 | 0 | 0 | 0 | 0 | 0 | 1 |  | 1 | 1 | 1 | 1 | 1 | 1 | 1 | 0 | 1 | 1 | 1 | 0 | 0 | 0 | 1 | 1 | 0 | 0 | 1 | 0 | 0 | 0 | 0 | 0
6/97/9-1 |  |  | ÖGP |  | 4524648 | 5673175 | 6 | 1a | 141.036 | 8 | 1.5 | 2025_PN | PN alle 2a | 2025 | 1 | 1 |  | 0.248 | 110 | 0 | 0 | 0 | 1 | 0 | 0 | 0 | 0 | 0 | 0 | 0 | 0 |  | 1 | 1 | 1 | 1 | 1 | 1 | 1 | 0 | 1 | 1 | 1 | 0 | 0 | 0 | 1 | 1 | 0 | 0 | 1 | 0 | 0 | 0 | 0 | 0
9/05/1-2 |  | x | ÖGP |  | 4525298.6 | 5672144.5 | 9 | 4b | 139.436 | 15.6 | 2.6/2.7 | 2025_PN | PN jährlich | 2024 | 1 | 1 |  | 0.515 | 114 | 0 | 0 | 0 | 1 | 0 | 0 | 0 | 0 | 0 | 0 | 0 | 0 |  | 1 | 1 | 1 | 1 | 1 | 1 | 1 | 0 | 1 | 1 | 1 | 0 | 1 | 0 | 1 | 1 | 0 | 0 | 1 | 1 | 1 | 0 | 0 | 0
9/06/14-1 |  |  | ÖGP | Westgelände | 4525401.3 | 5672463.6 | 9 | 3a | 138.23 | 11 | 1.5, 2.4/2.5 | 2025_PN | PN jährlich | 2025 | 1 | 1 |  | 0.03 | 10 | 1 | 0 | 0 | 0 | 0 | 0 | 0 | 0 | 0 | 0 | 0 | 0 |  | 1 | 1 | 1 | 1 | 1 | 1 | 1 | 0 | 1 | 1 | 1 | 0 | 0 | 0 | 1 | 1 | 0 | 0 | 1 | 0 | 0 | 0 | 0 | 0
9/06/17-1 |  |  | ÖGP | Tanklager 220 | 4525607.5 | 5672183.1 | 9 | 5a/8a | 139.956 | 12.5 | 1.5, 2.4/2.5 | 2025_PN | PN alle 2a | 2025 | 1 | 1 |  | 0.321 | 3xleer | 0 | 0 | 0 | 0 | 0 | 0 | 0 | 0 | 0 | 0 | 0 | 1 |  | 1 | 1 | 1 | 1 | 1 | 1 | 0 | 0 | 0 | 0 | 0 | 0 | 0 | 0 | 0 | 0 | 0 | 0 | 0 | 0 | 0 | 0 | 0 | 0
9/06/18-1 |  |  | ÖGP | Tanklager 220 | 4525570 | 5672079 | 9 | 5a/8a | 140.616 | 11.52 | 1.5, 2.4/2.5 | 2025_PN | PN alle 2a | 2025 | 1 | 1 |  | 0.3 | 3xleer | 0 | 0 | 0 | 0 | 0 | 0 | 0 | 0 | 0 | 0 | 0 | 1 |  | 1 | 1 | 1 | 1 | 1 | 1 | 1 | 0 | 1 | 1 | 1 | 0 | 1 | 0 | 1 | 1 | 0 | 0 | 1 | 0 | 1 | 0 | 1 | 0 | PN-Typ, Pumpmenge und -dauer Annahme
9/07/15-2 |  |  | ÖGP | TF 9 Westgelände | 4525586.63 | 5672500.24 | 9 | 3b | 137.766 | 22 | 2.6/2.7 | 2025_PN | PN jährlich | 2025 | 1 | 1 |  | 0.54 | 48 | 0 | 1 | 0 | 0 | 0 | 0 | 0 | 0 | 0 | 0 | 0 | 0 |  | 1 | 1 | 1 | 1 | 1 | 1 | 0 | 0 | 0 | 0 | 0 | 0 | 0 | 0 | 0 | 0 | 0 | 0 | 0 | 0 | 1 | 0 | 0 | 0
9/07/16-2 |  |  | ÖGP | TF 9 Westgelände | 4525733.38 | 5672429.53 | 9 | 3b | 137.936 | 23 | 2.6/2.7 | 2025_PN | PN jährlich | 2025 | 1 | 1 |  | 0.407 | 3xleer | 0 | 0 | 0 | 0 | 0 | 0 | 0 | 0 | 0 | 0 | 0 | 1 |  | 1 | 1 | 1 | 1 | 1 | 1 | 1 | 0 | 1 | 1 | 1 | 0 | 1 | 0 | 1 | 1 | 0 | 0 | 1 | 0 | 1 | 0 | 0 | 0
9/07/20-1 |  |  | ÖGP | TF 20 Hauptwerkstatt | 4525545.53 | 5672199.16 | 9 | 3a | 139.826 | 11.8 | 1.5, 2.4/2.5 | 2025_PN | PN alle 2a | 2025 | 1 | 1 |  | 0.165 | 3xleer | 0 | 0 | 0 | 0 | 0 | 0 | 0 | 0 | 0 | 0 | 0 | 1 |  | 1 | 1 | 1 | 1 | 1 | 0 | 0 | 0 | 0 | 0 | 0 | 0 | 0 | 0 | 0 | 0 | 0 | 0 | 0 | 0 | 0 | 0 | 0 | 0
9/07/21-1 |  |  | ÖGP | TF 9, Westgelände | 4525538.44 | 5672098.29 | 9 | 5a/8a | 140.736 | 11.6 | 1.5 | 2025_PN | PN alle 2a | 2025 | 1 | 1 |  | 0.088 | 3xleer | 0 | 0 | 0 | 0 | 0 | 0 | 0 | 0 | 0 | 0 | 0 | 1 |  | 1 | 1 | 1 | 1 | 1 | 1 | 1 | 0 | 1 | 1 | 1 | 0 | 1 | 0 | 1 | 1 | 0 | 0 | 1 | 0 | 0 | 0 | 0 | 0
9/07/22-2 |  | x | ÖGP | TF 9, Westgelände | 4525679.13 | 5672345.41 | 9 | 3b | 139.316 | 24.5 | 2.6/2.7 | 2025_PN | PN jährlich | 2025 | 1 | 1 |  | 0.478 | 45 | 0 | 1 | 0 | 0 | 0 | 0 | 0 | 0 | 0 | 0 | 0 | 0 |  | 1 | 1 | 1 | 1 | 1 | 1 | 1 | 0 | 1 | 1 | 1 | 0 | 1 | 0 | 1 | 1 | 0 | 0 | 1 | 0 | 0 | 0 | 0 | 0
9/07/33-1 |  |  | ÖGP | TF 9, Westgelände | 4525656.32 | 5672417.06 | 9 | 3a | 138.266 | 9.6 | 1.5 | 2025_PN | PN alle 2a | 2025 | 1 | 1 |  | 0.151 | 3xleer | 0 | 0 | 0 | 0 | 0 | 0 | 0 | 0 | 0 | 0 | 0 | 1 |  | 1 | 1 | 1 | 1 | 1 | 1 | 0 | 0 | 0 | 0 | 0 | 0 | 0 | 0 | 0 | 0 | 0 | 0 | 0 | 0 | 0 | 0 | 0 | 0
9/07/36-1 |  |  | ÖGP | TF 9, Westgelände | 4525440.3 | 5672418.62 | 9 | 3a | 137.916 | 9.5 | 1.5 | 2025_PN | PN jährlich | 2025 | 1 | 1 |  | 1.594 | 104 | 0 | 0 | 0 | 1 | 0 | 0 | 0 | 0 | 0 | 0 | 0 | 0 |  | 1 | 1 | 1 | 1 | 1 | 1 | 1 | 0 | 1 | 1 | 1 | 0 | 1 | 0 | 1 | 1 | 0 | 0 | 1 | 0 | 0 | 0 |  | 0
9/07/38-2 |  |  | ÖGP | TF 9, Westgelände | 4525728.46 | 5672503.52 | 9 | 3b | 137.456 | 22.2 | 2.6/2.7 | 2025_PN | PN jährlich | 2025 | 1 | 1 |  | 0.725 | 87 | 0 | 0 | 1 | 0 | 0 | 0 | 0 | 0 | 0 | 0 | 0 | 0 |  | 1 | 1 | 1 | 1 | 1 | 1 | 1 | 0 | 1 | 1 | 1 | 0 | 1 | 0 | 1 | 1 | 0 | 0 | 1 | 0 | 0 | 0 | 0 | 0
9/08/2-2 |  |  | ÖGP | Tanklager 220 | 4525850.16 | 5672434.64 | 9 | 3b | 137.336 | 25.5 | 2.6/2.7 | 2025_PN | PN jährlich | 2025 | 1 | 1 |  | 0.453 | 86 | 0 | 0 | 1 | 0 | 0 | 0 | 0 | 0 | 0 | 0 | 0 | 0 |  | 1 | 1 | 1 | 1 | 1 | 1 | 1 | 0 | 1 | 1 | 1 | 0 | 1 | 0 | 1 | 1 | 0 | 0 | 1 | 0 | 0 | 0 | 0 | 0
9/08/5-1 |  |  | ÖGP | Westgelände | 4525629.21 | 5672302.16 | 9 | 3a | 139.366 | 10 | 1.5, 2.4/2.5 | 2025_PN | PN alle 2a | 2025 | 1 | 1 |  | 0.072 | 3xleer | 0 | 0 | 0 | 0 | 0 | 0 | 0 | 0 | 0 | 0 | 0 | 1 |  | 1 | 1 | 1 | 1 | 1 | 1 | 0 | 0 | 0 | 0 | 0 | 0 | 0 | 0 | 0 | 0 | 0 | 0 | 0 | 0 | 0 | 0 | 0 | 0
9/12/2-1 |  |  | ÖGP | HCR-Anlage | 4525257.82 | 5672544.04 | 9 | 3a | 138.366 | 8 | 1.5 | 2025_PN | PN jährlich | 2025 | 1 | 1 |  | 0.345 | 35 | 0 | 1 | 0 | 0 | 0 | 0 | 0 | 0 | 0 | 0 | 0 | 0 |  | 1 | 1 | 1 | 1 | 1 | 1 | 1 | 1 | 1 | 1 | 1 | 0 | 1 | 0 | 1 | 1 | 1 | 0 | 1 | 0 | 0 | 0 | 0 | 0
9/12/6-2 |  |  | ÖGP | TL 212 | 4525689.53 | 5671977.5 | 9 | 5b | 139.886 | 19.5 | 2.6/2.7 | 2025_PN | PN jährlich | 2025 | 1 | 1 |  | 0.41 | 3xleer | 0 | 0 | 0 | 0 | 0 | 0 | 0 | 0 | 0 | 0 | 0 | 1 |  | 1 | 1 | 1 | 1 | 1 | 1 | 1 | 0 | 1 | 1 | 1 | 0 | 1 | 0 | 1 | 1 | 0 | 0 | 1 | 0 | 0 | 0 |  | 0
9/12/12-1 |  |  | ÖGP | PVG 3 | 4525178.35 | 5672268.32 | 9 | 4a | 139.336 | 8 | 1.5, 2.4/2.5 | keine PN 2025 | PN alle 2a | 2013 | 1 | 1 |  | 0.3 | 3xleer | 0 | 0 | 0 | 0 | 0 | 0 | 0 | 0 | 0 | 0 | 0 | 1 |  | 1 | 1 | 1 | 1 | 1 | 1 | 1 | 0 | 1 | 1 | 1 | 0 | 1 | 0 | 1 | 1 | 0 | 0 | 1 | 1 | 0 | 0 | 0 | 0 | PN-Typ, Pumpmenge und -dauer Annahme
9/12/9-1 |  |  | ÖGP | PVG 3 | 4525253.8 | 5672182.29 | 9 | 3 | 139.346 | 8.5 | 2.4/2.5 | keine PN 2025 | PN alle 2a | 2013 | 1 | 1 |  | 0.3 | 3xleer | 0 | 0 | 0 | 0 | 0 | 0 | 0 | 0 | 0 | 0 | 0 | 1 |  | 1 | 1 | 1 | 1 | 1 | 1 | 1 | 0 | 1 | 1 | 1 | 0 | 1 | 0 | 1 | 1 | 0 | 0 | 1 | 1 | 0 | 0 | 0 | 0 | PN-Typ, Pumpmenge und -dauer Annahme
9/13/5-1 |  |  | ÖGP | TL 217 | 4525310.251 | 5672311.55 | 9 |  | 139.023 | 8 | GWL 1.5, 2.4/2.5 | 2025_PN | PN alle 2a | 2025 | 1 | 1 |  | 0.024 | 3xleer | 0 | 0 | 0 | 0 | 0 | 0 | 0 | 0 | 0 | 0 | 0 | 1 |  | 1 | 1 | 1 | 1 | 1 | 0 | 0 | 0 | 0 | 0 | 0 | 0 | 0 | 0 | 0 | 0 | 0 | 0 | 0 | 0 | 0 | 0 | 0 | 0
9/16/3-2 |  | x | ÖGP | TF 9, TL 217 | 4525312.05 | 5672247.82 | 9 | 4b | 139.64 | 19.2 | 2.6/2.7 | 2025_PN | PN jährlich | 2025 | 1 | 1 |  | 0.511 | 130 | 0 | 0 | 0 | 0 | 1 | 0 | 0 | 0 | 0 | 0 | 0 | 0 |  | 1 | 1 | 1 | 1 | 1 | 1 | 1 | 0 | 1 | 1 | 1 | 0 | 1 | 0 | 1 | 1 | 0 | 0 | 1 | 1 | 1 | 0 | 0 | 0
9/19/2-1 |  |  | ÖGP, Überbohrung GWM 9/03/2-1 |  | 4525708.29 | 5672089.41 | 9 | 5a/8a | 139.33 | 9.2 | 1.5 | 2025_PN | PN alle 2a | 2025 | 1 | 1 |  | 0.3 | 3xleer | 0 | 0 | 0 | 0 | 0 | 0 | 0 | 0 | 0 | 0 | 0 | 1 |  | 1 | 1 | 1 | 1 | 1 | 1 | 1 | 0 | 1 | 1 | 1 | 0 | 0 | 0 | 0 | 0 | 0 | 0 | 0 | 0 | 1 | 0 |  | 0 | PN-Typ, Pumpmenge und -dauer Annahme
9/19/3-1 |  |  | ÖGP | Tanklager 220 | 4525682.97 | 5672046.22 | 9 | 5a/8a | 140.36 | 12 | 1.5 | 2025_PN | PN jährlich | 2025 | 1 | 1 |  | 0.557 | 214 | 0 | 0 | 0 | 0 | 0 | 0 | 0 | 1 | 0 | 0 | 0 | 0 |  | 1 | 1 | 1 | 1 | 1 | 1 | 1 | 0 | 1 | 1 | 1 | 0 | 0 | 0 | 0 | 0 | 0 | 0 | 0 | 0 | 1 | 0 | 1 | 0
9/20/1-3 |  |  | ÖGP | Vorfeld Peres | 4525219.425 | 5672139.432 | oTF | 4b | 143.763 | 62.5 | 4 | keine PN 2025 | PN jährlich | 2024 | 1 | 1 |  | 0.868 | 250 | 0 | 0 | 0 | 0 | 0 | 0 | 0 | 0 | 1 | 0 | 0 | 0 |  | 1 | 1 | 1 | 1 | 1 | 1 | 1 | 1 | 1 | 1 | 1 | 1 | 1 | 1 | 1 | 1 | 1 | 1 | 1 | 1 | 1 | 1 | 0 | 1
9/22/1-2 |  |  | ÖGP | Westgelände | 4525606.846 | 5672558.007 | 9 | 3b | 137.653 | 27 | 2.6/2.7 | 2025_PN | PN jährlich | 2025 | 1 | 1 |  | 0.445 | 130 | 0 | 0 | 0 | 0 | 1 | 0 | 0 | 0 | 0 | 0 | 0 | 0 |  | 1 | 1 | 0 | 1 | 1 | 1 | 1 | 0 | 1 | 1 | 1 | 0 | 1 | 0 | 1 | 1 | 0 | 0 | 1 | 0 | 1 | 0 | 0 | 0
9/96/3 |  | x | ÖGP |  | 4525275.1 | 5672144 | 9 | 4b | 139.106 | 14.1 | 2.6/2.7 | keine PN 2025 | PN alle 2a | 2005 | 1 | 1 |  | 0.3 | 3xleer | 0 | 0 | 0 | 0 | 0 | 0 | 0 | 0 | 0 | 0 | 0 | 1 |  | 1 | 1 | 1 | 1 | 1 | 1 | 1 | 0 | 1 | 1 | 1 | 0 | 1 | 0 | 1 | 1 | 0 | 0 | 1 | 1 | 1 | 0 | 0 | 0 | PN-Typ, Pumpmenge und -dauer Annahme
9/96/6 |  |  | ÖGP |  | 4525893.6 | 5672374.8 | 16 | 3b | 137.076 | 19.6 | 2.6/2.7 | 2025_PN | PN alle 2a | 2025 | 1 | 1 |  | 0.415 | 45 | 0 | 1 | 0 | 0 | 0 | 0 | 0 | 0 | 0 | 0 | 0 | 0 |  | 1 | 1 | 0 | 1 | 1 | 1 | 1 | 0 | 1 | 1 | 1 | 0 | 0 | 0 | 1 | 1 | 0 | 0 | 1 | 0 | 0 | 0 | 0 | 0
Br. 115 (P 115) |  |  | ÖGP |  | 4525331.72 | 5672538.6 | 9 | 3a | 138.036 | 10 | 1.5 | 2025_PN | PN jährlich |  | 1 | 1 |  | 1.841 | 115 | 0 | 0 | 0 | 1 | 0 | 0 | 0 | 0 | 0 | 0 | 0 | 0 |  | 1 | 1 | 1 | 1 | 1 | 1 | 1 | 0 | 1 | 1 | 1 | 0 | 1 | 0 | 1 | 1 | 0 | 0 | 1 | 0 | 0 | 0 | 0 | 0
VFB 2 |  |  | ÖGP | BIS Maintenance Nord GmbH | 4525774.82 | 5671877.16 | 17 | 5b | 139.016 | 17 | 2.6/2.7 | keine PN 2025 | PN alle 4a | 2013 | 1 | 1 |  | 2.6 | 120 | 0 | 0 | 0 | 1 | 0 | 0 | 0 | 0 | 0 | 0 | 0 | 0 |  | 1 | 1 | 0 | 1 | 1 | 1 | 1 | 0 | 1 | 1 | 1 | 0 | 1 | 0 | 1 | 1 | 0 | 0 | 1 | 1 | 1 | 0 | 0 | 0 | PN-Typ, Pumpmenge und -dauer Annahme
M1 |  |  | ÖGP, Lattenpegel |  | 4526043.67 | 5673016.04 | 12 |  | 0 | 0 | OW | 2025_PN | PN jährlich | 2025 | 1 |  | 1 | [15 empty] | 1 | 1 | 1 | 1 | 1 | 1 | 1 | 0 | 0 | 1 | 1 | 0 | 0 | 0 | 1 | 1 | 0 | 0 | 1 | 1 | 0 | 0 | 0 | 0
M13 |  |  | ÖGP | Einschnitt Osteinfahrt | 4526310 | 5672448.7 | 12 |  | 0 | 0 | OW | 2025_PN | PN jährlich | 2025 | 1 |  | 1 | [15 empty] | 1 | 1 | 1 | 1 | 1 | 1 | 1 | 0 | 0 | 1 | 1 | 0 | 0 | 0 | 1 | 1 | 0 | 1 | 1 | 1 | 0 | 0 | 0 | 0
M 18 |  |  | ÖGP | Einschnitt Osteinfahrt | 4526309 | 5672562 | 12 |  | 0 | 0 | OW | 2025_PN | PN jährlich | 2025 | 1 |  | 1 | [15 empty] | 1 | 1 | 1 | 1 | 1 | 1 | 1 | 0 | 0 | 1 | 1 | 0 | 0 | 0 | 1 | 1 | 0 | 1 | 1 | 1 | 0 | 0 | 0 | 0
M2 |  |  | ÖGP, Einschnitt Böhlen |  | 4526284.52 | 5672599.43 | oTF |  | 0 | 0 | OW | 2025_PN | PN jährlich | 2025 | 1 |  | 1 | [15 empty] | 1 | 1 | 1 | 1 | 1 | 1 | 1 | 0 | 0 | 1 | 1 | 0 | 0 | 0 | 1 | 1 | 0 | 0 | 1 | 1 | 0 | 0 | 0 | 0
M6 |  |  | ÖGP |  | 4524680.95 | 5671806.05 | oTF |  | 0 | 0 | OW | 2025_PN | PN jährlich | 2025 | 1 |  | 1 | [15 empty] | 1 | 1 | 1 | 1 | 1 | 1 | 1 | 0 | 0 | 1 | 1 | 0 | 0 | 0 | 1 | 1 | 0 | 0 | 1 | 0 | 0 | 0 | 0 | 0
M8 |  |  | ÖGP |  | 4526182 | 5672733 | oTF |  | 126.936 | 126.9 | OW | 2025_PN | PN jährlich | 2025 | 1 |  | 1 | [15 empty] | 1 | 1 | 1 | 1 | 1 | 1 | 1 | 0 | 0 | 1 | 1 | 0 | 0 | 0 | 1 | 1 | 0 | 0 | 1 | 1 | 0 | 0 | 0 | 0
Summe: | [14 empty] | 160 | 154 | 6 | 67.916 |  | 9 | 25 | 15 | 20 | 11 | 3 | 1 | 1 | 2 | 0 | 0 | 67 | 0 | 160 | 160 | 106 | 160 | 160 | 158 | 122 | 3 | 116 | 122 | 122 | 4 | 48 | 2 | 115 | 115 | 3 | 9 | 116 | 48 | 26 | 2 | 43 | 2

## Mon (ÖGP PN FJ 2029)
Messstelle | Ostaus- fahrt | HFB | Kommentar | Bohrungsort | Rechtswert | Hochwert | Teilfläche ÖGP | SH | Ansatzhöhe [m NHN] | Endteufe [m] | GWL Eismann | 2025 | 2026ff MNB | letzte PN gem. Datenbank | STM 2028 | PN 2029 | PN OW 2029 | erwartete Pumpmenge [m³] | erwartete Pumpdauer [min] | Pos. bis 30 [min] | Pos. 31-60 [min] | Pos. 61-90 [min] | Pos. 91-120 [min] | Pos. 121-150 [min] | Pos. 151-180 [min] | Pos. 181-210 [min] | Pos. 211-240 [min] | Pos. 241-270 [min] | Pos. 271-300 [min] | Pos. 301-330 [min] | Pos. 3 x leer [min] | Pos. Schöpf | Pos. Dekon. [Stck] | Vor-Ort- Parameter | MKW | BTEX | PAK | PI | SO4 | NO3 | HCO3 | Fe | Fe2+ | Mn | S2- | PO4-P | NH4 | NH4-N | NO2 | LHKW | CH4 | MTBE | DOC | DIC | Phenole* | Benzoesäure + Säurekapazität | Hinweise für Bieter
05-01 |  |  | Vattenfall | Kraftwerk Lippendorf | 4526173.5 | 5672288.1 | 13 | 7a | 137.8 | 10.5 | 1.5 | keine PN 2025 | PN alle 2a | 2024 | 1 | 1 |  | 0.321 | 98 | 0 | 0 | 0 | 1 | 0 | 0 | 0 | 0 | 0 | 0 | 0 | 0 |  | 1 | 1 | 1 | 1 | 1 | 1 | 0 | 0 | 0 | 0 | 0 | 0 | 0 | 0 | 0 | 0 | 0 | 1 | 0 | 1 | 0 | 0 | 0 | 0
10/01/1-1 |  |  | ÖGP |  | 4525469.6 | 5672976 | 10 | 2a | 138.146 | 8.3 | 1.5 | 2025_PN | PN jährlich | 2025 | 1 | 1 |  | 0.021 | 3xleer | 0 | 0 | 0 | 0 | 0 | 0 | 0 | 0 | 0 | 0 | 0 | 1 |  | 1 | 1 | 1 | 1 | 1 | 1 | 1 | 0 | 1 | 1 | 1 | 0 | 0 | 0 | 1 | 1 | 0 | 0 | 1 | 0 | 1 | 0 | 1 | 0
10/01/2-1 |  |  | ÖGP |  | 4525513.5 | 5673002.4 | 10 | 2a | 136.936 | 9.2 | 1.5 | 2025_PN | PN jährlich | 2025 | 1 | 1 |  | 0.128 | 3xleer | 0 | 0 | 0 | 0 | 0 | 0 | 0 | 0 | 0 | 0 | 0 | 1 |  | 1 | 1 | 1 | 1 | 1 | 1 | 1 | 0 | 1 | 1 | 1 | 0 | 0 | 0 | 1 | 1 | 0 | 0 | 1 | 0 | 1 | 0 | 1 | 0
10/07/11-1 |  |  | ÖGP | TF 10, Westgelände Nord | 4525651.8 | 5672901.6 | 10 | 2a | 137.556 | 9.8 | 1.5 | 2025_PN | PN jährlich |  | 1 | 1 |  | 0.025 | 3xleer | 0 | 0 | 0 | 0 | 0 | 0 | 0 | 0 | 0 | 0 | 0 | 1 |  | 1 | 1 | 1 | 1 | 1 | 1 | 1 | 0 | 1 | 1 | 1 | 0 | 0 | 0 | 1 | 1 | 0 | 0 | 1 | 0 | 0 | 0 | 1 | 0
10/08/4-1 |  |  | ÖGP | Westgelände-Nord | 4525409.01 | 5672950.74 | 10 |  | 137.596 | 10 | 1.5 | keine PN 2025 | PN alle 2a | 2018 | 1 | 1 |  | 0.3 | 3xleer | 0 | 0 | 0 | 0 | 0 | 0 | 0 | 0 | 0 | 0 | 0 | 1 |  | 1 | 1 | 0 | 1 | 1 | 1 | 1 | 0 | 1 | 1 | 1 | 0 | 0 | 0 | 1 | 1 | 0 | 0 | 1 | 0 | 1 | 0 | 1 | 0 | PN-Typ, Pumpmenge und -dauer Annahme
10/19/1-1 |  |  | ÖGP |  | 4525562.914 | 5673035.194 | 10 | 2a | 138.08 | 11.5 | 1.5 | 2025_PN | PN jährlich |  | 1 | 1 |  | 0.031 | 3xleer | 0 | 0 | 0 | 0 | 0 | 0 | 0 | 0 | 0 | 0 | 0 | 1 |  | 1 | 1 | 1 | 1 | 1 | 1 | 1 | 0 | 1 | 1 | 1 | 0 | 0 | 0 | 0 | 0 | 0 | 0 | 1 | 0 | 1 | 0 | 1 | 0
10/96/1-1 |  |  | ÖGP |  | 4525535.48 | 5672800.77 | 10 |  | 137.326 | 9 | 1.5,2.4/2.5 | keine PN 2025 | PN alle 4a | 2008 | 1 | 1 |  | 0.3 | 3xleer | 0 | 0 | 0 | 0 | 0 | 0 | 0 | 0 | 0 | 0 | 0 | 1 |  | 1 | 1 | 0 | 1 | 1 | 1 | 1 | 0 | 1 | 1 | 1 | 0 | 0 | 0 | 1 | 1 | 0 | 0 | 1 | 0 | 1 | 0 | 1 | 0 | PN-Typ, Pumpmenge und -dauer Annahme
11/06/8-1 |  |  | ÖGP | Abwasser-West | 4525807 | 5672736.6 | 11 | 6a | 137.19 | 11.5 | 1.5 | 2025_PN | PN jährlich | 2025 | 1 | 1 |  | 0.293 | 45 | 0 | 1 | 0 | 0 | 0 | 0 | 0 | 0 | 0 | 0 | 0 | 0 |  | 1 | 1 | 1 | 1 | 1 | 1 | 0 | 0 | 0 | 0 | 0 | 0 | 0 | 0 | 0 | 0 | 0 | 0 | 0 | 0 | 0 | 0 | 0 | 0
11/07/13-1 |  |  | ÖGP | TF 11 Abwasseranlage West | 4525835.1 | 5672815 | 11 | 6a | 136.776 | 13 | 1.5 | 2025_PN | PN jährlich | 2025 | 1 | 1 |  | 0.553 | 52 | 0 | 1 | 0 | 0 | 0 | 0 | 0 | 0 | 0 | 0 | 0 | 0 |  | 1 | 1 | 1 | 1 | 1 | 1 | 0 | 0 | 0 | 0 | 0 | 0 | 0 | 0 | 0 | 0 | 0 | 0 | 0 | 0 | 0 | 0 | 0 | 0
11/96/2-1 |  |  | ÖGP |  | 4525915.5 | 5672657.5 | 12 | 6a | 136.916 | 10.5 | 1.5 | 2025_PN | PN jährlich | 2025 | 1 | 1 |  | 0.335 | 29 | 1 | 0 | 0 | 0 | 0 | 0 | 0 | 0 | 0 | 0 | 0 | 0 |  | 1 | 1 | 1 | 1 | 1 | 1 | 0 | 0 | 0 | 0 | 0 | 0 | 0 | 0 | 0 | 0 | 0 | 0 | 0 | 0 | 0 | 0 | 0 | 0
11/96/4 |  |  | ÖGP |  | 4525881.8 | 5672728.4 | 11 | 6a | 136.256 | 9.5 | 1.5 | 2025_PN | PN jährlich | 2025 | 1 | 1 |  | 0.292 | 42 | 0 | 1 | 0 | 0 | 0 | 0 | 0 | 0 | 0 | 0 | 0 | 0 |  | 1 | 1 | 1 | 1 | 1 | 1 | 0 | 0 | 0 | 0 | 0 | 0 | 0 | 0 | 0 | 0 | 0 | 0 | 0 | 0 | 0 | 0 | 0 | 0
11/96/5 |  |  | ÖGP |  | 4525873.5 | 5672765.7 | 12 | 6a | 136.036 | 9.5 | 1.5 | keine PN 2025 | PN jährlich | 2024 | 1 | 1 |  | 0.408 | 36 | 0 | 1 | 0 | 0 | 0 | 0 | 0 | 0 | 0 | 0 | 0 | 0 |  | 1 | 1 | 1 | 1 | 1 | 1 | 0 | 0 | 0 | 0 | 0 | 0 | 0 | 0 | 0 | 0 | 0 | 0 | 0 | 0 | 0 | 0 | 0 | 0
12/03/1-1 |  |  | ÖGP |  | 4525972.97 | 5672778.1 | 12 | 6a | 135.29 | 7 | 1.5 | keine PN 2025 | PN jährlich | 2024 | 1 | 1 |  | 0.145 | 38 | 0 | 1 | 0 | 0 | 0 | 0 | 0 | 0 | 0 | 0 | 0 | 0 |  | 1 | 1 | 1 | 1 | 1 | 1 | 0 | 0 | 0 | 0 | 0 | 0 | 0 | 0 | 0 | 0 | 0 | 0 | 0 | 0 | 0 | 0 | 0 | 0
12/10/3-2 |  |  | ÖGP | Betriebsgelände | 4525843.9 | 5672534.4 | 12 | 3b | 136.85 | 27 | 2.6/2.7 | 2025_PN | PN jährlich | 2025 | 1 | 1 |  | 0.874 | 3xleer | 0 | 0 | 0 | 0 | 0 | 0 | 0 | 0 | 0 | 0 | 0 | 1 |  | 1 | 1 | 0 | 1 | 1 | 1 | 1 | 0 | 1 | 1 | 1 | 0 | 0 | 0 | 1 | 1 | 0 | 0 | 1 | 0 | 0 | 0 | 0 | 0
12/15/7-1 | x |  | ÖGP | Einschnitt Ostausfahrt | 4526399.69 | 5672637.79 | 12 | 9a | 135.836 | 10.5 | 1.5 | 2025_PN | PN jährlich | 2025 | 1 | 1 |  | 0.214 | 35 | 0 | 1 | 0 | 0 | 0 | 0 | 0 | 0 | 0 | 0 | 0 | 0 |  | 1 | 1 | 1 | 1 | 1 | 1 | 1 | 0 | 1 | 1 | 1 | 0 | 1 | 0 | 1 | 1 | 0 | 0 | 1 | 0 | 0 | 0 | 0 | 0
12/16/1-2a |  |  | ÖGP | Abstrom SH 3b | 4526021.97 | 5672552.59 | 12 | 3b | 138.96 | 21 | 2.6/2.7 | keine PN 2025 | PN alle 2a | 2024 | 1 | 1 |  | 0.515 | 96 | 0 | 0 | 0 | 1 | 0 | 0 | 0 | 0 | 0 | 0 | 0 | 0 |  | 1 | 1 | 0 | 1 | 1 | 1 | 1 | 0 | 1 | 1 | 1 | 0 | 1 | 0 | 1 | 1 | 0 | 0 | 1 | 1 | 0 | 0 | 0 | 0
12/16/1-2b |  |  | ÖGP | Abstrom SH 3b | 4526019.98 | 5672552.46 | 12 | 3b | 139.03 | 30 | 2.6/2.7 | keine PN 2025 | PN alle 2a | 2024 | 1 | 1 |  | 0.509 | 131 | 0 | 0 | 0 | 0 | 1 | 0 | 0 | 0 | 0 | 0 | 0 | 0 |  | 1 | 1 | 0 | 1 | 1 | 1 | 1 | 0 | 1 | 1 | 1 | 0 | 1 | 0 | 1 | 1 | 0 | 0 | 1 | 1 | 0 | 0 | 0 | 0
12/16/5-2a |  |  | ÖGP | Einschnitt | 4526267.46 | 5672452.62 | 12 | 8b | 135.67 | 19 | 2.6/2.7 | keine PN 2025 | PN jährlich | 2024 | 1 | 1 |  | 0.584 | 99 | 0 | 0 | 0 | 1 | 0 | 0 | 0 | 0 | 0 | 0 | 0 | 0 |  | 1 | 1 | 0 | 1 | 1 | 1 | 1 | 0 | 1 | 1 | 1 | 0 | 0 | 0 | 1 | 1 | 0 | 0 | 1 | 1 | 0 | 0 | 0 | 0
12/16/5-2b |  |  | ÖGP | Einschnitt | 4526267.75 | 5672454.07 | 12 | 8b | 135.67 | 27.5 | 2.6/2.7 | keine PN 2025 | PN jährlich | 2024 | 1 | 1 |  | 0.513 | 121 | 0 | 0 | 0 | 0 | 1 | 0 | 0 | 0 | 0 | 0 | 0 | 0 |  | 1 | 1 | 0 | 1 | 1 | 1 | 1 | 0 | 1 | 1 | 1 | 0 | 0 | 0 | 1 | 1 | 0 | 0 | 1 | 1 | 0 | 0 | 0 | 0
12/17/6-2a | x |  | ÖGP | Einschnitt Ostausfahrt | 4526398.06 | 5672636.05 | 12 | 9b | 135.88 | 16.5 | 2.6/2.7 | 2025_PN | PN jährlich | 2025 | 1 | 1 |  | 0.461 | 80 | 0 | 0 | 1 | 0 | 0 | 0 | 0 | 0 | 0 | 0 | 0 | 0 |  | 1 | 1 | 0 | 1 | 1 | 1 | 1 | 0 | 1 | 1 | 1 | 0 | 1 | 0 | 1 | 1 | 0 | 0 | 1 | 0 | 0 | 0 | 0 | 0
12/17/6-2b | x |  | ÖGP | Einschnitt Ostausfahrt | 4526397.03 | 5672635.04 | 12 | 9b | 135.93 | 26 | 2.6/2.7 | 2025_PN | PN jährlich | 2025 | 1 | 1 |  | 0.453 | 100 | 0 | 0 | 0 | 1 | 0 | 0 | 0 | 0 | 0 | 0 | 0 | 0 |  | 1 | 1 | 0 | 1 | 1 | 1 | 1 | 0 | 1 | 1 | 1 | 0 | 0 | 0 | 1 | 1 | 0 | 0 | 1 | 0 | 0 | 0 | 0 | 0
12/17/7-1 |  |  | ÖGP | LEAG Nord | 4526041.15 | 5672415.2 | 12 | 7a | 136.29 | 9 | 1.5 | keine PN 2025 | PN jährlich | 2024 | 1 | 1 |  | 0.269 | 128 | 0 | 0 | 0 | 0 | 1 | 0 | 0 | 0 | 0 | 0 | 0 | 0 |  | 1 | 1 | 1 | 1 | 1 | 1 | 1 | 0 | 1 | 1 | 1 | 0 | 0 | 0 | 1 | 1 | 0 | 1 | 1 | 1 | 0 | 0 | 1 | 0
12/17/8-1 |  |  | ÖGP | Hauptwasserwerk | 4525896.67 | 5672837.21 | 12 | 6a | 135.85 | 9.5 | 1.5, 2.4/2.5 | 2025_PN | PN jährlich | 2025 | 1 | 1 |  | 0.115 | 3xleer | 0 | 0 | 0 | 0 | 0 | 0 | 0 | 0 | 0 | 0 | 0 | 1 |  | 1 | 1 | 1 | 1 | 1 | 1 | 1 | 0 | 1 | 1 | 1 | 0 | 1 | 0 | 1 | 1 | 0 | 0 | 1 | 0 | 0 | 0 | 0 | 0
12-01 |  |  | ÖGP | Vattenfall | 4526060.13 | 5672320.22 | 13 | 7a | 137.796 | 10.5 | 1.5, 2.4/2.5 | keine PN 2025 | PN jährlich | 2024 | 1 | 1 |  | 0.191 | 34 | 0 | 1 | 0 | 0 | 0 | 0 | 0 | 0 | 0 | 0 | 0 | 0 |  | 1 | 1 | 1 | 1 | 1 | 1 | 1 | 0 | 1 | 1 | 1 | 0 | 0 | 0 | 1 | 1 | 0 | 1 | 1 | 1 | 0 | 0 | 1 | 0
12-02 |  |  | ÖGP | Vattenfall | 4526173.33 | 5672289.99 | 13 | 8b | 137.776 | 20 | 2.6/2.7 | keine PN 2025 | PN alle 2a | 2024 | 1 | 1 |  | 0.714 | 96 | 0 | 0 | 0 | 1 | 0 | 0 | 0 | 0 | 0 | 0 | 0 | 0 |  | 1 | 1 | 0 | 1 | 1 | 1 | 1 | 0 | 1 | 1 | 1 | 0 | 0 | 0 | 1 | 1 | 0 | 0 | 1 | 1 | 0 | 0 | 0 | 0
121b(E) |  |  | ÖGP |  | 4524768.7 | 5673055.4 | 6 |  | 140.236 | 28.3 | 2.6/2.7 | keine PN 2025 | PN alle 2a | 2008 | 1 | 1 |  | 0.3 | 3xleer | 0 | 0 | 0 | 0 | 0 | 0 | 0 | 0 | 0 | 0 | 0 | 1 |  | 1 | 1 | 1 | 1 | 1 | 1 | 1 | 0 | 1 | 1 | 1 | 0 | 0 | 0 | 1 | 1 | 0 | 0 | 1 | 0 | 0 | 0 | 0 | 0 | PN-Typ, Pumpmenge und -dauer Annahme
13/20/1-2 |  |  | ÖGP | LEAG Nord | 4526092.824 | 5672406.902 | 13 | 8b | 136.209 | 26 | 2.6/2.7 | keine PN 2025 | PN alle 2a | 2024 | 1 | 1 |  | 1.121 | 73 | 0 | 0 | 1 | 0 | 0 | 0 | 0 | 0 | 0 | 0 | 0 | 0 |  | 1 | 1 | 0 | 1 | 1 | 1 | 1 | 0 | 1 | 1 | 1 | 0 | 0 | 0 | 1 | 1 | 0 | 0 | 1 | 1 | 0 | 0 | 0 | 0
14/07/17-1 |  |  | ÖGP | TF 14 Altes Gaswerk | 4525869.1 | 5671929.2 | 14 | 5a/8a | 138.446 | 10 | 1.5 | 2025_PN | PN jährlich | 2025 | 1 | 1 |  | 0.3 | 3xleer | 0 | 0 | 0 | 0 | 0 | 0 | 0 | 0 | 0 | 0 | 0 | 1 |  | 1 | 1 | 1 | 1 | 1 | 1 | 1 | 0 | 1 | 1 | 1 | 0 | 0 | 0 | 1 | 1 | 0 | 1 | 1 | 1 | 0 | 0 | 0 | 0 | PN-Typ, Pumpmenge und -dauer Annahme
14/07/18-1 |  |  | ÖGP | TF 14, Altes Gaswerk | 4525978.67 | 5672106.47 | 14 | 5a/8a | 137.216 | 9.1 | 1.5 | keine PN 2025 | PN alle 2a | 2024 | 1 | 1 |  | 0.231 | 42 | 0 | 1 | 0 | 0 | 0 | 0 | 0 | 0 | 0 | 0 | 0 | 0 |  | 1 | 1 | 1 | 1 | 1 | 1 | 1 | 0 | 1 | 1 | 1 | 0 | 1 | 0 | 1 | 1 | 0 | 0 | 1 | 1 | 0 | 0 | 1 | 0
14/07/18-2 |  |  | ÖGP | TF 14, Altes Gaswerk | 4525980.4 | 5672107.15 | 14 | 8b | 137.196 | 19 | 2.6/2.7 | keine PN 2025 | PN alle 2a | 2024 | 1 | 1 |  | 0.482 | 59 | 0 | 1 | 0 | 0 | 0 | 0 | 0 | 0 | 0 | 0 | 0 | 0 |  | 1 | 1 | 0 | 1 | 1 | 1 | 1 | 0 | 1 | 1 | 1 | 0 | 0 | 0 | 1 | 1 | 0 | 0 | 1 | 1 | 0 | 0 | 0 | 0
14/07/31-1 |  |  | ÖGP | TF 14, Altes Gaswerk | 4525844.38 | 5672094.25 | 14 | 5a/8a | 137.276 | 9.5 | 1.5 | 2025_PN | PN jährlich | 2025 | 1 | 1 |  | 0.162 | 32 | 0 | 1 | 0 | 0 | 0 | 0 | 0 | 0 | 0 | 0 | 0 | 0 |  | 1 | 1 | 1 | 1 | 1 | 1 | 1 | 0 | 1 | 1 | 1 | 0 | 1 | 0 | 1 | 1 | 0 | 0 | 1 | 1 | 1 | 0 | 1 | 0
14/07/3-2 |  |  | ÖGP | Altes Gaswerk | 4525872.5 | 5671926.2 | 14 | 5b | 138.456 | 16 | 2.6/2.7 | 2025_PN | PN jährlich | 2025 | 1 | 1 |  | 0.371 | 3xleer | 0 | 0 | 0 | 0 | 0 | 0 | 0 | 0 | 0 | 0 | 0 | 1 |  | 1 | 1 | 0 | 1 | 1 | 1 | 1 | 0 | 1 | 1 | 1 | 0 | 1 | 0 | 1 | 1 | 0 | 0 | 1 | 1 | 1 | 0 | 0 | 0
14/07/32-1 |  |  | ÖGP | TF 14, Altes Gaswerk | 4525969.78 | 5672187.16 | 14 | 5a/8a | 138.356 | 10 | 1.5 | 2025_PN | PN jährlich | 2025 | 1 | 1 |  | 0.382 | 3xleer | 0 | 0 | 0 | 0 | 0 | 0 | 0 | 0 | 0 | 0 | 0 | 1 |  | 1 | 1 | 1 | 1 | 1 | 1 | 1 | 0 | 1 | 1 | 1 | 0 | 0 | 0 | 1 | 1 | 0 | 0 | 1 | 1 | 0 | 0 | 1 | 0
14/07/32-2 |  |  | ÖGP | TF 14, Altes Gaswerk | 4525974.69 | 5672179.96 | 14 | 8b | 138.266 | 18 | 2.6/2.7 | 2025_PN | PN jährlich | 2025 | 1 | 1 |  | 0.464 | 66 | 0 | 0 | 1 | 0 | 0 | 0 | 0 | 0 | 0 | 0 | 0 | 0 |  | 1 | 1 | 0 | 1 | 1 | 1 | 1 | 0 | 1 | 1 | 1 | 0 | 0 | 0 | 1 | 1 | 0 | 0 | 1 | 1 | 0 | 0 | 0 | 0
14/07/34-2 |  |  | ÖGP | Altes Gaswerk, Gasflaschenfreilager | 4525899.94 | 5671847.37 | 14 | 5b | 138.726 | 17 | 2.6/2.7 | 2025_PN | PN jährlich | 2025 | 1 | 1 |  | 0.562 | 244 | 0 | 0 | 0 | 0 | 0 | 0 | 0 | 0 | 1 | 0 | 0 | 0 |  | 1 | 1 | 0 | 1 | 1 | 1 | 1 | 0 | 1 | 1 | 1 | 0 | 1 | 0 | 1 | 1 | 0 | 0 | 1 | 1 | 1 | 0 | 0 | 0
14/08/6-2 |  |  | ÖGP | Air Liquide | 4525844.41 | 5672070.15 | 14 | 8b | 137.166 | 20 | 2.6/2.7 | 2025_PN | PN jährlich | 2025 | 1 | 1 |  | 0.447 | 127 | 0 | 0 | 0 | 0 | 1 | 0 | 0 | 0 | 0 | 0 | 0 | 0 |  | 1 | 1 | 0 | 1 | 1 | 1 | 1 | 0 | 1 | 1 | 1 | 0 | 0 | 0 | 1 | 1 | 0 | 0 | 1 | 1 | 0 | 0 | 0 | 0
14/08/7-2 |  |  | ÖGP | Air Liquide | 4525944.6 | 5671750.27 | 14 | 5b | 138.806 | 17 | 2.6/2.7 | 2025_PN | PN jährlich |  | 1 | 1 |  | 0.351 | 3xleer | 0 | 0 | 0 | 0 | 0 | 0 | 0 | 0 | 0 | 0 | 0 | 1 |  | 1 | 1 | 0 | 1 | 1 | 1 | 1 | 0 | 1 | 1 | 1 | 0 | 0 | 0 | 1 | 1 | 0 | 0 | 1 | 0 | 0 | 0 | 0 | 0
14/12/3-1 |  |  | ÖGP | Air Liquide | 4525934.91 | 5671977.99 | 14 | 5a/8a | 137.916 | 10 | 1.5 | 2025_PN | PN jährlich | 2025 | 1 | 1 |  | 0.067 | 3xleer | 0 | 0 | 0 | 0 | 0 | 0 | 0 | 0 | 0 | 0 | 0 | 1 |  | 1 | 1 | 1 | 1 | 1 | 1 | 0 | 0 | 0 | 0 | 0 | 0 | 0 | 0 | 0 | 0 | 0 | 0 | 0 | 1 | 0 | 0 | 0 | 0
14/15/4-2 |  |  | ÖGP | Air Liqiuide | 4525941.51 | 5671972.85 | 14 | 5b | 138.256 | 18 | 2.6/2.7 | keine PN 2025 | PN alle 2a | 2024 | 1 | 1 |  | 1.079 | 3xleer | 0 | 0 | 0 | 0 | 0 | 0 | 0 | 0 | 0 | 0 | 0 | 1 |  | 1 | 1 | 0 | 1 | 1 | 1 | 1 | 0 | 1 | 1 | 1 | 0 | 0 | 0 | 1 | 1 | 0 | 0 | 1 | 1 | 0 | 0 | 0 | 0
14/15/5-2 |  |  | ÖGP | Air Liqiuide | 4525996.91 | 5671910.1 | 14 | 5b | 137.846 | 18.5 | 2.6/2.7 | keine PN 2025 | PN alle 4a | 2024 | 1 | 1 |  | 0.644 | 3xleer | 0 | 0 | 0 | 0 | 0 | 0 | 0 | 0 | 0 | 0 | 0 | 1 |  | 1 | 1 | 0 | 1 | 1 | 1 | 1 | 0 | 1 | 1 | 1 | 0 | 0 | 0 | 1 | 1 | 0 | 0 | 1 | 1 | 0 | 0 | 0 | 0
14/15/6-2 |  |  | ÖGP | Air Liqiuide | 4526031.84 | 5671799.93 | 14 | 5b | 138.566 | 21.5 | 2.6/2.7 | keine PN 2025 | PN alle 4a | 2024 | 1 | 1 |  | 0.379 | 3xleer | 0 | 0 | 0 | 0 | 0 | 0 | 0 | 0 | 0 | 0 | 0 | 1 |  | 1 | 1 | 0 | 1 | 1 | 1 | 1 | 0 | 1 | 1 | 1 | 0 | 0 | 0 | 1 | 1 | 0 | 0 | 1 | 1 | 0 | 0 | 0 | 0
14/19/1-2 |  |  | ÖGP | Air Liqiuide | 4525986.93 | 5671774.197 | 14 | 5b | 138.89 | 21.5 | 2.6/2.7 | keine PN 2025 | PN alle 2a | 2024 | 1 | 1 |  | 0.374 | 3xleer | 0 | 0 | 0 | 0 | 0 | 0 | 0 | 0 | 0 | 0 | 0 | 1 |  | 1 | 1 | 0 | 1 | 1 | 1 | 1 | 0 | 1 | 1 | 1 | 0 | 0 | 0 | 1 | 1 | 0 | 0 | 1 | 1 | 0 | 0 | 0 | 0
14/19/2-2 |  |  | ÖGP | Altes Gaswerk, Gasflaschenfreilager | 4525864.041 | 5671821.529 | 14 | 5b | 138.868 | 18 | 2.6/2.7 | 2025_PN | PN jährlich | 2025 | 1 | 1 |  | 0.106 | 3xleer | 0 | 0 | 0 | 0 | 0 | 0 | 0 | 0 | 0 | 0 | 0 | 1 |  | 1 | 1 | 0 | 1 | 1 | 1 | 1 | 0 | 1 | 1 | 1 | 0 | 1 | 0 | 1 | 1 | 0 | 0 | 1 | 1 | 1 | 0 | 0 | 0
14/20/1-1 |  |  | ÖGP | Air Liquide | 4525748.192 | 5672057.773 | 14 | 5a/8a | 137.879 | 12 | 1.5 | keine PN 2025 | PN jährlich | 2024 | 1 | 1 |  | 0.3 | 3xleer | 0 | 0 | 0 | 0 | 0 | 0 | 0 | 0 | 0 | 0 | 0 | 1 |  | 1 | 1 | 1 | 1 | 1 | 1 | 1 | 0 | 1 | 1 | 1 | 0 | 0 | 0 | 0 | 0 | 0 | 0 | 0 | 1 | 1 | 0 | 1 | 0 | PN-Typ, Pumpmenge und -dauer Annahme
15/01/1-1 |  |  | ÖGP |  | 4525941.3 | 5672301.2 | 15 | 7a | 138.096 | 9.9 | 1.5 | 2025_PN | PN jährlich | 2025 | 1 | 1 |  | 0.081 | 3xleer | 0 | 0 | 0 | 0 | 0 | 0 | 0 | 0 | 0 | 0 | 0 | 1 |  | 1 | 1 | 1 | 1 | 1 | 1 | 1 | 0 | 1 | 1 | 1 | 1 | 0 | 0 | 1 | 1 | 0 | 1 | 1 | 1 | 0 | 0 | 1 | 0
15/01/2-1 |  |  | ÖGP |  | 4525974.8 | 5672275.4 | 15 | 7a | 138.236 | 10 | 1.5 | 2025_PN | PN jährlich | 2025 | 1 | 1 |  | 0.242 | 80 | 0 | 0 | 1 | 0 | 0 | 0 | 0 | 0 | 0 | 0 | 0 | 0 |  | 1 | 1 | 1 | 1 | 1 | 1 | 1 | 0 | 1 | 1 | 1 | 1 | 0 | 0 | 1 | 1 | 0 | 1 | 1 | 1 | 0 | 0 | 1 | 0
16/07/30-2 |  |  | ÖGP | TF 16, Tanklager, IZ-Technikum | 4525831.34 | 5672234.73 | 16 | 8b | 136.946 | 19 | 2.6/2.7 | 2025_PN | PN jährlich | 2025 | 1 | 1 |  | 0.484 | 70 | 0 | 0 | 1 | 0 | 0 | 0 | 0 | 0 | 0 | 0 | 0 | 0 |  | 1 | 1 | 0 | 1 | 1 | 1 | 1 | 0 | 1 | 1 | 1 | 0 | 0 | 0 | 1 | 1 | 0 | 0 | 1 | 1 | 0 | 0 | 0 | 0
16/19/11-1 |  |  | ÖGP | ehem. Toluentanklager | 4525810.89 | 5672129.18 | 16 | 5a/8a | 137.65 | 12 | 1.5 | 2025_PN | PN jährlich | 2025 | 1 | 1 |  | 0.075 | 3xleer | 0 | 0 | 0 | 0 | 0 | 0 | 0 | 0 | 0 | 0 | 0 | 1 |  | 1 | 1 | 1 | 1 | 1 | 1 | 0 | 0 | 0 | 0 | 0 | 0 | 0 | 0 | 0 | 0 | 0 | 0 | 0 | 1 | 1 | 0 | 1 | 0
16/19/14-1 |  |  | ÖGP | ehem. Toluoltanklager | 4525807.48 | 5672156.04 | 16 | 5a/8a | 137.72 | 12 | 1.5 | 2025_PN | PN jährlich | 2025 | 1 | 1 |  | 0.557 | 145 | 0 | 0 | 0 | 0 | 1 | 0 | 0 | 0 | 0 | 0 | 0 | 0 |  | 1 | 1 | 1 | 1 | 1 | 1 | 1 | 0 | 1 | 1 | 1 | 0 | 0 | 0 | 0 | 0 | 0 | 0 | 0 | 1 | 1 | 0 | 1 | 0
16/19/7-1 |  |  | ÖGP |  | 4525802 | 5672167.25 | 16 | 5a/8a | 137.68 | 12 | 1.5 | keine PN 2025 | PN jährlich | 2024 | 1 | 1 |  | 0.435 | 174 | 0 | 0 | 0 | 0 | 0 | 1 | 0 | 0 | 0 | 0 | 0 | 0 |  | 1 | 1 | 1 | 1 | 1 | 1 | 1 | 0 | 1 | 1 | 1 | 0 | 0 | 0 | 0 | 0 | 0 | 0 | 0 | 1 | 1 | 0 | 1 | 0
16/19/8-1 |  |  | ÖGP, GWM aus überbohrter KRB 8 |  | 4525827.21 | 5672150.93 | 16 | 5a/8a | 137.07 | 12 | 1.5 | keine PN 2025 | PN jährlich | 2024 | 1 | 1 |  | 0.156 | 3xleer | 0 | 0 | 0 | 0 | 0 | 0 | 0 | 0 | 0 | 0 | 0 | 1 |  | 1 | 1 | 1 | 1 | 1 | 1 | 1 | 0 | 1 | 1 | 1 | 0 | 0 | 0 | 0 | 0 | 0 | 0 | 0 | 0 | 1 | 0 | 1 | 0
16/96/1-1 |  |  | ÖGP |  | 4525846 | 5672155.8 | 14 | 5a/8a | 137.786 | 9.59 | 1.5 | 2025_PN | PN jährlich | 2025 | 1 | 1 |  | 0.195 | 46 | 0 | 1 | 0 | 0 | 0 | 0 | 0 | 0 | 0 | 0 | 0 | 0 |  | 1 | 1 | 1 | 1 | 1 | 1 | 1 | 0 | 1 | 1 | 1 | 0 | 1 | 0 | 1 | 1 | 0 | 0 | 1 | 1 | 1 | 0 | 1 | 0
16/96/1-2 |  |  | ÖGP |  | 4525847.5 | 5672155.7 | 14 | 8b | 137.746 | 16.6 | 2.6/2.7 | 2025_PN | PN jährlich | 2025 | 1 | 1 |  | 0.243 | 61 | 0 | 0 | 1 | 0 | 0 | 0 | 0 | 0 | 0 | 0 | 0 | 0 |  | 1 | 1 | 0 | 1 | 1 | 1 | 1 | 0 | 1 | 1 | 1 | 0 | 0 | 0 | 1 | 1 | 0 | 0 | 1 | 1 | 0 | 0 | 0 | 0
16/96/2 |  |  | ÖGP |  | 4525774.2 | 5672142.3 | 16 | 8b | 137.786 | 15.5 | 2.6/2.7 | 2025_PN | PN jährlich | 2025 | 1 | 1 |  | 0.341 | 48 | 0 | 1 | 0 | 0 | 0 | 0 | 0 | 0 | 0 | 0 | 0 | 0 |  | 1 | 1 | 0 | 1 | 1 | 1 | 1 | 0 | 1 | 1 | 1 | 0 | 0 | 0 | 1 | 1 | 0 | 0 | 1 | 1 | 0 | 0 | 0 | 0
17/13/4-2 |  |  | ÖGP | BIS Maintenance Nord GmbH | 4525792.46 | 5671994.83 | 17 | 5b | 138.316 | 15 | 2.6/2.7 | 2025_PN | PN jährlich | 2025 | 1 | 1 |  | 0.507 | 131 | 0 | 0 | 0 | 0 | 1 | 0 | 0 | 0 | 0 | 0 | 0 | 0 |  | 1 | 1 | 0 | 1 | 1 | 1 | 1 | 0 | 1 | 1 | 1 | 0 | 1 | 0 | 1 | 1 | 0 | 0 | 1 | 1 | 0 | 0 | 0 | 0
18/07/2-2 |  |  | ÖGP | Stadtmischgasanlage | 4525689.3 | 5671887.5 | 18 | 5b | 140.14 | 18 | 2.6/2.7 | 2025_PN | PN jährlich | 2025 | 1 | 1 |  | 0.647 | 100 | 0 | 0 | 0 | 1 | 0 | 0 | 0 | 0 | 0 | 0 | 0 | 0 |  | 1 | 1 | 0 | 1 | 1 | 1 | 0 | 0 | 0 | 0 | 0 | 0 | 0 | 0 | 0 | 0 | 0 | 0 | 0 | 1 | 0 | 0 | 0 | 0
19/07/35-1 |  |  | ÖGP | TF 19, Altwerk | 4526519.11 | 5672376.92 | 19 | 9a | 135.756 | 9 | 1.5 | 2025_PN | PN jährlich | 2025 | 1 | 1 |  | 0.54 | 45 | 0 | 1 | 0 | 0 | 0 | 0 | 0 | 0 | 0 | 0 | 0 | 0 |  | 1 | 1 | 1 | 1 | 1 | 1 | 1 | 0 | 1 | 1 | 1 | 0 | 0 | 0 | 1 | 1 | 0 | 0 | 1 | 0 | 0 | 0 | 1 | 0
19/07/35-2 |  |  | ÖGP | TF 19, Altwerk | 4526518.59 | 5672381.78 | 19 | 9b | 135.886 | 27 | 2.6/2.7 | 2025_PN | PN jährlich | 2025 | 1 | 1 |  | 0.442 | 201 | 0 | 0 | 0 | 0 | 0 | 0 | 1 | 0 | 0 | 0 | 0 | 0 |  | 1 | 1 | 0 | 1 | 1 | 1 | 1 | 0 | 1 | 1 | 1 | 0 | 0 | 0 | 1 | 1 | 0 | 0 | 1 | 0 | 0 | 0 | 1 | 0
19/08/14-1 |  |  | ÖGP | Altwerk | 4526658.7 | 5672365.8 | 19 | 9a | 135.886 | 10 | 1.5 | 2025_PN | PN jährlich | 2024 | 1 | 1 |  | 0.165 | 55 | 0 | 1 | 0 | 0 | 0 | 0 | 0 | 0 | 0 | 0 | 0 | 0 |  | 1 | 1 | 1 | 1 | 1 | 1 | 1 | 0 | 1 | 1 | 1 | 0 | 0 | 0 | 1 | 1 | 0 | 0 | 1 | 0 | 0 | 0 | 0 | 0
19/08/8-1 |  |  | ÖGP; Neuvermessung 04/2019; Reparatur 2020: SEBA-Kappe | Altwerk, SINIAT | 4526646.241 | 5672213.923 | 19 | 9a/10a | 136.036 | 9.5 | 1.5 | 2025_PN | PN jährlich | 2024 | 1 | 1 |  | 0.585 | 45 | 0 | 1 | 0 | 0 | 0 | 0 | 0 | 0 | 0 | 0 | 0 | 0 |  | 1 | 1 | 1 | 1 | 1 | 1 | 1 | 0 | 1 | 1 | 1 | 0 | 1 | 0 | 1 | 1 | 0 | 0 | 1 | 0 | 0 | 0 | 1 | 0
19/08/8-2 |  |  | ÖGP; Neuvermessung 02/2019; Reparatur 2020: SEBA-Kappe | Altwerk,SINIAT | 4526647.984 | 5672211.217 | 19 | 9b | 136.121 | 26 | 2.6/2.7 | keine PN 2025 | PN alle 4a | 2024 | 1 | 1 |  | 0.385 | 55 | 0 | 1 | 0 | 0 | 0 | 0 | 0 | 0 | 0 | 0 | 0 | 0 |  | 1 | 1 | 1 | 1 | 1 | 0 | 1 | 0 | 1 | 1 | 1 | 0 | 1 | 0 | 1 | 1 | 0 | 0 | 1 | 0 | 0 | 0 | 1 | 0
19/1a |  |  | ÖGP |  | 4526404.2 | 5672509.6 | 19 | 9a | 135.716 | 8.9 | 1.5 | 2025_PN | PN jährlich | 2025 | 1 | 1 |  | 0.186 | 26 | 1 | 0 | 0 | 0 | 0 | 0 | 0 | 0 | 0 | 0 | 0 | 0 |  | 1 | 1 | 1 | 1 | 1 | 1 | 1 | 0 | 1 | 1 | 1 | 0 | 1 | 0 | 1 | 1 | 0 | 0 | 1 | 0 | 0 | 0 | 1 | 0
19/1b |  |  | ÖGP |  | 4526406.39 | 5672509.1 | 19 | 9b | 135.696 | 25.5 | 2.6/2.7 | 2025_PN | PN jährlich | 2025 | 1 | 1 |  | 1.353 | 95 | 0 | 0 | 0 | 1 | 0 | 0 | 0 | 0 | 0 | 0 | 0 | 0 |  | 1 | 1 | 0 | 1 | 1 | 1 | 1 | 0 | 1 | 1 | 1 | 0 | 1 | 0 | 1 | 1 | 0 | 0 | 1 | 0 | 0 | 0 | 1 | 0
19/24/1-1 |  |  | ÖGP |  | 4526517.618 | 5672463.936 | 19 | 9a | 135.321 | 8 |  | 2025_PN | PN jährlich | 2025 | 1 | 1 |  | 0.148 | 72 | 0 | 0 | 1 | 0 | 0 | 0 | 0 | 0 | 0 | 0 | 0 | 0 |  | 1 | 1 | 1 | 1 | 1 | 1 | 1 | 0 | 1 | 1 | 1 | 0 | 1 | 0 | 1 | 1 | 0 | 0 | 1 | 0 | 0 | 0 | 1 | 0
19/24/1-2 |  |  | ÖGP |  | 4526517.708 | 5672462.184 | 19 | 9b | 135.346 | 15 |  | 2025_PN | PN jährlich | 2025 | 1 | 1 |  | 0.733 | 85 | 0 | 0 | 1 | 0 | 0 | 0 | 0 | 0 | 0 | 0 | 0 | 0 |  | 1 | 1 | 0 | 1 | 1 | 1 | 1 | 0 | 1 | 1 | 1 | 0 | 0 | 0 | 1 | 1 | 0 | 0 | 1 | 0 | 0 | 0 | 1 | 0
19/24/2-1 |  |  | ÖGP |  | 4526594.181 | 5672424.085 | 19 | 9a | 135.774 | 8 |  | 2025_PN | PN jährlich | 2024 | 1 | 1 |  | 0.19 | 95 | 0 | 0 | 0 | 1 | 0 | 0 | 0 | 0 | 0 | 0 | 0 | 0 |  | 1 | 1 | 1 | 1 | 1 | 1 | 1 | 0 | 1 | 1 | 1 | 0 | 1 | 0 | 1 | 1 | 0 | 0 | 1 | 0 | 0 | 0 | 1 | 0
19/24/2-2 |  |  | ÖGP |  | 4526592.89 | 5672424.106 | 19 | 9b | 135.774 | 15 |  | 2025_PN | PN jährlich | 2025 | 1 | 1 |  | 0.697 | 80 | 0 | 0 | 1 | 0 | 0 | 0 | 0 | 0 | 0 | 0 | 0 | 0 |  | 1 | 1 | 0 | 1 | 1 | 1 | 1 | 0 | 1 | 1 | 1 | 0 | 0 | 0 | 1 | 1 | 0 | 0 | 1 | 0 | 0 | 0 | 1 | 0
19/24/3-1 |  |  | ÖGP |  | 4526669.426 | 5672433.925 | 19 | 9a | 135.804 | 8 |  | 2025_PN | PN jährlich | 2024 | 1 | 1 |  | 0.12 | 60 | 0 | 1 | 0 | 0 | 0 | 0 | 0 | 0 | 0 | 0 | 0 | 0 |  | 1 | 1 | 1 | 1 | 1 | 1 | 1 | 0 | 1 | 1 | 1 | 0 | 1 | 0 | 1 | 1 | 0 | 0 | 1 | 0 | 0 | 0 | 1 | 0
19/24/3-2 |  |  | ÖGP |  | 4526668.084 | 5672433.491 | 19 | 9b | 135.84 | 15 |  | 2025_PN | PN jährlich | 2025 | 1 | 1 |  | 0.504 | 120 | 0 | 0 | 0 | 1 | 0 | 0 | 0 | 0 | 0 | 0 | 0 | 0 |  | 1 | 1 | 0 | 1 | 1 | 1 | 1 | 0 | 1 | 1 | 1 | 0 | 0 | 0 | 1 | 1 | 0 | 0 | 1 | 0 | 0 | 0 | 1 | 0
19/24/4-1 |  |  | ÖGP |  | 4526645.825 | 5672517.371 | 19 | 9a | 135.275 | 8 |  | 2025_PN | PN jährlich | 2024 | 1 | 1 |  | 0.17 | 85 | 0 | 0 | 1 | 0 | 0 | 0 | 0 | 0 | 0 | 0 | 0 | 0 |  | 1 | 1 | 1 | 1 | 1 | 1 | 1 | 0 | 1 | 1 | 1 | 0 | 1 | 0 | 1 | 1 | 0 | 0 | 1 | 0 | 0 | 0 | 1 | 0
19/24/4-2 |  |  | ÖGP |  | 4526647.269 | 5672516.874 | 19 | 9b | 135.261 | 15 |  | 2025_PN | PN jährlich | 2025 | 1 | 1 |  | 0.634 | 120 | 0 | 0 | 0 | 1 | 0 | 0 | 0 | 0 | 0 | 0 | 0 | 0 |  | 1 | 1 | 0 | 1 | 1 | 1 | 1 | 0 | 1 | 1 | 1 | 0 | 0 | 0 | 1 | 1 | 0 | 0 | 1 | 0 | 0 | 0 | 1 | 0
19/2b |  |  | ÖGP |  | 4526435.62 | 5672324.4 | 19 | 9b | 135.726 | 26 | 2.6/2.7 | 2025_PN | PN jährlich | 2025 | 1 | 1 |  | 1.067 | 120 | 0 | 0 | 0 | 1 | 0 | 0 | 0 | 0 | 0 | 0 | 0 | 0 |  | 1 | 1 | 0 | 1 | 1 | 1 | 1 | 0 | 1 | 1 | 1 | 0 | 0 | 0 | 1 | 1 | 0 | 0 | 1 | 0 | 0 | 0 | 1 | 0
199/2 |  |  | ÖGP |  | 4526077.3 | 5672498.8 | 12 | 3b | 136.74 | 28.2 | 2.6/2.7 | keine PN 2025 | PN alle 2a | 2024 | 1 | 1 |  | 2.531 | 126 | 0 | 0 | 0 | 0 | 1 | 0 | 0 | 0 | 0 | 0 | 0 | 0 |  | 1 | 1 | 0 | 1 | 1 | 1 | 1 | 0 | 1 | 1 | 1 | 0 | 0 | 0 | 1 | 1 | 0 | 0 | 1 | 1 | 0 | 0 | 0 | 0
20/06/25-1 |  |  | ÖGP | Hauptwerkstatt | 4526510.3 | 5672549.7 | 20 | 9a | 135.646 | 11 | 1.5, 2.4/2.5 | 2025_PN | PN jährlich | 2025 | 1 | 1 |  | 0.271 | 41 | 0 | 1 | 0 | 0 | 0 | 0 | 0 | 0 | 0 | 0 | 0 | 0 |  | 1 | 1 | 1 | 1 | 1 | 1 | 1 | 0 | 1 | 1 | 1 | 0 | 1 | 0 | 1 | 1 | 0 | 0 | 1 | 0 | 0 | 0 | 0 | 0
20/07/19-1 | x |  | ÖGP | TF 20, Hauptwerkstatt | 4526422.96 | 5672565.54 | 20 | 9a | 135.726 | 10 | 1.5 | 2025_PN | PN jährlich | 2025 | 1 | 1 |  | 0.228 | 28 | 1 | 0 | 0 | 0 | 0 | 0 | 0 | 0 | 0 | 0 | 0 | 0 |  | 1 | 1 | 1 | 1 | 1 | 1 | 1 | 0 | 1 | 1 | 1 | 0 | 1 | 0 | 1 | 1 | 0 | 0 | 1 | 0 | 0 | 0 | 0 | 0
20/07/19-2 |  |  | ÖGP | TF 20 Hauptwerkstatt | 4526419.07 | 5672564.05 | 20 | 9b | 135.726 | 25.5 | 2.6/2.7 | 2025_PN | PN jährlich | 2025 | 1 | 1 |  | 0.454 | 157 | 0 | 0 | 0 | 0 | 0 | 1 | 0 | 0 | 0 | 0 | 0 | 0 |  | 1 | 1 | 0 | 1 | 1 | 1 | 1 | 0 | 1 | 1 | 1 | 0 | 1 | 0 | 1 | 1 | 0 | 0 | 1 | 0 | 0 | 0 | 0 | 0
20/10/2-1 | x |  | ÖGP | Betonmischwerk Werkstraße | 4526476.8 | 5672640.8 | 20 | 9a | 135.666 | 9 | 1.5 | 2025_PN | PN jährlich | 2025 | 1 | 1 |  | 0.3 | 3xleer | 0 | 0 | 0 | 0 | 0 | 0 | 0 | 0 | 0 | 0 | 0 | 1 |  | 1 | 1 | 1 | 1 | 1 | 1 | 0 | 0 | 0 | 0 | 0 | 0 | 0 | 0 | 0 | 0 | 0 | 0 | 0 | 0 | 0 | 0 | 0 | 0 | PN-Typ, Pumpmenge und -dauer Annahme
20/10/2-2 | x |  | ÖGP | Betonmischanlage | 4526478.6 | 5672639.6 | 20 | 9b | 135.686 | 25 | 2.6/2.7 | 2025_PN | PN jährlich | 2025 | 1 | 1 |  | 0.533 | 130 | 0 | 0 | 0 | 0 | 1 | 0 | 0 | 0 | 0 | 0 | 0 | 0 |  | 1 | 1 | 0 | 1 | 1 | 1 | 1 | 0 | 1 | 1 | 1 | 0 | 0 | 0 | 1 | 1 | 0 | 0 | 1 | 0 | 0 | 0 | 0 | 0
20/16/2-1 | x |  | ÖGP | TF12, Einschnitt | 4526539.03 | 5672826.89 | 20 | 9a | 135.05 | 10 | 1.5, 2.4/2.5 | 2025_PN | PN jährlich | 2025 | 1 | 1 |  | 0.058 | 3xleer | 0 | 0 | 0 | 0 | 0 | 0 | 0 | 0 | 0 | 0 | 0 | 1 |  | 1 | 1 | 1 | 1 | 1 | 1 | 1 | 0 | 1 | 1 | 1 | 0 | 1 | 0 | 1 | 1 | 0 | 0 | 1 | 0 | 0 | 0 | 0 | 0
200 |  |  | ÖGP |  | 4525525.9 | 5673068.4 | 10 | 2a | 137.236 | 12.6 | K | 2025_PN | PN jährlich | 2025 | 1 | 1 |  | 0.182 | 3xleer | 0 | 0 | 0 | 0 | 0 | 0 | 0 | 0 | 0 | 0 | 0 | 1 |  | 1 | 1 | 0 | 1 | 1 | 1 | 1 | 0 | 1 | 1 | 1 | 0 | 0 | 0 | 1 | 1 | 0 | 0 | 1 | 0 | 0 | 0 | 1 | 0
201 |  |  | ÖGP, Reparatur 2020: Fremdkörperentfernung, GWM-Abschluss |  | 4525667.54 | 5673027.677 | 10 | 2a | 138.101 | 11.8 | K | 2025_PN | PN jährlich | 2025 | 1 | 1 |  | 0.1 | 3xleer | 0 | 0 | 0 | 0 | 0 | 0 | 0 | 0 | 0 | 0 | 0 | 1 |  | 1 | 1 | 0 | 1 | 1 | 1 | 1 | 0 | 1 | 1 | 1 | 0 | 0 | 0 | 1 | 1 | 0 | 0 | 1 | 0 | 0 | 0 | 1 | 0
212 |  |  | ÖGP |  | 4525289.7 | 5672454.6 | 9 | 3a | 138.136 | 6.5 | 1.5 | 2025_PN | PN jährlich | 2025 | 1 | 1 |  | 0.161 | 35 | 0 | 1 | 0 | 0 | 0 | 0 | 0 | 0 | 0 | 0 | 0 | 0 |  | 1 | 1 | 1 | 1 | 1 | 1 | 1 | 0 | 1 | 1 | 1 | 0 | 0 | 0 | 1 | 1 | 0 | 0 | 1 | 0 | 0 | 0 | 0 | 0
217 |  |  | ÖGP |  | 4526848.82 | 5672368 | 26 | 10a | 135.64 | 8.7 | 1.5 | 2025_PN | PN jährlich | 2025 | 1 | 1 |  | 0.187 | 17 | 1 | 0 | 0 | 0 | 0 | 0 | 0 | 0 | 0 | 0 | 0 | 0 |  | 1 | 1 | 1 | 1 | 1 | 1 | 0 | 0 | 0 | 0 | 0 | 0 | 0 | 0 | 0 | 0 | 0 | 0 | 0 | 0 | 0 | 0 | 0 | 0
218 |  |  | ÖGP |  | 4526882.7 | 5672101.4 | 26 | 10a | 136.076 | 10 | 1.5 | 2025_PN | PN jährlich | 2025 | 1 | 1 |  | 0.3 | 3xleer | 0 | 0 | 0 | 0 | 0 | 0 | 0 | 0 | 0 | 0 | 0 | 1 |  | 1 | 1 | 1 | 1 | 1 | 1 | 1 | 0 | 1 | 1 | 1 | 0 | 0 | 0 | 1 | 1 | 0 | 0 | 1 | 0 | 0 | 0 | 0 | 0 | PN-Typ, Pumpmenge und -dauer Annahme
219/2 |  |  | ÖGP |  | 4526199.6 | 5672493.8 | 12 | 8b | 136.14 | 27.7 | 2.6/2.7 | keine PN 2025 | PN jährlich | 2025 | 1 | 1 |  | 2.177 | 124 | 0 | 0 | 0 | 0 | 1 | 0 | 0 | 0 | 0 | 0 | 0 | 0 |  | 1 | 1 | 0 | 1 | 1 | 1 | 1 | 0 | 1 | 1 | 1 | 0 | 0 | 0 | 1 | 1 | 0 | 0 | 1 | 1 | 0 | 0 | 0 | 0
220/2 |  |  | ÖGP |  | 4525765.4 | 5671646.9 | oTF | 5b | 140.836 | 17 | 1.8 | keine PN 2025 | PN alle 2a | 2004 | 1 | 1 |  | 0.3 | 3xleer | 0 | 0 | 0 | 0 | 0 | 0 | 0 | 0 | 0 | 0 | 0 | 1 |  | 1 | 1 | 0 | 1 | 1 | 1 | 1 | 0 | 1 | 1 | 1 | 0 | 1 | 0 | 1 | 1 | 0 | 0 | 1 | 0 | 1 | 0 | 0 | 0
221/2 |  |  | ÖGP |  | 4525719.1 | 5671817.1 | 18 | 5b | 138.836 | 17.6 | 1.8 | keine PN 2025 | PN alle 4a | 2024 | 1 | 1 |  | 1.157 | 3xleer | 0 | 0 | 0 | 0 | 0 | 0 | 0 | 0 | 0 | 0 | 0 | 1 |  | 1 | 1 | 0 | 1 | 1 | 1 | 1 | 0 | 1 | 1 | 1 | 0 | 0 | 0 | 1 | 1 | 0 | 0 | 1 | 0 | 0 | 0 | 0 | 0
223/1 |  |  | ÖGP |  | 4525582.7 | 5672384.6 | 9 | 3a | 137.936 | 7.2 | 1.5 | keine PN 2025 | PN alle 2a | 2005 | 1 | 1 |  | 0.3 | 3xleer | 0 | 0 | 0 | 0 | 0 | 0 | 0 | 0 | 0 | 0 | 0 | 1 |  | 1 | 1 | 1 | 1 | 1 | 1 | 0 | 0 | 0 | 0 | 0 | 0 | 0 | 0 | 0 | 0 | 0 | 0 | 0 | 0 | 0 | 0 | 0 | 0 | PN-Typ, Pumpmenge und -dauer Annahme
223/2 |  | x | ÖGP |  | 4525582.7 | 5672384.6 | 9 | 3b | 137.936 | 23.8 | 2.6/2.7 | 2025_PN | PN jährlich | 2025 | 1 | 1 |  | 1.226 | 120 | 0 | 0 | 0 | 1 | 0 | 0 | 0 | 0 | 0 | 0 | 0 | 0 |  | 1 | 1 | 0 | 1 | 1 | 1 | 0 | 0 | 0 | 0 | 0 | 0 | 0 | 0 | 0 | 0 | 0 | 0 | 0 | 0 | 0 | 0 | 0 | 0
224/2 |  |  | ÖGP |  | 4525669.7 | 5672478.6 | 9 | 3b | 137.336 | 22.9 | 2.6/2.7 | 2025_PN | PN jährlich | 2025 | 1 | 1 |  | 2.032 | 92 | 0 | 0 | 0 | 1 | 0 | 0 | 0 | 0 | 0 | 0 | 0 | 0 |  | 1 | 1 | 0 | 1 | 1 | 1 | 1 | 0 | 1 | 1 | 1 | 0 | 1 | 0 | 1 | 1 | 0 | 0 | 1 | 0 | 0 | 0 | 0 | 0
228/1 |  |  | ÖGP |  | 4525809.7 | 5672792.1 | 11 | 6a | 136.44 | 10.5 | 1.5 | 2025_PN | PN jährlich | unbekannt | 1 | 1 |  | 0.418 | 37 | 0 | 1 | 0 | 0 | 0 | 0 | 0 | 0 | 0 | 0 | 0 | 0 |  | 1 | 1 | 1 | 1 | 1 | 1 | 0 | 0 | 0 | 0 | 0 | 0 | 0 | 0 | 0 | 0 | 0 | 0 | 0 | 0 | 0 | 0 | 0 | 0
234/1 |  |  | ÖGP |  | 4525264.9 | 5672409.7 | 9 | 3a | 138.236 | 7.5 | 1.5 | 2025_PN | PN jährlich | 2025 | 1 | 1 |  | 0.328 | 37 | 0 | 1 | 0 | 0 | 0 | 0 | 0 | 0 | 0 | 0 | 0 | 0 |  | 1 | 1 | 1 | 1 | 1 | 1 | 1 | 0 | 1 | 1 | 1 | 0 | 0 | 0 | 1 | 1 | 0 | 0 | 1 | 0 | 0 | 0 | 0 | 0
235/1 |  |  | ÖGP |  | 4525499.7 | 5672463.6 | 9 | 3a | 137.64 | 7.4 | 1.5 | 2025_PN | PN jährlich | 2025 | 1 | 1 |  | 0.049 | 3xleer | 0 | 0 | 0 | 0 | 0 | 0 | 0 | 0 | 0 | 0 | 0 | 1 |  | 1 | 1 | 1 | 1 | 1 | 1 | 0 | 0 | 0 | 0 | 0 | 0 | 0 | 0 | 0 | 0 | 0 | 0 | 0 | 0 | 0 | 0 | 0 | 0
235/2 |  | x | ÖGP, Doppelfilter in 1 GWM |  | 4525499.7 | 5672463.6 | 9 | 3b | 137.636 | 24.7 | 2.6/2.7 | 2025_PN | PN jährlich | 2025 | 1 | 1 |  | 0.672 | 51 | 0 | 1 | 0 | 0 | 0 | 0 | 0 | 0 | 0 | 0 | 0 | 0 |  | 1 | 1 | 0 | 1 | 1 | 1 | 1 | 0 | 1 | 1 | 1 | 0 | 1 | 0 | 1 | 1 | 0 | 0 | 1 | 0 | 0 | 0 | 0 | 0
241/1 |  |  | ÖGP |  | 4526182 | 5672390.4 | 13 | 7a | 135.94 | 8 | 1.5 | keine PN 2025 | PN alle 4a | 2024 | 1 | 1 |  | 0.083 | 3xleer | 0 | 0 | 0 | 0 | 0 | 0 | 0 | 0 | 0 | 0 | 0 | 1 |  | 1 | 1 | 1 | 1 | 1 | 1 | 1 | 0 | 1 | 1 | 1 | 0 | 0 | 0 | 1 | 1 | 0 | 1 | 1 | 1 | 0 | 0 | 1 | 0
241/2 |  |  | ÖGP |  | 4526182 | 5672390.4 | 13 | 8b | 135.936 | 26 | 2.6/2.7 | keine PN 2025 | PN alle 2a | 2024 | 1 | 1 |  | 2.022 | 125 | 0 | 0 | 0 | 0 | 1 | 0 | 0 | 0 | 0 | 0 | 0 | 0 |  | 1 | 1 | 0 | 1 | 1 | 1 | 1 | 0 | 1 | 1 | 1 | 0 | 0 | 0 | 1 | 1 | 0 | 0 | 1 | 1 | 0 | 0 | 0 | 0
250 |  |  | ÖGP |  | 4525522.4 | 5672904.2 | 10 | 2a | 137.836 | 9.3 | 1.5+2.4/2.5 | 2025_PN | PN jährlich | 2025 | 1 | 1 |  | 0.056 | 3xleer | 0 | 0 | 0 | 0 | 0 | 0 | 0 | 0 | 0 | 0 | 0 | 1 |  | 1 | 1 | 0 | 1 | 1 | 1 | 1 | 0 | 1 | 1 | 1 | 0 | 0 | 0 | 1 | 1 | 0 | 0 | 1 | 0 | 1 | 0 | 1 | 0
251 |  |  | ÖGP; Reparatur 2023: Ersatz SEBA-Kappe und Neubeschriftung |  | 4525765.32 | 5672856.1 | 10 | 2a | 137.446 | 10.5 | 1.5 | keine PN 2025 | PN alle 4a | 2012 | 1 | 1 |  | 0.3 | 3xleer | 0 | 0 | 0 | 0 | 0 | 0 | 0 | 0 | 0 | 0 | 0 | 1 |  | 1 | 1 | 1 | 1 | 1 | 1 | 0 | 0 | 0 | 0 | 0 | 0 | 0 | 0 | 0 | 0 | 0 | 0 | 0 | 0 | 0 | 0 | 0 | 0 | PN-Typ, Pumpmenge und -dauer Annahme
252 |  |  | ÖGP |  | 4525718.92 | 5672690.4 | 11 |  | 136.936 | 9.3 | 1.5 | keine PN 2025 | PN alle 4a | 2008 | 1 | 1 |  | 0.3 | 3xleer | 0 | 0 | 0 | 0 | 0 | 0 | 0 | 0 | 0 | 0 | 0 | 1 |  | 1 | 1 | 1 | 1 | 1 | 1 | 0 | 0 | 0 | 0 | 0 | 0 | 0 | 0 | 0 | 0 | 0 | 0 | 0 | 0 | 0 | 0 | 0 | 0 | PN-Typ, Pumpmenge und -dauer Annahme
253a |  |  | ÖGP; Reparatur 2023: Neubeschriftung |  | 4525965.7 | 5672727.1 | 12 | 6a | 136.04 | 9 | 1.5 | keine PN 2025 | PN alle 2a | 2024 | 1 | 1 |  | 0.142 | 3xleer | 0 | 0 | 0 | 0 | 0 | 0 | 0 | 0 | 0 | 0 | 0 | 1 |  | 1 | 1 | 1 | 1 | 1 | 1 | 0 | 0 | 0 | 0 | 0 | 0 | 0 | 0 | 0 | 0 | 0 | 0 | 0 | 0 | 0 | 0 | 0 | 0
26/06/19-1 |  |  | ÖGP | Abwasseranlage Ost | 4526907.6 | 5671945.1 | 26 | 10a | 135.986 | 23 | 1.5 | keine PN 2025 | PN alle 2a | 2024 | 1 | 1 |  | 0.283 | 46 | 0 | 1 | 0 | 0 | 0 | 0 | 0 | 0 | 0 | 0 | 0 | 0 |  | 1 | 1 | 1 | 1 | 1 | 1 | 0 | 0 | 0 | 0 | 0 | 0 | 0 | 0 | 0 | 0 | 0 | 0 | 0 | 0 | 0 | 0 | 0 | 0
263a | x |  | ÖGP |  | 4526593.5 | 5673006.6 | 21 |  | 134.336 | 8 | 1.5 | keine PN 2025 | PN alle 4a | 2024 | 1 | 1 |  | 0.3 | 3xleer | 0 | 0 | 0 | 0 | 0 | 0 | 0 | 0 | 0 | 0 | 0 | 1 |  | 1 | 1 | 0 | 1 | 1 | 0 | 1 | 0 | 0 | 0 | 0 | 0 | 0 | 0 | 0 | 0 | 0 | 0 | 0 | 0 | 0 | 0 | 0 | 0 | PN-Typ, Pumpmenge und -dauer Annahme
264 | x |  | ÖGP+Novoterra |  | 4526535.3 | 5672720.7 | 20 | 9b | 135.34 | 22.75 | 2.6/2.7 | keine PN 2025 | PN alle 2a | 2024 | 1 | 1 |  | 1.228 | 126 | 0 | 0 | 0 | 0 | 1 | 0 | 0 | 0 | 0 | 0 | 0 | 0 |  | 1 | 1 | 0 | 1 | 1 | 1 | 1 | 0 | 1 | 1 | 1 | 0 | 0 | 0 | 1 | 1 | 0 | 0 | 1 | 0 | 0 | 0 | 0 | 0
264a | x |  | ÖGP+Novoterra |  | 4526534.2 | 5672718.7 | 20 | 9a | 135.336 | 8.3 | 1.5 | 2025_PN | PN jährlich | 2025 | 1 | 1 |  | 0.3 | 3xleer | 0 | 0 | 0 | 0 | 0 | 0 | 0 | 0 | 0 | 0 | 0 | 1 |  | 1 | 1 | 0 | 1 | 1 | 1 | 1 | 0 | 1 | 1 | 1 | 0 | 0 | 0 | 1 | 1 | 0 | 0 | 1 | 0 | 0 | 0 | 0 | 0 | PN-Typ, Pumpmenge und -dauer Annahme
266a |  |  |  | 1 | 1 | 1 | 1 | 9a | 135.54 | 8.8 | 1.5 | keine PN 2025 | PN alle 2a | 2024 | 1 | 1 |  | 0.18 | 30 | 1 | 0 | 0 | 0 | 0 | 0 | 0 | 0 | 0 | 0 | 0 | 0 |  | 1 | 1 | 1 | 1 | 1 | 1 | 1 | 0 | 1 | 1 | 1 | 0 | 1 | 0 | 1 | 1 | 0 | 0 | 1 | 0 | 0 | 0 | 0 | 0
267/1 |  |  | ÖGP |  | 4526712.7 | 5672590.1 | 20 | 9b | 135.04 | 22.1 | 2.6/2.7 | keine PN 2025 | PN alle 2a | 2024 | 1 | 1 |  | 1.022 | 126 | 0 | 0 | 0 | 0 | 1 | 0 | 0 | 0 | 0 | 0 | 0 | 0 |  | 1 | 1 | 0 | 1 | 1 | 1 | 1 | 0 | 1 | 1 | 1 | 0 | 0 | 0 | 1 | 1 | 0 | 0 | 1 | 0 | 0 | 0 | 0 | 0
268 |  |  | ÖGP |  | 4526597.1 | 5672483.5 | 19 | 9b | 135.736 | 24.5 | 2.6/2.7 | 2025_PN | PN jährlich | 2025 | 1 | 1 |  | 1.308 | 120 | 0 | 0 | 0 | 1 | 0 | 0 | 0 | 0 | 0 | 0 | 0 | 0 |  | 1 | 1 | 0 | 1 | 1 | 1 | 1 | 0 | 1 | 1 | 1 | 0 | 0 | 0 | 1 | 1 | 0 | 0 | 1 | 0 | 0 | 0 | 1 | 0
268a |  |  | ÖGP |  | 4526597.3 | 5672482.1 | 19 | 9a | 135.74 | 8.99 | 1.5 | 2025_PN | PN jährlich | 2025 | 1 | 1 |  | 0.281 | 68 | 0 | 0 | 1 | 0 | 0 | 0 | 0 | 0 | 0 | 0 | 0 | 0 |  | 1 | 1 | 0 | 1 | 1 | 1 | 0 | 0 | 0 | 0 | 0 | 0 | 0 | 0 | 0 | 0 | 0 | 0 | 0 | 0 | 0 | 0 | 1 | 0
27/06/20-1 |  |  | ÖGP | Gleisharfe | 4526815.9 | 5671869.2 | 27 | 10a | 136.656 | 9.01 | 1.5 | 2025_PN | PN jährlich | 2025 | 1 | 1 |  | 0.3 | 3xleer | 0 | 0 | 0 | 0 | 0 | 0 | 0 | 0 | 0 | 0 | 0 | 1 |  | 1 | 1 | 1 | 1 | 1 | 1 | 1 | 0 | 1 | 1 | 1 | 0 | 0 | 0 | 1 | 1 | 0 | 0 | 1 | 0 | 0 | 0 | 0 | 0 | PN-Typ, Pumpmenge und -dauer Annahme
27/06/21-1 |  |  | ÖGP | Gleisharfe | 4526775.1 | 5672184.2 | 27 | 10a | 136.35 | 9.5 | 1.5 | 2025_PN | PN jährlich | 2025 | 1 | 1 |  | 0.237 | 30 | 1 | 0 | 0 | 0 | 0 | 0 | 0 | 0 | 0 | 0 | 0 | 0 |  | 1 | 1 | 0 | 1 | 1 | 1 | 1 | 0 | 1 | 1 | 1 | 0 | 1 | 0 | 1 | 1 | 0 | 0 | 1 | 0 | 0 | 0 | 0 | 0
27/08/1-1 |  |  | ÖGP | Ostgelände | 4526784.71 | 5672041.96 | 27 | 10a | 136.48 | 10.5 | 1.5 | 2025_PN | PN jährlich | 2025 | 1 | 1 |  | 0.339 | 30 | 1 | 0 | 0 | 0 | 0 | 0 | 0 | 0 | 0 | 0 | 0 | 0 |  | 1 | 1 | 0 | 1 | 1 | 1 | 1 | 0 | 1 | 1 | 1 | 0 | 1 | 0 | 1 | 1 | 0 | 0 | 1 | 0 | 0 | 0 | 0 | 0
272a |  |  | ÖGP |  | 4527071.4 | 5671925.2 | 28 | 10a | 135.456 | 8.4 | 1.5 | keine PN 2025 | PN alle 4a | 2024 | 1 | 1 |  | 0.3 | 3xleer | 0 | 0 | 0 | 0 | 0 | 0 | 0 | 0 | 0 | 0 | 0 | 1 |  | 1 | 1 | 1 | 1 | 1 | 1 | 0 | 0 | 0 | 0 | 0 | 0 | 0 | 0 | 0 | 0 | 0 | 0 | 0 | 0 | 0 | 0 | 0 | 0 | PN-Typ, Pumpmenge und -dauer Annahme
273a |  |  | ÖGP |  | 4527249.4 | 5671615.4 | 28 |  | 135.636 | 7 | 1.5 | keine PN 2025 | PN alle 4a | 2024 | 1 | 1 |  | 0.3 | 3xleer | 0 | 0 | 0 | 0 | 0 | 0 | 0 | 0 | 0 | 0 | 0 | 1 |  | 1 | 1 | 1 | 1 | 1 | 1 | 0 | 0 | 0 | 0 | 0 | 0 | 0 | 0 | 0 | 0 | 0 | 0 | 0 | 0 | 0 | 0 | 0 | 0 | PN-Typ, Pumpmenge und -dauer Annahme
273b |  |  | ÖGP |  | 4527248.3 | 5671617.4 | 28 |  | 135.636 | 15 | 2.6/2.7 | keine PN 2025 | PN alle 4a | 2024 | 1 | 1 |  | 0.3 | 3xleer | 0 | 0 | 0 | 0 | 0 | 0 | 0 | 0 | 0 | 0 | 0 | 1 |  | 1 | 1 | 1 | 1 | 1 | 1 | 0 | 0 | 0 | 0 | 0 | 0 | 0 | 0 | 0 | 0 | 0 | 0 | 0 | 0 | 0 | 0 | 0 | 0 | PN-Typ, Pumpmenge und -dauer Annahme
28/06/22-1 |  |  | ÖGP | Tanklager Kamerun | 4526964.5 | 5671551.8 | oTF | 10a | 136.506 | 9.5 | 1.5 | keine PN 2025 | PN alle 4a | 2012 | 1 | 1 |  | 0.3 | 3xleer | 0 | 0 | 0 | 0 | 0 | 0 | 0 | 0 | 0 | 0 | 0 | 1 |  | 1 | 1 | 1 | 1 | 1 | 1 | 0 | 0 | 0 | 0 | 0 | 0 | 0 | 0 | 0 | 0 | 0 | 0 | 0 | 0 | 0 | 0 | 0 | 0 | PN-Typ, Pumpmenge und -dauer Annahme
28/08/3-1 |  |  | ÖGP | Ostgelände | 4527169.54 | 5671557.86 | 28 | 10a | 135.906 | 12.5 | 1.5 | keine PN 2025 | PN alle 4a | 2024 | 1 | 1 |  | 0.239 | 26 | 1 | 0 | 0 | 0 | 0 | 0 | 0 | 0 | 0 | 0 | 0 | 0 |  | 1 | 1 | 1 | 1 | 1 | 1 | 0 | 0 | 0 | 0 | 0 | 0 | 0 | 0 | 0 | 0 | 0 | 0 | 0 | 0 | 0 | 0 | 0 | 0
301 |  |  | ÖGP |  | 4526948 | 5671969.2 | 26 | 10a | 136.336 | 8.7 | 1.5 | keine PN 2025 | PN alle 4a | 2024 | 1 | 1 |  | 0.575 | 98 | 0 | 0 | 0 | 1 | 0 | 0 | 0 | 0 | 0 | 0 | 0 | 0 |  | 1 | 1 | 1 | 1 | 1 | 1 | 0 | 0 | 0 | 0 | 0 | 0 | 0 | 0 | 0 | 0 | 0 | 0 | 0 | 1 | 0 | 0 | 0 | 0
305/1 |  |  | ÖGP |  | 4526993.8 | 5672439.4 | oTF |  | 135.936 | 11.6 | 1? | keine PN 2025 | PN alle 4a | 2024 | 1 | 1 |  | 0.3 | 3xleer | 0 | 0 | 0 | 0 | 0 | 0 | 0 | 0 | 0 | 0 | 0 | 1 |  | 1 | 1 | 1 | 1 | 1 | 1 | 0 | 0 | 0 | 0 | 0 | 0 | 0 | 0 | 0 | 0 | 0 | 0 | 0 | 0 | 0 | 0 | 0 | 0 | PN-Typ, Pumpmenge und -dauer Annahme
6/00/2-1 |  |  | ÖGP |  | 4525371 | 5672971.5 | 6 |  | 137.36 | 6 | 1.5 | keine PN 2025 | PN alle 2a | unbekannt | 1 | 1 |  | 0.3 | 3xleer | 0 | 0 | 0 | 0 | 0 | 0 | 0 | 0 | 0 | 0 | 0 | 1 |  | 1 | 1 | 1 | 1 | 1 | 1 | 1 | 0 | 1 | 1 | 1 | 0 | 0 | 0 | 1 | 1 | 0 | 0 | 1 | 0 | 1 | 0 | 1 | 0 | PN-Typ, Pumpmenge und -dauer Annahme
6/00/3-1 |  |  | ÖGP, Reparatur 2020: Ferngaskappe |  | 4525170 | 5672927.4 | 6 | LK 2 | 138.136 | 6.5 | 1.5 | keine PN 2025 | PN alle 4a | 2024 | 1 | 1 |  | 0.13 | 60 | 0 | 1 | 0 | 0 | 0 | 0 | 0 | 0 | 0 | 0 | 0 | 0 |  | 1 | 1 | 1 | 1 | 1 | 1 | 1 | 0 | 1 | 1 | 1 | 0 | 0 | 0 | 1 | 1 | 0 | 1 | 1 | 0 | 1 | 0 | 1 | 0
6/08/10-2 |  |  | ÖGP | Cracker | 4525214.53 | 5673104.91 | 6 | LK 3 | 136.91 | 24.5 | 2.6/2.7 | keine PN 2025 | PN alle 4a | 2024 | 1 | 1 |  | 0.657 | 3xleer | 0 | 0 | 0 | 0 | 0 | 0 | 0 | 0 | 0 | 0 | 0 | 1 |  | 1 | 1 | 0 | 1 | 1 | 0 | 1 | 0 | 1 | 1 | 1 | 0 | 0 | 0 | 1 | 1 | 0 | 1 | 1 | 0 | 0 | 0 | 0 | 0
6/96/1-2 |  |  | ÖGP |  | 4525101.1 | 5673117 | 6 | LK 3 | 137.636 | 23 | 2.6/2.7 | keine PN 2025 | PN alle 2a | 2024 | 1 | 1 |  | 1.248 | 119 | 0 | 0 | 0 | 1 | 0 | 0 | 0 | 0 | 0 | 0 | 0 | 0 |  | 1 | 1 | 0 | 1 | 1 | 0 | 1 | 0 | 1 | 1 | 1 | 0 | 0 | 0 | 1 | 1 | 0 | 1 | 1 | 0 | 0 | 0 | 0 | 0
6/96/7-2 |  |  | ÖGP |  | 4525188.5 | 5673179.7 | 6 |  | 136.136 | 24.5 | 2.6/2.7 | keine PN 2025 | PN alle 4a | 2008 | 1 | 1 |  | 0.3 | 3xleer | 0 | 0 | 0 | 0 | 0 | 0 | 0 | 0 | 0 | 0 | 0 | 1 |  | 1 | 1 | 0 | 1 | 1 | 0 | 1 | 0 | 1 | 1 | 1 | 0 | 0 | 0 | 1 | 1 | 0 | 1 | 1 | 0 | 0 | 0 | 0 | 0 | PN-Typ, Pumpmenge und -dauer Annahme
6/97/9-2 |  |  | ÖGP |  | 4524653 | 5673179 | 6 |  | 140.936 | 27.5 | 2.6/2.7 | keine PN 2025 | PN alle 2a | 2008 | 1 | 1 |  | 0.3 | 3xleer | 0 | 0 | 0 | 0 | 0 | 0 | 0 | 0 | 0 | 0 | 0 | 1 |  | 1 | 1 | 1 | 1 | 1 | 1 | 1 | 0 | 1 | 1 | 1 | 0 | 0 | 0 | 1 | 1 | 0 | 0 | 1 | 0 | 0 | 0 | 0 | 0 | PN-Typ, Pumpmenge und -dauer Annahme
9/05/1-2 |  | x | ÖGP |  | 4525298.6 | 5672144.5 | 9 | 4b | 139.436 | 15.6 | 2.6/2.7 | 2025_PN | PN jährlich | 2024 | 1 | 1 |  | 0.515 | 114 | 0 | 0 | 0 | 1 | 0 | 0 | 0 | 0 | 0 | 0 | 0 | 0 |  | 1 | 1 | 1 | 1 | 1 | 1 | 1 | 0 | 1 | 1 | 1 | 0 | 1 | 0 | 1 | 1 | 0 | 0 | 1 | 1 | 1 | 0 | 0 | 0
9/06/10-1 |  |  | ÖGP |  | 4525539.1 | 5672420.3 | 9 |  | 137.666 | 8.46 | 1.5 | keine PN 2025 | PN alle 2a | unbekannt | 1 | 1 |  | 0.3 | 3xleer | 0 | 0 | 0 | 0 | 0 | 0 | 0 | 0 | 0 | 0 | 0 | 1 |  | 1 | 1 | 1 | 1 | 1 | 1 | 0 | 0 | 0 | 0 | 0 | 0 | 0 | 0 | 0 | 0 | 0 | 0 | 0 | 0 | 0 | 0 | 0 | 0 | PN-Typ, Pumpmenge und -dauer Annahme
9/06/12-1 |  |  | ÖGP |  | 4525470.4 | 5672389.8 | 9 |  | 137.896 | 10 | 1.5 | keine PN 2025 | PN alle 2a | unbekannt | 1 | 1 |  | 0.3 | 3xleer | 0 | 0 | 0 | 0 | 0 | 0 | 0 | 0 | 0 | 0 | 0 | 1 |  | 1 | 1 | 1 | 1 | 1 | 1 | 0 | 0 | 0 | 0 | 0 | 0 | 0 | 0 | 0 | 0 | 0 | 0 | 0 | 0 | 0 | 0 | 0 | 0 | PN-Typ, Pumpmenge und -dauer Annahme
9/06/14-1 |  |  | ÖGP | Westgelände | 4525401.3 | 5672463.6 | 9 | 3a | 138.23 | 11 | 1.5, 2.4/2.5 | 2025_PN | PN jährlich | 2025 | 1 | 1 |  | 0.03 | 10 | 1 | 0 | 0 | 0 | 0 | 0 | 0 | 0 | 0 | 0 | 0 | 0 |  | 1 | 1 | 1 | 1 | 1 | 1 | 1 | 0 | 1 | 1 | 1 | 0 | 0 | 0 | 1 | 1 | 0 | 0 | 1 | 0 | 0 | 0 | 0 | 0
9/06/15-1 |  |  | ÖGP | Westgelände | 4525468.6 | 5672505.5 | 9 | 3a | 137.836 | 9.55 | 1.5, 2.4/2.5 | keine PN 2025 | PN alle 2a | 2024 | 1 | 1 |  | 0.296 | 3xleer | 0 | 0 | 0 | 0 | 0 | 0 | 0 | 0 | 0 | 0 | 0 | 1 |  | 1 | 1 | 1 | 1 | 1 | 1 | 0 | 0 | 0 | 0 | 0 | 0 | 0 | 0 | 0 | 0 | 0 | 0 | 0 | 0 | 0 | 0 | 0 | 0
9/06/23-1 |  |  | ÖGP |  | 4525134.4 | 5672137.4 | oTF | 3 | 144.176 | 15.03 | 1.5, 1.7, 2.4/2.5 | keine PN 2025 | PN alle 2a | 2012 | 1 | 1 |  | 0.3 | 3xleer | 0 | 0 | 0 | 0 | 0 | 0 | 0 | 0 | 0 | 0 | 0 | 1 |  | 1 | 1 | 1 | 1 | 1 | 1 | 1 | 0 | 1 | 1 | 1 | 0 | 1 | 0 | 1 | 1 | 0 | 0 | 1 | 1 | 0 | 0 | 0 | 0 | PN-Typ, Pumpmenge und -dauer Annahme
9/07/14-1 |  |  | ÖGP | TF 9 Westgelände | 4525462.16 | 5672300.83 | 9 | 3a | 138.176 | 8 | 1.5, 2.4/2.5 | keine PN 2025 | PN alle 2a | 2024 | 1 | 1 |  | 0.04 | 3xleer | 0 | 0 | 0 | 0 | 0 | 0 | 0 | 0 | 0 | 0 | 0 | 1 |  | 1 | 1 | 1 | 1 | 1 | 1 | 0 | 0 | 0 | 0 | 0 | 0 | 0 | 0 | 0 | 0 | 0 | 0 | 0 | 0 | 0 | 0 | 0 | 0
9/07/15-2 |  |  | ÖGP | TF 9 Westgelände | 4525586.63 | 5672500.24 | 9 | 3b | 137.766 | 22 | 2.6/2.7 | 2025_PN | PN jährlich | 2025 | 1 | 1 |  | 0.54 | 48 | 0 | 1 | 0 | 0 | 0 | 0 | 0 | 0 | 0 | 0 | 0 | 0 |  | 1 | 1 | 1 | 1 | 1 | 1 | 0 | 0 | 0 | 0 | 0 | 0 | 0 | 0 | 0 | 0 | 0 | 0 | 0 | 0 | 1 | 0 | 0 | 0
9/07/16-1 |  |  | ÖGP | TF 9 Westgelände | 4525728.09 | 5672431.17 | 9 | 3a | 137.996 | 10 | 1.5, 2.4/2.5 | keine PN 2025 | PN alle 2a | 2024 | 1 | 1 |  | 0.158 | 3xleer | 0 | 0 | 0 | 0 | 0 | 0 | 0 | 0 | 0 | 0 | 0 | 1 |  | 1 | 1 | 1 | 1 | 1 | 1 | 0 | 0 | 0 | 0 | 0 | 0 | 0 | 0 | 0 | 0 | 0 | 0 | 0 | 0 | 0 | 0 | 0 | 0
9/07/16-2 |  |  | ÖGP | TF 9 Westgelände | 4525733.38 | 5672429.53 | 9 | 3b | 137.936 | 23 | 2.6/2.7 | 2025_PN | PN jährlich | 2025 | 1 | 1 |  | 0.407 | 3xleer | 0 | 0 | 0 | 0 | 0 | 0 | 0 | 0 | 0 | 0 | 0 | 1 |  | 1 | 1 | 1 | 1 | 1 | 1 | 1 | 0 | 1 | 1 | 1 | 0 | 1 | 0 | 1 | 1 | 0 | 0 | 1 | 0 | 1 | 0 | 0 | 0
9/07/22-2 |  | x | ÖGP | TF 9, Westgelände | 4525679.13 | 5672345.41 | 9 | 3b | 139.316 | 24.5 | 2.6/2.7 | 2025_PN | PN jährlich | 2025 | 1 | 1 |  | 0.478 | 45 | 0 | 1 | 0 | 0 | 0 | 0 | 0 | 0 | 0 | 0 | 0 | 0 |  | 1 | 1 | 1 | 1 | 1 | 1 | 1 | 0 | 1 | 1 | 1 | 0 | 1 | 0 | 1 | 1 | 0 | 0 | 1 | 0 | 0 | 0 | 0 | 0
9/07/36-1 |  |  | ÖGP | TF 9, Westgelände | 4525440.3 | 5672418.62 | 9 | 3a | 137.916 | 9.5 | 1.5 | 2025_PN | PN jährlich | 2025 | 1 | 1 |  | 1.594 | 104 | 0 | 0 | 0 | 1 | 0 | 0 | 0 | 0 | 0 | 0 | 0 | 0 |  | 1 | 1 | 1 | 1 | 1 | 1 | 1 | 0 | 1 | 1 | 1 | 0 | 1 | 0 | 1 | 1 | 0 | 0 | 1 | 0 | 0 | 0 |  | 0
9/07/38-2 |  |  | ÖGP | TF 9, Westgelände | 4525728.46 | 5672503.52 | 9 | 3b | 137.456 | 22.2 | 2.6/2.7 | 2025_PN | PN jährlich | 2025 | 1 | 1 |  | 0.725 | 87 | 0 | 0 | 1 | 0 | 0 | 0 | 0 | 0 | 0 | 0 | 0 | 0 |  | 1 | 1 | 1 | 1 | 1 | 1 | 1 | 0 | 1 | 1 | 1 | 0 | 1 | 0 | 1 | 1 | 0 | 0 | 1 | 0 | 0 | 0 | 0 | 0
9/08/2-2 |  |  | ÖGP | Tanklager 220 | 4525850.16 | 5672434.64 | 9 | 3b | 137.336 | 25.5 | 2.6/2.7 | 2025_PN | PN jährlich | 2025 | 1 | 1 |  | 0.453 | 86 | 0 | 0 | 1 | 0 | 0 | 0 | 0 | 0 | 0 | 0 | 0 | 0 |  | 1 | 1 | 1 | 1 | 1 | 1 | 1 | 0 | 1 | 1 | 1 | 0 | 1 | 0 | 1 | 1 | 0 | 0 | 1 | 0 | 0 | 0 | 0 | 0
9/12/10-1 |  |  | ÖGP | PVG 3 | 4525220.57 | 5672220.2 | 9 | 4a | 139.406 | 10 | 1.5 | keine PN 2025 | PN alle 2a | unbekannt | 1 | 1 |  | 0.3 | 3xleer | 0 | 0 | 0 | 0 | 0 | 0 | 0 | 0 | 0 | 0 | 0 | 1 |  | 1 | 1 | 1 | 1 | 1 | 1 | 1 | 0 | 1 | 1 | 1 | 0 | 1 | 0 | 1 | 1 | 0 | 0 | 1 | 1 | 0 | 0 | 0 | 0 | PN-Typ, Pumpmenge und -dauer Annahme
9/12/2-1 |  |  | ÖGP | HCR-Anlage | 4525257.82 | 5672544.04 | 9 | 3a | 138.366 | 8 | 1.5 | 2025_PN | PN jährlich | 2025 | 1 | 1 |  | 0.345 | 35 | 0 | 1 | 0 | 0 | 0 | 0 | 0 | 0 | 0 | 0 | 0 | 0 |  | 1 | 1 | 1 | 1 | 1 | 1 | 1 | 1 | 1 | 1 | 1 | 0 | 1 | 0 | 1 | 1 | 1 | 0 | 1 | 0 | 0 | 0 | 0 | 0
9/12/6-2 |  |  | ÖGP | TL 212 | 4525689.53 | 5671977.5 | 9 | 5b | 139.886 | 19.5 | 2.6/2.7 | 2025_PN | PN jährlich | 2025 | 1 | 1 |  | 0.41 | 3xleer | 0 | 0 | 0 | 0 | 0 | 0 | 0 | 0 | 0 | 0 | 0 | 1 |  | 1 | 1 | 1 | 1 | 1 | 1 | 1 | 0 | 1 | 1 | 1 | 0 | 1 | 0 | 1 | 1 | 0 | 0 | 1 | 0 | 0 | 0 |  | 0
9/12/7-1 |  |  | ÖGP | PVG 3 | 4525109.07 | 5672348.46 | 9 | 3 | 139.416 | 8.5 | 2.4/2.5 | keine PN 2025 | PN alle 2a | 2012 | 1 | 1 |  | 0.3 | 3xleer | 0 | 0 | 0 | 0 | 0 | 0 | 0 | 0 | 0 | 0 | 0 | 1 |  | 1 | 1 | 1 | 1 | 1 | 1 | 1 | 0 | 1 | 1 | 1 | 0 | 1 | 0 | 1 | 1 | 0 | 0 | 1 | 1 | 0 | 0 | 0 | 0 | PN-Typ, Pumpmenge und -dauer Annahme
9/13/6-1 |  |  | ÖGP | TL 2017 | 4525329.36 | 5672227.81 | 9 |  | 139.806 | 9 | 1.5/2.4/2.5 | keine PN 2025 | PN alle 2a | unbekannt | 1 | 1 |  | 0.3 | 3xleer | 0 | 0 | 0 | 0 | 0 | 0 | 0 | 0 | 0 | 0 | 0 | 1 |  | 1 | 1 | 1 | 1 | 1 | 1 | 1 | 0 | 1 | 1 | 1 | 0 | 1 | 0 | 1 | 1 | 0 | 0 | 1 | 1 | 1 | 0 | 0 | 0 | PN-Typ, Pumpmenge und -dauer Annahme
9/13/7-1 |  |  | ÖGP | TL 217 | 4525372.975 | 5672289.742 | 9 |  | 138.812 | 8.5 | 1.5, 2.4/2.5 | keine PN 2025 | PN alle 2a | unbekannt | 1 | 1 |  | 0.3 | 3xleer | 0 | 0 | 0 | 0 | 0 | 0 | 0 | 0 | 0 | 0 | 0 | 1 |  | 1 | 1 | 1 | 1 | 1 | 1 | 1 | 0 | 1 | 1 | 1 | 0 | 1 | 0 | 1 | 1 | 0 | 0 | 1 | 1 | 1 | 0 | 0 | 0 | PN-Typ, Pumpmenge und -dauer Annahme
9/14/1-1 |  |  | ÖGP | Styrolanlage | 4525149.94 | 5672569.96 | 9 | 3a | 138.516 | 8 | 1.5, 2.4/2.5 | keine PN 2025 | PN alle 2a | 2024 | 1 | 1 |  | 0.39 | 28 | 1 | 0 | 0 | 0 | 0 | 0 | 0 | 0 | 0 | 0 | 0 | 0 |  | 1 | 1 | 1 | 1 | 1 | 1 | 1 | 1 | 1 | 1 | 1 | 0 | 1 | 0 | 1 | 1 | 1 | 0 | 1 | 0 | 0 | 0 | 0 | 0
9/16/3-2 |  | x | ÖGP | TF 9, TL 217 | 4525312.05 | 5672247.82 | 9 | 4b | 139.64 | 19.2 | 2.6/2.7 | 2025_PN | PN jährlich | 2025 | 1 | 1 |  | 0.511 | 130 | 0 | 0 | 0 | 0 | 1 | 0 | 0 | 0 | 0 | 0 | 0 | 0 |  | 1 | 1 | 1 | 1 | 1 | 1 | 1 | 0 | 1 | 1 | 1 | 0 | 1 | 0 | 1 | 1 | 0 | 0 | 1 | 1 | 1 | 0 | 0 | 0
9/16/9-1 |  |  | ÖGP | TL 217 | 4525357.947 | 5672315.845 | 9 |  | 138.61 | 8 | 1.5, 2.4/2.5 | keine PN 2025 | PN alle 2a | unbekannt | 1 | 1 |  | 0.3 | 3xleer | 0 | 0 | 0 | 0 | 0 | 0 | 0 | 0 | 0 | 0 | 0 | 1 |  | 1 | 1 | 1 | 1 | 1 | 1 | 1 | 0 | 1 | 1 | 1 | 0 | 1 | 0 | 1 | 1 | 0 | 0 | 1 | 1 | 1 | 0 | 0 | 0 | PN-Typ, Pumpmenge und -dauer Annahme
9/19/3-1 |  |  | ÖGP | Tanklager 220 | 4525682.97 | 5672046.22 | 9 | 5a/8a | 140.36 | 12 | 1.5 | 2025_PN | PN jährlich | 2025 | 1 | 1 |  | 0.557 | 214 | 0 | 0 | 0 | 0 | 0 | 0 | 0 | 1 | 0 | 0 | 0 | 0 |  | 1 | 1 | 1 | 1 | 1 | 1 | 1 | 0 | 1 | 1 | 1 | 0 | 0 | 0 | 0 | 0 | 0 | 0 | 0 | 0 | 1 | 0 | 1 | 0
9/20/1-3 |  |  | ÖGP | Vorfeld Peres | 4525219.425 | 5672139.432 | oTF | 4b | 143.763 | 62.5 | 4 | keine PN 2025 | PN jährlich | 2024 | 1 | 1 |  | 0.868 | 250 | 0 | 0 | 0 | 0 | 0 | 0 | 0 | 0 | 1 | 0 | 0 | 0 |  | 1 | 1 | 1 | 1 | 1 | 1 | 1 | 1 | 1 | 1 | 1 | 1 | 1 | 1 | 1 | 1 | 1 | 1 | 1 | 1 | 1 | 1 | 0 | 1
9/22/1-1 |  |  | ÖGP | Westgelände | 4525379.56 | 5672590.713 | 9 | 3a | 138.09 | 9 | 1.5/2.4-2.5 | keine PN 2025 | PN alle 2a | 2024 | 1 | 1 |  | 0.114 | 3xleer | 0 | 0 | 0 | 0 | 0 | 0 | 0 | 0 | 0 | 0 | 0 | 1 |  | 1 | 1 | 1 | 1 | 1 | 1 | 1 | 0 | 1 | 1 | 1 | 0 | 1 | 0 | 1 | 1 | 0 | 0 | 1 | 0 | 0 | 0 | 0 | 0
9/22/1-2 |  |  | ÖGP | Westgelände | 4525606.846 | 5672558.007 | 9 | 3b | 137.653 | 27 | 2.6/2.7 | 2025_PN | PN jährlich | 2025 | 1 | 1 |  | 0.445 | 130 | 0 | 0 | 0 | 0 | 1 | 0 | 0 | 0 | 0 | 0 | 0 | 0 |  | 1 | 1 | 0 | 1 | 1 | 1 | 1 | 0 | 1 | 1 | 1 | 0 | 1 | 0 | 1 | 1 | 0 | 0 | 1 | 0 | 1 | 0 | 0 | 0
9/96/4 |  | x | ÖGP |  | 4525526.2 | 5672101 | 9 |  | 140.986 | 17.3 | 2.6/2.7 | keine PN 2025 | PN alle 4a | 2008 | 1 | 1 |  | 0.3 | 3xleer | 0 | 0 | 0 | 0 | 0 | 0 | 0 | 0 | 0 | 0 | 0 | 1 |  | 1 | 1 | 1 | 1 | 1 | 1 | 1 | 0 | 1 | 1 | 1 | 0 | 1 | 0 | 1 | 1 | 0 | 0 | 1 | 1 | 1 | 0 | 0 | 0 | PN-Typ, Pumpmenge und -dauer Annahme
Br. 115 (P 115) |  |  | ÖGP |  | 4525331.72 | 5672538.6 | 9 | 3a | 138.036 | 10 | 1.5 | 2025_PN | PN jährlich |  | 1 | 1 |  | 1.841 | 115 | 0 | 0 | 0 | 1 | 0 | 0 | 0 | 0 | 0 | 0 | 0 | 0 |  | 1 | 1 | 1 | 1 | 1 | 1 | 1 | 0 | 1 | 1 | 1 | 0 | 1 | 0 | 1 | 1 | 0 | 0 | 1 | 0 | 0 | 0 | 0 | 0
M1 |  |  | ÖGP, Lattenpegel |  | 4526043.67 | 5673016.04 | 12 |  | 0 | 0 | OW | 2025_PN | PN jährlich | 2025 | 1 |  | 1 | [15 empty] | 1 | 1 | 1 | 1 | 1 | 1 | 1 | 0 | 0 | 1 | 1 | 0 | 0 | 0 | 1 | 1 | 0 | 0 | 1 | 1 | 0 | 0 | 0 | 0
M13 |  |  | ÖGP | Einschnitt Osteinfahrt | 4526310 | 5672448.7 | 12 |  | 0 | 0 | OW | 2025_PN | PN jährlich | 2025 | 1 |  | 1 | [15 empty] | 1 | 1 | 1 | 1 | 1 | 1 | 1 | 0 | 0 | 1 | 1 | 0 | 0 | 0 | 1 | 1 | 0 | 1 | 1 | 1 | 0 | 0 | 0 | 0
M 18 |  |  | ÖGP | Einschnitt Osteinfahrt | 4526309 | 5672562 | 12 |  | 0 | 0 | OW | 2025_PN | PN jährlich | 2025 | 1 |  | 1 | [15 empty] | 1 | 1 | 1 | 1 | 1 | 1 | 1 | 0 | 0 | 1 | 1 | 0 | 0 | 0 | 1 | 1 | 0 | 1 | 1 | 1 | 0 | 0 | 0 | 0
M2 |  |  | ÖGP, Einschnitt Böhlen |  | 4526284.52 | 5672599.43 | oTF |  | 0 | 0 | OW | 2025_PN | PN jährlich | 2025 | 1 |  | 1 | [15 empty] | 1 | 1 | 1 | 1 | 1 | 1 | 1 | 0 | 0 | 1 | 1 | 0 | 0 | 0 | 1 | 1 | 0 | 0 | 1 | 1 | 0 | 0 | 0 | 0
M6 |  |  | ÖGP |  | 4524680.95 | 5671806.05 | oTF |  | 0 | 0 | OW | 2025_PN | PN jährlich | 2025 | 1 |  | 1 | [15 empty] | 1 | 1 | 1 | 1 | 1 | 1 | 1 | 0 | 0 | 1 | 1 | 0 | 0 | 0 | 1 | 1 | 0 | 0 | 1 | 0 | 0 | 0 | 0 | 0
M8 |  |  | ÖGP |  | 4526182 | 5672733 | oTF |  | 126.936 | 126.9 | OW | 2025_PN | PN jährlich | 2025 | 1 |  | 1 | [15 empty] | 1 | 1 | 1 | 1 | 1 | 1 | 1 | 0 | 0 | 1 | 1 | 0 | 0 | 0 | 1 | 1 | 0 | 0 | 1 | 1 | 0 | 0 | 0 | 0
6/24/1-1 |  |  | ÖGP |  | 4524625 | 5673180.056 | 6 | 1a | 142.082 | 7.87 | 1.0/1.1/1.5/1.7 |  | PN alle 2a | unbekannt | 1 | 1 |  | 0.259 | 28 | 1 | 0 | 0 | 0 | 0 | 0 | 0 | 0 | 0 | 0 | 0 | 0 |  | 1 | 1 | 1 | 1 | 1 | 1 | 1 | 0 | 1 | 1 | 1 | 0 | 0 | 0 | 1 | 1 | 0 | 0 | 1 | 0 | 0 | 0 | 0 | 0 | PN-Typ, Pumpmenge und -dauer Annahme
6/24/2-1 |  |  | ÖGP |  | 4524554.89 | 5673216.824 | 6 | 1a | 141.728 | 8.19 | 1.0/1.1/1.5/1.7 |  | PN alle 2a | unbekannt | 1 | 1 |  | 0.3 | 20 | 1 | 0 | 0 | 0 | 0 | 0 | 0 | 0 | 0 | 0 | 0 | 0 |  | 1 | 1 | 1 | 1 | 1 | 1 | 1 | 0 | 1 | 1 | 1 | 0 | 0 | 0 | 1 | 1 | 0 | 0 | 1 | 0 | 0 | 0 | 0 | 0 | PN-Typ, Pumpmenge und -dauer Annahme
6/24/3-1 |  |  | ÖGP |  | 4524584.955 | 5673261.158 | 6 | 1a | 141.475 | 7.97 | 1.0/1.1/1.5/1.7 |  | PN alle 2a | unbekannt | 1 | 1 |  | 0.345 | 23 | 1 | 0 | 0 | 0 | 0 | 0 | 0 | 0 | 0 | 0 | 0 | 0 |  | 1 | 1 | 1 | 1 | 1 | 1 | 1 | 0 | 1 | 1 | 1 | 0 | 0 | 0 | 1 | 1 | 0 | 0 | 1 | 0 | 0 | 0 | 0 | 0 | PN-Typ, Pumpmenge und -dauer Annahme
Summe: | [14 empty] | 162 | 156 | 6 | 70.783 |  | 13 | 27 | 13 | 19 | 14 | 2 | 1 | 1 | 2 | 0 | 0 | 64 | 0 | 162 | 162 | 103 | 162 | 162 | 157 | 128 | 3 | 121 | 127 | 127 | 3 | 51 | 1 | 121 | 121 | 3 | 14 | 122 | 56 | 30 | 1 | 43 | 1