## Türliste
Vorschlagswerte (nicht löschen!):
|  | ? |  | 1OG | ICU/IST |  |  | I |  |  |  |  | MW-KS |  | MW-KS |  | AN |  | AN |  |  |  | ST | S27 | 2 | dT |  |  | GL | GL(R) | X | N | I | RC 1N | L | 90° | DO |  | UZ | H |  | FBE | 15 | 30/30 |  | EH | Z1 | Rohbau |  | ST | +GL | B | st | EinL (H) | US | BTS | EH | T1 | Rohbau |  | D/D |  | ES | MK | PZ | OTS(B) | CT | CT | RB
[5 empty] | IMC |  |  | A |  |  |  |  | MW-P |  | MW-P |  | GV |  | GV |  |  |  | H | S32 |  | dTs |  |  | BL | BL(R) |  | M | II | RC 2N | R | 180° | G |  | UZ/2 | ST |  | - | 20 | 30/45 |  | HPL | Z2 | Trockenbau |  | EST | +SF | G | st, Bf | EinL (Ku) | ABD | WTS | HPL | T2 | Trockenbau |  | D/K |  | RR | RSK | HPZ | OTS(G) | TR | TR | ANS
[5 empty] | CPU | [7 empty] | STB |  | STB |  | FL |  | FL |  |  |  | RR | S37 |  | RS |  |  |  | GL(L) |  | S | III | RC 2 | R(L) | 90°/180° |  |  | EZ | AL |  |  | 23 |  |  | GFO | Z3 | Fassade |  | H | +AL | B/G | 1F | SK (PU) | ALD | BTF | GFO | T3 | Fassade |  | K/D |  | KS | GS | BPZ | IOTS | CK | CK | VD
[5 empty] | SU | [7 empty] | GK |  | GK |  | IPZ |  | IPZ |  |  |  | TW | S42 |  | G30 |  |  |  | BL(L) |  | E |  | RC 3 | L(R) |  |  |  | BZ | EST |  |  | 25 |  |  | GR | Z4 | Schlosser |  | ARR | +ST | SB | 2F |  |  |  | GR | T4 | Schlosser |  | K/K |  | (F)TS |  | KZ | BTS | SM | SM
|  |  |  | 2OG | KD | [7 empty] | FAS |  | FAS |  | WV |  | WV |  |  |  | GTW |  |  | T30 |  |  |  | GL(R/L) |  |  |  | RC 4 | S-1/L |  |  |  | RR | KS | [5 empty] | PU | Z5 | Metallbau |  | SRR | [6 empty] | PU | T5 | Metallbau |  | S-Griffe |  | STS |  | DSZ | A | ST | ST
[5 empty] | NN | [7 empty] | TW |  | TW |  | WDVS |  | WDVS |  |  |  | MTW |  |  | T30/RS |  |  |  | BL(R/L) |  |  |  | RC 5 | S-1/R |  |  |  | TRW | [6 empty] | AN | Z6 | Schreiner |  | KRR | +MGL | [5 empty] | AN | T6 | Schreiner |  |  |  | P(aus) |  | WC |  | EBT | EBT
[5 empty] | PP 1 | [7 empty] | GLAS |  | GLAS |  | VF(H) |  | VF(H) |  |  |  | OP |  |  | T90 | [7 empty] | RC 6 | S-2 | [10 empty] | LA |  | Rohrrahmentür |  | GG | +FO | [5 empty] | LA |  | Rohrrahmentür |  |  |  | P(ein) |  | BRO | OTS(B)+FM | SCH | SCH
[5 empty] | PP 2 | [7 empty] | MTW |  | MTW | [7 empty] | FS |  |  | T90/RS | [8 empty] | BSST | [10 empty] | UB |  | Stahltür |  | FS | +GLS | [5 empty] | UB |  | Stahltür |  |  |  | P(e+a) |  |  | OTS(G)+FM | ZT | ZT
|  |  |  | 3OG | AP-1 | [7 empty] | OP |  | OP | [7 empty] | EK |  |  | T30/4 | [8 empty] | BSRT | [12 empty] | Holztür |  |  | +LG | [7 empty] | Holztür |  |  |  | TSP(T) |  |  |  | R | R
[5 empty] | AP-2 | [7 empty] | FNA |  | FNA | [10 empty] | T90/4 | [8 empty] | ST | [12 empty] | Wandverkleidung |  |  | +FR | [7 empty] | Wandverkleidung |  |  |  | TSP(V) |  |  |  | RME | RME
[5 empty] | AP-3 | [17 empty] | +AT |  |  | T90-S | [12 empty] | +SN | [11 empty] | +NR | [15 empty] | RMZ | RMZ
[5 empty] | D | [17 empty] | +TA | [11 empty] | +AST |  |  |  | +FL | [21 empty] | +RO |  | +MS |  |  | +FM | RMO | RMO | +3D
|  |  |  | 4OG | AP-4 | [17 empty] | +SCH | [15 empty] | +ZU | [21 empty] | +LS |  | +SV |  |  | +FE | SL | SL | +2-tlg.
[5 empty] | AP-5 | [55 empty] | +KS |  | +ET |  |  | +HMA | FT | FT | +3-tlg.
[5 empty] | AP-6 | [7 empty] | . |  | . | [45 empty] | +G |  | +FTÖ |  |  | +SFR | SS | SS
[5 empty] | KP | [7 empty] | . |  | . | [50 empty] | +ADgo | SE | SE | +EST
[5 empty] | AD | [7 empty] | . |  | . | [45 empty] | +EST |  |  |  |  | +FL | HMAF | HMAF | +AL
[5 empty] | BD | [7 empty] | . |  | . | [45 empty] | +AL | [5 empty] | TW | TW
[5 empty] | Technik | [7 empty] | . |  | . | [45 empty] | +KS |  |  |  |  | -
|  |  |  | EG | ZNA
Pfl. A
A-pfl.
Cafe
Pat-M
[5 empty] | Pat-T | [7 empty] | . |  | .
RD
KV-NP
[5 empty] | Eingang/Info | [7 empty] | . |  | .
FD
[5 empty] | PU | [7 empty] | . |  | .
[5 empty] | WST | [7 empty] | . |  | .
[5 empty] | BA | [7 empty] | . |  | .
[5 empty] | WÜ | [7 empty] | . |  | .
[5 empty] | Mat-T | [7 empty] | . |  | .
[5 empty] | Allg.L | [7 empty] | . |  | .
[5 empty] | TK II | [7 empty] | . |  | .
[13 empty] | . |  | .
[13 empty] | . |  | .
Erweiterung der Vorschlagswerte bis zu dieser Zeile möglich > automatische Übernahme in Dropdown-Menus
|  | 0 |  |  |  |  | 18554 | [53 empty] | Datum |  |  | Änderung | [8 empty] | Verteiler
|  | 0 |  |  |  |  | KLINIKUM ST. GEORG GGMBH LEIPZIG
|  | 0 |  |  |  |  | NEUBAU ZENTRALBAU II
0
|  | 0 |  |  |  |  | Architektenplan / Schließkonzept
|  | 0 |  |  |  |  | 2025-01-10
| Schiebetür/-tor JA | TÜR-NR. |  | LAGE | [5 empty] | WAND | [11 empty] | TÜR | [16 empty] | ZARGE | [10 empty] | TÜRBLATT | [10 empty] | BESCHLÄGE | [9 empty] | ALLGEMEIN
|  |  | LAGE | [5 empty] | WAND | Rohbauöffnung |  |  |  | Wand / Wandbekleidung | [6 empty] | TÜR | Qualität | [12 empty] | Aufs. |  |  | ZARGE | Qualität | [8 empty] | Gewerk | TÜRBLATT | Qualität | [8 empty] | Gewerk | BESCHLÄGE | Qualität | [8 empty] | ALLGEMEIN | Bezug |  | Status
|  |  |  | Ebene | Station | Raum-Nr. | Raum-Bez. | Innen / Außen |  | Breite | Höhe | BRH | Material Wand | Stärke | Material Sturz | Bestands -wand | Bekleidung |  |  |  |  | Funktions-typ | Typ | Schall- schutz | Strahlen- schutz | Brand- schutz | mind. lichte Durchgang |  | Oberlicht | Seitenteil | Schott in Abhang-decke | Bean- spruch- ungs-gruppe | Klima-klasse | Wider- stands- klasse | (DIN) | Öffnungs- winkel | Betriebs- stellung |  | Typ | Material | Maul- weite | Fuss- boden- einst. (FBE) | Sicken- tiefe/ Hohl-kehle | Spiegel | Erdungs-anschluss | Ober- fläche | Farbe |  |  | Material |  | Ramm- schutz | Falz | Kante | Bodend. Unter- schnitt | Tür- stopper | Ober- fläche | Farbe |  |  | Drücker |  | Schloss gem.LV | Zustandsüberwachung / Sicherheit | Schließ- zylinder | Schließer | Steuerung Bandseite | Steuerung Gegenseite | Bänder- art gem.LV |  | Detail- Nr. | Positions- Nr. | Index | Bemerkung | Bearbeiter Freigabe
[17 empty] | B Mat ¦ Stärke |  | G Mat ¦ Stärke | [7 empty] | Breite | Höhe | [14 empty] | B/G | B/G | ja/ - |  | B G |  |  | Mat. | Ausfach. Zusätze | [5 empty] | B G | B G |  |  | Gangflügel B/G | Standflügel B/G
[10 empty] | mm | mm | mm |  | mm |  |  |  | mm |  | mm |  |  |  |  | mm |  | m | m | [12 empty] | mm |  | mm | mm
TÜREN 1UG
|  | U1.000 |  | 1UG | PU | ZB2.U1.000 | Umkleide 1 | I |  | 1260 | 2130 | - | MW-P | 240 | STB |  | IPZ | 10 | IPZ | 10 |  | 5c | H | S27 | - | T30/RS |  |  | - | - |  | S | II | - | R | 90° | G |  | UZ/2 | ST | 260 | - | 15 | 30/45 |  | LA |  | Holztür |  | H | - | - | st | EinL (H) | ABD | WTS | HPL |  | Holztür |  | K/D | - | ES+p(aus) | - | DSZ | OTS(B) | - | - | RB+3D |  | -
|  | U1.001-1 |  | 1UG | PU | ZB2.U1.001 | Waschraum | I |  | 1260 | 2130 | - | MW-P | 175 | STB |  | IPZ | 10 | IPZ | 10 |  | - | H | S27 | - | - |  |  | - | - |  | S | II | - | L | 90° | G |  | UZ/2 | ST | 195 | - | 15 | 30/45 |  | LA |  | Holztür |  | H | - | - | st | EinL (H) | - | - | HPL |  | Holztür |  | D/D | - | ES | - | BPZ+BRO | OTS(B)+FM | - | - | RB+3D |  | -
|  | U1.001-2 |  | 1UG | PU | ZB2.U1.001 | Waschraum | I |  | 1260 | 2130 | - | MW-P | 175 | STB |  | IPZ | 10 | IPZ | 10 |  | - | H | S27 | - | - |  |  | - | - |  | S | II | - | L | 90° | G |  | UZ/2 | ST | 195 | - | 15 | 30/45 |  | LA |  | Holztür |  | H | - | - | st | EinL (H) | - | - | HPL |  | Holztür |  | D/D | - | ES+p(aus) | - | DSZ | - | - | - | RB+3D |  | -
|  | U1.001-3 |  | 1UG | PU | ZB2.U1.001 | Waschraum | I |  | 760 | 2130 | - | GK | 100 | GK |  | - | 0 | - | 0 |  | - | H | S27 | - | - |  |  | - | - |  | S | II | - | L | 90° | G |  | UZ/2 | ST | 100 | - | 15 | 30/45 |  | LA |  | Holztür |  | H | - | - | st | EinL (H) | - | - | HPL |  | Holztür |  | D/D | - | ES | - | WC | - | - | - | RB+3D |  | -
|  | U1.001-4 |  | 1UG | PU | ZB2.U1.001 | Waschraum | I |  | 760 | 2130 | - | GK | 100 | GK |  | - | 0 | - | 0 |  | - | H | S27 | - | - |  |  | - | - |  | S | II | - | L | 90° | G |  | UZ/2 | ST | 100 | - | 15 | 30/45 |  | LA |  | Holztür |  | H | - | - | st | EinL (H) | - | - | HPL |  | Holztür |  | D/D | - | ES | - | WC | - | - | - | RB+3D |  | -
|  | U1.001-5 |  | 1UG | PU | ZB2.U1.001 | Waschraum | I |  | 760 | 2130 | - | GK | 100 | GK |  | - | 0 | - | 0 |  | - | H | S27 | - | - |  |  | - | - |  | S | II | - | L | 90° | G |  | UZ/2 | ST | 100 | - | 15 | 30/45 |  | LA |  | Holztür |  | H | - | - | st | EinL (H) | - | - | HPL |  | Holztür |  | D/D | - | ES | - | WC | - | - | - | RB+3D |  | -
|  | U1.001-6 |  | 1UG | PU | ZB2.U1.001 | Waschraum | I |  | 760 | 2130 | - | GK | 100 | GK |  | - | 0 | - | 0 |  | - | H | S27 | - | - |  |  | - | - |  | S | II | - | R | 90° | G |  | UZ/2 | ST | 100 | - | 15 | 30/45 |  | LA |  | Holztür |  | H | +NR | - | st | NR | - | - | HPL |  | Holztür |  | D/D | - | ES | - | WC | - | - | - | RB+3D |  | - |  |  | Nassraumtür
|  | U1.002-1 |  | 1UG | PU | ZB2.U1.002 | Waschr./Umkl. Beh. | I |  | 1135 | 2130 | - | MW-P | 175 | STB |  | IPZ | 10 | IPZ | 10 |  | - | H | S27 | - | - |  |  | - | - |  | S | II | - | L | 90° | G |  | UZ/2 | ST | 195 | - | 15 | 30/45 |  | LA |  | Holztür |  | H | +FR | - | st | FR | - | - | HPL |  | Holztür |  | D/D | - | ES | - | WC | - | - | - | RB+3D |  | - |  |  | Feuchtraumtür
|  | U1.002-2 |  | 1UG | PU | ZB2.U1.002 | Waschr./Umkl. Beh. | I |  | 1135 | 2130 | - | GK | 100 | GK |  | - | 0 | - | 0 |  | - | H | S27 | - | - |  |  | - | - |  | S | II | - | R | 90° | G |  | UZ/2 | ST | 100 | - | 15 | 30/45 |  | LA |  | Holztür |  | H | +FR | - | st | FR | - | - | HPL |  | Holztür |  | D/D | - | ES | - | BPZ+BRO | - | - | - | RB+3D |  | - |  |  | Feuchtraumtür
|  | U1.003-1 |  | 1UG | PU | ZB2.U1.003 | Waschraum | I |  | 1260 | 2130 | - | STB | 250 | STB |  | IPZ | 10 | IPZ | 10 |  | - | H | S27 | - | T90 |  |  | - | - |  | S | II | - | R | 90° | G |  | UZ/2 | ST | 270 | - | 15 | 30/45 |  | LA |  | Holztür |  | H | - | - | st | EinL (H) | - | - | HPL |  | Holztür |  | D/D | - | ES | - | BPZ+BRO | OTS(B)+FE | TSS RMO | - | RB+3D |  | -
|  | U1.003-2 |  | 1UG | PU | ZB2.U1.003 | Waschraum | I |  | 1260 | 2130 | - | MW-P | 175 | STB |  | IPZ | 10 | IPZ | 10 |  | - | H | S27 | - | - |  |  | - | - |  | S | II | - | R | 90° | G |  | UZ/2 | ST | 195 | - | 15 | 30/45 |  | LA |  | Holztür |  | H | - | - | st | EinL (H) | - | - | HPL |  | Holztür |  | D/D | - | ES+p(aus) | - | DSZ | - | - | - | RB+3D |  | -
|  | U1.003-3 |  | 1UG | PU | ZB2.U1.003 | Waschraum | I |  | 760 | 2130 | - | GK | 100 | GK |  | - | 0 | - | 0 |  | - | H | S27 | - | - |  |  | - | - |  | S | II | - | R | 90° | G |  | UZ/2 | ST | 100 | - | 15 | 30/45 |  | LA |  | Holztür |  | H | - | - | st | EinL (H) | - | - | HPL |  | Holztür |  | D/D | - | ES | - | WC | - | - | - | RB+3D |  | -
|  | U1.003-4 |  | 1UG | PU | ZB2.U1.003 | Waschraum | I |  | 760 | 2130 | - | GK | 100 | GK |  | - | 0 | - | 0 |  | - | H | S27 | - | - |  |  | - | - |  | S | II | - | R | 90° | G |  | UZ/2 | ST | 100 | - | 15 | 30/45 |  | LA |  | Holztür |  | H | - | - | st | EinL (H) | - | - | HPL |  | Holztür |  | D/D | - | ES | - | WC | - | - | - | RB+3D |  | -
|  | U1.003-5 |  | 1UG | PU | ZB2.U1.003 | Waschraum | I |  | 760 | 2130 | - | GK | 100 | GK |  | - | 0 | - | 0 |  | - | H | S27 | - | - |  |  | - | - |  | S | II | - | R | 90° | G |  | UZ/2 | ST | 100 | - | 15 | 30/45 |  | LA |  | Holztür |  | H | - | - | st | EinL (H) | - | - | HPL |  | Holztür |  | D/D | - | ES | - | WC | - | - | - | RB+3D |  | -
|  | U1.003-6 |  | 1UG | PU | ZB2.U1.003 | Waschraum | I |  | 760 | 2130 | - | GK | 100 | GK |  | - | 0 | - | 0 |  | - | H | S27 | - | - |  |  | - | - |  | S | II | - | L | 90° | G |  | UZ/2 | ST | 100 | - | 15 | 30/45 |  | LA |  | Holztür |  | H | +NR | - | st | NR | - | - | HPL |  | Holztür |  | D/D | - | ES | - | WC | - | - | - | RB+3D |  | - |  |  | Nassraumtür
|  | U1.004 |  | 1UG | PU | ZB2.U1.004 | Umkleide 2 | I |  | 1260 | 2130 | - | STB | 250 | STB |  | IPZ | 10 | IPZ | 10 |  | 5c | H | S27 | - | T30/RS |  |  | - | - |  | S | II | - | R | 90° | G |  | UZ/2 | ST | 270 | - | 15 | 30/45 |  | LA |  | Holztür |  | H | - | - | st | EinL (H) | ABD | - | HPL |  | Holztür |  | K/D | - | ES+p(aus) | - | DSZ | OTS(B) | - | - | RB+3D |  | -
|  | U1.005 |  | 1UG | PU | ZB2.U1.005 | Umkleide 3 | I |  | 1260 | 2130 | - | MW-P | 240 | STB |  | IPZ | 10 | IPZ | 10 |  | 5c | H | S27 | - | T30/RS |  |  | - | - |  | S | II | - | L | 90° | G |  | UZ/2 | ST | 260 | - | 15 | 30/45 |  | LA |  | Holztür |  | H | - | - | st | EinL (H) | ABD | - | HPL |  | Holztür |  | K/D | - | ES+p(aus) | - | DSZ | OTS(B) | - | - | RB+3D |  | -
|  | U1.006-1 |  | 1UG | PU | ZB2.U1.006 | Waschraum | I |  | 1260 | 2130 | - | MW-P | 175 | STB |  | IPZ | 10 | IPZ | 10 |  | - | H | S27 | - | - |  |  | - | - |  | S | II | - | L | 90° | G |  | UZ/2 | ST | 195 | - | 15 | 30/45 |  | LA |  | Holztür |  | H | - | - | st | EinL (H) | - | - | HPL |  | Holztür |  | D/D | - | ES+P(a+e) | - | BPZ+BRO | OTS(B) | - | - | RB+3D |  | -
|  | U1.006-2 |  | 1UG | PU | ZB2.U1.006 | Waschraum | I |  | 760 | 2130 | - | GK | 100 | GK |  | - | 0 | - | 0 |  | - | H | S27 | - | - |  |  | - | - |  | S | II | - | L | 90° | G |  | UZ/2 | ST | 100 | - | 15 | 30/45 |  | LA |  | Holztür |  | H | - | - | st | EinL (H) | - | - | HPL |  | Holztür |  | D/D | - | ES | - | WC | - | - | - | RB+3D |  | -
|  | U1.006-3 |  | 1UG | PU | ZB2.U1.006 | Waschraum | I |  | 760 | 2130 | - | GK | 100 | GK |  | - | 0 | - | 0 |  | - | H | S27 | - | - |  |  | - | - |  | S | II | - | L | 90° | G |  | UZ/2 | ST | 100 | - | 15 | 30/45 |  | LA |  | Holztür |  | H | - | - | st | EinL (H) | - | - | HPL |  | Holztür |  | D/D | - | ES | - | WC | - | - | - | RB+3D |  | -
|  | U1.006-4 |  | 1UG | PU | ZB2.U1.006 | Waschraum | I |  | 760 | 2130 | - | GK | 100 | GK |  | - | 0 | - | 0 |  | - | H | S27 | - | - |  |  | - | - |  | S | II | - | L | 90° | G |  | UZ/2 | ST | 100 | - | 15 | 30/45 |  | LA |  | Holztür |  | H | - | - | st | EinL (H) | - | - | HPL |  | Holztür |  | D/D | - | ES | - | WC | - | - | - | RB+3D |  | -
|  | U1.006-5 |  | 1UG | PU | ZB2.U1.006 | Waschraum | I |  | 760 | 2130 | - | GK | 100 | GK |  | - | 0 | - | 0 |  | - | H | S27 | - | - |  |  | - | - |  | S | II | - | R | 90° | G |  | UZ/2 | ST | 100 | - | 15 | 30/45 |  | LA |  | Holztür |  | H | +NR | - | st | NR | - | - | HPL |  | Holztür |  | D/D | - | ES | - | WC | - | - | - | RB+3D |  | - |  |  | Nassraumtür
|  | U1.007-1 |  | 1UG | PU | ZB2.U1.007 | Waschraum | I |  | 1260 | 2130 | - | STB | 250 | STB |  | IPZ | 10 | IPZ | 10 |  | - | H | S27 | - | T90 |  |  | - | - |  | S | II | - | R | 90° | G |  | UZ/2 | ST | 270 | - | 15 | 30/45 |  | LA |  | Holztür |  | H | - | - | st | EinL (H) | ABD | - | HPL |  | Holztür |  | D/D | - | ES+P(a+e) | - | BPZ+BRO | OTS(B) | - | - | RB+3D |  | -
|  | U1.007-2 |  | 1UG | PU | ZB2.U1.007 | Waschraum | I |  | 760 | 2130 | - | GK | 100 | GK |  | - | 0 | - | 0 |  | - | H | S27 | - | - |  |  | - | - |  | S | II | - | R | 90° | G |  | UZ/2 | ST | 100 | - | 15 | 30/45 |  | LA |  | Holztür |  | H | - | - | st | EinL (H) | - | - | HPL |  | Holztür |  | D/D | - | ES | - | WC | - | - | - | RB+3D |  | -
|  | U1.007-3 |  | 1UG | PU | ZB2.U1.007 | Waschraum | I |  | 760 | 2130 | - | GK | 100 | GK |  | - | 0 | - | 0 |  | - | H | S27 | - | - |  |  | - | - |  | S | II | - | R | 90° | G |  | UZ/2 | ST | 100 | - | 15 | 30/45 |  | LA |  | Holztür |  | H | - | - | st | EinL (H) | - | - | HPL |  | Holztür |  | D/D | - | ES | - | WC | - | - | - | RB+3D |  | -
|  | U1.007-4 |  | 1UG | PU | ZB2.U1.007 | Waschraum | I |  | 760 | 2130 | - | GK | 100 | GK |  | - | 0 | - | 0 |  | - | H | S27 | - | - |  |  | - | - |  | S | II | - | R | 90° | G |  | UZ/2 | ST | 100 | - | 15 | 30/45 |  | LA |  | Holztür |  | H | - | - | st | EinL (H) | - | - | HPL |  | Holztür |  | D/D | - | ES | - | WC | - | - | - | RB+3D |  | -
|  | U1.007-5 |  | 1UG | PU | ZB2.U1.007 | Waschraum | I |  | 760 | 2130 | - | GK | 100 | GK |  | - | 0 | - | 0 |  | - | H | S27 | - | - |  |  | - | - |  | S | II | - | L | 90° | G |  | UZ/2 | ST | 100 | - | 15 | 30/45 |  | LA |  | Holztür |  | H | +NR | - | st | NR | - | - | HPL |  | Holztür |  | D/D | - | ES | - | WC | - | - | - | RB+3D |  | - |  |  | Nassraumtür
|  | U1.007-6 |  | 1UG | PU | ZB2.U1.007 | Waschraum | I |  | 760 | 2130 | - | GK | 100 | GK |  | - | 0 | - | 0 |  | - | H | S27 | - | - |  |  | - | - |  | S | II | - | L | 90° | G |  | UZ/2 | ST | 100 | - | 15 | 30/45 |  | LA |  | Holztür |  | H | +NR | - | st | NR | - | - | HPL |  | Holztür |  | D/D | - | ES | - | WC | - | - | - | RB+3D |  | - |  |  | Nassraumtür
|  | U1.007-7 |  | 1UG | PU | ZB2.U1.007 | Waschraum | I |  | 760 | 2130 | - | GK | 100 | GK |  | - | 0 | - | 0 |  | - | H | S27 | - | - |  |  | - | - |  | S | II | - | L | 90° | G |  | UZ/2 | ST | 100 | - | 15 | 30/45 |  | LA |  | Holztür |  | H | +NR | - | st | NR | - | - | HPL |  | Holztür |  | D/D | - | ES | - | WC | - | - | - | RB+3D |  | - |  |  | Nassraumtür
|  | U1.008 |  | 1UG | PU | ZB2.U1.008 | Umkleide 4 | I |  | 1260 | 2130 | - | STB | 250 | STB |  | IPZ | 10 | IPZ | 10 |  | 5c | H | S27 | - | T30/RS |  |  | - | - |  | S | II | - | R | 90° | G |  | UZ/2 | ST | 270 | - | 15 | 30/45 |  | LA |  | Holztür |  | H | - | - | st | EinL (H) | ABD | - | HPL |  | Holztür |  | K/D | - | ES+p(aus) | - | DSZ | OTS(B) | - | - | RB+3D |  | -
|  | U1.009 |  | 1UG | D | ZB2.U1.009 | Lager Dialyse | I |  | 1510 | 2130 | - | MW-P | 175 | STB |  | IPZ | 10 | IPZ | 10 |  | 5 | ST | - | - | - |  |  | - | - |  | S | - | - | R(L) | 90° | G |  | UZ/2 | ST | 195 | - | 15 | 30/45 |  | LA |  | Stahltür |  | ST | - | - | st | - | - | - | LA |  | Stahltür |  | K/D | - | ES | - | DSZ-F | OTS(B) | - | - | RB+3D |  | -
|  | U1.010 |  | 1UG | PU | ZB2.U1.010 | Bekleidungsausgabe | I |  | 1260 | 2130 | - | STB | 250 | STB |  | IPZ | 10 | IPZ | 10 |  | 3a | ST | - | - | - |  |  | - | - |  | S | - | - | L | 90° | G |  | UZ/2 | ST | 270 | - | 15 | 30/45 |  | LA |  | Stahltür |  | ST | - | - | st | - | - | - | LA |  | Stahltür |  | D/D | - | ES | - | DSZ-R | OTS(B)+FM | - | - | RB+3D |  | -
|  | U1.011 |  | 1UG | Mat-T | ZB2.U1.011 | Rohrpost | I |  | 1260 | 2130 | - | STB | 250 | STB |  | IPZ | 10 | IPZ | 10 |  | 5 | ST | - | - | T30 |  |  | - | - |  | S | - | - | L | 90° | G |  | UZ/2 | ST | 270 | - | 15 | 30/45 |  | LA |  | Stahltür |  | ST | - | - | st | - | ABD | - | LA |  | Stahltür |  | K/D | - | ES | - | DSZ-F | OTS(B) | - | - | RB+3D |  | -
|  | U1.012 |  | 1UG | PU | ZB2.U1.012 | Putz | I |  | 1260 | 2130 | - | MW-P | 175 | STB |  | IPZ | 10 | IPZ | 10 |  | 5 | ST | - | - | - |  |  | - | - |  | S | - | - | R | 90° | G |  | UZ/2 | ST | 195 | - | 15 | 30/45 |  | LA |  | Stahltür |  | ST | - | - | st | - | - | - | LA |  | Stahltür |  | D/K | - | ES | - | DSZ-F | OTS(B) | - | - | RB+3D |  | -
|  | U1.013-1 |  | 1UG | ? | ZB2.U1.013 | ZBV | I |  | 1135 | 2130 | - | MW-P | 175 | STB |  | IPZ | 10 | IPZ | 10 |  | 3b | ST | - | - | T30 |  |  | - | - |  | S | - | - | L | 90° | G |  | UZ/2 | ST | 195 | - | 15 | 30/45 |  | LA |  | Stahltür |  | ST | - | - | st | - | ABD | - | LA |  | Stahltür |  | D/D | - | ES | - | DSZ-R | OTS(B) | - | - | RB+3D |  | -
|  | U1.013-2 |  | 1UG | ? | ZB2.U1.013 | ZBV | I |  | 1135 | 2130 | - | MW-P | 175 | STB |  | IPZ | 10 | IPZ | 10 |  | 3b | ST | - | - | T30 |  |  | - | - |  | S | - | - | R | 90° | G |  | UZ/2 | ST | 195 | - | 15 | 30/45 |  | LA |  | Stahltür |  | ST | - | - | st | - | ABD | - | LA |  | Stahltür |  | D/D | - | ES | - | DSZ-R | OTS(B) | - | - | RB+3D |  | -
|  | U1.014 |  | 1UG | Mat-T | ZB2.U1.014 | ZBV | I |  | 1385 | 2130 | - | MW-KS | 175 | STB |  | IPZ | 10 | IPZ | 10 |  | - | ST | - | - | - |  |  | - | - |  | S | - | - | L | 90° | G |  | UZ/2 | ST | 195 | - | 15 | 30/45 |  | LA |  | Stahltür |  | ST | - | - | st | - | - | - | LA |  | Stahltür |  | D/D | - | ES | - | DSZ-R | - | - | - | RB+3D |  | -
|  | U1.015 |  | 1UG | KD | ZB2.U1.015 | Zentrale Osmose | I |  | 1260 | 2130 | - | STB | 250 | STB |  | IPZ | 10 | IPZ | 10 |  | 5b | ST | - | - | T90 |  |  | - | - |  | S | - | - | L | 90° | G |  | UZ/2 | ST | 270 | - | 15 | 30/45 |  | LA |  | Stahltür |  | ST | - | - | st | - | ABD | - | LA |  | Stahltür |  | D/K | - | ES | - | DSZ-F | OTS(B)+FE | TSS RMO | - | RB+3D |  | -
|  | U1.016 |  | 1UG | KD | ZB2.U1.016 | Osmoselager | I |  | 1260 | 2130 | - | STB | 250 | STB |  | IPZ | 10 | IPZ | 10 |  | 5b | ST | - | - | T90 |  |  | - | - |  | S | - | - | R | 90° | G |  | UZ/2 | ST | 270 | - | 15 | 30/45 |  | LA |  | Stahltür |  | ST | - | - | st | - | ABD | - | LA |  | Stahltür |  | D/K | - | ES | - | DSZ-F | OTS(B)+FE | TSS RMO | - | RB+3D |  | -
|  | U1.017 |  | 1UG | Allg.L | ZB2.U1.017 | WC Vorraum | I |  | 1010 | 2130 | - | MW-P | 175 | STB |  | IPZ | 10 | IPZ | 10 |  | - | ST | S27 | - | - |  |  | - | - |  | S | - | - | L | 90° | G |  | UZ/2 | ST | 195 | - | 15 | 30/45 |  | LA |  | Stahltür |  | ST | - | - | st | - | - | - | LA |  | Stahltür |  | D/D | - | ES | - | BPZ+BRO | OTS(B)+FM | - | - | RB+3D |  | -
|  | U1.017A |  | 1UG | Allg.L | ZB2.U1.017A | WC Pers | I |  | 885 | 2130 | - | GK | 150 | GK |  | - | 0 | - | 0 |  | - | H | S27 | - | - |  |  | - | - |  | S | II | - | L | 90° | G |  | UZ/2 | ST | 150 | - | 15 | 30/45 |  | LA |  | Holztür |  | H | - | - | st | EinL (H) | - | - | HPL |  | Holztür |  | D/D | - | ES | - | WC | - | - | - | RB+3D |  | -
|  | U1.018-1 |  | 1UG | Mat-T | ZB2.U1.018 | Containerbahnhof 2 | I |  | 1010 | 2130 | - | MW-KS | 175 | STB |  | IPZ | 10 | IPZ | 10 |  | - | ST | - | - | T30 |  |  | - | - |  | S | - | - | L | 90° | G |  | UZ/2 | ST | 195 | - | 15 | 30/45 |  | LA |  | Stahltür |  | ST | - | - | st | - | ABD | - | LA |  | Stahltür |  | D/D | - | ES | - | BPZ+BRO | OTS(B) | - | - | RB+3D |  | -
| x | U1.018-2 |  | 1UG | Mat-T | ZB2.U1.018 | Containerbahnhof 2 | I |  | 5000 | 2800 | - | STB/MW-KS | - | STB |  | IPZ | 10 | IPZ | 10 |  | 15 | BSST | - | - | T30 |  |  | - | - |  | S | - | - | S-1/L | - | DO |  | - | - | - | - | - | - |  | - |  | - |  | ST | - | - | - | - | ABD | - | LA |  | Stahltür |  | S-Griff/MU | - | - | - | - | OTS(B) HMA+AWT-S | RMO | TSS | - |  | REF 9.1 - DET 2172
|  | U1.019-1 |  | 1UG | Allg.L | ZB2.U1.019 | Warenumschlag | A |  | 1385 | 2260 | - | FAS | - | FAS |  | - | 0 | - | 0 |  | 6a | ST | - | - | - |  |  | - | - |  | S | - | - | L | 90° | G |  | BZ | ST | - | - | - | - |  | LA |  | Fassade |  | ST | - | - | 1 DF | - | ALD | - | LA |  | Fassade |  | K/D | - | ES+P(aus) | - | DSZ-R | OTS(G)+FM | - | - | - |  | T10 - DET 1930 |  |  | gem. Türliste MMK
|  | U1.019-2 |  | 1UG | Allg.L | ZB2.U1.019 | Warenumschlag | A |  | 3100 | 2500 | - | STB | - | STB |  | - | 0 | - | 0 |  | 12 | SEKT | - | - | - |  |  | - | - |  | S | - | - | - | - | G |  | - | - | - | - | - | - |  | - |  | Fassade |  | AL | - | - | - | - | ALD | - | FALSE |  | Fassade |  | - | - | - | - | - | A | ST+MOD+TSS | SM | - |  | T15 - DET 1936 |  |  | gem. Türliste MMK
|  | U1.019-3 |  | 1UG | Allg.L | ZB2.U1.019 | Warenumschlag | A |  | 3100 | 2500 | - | STB | - | STB |  | - | 0 | - | 0 |  | 12 | SEKT | - | - | - |  |  | - | - |  | S | - | - | - | - | G |  | - | - | - | - | - | - |  | - |  | Fassade |  | AL | - | - | - | - | ALD | - | FALSE |  | Fassade |  | - | - | - | - | - | A | ST+MOD+TSS | SM | - |  | T15 - DET 1936 |  |  | gem. Türliste MMK
|  | U1.019A |  | 1UG | Allg.L | ZB2.U1.019A | Palettenkommission | I |  | 1385 | 2130 | - | STB | 250 | STB |  | IPZ | 10 | IPZ | 10 |  | 3c | ST | - | - | T30 |  |  | - | - |  | S | - | - | L | 90° | G |  | UZ/2 | ST | 270 | - | 15 | 30/45 |  | LA |  | Stahltür |  | ST | - | - | st | - | ABD | - | LA |  | Stahltür |  | D/D | - | ES+P(ein) | - | DSZ | OTS(B)+FE | TSS RMO | - | RB+3D |  | -
|  | U1.020 |  | 1UG | Mat-T | ZB2.U1.020 | FTS-Werkstattt | I |  | 5600 | 2600 | - | STB/GI-TW | - | GI-TW |  | - | 0 | - | 0 |  | - | ROLLG | - | - | - |  |  | - | - |  | S | - | - | - | - | G |  | - | - | - | - | - | - |  | - |  | Schlosser |  | ST | - | - | - | - | - | - | LA |  | Schlosser |  | - | - | ? | - | PZ | ? | ? | ? | - |  | ?
|  | U1.021 |  | 1UG | Mat-T | ZB2.U1.021 | Leitwarte FTS | I |  | 1010 | 2130 | - | MW-KS | 175 | STB |  | IPZ | 10 | IPZ | 10 |  | - | ST | - | - | - |  |  | - | - |  | S | - | - | R | 90° | G |  | UZ/2 | ST | 195 | - | 15 | 30/45 |  | LA |  | Stahltür |  | ST | - | - | st | - | - | - | LA |  | Stahltür |  | D/D | - | ES | - | DSZ-R | - | - | - | RB+3D |  | -
|  | U1.023-1 |  | 1UG | WÜ | ZB2.U1.023 | Wäsche rein | A |  | 1385 | 2260 | - | FAS | - | FAS |  | - | 0 | - | 0 |  | 6a | ST | - | - | - |  |  | - | - |  | S | - | - | L | 180° | G |  | BZ | ST | - | - | - | - |  | LA |  | Fassade |  | ST | - | - | 1 DF | - | ALD | - | LA |  | Fassade |  | K/D | - | ES+P(aus) | - | DSZ-R | OTS(G)+FM | - | - | RB+3D |  | T10 - DET 1930 |  |  | gem. Türliste MMK
|  | U1.023-2 |  | 1UG | WÜ | ZB2.U1.023 | Wäsche rein | I |  | 1260 | 2130 | - | MW-KS | 175 | STB |  | IPZ | 10 | IPZ | 10 |  | - | ST | - | - | - |  |  | - | - |  | S | - | - | L | 90° | G |  | UZ/2 | ST | 195 | - | 15 | 30/45 |  | LA |  | Stahltür |  | ST | - | - | st | - | - | - | LA |  | Stahltür |  | D/K | - | ES | - | DSZ-F | - | - | - | RB+3D |  | -
|  | U1.024-1 |  | 1UG | WÜ | ZB2.U1.024 | Wäsche unrein | A |  | 1385 | 2260 | - | FAS | - | FAS |  | - | 0 | - | 0 |  | 6a | ST | - | - | - |  |  | - | - |  | S | - | - | L | 180° | G |  | BZ | ST | - | - | - | - |  | LA |  | Fassade |  | ST | - | - | 1 DF | - | ALD | - | LA |  | Fassade |  | K/D | - | ES+P(aus) | - | DSZ-R | OTS(G)+FM | - | - | RB+3D |  | T10 - DET 1930 |  |  | gem. Türliste MMK
|  | U1.024-2 |  | 1UG | WÜ | ZB2.U1.024 | Wäsche unrein | I |  | 1260 | 2130 | - | MW-KS | 175 | STB |  | IPZ | 10 | IPZ | 10 |  | - | ST | - | - | - |  |  | - | - |  | S | - | - | L | 90° | G |  | UZ/2 | ST | 195 | - | 15 | 30/45 |  | LA |  | Stahltür |  | ST | - | - | st | - | - | - | LA |  | Stahltür |  | D/K | - | ES | - | DSZ-F | - | - | - | RB+3D |  | -
|  | U1.024-3 |  | 1UG | WÜ | ZB2.U1.024 | Wäsche unrein | I |  | 1385 | 2130 | - | Gi-TW | - | Gi-TW |  | - | 0 | - | 0 |  | - | GIT | - | - | - |  |  | - | - |  | S | - | - | R | 90° | G |  | TRW | ST | - | - | - | - |  | PU |  | Schlosser |  | ST | +GI | - | - | - | - | - | LA |  |  |  | D/D | - | ES | - | BPZ+BRO | - | - | - | RB+3D |  | ?
|  | U1.025-1 |  | 1UG | BA | ZB2.U1.025 | Wartung | A |  | 1260 | 2260 | - | FAS | - | FAS |  | - | 0 | - | 0 |  | 6a | ST | - | - | - |  |  | - | - |  | S | - | - | L | 180° | G |  | BZ | ST | - | - | - | - |  | LA |  | Fassade |  | ST | - | - | 1 DF | - | ALD | - | LA |  | Fassade |  | K/D | - | ES+P(aus) | - | DSZ-R | OTS(G)+FM | - | - | RB+3D |  | T10 - DET 1930 |  |  | gem. Türliste MMK
|  | U1.025-2 |  | 1UG | BA | ZB2.U1.025 | Wartung | I |  | 1785 | 2130 | - | MW-KS | 175 | STB |  | IPZ | 10 | IPZ | 10 |  | - | ST | - | - | - |  |  | - | - |  | S | - | - | L(R) | 90° | G |  | UZ/2 | ST | 195 | - | 15 | 30/45 |  | LA |  | Stahltür |  | ST | - | - | st | - | - | - | LA |  | Stahltür |  | D/K | DH/- | ES+TS | - | DSZ-F | - | - | - | RB+3D |  | ?
| x | U1.026 |  | 1UG | BA | ZB2.U1.026 | Betten rein | I |  | 1800 | 2130 | - | MW-KS | 175 | STB |  | IPZ | 10 | IPZ | 10 |  | - | H | - | - | - |  |  | - | - |  | S | II | - | S-1/L | - | G |  | UZ/2 | ST | 195 | - | 15 | 50/50 |  | LA |  | Holztür |  | H | - | - | st | SK (PU) | - | - | HPL |  | Holztür |  | S-Griffe | - | STS | - | DSZ-R | - | - | - | - |  | ?
|  | U1.027-1 |  | 1UG | BA | ZB2.U1.027 | Aufbereitung rein | A |  | 1260 | 2260 | - | FAS | - | FAS |  | - | 0 | - | 0 |  | 6a | ST | - | - | - |  |  | - | - |  | S | - | - | L | 180° | G |  | BZ | ST | - | - | - | - |  | LA |  | Fassade |  | ST | - | - | 1 DF | - | ALD | - | LA |  | Fassade |  | K/D | - | ES+P(aus) | - | DSZ-R | OTS(G)+FM | - | - | RB+3D |  | T10 - DET 1930 |  |  | gem. Türliste MMK
| x | U1.027-2 |  | 1UG | BA | ZB2.U1.027 | Aufbereitung rein | I |  | 1800 | 2130 | - | GK | 150 | GK |  | - | 0 | - | 0 |  | - | H | - | - | - |  |  | - | - |  | S | II | - | S-1/L | - | G |  | UZ/2 | ST | 150 | - | 15 | 50/50 |  | LA |  | Holztür |  | H | - | - | st | SK (PU) | - | - | HPL |  | Holztür |  | S-Griffe | - | STS | - | BPZ+BRO | - | - | - | - |  | ?
| x | U1.028 |  | 1UG | BA | ZB2.U1.028 | Betten unrein | I |  | 1800 | 2130 | - | MW-KS | 175 | STB |  | IPZ | 10 | IPZ | 10 |  | - | H | - | - | - |  |  | - | - |  | S | II | - | S-1/L | - | G |  | UZ/2 | ST | 195 | - | 15 | 50/50 |  | LA |  | Holztür |  | H | - | - | st | SK (PU) | - | - | HPL |  | Holztür |  | S-Griffe | - | STS | - | DSZ-R | - | - | - | - |  | ?
|  | U1.029-1 |  | 1UG | WST | ZB2.U1.029 | Wertstoff/Container | A |  | 1260 | 2260 | - | FAS | - | FAS |  | - | 0 | - | 0 |  | 6a | ST | - | - | - |  |  | - | - |  | S | - | - | R | 180° | G |  | BZ | ST | - | - | - | - |  | LA |  | Fassade |  | ST | - | - | 1 DF | - | ALD | - | LA |  | Fassade |  | D/D | - | ES+P(aus) | - | DSZ-R | OTS(G)+FM | - | - | RB+3D |  | T10 - DET 1930 |  |  | gem. Türliste MMK
| x | U1.029-2 |  | 1UG | WST | ZB2.U1.029 | Wertstoff/Container | A |  | 2635 | 3010 | - | FAS | - | FAS |  | - | 0 | - | 0 |  | 17 | SCHT | - | - | - |  |  | - | - |  | S | - | - | S-1/R | - | G |  | - | - | - | - | - | - |  | - |  | Fassade |  | ST | - | - | - | - | ALD | TFM | LA |  | Fassade |  | S-Griffe | - | STS | - | DSZ | - | - | - | - |  | T14 - DET 1935 |  |  | gem. Türliste MMK
|  | U1.029-2A |  | 1UG | WST | ZB2.U1.029 | Wertstoff/Container | A |  | 2635 | 2500 | - | STB | - | STB |  | - | 0 | - | 0 |  | 12 | SLRT | - | - | - |  |  | - | - |  | S | - | - | - | - | G |  | - | - | - | - | - | - |  | - |  | Fassade |  | KFO | - | - | - | - | - | - | FALSE |  | Fassade |  | - | - | - | - | - | A | ST+MOD+TSS | SM | - |  | T14 - DET 1935 |  |  | gem. Türliste MMK
| x | U1.029-3 |  | 1UG | WST | ZB2.U1.029 | Wertstoff/Container | A |  | 2635 | 2500 | - | FAS | - | FAS |  | - | 0 | - | 0 |  | 17 | SCHT | - | - | - |  |  | - | - |  | S | - | - | S-1/R | - | G |  | - | - | - | - | - | - |  | - |  | Fassade |  | ST | - | - | - | - | ALD | TFM | LA |  | Fassade |  | S-Griffe | - | STS | - | DSZ | - | - | - | - |  | T14 - DET 1935 |  |  | gem. Türliste MMK
|  | U1.029-3A |  | 1UG | WST | ZB2.U1.029 | Wertstoff/Container | A |  | 2635 | 2500 | - | STB | - | STB |  | - | 0 | - | 0 |  | 12 | SLRT | - | - | - |  |  | - | - |  | S | - | - | - | - | G |  | - | - | - | - | - | - |  | - |  | Fassade |  | KFO | - | - | - | - | - | - | FALSE |  | Fassade |  | - | - | - | - | - | A | ST+MOD+TSS | SM | - |  | T14 - DET 1935 |  |  | gem. Türliste MMK
|  | U1.029-4 |  | 1UG | WST | ZB2.U1.029 | Wertstoff/Container | I |  | 1260 | 2130 | - | MW-KS | 240 | STB |  | IPZ | 10 | IPZ | 10 |  | - | ST | - | - | T90 |  |  | - | - |  | S | - | - | L | 90° | G |  | UZ/2 | ST | 260 | - | 15 | 30/45 |  | LA |  | Stahltür |  | ST | - | - | st | - | ABD | - | LA |  | Stahltür |  | D/D | - | ES | - | DSZ-R | - | - | - | RB+3D |  | -
| x | U1.029-5 |  | 1UG | WST | ZB2.U1.029 | Wertstoff/Container | I |  | 3000 | 2500 | - | MW-KS | - | STB |  | IPZ | 10 | IPZ | 10 |  | 15 | BSST | - | - | T90 |  |  | - | - |  | S | - | - | S-1/R | - | DO |  | - | - | - | - | - | - |  | - |  | - |  | ST | - | - | - | - | BD | - | LA |  | Stahltür |  | S-Griff/MU | - | - | - | - | OTS(B) HMA+AWT-S | RMO | TSS | - |  | REF 9.1 - DET 2172
|  | U1.031 |  | 1UG | WST | ZB2.U1.031 | DR Wertstoff (1AP) | I |  | 2490 | 3480 | - | STB/MW-KS | - | STB |  | - | 0 | - | 0 |  | - | RR | - | - | - | 0.9 | 2.1 | GL | GL(L) |  | S | - | - | R | 90° | G |  | RR | ST | - | - | - | - |  | PU |  | Rohrrahmentür |  | SRR | +GL | - | st | - | - | - | PU |  | Rohrrahmentür |  | D/D | - | RR | - | DSZ-R | - | - | - | RB+3D |  | DET 2138
|  | U1.032 |  | 1UG | WST | ZB2.U1.032 | Abfall Org/Infekt | A |  | 1260 | 2130 | - | MW-KS | 175 | STB |  | IPZ | 10 | IPZ | 10 |  | 6a | ST | - | - | - |  |  | - | - |  | S | - | - | R | 180° | G |  | BZ | ST | 195 | - | - | - |  | LA |  | Fassade |  | ST | - | - | 1 DF | - | - | - | LA |  | Fassade |  | D/D | - | ES+P(aus) | - | DSZ | OTS(G)+FM | - | - | RB+3D |  | T11 - DET 1930 |  |  | gem. Türliste MMK
|  | U1.033 |  | 1UG | WST | ZB2.U1.033 | Abfall Gefahrst. | A |  | 1260 | 2130 | - | MW-KS | 175 | STB |  | IPZ | 10 | IPZ | 10 |  | 6a | ST | - | - | - |  |  | - | - |  | S | - | - | L | 180° | G |  | BZ | ST | 195 | - | - | - |  | LA |  | Fassade |  | ST | - | - | 1 DF | - | - | - | LA |  | Fassade |  | D/D | - | ES+P(aus) | - | DSZ | OTS(G)+FM | - | - | RB+3D |  | T11 - DET 1930 |  |  | gem. Türliste MMK
|  | U1.034 |  | 1UG | WST | ZB2.U1.034 | Abfall Datenschutz | A |  | 1260 | 2130 | - | MW-KS | 175 | STB |  | IPZ | 10 | IPZ | 10 |  | 6a | ST | - | - | - |  |  | - | - |  | S | - | - | L | 180° | G |  | BZ | ST | 195 | - | - | - |  | LA |  | Fassade |  | ST | - | - | 1 DF | - | - | - | LA |  | Fassade |  | D/D | - | ES+P(aus) | - | DSZ | OTS(G)+FM | - | - | RB+3D |  | T11 - DET 1930 |  |  | gem. Türliste MMK
|  | U1.035 |  | 1UG | Allg.L | ZB2.U1.035 | Putz | I |  | 1010 | 2130 | - | MW-P | 175 | STB |  | IPZ | 10 | IPZ | 10 |  | - | H | - | - | - |  |  | - | - |  | S | II | - | L | 90° | G |  | UZ/2 | ST | 195 | - | 15 | 30/45 |  | LA |  | Holztür |  | H | - | - | st | EinL (H) | - | - | HPL |  | Holztür |  | D/D | - | ES | - | DSZ-R | - | - | - | RB+3D |  | -
|  | U1.036 |  | 1UG | Allg.L | ZB2.U1.036 | Aufenthalt Pers | I |  | 1010 | 2130 | - | MW-P | 175 | STB |  | IPZ | 10 | IPZ | 10 |  | - | H | - | - | - |  |  | - | - |  | S | II | - | L | 90° | G |  | UZ/2 | ST | 195 | - | 15 | 30/45 |  | LA |  | Holztür |  | H | - | - | st | EinL (H) | - | - | HPL |  | Holztür |  | D/D | - | ES | - | DSZ-R | - | - | - | RB+3D |  | -
|  | U1.037-1 |  | 1UG | Allg.L | ZB2.U1.037 | Umkleide Damen | I |  | 1010 | 2130 | - | MW-P | 175 | STB |  | IPZ | 10 | IPZ | 10 |  | - | H | - | - | - |  |  | - | - |  | S | II | - | R | 90° | G |  | UZ/2 | ST | 195 | - | 15 | 30/45 |  | LA |  | Holztür |  | H | - | - | st | EinL (H) | - | - | HPL |  | Holztür |  | D/D | - | ES | - | DSZ-R | - | - | - | RB+3D |  | -
|  | U1.037-2 |  | 1UG | Allg.L | ZB2.U1.037 | Umkleide Damen | I |  | 885 | 2130 | - | GK | 100 | GK |  | - | 0 | - | 0 |  | - | H | S27 | - | - |  |  | - | - |  | S | II | - | L | 90° | G |  | UZ/2 | ST | 100 | - | 15 | 30/45 |  | LA |  | Holztür |  | H | - | - | st | EinL (H) | - | - | HPL |  | Holztür |  | D/D | - | ES | - | BPZ+BRO | OTS(B) | - | - | RB+3D |  | -
|  | U1.037-3 |  | 1UG | Allg.L | ZB2.U1.037 | Umkleide Damen | I |  | 760 | 2130 | - | GK | 100 | GK |  | - | 0 | - | 0 |  | - | H | S27 | - | - |  |  | - | - |  | S | II | - | L | 90° | G |  | UZ/2 | ST | 100 | - | 15 | 30/45 |  | LA |  | Holztür |  | H | +NR | - | st | NR | - | - | HPL |  | Holztür |  | D/D | - | ES | - | WC | - | - | - | RB+3D |  | - |  |  | Nassraumtür
|  | U1.037-4 |  | 1UG | Allg.L | ZB2.U1.037 | Umkleide Damen | I |  | 760 | 2130 | - | GK | 100 | GK |  | - | 0 | - | 0 |  | - | H | S27 | - | - |  |  | - | - |  | S | II | - | L | 90° | G |  | UZ/2 | ST | 100 | - | 15 | 30/45 |  | LA |  | Holztür |  | H | - | - | st | EinL (H) | - | - | HPL |  | Holztür |  | D/D | - | ES | - | WC | - | - | - | RB+3D |  | -
|  | U1.038-1 |  | 1UG | Allg.L | ZB2.U1.038 | Umkleide Herren | I |  | 1010 | 2130 | - | MW-KS | 175 | STB |  | IPZ | 10 | IPZ | 10 |  | - | H | - | - | - |  |  | - | - |  | S | II | - | R | 90° | G |  | UZ/2 | ST | 195 | - | 15 | 30/45 |  | LA |  | Holztür |  | H | - | - | st | EinL (H) | - | - | HPL |  | Holztür |  | D/D | - | ES | - | DSZ-R | - | - | - | RB+3D |  | -
|  | U1.038-2 |  | 1UG | Allg.L | ZB2.U1.038 | Umkleide Herren | I |  | 885 | 2130 | - | GK | 100 | GK |  | - | 0 | - | 0 |  | - | H | S27 | - | - |  |  | - | - |  | S | II | - | R | 90° | G |  | UZ/2 | ST | 100 | - | 15 | 30/45 |  | LA |  | Holztür |  | H | - | - | st | EinL (H) | - | - | HPL |  | Holztür |  | D/D | - | ES | - | BPZ+BRO | OTS(B) | - | - | RB+3D |  | -
|  | U1.038-3 |  | 1UG | Allg.L | ZB2.U1.038 | Umkleide Herren | I |  | 760 | 2130 | - | GK | 100 | GK |  | - | 0 | - | 0 |  | - | H | S27 | - | - |  |  | - | - |  | S | II | - | R | 90° | G |  | UZ/2 | ST | 100 | - | 15 | 30/45 |  | LA |  | Holztür |  | H | +NR | - | st | NR | - | - | HPL |  | Holztür |  | D/D | - | ES | - | WC | - | - | - | RB+3D |  | - |  |  | Nassraumtür
|  | U1.038-4 |  | 1UG | Allg.L | ZB2.U1.038 | Umkleide Herren | I |  | 760 | 2130 | - | GK | 100 | GK |  | - | 0 | - | 0 |  | - | H | S27 | - | - |  |  | - | - |  | S | II | - | L | 90° | G |  | UZ/2 | ST | 100 | - | 15 | 30/45 |  | LA |  | Holztür |  | H | - | - | st | EinL (H) | - | - | HPL |  | Holztür |  | D/D | - | ES | - | WC | - | - | - | RB+3D |  | -
|  | U1.038-5 |  | 1UG | Allg.L | ZB2.U1.038 | Umkleide Herren | I |  | 760 | 2130 | - | GK | 100 | GK |  | - | 0 | - | 0 |  | - | H | S27 | - | - |  |  | - | - |  | S | II | - | L | 90° | G |  | UZ/2 | ST | 100 | - | 15 | 30/45 |  | LA |  | Holztür |  | H | - | - | st | EinL (H) | - | - | HPL |  | Holztür |  | D/D | - | ES | - | WC | - | - | - | RB+3D |  | -
|  | U1.039 |  | 1UG | Allg.L | ZB2.U1.039 | Streumittel | A |  | 2010 | 2260 | - | FAS | - | FAS |  | - | 0 | - | 0 |  | 6a | ST | - | - | - |  |  | - | - |  | S | - | - | R(L) | 90° | G |  | BZ | ST | - | - | - | - |  | LA |  | Stahltür |  | ST | - | - | 1 DF | - | ALD | - | LA |  | Stahltür |  | K/D | FTR | ES+P(aus) ¦ FTS | - | DSZ-R | OTS(G)+FM | - | - | RB+3D |  | T10b - DET 1930 |  |  | gem. Türliste MMK
|  | U1.040 |  | 1UG | Allg.L | ZB2.U1.040 | Reinigungsmittel | I |  | 1260 | 2130 | - | MW-KS | 175 | STB |  | IPZ | 10 | IPZ | 10 |  | - | ST | - | - | - |  |  | - | - |  | S | - | - | R | 90° | G |  | UZ/2 | ST | 195 | - | 15 | 30/45 |  | LA |  | Stahltür |  | ST | - | - | st | - | - | - | LA |  | Stahltür |  | D/D | - | ES | - | DSZ-R | - | - | - | RB+3D |  | -
TÜREN EG
|  | 0.002 |  | EG | ZNA | ZB2.0.002 | WC Vorraum | I |  | 1010 | 2130 | - | GK | 150 | GK |  | - | 0 | - | 0 |  | - | H | S27 | - | - |  |  | - | - |  | S | II | - | L | 90° | G |  | UZ/2 | ST | 150 | - | 15 | 30/45 |  | LA |  | Holztür |  | H | - | - | st | EinL (H) | ? | - | HPL |  | Holztür |  | D/D | - | ES | - | BRO | OTS(G)+FM | - | - | RB+3D |  | -
|  | 0.002A |  | EG | ZNA | ZB2.0.002A | WC Pat/Bes | I |  | 76 | 2130 | - | GK | 100 | GK |  | - | 0 | - | 0 |  | - | H | S27 | - | - |  |  | - | - |  | S | II | - | R | 90° | G |  | UZ/2 | ST | 100 | - | 15 | 30/45 |  | LA |  | Holztür |  | H | - | - | st | EinL (H) | ? | - | HPL |  | Holztür |  | D/D | - | ES | - | WC | - | - | - | RB+3D |  | -
|  | 0.002B |  | EG | ZNA | ZB2.0.002A | WC Pat/Bes | I |  | 76 | 2130 | - | GK | 100 | GK |  | - | 0 | - | 0 |  | - | H | S27 | - | - |  |  | - | - |  | S | II | - | L | 90° | G |  | UZ/2 | ST | 100 | - | 15 | 30/45 |  | LA |  | Holztür |  | H | - | - | st | EinL (H) | ? | - | HPL |  | Holztür |  | D/D | - | ES | - | WC | - | - | - | RB+3D |  | -
|  | 0.003-1 |  | EG | ZNA | ZB2.0.003 | Stillbereich | I |  | 2000 | 2750 | - | STB/GK | - | GK |  | - | 0 | - | 0 |  | - | RR | S32 | - | - | 0.9 | 2.1 | GL | GL(R) |  | S | - | - | L | 90° | G |  | RR | ST | - | - | - | - |  | PU |  | Rohrrahmentür |  | SRR | +GL | - | st | - | - | WTS | PU |  | Rohrrahmentür |  | D/D | - | RR | - | BRO | - | - | - | RB+3D |  | REF 5.1a - DET 2129 |  |  | Folienbeklebung Sichtschutz noch zu planen
|  | 0.003-2 |  | EG | ZNA | ZB2.0.003 | Stillbereich | I |  | 1010 | 2130 | - | GK | 150 | GK |  | - | 0 | - | 0 |  | - | H | S32 | - | - |  |  | - | - |  | S | II | - | R | 90° | G |  | UZ/2 | ST | 150 | - | 15 | 30/45 |  | LA |  | Holztür |  | H | - | - | st | EinL (H) | - | WTS | HPL |  | Holztür |  | D/D | - | ES | - | BRO | - | - | - | RB+3D |  | -
|  | 0.006-1 |  | EG | KV-NP | ZB2.0.006 | U/B Raum K | I |  | 1135 | 2130 | - | GK | 150 | GK |  | - | 0 | - | 0 |  | - | H | S32 | - | T30 |  |  | - | - |  | S | II | - | L | 90° | G |  | UZ/2 | ST | 150 | - | 15 | 30/45 |  | LA |  | Holztür |  | H | - | - | st | EinL (H) | ABD | - | HPL |  | Holztür |  | D/D | - | ES | - | DSZ | OTS(B)+FL-RA | TSS RMO | - | RB+3D |  | -
|  | 0.006-2 |  | EG | KV-NP | ZB2.0.006 | U/B Raum K | I |  | 1010 | 2130 | - | GK | 180 | GK |  | - | 0 | - | 0 |  | - | H | S32 | - | - |  |  | - | - |  | S | II | - | R | 90° | G |  | UZ/2 | ST | 180 | - | 15 | 30/45 |  | LA |  | Holztür |  | H | - | - | st | EinL (H) | - | - | HPL |  | Holztür |  | D/D | - | ES | - | DSZ | - | - | - | RB+3D |  | -
|  | 0.007-1 |  | EG | KV-NP | ZB2.0.007 | U/B Raum K | I |  | 1135 | 2130 | - | GK | 150 | GK |  | - | 0 | - | 0 |  | - | H | S32 | - | T30 |  |  | - | - |  | S | II | - | L | 90° | G |  | UZ/2 | ST | 150 | - | 15 | 30/45 |  | LA |  | Holztür |  | H | - | - | st | EinL (H) | ABD | - | HPL |  | Holztür |  | D/D | - | ES | - | DSZ | OTS(B)+FL-RA | TSS RMO | - | RB+3D |  | -
|  | 0.007-2 |  | EG | KV-NP | ZB2.0.007 | U/B Raum K | I |  | 1010 | 2130 | - | GK | 180 | GK |  | - | 0 | - | 0 |  | - | H | S32 | - | - |  |  | - | - |  | S | II | - | R | 90° | G |  | UZ/2 | ST | 180 | - | 15 | 30/45 |  | LA |  | Holztür |  | H | - | - | st | EinL (H) | - | - | HPL |  | Holztür |  | D/D | - | ES | - | DSZ | - | - | - | RB+3D |  | -
|  | 0.008-1 |  | EG | KV-NP | ZB2.0.008 | U/B Raum E | I |  | 1135 | 2130 | - | GK | 150 | GK |  | - | 0 | - | 0 |  | - | H | S32 | - | T30 |  |  | - | - |  | S | II | - | L | 90° | G |  | UZ/2 | ST | 150 | - | 15 | 30/45 |  | LA |  | Holztür |  | H | - | - | st | EinL (H) | ABD | - | HPL |  | Holztür |  | D/D | - | ES | - | DSZ | OTS(B)+FL-RA | TSS RMO | - | RB+3D |  | -
|  | 0.008-2 |  | EG | KV-NP | ZB2.0.008 | U/B Raum E | I |  | 1010 | 2130 | - | STB/GK | 430 | STB/GK |  | - | 0 | - | 0 |  | - | H | S32 | - | T90 |  |  | - | - |  | S | II | - | R | 90° | G |  | UZ/2 | ST | 430 | - | 15 | 30/45 |  | LA |  | Holztür |  | H | - | - | st | EinL (H) | ABD | - | HPL |  | Holztür |  | D/D | - | ES | - | DSZ | OTS(B)+FL-RA | TSS RMO | - | RB+3D |  | -
|  | 0.009 |  | EG | KV-NP | ZB2.0.009 | U/B Raum E | I |  | 1135 | 2130 | - | MW-P | 240 | MW-P |  | IPZ | 10 | IPZ | 10 |  | - | H | S32 | - | T90 |  |  | - | - |  | S | II | - | L | 90° | G |  | UZ/2 | ST | 260 | - | 15 | 30/45 |  | LA |  | Holztür |  | H | - | - | st | EinL (H) | ABD | - | HPL |  | Holztür |  | D/D | - | ES | - | DSZ | OTS(B)+FL-RA | TSS RMO | - | RB+3D |  | -
|  | 0.010-1 |  | EG | KV-NP | ZB2.0.010 | Versorgung | I |  | 1135 | 2130 | - | STB | 250 | STB |  | IPZ | 10 | IPZ | 10 |  | - | H | S27 | - | T30/RS |  |  | - | - |  | S | II | - | R | 90° | G |  | UZ/2 | ST | 270 | - | 15 | 30/45 |  | LA |  | Holztür |  | H | - | - | st | EinL (H) | ABD | - | HPL |  | Holztür |  | K/D | - | ES | - | DSZ | OTS(B)+FL-RA | RMO | TSS | RB+3D |  | -
|  | 0.010-2 |  | EG | KV-NP | ZB2.0.010 | Versorgung | I |  | 1090 | 2130 | - | STB | - | STB |  | - | 0 | - | 0 |  | - | ST | S27 | - | T30 |  |  | - | - |  | S | - | - | L | 90° | G |  | UZ/2 | ST | - | - | 15 | 30/45 |  | LA |  | Stahltür |  | ST | - | - | st | - | ABD | - | LA |  | Stahltür |  | D/D | - | ES | - | DSZ | OTS(G)+FE | TSS | RMO | RB+3D |  | -
|  | 0.011 |  | EG | ZNA | ZB2.0.011 | U/B Raum (K) | I |  | 1260 | 2130 | - | GK | 150 | GK |  | - | 0 | - | 0 |  | - | H | S32 | - | - |  |  | - | - |  | S | II | - | R | 90° | G |  | UZ/2 | ST | 150 | - | 15 | 30/45 |  | LA |  | Holztür |  | H | - | - | st | EinL (H) | - | - | HPL |  | Holztür |  | D/D | - | ES | - | DSZ | - | - | - | RB+3D |  | -
|  | 0.012 |  | EG | ZNA | ZB2.0.012 | U/B Raum (K) | I |  | 1260 | 2130 | - | GK | 150 | GK |  | - | 0 | - | 0 |  | - | H | S32 | - | - |  |  | - | - |  | S | II | - | R | 90° | G |  | UZ/2 | ST | 150 | - | 15 | 30/45 |  | LA |  | Holztür |  | H | - | - | st | EinL (H) | - | - | HPL |  | Holztür |  | D/D | - | ES | - | DSZ | - | - | - | RB+3D |  | -
|  | 0.013 |  | EG | ZNA | ZB2.0.013 | U/B HNO | I |  | 1260 | 2130 | - | GK | 150 | GK |  | - | 0 | - | 0 |  | - | H | S32 | - | - |  |  | - | - |  | S | II | - | R | 90° | G |  | UZ/2 | ST | 150 | - | 15 | 30/45 |  | LA |  | Holztür |  | H | - | - | st | EinL (H) | - | - | HPL |  | Holztür |  | D/D | - | ES | - | DSZ | - | - | - | RB+3D |  | -
|  | 0.014 |  | EG | ZNA | ZB2.0.014 | U/B GYN+URO | I |  | 1260 | 2130 | - | GK | 150 | GK |  | - | 0 | - | 0 |  | - | H | S32 | - | - |  |  | - | - |  | S | II | - | R | 90° | G |  | UZ/2 | ST | 150 | - | 15 | 30/45 |  | LA |  | Holztür |  | H | - | - | st | EinL (H) | - | - | HPL |  | Holztür |  | D/D | - | ES | - | DSZ | - | - | - | RB+3D |  | -
|  | 0.015 |  | EG | ZNA | ZB2.0.015 | U/B GYN+URO | I |  | 1260 | 2130 | - | GK | 150 | GK |  | - | 0 | - | 0 |  | - | H | S32 | - | - |  |  | - | - |  | S | II | - | L | 90° | G |  | UZ/2 | ST | 150 | - | 15 | 30/45 |  | LA |  | Holztür |  | H | - | - | st | EinL (H) | - | - | HPL |  | Holztür |  | D/D | - | ES | - | DSZ | - | - | - | RB+3D |  | -
|  | 0.016 |  | EG | ZNA | ZB2.0.016 | Personalecke | I |  | 2000 | 2750 | - | GK | - | GK |  | - | 0 | - | 0 |  | - | RR | S27 | - | T30 | 0.9 | 2.1 | GL | GL(L) |  | S | - | - | R | 90° | G |  | RR | ST | - | - | - | - |  | PU |  | Rohrrahmentür |  | SRR | +GL | - | st | - | - | - | PU |  | Rohrrahmentür |  | D/D | - | RR | - | DSZ | OTS(G)+FL-RA | TSS | RMO | RB+3D |  | REF 5.1a - DET 2129
|  | 0.017 |  | EG | ZNA | ZB2.0.017 | U/B Raum (K) | I |  | 1260 | 2130 | - | GK | 150 | GK |  | - | 0 | - | 0 |  | - | H | S32 | - | - |  |  | - | - |  | S | II | - | L | 90° | G |  | UZ/2 | ST | 150 | - | 15 | 30/45 |  | LA |  | Holztür |  | H | - | - | st | EinL (H) | - | - | HPL |  | Holztür |  | D/D | - | ES | - | DSZ | - | - | - | RB+3D |  | -
|  | 0.018 |  | EG | ZNA | ZB2.0.018 | U/B Raum (K) | I |  | 1260 | 2130 | - | GK | 150 | GK |  | - | 0 | - | 0 |  | - | H | S32 | - | - |  |  | - | - |  | S | II | - | R | 90° | G |  | UZ/2 | ST | 150 | - | 15 | 30/45 |  | LA |  | Holztür |  | H | - | - | st | EinL (H) | - | - | HPL |  | Holztür |  | D/D | - | ES | - | DSZ | - | - | - | RB+3D |  | -
|  | 0.019-1 |  | EG | ZNA | ZB2.0.019 | Gipsraum | I |  | 1010 | 2130 | - | GK | 150 | GK |  | - | 0 | - | 0 |  |  | H | S32 |  | - |  |  | - | - |  | S | II | - | R |  | G |  | UZ/2 | ST | 150 | - | 15 | 30/45 |  | LA |  |  |  | H | - | - | st | EinL (H) | - | WTS | HPL |  |  |  | D/D | - | ES | - | DSZ | - | - | - | RB+3D |  |  |  |  | Entfallen durch Umplanung mit mtp 01.03.2024 nur eine Tür bei Gipsraum
| x | 0.019 |  | EG | ZNA | ZB2.0.019 | Gipsraum | I |  | 1510 | 2130 | - | GK | 150 | GK |  | - | 0 | - | 0 |  | - | H | S32 | 0.5 | - |  |  | - | - |  | S | II | - | S-1/R | 90° | G |  | UZ/2 | ST | 150 | - | 15 | 50/50 |  | LA |  | Holztür |  | H | - | - | st | SK (PU) | ABD | - | HPL |  | Holztür |  | S-Griffe | - | STS | - | DSZ | - | - | - | - |  | REF 7.2 - DET 2159
|  | 0.020 |  | EG | ZNA | ZB2.0.020 | AR rein | I |  | 1135 | 2130 | - | GK | 150 | GK |  | - | 0 | - | 0 |  | - | H | S27 | - | - |  |  | - | - |  | S | II | - | R | 90° | G |  | UZ/2 | ST | 150 | - | 15 | 30/45 |  | LA |  | Holztür |  | H | - | - | st | EinL (H) | - | - | HPL |  | Holztür |  | D/D | - | ES | - | DSZ | - | - | - | RB+3D |  | -
|  | 0.021 |  | EG | ZNA | ZB2.0.021 | AR unrein | I |  | 1135 | 2130 | - | GK | 150 | GK |  | - | 0 | - | 0 |  | - | H | S27 | - | - |  |  | - | - |  | S | II | - | L | 90° | G |  | UZ/2 | ST | 150 | - | 15 | 30/45 |  | LA |  | Holztür |  | H | - | - | st | EinL (H) | - | - | HPL |  | Holztür |  | D/D | - | ES | - | BRO | - | - | - | RB+3D |  | -
|  | 0.022 |  | EG | ZNA | ZB2.0.022 | Ausnüchterung | I |  | 1260 | 2130 | - | GK | 150 | GK |  | - | 0 | - | 0 |  | 16 | H | S37 | - | - |  |  | - | - |  | S | II | RC 2N | R | 90° | G |  | UZ/2 | ST | 150 | - | 15 | 30/45 |  | LA |  | Holztür |  | H | +NR | - | st | NR | ? | - | HPL |  | Holztür |  | D/K | - | ES+ET | - | 2x DSZ-F | - | - | - | RB+3D |  | - |  |  | aufgeschaltet auf BMA, Nassraumtür
|  | 0.023 |  | EG | ZNA | ZB2.0.023 | Ausnüchterung | I |  | 1260 | 2130 | - | GK | 150 | GK |  | - | 0 | - | 0 |  | 16 | H | S37 | - | - |  |  | - | - |  | S | II | RC 2N | L | 90° | G |  | UZ/2 | ST | 150 | - | 15 | 30/45 |  | LA |  | Holztür |  | H | +NR | - | st | NR | ? | - | HPL |  | Holztür |  | D/K | - | ES+ET | - | 2x DSZ-F | - | - | - | RB+3D |  | - |  |  | aufgeschaltet auf BMA, Nassraumtür
|  | 0.024 |  | EG | ZNA | ZB2.0.024 | Reinigung Pat. | I |  | 1260 | 2130 | - | GK | 150 | GK |  | - | 0 | - | 0 |  | - | H | S27 | - | - |  |  | - | - |  | S | II | - | L | 90° | G |  | UZ/2 | ST | 150 | - | 15 | 30/45 |  | LA |  | Holztür |  | H | +NR | - | st | NR | ? | - | HPL |  | Holztür |  | D/D | - | ES | - | WC+DSZ | - | - | - | RB+3D |  | - |  |  | Nassraumtür
| x | 0.025-1 |  | EG | ZNA | ZB2.0.025 | Diagnostik Bild | I |  | 1510 | 2130 | - | GK | 150 | GK |  | - | 0 | - | 0 |  | 9c | H | S32 | 2 | - |  |  | - | - |  | S | II | - | S-1/L | - | G |  | UZ/2 | ST | 150 | - | 15 | 50/50 |  | LA |  | Holztür |  | H | +SF | - | st | SK (PU) | ABD | - | HPL |  | Holztür |  | S-Griffe | - | - | MK | - | A n. AutSchR | SM | ST+MOD+TSS+NT | - |  | REF 7.1 - DET 2158
|  | 0.025-2 |  | EG | ZNA | ZB2.0.025 | Diagnostik Bild | I |  | 1010 | 2130 | - | GK | 200 | GK |  | - | 0 | - | 0 |  | - | H | S32 | 1 | - |  |  | - | - |  | S | II | - | R | 90° | G |  | UZ/2 | ST | 200 | - | 15 | 30/45 |  | LA |  | Holztür |  | H | - | - | st | EinL (H) | ABD | - | HPL |  | Holztür |  | D/D | - | ES | MK | BRO | - | - | - | RB+3D |  | -
|  | 0.025-3 |  | EG | ZNA | ZB2.0.025 | Diagnostik Bild | I |  | 1010 | 2130 | - | GK | 200 | GK |  | - | 0 | - | 0 |  | - | H | S32 | 1 | - |  |  | - | - |  | S | II | - | L | 90° | G |  | UZ/2 | ST | 200 | - | 15 | 30/45 |  | LA |  | Holztür |  | H | - | - | st | EinL (H) | ABD | - | HPL |  | Holztür |  | D/K | - | ES | MK | BRO | - | - | - | RB+3D |  | -
|  | 0.025A |  | EG | ZNA | ZB2.0.025A | Umkleide | I |  | 1010 | 2130 | - | GK | 150 | GK |  | - | 0 | - | 0 |  | - | H | S32 | - | T30/RS |  |  | - | - |  | S | II | - | L | 90° | G |  | UZ/2 | ST | 150 | - | 15 | 30/45 |  | LA |  | Holztür |  | H | - | - | st | EinL (H) | ABD | - | HPL |  | Holztür |  | D/D | - | ES | - | WC+DSZ | OTS(B) | - | - | RB+3D |  | -
|  | 0.026 |  | EG | ZNA | ZB2.0.026 | Schalten Bild | I |  | 1010 | 2130 | - | GK | 150 | GK |  | - | 0 | - | 0 |  | - | H | S32 | - | T30/RS |  |  | - | - |  | S | II | - | L | 90° | G |  | UZ/2 | ST | 150 | - | 15 | 30/45 |  | LA |  | Holztür |  | H | - | - | st | EinL (H) | ABD | - | HPL |  | Holztür |  | D/K | - | ES | - | DSZ | OTS(B) | - | - | RB+3D |  | -
|  | 0.027-1 |  | EG | ZNA | ZB2.0.027 | Leitstelle | I |  | 1100 | 2130 | - | GTW | - | GTW |  | - | 0 | - | 0 |  | - | GTW | S32 / 42 | - | - |  |  | - | - |  | S | - | - | L | 90° | G |  | TRW | ST | - | - | - | - |  | PU |  | Tischler |  | H | +GL | - | st | EinL (H) | - | - | HPL |  | Tischler |  | D/K | - | RR | - | DSZ | - | - | - | RB+3D |  | ?
|  | 0.027-2 |  | EG | ZNA | ZB2.0.027 | Leitstelle | I |  | 1100 | 2130 | - | GTW | - | GTW |  | - | 0 | - | 0 |  | - | GTW | S32 / 42 | - | - |  |  | - | - |  | S | - | - | L | 90° | G |  | TRW | ST | - | - | - | - |  | PU |  | Tischler |  | H | +GL | - | st | EinL (H) | - | - | HPL |  | Tischler |  | D/K | - | RR | - | DSZ | OTS(B) | - | - | RB+3D |  | ?
|  | 0.027A |  | EG | ZNA | ZB2.0.027A | Backoffice | I |  | 1010 | 2130 | - | GK | 150 | GK |  | - | 0 | - | 0 |  | - | H | S32 | - | T30/RS |  |  | - | - |  | S | II | - | R | 90° | G |  | UZ/2 | ST | 150 | - | 15 | 30/45 |  | LA |  | Holztür |  | H | - | - | st | EinL (H) | ABD | - | HPL |  | Holztür |  | D/D | - | ES | - | DSZ | OTS(G)+FL+RA | - | RMO | RB+3D |  | -
|  | 0.028 |  | EG | ZNA | ZB2.0.028 | Warten ISO | I |  | 3030 | 2130 | - | GK | - | GK |  | - | 0 | - | 0 |  | - | RR | S27 / 37 | - | - | 0.9 | 2.1 | GL | GL(R/L) |  | S | - | - | R | 90° | G |  | RR | ST | - | - | - | - |  | PU |  | Rohrrahmentür |  | SRR | +GL | - | st | - | - | - | PU |  | Rohrrahmentür |  | D/D | - | RR | - | BRO+BPZ | - | - | - | RB+3D |  | DET 2192
|  | 0.029 |  | EG | ZNA | ZB2.0.029 | Triage gehfähig | I |  | 1010 | 2130 | - | GK | 150 | GK |  | - | 0 | - | 0 |  | - | H | S32 | - | - |  |  | - | - |  | S | II | - | R | 90° | G |  | UZ/2 | ST | 150 | - | 15 | 30/45 |  | LA |  | Holztür |  | H | - | - | st | EinL (H) | - | - | HPL |  | Holztür |  | D/D | - | ES | - | DSZ-R | - | - | - | RB+3D |  | -
|  | 0.030 |  | EG | ZNA | ZB2.0.030 | Triage gehfähig | I |  | 1010 | 2130 | - | GK | 150 | GK |  | - | 0 | - | 0 |  | - | H | S32 | - | - |  |  | - | - |  | S | II | - | R | 90° | G |  | UZ/2 | ST | 150 | - | 15 | 30/45 |  | LA |  | Holztür |  | H | - | - | st | EinL (H) | - | - | HPL |  | Holztür |  | D/D | - | ES | - | DSZ-R | - | - | - | RB+3D |  | -
|  | 0.031 |  | EG | ZNA | ZB2.0.031 | Triage gehfähig | I |  | 1010 | 2130 | - | GK | 150 | GK |  | - | 0 | - | 0 |  | - | H | S32 | - | - |  |  | - | - |  | S | II | - | R | 90° | G |  | UZ/2 | ST | 150 | - | 15 | 30/45 |  | LA |  | Holztür |  | H | - | - | st | EinL (H) | - | - | HPL |  | Holztür |  | D/D | - | ES | - | DSZ-R | - | - | - | RB+3D |  | -
|  | 0.032-1 |  | EG | ZNA | ZB2.0.032 | FTS/Container | I |  | 1385 | 2130 | - | MW-P/GK | 325 | MW-P/GK |  | IPZ | 10 | - | 0 |  | - | H | S27 | - | T30/RS |  |  | - | - |  | S | II | - | L | 90° | G |  | UZ/2 | ST | 335 | - | 15 | 30/45 |  | LA |  | Holztür |  | H | - | - | st | EinL (H) | ABD | - | HPL |  | Holztür |  | D/D | - | ES | - | DSZ | OTS(B)+FL | RMO | TSS | RB+3D |  | -
|  | 0.032-2 |  | EG | ZNA | ZB2.0.032 | FTS/Container | I |  | 1385 | 2130 | - | STB | 250 | STB |  | IPZ | 10 | IPZ | 10 |  | - | H | S27 | - | T30 |  |  | - | - |  | S | II | - | L | 90° | G |  | UZ/2 | ST | 270 | - | 15 | 30/45 |  | LA |  | Holztür |  | H | - | - | st | EinL (H) | ABD | - | HPL |  | Holztür |  | D/D | - | ES+P(ein) | - | DSZ | OTS(G)+FL | TSS | RMO | RB+3D |  | -
|  | 0.035 |  | EG | ZNA | ZB2.0.035 | U/B ISO | I |  | 1135 | 2130 | - | GK | 150 | GK |  | - | 0 | - | 0 |  | - | H | S32 | - | - |  |  | - | - |  | S | II | - | R | 90° | G |  | UZ/2 | ST | 150 | - | 15 | 30/45 |  | LA |  | Holztür |  | H | - | - | st | EinL (H) | - | - | HPL |  | Holztür |  | D/D | - | ES | - | DSZ | - | - | - | RB+3D |  | -
|  | 0.035A-1 |  | EG | ZNA | ZB2.0.035A | Schleuse | I |  | 1135 | 2130 | - | GK | 150 | GK |  | - | 0 | - | 0 |  | - | H | S27 | - | - |  |  | - | - |  | S | II | - | R | 90° | G |  | UZ/2 | ST | 150 | - | 15 | 30/45 |  | LA |  | Holztür |  | H | - | - | st | EinL (H) | - | - | HPL |  | Holztür |  | D/D | - | ES | - | DSZ | - | - | - | RB+3D |  | -
|  | 0.035A-2 |  | EG | ZNA | ZB2.0.035A | Schleuse | I |  | 1135 | 2130 | - | GK | 150 | GK |  | - | 0 | - | 0 |  | - | H | S32 | - | - |  |  | - | - |  | S | II | - | R | 90° | G |  | UZ/2 | ST | 150 | - | 15 | 30/45 |  | LA |  | Holztür |  | H | - | - | st | EinL (H) | - | - | HPL |  | Holztür |  | D/D | - | ES | - | DSZ | - | - | - | RB+3D |  | -
|  | 0.036 |  | EG | ZNA | ZB2.0.036 | AR unrein | I |  | 1135 | 2130 | - | GK | 150 | GK |  | - | 0 | - | 0 |  | - | H | S27 | - | - |  |  | - | - |  | S | II | - | R | 90° | G |  | UZ/2 | ST | 150 | - | 15 | 30/45 |  | LA |  | Holztür |  | H | - | - | st | EinL (H) | - | - | HPL |  | Holztür |  | D/D | - | ES | - | BRO | - | - | - | RB+3D |  | -
|  | 0.037 |  | EG | ZNA | ZB2.0.037 | Versorgung | I |  | 1260 | 2130 | - | GK | 150 | GK |  | - | 0 | - | 0 |  | - | H | S27 | - | - |  |  | - | - |  | S | II | - | L | 90° | G |  | UZ/2 | ST | 150 | - | 15 | 30/45 |  | LA |  | Holztür |  | H | - | - | st | EinL (H) | - | - | HPL |  | Holztür |  | D/D | - | ES | - | DSZ | - | - | - | RB+3D |  | -
|  | 0.038 |  | EG | ZNA | ZB2.0.038 | Entsorgung | I |  | 1260 | 2130 | - | GK | 150 | GK |  | - | 0 | - | 0 |  | - | H | S27 | - | - |  |  | - | - |  | S | II | - | R | 90° | G |  | UZ/2 | ST | 150 | - | 15 | 30/45 |  | LA |  | Holztür |  | H | - | - | st | EinL (H) | - | - | HPL |  | Holztür |  | D/D | - | ES | - | DSZ | - | - | - | RB+3D |  | -
|  | 0.039 |  | EG | ZNA | ZB2.0.039 | WC Pers | I |  | 1010 | 2130 | - | GK | 150 | GK |  | - | 0 | - | 0 |  | - | H | S27 | - | - |  |  | - | - |  | S | II | - | L | 90° | G |  | UZ/2 | ST | 150 | - | 15 | 30/45 |  | LA |  | Holztür |  | H | - | - | st | EinL (H) | - | - | HPL |  | Holztür |  | D/D | - | ES | - | DSZ | - | - | - | RB+3D |  | -
|  | 0.040 |  | EG | ZNA | ZB2.0.040 | WC Pers | I |  | 1010 | 2130 | - | GK | 150 | GK |  | - | 0 | - | 0 |  | - | H | S27 | - | - |  |  | - | - |  | S | II | - | R | 90° | G |  | UZ/2 | ST | 150 | - | 15 | 30/45 |  | LA |  | Holztür |  | H | - | - | st | EinL (H) | - | - | HPL |  | Holztür |  | D/D | - | ES | - | DSZ | - | - | - | RB+3D |  | -
|  | 0.041-1 |  | EG | ZNA | ZB2.0.041 | Notfallholding | I |  | 2380 | 2750 | - | STB | 250 | STB |  | SP | 0 | SP | 0 |  | 7 | RR | S32 | - | T90/RS |  | 2.1 | GL | - |  | S | - | - | R(L) | 90° | G |  | RR | ST | 250 | - | - | - |  | PU |  | Rohrrahmentür |  | SRR | +GL | B/G | st | - | ABD | - | PU |  | Rohrrahmentür |  | D/D | DH/- | RR+P(aus) | - | BRO | A/A | SM+MOD+TSS RMO | ST | RB+3D |  | REF 3.1 - DET 2120
|  | 0.041-2 |  | EG | ZNA | ZB2.0.041 | Notfallholding | I |  | 2380 | 2750 | - | STB | 250 | STB |  | IPZ | 10 | IPZ | 10 |  | 7 | RR | S32 | - | T90/RS |  | 2.1 | GL | - |  | S | - | - | R(L) | 90° | G |  | RR | ST | 270 | - | - | - |  | PU |  | Rohrrahmentür |  | SRR | +GL | B/G | st | - | ABD | - | PU |  | Rohrrahmentür |  | D/D | DH/- | RR+P(aus) | - | BRO | A/A | SM+MOD+TSS RMO | ST | RB+3D |  | REF 3.1 - DET 2120
|  | 0.041-3 |  | EG | ZNA | ZB2.0.041 | Notfallholding | I |  | 1550 | 2750 | - | GK+GTW / GK | - | GK |  | - | 0 | - | 0 |  | - | RR | S32 / 42 | - | dT | 1.34 | 2.67 | - | - |  | S | - | - | R | 90° | G |  | RR | ST | - | - | - | - |  | PU |  | Rohrrahmentür |  | SRR | +GL | - | st | - | - | - | PU |  | Rohrrahmentür |  | D/D | - | RR | - | BRO | - | - | - | - |  | DET 2196
|  | 0.041-4 |  | EG | ZNA | ZB2.0.041 | Notfallholding | I |  | 1550 | 2750 | - | GK / GK+GTW | - | GK |  | - | 0 | - | 0 |  | - | RR | S32 / 42 | - | dT | 1.34 | 2.67 | - | - |  | S | - | - | L | 90° | G |  | RR | ST | - | - | - | - |  | PU |  | Rohrrahmentür |  | SRR | +GL | - | st | - | - | - | PU |  | Rohrrahmentür |  | D/D | - | RR | - | BRO | - | - | - | - |  | DET 2196
|  | 0.041-5 |  | EG | ZNA | ZB2.0.041 | Notfallholding | I |  | 1550 | 2750 | - | GK+GTW / GK | - | GTW |  | - | 0 | - | 0 |  | - | RR | S32 / 42 | - | dT | 1.34 | 2.67 | - | - |  | S | - | - | R | 90° | G |  | RR | ST | - | - | - | - |  | PU |  | Rohrrahmentür |  | SRR | +GL | - | st | - | - | - | PU |  | Rohrrahmentür |  | D/D | - | RR | - | BRO | - | - | - | - |  | DET 2197
|  | 0.045 |  | EG | ZNA | ZB2.0.045 | WC Beh. | I |  | 1135 | 2130 | - | GK | 150 | GK |  | - | 0 | - | 0 |  | - | H | S27 | - | - |  |  | - | - |  | S | II | - | L | 90° | G |  | UZ/2 | ST | 150 | - | 15 | 30/45 |  | LA |  | Holztür |  | H | - | - | st | EinL (H) | - | - | HPL |  | Holztür |  | D/D | - | ES | - | WC | - | - | - | RB+3D |  | -
|  | 0.046 |  | EG | ZNA | ZB2.0.046 | Übergabe | I |  | 1135 | 2130 | - | GK | 150 | GK |  | - | 0 | - | 0 |  | - | H | S32 | - | - |  |  | - | - |  | S | II | - | L | 90° | G |  | UZ/2 | ST | 150 | - | 15 | 30/45 |  | LA |  | Holztür |  | H | - | - | st | EinL (H) | - | - | HPL |  | Holztür |  | D/D | - | ES | - | DSZ | - | - | - | RB+3D |  | -
|  | 0.047 |  | EG | ZNA | ZB2.0.047 | Putz | I |  | 1135 | 2130 | - | GK | 150 | GK |  | - | 0 | - | 0 |  | - | H | S27 | - | T30/RS |  |  | - | - |  | S | II | - | L | 90° | G |  | UZ/2 | ST | 150 | - | 15 | 30/45 |  | LA |  | Holztür |  | H | - | - | st | EinL (H) | ABD | - | HPL |  | Holztür |  | D/D | - | ES | - | DSZ | OTS(B) | - | - | RB+3D |  | -
|  | 0.048 |  | EG | ZNA | ZB2.0.048 | Teeküche Pers | I |  | 1135 | 2130 | - | GK | 150 | GK |  | - | 0 | - | 0 |  | - | H | S27 | - | - |  |  | - | - |  | S | II | - | R | 90° | G |  | UZ/2 | ST | 150 | - | 15 | 30/45 |  | LA |  | Holztür |  | H | +SF | - | st | EinL (H) | - | - | HPL |  | Holztür |  | D/D | - | ES | - | DSZ-R | - | - | - | RB+3D |  | ?
|  | 0.048A |  | EG | ZNA | ZB2.0.048A | Aufenthalt Pers | I |  | 1135 | 2130 | - | GK | 150 | GK |  | - | 0 | - | 0 |  | - | H | S27 | - | - |  |  | - | - |  | S | II | - | R | 90° | G |  | UZ/2 | ST | 150 | - | 15 | 30/45 |  | LA |  | Holztür |  | H | +SF | - | st | EinL (H) | - | - | HPL |  | Holztür |  | D/D | - | ES | - | BRO | - | - | - | RB+3D |  | ?
|  | 0.049 |  | EG | AD | ZB2.0.049 | DR OA/FA 6AP | I |  | 1010 | 2130 | - | GK | 150 | GK |  | - | 0 | - | 0 |  | - | H | S32 | - | - |  |  | - | - |  | S | II | - | L | 90° | G |  | UZ/2 | ST | 150 | - | 15 | 30/45 |  | LA |  | Holztür |  | H | - | - | st | EinL (H) | - | - | HPL |  | Holztür |  | D/D | - | ES | - | DSZ | - | - | - | RB+3D |  | -
|  | 0.050 |  | EG | AD | ZB2.0.050 | DR OA/FA 3AP | I |  | 1010 | 2130 | - | GK | 150 | GK |  | - | 0 | - | 0 |  | - | H | S32 | - | - |  |  | - | - |  | S | II | - | R | 90° | G |  | UZ/2 | ST | 150 | - | 15 | 30/45 |  | LA |  | Holztür |  | H | - | - | st | EinL (H) | - | - | HPL |  | Holztür |  | D/D | - | ES | - | DSZ | - | - | - | RB+3D |  | -
|  | 0.051 |  | EG | BD | ZB2.0.051 | Bereitsch./DR A 1AP | I |  | 1010 | 2130 | - | GK | 150 | GK |  | - | 0 | - | 0 |  | - | H | S37 | - | - |  |  | - | - |  | S | II | - | L | 90° | G |  | UZ/2 | ST | 150 | - | 15 | 30/45 |  | LA |  | Holztür |  | H | - | - | st | EinL (H) | - | - | HPL |  | Holztür |  | D/D | - | ES | - | DSZ | - | - | - | RB+3D |  | -
|  | 0.052 |  | EG | BD | ZB2.0.052 | Bereitsch./DR A 1AP | I |  | 1010 | 2130 | - | GK | 150 | GK |  | - | 0 | - | 0 |  | - | H | S37 | - | - |  |  | - | - |  | S | II | - | R | 90° | G |  | UZ/2 | ST | 150 | - | 15 | 30/45 |  | LA |  | Holztür |  | H | - | - | st | EinL (H) | - | - | HPL |  | Holztür |  | D/D | - | ES | - | DSZ | - | - | - | RB+3D |  | -
|  | 0.053 |  | EG | BD | ZB2.0.053 | Bereitsch./DR A 1AP | I |  | 1010 | 2130 | - | GK | 150 | GK |  | - | 0 | - | 0 |  | - | H | S37 | - | - |  |  | - | - |  | S | II | - | L | 90° | G |  | UZ/2 | ST | 150 | - | 15 | 30/45 |  | LA |  | Holztür |  | H | - | - | st | EinL (H) | - | - | HPL |  | Holztür |  | D/D | - | ES | - | DSZ | - | - | - | RB+3D |  | -
|  | 0.054 |  | EG | BD | ZB2.0.054 | WC Vorraum | I |  | 1010 | 2130 | - | GK | 150 | GK |  | - | 0 | - | 0 |  | - | H | S27 | - | - |  |  | - | - |  | S | II | - | L | 90° | G |  | UZ/2 | ST | 150 | - | 15 | 30/45 |  | LA |  | Holztür |  | H | - | - | st | EinL (H) | - | - | HPL |  | Holztür |  | D/D | - | ES | - | DSZ | - | - | - | RB+3D |  | -
|  | 0.054A |  | EG | BD | ZB2.0.054A | WC Pers | I |  | 885 | 2130 | - | GK | 100 | GK |  | - | 0 | - | 0 |  | - | H | S27 | - | - |  |  | - | - |  | S | II | - | L | 90° | G |  | UZ/2 | ST | 100 | - | 15 | 30/45 |  | LA |  | Holztür |  | H | - | - | st | EinL (H) | - | - | HPL |  | Holztür |  | D/D | - | ES | - | WC | - | - | - | RB+3D |  | -
|  | 0.055 |  | EG | A-pfl. | ZB2.0.055 | 2-Bett | I |  | 1330 | 2130 | - | GK | 150 | GK |  | - | 0 | - | 0 |  | - | H | S32 | - | - |  |  | - | - |  | S | II | - | R | 90° | G |  | UZ/2 | ST | 150 | - | 15 | 30/45 |  | LA |  | Holztür |  | H | - | - | st | EinL (H) | - | - | HPL |  | Holztür |  | D/D | - | ES | - | BRO | - | - | - | RB+3D |  | -
|  | 0.055A |  | EG | A-pfl. | ZB2.0.055A | WC Pat | I |  | 1010 | 2130 | - | GK | 150 | GK |  | - | 0 | - | 0 |  | - | H | S27 | - | - |  |  | - | - |  | S | II | - | L | 90° | G |  | UZ/2 | ST | 150 | - | 15 | 30/45 |  | LA |  | Holztür |  | H | - | - | st | EinL (H) | - | - | HPL |  | Holztür |  | D/D | - | ES | - | WC | - | - | - | RB+3D |  | -
|  | 0.056 |  | EG | ZNA | ZB2.0.056 | Lager | I |  | 1135 | 2130 | - | GK | 150 | GK |  | - | 0 | - | 0 |  | - | H | S27 | - | T30 |  |  | - | - |  | S | II | - | R | 90° | G |  | UZ/2 | ST | 150 | - | 15 | 30/45 |  | LA |  | Holztür |  | H | - | - | st | EinL (H) | ABD | - | HPL |  | Holztür |  | D/D | - | ES | - | DSZ | OTS(B) | - | - | RB+3D |  | -
|  | 0.057 |  | EG | A-pfl. | ZB2.0.057 | AR unrein | I |  | 1010 | 2130 | - | GK | 150 | GK |  | - | 0 | - | 0 |  | - | H | S27 | - | - |  |  | - | - |  | S | II | - | R | 90° | G |  | UZ/2 | ST | 150 | - | 15 | 30/45 |  | LA |  | Holztür |  | H | - | - | st | EinL (H) | - | - | HPL |  | Holztür |  | D/D | - | ES | - | BRO | - | - | - | RB+3D |  | -
|  | 0.058 |  | EG | A-pfl. | ZB2.0.058 | AR rein | I |  | 1010 | 2130 | - | GK | 150 | GK |  | - | 0 | - | 0 |  | - | H | S27 | - | - |  |  | - | - |  | S | II | - | R | 90° | G |  | UZ/2 | ST | 150 | - | 15 | 30/45 |  | LA |  | Holztür |  | H | - | - | st | EinL (H) | - | - | HPL |  | Holztür |  | D/D | - | ES | - | DSZ | - | - | - | RB+3D |  | -
|  | 0.059 |  | EG | A-pfl. | ZB2.0.059 | Stationsküche | I |  | 1010 | 2130 | - | GK | 150 | GK |  | - | 0 | - | 0 |  | - | H | S27 | - | T30/RS |  |  | - | - |  | S | II | - | L | 90° | G |  | UZ/2 | ST | 150 | - | 15 | 30/45 |  | LA |  | Holztür |  | H | - | - | st | EinL (H) | ABD | - | HPL |  | Holztür |  | D/D | - | ES | - | DSZ | OTS(B) | - | - | RB+3D |  | -
|  | 0.060 |  | EG | A-pfl. | ZB2.0.060 | WC Pat | I |  | 1135 | 2130 | - | GK | 150 | GK |  | - | 0 | - | 0 |  | - | H | S32 | - | - |  |  | - | - |  | S | II | - | L | 90° | G |  | UZ/2 | ST | 150 | - | 15 | 30/45 |  | LA |  | Holztür |  | H | +FR | - | st | FR | - | - | HPL |  | Holztür |  | D/D | - | ES | - | WC | - | - | - | RB+3D |  | - |  |  | Feuchtraumtür
|  | 0.061 |  | EG | A-pfl. | ZB2.0.061 | 2-Bett | I |  | 1330 | 2130 | - | GK | 150 | GK |  | - | 0 | - | 0 |  | - | H | S32 | - | - |  |  | - | - |  | S | II | - | R | 90° | G |  | UZ/2 | ST | 150 | - | 15 | 30/45 |  | LA |  | Holztür |  | H | - | - | st | EinL (H) | - | - | HPL |  | Holztür |  | D/D | - | ES | - | BRO | - | - | - | RB+3D |  | -
|  | 0.061A |  | EG | A-pfl. | ZB2.0.061A | WC Pat | I |  | 1010 | 2130 | - | GK | 150 | GK |  | - | 0 | - | 0 |  | - | H | S32 | - | - |  |  | - | - |  | S | II | - | L | 90° | G |  | UZ/2 | ST | 150 | - | 15 | 30/45 |  | LA |  | Holztür |  | H | - | - | st | EinL (H) | - | - | HPL |  | Holztür |  | D/D | - | ES | - | WC | - | - | - | RB+3D |  | -
|  | 0.062 |  | EG | A-pfl. | ZB2.0.062 | 2-Bett | I |  | 1330 | 2130 | - | GK | 150 | GK |  | - | 0 | - | 0 |  | - | H | S32 | - | - |  |  | - | - |  | S | II | - | L | 90° | G |  | UZ/2 | ST | 150 | - | 15 | 30/45 |  | LA |  | Holztür |  | H | - | - | st | EinL (H) | - | - | HPL |  | Holztür |  | D/D | - | ES | - | BRO | - | - | - | RB+3D |  | -
|  | 0.062A-1 |  | EG | A-pfl. | ZB2.0.062A | WC Pat | I |  | 1010 | 2130 | - | GK | 150 | GK |  | - | 0 | - | 0 |  | - | H | S32 | - | - |  |  | - | - |  | S | II | - | R | 90° | G |  | UZ/2 | ST | 150 | - | 15 | 30/45 |  | LA |  | Holztür |  | H | - | - | st | EinL (H) | - | - | HPL |  | Holztür |  | D/D | - | ES | - | WC-GV | - | - | - | RB+3D |  | - |  |  | gegenseitige Verriegelung mit Tür 0.062A-2
|  | 0.062A-2 |  | EG | A-pfl. | ZB2.0.062A | WC Pat | I |  | 1010 | 2130 | - | GK | 150 | GK |  | - | 0 | - | 0 |  | - | H | S32 | - | - |  |  | - | - |  | S | II | - | L | 90° | G |  | UZ/2 | ST | 150 | - | 15 | 30/45 |  | LA |  | Holztür |  | H | - | - | st | EinL (H) | - | - | HPL |  | Holztür |  | D/D | - | ES | - | WC-GV | - | - | - | RB+3D |  | - |  |  | gegenseitige Verriegelung mit Tür 0.062A-1
|  | 0.063 |  | EG | A-pfl. | ZB2.0.063 | 2-Bett | I |  | 1330 | 2130 | - | GK | 150 | GK |  | - | 0 | - | 0 |  | - | H | S32 | - | - |  |  | - | - |  | S | II | - | R | 90° | G |  | UZ/2 | ST | 150 | - | 15 | 30/45 |  | LA |  | Holztür |  | H | - | - | st | EinL (H) | - | - | HPL |  | Holztür |  | D/D | - | ES | - | BRO | - | - | - | RB+3D |  | -
|  | 0.064 |  | EG | A-pfl. | ZB2.0.064 | 2-Bett | I |  | 1330 | 2130 | - | GK | 150 | GK |  | - | 0 | - | 0 |  | - | H | S32 | - | - |  |  | - | - |  | S | II | - | L | 90° | G |  | UZ/2 | ST | 150 | - | 15 | 30/45 |  | LA |  | Holztür |  | H | - | - | st | EinL (H) | - | - | HPL |  | Holztür |  | D/D | - | ES | - | BRO | - | - | - | RB+3D |  | -
|  | 0.064A-1 |  | EG | A-pfl. | ZB2.0.064A | WC Pat | I |  | 1010 | 2130 | - | GK | 150 | GK |  | - | 0 | - | 0 |  | - | H | S32 | - | - |  |  | - | - |  | S | II | - | R | 90° | G |  | UZ/2 | ST | 150 | - | 15 | 30/45 |  | LA |  | Holztür |  | H | - | - | st | EinL (H) | - | - | HPL |  | Holztür |  | D/D | - | ES | - | WC-GV | - | - | - | RB+3D |  | - |  |  | gegenseitige Verriegelung mit Tür 0.064A-2
|  | 0.064A-2 |  | EG | A-pfl. | ZB2.0.064A | WC Pat | I |  | 1010 | 2130 | - | GK | 150 | GK |  | - | 0 | - | 0 |  | - | H | S32 | - | - |  |  | - | - |  | S | II | - | L | 90° | G |  | UZ/2 | ST | 150 | - | 15 | 30/45 |  | LA |  | Holztür |  | H | - | - | st | EinL (H) | - | - | HPL |  | Holztür |  | D/D | - | ES | - | WC-GV | - | - | - | RB+3D |  | - |  |  | gegenseitige Verriegelung mit Tür 0.064A-1
|  | 0.065 |  | EG | A-pfl. | ZB2.0.065 | 2-Bett | I |  | 1330 | 2130 | - | GK | 150 | GK |  | - | 0 | - | 0 |  | - | H | S32 | - | - |  |  | - | - |  | S | II | - | R | 90° | G |  | UZ/2 | ST | 150 | - | 15 | 30/45 |  | LA |  | Holztür |  | H | - | - | st | EinL (H) | - | - | HPL |  | Holztür |  | D/D | - | ES | - | BRO | - | - | - | RB+3D |  | -
|  | 0.066-1 |  | EG | ZNA | ZB2.0.066 | U/B ISO | I |  | 1260 | 2130 | - | GK | 150 | GK |  | - | 0 | - | 0 |  | - | H | S32 | - | - |  |  | - | - |  | S | II | - | R | 90° | G |  | UZ/2 | ST | 150 | - | 15 | 30/45 |  | LA |  | Holztür |  | H | - | - | st | EinL (H) | - | - | HPL |  | Holztür |  | D/D | - | ES | - | DSZ | - | - | - | RB+3D |  | -
|  | 0.066-2 |  | EG | ZNA | ZB2.0.066 | U/B ISO | I |  | 1010 | 2130 | - | GK | 150 | GK |  | - | 0 | - | 0 |  | - | H | S32 | - | - |  |  | - | - |  | S | II | - | R | 90° | G |  | UZ/2 | ST | 150 | - | 15 | 30/45 |  | LA |  | Holztür |  | H | - | - | st | EinL (H) | - | - | HPL |  | Holztür |  | D/D | - | ES | - | DSZ | - | - | - | RB+3D |  | -
|  | 0.066-3 |  | EG | ZNA | ZB2.0.066 | U/B ISO | A |  | 1360 | 3120 | - | FAS | - | FAS |  | - | 0 | - | 0 |  | - | RR | - | - | - |  |  | - | - |  | S | - | - | L | 90° | G |  | RR | ST | - | - | - | - |  | PU |  | Fassade |  | SRR | +GL | - | st | - | - | - | PU |  | Fassade |  | K/D | - | RR | - | DSZ-R | OTS(G)+FM | - | - | RB+3D |  | T2 - DET 1924 + DET 1926 |  |  | gem. Türliste MMK
|  | 0.066A-2 |  | EG | ZNA | ZB2.0.066A | Schleuse | I |  | 1010 | 2130 | - | GK | 150 | GK |  | - | 0 | - | 0 |  | - | H | S32 | - | - |  |  | - | - |  | S | II | - | R | 90° | G |  | UZ/2 | ST | 150 | - | 15 | 30/45 |  | LA |  | Holztür |  | H |  | - | st | EinL (H) | - | - | HPL |  | Holztür |  | D/D | - | ES | - | DSZ | - | - | - | RB+3D |  | -
|  | 0.067-1 |  | EG | ZNA | ZB2.0.067 | U/B ISO | I |  | 1260 | 2130 | - | GK | 150 | GK |  | - | 0 | - | 0 |  | - | H | S32 | - | - |  |  | - | - |  | S | II | - | L | 90° | G |  | UZ/2 | ST | 150 | - | 15 | 30/45 |  | LA |  | Holztür |  | H | - | - | st | EinL (H) | - | - | HPL |  | Holztür |  | D/D | - | ES | - | DSZ | - | - | - | RB+3D |  | -
|  | 0.067-2 |  | EG | ZNA | ZB2.0.067 | U/B ISO | I |  | 1010 | 2130 | - | GK | 150 | GK |  | - | 0 | - | 0 |  | - | H | S32 | - | - |  |  | - | - |  | S | II | - | L | 90° | G |  | UZ/2 | ST | 150 | - | 15 | 30/45 |  | LA |  | Holztür |  | H | - | - | st | EinL (H) | - | - | HPL |  | Holztür |  | D/D | - | ES | - | DSZ | - | - | - | RB+3D |  | -
|  | 0.068-1 |  | EG | ZNA | ZB2.0.068 | Aufenthalt Rettung | I |  | 1010 | 2130 | - | GK | 150 | GK |  | - | 0 | - | 0 |  | - | H | S27 | - | - |  |  | - | - |  | S | II | - | L | 90° | G |  | UZ/2 | ST | 150 | - | 15 | 30/45 |  | LA |  | Holztür |  | H | - | - | st | EinL (H) | - | - | HPL |  | Holztür |  | D/D | - | ES | - | DSZ | - | - | - | RB+3D |  | -
|  | 0.068-2 |  | EG | ZNA | ZB2.0.068 | Aufenthalt Rettung | I |  | 1010 | 2130 | - | STB | 250 | STB |  | IPZ | 10 | IPZ | 10 |  | - | H | S27 | - | T90/RS |  |  | - | - |  | S | II | - | R | 90° | G |  | UZ/2 | ST | 270 | - | 15 | 30/45 |  | LA |  | Holztür |  | H | - | - | st | EinL (H) | ABD | - | HPL |  | Holztür |  | D/D | - | ES | - | BRO | - | - | - | RB+3D |  | -
|  | 0.068A |  | EG | ZNA | ZB2.0.068A | WC Pers | I |  | 885 | 2130 | - | GK | 100 | GK |  | - | 0 | - | 0 |  | - | H | S27 | - | - |  |  | - | - |  | S | II | - | R | 90° | G |  | UZ/2 | ST | 100 | - | 15 | 30/45 |  | LA |  | Holztür |  | H | - | - | st | EinL (H) | - | - | HPL |  | Holztür |  | D/D | - | ES | - | WC | - | - | - | RB+3D |  | -
|  | 0.069 |  | EG | ZNA | ZB2.0.069 | Putz | I |  | 1260 | 2130 | - | GK | 150 | GK |  | - | 0 | - | 0 |  | - | H | S27 | - | T30 |  |  | - | - |  | S | II | - | L | 90° | G |  | UZ/2 | ST | 150 | - | 15 | 30/45 |  | LA |  | Holztür |  | H | - | - | st | EinL (H) | ABD | - | HPL |  | Holztür |  | D/D | - | ES | - | DSZ | OTS(B) | - | - | RB+3D |  | -
|  | 0.070 |  | EG | ZNA | ZB2.0.070 | Putz | I |  | 1135 | 2130 | - | GK | 150 | GK |  | - | 0 | - | 0 |  | - | H | S27 | - | T30 |  |  | - | - |  | S | II | - | L | 90° | G |  | UZ/2 | ST | 150 | - | 15 | 30/45 |  | LA |  | Holztür |  | H | - | - | st | EinL (H) | ABD | - | HPL |  | Holztür |  | D/D | - | ES | - | DSZ | OTS(B) | - | - | RB+3D |  | -
|  | 0.071 |  | EG | A-pfl. | ZB2.0.071 | Abschied | I |  | 1260 | 2130 | - | GK | 150 | GK |  | - | 0 | - | 0 |  | - | H | S32 | - | T30 |  |  | - | - |  | S | II | - | L | 90° | G |  | UZ/2 | ST | 150 | - | 15 | 30/45 |  | LA |  | Holztür |  | H | - | - | st | EinL (H) | ABD | - | HPL |  | Holztür |  | D/D | - | ES | - | DSZ | OTS(B)+FE | TSS RMO | - | RB+3D |  | -
|  | 0.071-2 |  | EG | A-pfl. | ZB2.0.071 | Abschied | I |  | 1260 | 2130 | - | GK | 150 | GK |  | - | 0 | - | 0 |  |  | H | S32 | - | T30 |  |  | - | - |  | S | II | - | R |  | G |  | UZ/2 | ST | 150 | - | 15 | 30/45 |  | LA |  |  |  | H | - |  | st | EinL (H) | ABD | WTS | HPL |  |  |  | D/D | - | ES | - | DSZ | OTS(B)+FE | TSS | - | RB+3D |  |  |  |  | ENTFALLEN
|  | 0.072 |  | EG | ZNA | ZB2.0.072 | Vorbereitung | I |  | 1010 | 2130 | - | GK | 150 | GK |  | - | 0 | - | 0 |  | - | H | S32 | - | - |  |  | - | - |  | S | II | - | L | 90° | G |  | UZ/2 | ST | 150 | - | 15 | 30/45 |  | LA |  | Holztür |  | H | - | - | st | EinL (H) | - | - | HPL |  | Holztür |  | D/D | - | ES | - | BRO | - | - | - | RB+3D |  | -
| x | 0.073-1 |  | EG | ZNA | ZB2.0.073 | Eingriff sept. | I |  | 1510 | 2130 | - | GK | 150 | GK |  | - | 0 | - | 0 |  | - | H | S32 | 0.5 | - |  |  | - | - |  | S | II | - | S-1/L | - | G |  | UZ/2 | ST | 150 | - | 15 | 50/50 |  | LA |  | Holztür |  | H | +SF | - | st | SK (PU) | - | - | HPL |  | Holztür |  | S-Griffe | - | - | MK | - | - | - | - | - |  | REF 7.2 - DET 2159
|  | 0.073-2 |  | EG | ZNA | ZB2.0.073 | Eingriff sept. | I |  | 1010 | 2130 | - | GK | 150 | GK |  | - | 0 | - | 0 |  | - | H | S32 | 1 | - |  |  | - | - |  | S | II | - | L | 90° | G |  | UZ/2 | ST | 150 | - | 15 | 30/45 |  | LA |  | Holztür |  | H | - | - | st | EinL (H) | - | - | HPL |  | Holztür |  | D/D | - | ES | MK | BRO | - | - | - | RB+3D |  | -
| x | 0.074-1 |  | EG | ZNA | ZB2.0.074 | Eingriff asept. | I |  | 1510 | 2130 | - | GK | 150 | GK |  | - | 0 | - | 0 |  | - | H | S32 | 0.5 | - |  |  | - | - |  | S | II | - | S-1/R | - | G |  | UZ/2 | ST | 150 | - | 15 | 50/50 |  | LA |  | Holztür |  | H | +SF | - | st | SK (PU) | - | - | HPL |  | Holztür |  | S-Griffe | - | - | MK | - | - | - | - | - |  | REF 7.2 - DET 2159
|  | 0.074-2 |  | EG | ZNA | ZB2.0.074 | Eingriff asept. | I |  | 1010 | 2130 | - | GK | 150 | GK |  | - | 0 | - | 0 |  | - | H | S32 | 1 | - |  |  | - | - |  | S | II | - | R | 90° | G |  | UZ/2 | ST | 150 | - | 15 | 30/45 |  | LA |  | Holztür |  | H | - | - | st | EinL (H) | - | - | HPL |  | Holztür |  | D/D | - | ES | MK | BRO | - | - | - | RB+3D |  | -
|  | 0.075-1 |  | EG | ZNA | ZB2.0.075 | Versorgung | I |  | 1260 | 2130 | - | GK | 150 | GK |  | - | 0 | - | 0 |  | - | H | S27 | - | T30 |  |  | - | - |  | S | II | - | R | 90° | G |  | UZ/2 | ST | 150 | - | 15 | 30/45 |  | LA |  | Holztür |  | H | - | - | st | EinL (H) | ABD | - | HPL |  | Holztür |  | D/D | - | ES | - | DSZ | OTS(B)+FE | TSS RMO | - | RB+3D |  | -
|  | 0.075-2 |  | EG | ZNA | ZB2.0.075 | Versorgung | I |  | 1260 | 2130 | - | GK | 150 | GK |  | - | 0 | - | 0 |  | - | H | S27 | - | T30 |  |  | - | - |  | S | II | - | L | 90° | G |  | UZ/2 | ST | 150 | - | 15 | 30/45 |  | LA |  | Holztür |  | H | - | - | st | EinL (H) | ABD | - | HPL |  | Holztür |  | D/D | - | ES | - | DSZ | OTS(B)+FE | TSS RMO | - | RB+3D |  | -
|  | 0.076-1 |  | EG | ZNA | ZB2.0.076 | AR unrein/Ents. | I |  | 1260 | 2130 | - | MW-P | 175 | MW-P |  | IPZ | 10 | IPZ | 10 |  | - | H | S27 | - | T30 |  |  | - | - |  | S | II | - | R | 90° | G |  | UZ/2 | ST | 195 | - | 15 | 30/45 |  | LA |  | Holztür |  | H | - | - | st | EinL (H) | ABD | - | HPL |  | Holztür |  | D/D | - | ES | - | DSZ | OTS(B)+FE | TSS RMO | - | RB+3D |  | -
|  | 0.076-2 |  | EG | ZNA | ZB2.0.076 | AR unrein/Ents. | I |  | 1260 | 2130 | - | MW-P | 175 | MW-P |  | IPZ | 10 | IPZ | 10 |  | - | H | S27 | 0.5 | T90/RS |  |  | - | - |  | S | II | - | L | 90° | G |  | UZ/2 | ST | 195 | - | 15 | 30/45 |  | LA |  | Holztür |  | H | - | - | st | EinL (H) | ABD | - | HPL |  | Holztür |  | D/D | - | ES | - | DSZ | OTS(B)+FE | TSS RMO | - | RB+3D |  | -
| x | 0.082-1 |  | EG | ZNA | ZB2.0.082 | CT | I |  | 1760 | 2130 | - | GK | 225 | GK |  | - | 0 | - | 0 |  | 9 | H | S32 | 2 | - |  |  | - | - |  | S | II | - | S-1/L | - | G |  | UZ/2 | ST | 225 | - | 15 | 50/50 |  | LA |  | Holztür |  | H | +SF | - | st | SK (PU) | ABD | - | HPL |  | Holztür |  | S-Griffe | - | - | MK | - | A n. AutSchR | ST+MOD+TSS | ST+NT | - |  | REF 7.1 - DET 2158
|  | 0.082-2 |  | EG | ZNA | ZB2.0.082 | CT | I |  | 885 | 2130 | - | GK | 150 | GK |  | - | 0 | - | 0 |  | - | H | S32 | 2 | - |  |  | - | - |  | S | II | - | R | 90° | G |  | UZ/2 | ST | 150 | - | 15 | 30/45 |  | LA |  | Holztür |  | H | - | - | st | EinL (H) | ABD | - | HPL |  | Holztür |  | D/D | - | ES | MK | BPZ+BRO | - | - | - | RB+3D
|  | 0.082-3 |  | EG | ZNA | ZB2.0.082 | CT | I |  | 1510 | 2130 | - | GK | 150 | GK |  | - | 0 | - | 0 |  | - | H | S32 | 2 | - |  |  | - | - |  | S | II | - | L(R) | 90° | G |  | UZ/2 | ST | 150 | - | 15 | 30/45 |  | LA |  | Holztür |  | H | - | - | st | EinL (H) | ABD | - | HPL |  | Holztür |  | D/K | FTR | ES+FTS | MK | BPZ+BRO | - | - | - | RB+3D |  | REF 6.3 - DET 2154
|  | 0.082A |  | EG | ZNA | ZB2.0.082A | Umkleide | I |  | 1510 | 2130 | - | GK | 150 | GK |  | - | 0 | - | 0 |  | - | H | S32 | - | T90/RS |  |  | - | - |  | S | II | - | L(R) | 90° | G |  | UZ/2 | ST | 150 | - | 15 | 30/45 |  | LA |  | Holztür |  | H | - | - | st | EinL (H) | ABD | - | HPL |  | Holztür |  | D/D | FTR | ES+FTS | - | DSZ+WC | OTS(B) | - | - | RB+3D |  | REF 6.3 - DET 2154
|  | 0.083 |  | EG | ZNA | ZB2.0.083 | Schalten/Befund | I |  | 1010 | 2130 | - | GK | 150 | GK |  | - | 0 | - | 0 |  | - | H | S32 | - | T90/RS |  |  | - | - |  | S | II | - | L | 90° | G |  | UZ/2 | ST | 150 | - | 15 | 30/45 |  | LA |  | Holztür |  | H | - | - | st | EinL (H) | ABD | - | HPL |  | Holztür |  | D/K | - | ES | - | DSZ | OTS(B) | - | - | RB+3D |  | -
|  | 0.084 |  | EG | ZNA | ZB2.0.084 | Lager Mob.Röntgen | I |  | 1135 | 2130 | - | GK | 150 | GK |  | - | 0 | - | 0 |  | - | H | S27 | 0.5 | - |  |  | - | - |  | S | II | - | L | 90° | G |  | UZ/2 | ST | 150 | - | 15 | 30/45 |  | LA |  | Holztür |  | H | - | - | st | EinL (H) | ABD | - | HPL |  | Holztür |  | D/D | - | ES | - | DSZ | - | - | - | RB+3D |  | -
|  | 0.092 |  | EG | Cafe | ZB2.0.092 | WC Vorraum | I |  | 1010 | 2130 | - | GK/HV | 166 | GK/HV |  | - | 0 | - | 0 |  | - | H | S27 | - | - |  |  | - | - |  | S | II | - | R | 90° | G |  | UZ/2 | ST | 166 | - | 15 | 30/45 |  | LA |  | Tischler |  | H | - | - | st | EinL (H) | - | - | HPL |  | Tischler |  | D/D | - | ES | - | BRO | OTS(G)+FM | - | - | VD |  | REF 6.2 - DET 2153
|  | 0.092A |  | EG | Cafe | ZB2.0.092A | WC Pat/Bes | I |  | 885 | 2130 | - | GK | 100 | GK |  | - | 0 | - | 0 |  | - | H | S27 | - | - |  |  | - | - |  | S | II | - | L | 90° | G |  | UZ/2 | ST | 100 | - | 15 | 30/45 |  | LA |  | Holztür |  | H | - | - | st | EinL (H) | - | - | HPL |  | Holztür |  | D/D | - | ES | - | WC | - | - | - | RB+3D |  | -
|  | 0.093 |  | EG | Cafe | ZB2.0.093 | WC Vorraum | I |  | 1010 | 2130 | - | GK/HV | 166 | GK/HV |  | - | 0 | - | 0 |  | - | H | S27 | - | - |  |  | - | - |  | S | II | - | R | 90° | G |  | UZ/2 | ST | 166 | - | 15 | 30/45 |  | LA |  | Tischler |  | H | - | - | st | EinL (H) | - | - | HPL |  | Tischler |  | D/D | - | ES | - | BRO | OTS(G)+FM | - | - | VD |  | REF 6.2 - DET 2153
|  | 0.093A |  | EG | Cafe | ZB2.0.093A | WC Pat/Bes | I |  | 885 | 2130 | - | GK | 100 | GK |  | - | 0 | - | 0 |  | - | H | S27 | - | - |  |  | - | - |  | S | II | - | L | 90° | G |  | UZ/2 | ST | 100 | - | 15 | 30/45 |  | LA |  | Holztür |  | H | - | - | st | EinL (H) | - | - | HPL |  | Holztür |  | D/D | - | ES | - | WC | - | - | - | RB+3D |  | -
|  | 0.094 |  | EG | Cafe | ZB2.0.094 | WC Vorraum | I |  | 1010 | 2130 | - | GK/HV | 166 | GK/HV |  | - | 0 | - | 0 |  | - | H | S27 | - | - |  |  | - | - |  | S | II | - | R | 90° | G |  | UZ/2 | ST | 166 | - | 15 | 30/45 |  | LA |  | Tischler |  | H | - | - | st | EinL (H) | - | - | HPL |  | Tischler |  | D/D | - | ES | - | BRO | OTS(G)+FM | - | - | VD |  | REF 6.2 - DET 2153
|  | 0.094A |  | EG | Cafe | ZB2.0.094A | WC Pat/Bes | I |  | 885 | 2130 | - | GK | 100 | GK |  | - | 0 | - | 0 |  | - | H | S27 | - | - |  |  | - | - |  | S | II | - | L | 90° | G |  | UZ/2 | ST | 100 | - | 15 | 30/45 |  | LA |  | Holztür |  | H | - | - | st | EinL (H) | - | - | HPL |  | Holztür |  | D/D | - | ES | - | WC | - | - | - | RB+3D |  | -
|  | 0.095 |  | EG | Pfl. A | ZB2.0.095 | WC Vorraum | I |  | 1010 | 2130 | - | GK/HV | 166 | GK/HV |  | - | 0 | - | 0 |  | - | H | S27 | - | - |  |  | - | - |  | S | II | - | R | 90° | G |  | UZ/2 | ST | 166 | - | 15 | 30/45 |  | LA |  | Tischler |  | H | - | - | st | EinL (H) | - | - | HPL |  | Tischler |  | D/D | - | ES | - | BRO | OTS(G)+FM | - | - | VD |  | REF 6.2 - DET 2153
|  | 0.095A |  | EG | Pfl. A | ZB2.0.095A | WC Pat/Bes | I |  | 885 | 2130 | - | GK | 100 | GK |  | - | 0 | - | 0 |  | - | H | S27 | - | - |  |  | - | - |  | S | II | - | L | 90° | G |  | UZ/2 | ST | 100 | - | 15 | 30/45 |  | LA |  | Holztür |  | H | - | - | st | EinL (H) | - | - | HPL |  | Holztür |  | D/D | - | ES | - | WC | - | - | - | RB+3D |  | -
|  | 0.096 |  | EG | Cafe | ZB2.0.096 | WC Beh | I |  | 1135 | 2130 | - | GK/HV | 166 | GK/HV |  | - | 0 | - | 0 |  | - | H | S27 | - | - |  |  | - | - |  | S | II | - | L | 90° | G |  | UZ/2 | ST | 166 | - | 15 | 30/45 |  | LA |  | Tischler |  | H | - | - | st | EinL (H) | - | - | HPL |  | Tischler |  | D/D | - | ES | - | WC | OTS(G)+FM | - | - | VD |  | REF 6.2 - DET 2153
|  | 0.097 |  | EG | Pat-M | ZB2.0.097 | Spielecke | I |  | 2100 | 2130 | - | GK | 150 | GK |  | - | 0 | - | 0 |  | - | RR | S27 / 37 | - | - | 0.9 | 2.1 | - | GL(R) |  | S | - | - | L | 90° | G |  | RR | ST | 150 | - | - | - |  | PU |  | Rohrrahmentür |  | SRR | +GL | - | st | - | - | - | PU |  | Rohrrahmentür |  | D/D | - | RR | - | DSZ | - | - | - | RB+3D |  | REF 5.4 - DET 2132
|  | 0.098-1 |  | EG | Pat-M | ZB2.0.098 | Aufnahme | I |  | 1100 | 2900 | - | GK | 150 | GK |  | - | 0 | - | 0 |  | - | RR | S32 | - | - |  |  | - | - |  | S | - | - | L | 90° | G |  | RR | ST | 150 | - | - | - |  | PU |  | Rohrrahmentür |  | SRR | +GL | - | st | - | - | - | PU |  | Rohrrahmentür |  | D/D | - | RR | - | DSZ | - | - | - | RB+3D |  | REF 4.3 - DET 2125
|  | 0.098-2 |  | EG | Pat-M | ZB2.0.098 | Aufnahme | I |  | 1010 | 2130 | - | GK | 150 | GK |  | - | 0 | - | 0 |  | - | H | S32 | - | - |  |  | - | - |  | S | II | - | R | 90° | G |  | UZ/2 | ST | 150 | - | 15 | 30/45 |  | LA |  | Holztür |  | H | - | - | st | EinL (H) | - | - | HPL |  | Holztür |  | D/D | - | ES | - | DSZ | - | - | - | RB+3D |  | -
|  | 0.099-1 |  | EG | Pat-M | ZB2.0.099 | Aufnahme | I |  | 1100 | 2900 | - | GK | 150 | GK |  | - | 0 | - | 0 |  | - | RR | S32 | - | - |  |  | - | - |  | S | - | - | L | 90° | G |  | RR | ST | 150 | - | - | - |  | PU |  | Rohrrahmentür |  | SRR | +GL | - | st | - | - | - | PU |  | Rohrrahmentür |  | D/D | - | RR | - | DSZ | - | - | - | RB+3D |  | REF 4.3 - DET 2125
|  | 0.099-2 |  | EG | Pat-M | ZB2.0.099 | Aufnahme | I |  | 1010 | 2130 | - | GK | 150 | GK |  | - | 0 | - | 0 |  | - | H | S32 | - | - |  |  | - | - |  | S | II | - | R | 90° | G |  | UZ/2 | ST | 150 | - | 15 | 30/45 |  | LA |  | Holztür |  | H | - | - | st | EinL (H) | - | - | HPL |  | Holztür |  | D/D | - | ES | - | DSZ | - | - | - | RB+3D |  | -
|  | 0.102-1 |  | EG | Pat-M | ZB2.0.102 | Aufnahme E | I |  | 1100 | 2900 | - | GK | 150 | GK |  | - | 0 | - | 0 |  | - | RR | S32 | - | - |  |  | - | - |  | S | - | - | L | 90° | G |  | RR | ST | 150 | - | - | - |  | PU |  | Rohrrahmentür |  | SRR | +GL | - | st | - | - | - | PU |  | Rohrrahmentür |  | D/D | - | RR | - | DSZ | - | - | - | RB+3D |  | REF 4.3 - DET 2125
|  | 0.102-2 |  | EG | Pat-M | ZB2.0.102 | Aufnahme E | I |  | 1010 | 2130 | - | GK | 150 | GK |  | - | 0 | - | 0 |  | - | H | S32 | - | - |  |  | - | - |  | S | II | - | R | 90° | G |  | UZ/2 | ST | 150 | - | 15 | 30/45 |  | LA |  | Holztür |  | H | - | - | st | EinL (H) | - | - | HPL |  | Holztür |  | D/D | - | ES | - | DSZ | - | - | - | RB+3D |  | -
|  | 0.103-1 |  | EG | Pat-M | ZB2.0.103 | Aufnahme E | I |  | 1100 | 2900 | - | GK | 150 | GK |  | - | 0 | - | 0 |  | - | RR | S32 | - | - |  |  | - | - |  | S | - | - | L | 90° | G |  | RR | ST | 150 | - | - | - |  | PU |  | Rohrrahmentür |  | SRR | +GL | - | st | - | - | - | PU |  | Rohrrahmentür |  | D/D | - | RR | - | DSZ | - | - | - | RB+3D |  | REF 4.3 - DET 2125
|  | 0.103-2 |  | EG | Pat-M | ZB2.0.103 | Aufnahme E | I |  | 1010 | 2130 | - | GK | 150 | GK |  | - | 0 | - | 0 |  | - | H | S32 | - | - |  |  | - | - |  | S | II | - | R | 90° | G |  | UZ/2 | ST | 150 | - | 15 | 30/45 |  | LA |  | Holztür |  | H | - | - | st | EinL (H) | - | - | HPL |  | Holztür |  | D/D | - | ES | - | DSZ | - | - | - | RB+3D |  | -
|  | 0.104-1 |  | EG | Pat-M | ZB2.0.104 | Teeküche/Backoffice | I |  | 2880 | 2900 | - | STB/GK/HV | 166 | GK |  | - | 0 | - | 0 |  | - | H | S27 / 37 | - | - | 0.82 | 2.1 | GL | - |  | S | II | - | L | 90° | G |  | TRW STZ | H | - | - | - | - |  | LA |  | Tischler |  | H | - | - | st | EinL (H) | - | - | HPL |  | Tischler |  | D/D | - | ES | - | DSZ | - | - | - | RB+3D |  | REF 6.5 - DET 2156 |  |  | Einbau wandbündig
|  | 0.104-2 |  | EG | Pat-M | ZB2.0.104 | Teeküche/Backoffice | I |  | 1135 | 2130 | - | GK/HV | 166 | GK/HV |  | - | 0 | - | 0 |  | - | H | S27 | - | - | 0.9 | 2.1 | - | - |  | S | II | - | L | 90° | G |  | STZ | H | - | - | - | - |  | LA |  | Tischler |  | H | - | - | st | EinL (H) | - | - | HPL |  | Tischler |  | D/D | - | ES | - | DSZ | - | - | - | RB+3D |  | REF 6.4 - DET 2155 |  |  | Einbau wandbündig
|  | 0.105 |  | EG | Pfl. A | ZB2.0.105 | WC Pers | I |  | 885 | 2130 | - | GK | 150 | GK |  | - | 0 | - | 0 |  | - | H | S27 | - | - |  |  | - | - |  | S | II | - | L | 90° | G |  | UZ/2 | ST | 150 | - | 15 | 30/45 |  | LA |  | Holztür |  | H | - | - | st | EinL (H) | - | - | HPL |  | Holztür |  | D/D | - | ES | - | WC | - | - | - | RB+3D |  | -
| x | 0.107-1 |  | EG | Pat-M | ZB2.0.107 | Warten | A |  | 1825 | 2215 | - | PR-FAS | - | PR-FAS |  | - | 0 | - | 0 |  | ? | RR | - | - | - |  |  | - | - |  | S | - | - | S-2 | - | G |  | RR | ST | - | - | - | - |  | PU |  | Fassade |  | SRR | +GL | - | st | - | - | - | PU |  | Fassade |  | - | - | - | - | - | A n. AutSchR | NT | - | - |  | ?
| x | 0.107-2 |  | EG | Pat-M | ZB2.0.107 | Warten | A |  | 1825 | 2215 | - | PR-FAS | - | PR-FAS |  | - | 0 | - | 0 |  | ? | RR | - | - | - |  |  | - | - |  | S | - | - | S-2 | - | G |  | RR | ST | - | - | - | - |  | PU |  | Fassade |  | SRR | +GL | - | st | - | - | - | PU |  | Fassade |  | - | - | - | - | - | A n. AutSchR | NT | - | - |  | ?
|  | 0.108-1 |  | EG | Info | ZB2.0.108 | Gehilfen/Service | I |  | 1135 | 2130 | - | GK/HV | 166 | GK/HV |  | - | 0 | - | 0 |  | - | H | S27 | - | - | 0.9 | 2.1 | - | - |  | S | II | - | L | 90° | G |  | STZ | H | - | - | - | - |  | LA |  | Tischler |  | H | - | - | st | EinL (H) | - | - | HPL |  | Tischler |  | D/D | - | ES | - | DSZ | - | - | - | RB+3D |  | REF 6.4 - DET 2155 |  |  | Einbau wandbündig
|  | 0.108-2 |  | EG | Info | ZB2.0.108 | Gehilfen/Service | I |  | 1135 | 2130 | - | GK/HV | 166 | GK/HV |  | - | 0 | - | 0 |  | - | H | S27 | - | - | 0.9 | 2.1 | - | - |  | S | II | - | L | 90° | G |  | STZ | H | - | - | - | - |  | LA |  | Tischler |  | H | - | - | st | EinL (H) | - | - | HPL |  | Tischler |  | D/D | - | ES | - | DSZ | - | - | - | RB+3D |  | REF 6.4 - DET 2155 |  |  | Einbau wandbündig
|  | 0.110 |  | EG | Cafe | ZB2.0.110 | Umkleide Pers | I |  | 760 | 2130 | - | GK/HV | 166 | GK/HV |  | - | 0 | - | 0 |  | - | H | S27 | - | - |  |  | - | - |  | S | II | - | R | 90° | G |  | UZ/2 | ST | 166 | - | 15 | 30/45 |  | LA |  | Tischler |  | H | - | - | st | EinL (H) | - | - | HPL |  | Tischler |  | D/D | - | ES | - | DSZ | - | - | - | RB+3D |  | REF 6.2 - DET 2153
|  | 0.110A |  | EG | Cafe | ZB2.0.110A | WC Pers | I |  | 760 | 2130 | - | GK | 150 | GK |  | - | 0 | - | 0 |  | - | H | S27 | - | - |  |  | - | - |  | S | II | - | R | 90° | G |  | UZ/2 | ST | 150 | - | 15 | 30/45 |  | LA |  | Holztür |  | H | - | - | st | EinL (H) | - | - | HPL |  | Holztür |  | D/D | - | ES | - | WC | - | - | - | RB+3D |  | -
|  | 0.111-1 |  | EG | Pat-M | ZB2.0.111 | Aufnahme K | I |  | 1100 | 2130 | - | GK | - | GK |  | - | 0 | - | 0 |  | - | RR | S32 | - | - |  |  | - | - |  | S | - | - | R | 90° | G |  | RR | ST | - | - | - | - |  | PU |  | Rohrrahmentür |  | SRR | +GL | - | st | - | - | - | PU |  | Rohrrahmentür |  | D/D | - | RR | - | DSZ | - | - | - | RB+3D |  | REF 4.3 - DET 2125
|  | 0.111-2 |  | EG | Pat-M | ZB2.0.111 | Aufnahme K | I |  | 1100 | 2130 | - | GK | - | GK |  | - | 0 | - | 0 |  | - | RR | S32 | - | - |  |  | - | - |  | S | - | - | R | 90° | G |  | RR | ST | - | - | - | - |  | PU |  | Rohrrahmentür |  | SRR | +GL | - | st | - | - | - | PU |  | Rohrrahmentür |  | D/D | - | RR | - | DSZ | - | - | - | RB+3D |  | REF 4.3 - DET 2125
|  | 0.111-3 |  | EG | Pat-M | ZB2.0.111 | Aufnahme K | I |  | 1010 | 2130 | - | GK | - | GK |  | - | 0 | - | 0 |  | - | H | S32 | - | T30/RS |  |  | - | - |  | S | II | - | L | 90° | G |  | UZ/2 | ST | - | - | 15 | 30/45 |  | LA |  | Holztür |  | H | - | - | st | EinL (H) | ABD | - | HPL |  | Holztür |  | D/D | - | ES | - | DSZ | OTS(G)+FL | TSS | RMO | RB+3D |  | -
|  | 0.112-1 |  | EG | Pat-M | ZB2.0.112 | Aufnahme K | I |  | 1100 | 2130 | - | GK | - | GK |  | - | 0 | - | 0 |  | - | RR | S32 | - | - |  |  | - | - |  | S | - | - | R | 90° | G |  | RR | ST | - | - | - | - |  | PU |  | Rohrrahmentür |  | SRR | +GL | - | st | - | - | - | PU |  | Rohrrahmentür |  | D/D | - | RR | - | DSZ | - | - | - | RB+3D |  | REF 4.3 - DET 2125
|  | 0.112-2 |  | EG | Pat-M | ZB2.0.112 | Aufnahme K | I |  | 1100 | 2130 | - | GK | - | GK |  | - | 0 | - | 0 |  | - | RR | S32 | - | - |  |  | - | - |  | S | - | - | R | 90° | G |  | RR | ST | - | - | - | - |  | PU |  | Rohrrahmentür |  | SRR | +GL | - | st | - | - | - | PU |  | Rohrrahmentür |  | D/D | - | RR | - | DSZ | - | - | - | RB+3D |  | REF 4.3 - DET 2125
|  | 0.114 |  | EG | Pfl. A | ZB2.0.114 | Aufnahme K | I |  | 1135 | 2130 | - | MW-P | 240 | MW-P |  | IPZ | 10 | IPZ | 10 |  | - | H | S32 | - | T90/RS |  |  | - | - |  | S | II | - | R | 90° | G |  | UZ/2 | ST | 260 | - | 15 | 30/45 |  | LA |  | Holztür |  | H | - | - | st | EinL (H) | ABD | - | HPL |  | Holztür |  | D/D | - | ES | - | DSZ | OTS(G)+FL+RA | TSS | RMO | RB+3D |  | -
|  | 0.118 |  | EG | Pfl. A | ZB2.0.115 | Aufnahme E | I |  | 1135 | 2130 | - | MW-P | 240 | MW-P |  | IPZ | 10 | IPZ | 10 |  | - | H | S32 | - | T90/RS |  |  | - | - |  | S | II | - | L | 90° | G |  | UZ/2 | ST | 260 | - | 15 | 30/45 |  | LA |  | Holztür |  | H | - | - | st | EinL (H) | ABD | - | HPL |  | Holztür |  | D/D | - | ES | - | DSZ | OTS(G)+FL+RA | TSS | RMO | RB+3D |  | -
|  | 0.115-1 |  | EG | Pfl. A | ZB2.0.115 | Aufnahme E | I |  | 1135 | 2130 | - | MW-P | 240 | MW-P |  | IPZ | 10 | IPZ | 10 |  | - | H | S32 | - | T90/RS |  |  | - | - |  | S | II | - | R | 90° | G |  | UZ/2 | ST | 260 | - | 15 | 30/45 |  | LA |  | Holztür |  | H | - | - | st | EinL (H) | ABD | - | HPL |  | Holztür |  | D/D | - | ES | - | DSZ | OTS(G)+FL+RA | TSS | RMO | RB+3D |  | -
|  | 0.115-2 |  | EG | Pfl. A | ZB2.0.115 | Aufnahme E | I |  | 1010 | 2130 | - | GK | 180 | GK |  | - | 0 | - | 0 |  | - | H | S32 | - | - |  |  | - | - |  | S | II | - | R | 90° | G |  | UZ/2 | ST | 180 | - | 15 | 30/45 |  | LA |  | Holztür |  | H | - | - | st | EinL (H) | - | - | HPL |  | Holztür |  | D/D | - | ES | - | DSZ | - | - | - | RB+3D |  | -
|  | 0.116 |  | EG | Pfl. A | ZB2.0.116 | Aufnahme E | I |  | 1135 | 2130 | - | MW-P | 240 | MW-P |  | IPZ | 10 | IPZ | 10 |  | - | H | S32 | - | T90/RS |  |  | - | - |  | S | II | - | R | 90° | G |  | UZ/2 | ST | 260 | - | 15 | 30/45 |  | LA |  | Holztür |  | H | - | - | st | EinL (H) | ABD | - | HPL |  | Holztür |  | D/D | - | ES | - | DSZ | OTS(G)+FL+RA | TSS | RMO | RB+3D |  | -
|  | 0.117-1 |  | EG | Pfl. A | ZB2.0.117 | Aufnahme E | I |  | 1135 | 2130 | - | GK | 150 | GK |  | - | 0 | - | 0 |  | - | H | S32 | - | - |  |  | - | - |  | S | II | - | L | 90° | G |  | UZ/2 | ST | 150 | - | 15 | 30/45 |  | LA |  | Holztür |  | H | - | - | st | EinL (H) | - | - | HPL |  | Holztür |  | D/D | - | ES | - | DSZ | - | - | - | RB+3D |  | -
|  | 0.117-2 |  | EG | Pfl. A | ZB2.0.117 | Aufnahme E | I |  | 1010 | 2130 | - | GK | 180 | GK |  | - | 0 | - | 0 |  | - | H | S32 | - | - |  |  | - | - |  | S | II | - | R | 90° | G |  | UZ/2 | ST | 180 | - | 15 | 30/45 |  | LA |  | Holztür |  | H | - | - | st | EinL (H) | - | - | HPL |  | Holztür |  | D/D | - | ES | - | DSZ | - | - | - | RB+3D |  | -
|  | 0.118 |  | EG | Pfl. A | ZB2.0.118 | Aufnahme E | I |  | 1135 | 2130 | - | GK | 150 | GK |  | - | 0 | - | 0 |  | - | H | S32 | - | - |  |  | - | - |  | S | II | - | R | 90° | G |  | UZ/2 | ST | 150 | - | 15 | 30/45 |  | LA |  | Holztür |  | H | - | - | st | EinL (H) | - | - | HPL |  | Holztür |  | D/D | - | ES | - | DSZ | - | - | - | RB+3D |  | -
|  | 0.119-1 |  | EG | Pfl. A | ZB2.0.119 | Aufnahme E | I |  | 1135 | 2130 | - | GK | 150 | GK |  | - | 0 | - | 0 |  | - | H | S32 | - | - |  |  | - | - |  | S | II | - | L | 90° | G |  | UZ/2 | ST | 150 | - | 15 | 30/45 |  | LA |  | Holztür |  | H | - | - | st | EinL (H) | - | - | HPL |  | Holztür |  | D/D | - | ES | - | DSZ | - | - | - | RB+3D |  | -
|  | 0.119-2 |  | EG | Pfl. A | ZB2.0.119 | Aufnahme E | I |  | 1010 | 2130 | - | GK | 180 | GK |  | - | 0 | - | 0 |  | - | H | S32 | - | - |  |  | - | - |  | S | II | - | R | 90° | G |  | UZ/2 | ST | 180 | - | 15 | 30/45 |  | LA |  | Holztür |  | H | - | - | st | EinL (H) | - | - | HPL |  | Holztür |  | D/D | - | ES | - | DSZ | - | - | - | RB+3D |  | -
|  | 0.120 |  | EG | Pfl. A | ZB2.0.120 | Aufnahme E | I |  | 1135 | 2130 | - | GK | 150 | GK |  | - | 0 | - | 0 |  | - | H | S32 | - | - |  |  | - | - |  | S | II | - | R | 90° | G |  | UZ/2 | ST | 150 | - | 15 | 30/45 |  | LA |  | Holztür |  | H | - | - | st | EinL (H) | - | - | HPL |  | Holztür |  | D/D | - | ES | - | DSZ | - | - | - | RB+3D |  | -
|  | 0.123 |  | EG | FD | ZB2.0.123 | Prämedikation | I |  | 1135 | 2130 | - | GK | 150 | GK |  | - | 0 | - | 0 |  | - | H | S32 | - | - |  |  | GL | - |  | S | II | - | R | 90° | G |  | UZ/2 | ST | 150 | - | 15 | 30/45 |  | LA |  | Holztür |  | H | - | - | st | EinL (H) | - | - | HPL |  | Holztür |  | D/D | - | ES | - | DSZ | - | - | - | RB+3D |  | -
|  | 0.124-1 |  | EG | FD | ZB2.0.124 | Prämedikation | I |  | 1135 | 2130 | - | GK | 150 | GK |  | - | 0 | - | 0 |  | - | H | S32 | - | - |  |  | GL | - |  | S | II | - | L | 90° | G |  | UZ/2 | ST | 150 | - | 15 | 30/45 |  | LA |  | Holztür |  | H | - | - | st | EinL (H) | - | - | HPL |  | Holztür |  | D/D | - | ES | - | DSZ | - | - | - | RB+3D |  | -
|  | 0.124-2 |  | EG | FD | ZB2.0.124 | Prämedikation | I |  | 1010 | 2130 | - | GK | 180 | GK |  | - | 0 | - | 0 |  | - | H | S32 | - | - |  |  | - | - |  | S | II | - | R | 90° | G |  | UZ/2 | ST | 180 | - | 15 | 30/45 |  | LA |  | Holztür |  | H | - | - | st | EinL (H) | - | - | HPL |  | Holztür |  | D/D | - | ES | - | DSZ | - | - | - | RB+3D |  | -
|  | 0.125 |  | EG | FD | ZB2.0.125 | Prämedikation | I |  | 1135 | 2130 | - | GK | 150 | GK |  | - | 0 | - | 0 |  | - | H | S32 | - | - |  |  | GL | - |  | S | II | - | R | 90° | G |  | UZ/2 | ST | 150 | - | 15 | 30/45 |  | LA |  | Holztür |  | H | - | - | st | EinL (H) | - | - | HPL |  | Holztür |  | D/D | - | ES | - | DSZ | - | - | - | RB+3D |  | -
| x | 0.126-1 |  | EG | RD | ZB2.0.126 | Vorbereitung | I |  | 1760 | 2130 | - | GK | 150 | GK |  | - | 0 | - | 0 |  | 9 | H | S32 | - | - |  |  | - | - |  | S | II | - | S-1/R | - | G |  | UZ/2 | ST | 150 | - | 15 | 50/50 |  | LA |  | Holztür |  | H | +SF | - | st | SK (PU) | - | - | HPL |  | Holztür |  | S-Griffe | - | - | - | - | A | ST | ST+MOD+TSS | - |  | REF 7.1 - DET 2158
|  | 0.126-2 |  | EG | RD | ZB2.0.126 | Vorbereitung | I |  | 1260 | 2130 | - | GK | 150 | GK |  | - | 0 | - | 0 |  | 5c | H | S32 | - | T30/RS |  |  | - | - |  | S | II | - | R | 90° | G |  | UZ/2 | ST | 150 | - | 15 | 30/45 |  | LA |  | Holztür |  | H | - | - | st | EinL (H) | ABD | - | HPL |  | Holztür |  | K/D | - | ES+P(aus) | - | DSZ | OTS(G) | - | - | RB+3D |  | -
|  | 0.127 |  | EG | RD | ZB2.0.127 | Empfang HKL | I |  | 420 | 275 | - | MW | - | STB |  | - | 0 | - | 0 |  | 2c | GTW | S32 / 47 | - | T30/RS GTW F90 | 1 | 2.1 | GL | GL(R/L) |  | S | - | - | R | 90° | G |  | TRW | ST | - | - | - | - |  | PU |  | Rohrrahmentür |  | SRR | +GL | - | st | - | ABD | - | PU |  | Rohrrahmentür |  | D/K | - | RR+ET | - | BPZ+BRO | A | ST+MOD+TSS RMO | SM+ST+WSA | RB+3D |  | DET 2194 |  |  | TÖS bei Leitstelle, Seitenteile und OL F90, Tür T30 RS
|  | 0.129 |  | EG | RD | ZB2.0.129 | Teeküche HKL | I |  | 1010 | 2130 | - | GK | 150 | GK |  | - | 0 | - | 0 |  | - | H | S27 | - | - |  |  | - | - |  | S | II | - | R | 90° | G |  | UZ/2 | ST | 150 | - | 15 | 30/45 |  | LA |  | Holztür |  | H | +SF | - | st | EinL (H) | - | - | HPL |  | Holztür |  | D/D | - | ES | - | DSZ-R | - | - | - | RB+3D |  | -
| x | 0.130 |  | EG | RD | ZB2.0.130 | HKL Labor | I |  | 1760 | 2130 | - | GK | 150 | GK |  | - | 0 | - | 0 |  | 9b | H | S27 | 1.5 | - |  |  | - | - |  | S | II | - | S-1/R | - | G |  | UZ/2 | ST | 150 | - | 15 | 50/50 |  | LA |  | Holztür |  | H | +SF | - | st | SK (PU) | ABD US 1,5 | - | HPL |  | Holztür |  | S-Griffe | - | - | MK | - | A | ST | ST+MOD+TSS | - |  | REF 7.1 - DET 2158
|  | 0.131-1 |  | EG | RD | ZB2.0.131 | Schalten HKL | I |  | 1010 | 2130 | - | GK | 150 | GK |  | - | 0 | - | 0 |  | - | H | S27 | 1.5 | - |  |  | - | - |  | S | II | - | R | 90° | G |  | UZ/2 | ST | 150 | - | 15 | 30/45 |  | LA |  | Holztür |  | H | - | - | st | EinL (H) | ABD US 1,5 | - | HPL |  | Holztür |  | D/D | - | ES | MK | BPZ+BRO | - | - | - | RB+3D |  | -
|  | 0.131-2 |  | EG | RD | ZB2.0.131 | Schalten HKL | I |  | 1010 | 2130 | - | GK | 150 | GK |  | - | 0 | - | 0 |  | - | H | S27 | 1.5 | - |  |  | - | - |  | S | II | - | L | 90° | G |  | UZ/2 | ST | 150 | - | 15 | 30/45 |  | LA |  | Holztür |  | H | - | - | st | EinL (H) | ABD US 1,5 | - | HPL |  | Holztür |  | D/D | - | ES | MK | BPZ+BRO | - | - | - | RB+3D |  | -
| x | 0.132 |  | EG | RD | ZB2.0.132 | HKL Labor | I |  | 1760 | 2130 | - | GK | 150 | GK |  | - | 0 | - | 0 |  | 9b | H | S27 | 1.5 | - |  |  | - | - |  | S | II | - | S-1/L | - | G |  | UZ/2 | ST | 150 | - | 15 | 50/50 |  | LA |  | Holztür |  | H | +SF | - | st | SK (PU) | ABD US 1,5 | - | HPL |  | Holztür |  | S-Griffe | - | - | MK | - | A | ST | ST+MOD+TSS | - |  | REF 7.1 - DET 2158
| x | 0.133 |  | EG | RD | ZB2.0.133 | Pacemaker | I |  | 1760 | 2130 | - | GK | 150 | GK |  | - | 0 | - | 0 |  | 9b | H | S27 | 1.5 | - |  |  | - | - |  | S | II | - | S-1/R | - | G |  | UZ/2 | ST | 150 | - | 15 | 50/50 |  | LA |  | Holztür |  | H | +SF | - | st | SK (PU) | ABD | - | HPL |  | Holztür |  | S-Griffe | - | - | MK | - | A | ST | ST+MOD+TSS | - |  | REF 7.1 - DET 2158
|  | 0.135 |  | EG | RD | ZB2.0.135 | Waschen HKL | I |  | 1260 | 2130 | - | GK | 150 | GK |  | - | 0 | - | 0 |  | 5c | H | S32 | - | T30/RS |  |  | - | - |  | S | II | - | L | 90° | G |  | UZ/2 | ST | 150 | - | 15 | 30/45 |  | LA |  | Holztür |  | H | - | - | st | EinL (H) | ABD | - | HPL |  | Holztür |  | K/D | - | ES+P(aus) | - | DSZ | OTS(G) | - | - | RB+3D |  | -
| x | 0.136 |  | EG | RD | ZB2.0.136 | Vorbereitung Angio | I |  | 1760 | 2130 | - | GK | 150 | GK |  | - | 0 | - | 0 |  | 9 | H | S32 | - | - |  |  | - | - |  | S | II | - | S-1/L | - | G |  | UZ/2 | ST | 150 | - | 15 | 50/50 |  | LA |  | Holztür |  | H | +SF | - | st | SK (PU) | - | - | HPL |  | Holztür |  | S-Griffe | - | - | - | - | A n. AutSchR | ST+NT | ST+MOD+TSS | - |  | REF 7.1 - DET 2158
|  | 0.136A |  | EG | RD | ZB2.0.136A | Lager Angio | I |  | 1010 | 2130 | - | GK | 150 | GK |  | - | 0 | - | 0 |  | - | H | S27 | - | T30/RS |  |  | - | - |  | S | II | - | R | 90° | DO |  | UZ/2 | ST | 150 | - | 15 | 30/45 |  | LA |  | Holztür |  | H | - | - | st | EinL (H) | ABD | - | HPL |  | Holztür |  | D/D | - | ES | - | BPZ+BRO | OTS(G)+FE | - | TSS RMO | RB+3D |  | -
| x | 0.137 |  | EG | RD | ZB2.0.137 | Umbetten HKL | I |  | 1760 | 2130 | - | GK | 150 | GK |  | - | 0 | - | 0 |  | 9a | H | S27 | - | - |  |  | - | - |  | S | II | - | S-1/L | - | G |  | UZ/2 | ST | 150 | - | 15 | 50/50 |  | LA |  | Holztür |  | H | +SF | - | st | SK (PU) | US 1,5 | - | HPL |  | Holztür |  | S-Griffe | - | - | - | - | A n. AutSchR | SM | ST+MOD+TSS+NT | - |  | REF 7.1 - DET 2158
|  | 0.138 |  | EG | RD | ZB2.0.138 | Geräte HKL | I |  | 1135 | 2130 | - | GK | 150 | GK |  | - | 0 | - | 0 |  | - | H | S27 | - | dTs |  |  | - | - |  | S | II | - | L | 90° | G |  | UZ/2 | ST | 150 | - | 15 | 30/45 |  | LA |  | Holztür |  | H | - | - | st | EinL (H) | ABD | - | HPL |  | Holztür |  | D/D | - | ES | - | BPZ+BRO | OTS(B) | - | - | RB+3D |  | -
|  | 0.139 |  | EG | RD | ZB2.0.139 | AR unrein/Putz | I |  | 1135 | 2130 | - | GK | 150 | GK |  | - | 0 | - | 0 |  | - | H | S27 | - | - |  |  | - | - |  | S | II | - | R | 90° | G |  | UZ/2 | ST | 150 | - | 15 | 30/45 |  | LA |  | Holztür |  | H | - | - | st | EinL (H) | - | - | HPL |  | Holztür |  | D/D | - | ES | - | BPZ+BRO | - | - | - | RB+3D |  | -
|  | 0.140 |  | EG | RD | ZB2.0.140 | DR HKL/Radio 2AP | I |  | 1620 | 2130 | - | GK | 150 | GK |  | - | 0 | - | 0 |  | - | RR | S32 | - | - | 0.9 |  | - | GL(R) |  | S | - | - | L | 90° | G |  | RR | ST | 150 | - | - | - |  | PU |  | Rohrrahmentür |  | SRR | +GL | - | st | - | - | - | PU |  | Rohrrahmentür |  | D/D | - | RR | - | DSZ | - | - | - | RB+3D |  | REF 5.4 - DET 2132
| x | 0.141 |  | EG | RD | ZB2.0.141 | Überwachung HKL | I |  | 1510 | 2130 | - | GK | 150 | GK |  | - | 0 | - | 0 |  | 9 | H | S27 | - | T30/RS |  |  | - | - |  | S | II | - | S-1/L | - | G |  | UZ/2 | ST | 150 | - | 15 | 50/50 |  | LA |  | Holztür |  | H | +SF | - | st | SK (PU) | ABD | - | HPL |  | Holztür |  | S-Griffe | - | - | - | - | A | ST RMO | ST+MOD+TSS | - |  | REF 7.1 - DET 2158
|  | 0.142 |  | EG | RD | ZB2.0.142 | WC HKL | I |  | 1010 | 2130 | - | GK | 150 | GK |  | - | 0 | - | 0 |  | - | H | S27 | - | - |  |  | - | - |  | S | II | - | L | 90° | G |  | UZ/2 | ST | 150 | - | 15 | 30/45 |  | LA |  | Holztür |  | H | - | - | st | EinL (H) | - | - | HPL |  | Holztür |  | D/D | - | ES | - | WC | OTS(G)+FM | - | - | RB+3D |  | -
|  | 0.143 |  | EG | RD | ZB2.0.143 | WC Pat HKL | I |  | 1010 | 2130 | - | GK | 150 | GK |  | - | 0 | - | 0 |  | - | H | S27 | - | - |  |  | - | - |  | S | II | - | L | 90° | G |  | UZ/2 | ST | 150 | - | 15 | 30/45 |  | LA |  | Holztür |  | H | - | - | st | EinL (H) | - | - | HPL |  | Holztür |  | D/D | - | ES | - | WC | OTS(G)+FM | - | - | RB+3D |  | -
|  | 0.144 |  | EG | RD | ZB2.0.144 | Umkl Pat HKL | I |  | 1010 | 2130 | - | GK | 150 | GK |  | - | 0 | - | 0 |  | - | H | S27 | - | - |  |  | - | - |  | S | II | - | L | 90° | G |  | UZ/2 | ST | 150 | - | 15 | 30/45 |  | LA |  | Holztür |  | H | - | - | st | EinL (H) | - | - | HPL |  | Holztür |  | D/D | - | ES | - | BPZ+BRO | OTS(G)+FM | - | - | RB+3D |  | -
|  | 0.145-1 |  | EG | RD | ZB2.0.145 | Versorgung | I |  | 1260 | 2130 | - | MW-P | 175 | STB |  | IPZ | 10 | IPZ | 10 |  | - | H | S27 | - | T30/RS |  |  | - | - |  | S | II | - | R | 90° | G |  | UZ/2 | ST | 195 | - | 15 | 30/45 |  | LA |  | Holztür |  | H | - | - | st | EinL (H) | ABD | - | HPL |  | Holztür |  | K/D | - | ES | - | DSZ-F | OTS(G)+FL | - | TSS RMO | RB+3D |  | -
|  | 0.145-2 |  | EG | RD | ZB2.0.145 | Versorgung | I |  | 1510 | 2130 | - | STB | 250 | STB |  | IPZ | 10 | IPZ | 10 |  | - | ST | S27 | - | T90/RS |  |  | - | - |  | S | - | - | L | 90° | G |  | UZ/2 | ST | 270 | - | 15 | 30/45 |  | LA |  | Stahltür |  | ST | - | - | st | - | ABD | - | LA |  | Stahltür |  | D/D | - | ES | - | BPZ+BRO | OTS(B)+FE | TSS RMO | - | RB+3D |  | -
|  | 0.146 |  | EG | RD | ZB2.0.146 | WC Vorraum | I |  | 1010 | 2130 | - | GK | 150 | GK |  | - | 0 | - | 0 |  | - | H | S27 | - | - |  |  | - | - |  | S | II | - | R | 90° | G |  | UZ/2 | ST | 150 | - | 15 | 30/45 |  | LA |  | Holztür |  | H | - | - | st | EinL (H) | - | - | HPL |  | Holztür |  | D/D | - | ES | - | DSZ-R | OTS(G)+FM | - | - | RB+3D |  | -
|  | 0.146A |  | EG | RD | ZB2.0.146A | WC Pers | I |  | 885 | 2130 | - | GK | 150 | GK |  | - | 0 | - | 0 |  | - | H | S27 | - | - |  |  | - | - |  | S | II | - | R | 90° | G |  | UZ/2 | ST | 150 | - | 15 | 30/45 |  | LA |  | Holztür |  | H | - | - | st | EinL (H) | - | - | HPL |  | Holztür |  | D/D | - | ES | - | WC | - | - | - | RB+3D |  | -
|  | 0.147 |  | EG | RD | ZB2.0.147 | FTS/Container | I |  | 1510 | 2130 | - | STB | 250 | STB |  | IPZ | 10 | IPZ | 10 |  | - | H | S27 | - | T30/RS |  |  | - | - |  | S | II | - | L | 90° | G |  | UZ/2 | ST | 270 | - | 15 | 30/45 |  | LA |  | Holztür |  | H | - | - | st | EinL (H) | ABD | - | HPL |  | Holztür |  | D/D | - | ES+P(aus) | - | DSZ-R | OTS(G)+FL | - | TSS RMO | RB+3D |  | -
|  | 0.148-1 |  | EG | RD | ZB2.0.148 | Versorgung HKL | I |  | 1135 | 2130 | - | GK | 150 | GK |  | - | 0 | - | 0 |  | - | H | S27 | - | - |  |  | - | - |  | S | II | - | R | 90° | G |  | UZ/2 | ST | 150 | - | 15 | 30/45 |  | LA |  | Holztür |  | H | - | - | st | EinL (H) | - | - | HPL |  | Holztür |  | D/D | - | ES | - | BPZ+BRO | OTS(B) | - | - | RB+3D |  | -
|  | 0.148-2 |  | EG | RD | ZB2.0.148 | Versorgung HKL | I |  | 1135 | 2130 | - | MW-P | 175 | STB |  | IPZ | 10 | IPZ | 10 |  | - | H | S27 | - | T30/RS |  |  | - | - |  | S | II | - | L | 90° | G |  | UZ/2 | ST | 195 | - | 15 | 30/45 |  | LA |  | Holztür |  | H | - | - | st | EinL (H) | ABD | - | HPL |  | Holztür |  | D/K | - | ES | - | DSZ-F | OTS(G)+FE | TSS | RMO | RB+3D |  | -
|  | 0.149-1 |  | EG | RD | ZB2.0.149 | Entsorgung HKL | I |  | 1135 | 2130 | - | GK | 150 | GK |  | - | 0 | - | 0 |  | - | H | S27 | - | - |  |  | - | - |  | S | II | - | L | 90° | G |  | UZ/2 | ST | 150 | - | 15 | 30/45 |  | LA |  | Holztür |  | H | - | - | st | EinL (H) | - | - | HPL |  | Holztür |  | D/D | - | ES | - | BPZ+BRO | OTS(B) | - | - | RB+3D |  | -
|  | 0.149-2 |  | EG | RD | ZB2.0.149 | Entsorgung HKL | I |  | 1135 | 2130 | - | MW-P | 175 | STB |  | IPZ | 10 | IPZ | 10 |  | - | H | S27 | - | T30/RS |  |  | - | - |  | S | II | - | R | 90° | G |  | UZ/2 | ST | 195 | - | 15 | 30/45 |  | LA |  | Holztür |  | H | - | - | st | EinL (H) | ABD | - | HPL |  | Holztür |  | D/K | - | ES | - | DSZ-F | OTS(G)+FE | TSS | RMO | RB+3D |  | -
|  | 0.150-1 |  | EG | RD | ZB2.0.150 | Umkl Pers HKL | I |  | 1010 | 2130 | - | GK | 150 | GK |  | - | 0 | - | 0 |  | - | H | S27 | - | - |  |  | - | - |  | S | II | - | R | 90° | G |  | UZ/2 | ST | 150 | - | 15 | 30/45 |  | LA |  | Holztür |  | H | - | - | st | EinL (H) | - | - | HPL |  | Holztür |  | D/D | - | ES | - | BPZ+BRO | OTS(B) | - | - | RB+3D |  | -
|  | 0.150-2 |  | EG | RD | ZB2.0.150 | Umkl Pers HKL | I |  | 1010 | 2130 | - | GK | 150 | GK |  | - | 0 | - | 0 |  | - | H | S27 | - | - |  |  | - | - |  | S | II | - | L | 90° | G |  | UZ/2 | ST | 150 | - | 15 | 30/45 |  | LA |  | Holztür |  | H | - | - | st | EinL (H) | US 1,5 | - | HPL |  | Holztür |  | D/D | - | ES | - | BPZ+BRO | - | - | - | RB+3D |  | -
|  | 0.150-3 |  | EG | RD | ZB2.0.150 | Umkl Pers HKL | I |  | 1010 | 2130 | - | MW-P | 175 | STB |  | IPZ | 10 | IPZ | 10 |  | - | H | S27 | - | T30/RS |  |  | - | - |  | S | II | - | L | 90° | G |  | UZ/2 | ST | 195 | - | 15 | 30/45 |  | LA |  | Holztür |  | H | - | - | st | EinL (H) | ABD | - | HPL |  | Holztür |  | D/K | - | ES | - | DSZ-F | OTS(G)+FE | TSS | RMO | RB+3D |  | -
|  | 0.151 |  | EG | RD | ZB2.0.151 | Schleuse HKL | I |  | 1010 | 2130 | - | GK | 150 | GK |  | - | 0 | - | 0 |  | - | H | S27 | - | - |  |  | - | - |  | S | II | - | R | 90° | G |  | UZ/2 | ST | 150 | - | 15 | 30/45 |  | LA |  | Holztür |  | H | - | - | st | EinL (H) | - | - | HPL |  | Holztür |  | D/D | - | ES | - | BPZ+BRO | OTS(B) | - | - | RB+3D |  | -
|  | 0.152 |  | EG | RD | ZB2.0.152 | WC HKL | I |  | 885 | 2130 | - | GK | 150 | GK |  | - | 0 | - | 0 |  | - | H | S27 | - | - |  |  | - | - |  | S | II | - | L | 90° | G |  | UZ/2 | ST | 150 | - | 15 | 30/45 |  | LA |  | Holztür |  | H | - | - | st | EinL (H) | US 1,5 | - | HPL |  | Holztür |  | D/D | - | ES | - | WC | - | - | - | RB+3D |  | -
|  | 0.153-1 |  | EG | RD | ZB2.0.153 | Umkl Pers HKL | I |  | 1010 | 2130 | - | GK | 150 | GK |  | - | 0 | - | 0 |  | - | H | S27 | - | - |  |  | - | - |  | S | II | - | L | 90° | G |  | UZ/2 | ST | 150 | - | 15 | 30/45 |  | LA |  | Holztür |  | H | - | - | st | EinL (H) | - | - | HPL |  | Holztür |  | D/D | - | ES | - | BPZ+BRO | OTS(B) | - | - | RB+3D |  | -
|  | 0.153-2 |  | EG | RD | ZB2.0.153 | Umkl Pers HKL | I |  | 1010 | 2130 | - | GK | 150 | GK |  | - | 0 | - | 0 |  | - | H | S27 | - | - |  |  | - | - |  | S | II | - | R | 90° | G |  | UZ/2 | ST | 150 | - | 15 | 30/45 |  | LA |  | Holztür |  | H | - | - | st | EinL (H) | US 1,5 | - | HPL |  | Holztür |  | D/D | - | ES | - | BPZ+BRO | - | - | - | RB+3D |  | -
|  | 0.153-3 |  | EG | RD | ZB2.0.153 | Umkl Pers HKL | I |  | 1010 | 2130 | - | MW-P | 175 | STB |  | IPZ | 10 | IPZ | 10 |  | - | H | S27 | - | T30/RS |  |  | - | - |  | S | II | - | R | 90° | G |  | UZ/2 | ST | 195 | - | 15 | 30/45 |  | LA |  | Holztür |  | H | - | - | st | EinL (H) | ABD | - | HPL |  | Holztür |  | D/K | - | ES | - | DSZ-F | OTS(G)+FE | TSS | RMO | RB+3D |  | -
|  | 0.154 |  | EG | AD | ZB2.0.154 | Seminar 2 | I |  | 1260 | 2750 | - | GK | 150 | GK |  | - | 0 | - | 0 |  | - | H | S32 | - | - |  |  | GL | - |  | S | II | - | R | 90° | G |  | UZ/2 | ST | 150 | - | 15 | 30/45 |  | LA |  | Holztür |  | H | - | - | st | EinL (H) | - | - | HPL |  | Holztür |  | D/D | - | ES | - | DSZ | - | - | - | RB+3D |  | ?
|  | 0.155 |  | EG | AD | ZB2.0.155 | Seminar 1 | I |  | 1260 | 2750 | - | GK | 150 | GK |  | - | 0 | - | 0 |  | - | H | S32 | - | - |  |  | GL | - |  | S | II | - | L | 90° | G |  | UZ/2 | ST | 150 | - | 15 | 30/45 |  | LA |  | Holztür |  | H | - | - | st | EinL (H) | - | - | HPL |  | Holztür |  | D/D | - | ES | - | DSZ | - | - | - | RB+3D |  | ?
|  | 0.156-1 |  | EG | Pat-T | ZB2.0.156 | Dispatcher Stützp. | I |  | 1135 | 2130 | - | GK | 150 | GK |  | - | 0 | - | 0 |  | - | H | S27 | - | - |  |  | - | - |  | S | II | - | R | 90° | G |  | UZ/2 | ST | 150 | - | 15 | 30/45 |  | LA |  | Holztür |  | H | - | - | st | EinL (H) | - | - | HPL |  | Holztür |  | D/D | - | ES | - | DSZ | - | - | - | RB+3D |  | -
|  | 0.156-2 |  | EG | Pat-T | ZB2.0.156 | Dispatcher Stützp. | I |  | 1135 | 2130 | - | GK | 150 | GK |  | - | 0 | - | 0 |  | - | H | S27 | - | - |  |  | - | - |  | S | II | - | L | 90° | G |  | UZ/2 | ST | 150 | - | 15 | 30/45 |  | LA |  | Holztür |  | H | - | - | st | EinL (H) | - | - | HPL |  | Holztür |  | D/D | - | ES | - | DSZ | - | - | - | RB+3D |  | -
|  | 0.157 |  | EG | Pat-T | ZB2.0.157 | WC Vorraum | I |  | 1010 | 2130 | - | GK | 150 | GK |  | - | 0 | - | 0 |  | - | H | S27 | - | - |  |  | - | - |  | S | II | - | L | 90° | G |  | UZ/2 | ST | 150 | - | 15 | 30/45 |  | LA |  | Holztür |  | H | - | - | st | EinL (H) | US 1,5 | - | HPL |  | Holztür |  | D/D | - | ES | - | BPZ+BRO | - | - | - | RB+3D |  | -
|  | 0.157A |  | EG | Pat-T | ZB2.0.157A | WC Pers | I |  | 885 | 2130 | - | GK | 100 | GK |  | - | 0 | - | 0 |  | - | H | S27 | - | - |  |  | - | - |  | S | II | - | L | 90° | G |  | UZ/2 | ST | 100 | - | 15 | 30/45 |  | LA |  | Holztür |  | H | - | - | st | EinL (H) | - | - | HPL |  | Holztür |  | D/D | - | ES | - | WC | - | - | - | RB+3D |  | -
|  | 0.158 |  | EG | Pat-T | ZB2.0.158 | WC Beh | I |  | 1135 | 2130 | - | GK | 150 | GK |  | - | 0 | - | 0 |  | - | H | S27 | - | - |  |  | - | - |  | S | II | - | R | 90° | G |  | UZ/2 | ST | 150 | - | 15 | 30/45 |  | LA |  | Holztür |  | H | - | - | st | EinL (H) | - | - | HPL |  | Holztür |  | D/D | - | ES | - | WC | - | - | - | RB+3D |  | -
|  | 0.159 |  | EG | Pat-T | ZB2.0.159 | WC Vorraum | I |  | 1010 | 2130 | - | GK | 150 | GK |  | - | 0 | - | 0 |  | - | H | S27 | - | - |  |  | - | - |  | S | II | - | L | 90° | G |  | UZ/2 | ST | 150 | - | 15 | 30/45 |  | LA |  | Holztür |  | H | - | - | st | EinL (H) | US 1,5 | - | HPL |  | Holztür |  | D/D | - | ES | - | BPZ+BRO | - | - | - | RB+3D |  | -
|  | 0.159A |  | EG | Pat-T | ZB2.0.159A | WC Pers | I |  | 885 | 2130 | - | GK | 100 | GK |  | - | 0 | - | 0 |  | - | H | S27 | - | - |  |  | - | - |  | S | II | - | L | 90° | G |  | UZ/2 | ST | 100 | - | 15 | 30/45 |  | LA |  | Holztür |  | H | - | - | st | EinL (H) | - | - | HPL |  | Holztür |  | D/D | - | ES | - | WC | - | - | - | RB+3D |  | -
|  | 0.160 |  | EG | Pat-T | ZB2.0.160 | WC Vorraum | I |  | 1010 | 2130 | - | GK | 150 | GK |  | - | 0 | - | 0 |  | - | H | S27 | - | - |  |  | - | - |  | S | II | - | L | 90° | G |  | UZ/2 | ST | 150 | - | 15 | 30/45 |  | LA |  | Holztür |  | H | - | - | st | EinL (H) | US 1,5 | - | HPL |  | Holztür |  | D/D | - | ES | - | BPZ+BRO | - | - | - | RB+3D |  | -
|  | 0.160A |  | EG | Pat-T | ZB2.0.160A | WC Pers | I |  | 885 | 2130 | - | GK | 100 | GK |  | - | 0 | - | 0 |  | - | H | S27 | - | - |  |  | - | - |  | S | II | - | L | 90° | G |  | UZ/2 | ST | 100 | - | 15 | 30/45 |  | LA |  | Holztür |  | H | - | - | st | EinL (H) | - | - | HPL |  | Holztür |  | D/D | - | ES | - | WC | - | - | - | RB+3D |  | -
|  | 0.161 |  | EG | Pat-T | ZB2.0.161 | Dispatcher Lager | I |  | 1135 | 2130 | - | GK | 150 | GK |  | - | 0 | - | 0 |  | - | H | S27 | - | - |  |  | - | - |  | S | II | - | R | 90° | G |  | UZ/2 | ST | 150 | - | 15 | 30/45 |  | LA |  | Holztür |  | H | - | - | st | EinL (H) | - | - | HPL |  | Holztür |  | D/D | - | ES | - | DSZ | - | - | - | RB+3D |  | -
|  | 0.164 |  | EG | ZNA | ZB2.164 | WC Pat. ISO |  |  | 1010 | 2130 |  | GK | 150 | GK |  | - | 0 | - | 0 |  | - | H | S27 | [7 empty] | S | II |  | R | 90° | G |  | UZ/2 | ST | 150 |  | 15 | 30/45 |  | LA |  | Holztür |  | ST: H; st: st; -: EinL (H); LA: HPL |  | Holztür |  | D/D |  | ES |  | WC | - | - | - | RB+3D
TÜREN 1OG
| x | 1.000 |  | 1OG | ICU/IST | ZB2.1.000 | 2-Bett | I |  | 1510 | 2130 | - | GK | 150 | GK |  | - | 0 | - | 0 |  | - | H | S32 | - | - |  |  | - | - |  | S | II | - | S-1/L | - | G |  | UZ/2 | ST | 150 | - | 15 | 50/50 |  | LA |  | Holztür |  | H | +SF | - | st | SK (PU) | - | - | HPL |  | Holztür |  | S-Griffe | - | STS | - | BRO+BPZ | - | - | - | - |  | REF 7.2 - DET 2159
| x | 1001 |  | 1OG | ICU/IST | ZB2.1.001 | 2-Bett | I |  | 1510 | 2130 | - | GK | 150 | GK |  | - | 0 | - | 0 |  | - | H | S32 | - | - |  |  | - | - |  | S | II | - | S-1/R | - | G |  | UZ/2 | ST | 150 | - | 15 | 50/50 |  | LA |  | Holztür |  | H | +SF | - | st | SK (PU) | - | - | HPL |  | Holztür |  | S-Griffe | - | STS | - | BRO+BPZ | - | - | - | - |  | REF 7.2 - DET 2159
| x | 1002 |  | 1OG | ICU/IST | ZB2.1.002 | 2-Bett | I |  | 1510 | 2130 | - | GK | 150 | GK |  | - | 0 | - | 0 |  | - | H | S32 | - | - |  |  | - | - |  | S | II | - | S-1/L | - | G |  | UZ/2 | ST | 150 | - | 15 | 50/50 |  | LA |  | Holztür |  | H | +SF | - | st | SK (PU) | - | - | HPL |  | Holztür |  | S-Griffe | - | STS | - | BRO+BPZ | - | - | - | - |  | REF 7.2 - DET 2159
| x | 1003 |  | 1OG | ICU/IST | ZB2.1.003 | 2-Bett | I |  | 1510 | 2130 | - | GK | 150 | GK |  | - | 0 | - | 0 |  | - | H | S32 | - | - |  |  | - | - |  | S | II | - | S-1/R | - | G |  | UZ/2 | ST | 150 | - | 15 | 50/50 |  | LA |  | Holztür |  | H | +SF | - | st | SK (PU) | - | - | HPL |  | Holztür |  | S-Griffe | - | STS | - | BRO+BPZ | - | - | - | - |  | REF 7.2 - DET 2159
| x | 1004 |  | 1OG | ICU/IST | ZB2.1.004 | 2-Bett | I |  | 1510 | 2130 | - | GK | 150 | GK |  | - | 0 | - | 0 |  | - | H | S32 | - | - |  |  | - | - |  | S | II | - | S-1/L | - | G |  | UZ/2 | ST | 150 | - | 15 | 50/50 |  | LA |  | Holztür |  | H | +SF | - | st | SK (PU) | - | - | HPL |  | Holztür |  | S-Griffe | - | STS | - | BRO+BPZ | - | - | - | - |  | REF 7.2 - DET 2159
| x | 1005 |  | 1OG | ICU/IST | ZB2.1.005 | 2-Bett | I |  | 1510 | 2130 | - | GK | 150 | GK |  | - | 0 | - | 0 |  | - | H | S32 | - | - |  |  | - | - |  | S | II | - | S-1/R | - | G |  | UZ/2 | ST | 150 | - | 15 | 50/50 |  | LA |  | Holztür |  | H | +SF | - | st | SK (PU) | - | - | HPL |  | Holztür |  | S-Griffe | - | STS | - | BRO+BPZ | - | - | - | - |  | REF 7.2 - DET 2159
| x | 1006 |  | 1OG | ICU/IST | ZB2.1.006 | 2-Bett | I |  | 1510 | 2130 | - | GK | 150 | GK |  | - | 0 | - | 0 |  | - | H | S32 | - | - |  |  | - | - |  | S | II | - | S-1/R | - | G |  | UZ/2 | ST | 150 | - | 15 | 50/50 |  | LA |  | Holztür |  | H | +SF | - | st | SK (PU) | - | - | HPL |  | Holztür |  | S-Griffe | - | STS | - | BRO+BPZ | - | - | - | - |  | REF 7.2 - DET 2159
| x | 1007 |  | 1OG | ICU/IST | ZB2.1.007 | 2-Bett | I |  | 1510 | 2130 | - | GK | 150 | GK |  | - | 0 | - | 0 |  | - | H | S32 | - | - |  |  | - | - |  | S | II | - | S-1/L | - | G |  | UZ/2 | ST | 150 | - | 15 | 50/50 |  | LA |  | Holztür |  | H | +SF | - | st | SK (PU) | - | - | HPL |  | Holztür |  | S-Griffe | - | STS | - | BRO+BPZ | - | - | - | - |  | REF 7.2 - DET 2159
| x | 1008 |  | 1OG | ICU/IST | ZB2.1.008 | 2-Bett | I |  | 1510 | 2130 | - | GK | 150 | GK |  | - | 0 | - | 0 |  | - | H | S32 | - | - |  |  | - | - |  | S | II | - | S-1/R | - | G |  | UZ/2 | ST | 150 | - | 15 | 50/50 |  | LA |  | Holztür |  | H | +SF | - | st | SK (PU) | - | - | HPL |  | Holztür |  | S-Griffe | - | STS | - | BRO+BPZ | - | - | - | - |  | REF 7.2 - DET 2159
|  | 1009 |  | 1OG | ICU/IST | ZB2.1.009 | Aufenthalt Pers. | I |  | 1750 | 2400 | - | GK | - | GK |  | - | 0 | - | 0 |  | ? | RR | S27 | - | - | 0.9 |  | - | GL(L) |  | S | - | - | R | 90° | G |  | RR | ST | - | - | - | - |  | PU |  | Rohrrahmentür |  | SRR | +GL | - | st | - | - | - | PU |  | Rohrrahmentür |  | D/K | - | RR | - | DSZ-F | OTS(B)+FM | - | - | RB+3D |  | REF 5.4 - DET 2132
|  | 1010 |  | 1OG | ICU/IST | ZB2.1.010 | WC Vorraum | I |  | 1010 | 2130 | - | GK | 150 | GK |  | - | 0 | - | 0 |  | - | H | S27 | - | - |  |  | - | - |  | S | II | - | L | 90° | G |  | UZ/2 | ST | 150 | - | 15 | 30/45 |  | LA |  | Holztür |  | H | - | - | st | EinL (H) | - | - | HPL |  | Holztür |  | D/D | - | ES | - | BRO+BPZ | - | - | - | RB+3D |  | -
|  | 1.010A |  | 1OG | ICU/IST | ZB2.1.010A | WC Pers. | I |  | 760 | 2130 | - | GK | 150 | GK |  | - | 0 | - | 0 |  | - | H | S27 | - | - |  |  | - | - |  | S | II | - | L | 90° | G |  | UZ/2 | ST | 150 | - | 15 | 30/45 |  | LA |  | Holztür |  | H | - | - | st | EinL (H) | US 1,5 | - | HPL |  | Holztür |  | D/D | - | ES | - | WC | - | - | - | RB+3D |  | -
|  | 1011 |  | 1OG | ICU/IST | ZB2.1.011 | AR unrein/Ents. | I |  | 1135 | 2130 | - | GK | 150 | GK |  | - | 0 | - | 0 |  | - | H | S27 | - | - |  |  | - | - |  | S | II | - | R | 90° | G |  | UZ/2 | ST | 150 | - | 15 | 30/45 |  | LA |  | Holztür |  | H | - | - | st | EinL (H) | US 1,5 | - | HPL |  | Holztür |  | D/D | - | ES | - | BRO+BPZ | OTS(B)+FM | - | - | RB+3D |  | -
| x | 1012 |  | 1OG | ICU/IST | ZB2.1.012 | 2-Bett | I |  | 1510 | 2130 | - | GK | 150 | GK |  | - | 0 | - | 0 |  | - | H | S32 | - | - |  |  | - | - |  | S | II | - | S-1/L | - | G |  | UZ/2 | ST | 150 | - | 15 | 50/50 |  | LA |  | Holztür |  | H | +SF | - | st | SK (PU) | - | - | HPL |  | Holztür |  | S-Griffe | - | STS | - | BRO+BPZ | - | - | - | - |  | REF 7.2 - DET 2159
| x | 1013 |  | 1OG | ICU/IST | ZB2.1.013 | 2-Bett | I |  | 1510 | 2130 | - | GK | 150 | GK |  | - | 0 | - | 0 |  | - | H | S32 | - | - |  |  | - | - |  | S | II | - | S-1/R | - | G |  | UZ/2 | ST | 150 | - | 15 | 50/50 |  | LA |  | Holztür |  | H | +SF | - | st | SK (PU) | - | - | HPL |  | Holztür |  | S-Griffe | - | STS | - | BRO+BPZ | - | - | - | - |  | REF 7.2 - DET 2159
| x | 1014 |  | 1OG | ICU/IST | ZB2.1.014 | 2-Bett | I |  | 1510 | 2130 | - | GK | 150 | GK |  | - | 0 | - | 0 |  | - | H | S32 | - | - |  |  | - | - |  | S | II | - | S-1/L | - | G |  | UZ/2 | ST | 150 | - | 15 | 50/50 |  | LA |  | Holztür |  | H | +SF | - | st | SK (PU) | - | - | HPL |  | Holztür |  | S-Griffe | - | STS | - | BRO+BPZ | - | - | - | - |  | REF 7.2 - DET 2159
| x | 1015 |  | 1OG | ICU/IST | ZB2.1.015 | 2-Bett | I |  | 1510 | 2130 | - | GK | 150 | GK |  | - | 0 | - | 0 |  | - | H | S32 | - | - |  |  | - | - |  | S | II | - | S-1/R | - | G |  | UZ/2 | ST | 150 | - | 15 | 50/50 |  | LA |  | Holztür |  | H | +SF | - | st | SK (PU) | - | - | HPL |  | Holztür |  | S-Griffe | - | STS | - | BRO+BPZ | - | - | - | - |  | REF 7.2 - DET 2159
| x | 1016 |  | 1OG | ICU/IST | ZB2.1.016 | 2-Bett | I |  | 1510 | 2130 | - | GK | 150 | GK |  | - | 0 | - | 0 |  | - | H | S32 | - | - |  |  | - | - |  | S | II | - | S-1/L | - | G |  | UZ/2 | ST | 150 | - | 15 | 50/50 |  | LA |  | Holztür |  | H | +SF | - | st | SK (PU) | - | - | HPL |  | Holztür |  | S-Griffe | - | STS | - | BRO+BPZ | - | - | - | - |  | REF 7.2 - DET 2159
| x | 1017 |  | 1OG | ICU/IST | ZB2.1.017 | 2-Bett | I |  | 1510 | 2130 | - | GK | 150 | GK |  | - | 0 | - | 0 |  | - | H | S32 | - | - |  |  | - | - |  | S | II | - | S-1/R | - | G |  | UZ/2 | ST | 150 | - | 15 | 50/50 |  | LA |  | Holztür |  | H | +SF | - | st | SK (PU) | - | - | HPL |  | Holztür |  | S-Griffe | - | STS | - | BRO+BPZ | - | - | - | - |  | REF 7.2 - DET 2159
| x | 1018 |  | 1OG | ICU/IST | ZB2.1.018 | 2-Bett | I |  | 1510 | 2130 | - | GK | 150 | GK |  | - | 0 | - | 0 |  | - | H | S32 | - | - |  |  | - | - |  | S | II | - | S-1/L | - | G |  | UZ/2 | ST | 150 | - | 15 | 50/50 |  | LA |  | Holztür |  | H | +SF | - | st | SK (PU) | - | - | HPL |  | Holztür |  | S-Griffe | - | STS | - | BRO+BPZ | - | - | - | - |  | REF 7.2 - DET 2159
| x | 1019 |  | 1OG | ICU/IST | ZB2.1.019 | 1-Bett Adipositas | I |  | 1700 | 2130 | - | GK | 150 | GK |  | - | 0 | - | 0 |  | - | H | S27 | - | - |  |  | - | - |  | S | II | - | S-1/L | - | G |  | UZ/2 | ST | 150 | - | 15 | 50/50 |  | LA |  | Holztür |  | H | +SF | - | st | SK (PU) | US 1,5 | - | HPL |  | Holztür |  | S-Griffe | - | STS | - | BRO+BPZ | - | - | - | - |  | REF 7.2 - DET 2159
| x | 1.019A |  | 1OG | ICU/IST | ZB2.1.019A | Schleuse | I |  | 1700 | 2130 | - | GK | 150 | GK |  | - | 0 | - | 0 |  | - | H | S32 | - | - |  |  | - | - |  | S | II | - | S-1/R | - | G |  | UZ/2 | ST | 150 | - | 15 | 50/50 |  | LA |  | Holztür |  | H | +SF | - | st | SK (PU) | - | - | HPL |  | Holztür |  | S-Griffe | - | STS | - | BRO+BPZ | - | - | - | - |  | REF 7.2 - DET 2159
|  | 1.019B-1 |  | 1OG | ICU/IST | ZB2.1.019B | AR unrein | I |  | 1010 | 2130 | - | GK | 150 | GK |  | - | 0 | - | 0 |  | - | H | S27 | - | - |  |  | - | - |  | S | II | - | L | - | G |  | UZ/2 | ST | 150 | - | 15 | 30/45 |  | LA |  | Holztür |  | H | - | - | st | EinL (H) | US 1,5 | - | HPL |  | Holztür |  | D/D | - | ES | - | DSZ-R | - | - | - | RB+3D |  | -
|  | 1.019B-2 |  | 1OG | ICU/IST | ZB2.1.019B | AR unrein | I |  | 1010 | 2130 | - | GK | 150 | GK |  | - | 0 | - | 0 |  | - | H | S27 | - | - |  |  | - | - |  | S | II | - | R | - | G |  | UZ/2 | ST | 150 | - | 15 | 30/45 |  | LA |  | Holztür |  | H | - | - | st | EinL (H) | US 1,5 | - | HPL |  | Holztür |  | D/D | - | ES | - | DSZ-R | - | - | - | RB+3D |  | -
| x | 1020 |  | 1OG | ICU/IST | ZB2.1.020 | 1-Bett Adipositas | I |  | 1700 | 2130 | - | GK | 150 | GK |  | - | 0 | - | 0 |  | - | H | S27 | - | - |  |  | - | - |  | S | II | - | S-1/R | - | G |  | UZ/2 | ST | 150 | - | 15 | 50/50 |  | LA |  | Holztür |  | H | +SF | - | st | SK (PU) | US 1,5 | - | HPL |  | Holztür |  | S-Griffe | - | STS | - | BRO+BPZ | - | - | - | - |  | REF 7.2 - DET 2159
| x | 1.020A |  | 1OG | ICU/IST | ZB2.1.020A | Schleuse | I |  | 1700 | 2130 | - | GK | 150 | GK |  | - | 0 | - | 0 |  | - | H | S32 | - | - |  |  | - | - |  | S | II | - | S-1/L | - | G |  | UZ/2 | ST | 150 | - | 15 | 50/50 |  | LA |  | Holztür |  | H | +SF | - | st | SK (PU) | - | - | HPL |  | Holztür |  | S-Griffe | - | STS | - | BRO+BPZ | - | - | - | - |  | REF 7.2 - DET 2159
|  | 1021 |  | 1OG | AD Int. | ZB2.1.021 | DR A-Arzt 4AP | I |  | 1010 | 2130 | - | GK | 150 | GK |  | - | 0 | - | 0 |  | - | H | S32 | - | - |  |  | - | - |  | S | II | - | L | 90° | G |  | UZ/2 | ST | 150 | - | 15 | 30/45 |  | LA |  | Holztür |  | H | - | - | st | EinL (H) | - | - | HPL |  | Holztür |  | D/D | - | ES | - | DSZ-R | - | - | - | RB+3D |  | -
| x | 1022 |  | 1OG | ICU/IST | ZB2.1.022 | 1-Bett | I |  | 1510 | 2130 | - | GK | 150 | GK |  | - | 0 | - | 0 |  | - | H | S27 | - | - |  |  | - | - |  | S | II | - | S-1/L | - | G |  | UZ/2 | ST | 150 | - | 15 | 50/50 |  | LA |  | Holztür |  | H | +SF | - | st | SK (PU) | US 1,5 | - | HPL |  | Holztür |  | S-Griffe | - | STS | - | BRO+BPZ | - | - | - | - |  | REF 7.2 - DET 2159
| x | 1.022A |  | 1OG | ICU/IST | ZB2.1.022A | Schleuse | I |  | 1510 | 2130 | - | GK | 150 | GK |  | - | 0 | - | 0 |  | - | H | S32 | - | - |  |  | - | - |  | S | II | - | S-1/L | - | G |  | UZ/2 | ST | 150 | - | 15 | 50/50 |  | LA |  | Holztür |  | H | +SF | - | st | SK (PU) | - | - | HPL |  | Holztür |  | S-Griffe | - | STS | - | BRO+BPZ | - | - | - | - |  | REF 7.2 - DET 2159
| x | 1023 |  | 1OG | ICU/IST | ZB2.1.023 | 1-Bett | I |  | 1510 | 2130 | - | GK | 150 | GK |  | - | 0 | - | 0 |  | - | H | S27 | - | - |  |  | - | - |  | S | II | - | S-1/L | - | G |  | UZ/2 | ST | 150 | - | 15 | 50/50 |  | LA |  | Holztür |  | H | +SF | - | st | SK (PU) | US 1,5 | - | HPL |  | Holztür |  | S-Griffe | - | STS | - | BRO+BPZ | - | - | - | - |  | REF 7.2 - DET 2159
| x | 1.023A |  | 1OG | ICU/IST | ZB2.1.023A | Schleuse | I |  | 1510 | 2130 | - | GK | 150 | GK |  | - | 0 | - | 0 |  | - | H | S32 | - | - |  |  | - | - |  | S | II | - | S-1/L | - | G |  | UZ/2 | ST | 150 | - | 15 | 50/50 |  | LA |  | Holztür |  | H | +SF | - | st | SK (PU) | - | - | HPL |  | Holztür |  | S-Griffe | - | STS | - | BRO+BPZ | - | - | - | - |  | REF 7.2 - DET 2159
|  | 1024 |  | 1OG | ICU/IST | ZB2.1.024 | AR unrein | I |  | 1135 | 2130 | - | GK | 150 | GK |  | - | 0 | - | 0 |  | - | H | S27 | - | - |  |  | - | - |  | S | II | - | L | 90° | G |  | UZ/2 | ST | 150 | - | 15 | 30/45 |  | LA |  | Holztür |  | H | - | - | st | EinL (H) | - | - | HPL |  | Holztür |  | D/D | - | ES | - | DSZ-R | - | - | - | RB+3D |  | -
| x | 1025 |  | 1OG | ICU/IST | ZB2.1.025 | 1-Bett | I |  | 1510 | 2130 | - | GK | 150 | GK |  | - | 0 | - | 0 |  | - | H | S27 | - | - |  |  | - | - |  | S | II | - | S-1/R | - | G |  | UZ/2 | ST | 150 | - | 15 | 50/50 |  | LA |  | Holztür |  | H | +SF | - | st | SK (PU) | US 1,5 | - | HPL |  | Holztür |  | S-Griffe | - | STS | - | BRO+BPZ | - | - | - | - |  | REF 7.2 - DET 2159
| x | 1.025A |  | 1OG | ICU/IST | ZB2.1.025A | Schleuse | I |  | 1510 | 2130 | - | GK | 150 | GK |  | - | 0 | - | 0 |  | - | H | S32 | - | - |  |  | - | - |  | S | II | - | S-1/R | - | G |  | UZ/2 | ST | 150 | - | 15 | 50/50 |  | LA |  | Holztür |  | H | +SF | - | st | SK (PU) | - | - | HPL |  | Holztür |  | S-Griffe | - | STS | - | BRO+BPZ | - | - | - | - |  | REF 7.2 - DET 2159
|  | 1026 |  | 1OG | ICU/IST | ZB2.1.026 | Vorraum WC | I |  | 1010 | 2130 | - | GK | 150 | GK |  | - | 0 | - | 0 |  | - | H | S27 | - | - |  |  | - | - |  | S | II | - | L | 90° | G |  | UZ/2 | ST | 150 | - | 15 | 30/45 |  | LA |  | Holztür |  | H | - | - | st | EinL (H) | - | - | HPL |  | Holztür |  | D/D | - | ES | - | DSZ-R | - | - | - | RB+3D |  | -
|  | 1.026A |  | 1OG | ICU/IST | ZB2.1.026A | WC Pers. | I |  | 885 | 2130 | - | GK | 150 | GK |  | - | 0 | - | 0 |  | - | H | S27 | - | - |  |  | - | - |  | S | II | - | R | 90° | G |  | UZ/2 | ST | 150 | - | 15 | 30/45 |  | LA |  | Holztür |  | H | - | - | st | EinL (H) | US 1,5 | - | HPL |  | Holztür |  | D/D | - | ES | - | WC | - | - | - | RB+3D |  | -
|  | 1027 |  | 1OG | ICU/IST | ZB2.1.027 | Vorraum WC | I |  | 1010 | 2130 | - | GK | 150 | GK |  | - | 0 | - | 0 |  | - | H | S27 | - | - |  |  | - | - |  | S | II | - | R | 90° | G |  | UZ/2 | ST | 150 | - | 15 | 30/45 |  | LA |  | Holztür |  | H | - | - | st | EinL (H) | - | - | HPL |  | Holztür |  | D/D | - | ES | - | DSZ-R | - | - | - | RB+3D |  | -
|  | 1.027A |  | 1OG | ICU/IST | ZB2.1.027A | WC Pers. | I |  | 885 | 2130 | - | GK | 150 | GK |  | - | 0 | - | 0 |  | - | H | S27 | - | - |  |  | - | - |  | S | II | - | L | 90° | G |  | UZ/2 | ST | 150 | - | 15 | 30/45 |  | LA |  | Holztür |  | H | - | - | st | EinL (H) | US 1,5 | - | HPL |  | Holztür |  | D/D | - | ES | - | WC | - | - | - | RB+3D |  | -
|  | 1028 |  | 1OG | ICU/IST | ZB2.1.028 | Geräte | I |  | 1135 | 2130 | - | GK | 150 | GK |  | - | 0 | - | 0 |  | - | H | S27 | - | T30/RS |  |  | - | - |  | S | II | - | R | 90° | G |  | UZ/2 | ST | 150 | - | 15 | 30/45 |  | LA |  | Holztür |  | H | - | - | st | EinL (H) | ABD | - | HPL |  | Holztür |  | D/D | - | ES | - | DSZ | OTS(B)+FL | TSS RMO | - | RB+3D |  | -
|  | 1.029-1 |  | 1OG | ICU/IST | ZB2.1.029 | Entsorgung | I |  | 1135 | 2130 | - | STB | 250 | STB |  | - | 0 | - | 0 |  | - | H | S27 | - | T90 |  |  | - | - |  | S | II | - | R | 90° | G |  | UZ/2 | ST | 250 | - | 15 | 30/45 |  | LA |  | Holztür |  | H | - | - | st | EinL (H) | ABD | - | HPL |  | Holztür |  | D/D | - | ES | - | BRO+BPZ | OTS(B)+FE | TSS RMO | - | RB+3D |  | -
|  | 1.029-2 |  | 1OG | ICU/IST | ZB2.1.029 | Entsorgung | I |  | 885 | 2130 | - | GK | 150 | GK |  | - | 0 | - | 0 |  | - | H | S27 | - | - |  |  | - | - |  | S | II | - | R | 90° | G |  | UZ/2 | ST | 150 | - | 15 | 30/45 |  | LA |  | Holztür |  | H | - | - | st | EinL (H) | US 1,5 | - | HPL |  | Holztür |  | D/D | - | ES | - | BRO+BPZ | - | - | - | RB+3D |  | -
|  | 1.029-3 |  | 1OG | ICU/IST | ZB2.1.029 | Entsorgung | I |  | 1135 | 2130 | - | GK | 150 | GK |  | - | 0 | - | 0 |  | - | H | S27 | - | T30/RS |  |  | - | - |  | S | II | - | R | 90° | G |  | UZ/2 | ST | 150 | - | 15 | 30/45 |  | LA |  | Holztür |  | H | - | - | st | EinL (H) | ABD | - | HPL |  | Holztür |  | D/D | - | ES | - | DSZ | OTS(B)+FL | TSS RMO | - | RB+3D |  | -
|  | 1.030-1 |  | 1OG | ICU/IST | ZB2.1.030 | Betrieb/Versorgung | I |  | 1135 | 2130 | - | STB | 250 | STB |  | - | 0 | - | 0 |  | - | H | S27 | - | T90 |  |  | - | - |  | S | II | - | R | 90° | G |  | UZ/2 | ST | 250 | - | 15 | 30/45 |  | LA |  | Holztür |  | H | - | - | st | EinL (H) | ABD | - | HPL |  | Holztür |  | D/D | - | ES | - | BRO+BPZ | OTS(B)+FE | TSS RMO | - | RB+3D |  | -
|  | 1.030-2 |  | 1OG | ICU/IST | ZB2.1.030 | Betrieb/Versorgung | I |  | 1135 | 2130 | - | GK | 150 | GK |  | - | 0 | - | 0 |  | - | H | S27 | - | T30/RS |  |  | - | - |  | S | II | - | R | 90° | G |  | UZ/2 | ST | 150 | - | 15 | 30/45 |  | LA |  | Holztür |  | H | - | - | st | EinL (H) | ABD | - | HPL |  | Holztür |  | D/D | - | ES | - | DSZ | OTS(B)+FE | TSS RMO | - | RB+3D |  | -
|  | 1.030-3 |  | 1OG | ICU/IST | ZB2.1.030A | AR rein/Anästh. | I |  | 1135 | 2130 | - | GK | 150 | GK |  | - | 0 | - | 0 |  | - | H | S27 | - | T30/RS |  |  | - | - |  | S | II | - | L | 90° | G |  | UZ/2 | ST | 150 | - | 15 | 30/45 |  | LA |  | Holztür |  | H | - | - | st | EinL (H) | ABD | - | HPL |  | Holztür |  | D/D | - | ES | - | DSZ | OTS(B)+FE | TSS RMO | - | RB+3D |  | -
|  | 1.030-4 |  | 1OG | ICU/IST | ZB2.1.030A | AR rein/Anästh. | I |  | 1135 | 2130 | - | GK | 150 | GK |  | - | 0 | - | 0 |  | - | H | S27 | - | T30/RS |  |  | - | - |  | S | II | - | R | 90° | G |  | UZ/2 | ST | 150 | - | 15 | 30/45 |  | LA |  | Holztür |  | H | - | - | st | EinL (H) | ABD | - | HPL |  | Holztür |  | D/D | - | ES | - | DSZ | OTS(B)+FL | TSS RMO | - | RB+3D |  | -
|  | 1032 |  | 1OG | IMC | ZB2.1.032 | FTS/Container | I |  | 1385 | 2130 | - | STB | 250 | STB |  | - | 0 | - | 0 |  | - | H | S27 | - | T30 |  |  | - | - |  | S | II | - | R | 90° | G |  | UZ/2 | ST | 250 | - | 15 | 30/45 |  | LA |  | Holztür |  | H | - | - | st | EinL (H) | ABD | - | HPL |  | Holztür |  | D/D | - | ES+P(ein) | - | DSZ | OTS(B)+FL | TSS RMO | - | RB+3D |  | -
|  | 1033 |  | 1OG | AD Int. | ZB2.1.033 | DR A-Arzt 5AP | I |  | 1010 | 2130 | - | GK | 150 | GK |  | - | 0 | - | 0 |  | - | H | S32 | - | - |  |  | - | - |  | S | II | - | R | 90° | G |  | UZ/2 | ST | 150 | - | 15 | 30/45 |  | LA |  | Holztür |  | H | - | - | st | EinL (H) | - | - | HPL |  | Holztür |  | D/D | - | ES | - | DSZ | - | - | - | RB+3D |  | -
|  | 1034 |  | 1OG | BD | ZB2.1.034 | Bereitsch./DR OA 2AP | I |  | 1010 | 2130 | - | GK | 225 | GK |  | - | 0 | - | 0 |  | - | H | S37 | - | - |  |  | - | - |  | S | II | - | L | 90° | G |  | UZ/2 | ST | 225 | - | 15 | 30/45 |  | LA |  | Holztür |  | H | - | - | st | EinL (H) | - | - | HPL |  | Holztür |  | D/D | - | ES | - | DSZ | - | - | - | RB+3D |  | -
|  | 1035 |  | 1OG | ICU/IST | ZB2.1.035 | Stationsküche | I |  | 1135 | 2130 | - | GK | 150 | GK |  | - | 0 | - | 0 |  | - | H | S27 | - | - |  |  | - | - |  | S | II | - | R | 90° | G |  | UZ/2 | ST | 150 | - | 15 | 30/45 |  | LA |  | Holztür |  | H | - | - | st | EinL (H) | US 1,5 | - | HPL |  | Holztür |  | D/D | - | ES | - | DSZ | - | - | - | RB+3D |  | -
|  | 1036 |  | 1OG | ICU/IST | ZB2.1.036 | Dialyse | I |  | 1135 | 2130 | - | GK | 150 | GK |  | - | 0 | - | 0 |  | - | H | S32 | - | - |  |  | - | - |  | S | II | - | L | 90° | G |  | UZ/2 | ST | 150 | - | 15 | 30/45 |  | LA |  | Holztür |  | H | - | - | st | EinL (H) | - | - | HPL |  | Holztür |  | D/D | - | ES | - | DSZ | - | - | - | RB+3D |  | -
| x | 1037 |  | 1OG | ICU/IST | ZB2.1.037 | U/B Raum | I |  | 1510 | 2130 | - | GK | 150 | GK |  | - | 0 | - | 0 |  | - | H | S32 | 0.5 | - |  |  | - | - |  | S | II | - | S-1/R | - | G |  | UZ/2 | ST | 150 | - | 15 | 50/50 |  | LA |  | Holztür |  | H | +SF | - | st | SK (PU) | ABD | - | HPL |  | Holztür |  | S-Griffe | - | STS | - | DSZ | - | - | - | - |  | REF 7.2 - DET 2159
|  | 1038 |  | 1OG | ICU/IST | ZB2.1.038 | Schleuse | I |  | 1010 | 2130 | - | GK | 150 | GK |  | - | 0 | - | 0 |  | - | H | S27 | - | - |  |  | - | - |  | S | II | - | L | 90° | G |  | UZ/2 | ST | 150 | - | 15 | 30/45 |  | LA |  | Holztür |  | H | - | - | st | EinL (H) | - | - | HPL |  | Holztür |  | D/D | - | ES+P(aus) | - | DSZ | OTS(G)+FM | - | - | RB+3D |  | -
|  | 1.038A |  | 1OG | ICU/IST | ZB2.1.038A | Arzneimittel | I |  | 1010 | 2130 | - | GK | 150 | GK |  | - | 0 | - | 0 |  | - | H | S27 | - | - |  |  | - | - |  | S | II | - | L | 90° | G |  | UZ/2 | ST | 150 | - | 15 | 30/45 |  | LA |  | Holztür |  | H | - | - | st | EinL (H) | US 1,5 | - | HPL |  | Holztür |  | D/D | - | ES+P(aus) | - | DSZ | OTS(B)+FM | - | - | RB+3D |  | -
|  | 1.039-1 |  | 1OG | ICU/IST | ZB2.1.039 | DR LT Stat. 1AP | I |  | 1010 | 2130 | - | GK | 150 | GK |  | - | 0 | - | 0 |  | - | H | S32 | - | - |  |  | - | - |  | S | II | - | R | 90° | G |  | UZ/2 | ST | 150 | - | 15 | 30/45 |  | LA |  | Holztür |  | H | - | - | st | EinL (H) | - | - | HPL |  | Holztür |  | D/D | - | ES | - | DSZ | - | - | - | RB+3D |  | -
|  | 1.039-2 |  | 1OG | ICU/IST | ZB2.1.039 | DR LT Stat. 1AP | I |  | 1880 | 2400 | - | STB/GK | - | GK |  | - | 0 | - | 0 |  | - | RR | S32 / 42 | - | - | 0.9 | 2.1 | - | GL(R) |  | S | - | - | L | 90° | G |  | RR | ST | - | - | - | - |  | PU |  | Rohrrahmentür |  | SRR | +GL | - | st | - | - | - | PU |  | Rohrrahmentür |  | D/K | - | RR | - | DSZ-F | - | - | - | RB+3D |  | DET 2199
|  | 1.040-1 |  | 1OG | ICU/IST | ZB2.1.040 | Patientengespr. | I |  | 1010 | 2130 | - | GK | 150 | GK |  | - | 0 | - | 0 |  | - | H | S32 | - | - |  |  | - | - |  | S | II | - | R | 90° | G |  | UZ/2 | ST | 150 | - | 15 | 30/45 |  | LA |  | Holztür |  | H | - | - | st | EinL (H) | - | - | HPL |  | Holztür |  | D/D | - | ES | - | DSZ | - | - | - | RB+3D |  | -
|  | 1.040-2 |  | 1OG | ICU/IST | ZB2.1.040 | Patientengespr. | I |  | 2240 | 2400 | - | GK | - | GK |  | - | 0 | - | 0 |  | - | RR | S32 / 42 | - | - | 0.9 | 2.1 | - | GL(R) |  | S | - | - | L | 90° | G |  | RR | ST | - | - | - | - |  | PU |  | Rohrrahmentür |  | SRR | +GL | - | st | - | - | - | PU |  | Rohrrahmentür |  | D/K | - | RR | - | DSZ-F | - | - | - | RB+3D |  | DET 2199
|  | 1.041-1 |  | 1OG | ICU/IST | ZB2.1.041 | Patientengespr. | I |  | 1010 | 2130 | - | GK | 150 | GK |  | - | 0 | - | 0 |  | - | H | S32 | - | - |  |  | - | - |  | S | II | - | R | 90° | G |  | UZ/2 | ST | 150 | - | 15 | 30/45 |  | LA |  | Holztür |  | H | - | - | st | EinL (H) | - | - | HPL |  | Holztür |  | D/D | - | ES | - | DSZ | - | - | - | RB+3D |  | -
|  | 1.041-2 |  | 1OG | ICU/IST | ZB2.1.041 | Patientengespr. | I |  | 2240 | 2400 | - | GK | - | GK |  | - | 0 | - | 0 |  | - | RR | S32 / 42 | - | - | 0.9 | 2.1 | - | GL(R) |  | S | - | - | L | 90° | G |  | RR | ST | - | - | - | - |  | PU |  | Rohrrahmentür |  | SRR | +GL | - | st | - | - | - | PU |  | Rohrrahmentür |  | D/K | - | RR | - | DSZ-F | - | - | - | RB+3D |  | DET 2199
|  | 1042 |  | 1OG | ICU/IST | ZB2.1.042 | Warten Bes. | I |  | 2750 | 2400 | - | GK | - | GK |  | - | 0 | - | 0 |  | 2d | RR | S27 / 37 | - | Seitent. F30 | 1.25 | 2.1 | - | GL(R) |  | S | - | - | L | 90° | G |  | RR | ST | - | - | - | - |  | PU |  | Rohrrahmentür |  | SRR | +GL | - | st | - | - | - | PU |  | Rohrrahmentür |  | K/D | - | RR+ET+P(ein) | - | BRO+BPZ | A | SM+FT+WSA | ST+MOD+TSS | RB+3D |  | REF 5.3 - DET 2131 |  |  | ET(stromlos aus) Seitenteil in F30
|  | 1043 |  | 1OG | ICU/IST | ZB2.1.043 | WC Vorraum | I |  | 1010 | 2130 | - | GK | 150 | GK |  | - | 0 | - | 0 |  | - | H | S27 | - | - |  |  | - | - |  | S | II | - | R | 90° | G |  | UZ/2 | ST | 150 | - | 15 | 30/45 |  | LA |  | Holztür |  | H | - | - | st | EinL (H) | - | - | HPL |  | Holztür |  | D/D | - | ES | - | BRO+BPZ | OTS(G)+FM | - | - | RB+3D |  | -
|  | 1.043A |  | 1OG | ICU/IST | ZB2.1.043A | WC Bes. | I |  | 885 | 2130 | - | GK | 100 | GK |  | - | 0 | - | 0 |  | - | H | S27 | - | - |  |  | - | - |  | S | II | - | R | 90° | G |  | UZ/2 | ST | 100 | - | 15 | 30/45 |  | LA |  | Holztür |  | H | - | - | st | EinL (H) | US 1,5 | - | HPL |  | Holztür |  | D/D | - | ES | - | WC | - | - | - | RB+3D |  | -
|  | 1044 |  | 1OG | ICU/IST | ZB2.1.044 | Putz | I |  | 1135 | 2130 | - | GK | 150 | GK |  | - | 0 | - | 0 |  | - | H | S27 | - | - |  |  | - | - |  | S | II | - | L | 90° | G |  | UZ/2 | ST | 150 | - | 15 | 30/45 |  | LA |  | Holztür |  | H | - | - | st | EinL (H) | US 1,5 | - | HPL |  | Holztür |  | D/D | - | ES | - | DSZ-R | OTS(G)+FM | - | - | RB+3D |  | -
|  | 1.046-1 |  | 1OG | ICU/IST | ZB2.1.046 | Betrieb/Versorgung | I |  | 1135 | 2130 | - | GK | 150 | GK |  | - | 0 | - | 0 |  | - | H | S27 | - | T30/RS |  |  | - | - |  | S | II | - | L | 90° | G |  | UZ/2 | ST | 150 | - | 15 | 30/45 |  | LA |  | Holztür |  | H | - | - | st | EinL (H) | ABD | - | HPL |  | Holztür |  | D/D | - | ES | - | DSZ-R | OTS(B)+FL | TSS RMO | - | RB+3D |  | -
|  | 1.046-2 |  | 1OG | ICU/IST | ZB2.1.046A | AR rein/Anästh. | I |  | 1135 | 2130 | - | GK | 150 | GK |  | - | 0 | - | 0 |  | - | H | S27 | - | T30/RS |  |  | - | - |  | S | II | - | R | 90° | G |  | UZ/2 | ST | 150 | - | 15 | 30/45 |  | LA |  | Holztür |  | H | - | - | st | EinL (H) | ABD | - | HPL |  | Holztür |  | D/D | - | ES | - | DSZ-R | OTS(B)+FE | TSS RMO | - | RB+3D |  | -
|  | 1.046-3 |  | 1OG | ICU/IST | ZB2.1.046A | AR rein/Anästh. | I |  | 1135 | 2130 | - | GK | 150 | GK |  | - | 0 | - | 0 |  | - | H | S27 | - | T30/RS |  |  | - | - |  | S | II | - | L | 90° | G |  | UZ/2 | ST | 150 | - | 15 | 30/45 |  | LA |  | Holztür |  | H | - | - | st | EinL (H) | ABD | - | HPL |  | Holztür |  | D/D | - | ES | - | DSZ-R | OTS(B)+FE | TSS RMO | - | RB+3D |  | -
|  | 1.046-4 |  | 1OG | ICU/IST | ZB2.1.046 | Betrieb/Versorgung | I |  | 1135 | 2130 | - | MW-P | 175 | MW-P |  | IPZ | 15 | IPZ | 15 |  | - | H | S27 | - | T30 |  |  | - | - |  | S | II | - | L | 90° | G |  | UZ/2 | ST | 205 | - | 15 | 30/45 |  | LA |  | Holztür |  | H | - | - | st | EinL (H) | ABD | - | HPL |  | Holztür |  | D/D | - | ES | - | BRO+BPZ | OTS(B)+FE | TSS RMO | - | RB+3D |  | -
|  | 1.047-1 |  | 1OG | ICU/IST | ZB2.1.047 | Entsorgung | I |  | 1135 | 2130 | - | GK | 150 | GK |  | - | 0 | - | 0 |  | - | H | S27 | - | T30/RS |  |  | - | - |  | S | II | - | L | 90° | G |  | UZ/2 | ST | 150 | - | 15 | 30/45 |  | LA |  | Holztür |  | H | - | - | st | EinL (H) | ABD | - | HPL |  | Holztür |  | D/D | - | ES | - | DSZ-R | OTS(B)+FL | TSS RMO | - | RB+3D |  | -
|  | 1.047-2 |  | 1OG | ICU/IST | ZB2.1.047 | Entsorgung | I |  | 885 | 2130 | - | GK | 150 | GK |  | - | 0 | - | 0 |  | - | H | S27 | - | - |  |  | - | - |  | S | II | - | L | 90° | G |  | UZ/2 | ST | 150 | - | 15 | 30/45 |  | LA |  | Holztür |  | H | - | - | st | EinL (H) | US 1,5 | - | HPL |  | Holztür |  | D/D | - | ES | - | BRO+BPZ | - | - | - | RB+3D |  | -
|  | 1.047-3 |  | 1OG | ICU/IST | ZB2.1.047 | Entsorgung | I |  | 1135 | 2130 | - | MW-P | 175 | MW-P |  | IPZ | 15 | IPZ | 15 |  | - | H | S27 | - | T30 |  |  | - | - |  | S | II | - | R | 90° | G |  | UZ/2 | ST | 205 | - | 15 | 30/45 |  | LA |  | Holztür |  | H | - | - | st | EinL (H) | ABD | - | HPL |  | Holztür |  | D/D | - | ES | - | BRO+BPZ | OTS(B)+FE | TSS RMO | - | RB+3D |  | -
|  | 1048 |  | 1OG | ICU/IST | ZB2.1.048 | Geräte | I |  | 1135 | 2130 | - | GK | 150 | GK |  | - | 0 | - | 0 |  | - | H | S27 | - | T30/RS |  |  | - | - |  | S | II | - | L | 90° | G |  | UZ/2 | ST | 150 | - | 15 | 30/45 |  | LA |  | Holztür |  | H | - | - | st | EinL (H) | ABD | WTS | HPL |  | Holztür |  | D/D | - | ES | - | DSZ-R | OTS(B)+FL | TSS RMO | - | RB+3D |  | -
|  | 1049 |  | 1OG | ICU/IST | ZB2.1.049 | Vorraum WC | I |  | 1010 | 2130 | - | GK | 150 | GK |  | - | 0 | - | 0 |  | - | H | S27 | - | - |  |  | - | - |  | S | II | - | L | 90° | G |  | UZ/2 | ST | 150 | - | 15 | 30/45 |  | LA |  | Holztür |  | H | - | - | st | EinL (H) | - | WTS | HPL |  | Holztür |  | D/D | - | ES | - | DSZ-R | - | - | - | RB+3D |  | -
|  | 1.049A |  | 1OG | ICU/IST | ZB2.1.049A | WC Pers. | I |  | 885 | 2130 | - | GK | 150 | GK |  | - | 0 | - | 0 |  | - | H | S27 | - | - |  |  | - | - |  | S | II | - | R | 90° | G |  | UZ/2 | ST | 150 | - | 15 | 30/45 |  | LA |  | Holztür |  | H | - | - | st | EinL (H) | US 1,5 | - | HPL |  | Holztür |  | D/D | - | ES | - | WC | - | - | - | RB+3D |  | -
|  | 1050 |  | 1OG | ICU/IST | ZB2.1.050 | Vorraum WC | I |  | 1010 | 2130 | - | GK | 150 | GK |  | - | 0 | - | 0 |  | - | H | S27 | - | - |  |  | - | - |  | S | II | - | R | 90° | G |  | UZ/2 | ST | 150 | - | 15 | 30/45 |  | LA |  | Holztür |  | H | - | - | st | EinL (H) | - | WTS | HPL |  | Holztür |  | D/D | - | ES | - | DSZ-R | - | - | - | RB+3D |  | -
|  | 1.050A |  | 1OG | ICU/IST | ZB2.1.050A | WC Pers. | I |  | 885 | 2130 | - | GK | 150 | GK |  | - | 0 | - | 0 |  | - | H | S27 | - | - |  |  | - | - |  | S | II | - | L | 90° | G |  | UZ/2 | ST | 150 | - | 15 | 30/45 |  | LA |  | Holztür |  | H | - | - | st | EinL (H) | US 1,5 | - | HPL |  | Holztür |  | D/D | - | ES | - | WC | - | - | - | RB+3D |  | -
| x | 1051 |  | 1OG | ICU/IST | ZB2.1.051 | 1-Bett | I |  | 1510 | 2130 | - | GK | 150 | GK |  | - | 0 | - | 0 |  | - | H | S27 | - | - |  |  | - | - |  | S | II | - | S-1/L | - | G |  | UZ/2 | ST | 150 | - | 15 | 50/50 |  | LA |  | Holztür |  | H | +SF | - | st | SK (PU) | US 1,5 | - | HPL |  | Holztür |  | S-Griffe | - | STS | - | BRO+BPZ | - | - | - | - |  | REF 7.2 - DET 2159
| x | 1.051A |  | 1OG | ICU/IST | ZB2.1.051A | Schleuse | I |  | 1510 | 2130 | - | GK | 150 | GK |  | - | 0 | - | 0 |  | - | H | S32 | - | - |  |  | - | - |  | S | II | - | S-1/L | - | G |  | UZ/2 | ST | 150 | - | 15 | 50/50 |  | LA |  | Holztür |  | H | +SF | - | st | SK (PU) | - | - | HPL |  | Holztür |  | S-Griffe | - | STS | - | BRO+BPZ | - | - | - | - |  | REF 7.2 - DET 2159
| x | 1052 |  | 1OG | ICU/IST | ZB2.1.052 | 1-Bett | I |  | 1510 | 2130 | - | GK | 150 | GK |  | - | 0 | - | 0 |  | - | H | S27 | - | - |  |  | - | - |  | S | II | - | S-1/R | - | G |  | UZ/2 | ST | 150 | - | 15 | 50/50 |  | LA |  | Holztür |  | H | +SF | - | st | SK (PU) | US 1,5 | - | HPL |  | Holztür |  | S-Griffe | - | STS | - | BRO+BPZ | - | - | - | - |  | REF 7.2 - DET 2159
| x | 1.052A |  | 1OG | ICU/IST | ZB2.1.052A | Schleuse | I |  | 1510 | 2130 | - | GK | 150 | GK |  | - | 0 | - | 0 |  | - | H | S32 | - | - |  |  | - | - |  | S | II | - | S-1/R | - | G |  | UZ/2 | ST | 150 | - | 15 | 50/50 |  | LA |  | Holztür |  | H | +SF | - | st | SK (PU) | - | - | HPL |  | Holztür |  | S-Griffe | - | STS | - | BRO+BPZ | - | - | - | - |  | REF 7.2 - DET 2159
| x | 1053 |  | 1OG | ICU/IST | ZB2.1.053 | 1-Bett | I |  | 1510 | 2130 | - | GK | 150 | GK |  | - | 0 | - | 0 |  | - | H | S27 | - | - |  |  | - | - |  | S | II | - | S-1/R | - | G |  | UZ/2 | ST | 150 | - | 15 | 50/50 |  | LA |  | Holztür |  | H | +SF | - | st | SK (PU) | US 1,5 | - | HPL |  | Holztür |  | S-Griffe | - | STS | - | BRO+BPZ | - | - | - | - |  | REF 7.2 - DET 2159
| x | 1.053A |  | 1OG | ICU/IST | ZB2.1.053A | Schleuse | I |  | 1510 | 2130 | - | GK | 150 | GK |  | - | 0 | - | 0 |  | - | H | S32 | - | - |  |  | - | - |  | S | II | - | S-1/R | - | G |  | UZ/2 | ST | 150 | - | 15 | 50/50 |  | LA |  | Holztür |  | H | +SF | - | st | SK (PU) | - | - | HPL |  | Holztür |  | S-Griffe | - | STS | - | BRO+BPZ | - | - | - | - |  | REF 7.2 - DET 2159
|  | 1054 |  | 1OG | ICU/IST | ZB2.1.054 | DR Arzt 3AP | I |  | 1010 | 2130 | - | GK | 150 | GK |  | - | 0 | - | 0 |  | - | H | S32 | - | - |  |  | - | - |  | S | II | - | R | 90° | G |  | UZ/2 | ST | 150 | - | 15 | 30/45 |  | LA |  | Holztür |  | H | - | - | st | EinL (H) | - | - | HPL |  | Holztür |  | D/D | - | ES | - | DSZ-R | - | - | - | RB+3D |  | -
|  | 1055 |  | 1OG | IMC | ZB2.1.055 | Aufenthalt Pers. | I |  | 1135 | 2130 | - | GK | 150 | GK |  | - | 0 | - | 0 |  | - | H | S32 | - | - |  |  | - | - |  | S | II | - | L | 90° | G |  | UZ/2 | ST | 150 | - | 15 | 30/45 |  | LA |  | Holztür |  | H | - | - | st | EinL (H) | - | - | HPL |  | Holztür |  | D/D | - | ES | - | DSZ-R | OTS(B)+FM | - | - | RB+3D |  | -
|  | 1.056-1 |  | 1OG | IMC | ZB2.1.056 | Besprechung | I |  | 4000 | 2400 | - | GK | - | GK |  | - | 0 | - | 0 |  | - | RR | S32 / 42 | - | T30 | 1 | 2.1 | - | GL(R) |  | S | - | - | L | 90° | G |  | RR | ST | - | - | - | - |  | PU |  | Rohrrahmentür |  | SRR | +GL | - | st | - | ABD | - | PU |  | Rohrrahmentür |  | D/K | - | RR | - | DSZ-F | OTS(B) | - | - | RB+3D |  | DET 2198
|  | 1.056-2 |  | 1OG | IMC | ZB2.1.056 | Besprechung | I |  | 1130 | 2130 | - | GK | 150 | GK |  | - | 0 | - | 0 |  | - | H | S32 | - | - |  |  | - | - |  | S | II | - | R | 90° | G |  | UZ/2 | ST | 150 | - | 15 | 30/45 |  | LA |  | Holztür |  | H | - | - | st | EinL (H) | - | - | HPL |  | Holztür |  | D/D | - | ES | - | DSZ-R | - | - | - | RB+3D |  | -
|  | 1.057-1 |  | 1OG | ICU/IST | ZB2.1.057 | Umkleide Pers. | I |  | 1010 | 2130 | - | GK | 150 | GK |  | - | 0 | - | 0 |  | - | H | S27 | - | - |  |  | - | - |  | S | II | - | R | 90° | G |  | UZ/2 | ST | 150 | - | 15 | 30/45 |  | LA |  | Holztür |  | H | - | - | st | EinL (H) | US 1,5 | WTS | HPL |  | Holztür |  | D/D | - | ES | - | BRO+BPZ | - | - | - | RB+3D |  | -
|  | 1.057-2 |  | 1OG | ICU/IST | ZB2.1.057 | Umkleide Pers. | I |  | 1010 | 2130 | - | GK | 150 | GK |  | - | 0 | - | 0 |  | - | H | S27 | - | - |  |  | - | - |  | S | II | - | L | 90° | G |  | UZ/2 | ST | 150 | - | 15 | 30/45 |  | LA |  | Holztür |  | H | - | - | st | EinL (H) | US 1,5 | WTS | HPL |  | Holztür |  | D/D | - | ES | - | BRO+BPZ | - | - | - | RB+3D |  | -
|  | 1.057A |  | 1OG | ICU/IST | ZB2.1.057A | Vorraum | I |  | 1010 | 2130 | - | GK | 150 | GK |  | - | 0 | - | 0 |  | - | H | S27 | - | T30/RS |  |  | - | - |  | S | II | - | L | 90° | G |  | UZ/2 | ST | 150 | - | 15 | 30/45 |  | LA |  | Holztür |  | H | - | - | st | EinL (H) | ABD | - | HPL |  | Holztür |  | D/D | - | ES | - | DSZ-R | OTS(B) | - | - | RB+3D |  | -
|  | 1.058-1 |  | 1OG | ICU/IST | ZB2.1.058 | Umkleide Pers. | I |  | 1010 | 2130 | - | GK | 150 | GK |  | - | 0 | - | 0 |  | - | H | S27 | - | - |  |  | - | - |  | S | II | - | L | 90° | G |  | UZ/2 | ST | 150 | - | 15 | 30/45 |  | LA |  | Holztür |  | H | - | - | st | EinL (H) | US 1,5 | - | HPL |  | Holztür |  | D/D | - | ES | - | BRO+BPZ | - | - | - | RB+3D |  | -
|  | 1.058-2 |  | 1OG | ICU/IST | ZB2.1.058 | Umkleide Pers. | I |  | 1010 | 2130 | - | GK | 150 | GK |  | - | 0 | - | 0 |  | - | H | S27 | - | - |  |  | - | - |  | S | II | - | L | 90° | G |  | UZ/2 | ST | 150 | - | 15 | 30/45 |  | LA |  | Holztür |  | H | - | - | st | EinL (H) | US 1,5 | - | HPL |  | Holztür |  | D/D | - | ES | - | BRO+BPZ | - | - | - | RB+3D |  | -
|  | 1059 |  | 1OG | ICU/IST | ZB2.1.059 | FTS/Container | I |  | 1385 | 2130 | - | STB | 250 | STB |  | - | 0 | - | 0 |  | - | H | S27 | - | T30 |  |  | - | - |  | S | II | - | L | 90° | G |  | UZ/2 | ST | 250 | - | 15 | 30/45 |  | LA |  | Holztür |  | H | - | - | st | EinL (H) | ABD | - | HPL |  | Holztür |  | D/K | - | ES+P(ein) | - | DSZ | OTS(B)+FL | TSS RMO | - | RB+3D |  | -
|  | 1060 |  | 1OG | ICU/IST | ZB2.1.060 | WC Beh/Dusche | I |  | 1135 | 2130 | - | GK | 150 | GK |  | - | 0 | - | 0 |  | - | H | S32 | - | - |  |  | - | - |  | S | II | - | L | 90° | G |  | UZ/2 | ST | 150 | - | 15 | 30/45 |  | LA |  | Holztür |  | H | +FR | - | st | FR | - | - | HPL |  | Holztür |  | D/D | - | ES | - | WC | - | - | - | RB+3D |  | - |  |  | Feuchtraumtür
|  | 1.061-1 |  | 1OG | ICU/IST | ZB2.1.061 | Abschiedsraum | I |  | 1385 | 2130 | - | GK | 150 | GK |  | - | 0 | - | 0 |  | - | H | S32 | - | - |  |  | - | - |  | S | II | - | L | 90° | G |  | UZ/2 | ST | 150 | - | 15 | 30/45 |  | LA |  | Holztür |  | H | - | - | st | EinL (H) | - | - | HPL |  | Holztür |  | D/D | - | ES | - | DSZ-R | - | - | - | RB+3D |  | -
|  | 1.061-2 |  | 1OG | ICU/IST | ZB2.1.061 | Abschiedsraum | I |  | 1385 | 2130 | - | GK | 150 | GK |  | - | 0 | - | 0 |  | - | H | S32 | - | - |  |  | - | - |  | S | II | - | R | 90° | G |  | UZ/2 | ST | 150 | - | 15 | 30/45 |  | LA |  | Holztür |  | H | - | - | st | EinL (H) | - | - | HPL |  | Holztür |  | D/D | - | ES | - | DSZ-R | - | - | - | RB+3D |  | -
|  | 1.062-1 |  | 1OG | ICU/IST | ZB2.1.062 | Warten Bes. | I |  | 2000 | 2130 | - | GK | 150 | GK |  | - | 0 | - | 0 |  | - | HR | S32 / 42 | - | - | 1 | 2.1 | - | GL(R) |  | S | II | - | L | 90° | G |  | UZ/2 | ST | 150 | - | 15 | 30/45 |  | LA |  | Holztür |  | H | +GL | - | st | EinL (H) | - | - | HPL |  | Holztür |  | D/D | - | RR | - | DSZ-R | - | - | - | RB+3D |  | REF 8.2 - DET 2163
|  | 1.062-2 |  | 1OG | IMC | ZB2.1.062 | Warten Bes. | I |  | 1135 | 2130 | - | GK | 150 | GK |  | - | 0 | - | 0 |  | - | H | S32 | - | - |  |  | - | - |  | S | II | - | R | 90° | G |  | UZ/2 | ST | 150 | - | 15 | 30/45 |  | LA |  | Holztür |  | H | - | - | st | EinL (H) | - | - | HPL |  | Holztür |  | D/D | - | ES | - | DSZ-R | - | - | - | RB+3D |  | -
| x | 1.063-1 |  | 1OG | CPU | ZB2.1.063 | U/B Raum | I |  | 1510 | 2130 | - | GK | 150 | GK |  | - | 0 | - | 0 |  | - | H | S32 | 0.5 | - |  |  | - | - |  | S | II | - | S-1/R | - | G |  | UZ/2 | ST | 150 | - | 15 | 50/50 |  | LA |  | Holztür |  | H | +SF | - | st | SK (PU) | ABD | - | HPL |  | Holztür |  | S-Griffe | - | STS | - | DSZ-R | - | - | - | - |  | REF 7.2 - DET 2159
| x | 1.063-2 |  | 1OG | CPU | ZB2.1.063 | U/B Raum | I |  | 1510 | 2130 | - | STB | 250 | STB |  | - | 0 | - | 0 |  | - | H | S32 | 0.5 | - |  |  | - | - |  | S | II | - | S-1/L | - | G |  | UZ/2 | ST | 250 | - | 15 | 50/50 |  | LA |  | Holztür |  | H | +SF | - | st | SK (PU) | ABD | - | HPL |  | Holztür |  | S-Griffe | - | STS | - | DSZ-R | - | - | - | - |  | REF 7.2 - DET 2159
|  | 1.064-1 |  | 1OG | CPU | ZB2.1.064 | Warten Bes. | I |  | 2000 | 2130 | - | GK | 150 | GK |  | - | 0 | - | 0 |  | - | H | S27 / 37 | - | T30/RS | 1 | 2.1 | - | GL(L) |  | S | II | - | R | 90° | G |  | UZ/2 | ST | 150 | - | 15 | 30/45 |  | LA |  | Holztür |  | H | +GL | - | st | EinL (H) | ABD | - | HPL |  | Holztür |  | D/D | - | RR | - | DSZ-R | OTS(B)+FL | TSS RMO | - | RB+3D |  | REF 8.2 - DET 2163
|  | 1.064-2 |  | 1OG | CPU | ZB2.1.064 | Warten Bes. | I |  | 1135 | 2130 | - | GK | 150 | GK |  | - | 0 | - | 0 |  | - | H | S27 | - | - |  |  | - | - |  | S | II | - | L | 90° | G |  | UZ/2 | ST | 150 | - | 15 | 30/45 |  | LA |  | Holztür |  | H | - | - | st | EinL (H) | - | - | HPL |  | Holztür |  | D/D | - | ES | - | DSZ-R | - | - | - | RB+3D |  | -
|  | 1065 |  | 1OG | CPU | ZB2.1.065 | WC Vorraum | I |  | 1010 | 2130 | - | GK | 150 | GK |  | - | 0 | - | 0 |  | - | H | S27 | - | - |  |  | - | - |  | S | II | - | R | 90° | G |  | UZ/2 | ST | 150 | - | 15 | 30/45 |  | LA |  | Holztür |  | H | - | - | st | EinL (H) | - | WTS | HPL |  | Holztür |  | D/D | - | ES | - | BRO+BPZ | OTS(G)+FM | - | - | RB+3D |  | -
|  | 1.065A |  | 1OG | CPU | ZB2.1.065A | WC Bes. | I |  | 885 | 2130 | - | GK | 150 | GK |  | - | 0 | - | 0 |  | - | H | S27 | - | - |  |  | - | - |  | S | II | - | L | 90° | G |  | UZ/2 | ST | 150 | - | 15 | 30/45 |  | LA |  | Holztür |  | H | - | - | st | EinL (H) | - | WTS | HPL |  | Holztür |  | D/D | - | ES | - | WC | - | - | - | RB+3D |  | -
|  | 1066 |  | 1OG | CPU | ZB2.1.066 | AR unrein/Ents. | I |  | 1135 | 2130 | - | GK | 150 | GK |  | - | 0 | - | 0 |  | - | H | S27 | - | - |  |  | - | - |  | S | II | - | L | 90° | G |  | UZ/2 | ST | 150 | - | 15 | 30/45 |  | LA |  | Holztür |  | H | - | - | st | EinL (H) | US 1,5 | - | HPL |  | Holztür |  | D/D | - | ES | - | DSZ-R | - | - | - | RB+3D |  | -
|  | 1067 |  | 1OG | CPU | ZB2.1.067 | AR rein | I |  | 1010 | 2130 | - | GK | 150 | GK |  | - | 0 | - | 0 |  | - | H | S27 | - | - |  |  | - | - |  | S | II | - | L | 90° | G |  | UZ/2 | ST | 150 | - | 15 | 30/45 |  | LA |  | Holztür |  | H | - | - | st | EinL (H) | - | WTS | HPL |  | Holztür |  | D/D | - | ES | - | DSZ-R | - | - | - | RB+3D |  | -
|  | 1069 |  | 1OG | SU | ZB2.1.069 | AR rein | I |  | 1010 | 2130 | - | GK | 150 | GK |  | - | 0 | - | 0 |  | - | H | S27 | - | - |  |  | - | - |  | S | II | - | R | 90° | G |  | UZ/2 | ST | 150 | - | 15 | 30/45 |  | LA |  | Holztür |  | H | - | - | st | EinL (H) | - | WTS | HPL |  | Holztür |  | D/D | - | ES | - | DSZ-R | - | - | - | RB+3D |  | -
|  | 1070 |  | 1OG | BD | ZB2.1.070 | Bereitsch./DR OA 2AP | I |  | 1010 | 2130 | - | GK | 150 | GK |  | - | 0 | - | 0 |  | - | H | S37 | - | - |  |  | - | - |  | S | II | - | R | 90° | G |  | UZ/2 | ST | 150 | - | 15 | 30/45 |  | LA |  | Holztür |  | H | - | - | st | EinL (H) | ABD | - | HPL |  | Holztür |  | D/D | - | ES | - | DSZ-R | - | - | - | RB+3D |  | -
|  | 1.071-1 |  | 1OG | ICU/IST | ZB2.1.071 | Umkleide Pers. | I |  | 1010 | 2130 | - | GK | 150 | GK |  | - | 0 | - | 0 |  | - | H | S27 | - | - |  |  | - | - |  | S | II | - | R | 90° | G |  | UZ/2 | ST | 150 | - | 15 | 30/45 |  | LA |  | Holztür |  | H | - | - | st | EinL (H) | US 1,5 | WTS | HPL |  | Holztür |  | D/D | - | ES | - | BRO+BPZ | - | - | - | RB+3D |  | -
|  | 1.071-2 |  | 1OG | ICU/IST | ZB2.1.071 | Umkleide Pers. | I |  | 1010 | 2130 | - | GK | 150 | GK |  | - | 0 | - | 0 |  | - | H | S27 | - | - |  |  | - | - |  | S | II | - | L | 90° | G |  | UZ/2 | ST | 150 | - | 15 | 30/45 |  | LA |  | Holztür |  | H | - | - | st | EinL (H) | US 1,5 | WTS | HPL |  | Holztür |  | D/D | - | ES | - | BRO+BPZ | - | - | - | RB+3D |  | -
|  | 1.071A |  | 1OG | ICU/IST | ZB2.1.071A | Vorraum | I |  | 1010 | 2130 | - | GK | 150 | GK |  | - | 0 | - | 0 |  | - | H | S27 | - | T30/RS |  |  | - | - |  | S | II | - | L | 90° | G |  | UZ/2 | ST | 150 | - | 15 | 30/45 |  | LA |  | Holztür |  | H | - | - | st | EinL (H) | ABD | WTS | HPL |  | Holztür |  | D/D | - | ES | - | BRO+BPZ | OTS(B) | - | - | RB+3D |  | -
|  | 1.072-1 |  | 1OG | ICU/IST | ZB2.1.072 | Umkleide Pers. | I |  | 1010 | 2130 | - | GK | 150 | GK |  | - | 0 | - | 0 |  | - | H | S27 | - | - |  |  | - | - |  | S | II | - | R | 90° | G |  | UZ/2 | ST | 150 | - | 15 | 30/45 |  | LA |  | Holztür |  | H | - | - | st | EinL (H) | US 1,5 | WTS | HPL |  | Holztür |  | D/D | - | ES | - | BRO+BPZ | - | - | - | RB+3D |  | -
|  | 1.072-2 |  | 1OG | ICU/IST | ZB2.1.072 | Umkleide Pers. | I |  | 1010 | 2130 | - | GK | 150 | GK |  | - | 0 | - | 0 |  | - | H | S27 | - | - |  |  | - | - |  | S | II | - | R | 90° | G |  | UZ/2 | ST | 150 | - | 15 | 30/45 |  | LA |  | Holztür |  | H | - | - | st | EinL (H) | US 1,5 | WTS | HPL |  | Holztür |  | D/D | - | ES | - | BRO+BPZ | - | - | - | RB+3D |  | -
|  | 1.073-1 |  | 1OG | CPU/SU | ZB2.1.073 | Versorgung | I |  | 1135 | 2130 | - | GK | 150 | GK |  | - | 0 | - | 0 |  | - | H | S27 | - | - |  |  | - | - |  | S | II | - | R | 90° | G |  | UZ/2 | ST | 150 | - | 15 | 30/45 |  | LA |  | Holztür |  | H | - | - | st | EinL (H) | - | - | HPL |  | Holztür |  | D/D | - | ES | - | BRO+BPZ | - | - | - | RB+3D |  | -
|  | 1.073-2 |  | 1OG | CPU/SU | ZB2.1.073 | Versorgung | I |  | 1135 | 2130 | - | GK | 150 | GK |  | - | 0 | - | 0 |  | - | H | S27 | - | - |  |  | - | - |  | S | II | - | L | 90° | G |  | UZ/2 | ST | 150 | - | 15 | 30/45 |  | LA |  | Holztür |  | H | - | - | st | EinL (H) | - | - | HPL |  | Holztür |  | D/D | - | ES | - | DSZ-R | - | - | - | RB+3D |  | -
| x | 1074 |  | 1OG | CPU | ZB2.1.074 | Ergometrie | I |  | 1510 | 2130 | - | GK | 150 | GK |  | - | 0 | - | 0 |  | - | H | S32 | - | - |  |  | - | - |  | S | II | - | S-1/R | - | G |  | UZ/2 | ST | 150 | - | 15 | 50/50 |  | LA |  | Holztür |  | H | +SF | - | st | SK (PU) | - | - | HPL |  | Holztür |  | S-Griffe | - | STS | - | DSZ-R | - | - | - | - |  | REF 7.2 - DET 2159
| x | 1075 |  | 1OG | SU | ZB2.1.075 | U/B Raum | I |  | 1510 | 2130 | - | GK | 150 | GK |  | - | 0 | - | 0 |  | - | H | S32 | 0.5 | - |  |  | - | - |  | S | II | - | S-1/R | - | G |  | UZ/2 | ST | 150 | - | 15 | 50/50 |  | LA |  | Holztür |  | H | +SF | - | st | SK (PU) | ABD | - | HPL |  | Holztür |  | S-Griffe | - | STS | - | DSZ-R | - | - | - | - |  | REF 7.2 - DET 2159
|  | 1076 |  | 1OG | SU | ZB2.1.076 | WC Beh/Dusche | I |  | 1135 | 2130 | - | GK | 150 | GK |  | - | 0 | - | 0 |  | - | H | S27 | - | - |  |  | - | - |  | S | II | - | R | 90° | G |  | UZ/2 | ST | 150 | - | 15 | 30/45 |  | LA |  | Holztür |  | H | +FR | - | st | FR | US 1,5 | - | HPL |  | Holztür |  | D/D | - | ES | - | WC | - | - | - | RB+3D |  | - |  |  | Feuchtraumtür
|  | 1077 |  | 1OG | SU | ZB2.1.077 | AR unrein/Ents. | I |  | 1135 | 2130 | - | GK | 150 | GK |  | - | 0 | - | 0 |  | - | H | S27 | - | - |  |  | - | - |  | S | II | - | L | 90° | G |  | UZ/2 | ST | 150 | - | 15 | 30/45 |  | LA |  | Holztür |  | H | - | - | st | EinL (H) | US 1,5 | - | HPL |  | Holztür |  | D/D | - | ES | - | DSZ-R | - | - | - | RB+3D |  | -
|  | 1078 |  | 1OG | SU | ZB2.1.078 | Geräte | I |  | 1135 | 2130 | - | GK | 150 | GK |  | - | 0 | - | 0 |  | - | H | S27 | - | - |  |  | - | - |  | S | II | - | L | 90° | G |  | UZ/2 | ST | 150 | - | 15 | 30/45 |  | LA |  | Holztür |  | H | - | - | st | EinL (H) | - | - | HPL |  | Holztür |  | D/D | - | ES | - | DSZ-R | - | - | - | RB+3D |  | -
| x | 1079 |  | 1OG | SU | ZB2.1.079 | 2-Bett | I |  | 1440 | 2130 | - | GK | 150 | GK |  | - | 0 | - | 0 |  | - | H | S32 | - | - |  |  | - | - |  | S | II | - | S-1/L | - | G |  | UZ/2 | ST | 150 | - | 15 | 50/50 |  | LA |  | Holztür |  | H | +SF | - | st | SK (PU) | - | - | HPL |  | Holztür |  | S-Griffe | - | STS | - | BRO+BPZ | - | - | - | - |  | REF 7.2 - DET 2159
| x | 1080 |  | 1OG | SU | ZB2.1.080 | 2-Bett | I |  | 1510 | 2130 | - | GK | 150 | GK |  | - | 0 | - | 0 |  | - | H | S32 | - | - |  |  | - | - |  | S | II | - | S-1/R | - | G |  | UZ/2 | ST | 150 | - | 15 | 50/50 |  | LA |  | Holztür |  | H | +SF | - | st | SK (PU) | - | - | HPL |  | Holztür |  | S-Griffe | - | STS | - | BRO+BPZ | - | - | - | - |  | REF 7.2 - DET 2159
| x | 1081 |  | 1OG | SU | ZB2.1.081 | 2-Bett | I |  | 1510 | 2130 | - | GK | 150 | GK |  | - | 0 | - | 0 |  | - | H | S32 | - | - |  |  | - | - |  | S | II | - | S-1/L | - | G |  | UZ/2 | ST | 150 | - | 15 | 50/50 |  | LA |  | Holztür |  | H | +SF | - | st | SK (PU) | - | - | HPL |  | Holztür |  | S-Griffe | - | STS | - | BRO+BPZ | - | - | - | - |  | REF 7.2 - DET 2159
| x | 1082 |  | 1OG | SU | ZB2.1.082 | 2-Bett | I |  | 1510 | 2130 | - | GK | 150 | GK |  | - | 0 | - | 0 |  | - | H | S32 | - | - |  |  | - | - |  | S | II | - | S-1/R | - | G |  | UZ/2 | ST | 150 | - | 15 | 50/50 |  | LA |  | Holztür |  | H | +SF | - | st | SK (PU) | - | - | HPL |  | Holztür |  | S-Griffe | - | STS | - | BRO+BPZ | - | - | - | - |  | REF 7.2 - DET 2159
| x | 1083 |  | 1OG | SU | ZB2.1.083 | 2-Bett | I |  | 1510 | 2130 | - | GK | 150 | GK |  | - | 0 | - | 0 |  | - | H | S32 | - | - |  |  | - | - |  | S | II | - | S-1/L | - | G |  | UZ/2 | ST | 150 | - | 15 | 50/50 |  | LA |  | Holztür |  | H | +SF | - | st | SK (PU) | - | - | HPL |  | Holztür |  | S-Griffe | - | STS | - | BRO+BPZ | - | - | - | - |  | REF 7.2 - DET 2159
| x | 1084 |  | 1OG | SU | ZB2.1.084 | 2-Bett | I |  | 1510 | 2130 | - | GK | 150 | GK |  | - | 0 | - | 0 |  | - | H | S32 | - | - |  |  | - | - |  | S | II | - | S-1/R | - | G |  | UZ/2 | ST | 150 | - | 15 | 50/50 |  | LA |  | Holztür |  | H | +SF | - | st | SK (PU) | - | - | HPL |  | Holztür |  | S-Griffe | - | STS | - | BRO+BPZ | - | - | - | - |  | REF 7.2 - DET 2159
|  | 1085 |  | 1OG | SU | ZB2.1.085 | Aufenthalt Pers. | I |  | 1010 | 2130 | - | GK | 150 | GK |  | - | 0 | - | 0 |  | - | H | S27 | - | - |  |  | - | - |  | S | II | - | L | 90° | G |  | UZ/2 | ST | 150 | - | 15 | 30/45 |  | LA |  | Holztür |  | H | - | - | st | EinL (H) | - | - | HPL |  | Holztür |  | D/D | - | ES | - | DSZ-R | OTS(G)+FM | - | - | RB+3D |  | -
|  | 1086 |  | 1OG | CPU | ZB2.1.086 | Putz | I |  | 1010 | 2130 | - | GK | 150 | GK |  | - | 0 | - | 0 |  | - | H | S27 | - | - |  |  | - | - |  | S | II | - | L | 90° | G |  | UZ/2 | ST | 150 | - | 15 | 30/45 |  | LA |  | Holztür |  | H | - | - | st | EinL (H) | - | - | HPL |  | Holztür |  | D/D | - | ES | - | DSZ-R | - | - | - | RB+3D |  | -
|  | 1087 |  | 1OG | CPU | ZB2.1.087 | DR LT Stat. 1AP | I |  | 1010 | 2130 | - | MW-P | 240 | MW-P |  | IPZ | 15 | IPZ | 15 |  | - | H | S32 | - | - |  |  | - | - |  | S | II | - | R | 90° | G |  | UZ/2 | ST | 270 | - | 15 | 30/45 |  | LA |  | Holztür |  | H | - | - | st | EinL (H) | - | - | HPL |  | Holztür |  | D/D | - | ES | - | DSZ-R | - | - | - | RB+3D |  | -
|  | 1088 |  | 1OG | CPU | ZB2.1.088 | Patiententerrasse | A |  | 2350 | 2460 | - | FAS | - | FAS |  | - | 0 | - | 0 |  | - | RR | S32 | - | - |  |  | - | - |  | S | - | - | L(R) | 90° | G |  | RR | ST | - | - | - | - |  | PU |  | Fassade |  | SRR | +GL | - | st | - | ABD | - | PU |  | Fassade |  | D/D | - | RR +P(aus) | - | DSZ-R | - | - | - | RB+3D |  | T17 - DET 1941 |  |  | gem. Türliste MMK
|  | 1089 |  | 1OG | SU | ZB2.1.089 | WC Pers. | I |  | 885 | 2130 | - | GK | 150 | GK |  | - | 0 | - | 0 |  | - | H | S27 | - | - |  |  | - | - |  | S | II | - | L | 90° | G |  | UZ/2 | ST | 150 | - | 15 | 30/45 |  | LA |  | Holztür |  | H | - | - | st | EinL (H) | US 1,5 | - | HPL |  | Holztür |  | D/D | - | ES | - | DSZ+WC | OTS(G)+FM | - | - | RB+3D |  | -
|  | 1090 |  | 1OG | SU | ZB2.1.090 | WC Pers. | I |  | 885 | 2130 | - | GK | 150 | GK |  | - | 0 | - | 0 |  | - | H | S27 | - | - |  |  | - | - |  | S | II | - | L | 90° | G |  | UZ/2 | ST | 150 | - | 15 | 30/45 |  | LA |  | Holztür |  | H | - | - | st | EinL (H) | US 1,5 | - | HPL |  | Holztür |  | D/D | - | ES | - | DSZ+WC | OTS(G)+FM | - | - | RB+3D |  | -
| x | 1091 |  | 1OG | CPU | ZB2.1.091 | 2-Bett | I |  | 1510 | 2130 | - | GK | 150 | GK |  | - | 0 | - | 0 |  | - | H | S32 | - | - |  |  | - | - |  | S | II | - | S-1/L | - | G |  | UZ/2 | ST | 150 | - | 15 | 50/50 |  | LA |  | Holztür |  | H | +SF | - | st | SK (PU) | - | - | HPL |  | Holztür |  | S-Griffe | - | STS | - | BRO+BPZ | - | - | - | - |  | REF 7.2 - DET 2159
| x | 1092 |  | 1OG | CPU | ZB2.1.092 | 2-Bett | I |  | 1510 | 2130 | - | GK | 150 | GK |  | - | 0 | - | 0 |  | - | H | S32 | - | - |  |  | - | - |  | S | II | - | S-1/R | - | G |  | UZ/2 | ST | 150 | - | 15 | 50/50 |  | LA |  | Holztür |  | H | +SF | - | st | SK (PU) | - | - | HPL |  | Holztür |  | S-Griffe | - | STS | - | BRO+BPZ | - | - | - | - |  | REF 7.2 - DET 2159
| x | 1093 |  | 1OG | CPU | ZB2.1.093 | 2-Bett | I |  | 1510 | 2130 | - | GK | 150 | GK |  | - | 0 | - | 0 |  | - | H | S32 | - | - |  |  | - | - |  | S | II | - | S-1/L | - | G |  | UZ/2 | ST | 150 | - | 15 | 50/50 |  | LA |  | Holztür |  | H | +SF | - | st | SK (PU) | - | - | HPL |  | Holztür |  | S-Griffe | - | STS | - | BRO+BPZ | - | - | - | - |  | REF 7.2 - DET 2159
| x | 1094 |  | 1OG | CPU | ZB2.1.094 | 2-Bett | I |  | 1510 | 2130 | - | GK | 150 | GK |  | - | 0 | - | 0 |  | - | H | S32 | - | - |  |  | - | - |  | S | II | - | S-1/R | - | G |  | UZ/2 | ST | 150 | - | 15 | 50/50 |  | LA |  | Holztür |  | H | +SF | - | st | SK (PU) | - | - | HPL |  | Holztür |  | S-Griffe | - | STS | - | BRO+BPZ | - | - | - | - |  | REF 7.2 - DET 2159
| x | 1095 |  | 1OG | CPU | ZB2.1.095 | 2-Bett | I |  | 1510 | 2130 | - | GK | 150 | GK |  | - | 0 | - | 0 |  | - | H | S32 | - | - |  |  | - | - |  | S | II | - | S-1/L | - | G |  | UZ/2 | ST | 150 | - | 15 | 50/50 |  | LA |  | Holztür |  | H | +SF | - | st | SK (PU) | - | - | HPL |  | Holztür |  | S-Griffe | - | STS | - | BRO+BPZ | - | - | - | - |  | REF 7.2 - DET 2159
| x | 1096 |  | 1OG | CPU | ZB2.1.096 | 2-Bett | I |  | 1510 | 2130 | - | GK | 150 | GK |  | - | 0 | - | 0 |  | - | H | S32 | - | - |  |  | - | - |  | S | II | - | S-1/R | - | G |  | UZ/2 | ST | 150 | - | 15 | 50/50 |  | LA |  | Holztür |  | H | +SF | - | st | SK (PU) | - | - | HPL |  | Holztür |  | S-Griffe | - | STS | - | BRO+BPZ | - | - | - | - |  | REF 7.2 - DET 2159
|  | 1.097-1 |  | 1OG | CPU | ZB2.1.097 | Geräte | I |  | 1135 | 2130 | - | GK | 150 | GK |  | - | 0 | - | 0 |  | - | H | S27 | - | - |  |  | - | - |  | S | II | - | L | 90° | G |  | UZ/2 | ST | 150 | - | 15 | 30/45 |  | LA |  | Holztür |  | H | - | - | st | EinL (H) | - | - | HPL |  | Holztür |  | D/D | - | ES | - | DSZ-R | - | - | - | RB+3D |  | -
|  | 1.097-2 |  | 1OG | CPU | ZB2.1.097 | Geräte | I |  | 1135 | 2130 | - | GK | 150 | GK |  | - | 0 | - | 0 |  | - | H | S27 | - | - |  |  | - | - |  | S | II | - | R | 90° | G |  | UZ/2 | ST | 150 | - | 15 | 30/45 |  | LA |  | Holztür |  | H | - | - | st | EinL (H) | - | WTS | HPL |  | Holztür |  | D/D | - | ES | - | DSZ-R | - | - | - | RB+3D |  | -
|  | 1.098-1 |  | 1OG | IMC | ZB2.1.098 | Entsorgung | I |  | 1135 | 2130 | - | GK | 150 | GK |  | - | 0 | - | 0 |  | - | H | S27 | - | - |  |  | - | - |  | S | II | - | R | 90° | G |  | UZ/2 | ST | 150 | - | 15 | 30/45 |  | LA |  | Holztür |  | H | - | - | st | EinL (H) | US 1,5 | - | HPL |  | Holztür |  | D/D | - | ES | - | DSZ-R | - | - | - | RB+3D |  | -
|  | 1.098-2 |  | 1OG | IMC | ZB2.1.098 | Entsorgung | I |  | 1135 | 2130 | - | GK | 150 | GK |  | - | 0 | - | 0 |  | - | H | S27 | - | - |  |  | - | - |  | S | II | - | L | 90° | G |  | UZ/2 | ST | 150 | - | 15 | 30/45 |  | LA |  | Holztür |  | H | - | - | st | EinL (H) | US 1,5 | WTS | HPL |  | Holztür |  | D/D | - | ES | - | DSZ-R | - | - | - | RB+3D |  | -
|  | 1.099-1 |  | 1OG | IMC | ZB2.1.099 | Betriebsmittel | I |  | 1135 | 2130 | - | GK | 150 | GK |  | - | 0 | - | 0 |  | - | H | S27 | - | - |  |  | - | - |  | S | II | - | L | 90° | G |  | UZ/2 | ST | 150 | - | 15 | 30/45 |  | LA |  | Holztür |  | H | - | - | st | EinL (H) | - | - | HPL |  | Holztür |  | D/D | - | ES | - | DSZ-R | - | - | - | RB+3D |  | -
|  | 1.099-2 |  | 1OG | IMC | ZB2.1.099 | Betriebsmittel | I |  | 1135 | 2130 | - | GK | 150 | GK |  | - | 0 | - | 0 |  | - | H | S27 | - | - |  |  | - | - |  | S | II | - | R | 90° | G |  | UZ/2 | ST | 150 | - | 15 | 30/45 |  | LA |  | Holztür |  | H | - | - | st | EinL (H) | - | - | HPL |  | Holztür |  | D/D | - | ES | - | DSZ-R | - | - | - | RB+3D |  | -
|  | 1100 |  | 1OG | IMC | ZB2.1.100 | Putz | I |  | 1135 | 2130 | - | GK | 150 | GK |  | - | 0 | - | 0 |  | - | H | S27 | - | - |  |  | - | - |  | S | II | - | R | 90° | G |  | UZ/2 | ST | 150 | - | 15 | 30/45 |  | LA |  | Holztür |  | H | - | - | st | EinL (H) | US 1,5 | - | HPL |  | Holztür |  | D/D | - | ES | - | DSZ-R | - | - | - | RB+3D |  | -
| x | 1101 |  | 1OG | IMC | ZB2.1.101 | Stationsküche | I |  | 1385 | 2130 | - | GK | 150 | GK |  | - | 0 | - | 0 |  | - | H | S27 | - | - |  |  | - | - |  | S | II | - | S-1/R | - | G |  | UZ/2 | ST | 150 | - | 15 | 50/50 |  | LA |  | Holztür |  | H | +SF | - | st | SK (PU) | US 1,5 | - | HPL |  | Holztür |  | S-Griffe | - | STS | - | DSZ-R | - | - | - | - |  | ?
|  | 1102 |  | 1OG | IMC | ZB2.1.102 | Versorgung | I |  | 1135 | 2130 | - | GK | 150 | GK |  | - | 0 | - | 0 |  | - | H | S27 | - | - |  |  | - | - |  | S | II | - | L | 90° | G |  | UZ/2 | ST | 150 | - | 15 | 30/45 |  | LA |  | Holztür |  | H | - | - | st | EinL (H) | - | WTS | HPL |  | Holztür |  | D/D | - | ES | - | DSZ-R | - | - | - | RB+3D |  | -
| x | 1103 |  | 1OG | IMC | ZB2.1.103 | 1-Bett | I |  | 1510 | 2130 | - | GK | 150 | GK |  | - | 0 | - | 0 |  | - | H | S32 | - | - |  |  | - | - |  | S | II | - | S-1/L | - | G |  | UZ/2 | ST | 150 | - | 15 | 50/50 |  | LA |  | Holztür |  | H | +SF | - | st | SK (PU) | US 1,5 | - | HPL |  | Holztür |  | S-Griffe | - | STS | - | BRO+BPZ | - | - | - | - |  | REF 7.2 - DET 2159
| x | 1.103A |  | 1OG | IMC | ZB2.1.103A | Schleuse | I |  | 1510 | 2130 | - | GK | 150 | GK |  | - | 0 | - | 0 |  | - | H | S27 | - | - |  |  | - | - |  | S | II | - | S-1/L | - | G |  | UZ/2 | ST | 150 | - | 15 | 50/50 |  | LA |  | Holztür |  | H | +SF | - | st | SK (PU) | - | - | HPL |  | Holztür |  | S-Griffe | - | STS | - | BRO+BPZ | - | - | - | - |  | REF 7.2 - DET 2159
| x | 1.103B-1 |  | 1OG | IMC | ZB2.1.103B | Steckbecken | I |  | 1010 | 2130 | - | GK | 150 | GK |  | - | 0 | - | 0 |  | - | H | S27 | - | - |  |  | - | - |  | S | II | - | S-1/R | - | G |  | UZ/2 | ST | 150 | - | 15 | 50/50 |  | LA |  | Holztür |  | H | +SF | - | st | SK (PU) | US 1,5 | - | HPL |  | Holztür |  | S-Griffe | - | STS | - | BRO+BPZ | - | - | - | - |  | REF 7.2 - DET 2159
| x | 1.103B-2 |  | 1OG | IMC | ZB2.1.103B | Steckbecken | I |  | 1010 | 2130 | - | GK | 150 | GK |  | - | 0 | - | 0 |  | - | H | S27 | - | - |  |  | - | - |  | S | II | - | S-1/L | - | G |  | UZ/2 | ST | 150 | - | 15 | 50/50 |  | LA |  | Holztür |  | H | +SF | - | st | SK (PU) | US 1,5 | - | HPL |  | Holztür |  | S-Griffe | - | STS | - | BRO+BPZ | - | - | - | - |  | REF 7.2 - DET 2159
| x | 1104 |  | 1OG | IMC | ZB2.1.104 | 1-Bett | I |  | 1510 | 2130 | - | GK | 150 | GK |  | - | 0 | - | 0 |  | - | H | S32 | - | - |  |  | - | - |  | S | II | - | S-1/R | - | G |  | UZ/2 | ST | 150 | - | 15 | 50/50 |  | LA |  | Holztür |  | H | +SF | - | st | SK (PU) | US 1,5 | - | HPL |  | Holztür |  | S-Griffe | - | STS | - | BRO+BPZ | - | - | - | - |  | REF 7.2 - DET 2159
| x | 1.104A |  | 1OG | IMC | ZB2.1.104A | Schleuse | I |  | 1510 | 2130 | - | GK | 150 | GK |  | - | 0 | - | 0 |  | - | H | S27 | - | - |  |  | - | - |  | S | II | - | S-1/R | - | G |  | UZ/2 | ST | 150 | - | 15 | 50/50 |  | LA |  | Holztür |  | H | +SF | - | st | SK (PU) | - | - | HPL |  | Holztür |  | S-Griffe | - | STS | - | BRO+BPZ | - | - | - | - |  | REF 7.2 - DET 2159
| x | 1105 |  | 1OG | IMC | ZB2.1.105 | 1-Bett | I |  | 1510 | 2130 | - | GK | 150 | GK |  | - | 0 | - | 0 |  | - | H | S32 | - | - |  |  | - | - |  | S | II | - | S-1/L | - | G |  | UZ/2 | ST | 150 | - | 15 | 50/50 |  | LA |  | Holztür |  | H | +SF | - | st | SK (PU) | US 1,5 | - | HPL |  | Holztür |  | S-Griffe | - | STS | - | BRO+BPZ | - | - | - | - |  | REF 7.2 - DET 2159
| x | 1.105A |  | 1OG | IMC | ZB2.1.105A | Schleuse | I |  | 1510 | 2130 | - | GK | 150 | GK |  | - | 0 | - | 0 |  | - | H | S27 | - | - |  |  | - | - |  | S | II | - | S-1/L | - | G |  | UZ/2 | ST | 150 | - | 15 | 50/50 |  | LA |  | Holztür |  | H | +SF | - | st | SK (PU) | - | - | HPL |  | Holztür |  | S-Griffe | - | STS | - | BRO+BPZ | - | - | - | - |  | REF 7.2 - DET 2159
| x | 1.105B-1 |  | 1OG | IMC | ZB2.1.105B | Steckbecken | I |  | 1010 | 2130 | - | GK | 150 | GK |  | - | 0 | - | 0 |  | - | H | S27 | - | - |  |  | - | - |  | S | II | - | S-1/R | - | G |  | UZ/2 | ST | 150 | - | 15 | 50/50 |  | LA |  | Holztür |  | H | +SF | - | st | SK (PU) | US 1,5 | - | HPL |  | Holztür |  | S-Griffe | - | STS | - | BRO+BPZ | - | - | - | - |  | REF 7.2 - DET 2159
| x | 1.105B-2 |  | 1OG | IMC | ZB2.1.105B | Steckbecken | I |  | 1010 | 2130 | - | GK | 150 | GK |  | - | 0 | - | 0 |  | - | H | S27 | - | - |  |  | - | - |  | S | II | - | S-1/L | - | G |  | UZ/2 | ST | 150 | - | 15 | 50/50 |  | LA |  | Holztür |  | H | +SF | - | st | SK (PU) | US 1,5 | - | HPL |  | Holztür |  | S-Griffe | - | STS | - | BRO+BPZ | - | - | - | - |  | REF 7.2 - DET 2159
| x | 1106 |  | 1OG | IMC | ZB2.1.106 | 1-Bett | I |  | 1510 | 2130 | - | GK | 150 | GK |  | - | 0 | - | 0 |  | - | H | S32 | - | - |  |  | - | - |  | S | II | - | S-1/R | - | G |  | UZ/2 | ST | 150 | - | 15 | 50/50 |  | LA |  | Holztür |  | H | +SF | - | st | SK (PU) | US 1,5 | - | HPL |  | Holztür |  | S-Griffe | - | STS | - | BRO+BPZ | - | - | - | - |  | REF 7.2 - DET 2159
| x | 1.106A |  | 1OG | IMC | ZB2.1.106A | Schleuse | I |  | 1510 | 2130 | - | GK | 150 | GK |  | - | 0 | - | 0 |  | - | H | S27 | - | - |  |  | - | - |  | S | II | - | S-1/R | - | G |  | UZ/2 | ST | 150 | - | 15 | 50/50 |  | LA |  | Holztür |  | H | +SF | - | st | SK (PU) | - | - | HPL |  | Holztür |  | S-Griffe | - | STS | - | BRO+BPZ | - | - | - | - |  | REF 7.2 - DET 2159
| x | 1107 |  | 1OG | IMC | ZB2.1.107 | 2-Bett | I |  | 1510 | 2130 | - | GK | 150 | GK |  | - | 0 | - | 0 |  | - | H | S32 | - | - |  |  | - | - |  | S | II | - | S-1/R | - | G |  | UZ/2 | ST | 150 | - | 15 | 50/50 |  | LA |  | Holztür |  | H | +SF | - | st | SK (PU) | - | - | HPL |  | Holztür |  | S-Griffe | - | STS | - | BRO+BPZ | - | - | - | - |  | REF 7.2 - DET 2159
| x | 1108 |  | 1OG | IMC | ZB2.1.108 | 2-Bett | I |  | 1510 | 2130 | - | GK | 150 | GK |  | - | 0 | - | 0 |  | - | H | S32 | - | - |  |  | - | - |  | S | II | - | S-1/L | - | G |  | UZ/2 | ST | 150 | - | 15 | 50/50 |  | LA |  | Holztür |  | H | +SF | - | st | SK (PU) | - | - | HPL |  | Holztür |  | S-Griffe | - | STS | - | BRO+BPZ | - | - | - | - |  | REF 7.2 - DET 2159
| x | 1109 |  | 1OG | IMC | ZB2.1.109 | 2-Bett | I |  | 1510 | 2130 | - | GK | 150 | GK |  | - | 0 | - | 0 |  | - | H | S32 | - | - |  |  | - | - |  | S | II | - | S-1/R | - | G |  | UZ/2 | ST | 150 | - | 15 | 50/50 |  | LA |  | Holztür |  | H | +SF | - | st | SK (PU) | - | - | HPL |  | Holztür |  | S-Griffe | - | STS | - | BRO+BPZ | - | - | - | - |  | REF 7.2 - DET 2159
| x | 1110 |  | 1OG | IMC | ZB2.1.110 | 2-Bett | I |  | 1510 | 2130 | - | GK | 150 | GK |  | - | 0 | - | 0 |  | - | H | S32 | - | - |  |  | - | - |  | S | II | - | S-1/L | - | G |  | UZ/2 | ST | 150 | - | 15 | 50/50 |  | LA |  | Holztür |  | H | +SF | - | st | SK (PU) | - | - | HPL |  | Holztür |  | S-Griffe | - | STS | - | BRO+BPZ | - | - | - | - |  | REF 7.2 - DET 2159
| x | 1111 |  | 1OG | IMC | ZB2.1.111 | 2-Bett | I |  | 1510 | 2130 | - | GK | 150 | GK |  | - | 0 | - | 0 |  | - | H | S32 | - | - |  |  | - | - |  | S | II | - | S-1/R | - | G |  | UZ/2 | ST | 150 | - | 15 | 50/50 |  | LA |  | Holztür |  | H | +SF | - | st | SK (PU) | - | - | HPL |  | Holztür |  | S-Griffe | - | STS | - | BRO+BPZ | - | - | - | - |  | REF 7.2 - DET 2159
|  | 1112 |  | 1OG | IMC | ZB2.1.112 | DR OA | I |  | 1010 | 2130 | - | GK | 150 | GK |  | - | 0 | - | 0 |  | - | H | S32 | - | - |  |  | - | - |  | S | II | - | R | 90° | G |  | UZ/2 | ST | 150 | - | 15 | 30/45 |  | LA |  | Holztür |  | H | - | - | st | EinL (H) | - | - | HPL |  | Holztür |  | D/D | - | ES | - | DSZ-R | - | - | - | RB+3D |  | -
|  | 1113 |  | 1OG | IMC | ZB2.1.113 | DR OA | I |  | 1010 | 2130 | - | GK | 150 | GK |  | - | 0 | - | 0 |  | - | H | S32 | - | - |  |  | - | - |  | S | II | - | R | 90° | G |  | UZ/2 | ST | 150 | - | 15 | 30/45 |  | LA |  | Holztür |  | H | - | - | st | EinL (H) | - | - | HPL |  | Holztür |  | D/D | - | ES | - | DSZ-R | - | - | - | RB+3D |  | -
|  | 1114 |  | 1OG | IMC | ZB2.1.114 | DR Arzt 4AP | I |  | 1010 | 2130 | - | GK | 150 | GK |  | - | 0 | - | 0 |  | - | H | S32 | - | - |  |  | - | - |  | S | II | - | R | 90° | G |  | UZ/2 | ST | 150 | - | 15 | 30/45 |  | LA |  | Holztür |  | H | - | - | st | EinL (H) | - | - | HPL |  | Holztür |  | D/D | - | ES | - | DSZ-R | - | - | - | RB+3D |  | -
|  | 1115 |  | 1OG | IMC | ZB2.1.115 | DR CM/DR LT Stat. | I |  | 1010 | 2130 | - | GK | 150 | GK |  | - | 0 | - | 0 |  | - | H | S32 | - | - |  |  | - | - |  | S | II | - | R | 90° | G |  | UZ/2 | ST | 150 | - | 15 | 30/45 |  | LA |  | Holztür |  | H | - | - | st | EinL (H) | - | - | HPL |  | Holztür |  | D/D | - | ES | - | DSZ-R | - | - | - | RB+3D |  | -
|  | 1116 |  | 1OG | IMC | ZB2.1.116 | DR CM/MDA | I |  | 1010 | 2130 | - | GK | 150 | GK |  | - | 0 | - | 0 |  | - | H | S32 | - | - |  |  | - | - |  | S | II | - | R | 90° | G |  | UZ/2 | ST | 150 | - | 15 | 30/45 |  | LA |  | Holztür |  | H | - | - | st | EinL (H) | - | - | HPL |  | Holztür |  | D/D | - | ES | - | DSZ-R | - | - | - | RB+3D |  | -
|  | 1117 |  | 1OG | CPU | ZB2.1.117 | DR CM/MDA | I |  | 1010 | 2130 | - | GK | 150 | GK |  | - | 0 | - | 0 |  | - | H | S32 | - | - |  |  | - | - |  | S | II | - | R | 90° | G |  | UZ/2 | ST | 150 | - | 15 | 30/45 |  | LA |  | Holztür |  | H | - | - | st | EinL (H) | - | - | HPL |  | Holztür |  | D/D | - | ES | - | DSZ-R | - | - | - | RB+3D |  | -
|  | 1118 |  | 1OG | SU | ZB2.1.118 | DR CM/MDA | I |  | 1010 | 2130 | - | GK | 150 | GK |  | - | 0 | - | 0 |  | - | H | S32 | - | - |  |  | - | - |  | S | II | - | R | 90° | G |  | UZ/2 | ST | 150 | - | 15 | 30/45 |  | LA |  | Holztür |  | H | - | - | st | EinL (H) | - | - | HPL |  | Holztür |  | D/D | - | ES | - | DSZ-R | - | - | - | RB+3D |  | -
|  | 1119 |  | 1OG | ICU/IST | ZB2.1.119 | DR CM/MDA | I |  | 1010 | 2130 | - | GK | 150 | GK |  | - | 0 | - | 0 |  | - | H | S32 | - | - |  |  | - | - |  | S | II | - | R | 90° | G |  | UZ/2 | ST | 150 | - | 15 | 30/45 |  | LA |  | Holztür |  | H | - | - | st | EinL (H) | - | - | HPL |  | Holztür |  | D/D | - | ES | - | DSZ-R | - | - | - | RB+3D |  | -
|  | 1120 |  | 1OG | ICU/IST | ZB2.1.120 | DR CM/MDA | I |  | 1010 | 2130 | - | GK | 150 | GK |  | - | 0 | - | 0 |  | - | H | S32 | - | - |  |  | - | - |  | S | II | - | R | 90° | G |  | UZ/2 | ST | 150 | - | 15 | 30/45 |  | LA |  | Holztür |  | H | - | - | st | EinL (H) | - | - | HPL |  | Holztür |  | D/D | - | ES | - | DSZ-R | - | - | - | RB+3D |  | -
|  | 1121 |  | 1OG | IMC | ZB2.1.121 | Geräte | I |  | 1385 | 2130 | - | GK | 150 | GK |  | - | 0 | - | 0 |  | - | H | S27 | - | - |  |  | - | - |  | S | II | - | L | 90° | G |  | UZ/2 | ST | 150 | - | 15 | 30/45 |  | LA |  | Holztür |  | H | - | - | st | EinL (H) | - | - | HPL |  | Holztür |  | D/D | - | ES | - | DSZ-R | - | - | - | RB+3D |  | -
|  | 1122 |  | 1OG | IMC | ZB2.1.122 | U/B Raum | I |  | 1385 | 2130 | - | GK | 150 | GK |  | - | 0 | - | 0 |  | - | H | S32 | 0.5 | - |  |  | - | - |  | S | II | - | R | 90° | G |  | UZ/2 | ST | 150 | - | 15 | 30/45 |  | LA |  | Holztür |  | H | - | - | st | EinL (H) | ABD | - | HPL |  | Holztür |  | D/D | - | ES | - | DSZ-R | - | - | - | RB+3D |  | -
|  | 1123 |  | 1OG | IMC | ZB2.1.123 | WC Beh. | I |  | 1135 | 2130 | - | GK | 150 | GK |  | - | 0 | - | 0 |  | - | H | S27 | - | - |  |  | - | - |  | S | II | - | R | 90° | G |  | UZ/2 | ST | 150 | - | 15 | 30/45 |  | LA |  | Holztür |  | H | - | - | st | EinL (H) | US 1,5 | - | HPL |  | Holztür |  | D/D | - | ES | - | WC | - | - | - | RB+3D |  | -
|  | 1124 |  | 1OG | IMC | ZB2.1.124 | AR unrein | I |  | 1135 | 2130 | - | GK | 150 | GK |  | - | 0 | - | 0 |  | - | H | S27 | - | - |  |  | - | - |  | S | II | - | R | 90° | G |  | UZ/2 | ST | 150 | - | 15 | 30/45 |  | LA |  | Holztür |  | H | - | - | st | EinL (H) | US 1,5 | WTS | HPL |  | Holztür |  | D/D | - | ES | - | DSZ-R | - | - | - | RB+3D |  | -
|  | 1125 |  | 1OG | IMC | ZB2.1.125 | Geräte | I |  | 1135 | 2130 | - | GK | 150 | GK |  | - | 0 | - | 0 |  | - | H | S27 | - | - |  |  | - | - |  | S | II | - | R | 90° | G |  | UZ/2 | ST | 150 | - | 15 | 30/45 |  | LA |  | Holztür |  | H | - | - | st | EinL (H) | - | WTS | HPL |  | Holztür |  | D/D | - | ES | - | DSZ-R | - | - | - | RB+3D |  | -
|  | 1126 |  | 1OG | IMC | ZB2.1.126 | WC Vorraum | I |  | 1010 | 2130 | - | GK | 150 | GK |  | - | 0 | - | 0 |  | - | H | S27 | - | - |  |  | - | - |  | S | II | - | L | 90° | G |  | UZ/2 | ST | 150 | - | 15 | 30/45 |  | LA |  | Holztür |  | H | - | - | st | EinL (H) | - | WTS | HPL |  | Holztür |  | D/D | - | ES | - | DSZ-R | - | - | - | RB+3D |  | -
|  | 1.126A |  | 1OG | IMC | ZB2.1.126A | WC Pers. | I |  | 1010 | 2130 | - | GK | 150 | GK |  | - | 0 | - | 0 |  | - | H | S27 | - | - |  |  | - | - |  | S | II | - | L | 90° | G |  | UZ/2 | ST | 150 | - | 15 | 30/45 |  | LA |  | Holztür |  | H | - | - | st | EinL (H) | US 1,5 | WTS | HPL |  | Holztür |  | D/D | - | ES | - | WC | - | - | - | RB+3D |  | -
|  | 1127 |  | 1OG | IMC | ZB2.1.127 | WC Vorraum | I |  | 1010 | 2130 | - | GK | 150 | GK |  | - | 0 | - | 0 |  | - | H | S27 | - | - |  |  | - | - |  | S | II | - | R | 90° | G |  | UZ/2 | ST | 150 | - | 15 | 30/45 |  | LA |  | Holztür |  | H | - | - | st | EinL (H) | - | WTS | HPL |  | Holztür |  | D/D | - | ES | - | DSZ-R | - | - | - | RB+3D |  | -
|  | 1.127A |  | 1OG | IMC | ZB2.1.127A | WC Pers. | I |  | 1010 | 2130 | - | GK | 150 | GK |  | - | 0 | - | 0 |  | - | H | S27 | - | - |  |  | - | - |  | S | II | - | R | 90° | G |  | UZ/2 | ST | 150 | - | 15 | 30/45 |  | LA |  | Holztür |  | H | - | - | st | EinL (H) | US 1,5 | WTS | HPL |  | Holztür |  | D/D | - | ES | - | WC | - | - | - | RB+3D |  | -
|  | 1128 |  | 1OG | IMC | ZB2.1.128 | Geräte | I |  | 1135 | 2130 | - | GK | 150 | GK |  | - | 0 | - | 0 |  | - | H | S27 | - | - |  |  | - | - |  | S | II | - | L | 90° | G |  | UZ/2 | ST | 150 | - | 15 | 30/45 |  | LA |  | Holztür |  | H | - | - | st | EinL (H) | - | WTS | HPL |  | Holztür |  | D/D | - | ES | - | DSZ-R | - | - | - | RB+3D |  | -
|  | 1129 |  | 1OG | IMC | ZB2.1.129 | AR unrein | I |  | 1135 | 2130 | - | GK | 150 | GK |  | - | 0 | - | 0 |  | - | H | S27 | - | - |  |  | - | - |  | S | II | - | L | 90° | G |  | UZ/2 | ST | 150 | - | 15 | 30/45 |  | LA |  | Holztür |  | H | - | - | st | EinL (H) | US 1,5 | WTS | HPL |  | Holztür |  | D/D | - | ES | - | DSZ-R | - | - | - | RB+3D |  | -
|  | 1130 |  | 1OG | IMC | ZB2.1.130 | WC Beh. | I |  | 1135 | 2130 | - | GK | 150 | GK |  | - | 0 | - | 0 |  | - | H | S27 | - | - |  |  | - | - |  | S | II | - | L | 90° | G |  | UZ/2 | ST | 150 | - | 15 | 30/45 |  | LA |  | Holztür |  | H | - | - | st | EinL (H) | US 1,5 | - | HPL |  | Holztür |  | D/D | - | ES | - | WC | - | - | - | RB+3D |  | -
| x | 1131 |  | 1OG | IMC | ZB2.1.131 | 2-Bett | I |  | 1510 | 2130 | - | GK | 150 | GK |  | - | 0 | - | 0 |  | - | H | S32 | - | - |  |  | - | - |  | S | II | - | S-1/L | - | G |  | UZ/2 | ST | 150 | - | 15 | 50/50 |  | LA |  | Holztür |  | H | +SF | - | st | SK (PU) | - | - | HPL |  | Holztür |  | S-Griffe | - | STS | - | BRO+BPZ | - | - | - | - |  | REF 7.2 - DET 2159
| x | 1132 |  | 1OG | IMC | ZB2.1.132 | 2-Bett | I |  | 1510 | 2130 | - | GK | 150 | GK |  | - | 0 | - | 0 |  | - | H | S32 | - | - |  |  | - | - |  | S | II | - | S-1/R | - | G |  | UZ/2 | ST | 150 | - | 15 | 50/50 |  | LA |  | Holztür |  | H | +SF | - | st | SK (PU) | - | - | HPL |  | Holztür |  | S-Griffe | - | STS | - | BRO+BPZ | - | - | - | - |  | REF 7.2 - DET 2159
| x | 1133 |  | 1OG | IMC | ZB2.1.133 | 2-Bett | I |  | 1510 | 2130 | - | GK | 150 | GK |  | - | 0 | - | 0 |  | - | H | S32 | - | - |  |  | - | - |  | S | II | - | S-1/L | - | G |  | UZ/2 | ST | 150 | - | 15 | 50/50 |  | LA |  | Holztür |  | H | +SF | - | st | SK (PU) | - | - | HPL |  | Holztür |  | S-Griffe | - | STS | - | BRO+BPZ | - | - | - | - |  | REF 7.2 - DET 2159
| x | 1134 |  | 1OG | IMC | ZB2.1.134 | 2-Bett | I |  | 1510 | 2130 | - | GK | 150 | GK |  | - | 0 | - | 0 |  | - | H | S32 | - | - |  |  | - | - |  | S | II | - | S-1/R | - | G |  | UZ/2 | ST | 150 | - | 15 | 50/50 |  | LA |  | Holztür |  | H | +SF | - | st | SK (PU) | - | - | HPL |  | Holztür |  | S-Griffe | - | STS | - | BRO+BPZ | - | - | - | - |  | REF 7.2 - DET 2159
| x | 1135 |  | 1OG | IMC | ZB2.1.135 | 2-Bett | I |  | 1510 | 2130 | - | GK | 150 | GK |  | - | 0 | - | 0 |  | - | H | S32 | - | - |  |  | - | - |  | S | II | - | S-1/L | - | G |  | UZ/2 | ST | 150 | - | 15 | 50/50 |  | LA |  | Holztür |  | H | +SF | - | st | SK (PU) | - | - | HPL |  | Holztür |  | S-Griffe | - | STS | - | BRO+BPZ | - | - | - | - |  | REF 7.2 - DET 2159
| x | 1136 |  | 1OG | IMC | ZB2.1.136 | 1-Bett | I |  | 1510 | 2130 | - | GK | 150 | GK |  | - | 0 | - | 0 |  | - | H | S27 | - | - |  |  | - | - |  | S | II | - | S-1/L | - | G |  | UZ/2 | ST | 150 | - | 15 | 50/50 |  | LA |  | Holztür |  | H | +SF | - | st | SK (PU) | US 1,5 | - | HPL |  | Holztür |  | S-Griffe | - | STS | - | BRO+BPZ | - | - | - | - |  | REF 7.2 - DET 2159
| x | 1.136A |  | 1OG | IMC | ZB2.1.136A | Schleuse | I |  | 1510 | 2130 | - | GK | 150 | GK |  | - | 0 | - | 0 |  | - | H | S32 | - | - |  |  | - | - |  | S | II | - | S-1/L | - | G |  | UZ/2 | ST | 150 | - | 15 | 50/50 |  | LA |  | Holztür |  | H | +SF | - | st | SK (PU) | - | - | HPL |  | Holztür |  | S-Griffe | - | STS | - | BRO+BPZ | - | - | - | - |  | REF 7.2 - DET 2159
| x | 1.137B-1 |  | 1OG | IMC | ZB2.1.137B | Steckbecken | I |  | 1010 | 2130 | - | GK | 150 | GK |  | - | 0 | - | 0 |  | - | H | S27 | - | - |  |  | - | - |  | S | II | - | S-1/L | - | G |  | UZ/2 | ST | 150 | - | 15 | 50/50 |  | LA |  | Holztür |  | H | +SF | - | st | SK (PU) | US 1,5 | - | HPL |  | Holztür |  | S-Griffe | - | STS | - | BRO+BPZ | - | - | - | - |  | REF 7.2 - DET 2159
| x | 1.137B-2 |  | 1OG | IMC | ZB2.1.137B | Steckbecken | I |  | 1010 | 2130 | - | GK | 150 | GK |  | - | 0 | - | 0 |  | - | H | S27 | - | - |  |  | - | - |  | S | II | - | S-1/R | - | G |  | UZ/2 | ST | 150 | - | 15 | 50/50 |  | LA |  | Holztür |  | H | +SF | - | st | SK (PU) | US 1,5 | - | HPL |  | Holztür |  | S-Griffe | - | STS | - | BRO+BPZ | - | - | - | - |  | REF 7.2 - DET 2159
| x | 1137 |  | 1OG | IMC | ZB2.1.137 | 1-Bett | I |  | 1510 | 2130 | - | GK | 150 | GK |  | - | 0 | - | 0 |  | - | H | S27 | - | - |  |  | - | - |  | S | II | - | S-1/R | - | G |  | UZ/2 | ST | 150 | - | 15 | 50/50 |  | LA |  | Holztür |  | H | +SF | - | st | SK (PU) | US 1,5 | - | HPL |  | Holztür |  | S-Griffe | - | STS | - | BRO+BPZ | - | - | - | - |  | REF 7.2 - DET 2159
| x | 1.137A |  | 1OG | IMC | ZB2.1.137A | Schleuse | I |  | 1510 | 2130 | - | GK | 150 | GK |  | - | 0 | - | 0 |  | - | H | S32 | - | - |  |  | - | - |  | S | II | - | S-1/R | - | G |  | UZ/2 | ST | 150 | - | 15 | 50/50 |  | LA |  | Holztür |  | H | +SF | - | st | SK (PU) | - | - | HPL |  | Holztür |  | S-Griffe | - | STS | - | BRO+BPZ | - | - | - | - |  | REF 7.2 - DET 2159
| x | 1138 |  | 1OG | IMC | ZB2.1.138 | 1-Bett | I |  | 1510 | 2130 | - | GK | 150 | GK |  | - | 0 | - | 0 |  | - | H | S27 | - | - |  |  | - | - |  | S | II | - | S-1/L | - | G |  | UZ/2 | ST | 150 | - | 15 | 50/50 |  | LA |  | Holztür |  | H | +SF | - | st | SK (PU) | US 1,5 | - | HPL |  | Holztür |  | S-Griffe | - | STS | - | BRO+BPZ | - | - | - | - |  | REF 7.2 - DET 2159
| x | 1.138A |  | 1OG | IMC | ZB2.1.138A | Schleuse | I |  | 1510 | 2130 | - | GK | 150 | GK |  | - | 0 | - | 0 |  | - | H | S32 | - | - |  |  | - | - |  | S | II | - | S-1/L | - | G |  | UZ/2 | ST | 150 | - | 15 | 50/50 |  | LA |  | Holztür |  | H | +SF | - | st | SK (PU) | - | - | HPL |  | Holztür |  | S-Griffe | - | STS | - | BRO+BPZ | - | - | - | - |  | ?
| x | 1.139B-1 |  | 1OG | IMC | ZB2.1.139B | Steckbecken | I |  | 1010 | 2130 | - | GK | 150 | GK |  | - | 0 | - | 0 |  | - | H | S27 | - | - |  |  | - | - |  | S | II | - | S-1/L | - | G |  | UZ/2 | ST | 150 | - | 15 | 50/50 |  | LA |  | Holztür |  | H | +SF | - | st | SK (PU) | US 1,5 | - | HPL |  | Holztür |  | S-Griffe | - | STS | - | BRO+BPZ | - | - | - | - |  | REF 7.2 - DET 2159
| x | 1.139B-2 |  | 1OG | IMC | ZB2.1.139B | Steckbecken | I |  | 1010 | 2130 | - | GK | 150 | GK |  | - | 0 | - | 0 |  | - | H | S27 | - | - |  |  | - | - |  | S | II | - | S-1/R | - | G |  | UZ/2 | ST | 150 | - | 15 | 50/50 |  | LA |  | Holztür |  | H | +SF | - | st | SK (PU) | US 1,5 | - | HPL |  | Holztür |  | S-Griffe | - | STS | - | BRO+BPZ | - | - | - | - |  | REF 7.2 - DET 2159
| x | 1139 |  | 1OG | IMC | ZB2.1.139 | 1-Bett | I |  | 1510 | 2130 | - | GK | 150 | GK |  | - | 0 | - | 0 |  | - | H | S27 | - | - |  |  | - | - |  | S | II | - | S-1/R | - | G |  | UZ/2 | ST | 150 | - | 15 | 50/50 |  | LA |  | Holztür |  | H | +SF | - | st | SK (PU) | US 1,5 | - | HPL |  | Holztür |  | S-Griffe | - | STS | - | BRO+BPZ | - | - | - | - |  | REF 7.2 - DET 2159
| x | 1.139A |  | 1OG | IMC | ZB2.1.139A | Schleuse | I |  | 1510 | 2130 | - | GK | 150 | GK |  | - | 0 | - | 0 |  | - | H | S32 | - | - |  |  | - | - |  | S | II | - | S-1/R | - | G |  | UZ/2 | ST | 150 | - | 15 | 50/50 |  | LA |  | Holztür |  | H | +SF | - | st | SK (PU) | - | - | HPL |  | Holztür |  | S-Griffe | - | STS | - | BRO+BPZ | - | - | - | - |  | REF 7.2 - DET 2159
|  | 1140 |  | 1OG | IMC | ZB2.1.140 | Überwachung | I |  | 2000 | 2400 | - | GK | - | GK |  | - | 0 | - | 0 |  | - | RR | S27 | - | T30/RS | 0.9 |  | - | GL(L) |  | S | - | - | R | 90° | G |  | RR | ST | - | - | - | - |  | PU |  | Rohrrahmentür |  | SRR | +GL | - | st | - | ABD | - | PU |  | Rohrrahmentür |  | D/D | - | RR | - | DSZ-R | OTS(B)+FL | TSS RMO | - | RB+3D |  | REF 5.4 - DET 2132
|  | 1141 |  | 1OG | IMC | ZB2.1.141 | Geräte | I |  | 1010 | 2130 | - | GK | 150 | GK |  | - | 0 | - | 0 |  | - | H | S27 | - | - |  |  | - | - |  | S | II | - | R | 90° | G |  | UZ/2 | ST | 150 | - | 15 | 30/45 |  | LA |  | Holztür |  | H | - | - | st | EinL (H) | - | - | HPL |  | Holztür |  | D/D | - | ES | - | DSZ-R | - | - | - | RB+3D |  | -
|  | 1.142-1 |  | 1OG | IMC | ZB2.1.142 | AR rein | I |  | 1135 | 2130 | - | GK | 150 | GK |  | - | 0 | - | 0 |  | - | H | S27 | - | - |  |  | - | - |  | S | II | - | R | 90° | G |  | UZ/2 | ST | 150 | - | 15 | 30/45 |  | LA |  | Holztür |  | H | - | - | st | EinL (H) | - | - | HPL |  | Holztür |  | D/D | - | ES | - | DSZ-R | - | - | - | RB+3D |  | -
|  | 1.142-2 |  | 1OG | IMC | ZB2.1.142 | AR rein | I |  | 1010 | 2130 | - | GK | 150 | GK |  | - | 0 | - | 0 |  | - | H | S27 | - | - |  |  | - | - |  | S | II | - | L | 90° | G |  | UZ/2 | ST | 150 | - | 15 | 30/45 |  | LA |  | Holztür |  | H | - | - | st | EinL (H) | - | WTS | HPL |  | Holztür |  | D/D | - | ES | - | DSZ-R | - | - | - | RB+3D |  | -
|  | 1143 |  | 1OG | IMC | ZB2.1.143 | Labor POCT | I |  | 1135 | 2130 | - | MW-P | 175 | MW-P |  | IPZ | 15 | IPZ | 15 |  | - | H | S27 | - | T30/RS |  |  | - | - |  | S | II | - | L | 90° | G |  | UZ/2 | ST | 205 | - | 15 | 30/45 |  | LA |  | Holztür |  | H | - | - | st | EinL (H) | ABD | WTS | HPL |  | Holztür |  | D/D | - | ES | - | DSZ-R | OTS(B)+FL | TSS RMO | - | RB+3D |  | -
|  | 1145 |  | 1OG | ICU/IST | ZB2.1.052A | AR unrein | I |  | 1135 | 2130 | - | GK | 150 | GK |  | - | 0 | - | 0 |  | - | H | S27 | - | - |  |  | - | - |  | S | II | - | R | 90° | G |  | UZ/2 | ST | 150 | - | 15 | 30/45 |  | LA |  | Holztür |  | H | - | - | st | EinL (H) | US 1,5 | WTS | HPL |  | Holztür |  | D/D | - | ES | - | DSZ-R | - | - | - | RB+3D |  | -
TÜREN 2OG
|  | 2000 |  | 2OG | KD | ZB2.2.000 | Archiv | I |  | 885 | 2130 | - | GK | 150 | GK |  | - | 0 | - | 0 |  | - | H | S27 | - | - |  |  | - | - |  | S | II | - | R | 90° | G |  | UZ/2 | ST | 150 | - | 15 | 30/45 |  | LA |  | Holztür |  | H | - | - | st | EinL (H) | - | - | HPL |  | Holztür |  | D/D | - | ES | - | DSZ | - | - | - | RB+3D |  | -
|  | 2001 |  | 2OG | KD | ZB2.2.001 | Arzt/U1 | I |  | 1010 | 2130 | - | GK | 250 | GK |  | - | 0 | - | 0 |  | - | H | S32 | - | - |  |  | - | - |  | S | II | - | L | 90° | G |  | UZ/2 | ST | 250 | - | 15 | 30/45 |  | LA |  | Holztür |  | H | - | - | st | EinL (H) | - | - | HPL |  | Holztür |  | D/D | - | ES | - | DSZ | - | - | - | RB+3D |  | -
|  | 2002 |  | 2OG | KD | ZB2.2.002 | Arzt/U2 | I |  | 1010 | 2130 | - | GK | 250 | GK |  | - | 0 | - | 0 |  | - | H | S32 | - | - |  |  | - | - |  | S | II | - | R | 90° | G |  | UZ/2 | ST | 250 | - | 15 | 30/45 |  | LA |  | Holztür |  | H | - | - | st | EinL (H) | - | - | HPL |  | Holztür |  | D/D | - | ES | - | DSZ | - | - | - | RB+3D |  | -
|  | 2.003-1 |  | 2OG | KD | ZB2.2.003 | Sono | I |  | 1010 | 2130 | - | GK | 150 | GK |  | - | 0 | - | 0 |  | - | H | S32 | - | - |  |  | - | - |  | S | II | - | L | 90° | G |  | UZ/2 | ST | 150 | - | 15 | 30/45 |  | LA |  | Holztür |  | H | - | - | st | EinL (H) | - | - | HPL |  | Holztür |  | D/D | - | ES | - | DSZ | - | - | - | RB+3D |  | -
|  | 2.003-2 |  | 2OG | KD | ZB2.2.003 | Sono | I |  | 885 | 2130 | - | GK | 250 | GK |  | - | 0 | - | 0 |  | - | H | S32 | - | - |  |  | - | - |  | S | II | - | R | 90° | G |  | UZ/2 | ST | 250 | - | 15 | 30/45 |  | LA |  | Holztür |  | H | - | - | st | EinL (H) | - | - | HPL |  | Holztür |  | D/D | - | ES | - | DSZ | - | - | - | RB+3D |  | -
|  | 2.004-1 |  | 2OG | KD | ZB2.2.004 | CAPD/BE | I |  | 1010 | 2130 | - | GK | 250 | GK |  | - | 0 | - | 0 |  | - | H | S32 | - | - |  |  | - | - |  | S | II | - | L | 90° | G |  | UZ/2 | ST | 250 | - | 15 | 30/45 |  | LA |  | Holztür |  | H | - | - | st | EinL (H) | - | - | HPL |  | Holztür |  | D/D | - | ES | - | DSZ | - | - | - | RB+3D |  | -
|  | 2.004-2 |  | 2OG | KD | ZB2.2.004 | CAPD/BE | I |  | 760 | 2130 | - | GK | 150 | GK |  | - | 0 | - | 0 |  | - | H | S32 | - | - |  |  | - | - |  | S | II | - | R | 90° | G |  | UZ/2 | ST | 150 | - | 15 | 30/45 |  | LA |  | Holztür |  | H | - | - | st | EinL (H) | - | - | HPL |  | Holztür |  | D/D | - | ES | - | DSZ | - | - | - | RB+3D |  | -
|  | 2005 |  | 2OG | KD | ZB2.2.005 | Gerätewartung | I |  | 1010 | 2130 | - | GK | 150 | GK |  | - | 0 | - | 0 |  | - | H | S27 | - | - |  |  | - | - |  | S | II | - | R | 90° | G |  | UZ/2 | ST | 150 | - | 15 | 30/45 |  | LA |  | Holztür |  | H | - | - | st | EinL (H) | - | - | HPL |  | Holztür |  | D/D | - | ES | - | DSZ | - | - | - | RB+3D |  | -
|  | 2006 |  | 2OG | KD | ZB2.2.006 | Technik | I |  | 885 | 2130 | - | GK | 150 | GK |  | - | 0 | - | 0 |  | - | H | S27 | - | - |  |  | - | - |  | S | II | - | L | 90° | G |  | UZ/2 | ST | 150 | - | 15 | 30/45 |  | LA |  | Holztür |  | H | - | - | st | EinL (H) | - | - | HPL |  | Holztür |  | D/D | - | ES | - | DSZ | - | - | - | RB+3D |  | -
|  | 2007 |  | 2OG | KD | ZB2.2.007 | Abstell | I |  | 885 | 2130 | - | GK | 150 | GK |  | - | 0 | - | 0 |  | - | H | S27 | - | - |  |  | - | - |  | S | II | - | L | 90° | G |  | UZ/2 | ST | 150 | - | 15 | 30/45 |  | LA |  | Holztür |  | H | - | - | st | EinL (H) | - | - | HPL |  | Holztür |  | D/D | - | ES | - | DSZ | - | - | - | RB+3D |  | -
|  | 2008 |  | 2OG | KD | ZB2.2.008 | WC Pers. | I |  | 885 | 2130 | - | GK | 150 | GK |  | - | 0 | - | 0 |  | - | H | S27 | - | - |  |  | - | - |  | S | II | - | R | 90° | G |  | UZ/2 | ST | 150 | - | 15 | 30/45 |  | LA |  | Holztür |  | H | - | - | st | EinL (H) | US 1,5 | - | HPL |  | Holztür |  | D/D | - | ES | - | WC+DSZ | OTS(G)+FM | - | - | RB+3D |  | -
|  | 2010 |  | 2OG | KD | ZB2.2.010 | Dialyse inf. 2-Bett | I |  | 1260 | 2130 | - | GK | 150 | GK |  | - | 0 | - | 0 |  | - | H | S32 | - | - |  |  | - | - |  | S | II | - | L | 90° | G |  | UZ/2 | ST | 150 | - | 15 | 30/45 |  | LA |  | Holztür |  | H | - | - | st | EinL (H) | - | - | HPL |  | Holztür |  | D/D | - | ES | - | DSZ | - | - | - | RB+3D |  | -
|  | 2.010A |  | 2OG | KD | ZB2.2.010A | WC Pat. Inf. | I |  | 885 | 2130 | - | GK | 150 | GK |  | - | 0 | - | 0 |  | - | H | S32 | - | - |  |  | - | - |  | S | II | - | R | 90° | G |  | UZ/2 | ST | 150 | - | 15 | 30/45 |  | LA |  | Holztür |  | H | - | - | st | EinL (H) | US 1,5 | - | HPL |  | Holztür |  | D/D | - | ES | - | WC | OTS(G)+FM | - | - | RB+3D |  | -
|  | 2011 |  | 2OG | KD | ZB2.2.011 | Ltd. Pflege/VL | I |  | 1010 | 2130 | - | GK | 150 | GK |  | - | 0 | - | 0 |  | - | H | S32 | - | - |  |  | - | - |  | S | II | - | L | 90° | G |  | UZ/2 | ST | 150 | - | 15 | 30/45 |  | LA |  | Holztür |  | H | - | - | st | EinL (H) | - | - | HPL |  | Holztür |  | D/D | - | ES | - | DSZ | - | - | - | RB+3D |  | -
|  | 2012 |  | 2OG | KD | ZB2.2.012 | Dialyse 6-Bett | I |  | 1260 | 2130 | - | GK | 150 | GK |  | - | 0 | - | 0 |  | - | H | S32 | - | - |  |  | - | - |  | S | II | - | L | 90° | G |  | UZ/2 | ST | 150 | - | 15 | 30/45 |  | LA |  | Holztür |  | H | - | - | st | EinL (H) | - | - | HPL |  | Holztür |  | D/D | - | ES | - | DSZ | - | - | - | RB+3D |  | -
|  | 2013 |  | 2OG | PP 1 | ZB2.2.013 | 2-Bett | I |  | 1330 | 2130 | - | GK | 150 | GK |  | - | 0 | - | 0 |  | - | H | S32 | - | - |  |  | - | - |  | S | II | - | L | 90° | G |  | UZ/2 | ST | 150 | - | 15 | 30/45 |  | LA |  | Holztür |  | H | - | - | st | EinL (H) | - | - | HPL |  | Holztür |  | D/D | - | ES | - | BRO | - | - | - | RB+3D |  | -
|  | 2.013A |  | 2OG | PP 1 | ZB2.2.013A | Nasszelle | I |  | 1010 | 2130 | - | GK | 100 | GK |  | - | 0 | - | 0 |  | - | H | S27 | - | - |  |  | - | - |  | S | II | - | L | 90° | G |  | UZ/2 | ST | 100 | - | 15 | 30/45 |  | LA |  | Holztür |  | H | +FR | - | st | FR | US 1,5 | - | HPL |  | Holztür |  | D/D | - | ES | - | WC | - | - | - | RB+3D |  | - |  |  | Feuchtraumtür
|  | 2014 |  | 2OG | PP 1 | ZB2.2.014 | 2-Bett | I |  | 1330 | 2130 | - | GK | 150 | GK |  | - | 0 | - | 0 |  | - | H | S32 | - | - |  |  | - | - |  | S | II | - | R | 90° | G |  | UZ/2 | ST | 150 | - | 15 | 30/45 |  | LA |  | Holztür |  | H | - | - | st | EinL (H) | - | - | HPL |  | Holztür |  | D/D | - | ES | - | BRO | - | - | - | RB+3D |  | -
|  | 2.014A |  | 2OG | PP 1 | ZB2.2.014A | Nasszelle | I |  | 1010 | 2130 | - | GK | 100 | GK |  | - | 0 | - | 0 |  | - | H | S27 | - | - |  |  | - | - |  | S | II | - | R | 90° | G |  | UZ/2 | ST | 100 | - | 15 | 30/45 |  | LA |  | Holztür |  | H | +FR | - | st | FR | US 1,5 | - | HPL |  | Holztür |  | D/D | - | ES | - | WC | - | - | - | RB+3D |  | - |  |  | Feuchtraumtür
|  | 2015 |  | 2OG | PP 1 | ZB2.2.015 | 2-Bett | I |  | 1330 | 2130 | - | GK | 150 | GK |  | - | 0 | - | 0 |  | - | H | S32 | - | - |  |  | - | - |  | S | II | - | L | 90° | G |  | UZ/2 | ST | 150 | - | 15 | 30/45 |  | LA |  | Holztür |  | H | - | - | st | EinL (H) | - | - | HPL |  | Holztür |  | D/D | - | ES | - | BRO | - | - | - | RB+3D |  | -
|  | 2.015A |  | 2OG | PP 1 | ZB2.2.015A | Nasszelle | I |  | 1010 | 2130 | - | GK | 100 | GK |  | - | 0 | - | 0 |  | - | H | S27 | - | - |  |  | - | - |  | S | II | - | L | 90° | G |  | UZ/2 | ST | 100 | - | 15 | 30/45 |  | LA |  | Holztür |  | H | +FR | - | st | FR | US 1,5 | - | HPL |  | Holztür |  | D/D | - | ES | - | WC | - | - | - | RB+3D |  | - |  |  | Feuchtraumtür
|  | 2016 |  | 2OG | PP 1 | ZB2.2.016 | 2-Bett | I |  | 1330 | 2130 | - | GK | 150 | GK |  | - | 0 | - | 0 |  | - | H | S32 | - | - |  |  | - | - |  | S | II | - | R | 90° | G |  | UZ/2 | ST | 150 | - | 15 | 30/45 |  | LA |  | Holztür |  | H | - | - | st | EinL (H) | - | - | HPL |  | Holztür |  | D/D | - | ES | - | BRO | - | - | - | RB+3D |  | -
|  | 2.016A |  | 2OG | PP 1 | ZB2.2.016A | Nasszelle | I |  | 1010 | 2130 | - | GK | 100 | GK |  | - | 0 | - | 0 |  | - | H | S27 | - | - |  |  | - | - |  | S | II | - | R | 90° | G |  | UZ/2 | ST | 100 | - | 15 | 30/45 |  | LA |  | Holztür |  | H | +FR | - | st | FR | US 1,5 | - | HPL |  | Holztür |  | D/D | - | ES | - | WC | - | - | - | RB+3D |  | - |  |  | Feuchtraumtür
|  | 2017 |  | 2OG | PP 1 | ZB2.2.017 | 2-Bett | I |  | 1330 | 2130 | - | GK | 150 | GK |  | - | 0 | - | 0 |  | - | H | S32 | - | - |  |  | - | - |  | S | II | - | R | 90° | G |  | UZ/2 | ST | 150 | - | 15 | 30/45 |  | LA |  | Holztür |  | H | - | - | st | EinL (H) | - | - | HPL |  | Holztür |  | D/D | - | ES | - | BRO | - | - | - | RB+3D |  | -
|  | 2.017A |  | 2OG | PP 1 | ZB2.2.017A | Nasszelle | I |  | 1010 | 2130 | - | GK | 100 | GK |  | - | 0 | - | 0 |  | - | H | S27 | - | - |  |  | - | - |  | S | II | - | R | 90° | G |  | UZ/2 | ST | 100 | - | 15 | 30/45 |  | LA |  | Holztür |  | H | +FR | - | st | FR | US 1,5 | - | HPL |  | Holztür |  | D/D | - | ES | - | WC | - | - | - | RB+3D |  | - |  |  | Feuchtraumtür
|  | 2018 |  | 2OG | PP 1 | ZB2.2.018 | 2-Bett | I |  | 1330 | 2130 | - | GK | 150 | GK |  | - | 0 | - | 0 |  | - | H | S32 | - | - |  |  | - | - |  | S | II | - | L | 90° | G |  | UZ/2 | ST | 150 | - | 15 | 30/45 |  | LA |  | Holztür |  | H | - | - | st | EinL (H) | - | - | HPL |  | Holztür |  | D/D | - | ES | - | BRO | - | - | - | RB+3D |  | -
|  | 2.018A |  | 2OG | PP 1 | ZB2.2.018A | Nasszelle | I |  | 1010 | 2130 | - | GK | 100 | GK |  | - | 0 | - | 0 |  | - | H | S27 | - | - |  |  | - | - |  | S | II | - | L | 90° | G |  | UZ/2 | ST | 100 | - | 15 | 30/45 |  | LA |  | Holztür |  | H | +FR | - | st | FR | US 1,5 | - | HPL |  | Holztür |  | D/D | - | ES | - | WC | - | - | - | RB+3D |  | - |  |  | Feuchtraumtür
|  | 2019 |  | 2OG | PP 1 | ZB2.2.019 | 2-Bett | I |  | 1330 | 2130 | - | GK | 150 | GK |  | - | 0 | - | 0 |  | - | H | S32 | - | - |  |  | - | - |  | S | II | - | R | 90° | G |  | UZ/2 | ST | 150 | - | 15 | 30/45 |  | LA |  | Holztür |  | H | - | - | st | EinL (H) | - | - | HPL |  | Holztür |  | D/D | - | ES | - | BRO | - | - | - | RB+3D |  | -
|  | 2.019A |  | 2OG | PP 1 | ZB2.2.019A | Nasszelle | I |  | 1010 | 2130 | - | GK | 100 | GK |  | - | 0 | - | 0 |  | - | H | S27 | - | - |  |  | - | - |  | S | II | - | R | 90° | G |  | UZ/2 | ST | 100 | - | 15 | 30/45 |  | LA |  | Holztür |  | H | +FR | - | st | FR | US 1,5 | - | HPL |  | Holztür |  | D/D | - | ES | - | WC | - | - | - | RB+3D |  | - |  |  | Feuchtraumtür
|  | 2020 |  | 2OG | PP 1 | ZB2.2.020 | 2-Bett | I |  | 1330 | 2130 | - | GK | 150 | GK |  | - | 0 | - | 0 |  | - | H | S32 | - | - |  |  | - | - |  | S | II | - | L | 90° | G |  | UZ/2 | ST | 150 | - | 15 | 30/45 |  | LA |  | Holztür |  | H | - | - | st | EinL (H) | - | - | HPL |  | Holztür |  | D/D | - | ES | - | BRO | - | - | - | RB+3D |  | -
|  | 2.020A |  | 2OG | PP 1 | ZB2.2.020A | Nasszelle | I |  | 1010 | 2130 | - | GK | 100 | GK |  | - | 0 | - | 0 |  | - | H | S27 | - | - |  |  | - | - |  | S | II | - | L | 90° | G |  | UZ/2 | ST | 100 | - | 15 | 30/45 |  | LA |  | Holztür |  | H | +FR | - | st | FR | US 1,5 | - | HPL |  | Holztür |  | D/D | - | ES | - | WC | - | - | - | RB+3D |  | - |  |  | Feuchtraumtür
|  | 2021 |  | 2OG | PP 1 | ZB2.2.021 | 2-Bett | I |  | 1330 | 2130 | - | GK | 150 | GK |  | - | 0 | - | 0 |  | - | H | S32 | - | - |  |  | - | - |  | S | II | - | R | 90° | G |  | UZ/2 | ST | 150 | - | 15 | 30/45 |  | LA |  | Holztür |  | H | - | - | st | EinL (H) | - | - | HPL |  | Holztür |  | D/D | - | ES | - | BRO | - | - | - | RB+3D |  | -
|  | 2.021A |  | 2OG | PP 1 | ZB2.2.021A | Nasszelle | I |  | 1010 | 2130 | - | GK | 100 | GK |  | - | 0 | - | 0 |  | - | H | S27 | - | - |  |  | - | - |  | S | II | - | R | 90° | G |  | UZ/2 | ST | 100 | - | 15 | 30/45 |  | LA |  | Holztür |  | H | +FR | - | st | FR | US 1,5 | - | HPL |  | Holztür |  | D/D | - | ES | - | WC | - | - | - | RB+3D |  | - |  |  | Feuchtraumtür
|  | 2022 |  | 2OG | PP 1 | ZB2.2.022 | 2-Bett | I |  | 1330 | 2130 | - | GK | 150 | GK |  | - | 0 | - | 0 |  | - | H | S32 | - | - |  |  | - | - |  | S | II | - | L | 90° | G |  | UZ/2 | ST | 150 | - | 15 | 30/45 |  | LA |  | Holztür |  | H | - | - | st | EinL (H) | - | - | HPL |  | Holztür |  | D/D | - | ES | - | BRO | - | - | - | RB+3D |  | -
|  | 2.022A |  | 2OG | PP 1 | ZB2.2.022A | Nasszelle | I |  | 1010 | 2130 | - | GK | 100 | GK |  | - | 0 | - | 0 |  | - | H | S27 | - | - |  |  | - | - |  | S | II | - | L | 90° | G |  | UZ/2 | ST | 100 | - | 15 | 30/45 |  | LA |  | Holztür |  | H | +FR | - | st | FR | US 1,5 | - | HPL |  | Holztür |  | D/D | - | ES | - | WC | - | - | - | RB+3D |  | - |  |  | Feuchtraumtür
|  | 2023 |  | 2OG | PP 1 | ZB2.2.023 | 2-Bett | I |  | 1330 | 2130 | - | GK | 150 | GK |  | - | 0 | - | 0 |  | - | H | S32 | - | - |  |  | - | - |  | S | II | - | R | 90° | G |  | UZ/2 | ST | 150 | - | 15 | 30/45 |  | LA |  | Holztür |  | H | - | - | st | EinL (H) | - | - | HPL |  | Holztür |  | D/D | - | ES | - | BRO | - | - | - | RB+3D |  | -
|  | 2.023A |  | 2OG | PP 1 | ZB2.2.023A | Nasszelle | I |  | 1010 | 2130 | - | GK | 100 | GK |  | - | 0 | - | 0 |  | - | H | S27 | - | - |  |  | - | - |  | S | II | - | R | 90° | G |  | UZ/2 | ST | 100 | - | 15 | 30/45 |  | LA |  | Holztür |  | H | +FR | - | st | FR | US 1,5 | - | HPL |  | Holztür |  | D/D | - | ES | - | WC | - | - | - | RB+3D |  | - |  |  | Feuchtraumtür
|  | 2024 |  | 2OG | PP 1 | ZB2.2.024 | 2-Bett | I |  | 1330 | 2130 | - | GK | 150 | GK |  | - | 0 | - | 0 |  | - | H | S32 | - | - |  |  | - | - |  | S | II | - | L | 90° | G |  | UZ/2 | ST | 150 | - | 15 | 30/45 |  | LA |  | Holztür |  | H | - | - | st | EinL (H) | - | - | HPL |  | Holztür |  | D/D | - | ES | - | BRO | - | - | - | RB+3D |  | -
|  | 2.024A |  | 2OG | PP 1 | ZB2.2.024A | Nasszelle | I |  | 1010 | 2130 | - | GK | 100 | GK |  | - | 0 | - | 0 |  | - | H | S27 | - | - |  |  | - | - |  | S | II | - | L | 90° | G |  | UZ/2 | ST | 100 | - | 15 | 30/45 |  | LA |  | Holztür |  | H | +FR | - | st | FR | US 1,5 | - | HPL |  | Holztür |  | D/D | - | ES | - | WC | - | - | - | RB+3D |  | - |  |  | Feuchtraumtür
|  | 2025 |  | 2OG | PP 1 | ZB2.2.025 | 2-Bett | I |  | 1330 | 2130 | - | GK | 150 | GK |  | - | 0 | - | 0 |  | - | H | S32 | - | - |  |  | - | - |  | S | II | - | R | 90° | G |  | UZ/2 | ST | 150 | - | 15 | 30/45 |  | LA |  | Holztür |  | H | - | - | st | EinL (H) | - | - | HPL |  | Holztür |  | D/D | - | ES | - | BRO | - | - | - | RB+3D |  | -
|  | 2.025A |  | 2OG | PP 1 | ZB2.2.025A | Nasszelle | I |  | 1010 | 2130 | - | GK | 100 | GK |  | - | 0 | - | 0 |  | - | H | S27 | - | - |  |  | - | - |  | S | II | - | R | 90° | G |  | UZ/2 | ST | 100 | - | 15 | 30/45 |  | LA |  | Holztür |  | H | +FR | - | st | FR | US 1,5 | - | HPL |  | Holztür |  | D/D | - | ES | - | WC | - | - | - | RB+3D |  | - |  |  | Feuchtraumtür
|  | 2026 |  | 2OG | PP 1 | ZB2.2.026 | 2-Bett | I |  | 1330 | 2130 | - | GK | 150 | GK |  | - | 0 | - | 0 |  | - | H | S32 | - | - |  |  | - | - |  | S | II | - | L | 90° | G |  | UZ/2 | ST | 150 | - | 15 | 30/45 |  | LA |  | Holztür |  | H | - | - | st | EinL (H) | - | - | HPL |  | Holztür |  | D/D | - | ES | - | BRO | - | - | - | RB+3D |  | -
|  | 2.026A |  | 2OG | PP 1 | ZB2.2.026A | Nasszelle | I |  | 1010 | 2130 | - | GK | 100 | GK |  | - | 0 | - | 0 |  | - | H | S27 | - | - |  |  | - | - |  | S | II | - | L | 90° | G |  | UZ/2 | ST | 100 | - | 15 | 30/45 |  | LA |  | Holztür |  | H | +FR | - | st | FR | US 1,5 | - | HPL |  | Holztür |  | D/D | - | ES | - | WC | - | - | - | RB+3D |  | - |  |  | Feuchtraumtür
|  | 2027 |  | 2OG | PP 1 | ZB2.2.027 | 2-Bett | I |  | 1330 | 2130 | - | GK | 150 | GK |  | - | 0 | - | 0 |  | - | H | S32 | - | - |  |  | - | - |  | S | II | - | R | 90° | G |  | UZ/2 | ST | 150 | - | 15 | 30/45 |  | LA |  | Holztür |  | H | - | - | st | EinL (H) | - | - | HPL |  | Holztür |  | D/D | - | ES | - | BRO | - | - | - | RB+3D |  | -
|  | 2.027A |  | 2OG | PP 1 | ZB2.2.027A | Nasszelle | I |  | 1010 | 2130 | - | GK | 100 | GK |  | - | 0 | - | 0 |  | - | H | S27 | - | - |  |  | - | - |  | S | II | - | R | 90° | G |  | UZ/2 | ST | 100 | - | 15 | 30/45 |  | LA |  | Holztür |  | H | +FR | - | st | FR | US 1,5 | - | HPL |  | Holztür |  | D/D | - | ES | - | WC | - | - | - | RB+3D |  | - |  |  | Feuchtraumtür
|  | 2028 |  | 2OG | PP 1 | ZB2.2.028 | 1-Bett Rooming-In | I |  | 1330 | 2130 | - | GK | 150 | GK |  | - | 0 | - | 0 |  | - | H | S32 | - | - |  |  | - | - |  | S | II | - | R | 90° | G |  | UZ/2 | ST | 150 | - | 15 | 30/45 |  | LA |  | Holztür |  | H | - | - | st | EinL (H) | - | - | HPL |  | Holztür |  | D/D | - | ES | - | BRO | - | - | - | RB+3D |  | -
|  | 2.028A |  | 2OG | PP 1 | ZB2.2.028A | Nasszelle | I |  | 1010 | 2130 | - | GK | 100 | GK |  | - | 0 | - | 0 |  | - | H | S27 | - | - |  |  | - | - |  | S | II | - | R | 90° | G |  | UZ/2 | ST | 100 | - | 15 | 30/45 |  | LA |  | Holztür |  | H | +FR | - | st | FR | US 1,5 | - | HPL |  | Holztür |  | D/D | - | ES | - | WC | - | - | - | RB+3D |  | - |  |  | Feuchtraumtür
|  | 2029 |  | 2OG | PP 1 | ZB2.2.027 | 2-Bett | I |  | 1450 | 2130 | - | STB/GK | 400 | GK |  | - | 0 | - | 0 |  | - | H | S32 | - | - |  |  | - | - |  | S | II | - | R | 90° | G |  | UZ/2 | ST | 400 | - | 15 | 30/45 |  | LA |  | Holztür |  | H | - | - | st | EinL (H) | - | - | HPL |  | Holztür |  | D/D | - | ES | - | BRO | - | - | - | RB+3D |  | -
|  | 2.029A |  | 2OG | PP 1 | ZB2.2.027A | Nasszelle | I |  | 1010 | 2130 | - | GK | 100 | GK |  | - | 0 | - | 0 |  | - | H | S27 | - | - |  |  | - | - |  | S | II | - | R | 90° | G |  | UZ/2 | ST | 100 | - | 15 | 30/45 |  | LA |  | Holztür |  | H | +FR | - | st | FR | US 1,5 | - | HPL |  | Holztür |  | D/D | - | ES | - | WC | - | - | - | RB+3D |  | - |  |  | Feuchtraumtür
|  | 2030 |  | 2OG | PP 1 | ZB2.2.028 | 1-Bett Rooming-In | I |  | 1450 | 2130 | - | GK | 150 | GK |  | - | 0 | - | 0 |  | - | H | S32 | - | - |  |  | - | - |  | S | II | - | R | 90° | G |  | UZ/2 | ST | 150 | - | 15 | 30/45 |  | LA |  | Holztür |  | H | - | - | st | EinL (H) | - | - | HPL |  | Holztür |  | D/D | - | ES | - | BRO | - | - | - | RB+3D |  | -
|  | 2.030A |  | 2OG | PP 1 | ZB2.2.028A | Nasszelle | I |  | 1010 | 2130 | - | GK | 100 | GK |  | - | 0 | - | 0 |  | - | H | S27 | - | - |  |  | - | - |  | S | II | - | R | 90° | G |  | UZ/2 | ST | 100 | - | 15 | 30/45 |  | LA |  | Holztür |  | H | +FR | - | st | FR | US 1,5 | - | HPL |  | Holztür |  | D/D | - | ES | - | WC | - | - | - | RB+3D |  | - |  |  | Feuchtraumtür
|  | 2031 |  | 2OG | AD Päd. | ZB2.2.031 | DR OA/FA 2AP | I |  | 1010 | 2130 | - | GK | 150 | GK |  | - | 0 | - | 0 |  | - | H | S32 | - | - |  |  | - | - |  | S | II | - | L | 90° | G |  | UZ/2 | ST | 150 | - | 15 | 30/45 |  | LA |  | Holztür |  | H | - | - | st | EinL (H) | - | - | HPL |  | Holztür |  | D/D | - | ES | - | DSZ | - | - | - | RB+3D |  | -
|  | 2032 |  | 2OG | PP 2 | ZB2.2.032 | DR CM/MDA 2AP | I |  | 1010 | 2130 | - | GK | 150 | GK |  | - | 0 | - | 0 |  | - | H | S32 | - | - |  |  | - | - |  | S | II | - | L | 90° | G |  | UZ/2 | ST | 150 | - | 15 | 30/45 |  | LA |  | Holztür |  | H | - | - | st | EinL (H) | - | - | HPL |  | Holztür |  | D/D | - | ES | - | DSZ | - | - | - | RB+3D |  | -
|  | 2033 |  | 2OG | PP 1 | ZB2.2.033 | DR CM/MDA 2AP | I |  | 1010 | 2130 | - | GK | 150 | GK |  | - | 0 | - | 0 |  | - | H | S32 | - | - |  |  | - | - |  | S | II | - | L | 90° | G |  | UZ/2 | ST | 150 | - | 15 | 30/45 |  | LA |  | Holztür |  | H | - | - | st | EinL (H) | - | - | HPL |  | Holztür |  | D/D | - | ES | - | DSZ | - | - | - | RB+3D |  | -
|  | 2034 |  | 2OG | PP 1 | ZB2.2.034 | Kinderwagen | I |  | 1010 | 2130 | - | GK | 150 | GK |  | - | 0 | - | 0 |  | - | H | S32 | - | - |  |  | - | - |  | S | II | - | L | 90° | G |  | UZ/2 | ST | 150 | - | 15 | 30/45 |  | LA |  | Holztür |  | H | - | - | st | EinL (H) | - | - | HPL |  | Holztür |  | D/D | - | ES | - | DSZ | - | - | - | RB+3D |  | -
|  | 2035 |  | 2OG | PP 1 | ZB2.2.035 | Geräte | I |  | 1010 | 2130 | - | GK | 150 | GK |  | - | 0 | - | 0 |  | - | H | S27 | - | - |  |  | - | - |  | S | II | - | R | 90° | G |  | UZ/2 | ST | 150 | - | 15 | 30/45 |  | LA |  | Holztür |  | H | - | - | st | EinL (H) | - | - | HPL |  | Holztür |  | D/D | - | ES | - | DSZ | - | - | - | RB+3D |  | -
|  | 2036 |  | 2OG | PP 1 | ZB2.2.036 | 1-Bett Isolier | I |  | 1330 | 2130 | - | GK | 150 | GK |  | - | 0 | - | 0 |  | - | H | S27 | - | - |  |  | - | - |  | S | II | - | L | 90° | G |  | UZ/2 | ST | 150 | - | 15 | 30/45 |  | LA |  | Holztür |  | H | +SF | - | st | EinL (H) | US 1,5 | - | HPL |  | Holztür |  | D/D | - | ES | - | BRO | - | - | - | RB+3D |  | -
|  | 2.036A |  | 2OG | PP 1 | ZB2.2.036A | Schleuse | I |  | 1330 | 2130 | - | GK | 150 | GK |  | - | 0 | - | 0 |  | - | H | S32 | - | - |  |  | - | - |  | S | II | - | L | 90° | G |  | UZ/2 | ST | 150 | - | 15 | 30/45 |  | LA |  | Holztür |  | H | +SF | - | st | EinL (H) | - | - | HPL |  | Holztür |  | D/D | - | ES | - | BRO | - | - | - | RB+3D |  | -
|  | 2.036B |  | 2OG | PP 1 | ZB2.2.036B | Nasszelle | I |  | 1010 | 2130 | - | GK | 100 | GK |  | - | 0 | - | 0 |  | - | H | S27 | - | - |  |  | - | - |  | S | II | - | L | 90° | G |  | UZ/2 | ST | 100 | - | 15 | 30/45 |  | LA |  | Holztür |  | H | +FR | - | st | FR | US 1,5 | - | HPL |  | Holztür |  | D/D | - | ES | - | WC | - | - | - | RB+3D |  | - |  |  | Feuchtraumtür
|  | 2037 |  | 2OG | PP 1 | ZB2.2.037 | 1-Bett Isolier | I |  | 1330 | 2130 | - | GK | 150 | GK |  | - | 0 | - | 0 |  | - | H | S27 | - | - |  |  | - | - |  | S | II | - | R | 90° | G |  | UZ/2 | ST | 150 | - | 15 | 30/45 |  | LA |  | Holztür |  | H | +SF | - | st | EinL (H) | US 1,5 | - | HPL |  | Holztür |  | D/D | - | ES | - | BRO | - | - | - | RB+3D |  | -
|  | 2.037A |  | 2OG | PP 1 | ZB2.2.037A | Schleuse | I |  | 1330 | 2130 | - | GK | 150 | GK |  | - | 0 | - | 0 |  | - | H | S32 | - | - |  |  | - | - |  | S | II | - | R | 90° | G |  | UZ/2 | ST | 150 | - | 15 | 30/45 |  | LA |  | Holztür |  | H | +SF | - | st | EinL (H) | - | - | HPL |  | Holztür |  | D/D | - | ES | - | BRO | - | - | - | RB+3D |  | -
|  | 2.037B |  | 2OG | PP 1 | ZB2.2.037B | Nasszelle | I |  | 1010 | 2130 | - | GK | 100 | GK |  | - | 0 | - | 0 |  | - | H | S27 | - | - |  |  | - | - |  | S | II | - | R | 90° | G |  | UZ/2 | ST | 100 | - | 15 | 30/45 |  | LA |  | Holztür |  | H | +FR | - | st | FR | US 1,5 | - | HPL |  | Holztür |  | D/D | - | ES | - | WC | - | - | - | RB+3D |  | - |  |  | Feuchtraumtür
|  | 2.038-1 |  | 2OG | PP 1 | ZB2.2.038 | Versorgung/Betrieb. | I |  | 1135 | 2130 | - | STB | 250 | STB |  | - | 0 | - | 0 |  | - | H | S27 | - | T90 |  |  | - | - |  | S | II | - | R | 90° | G |  | UZ/2 | ST | 250 | - | 15 | 30/45 |  | LA |  | Holztür |  | H | - | - | st | EinL (H) | ABD | - | HPL |  | Holztür |  | D/D | - | ES | - | BRO | OTS(B)+FE | TSS RMO | - | RB+3D |  | -
|  | 2.038-2 |  | 2OG | PP 1 | ZB2.2.038 | Versorgung/Betrieb. | I |  | 1135 | 2130 | - | GK | 150 | GK |  | - | 0 | - | 0 |  | - | H | S27 | - | - |  |  | - | - |  | S | II | - | L | 90° | G |  | UZ/2 | ST | 150 | - | 15 | 30/45 |  | LA |  | Holztür |  | H | - | - | st | EinL (H) | - | - | HPL |  | Holztür |  | D/D | - | ES | - | DSZ | - | - | - | RB+3D |  | -
|  | 2.039-1 |  | 2OG | PP 1 | ZB2.2.039 | Entsorgung | I |  | 1135 | 2130 | - | STB | 250 | STB |  | - | 0 | - | 0 |  | - | H | S27 | - | T90 |  |  | - | - |  | S | II | - | L | 90° | G |  | UZ/2 | ST | 250 | - | 15 | 30/45 |  | LA |  | Holztür |  | H | - | - | st | EinL (H) | ABD | - | HPL |  | Holztür |  | D/D | - | ES | - | BRO | OTS(B)+FE | TSS RMO | - | RB+3D |  | -
|  | 2.039-2 |  | 2OG | PP 1 | ZB2.2.039 | Entsorgung | I |  | 1135 | 2130 | - | GK | 150 | GK |  | - | 0 | - | 0 |  | - | H | S27 | - | - |  |  | - | - |  | S | II | - | L | 90° | G |  | UZ/2 | ST | 150 | - | 15 | 30/45 |  | LA |  | Holztür |  | H | - | - | st | EinL (H) | US 1,5 | - | HPL |  | Holztür |  | D/D | - | ES | - | DSZ | - | - | - | RB+3D |  | -
|  | 2040 |  | 2OG | PP 1 | ZB2.2.040 | WC Pers. | I |  | 1010 | 2130 | - | GK | 150 | GK |  | - | 0 | - | 0 |  | - | H | S27 | - | - |  |  | - | - |  | S | II | - | L | 90° | G |  | UZ/2 | ST | 150 | - | 15 | 30/45 |  | LA |  | Holztür |  | H | - | - | st | EinL (H) | US 1,5 | - | HPL |  | Holztür |  | D/D | - | ES | - | WC+DSZ | - | - | - | RB+3D |  | -
|  | 2041 |  | 2OG | PP 1 | ZB2.2.041 | WC Pers. | I |  | 1010 | 2130 | - | GK | 150 | GK |  | - | 0 | - | 0 |  | - | H | S27 | - | - |  |  | - | - |  | S | II | - | R | 90° | G |  | UZ/2 | ST | 150 | - | 15 | 30/45 |  | LA |  | Holztür |  | H | - | - | st | EinL (H) | US 1,5 | - | HPL |  | Holztür |  | D/D | - | ES | - | WC+DSZ | - | - | - | RB+3D |  | -
|  | 2042 |  | 2OG | PP 1 | ZB2.2.042 | AR unrein | I |  | 1135 | 2130 | - | GK | 150 | GK |  | - | 0 | - | 0 |  | - | H | S27 | - | - |  |  | - | - |  | S | II | - | L | 90° | G |  | UZ/2 | ST | 150 | - | 15 | 30/45 |  | LA |  | Holztür |  | H | - | - | st | EinL (H) | US 1,5 | - | HPL |  | Holztür |  | D/D | - | ES | - | DSZ | - | - | - | RB+3D |  | -
|  | 2043 |  | 2OG | PP 1 | ZB2.2.043 | U/B Raum | I |  | 1385 | 2130 | - | GK | 150 | GK |  | - | 0 | - | 0 |  | - | H | S32 | - | - |  |  | - | - |  | S | II | - | R | 90° | G |  | UZ/2 | ST | 150 | - | 15 | 30/45 |  | LA |  | Holztür |  | H | - | - | st | EinL (H) | - | - | HPL |  | Holztür |  | D/D | - | ES | - | DSZ | OTS(B)+FM | - | - | RB+3D |  | -
|  | 2.044-1 |  | 2OG | PP 1 | ZB2.2.044 | Spielzimmer | I |  | 3000 | 2130 | - | GK | 150 | GK |  | - | 0 | - | 0 |  | - | HR | S32 / 42 | - | - | 1 | 2.1 | - | GL(R/L) |  | S | II | - | L | 90° | G |  | UZ/2 | ST | 150 | - | 15 | 30/45 |  | LA |  | Holztür |  | H | +GL | - | st | EinL (H) | - | - | HPL |  | Holztür |  | D/D | - | RR | - | DSZ | - | - | - | RB+3D |  | REF 8.1 - DET 2162
|  | 2.044-2 |  | 2OG | PP 1 | ZB2.2.044 | Spielzimmer | A |  | 1380 | 2750 | - | FAS | - | FAS |  | - | 0 | - | 0 |  | - | RR | S32 | - | - |  |  | GL | - |  | S | - | - | R | 90° | G |  | RR | ST | - | - | - | - |  | PU |  | Fassade |  | SRR | +GL | - | st | - | ABD | - | PU |  | Fassade |  | D/D | - | RR + P(aus) | - | DSZ | - | - | - | RB+3D |  | T16 - DET 1928 |  |  | gem. Türliste MMK
|  | 2045 |  | 2OG | PP 1 | ZB2.2.045 | AR unrein | I |  | 1135 | 2130 | - | GK | 150 | GK |  | - | 0 | - | 0 |  | - | H | S32 | - | - |  |  | - | - |  | S | II | - | L | 90° | G |  | UZ/2 | ST | 150 | - | 15 | 30/45 |  | LA |  | Holztür |  | H | - | - | st | EinL (H) | - | - | HPL |  | Holztür |  | D/D | - | ES | - | DSZ | - | - | - | RB+3D |  | -
|  | 2.046A |  | 2OG | PP 1 | ZB2.2.046A | Flur | I |  | 1135 | 2130 | - | GK | 150 | GK |  | - | 0 | - | 0 |  | - | H | S32 | - | - |  |  | - | - |  | S | II | - | L | 90° | G |  | UZ/2 | ST | 150 | - | 15 | 30/45 |  | LA |  | Holztür |  | H | - | - | st | EinL (H) | US 1,5 | - | HPL |  | Holztür |  | D/D | - | ES | - | DSZ | OTS(B)+FM | - | - | RB+3D |  | -
|  | 2048 |  | 2OG | PP 1 | ZB2.2.048 | AR rein | I |  | 1135 | 2130 | - | GK | 150 | GK |  | - | 0 | - | 0 |  | - | H | S27 | - | - |  |  | - | - |  | S | II | - | L | 90° | G |  | UZ/2 | ST | 150 | - | 15 | 30/45 |  | LA |  | Holztür |  | H | - | - | st | EinL (H) | - | - | HPL |  | Holztür |  | D/D | - | ES | - | DSZ | - | - | - | RB+3D |  | -
|  | 2049 |  | 2OG | PP 1 | ZB2.2.049 | Aufenthalt Pers. | I |  | 1135 | 2130 | - | GK | 150 | GK |  | - | 0 | - | 0 |  | - | H | S27 | - | - |  |  | - | - |  | S | II | - | R | 90° | G |  | UZ/2 | ST | 150 | - | 15 | 30/45 |  | LA |  | Holztür |  | H | - | - | st | EinL (H) | - | - | HPL |  | Holztür |  | D/D | - | ES | - | DSZ | - | - | - | RB+3D |  | -
|  | 2050 |  | 2OG | PP 1 | ZB2.2.050 | Pat.Gespräch | I |  | 2430 | 2500 | - | STB | - | GK |  | - | 0 | - | 0 |  | - | RR | S32 | - | - | 0.9 |  | - | GL(R/L) |  | S | - | - | R | 90° | G |  | RR | ST | - | - | - | - |  | PU |  | Rohrrahmentür |  | SRR | +GL | - | st | - | - | - | PU |  | Rohrrahmentür |  | D/D | - | RR | - | DSZ | - | - | - | RB+3D |  | REF 5.5 - DET 2133
|  | 2051 |  | 2OG | PP 1 | ZB2.2.051 | WC Vorraum | I |  | 1010 | 2130 | - | GK | 150 | GK |  | - | 0 | - | 0 |  | - | H | S27 | - | - |  |  | - | - |  | S | II | - | R | 90° | G |  | UZ/2 | ST | 150 | - | 15 | 30/45 |  | LA |  | Holztür |  | H | - | - | st | EinL (H) | - | - | HPL |  | Holztür |  | D/D | - | ES | - | BRO | OTS(B)+FM | - | - | RB+3D |  | -
|  | 2.051A |  | 2OG | PP 1 | ZB2.2.051A | WC Bes. | I |  | 885 | 2130 | - | GK | 100 | GK |  | - | 0 | - | 0 |  | - | H | S27 | - | - |  |  | - | - |  | S | II | - | R | 90° | G |  | UZ/2 | ST | 100 | - | 15 | 30/45 |  | LA |  | Holztür |  | H | - | - | st | EinL (H) | US 1,5 | - | HPL |  | Holztür |  | D/D | - | ES | - | WC | - | - | - | RB+3D |  | -
|  | 2052 |  | 2OG | PP 1 | ZB2.2.052 | Putz | I |  | 1135 | 2130 | - | GK | 150 | GK |  | - | 0 | - | 0 |  | - | H | S27 | - | - |  |  | - | - |  | S | II | - | L | 90° | G |  | UZ/2 | ST | 150 | - | 15 | 30/45 |  | LA |  | Holztür |  | H | - | - | st | EinL (H) | US 1,5 | - | HPL |  | Holztür |  | D/D | - | ES | - | DSZ | - | - | - | RB+3D |  | -
|  | 2053 |  | 2OG | KD | ZB2.2.053 | Reinigen/Ents. | I |  | 1135 | 2130 | - | GK | 150 | GK |  | - | 0 | - | 0 |  | - | H | S27 | - | - |  |  | - | - |  | S | II | - | R | 90° | G |  | UZ/2 | ST | 150 | - | 15 | 30/45 |  | LA |  | Holztür |  | H | - | - | st | EinL (H) | US 1,5 | - | HPL |  | Holztür |  | D/D | - | ES | - | DSZ | - | - | - | RB+3D |  | -
|  | 2054 |  | 2OG | KD | ZB2.2.054 | WC Pat. | I |  | 885 | 2130 | - | GK | 150 | GK |  | - | 0 | - | 0 |  | - | H | S27 | - | - |  |  | - | - |  | S | II | - | L | 90° | G |  | UZ/2 | ST | 150 | - | 15 | 30/45 |  | LA |  | Holztür |  | H | - | - | st | EinL (H) | US 1,5 | - | HPL |  | Holztür |  | D/D | - | ES | - | WC | OTS(B)+FM | - | - | RB+3D |  | -
|  | 2055 |  | 2OG | KD | ZB2.2.055 | WC Pat. | I |  | 885 | 2130 | - | GK | 150 | GK |  | - | 0 | - | 0 |  | - | H | S27 | - | - |  |  | - | - |  | S | II | - | L | 90° | G |  | UZ/2 | ST | 150 | - | 15 | 30/45 |  | LA |  | Holztür |  | H | - | - | st | EinL (H) | US 1,5 | - | HPL |  | Holztür |  | D/D | - | ES | - | WC | OTS(B)+FM | - | - | RB+3D |  | -
|  | 2.056-2 |  | 2OG | KD | ZB2.2.056 | FTS/Container | I |  | 1385 | 2130 | - | STB | 250 | STB |  | - | 0 | - | 0 |  | - | H | S27 | - | T30 |  |  | - | - |  | S | II | - | L | 90° | G |  | UZ/2 | ST | 250 | - | 15 | 30/45 |  | LA |  | Holztür |  | H | - | - | st | EinL (H) | ABD | - | HPL |  | Holztür |  | D/D | - | ES | - | DSZ | OTS(B)+FL | TSS RMO | - | RB+3D |  | -
|  | 2057 |  | 2OG | KD | ZB2.2.057 | Stationsküche | I |  | 1385 | 2130 | - | MW-P | 175 | STB |  | IPZ | 10 | IPZ | 10 |  | - | H | S27 | - | T30/RS |  |  | - | - |  | S | II | - | L | 90° | G |  | UZ/2 | ST | 195 | - | 15 | 30/45 |  | LA |  | Holztür |  | H | - | - | st | EinL (H) | US 1,5 | - | HPL |  | Holztür |  | D/D | - | ES | - | DSZ | OTS(B)+FL | TSS RMO | - | RB+3D |  | - |  |  | neue Stationsküche 21.07.2025
|  | 2058 |  | 2OG | KD | ZB2.2.058 | Putz | I |  | 1010 | 2130 | - | GK | 150 | GK |  | - | 0 | - | 0 |  | - | H | S27 | - | - |  |  | - | - |  | S | II | - | R | 90° | G |  | UZ/2 | ST | 150 | - | 15 | 30/45 |  | LA |  | Holztür |  | H | - | - | st | EinL (H) | US 1,5 | - | HPL |  | Holztür |  | D/D | - | ES | - | DSZ | - | - | - | RB+3D |  | -
|  | 2059 |  | 2OG | KD | ZB2.2.059 | Aufenthalt Pers. | I |  | 1010 | 2130 | - | GK | 150 | GK |  | - | 0 | - | 0 |  | - | H | S32 | - | - |  |  | - | - |  | S | II | - | R | 90° | G |  | UZ/2 | ST | 150 | - | 15 | 30/45 |  | LA |  | Holztür |  | H | - | - | st | EinL (H) | - | - | HPL |  | Holztür |  | D/D | - | ES | - | DSZ | - | - | - | RB+3D |  | -
|  | 2060 |  | 2OG | KD | ZB2.2.060 | Verteilerküche | I |  | 1010 | 2130 | - | GK | 150 | GK |  | - | 0 | - | 0 |  | - | H | S32 | - | - |  |  | - | - |  | S | II | - | L | 90° | G |  | UZ/2 | ST | 150 | - | 15 | 30/45 |  | LA |  | Holztür |  | H | - | - | st | EinL (H) | - | - | HPL |  | Holztür |  | D/D | - | ES | - | DSZ | - | - | - | RB+3D |  | -
|  | 2061 |  | 2OG | KD | ZB2.2.061 | DR Dienstärzte | I |  | 1010 | 2130 | - | GK | 150 | GK |  | - | 0 | - | 0 |  | - | H | S32 | - | - |  |  | - | - |  | S | II | - | L | 90° | G |  | UZ/2 | ST | 150 | - | 15 | 30/45 |  | LA |  | Holztür |  | H | - | - | st | EinL (H) | - | - | HPL |  | Holztür |  | D/D | - | ES | - | DSZ | - | - | - | RB+3D |  | -
|  | 2062 |  | 2OG | KD | ZB2.2.062 | Pat.-Garderobe | I |  | 1010 | 2130 | - | GK | 150 | GK |  | - | 0 | - | 0 |  | - | H | S27 | - | - |  |  | - | - |  | S | II | - | R | 90° | G |  | UZ/2 | ST | 150 | - | 15 | 30/45 |  | LA |  | Holztür |  | H | - | - | st | EinL (H) | - | - | HPL |  | Holztür |  | D/D | - | ES | - | DSZ | - | - | - | RB+3D |  | -
|  | 2063 |  | 2OG | KD | ZB2.2.063 | WC Beh. | I |  | 1010 | 2130 | - | GK | 150 | GK |  | - | 0 | - | 0 |  | - | H | S27 | - | - |  |  | - | - |  | S | II | - | R | 90° | G |  | UZ/2 | ST | 150 | - | 15 | 30/45 |  | LA |  | Holztür |  | H | - | - | st | EinL (H) | - | - | HPL |  | Holztür |  | D/D | - | ES | - | WC | - | - | - | RB+3D |  | -
| x | 2064 |  | 2OG | KD | ZB2.2.064 | SD/BE | I |  | 1260 | 2130 | - | GK | 150 | GK |  | - | 0 | - | 0 |  | - | H | S27 | - | - |  |  | - | - |  | S | II | - | S-1/L | 90° | G |  | UZ/2 | ST | 150 | - | 15 | 50/50 |  | LA |  | Holztür |  | H | - | - | st | SK (PU) | - | - | HPL |  | Holztür |  | S-Griffe | - | - | - | - | - | - | - | - |  | -
|  | 2.066-1 |  | 2OG | KD | ZB2.2.066 | Warten | I |  | 3140 | 2400 | - | GK | - | GK |  | - | 0 | - | 0 |  | - | RR | S32 / 42 | - | - | 1 | 2.1 | - | GL(L) |  | S | - | - | R | 90° | G |  | RR | ST | - | - | - | - |  | PU |  | Rohrrahmentür |  | SRR | +GL | - | st | - | - | - | PU |  | Rohrrahmentür |  | D/D | - | RR | - | BRO | - | - | - | RB+3D |  | DET 2198
|  | 2.066-2 |  | 2OG | KD | ZB2.2.066 | Warten | I |  | 3810 | 2400 | - | GK | - | GK |  | - | 0 | - | 0 |  | - | GTW | S32 / 42 | - | T30 |  |  | - | - |  | S | - | - | R | 90° | G |  | RR | ST | - | - | - | - |  | PU |  | Rohrrahmentür |  | SRR | +GL | - | st | - | - | - | PU |  | Rohrrahmentür |  | D/D | - | RR | - | BRO | OTS(B) | - | - | RB+3D |  | DET 2200
|  | 2067 |  | 2OG | KD | ZB2.2.067 | Soz.päd./Psychologie | I |  | 1010 | 2130 | - | GK | 150 | GK |  | - | 0 | - | 0 |  | - | H | S27 | - | - |  |  | - | - |  | S | II | - | L | 90° | G |  | UZ/2 | ST | 150 | - | 15 | 30/45 |  | LA |  | Holztür |  | H | - | - | st | EinL (H) | - | - | HPL |  | Holztür |  | D/D | - | ES | - | DSZ | - | - | - | RB+3D |  | -
|  | 2068 |  | 2OG | KD | ZB2.2.068 | Sekretariat | I |  | 1010 | 2130 | - | GK | 150 | GK |  | - | 0 | - | 0 |  | - | H | S27 | - | - |  |  | - | - |  | S | II | - | L | 90° | G |  | UZ/2 | ST | 150 | - | 15 | 30/45 |  | LA |  | Holztür |  | H | - | - | st | EinL (H) | - | - | HPL |  | Holztür |  | D/D | - | ES | - | DSZ | - | - | - | RB+3D |  | -
|  | 2069 |  | 2OG | AD | ZB2.2.069 | WC Pers. | I |  | 885 | 2130 | - | GK | 150 | GK |  | - | 0 | - | 0 |  | - | H | S27 | - | - |  |  | - | - |  | S | II | - | L | 90° | G |  | UZ/2 | ST | 150 | - | 15 | 30/45 |  | LA |  | Holztür |  | H | - | - | st | EinL (H) | US 1,5 | - | HPL |  | Holztür |  | D/D | - | ES | - | WC+DSZ | - | - | - | RB+3D |  | -
|  | 2.070-1 |  | 2OG | AD Päd. | ZB2.2.070 | DR CA 1AP | I |  | 1135 | 2130 | - | GK | 150 | GK |  | - | 0 | - | 0 |  | - | H | S32 | - | - |  |  | - | - |  | S | II | - | R | 90° | G |  | UZ/2 | ST | 150 | - | 15 | 30/45 |  | LA |  | Holztür |  | H | - | - | st | EinL (H) | - | - | HPL |  | Holztür |  | D/D | - | ES | - | DSZ | - | - | - | RB+3D |  | -
|  | 2.070-2 |  | 2OG | AD Päd. | ZB2.2.070 | DR CA 1AP | I |  | 1135 | 2130 | - | GK | 150 | GK |  | - | 0 | - | 0 |  | - | H | S32 | - | - |  |  | - | - |  | S | II | - | R | 90° | G |  | UZ/2 | ST | 150 | - | 15 | 30/45 |  | LA |  | Holztür |  | H | - | - | st | EinL (H) | - | - | HPL |  | Holztür |  | D/D | - | ES | - | DSZ | - | - | - | RB+3D |  | -
|  | 2071 |  | 2OG | AD | ZB2.2.071 | Sekretariat CA 2AP | I |  | 1135 | 2130 | - | GK | 150 | GK |  | - | 0 | - | 0 |  | - | H | S32 | - | - |  |  | - | - |  | S | II | - | L | 90° | G |  | UZ/2 | ST | 150 | - | 15 | 30/45 |  | LA |  | Holztür |  | H | - | - | st | EinL (H) | - | - | HPL |  | Holztür |  | D/D | - | ES | - | DSZ | - | - | - | RB+3D |  | -
|  | 2.072-1 |  | 2OG | AD Ki.ch. | ZB2.2.072 | DR CA 1AP | I |  | 1135 | 2130 | - | GK | 150 | GK |  | - | 0 | - | 0 |  | - | H | S32 | - | - |  |  | - | - |  | S | II | - | L | 90° | G |  | UZ/2 | ST | 150 | - | 15 | 30/45 |  | LA |  | Holztür |  | H | - | - | st | EinL (H) | - | - | HPL |  | Holztür |  | D/D | - | ES | - | DSZ | - | - | - | RB+3D |  | -
|  | 2.072-2 |  | 2OG | AD Ki.ch. | ZB2.2.072 | DR CA 1AP | I |  | 1135 | 2130 | - | GK | 150 | GK |  | - | 0 | - | 0 |  | - | H | S32 | - | - |  |  | - | - |  | S | II | - | L | 90° | G |  | UZ/2 | ST | 150 | - | 15 | 30/45 |  | LA |  | Holztür |  | H | - | - | st | EinL (H) | - | - | HPL |  | Holztür |  | D/D | - | ES | - | DSZ | - | - | - | RB+3D |  | -
|  | 2073 |  | 2OG | AD | ZB2.2.069 | WC Pers. | I |  | 885 | 2130 | - | GK | 150 | GK |  | - | 0 | - | 0 |  | - | H | S27 | - | - |  |  | - | - |  | S | II | - | R | 90° | G |  | UZ/2 | ST | 150 | - | 15 | 30/45 |  | LA |  | Holztür |  | H | - | - | st | EinL (H) | US 1,5 | - | HPL |  | Holztür |  | D/D | - | ES | - | WC+DSZ | - | - | - | RB+3D |  | -
|  | 2074 |  | 2OG | PP 2 | ZB2.2.074 | 2-Bett | I |  | 1330 | 2130 | - | GK | 150 | GK |  | - | 0 | - | 0 |  | - | H | S32 | - | - |  |  | - | - |  | S | II | - | L | 90° | G |  | UZ/2 | ST | 150 | - | 15 | 30/45 |  | LA |  | Holztür |  | H | - | - | st | EinL (H) | - | - | HPL |  | Holztür |  | D/D | - | ES | - | BRO | - | - | - | RB+3D |  | -
|  | 2.074A |  | 2OG | PP 2 | ZB2.2.074A | Nasszelle | I |  | 1010 | 2130 | - | GK | 100 | GK |  | - | 0 | - | 0 |  | - | H | S27 | - | - |  |  | - | - |  | S | II | - | L | 90° | G |  | UZ/2 | ST | 100 | - | 15 | 30/45 |  | LA |  | Holztür |  | H | +FR | - | st | FR | US 1,5 | - | HPL |  | Holztür |  | D/D | - | ES | - | WC | - | - | - | RB+3D |  | - |  |  | Feuchtraumtür
|  | 2075 |  | 2OG | PP 2 | ZB2.2.075 | 1-Bett | I |  | 1330 | 2130 | - | GK | 150 | GK |  | - | 0 | - | 0 |  | - | H | S32 | - | - |  |  | - | - |  | S | II | - | R | 90° | G |  | UZ/2 | ST | 150 | - | 15 | 30/45 |  | LA |  | Holztür |  | H | - | - | st | EinL (H) | - | - | HPL |  | Holztür |  | D/D | - | ES | - | BRO | - | - | - | RB+3D |  | -
|  | 2.075A |  | 2OG | PP 2 | ZB2.2.075A | Nasszelle | I |  | 1010 | 2130 | - | GK | 100 | GK |  | - | 0 | - | 0 |  | - | H | S27 | - | - |  |  | - | - |  | S | II | - | R | 90° | G |  | UZ/2 | ST | 100 | - | 15 | 30/45 |  | LA |  | Holztür |  | H | +FR | - | st | FR | US 1,5 | - | HPL |  | Holztür |  | D/D | - | ES | - | WC | - | - | - | RB+3D |  | - |  |  | Feuchtraumtür
|  | 2076 |  | 2OG | PP 2 | ZB2.2.076 | 1-Bett | I |  | 1330 | 2130 | - | GK | 150 | GK |  | - | 0 | - | 0 |  | - | H | S32 | - | - |  |  | - | - |  | S | II | - | L | 90° | G |  | UZ/2 | ST | 150 | - | 15 | 30/45 |  | LA |  | Holztür |  | H | - | - | st | EinL (H) | - | - | HPL |  | Holztür |  | D/D | - | ES | - | BRO | - | - | - | RB+3D |  | -
|  | 2.076A |  | 2OG | PP 2 | ZB2.2.076A | Nasszelle | I |  | 1010 | 2130 | - | GK | 100 | GK |  | - | 0 | - | 0 |  | - | H | S27 | - | - |  |  | - | - |  | S | II | - | L | 90° | G |  | UZ/2 | ST | 100 | - | 15 | 30/45 |  | LA |  | Holztür |  | H | +FR | - | st | FR | US 1,5 | - | HPL |  | Holztür |  | D/D | - | ES | - | WC | - | - | - | RB+3D |  | - |  |  | Feuchtraumtür
|  | 2077 |  | 2OG | PP 2 | ZB2.2.077 | 2-Bett | I |  | 1330 | 2130 | - | GK | 150 | GK |  | - | 0 | - | 0 |  | - | H | S32 | - | - |  |  | - | - |  | S | II | - | R | 90° | G |  | UZ/2 | ST | 150 | - | 15 | 30/45 |  | LA |  | Holztür |  | H | - | - | st | EinL (H) | - | - | HPL |  | Holztür |  | D/D | - | ES | - | BRO | - | - | - | RB+3D |  | -
|  | 2.077A |  | 2OG | PP 2 | ZB2.2.077A | Nasszelle | I |  | 1010 | 2130 | - | GK | 100 | GK |  | - | 0 | - | 0 |  | - | H | S27 | - | - |  |  | - | - |  | S | II | - | R | 90° | G |  | UZ/2 | ST | 100 | - | 15 | 30/45 |  | LA |  | Holztür |  | H | +FR | - | st | FR | US 1,5 | - | HPL |  | Holztür |  | D/D | - | ES | - | WC | - | - | - | RB+3D |  | - |  |  | Feuchtraumtür
|  | 2078 |  | 2OG | PP 2 | ZB2.2.078 | 2-Bett | I |  | 1330 | 2130 | - | GK | 150 | GK |  | - | 0 | - | 0 |  | - | H | S32 | - | - |  |  | - | - |  | S | II | - | L | 90° | G |  | UZ/2 | ST | 150 | - | 15 | 30/45 |  | LA |  | Holztür |  | H | - | - | st | EinL (H) | - | - | HPL |  | Holztür |  | D/D | - | ES | - | BRO | - | - | - | RB+3D |  | -
|  | 2.078A |  | 2OG | PP 2 | ZB2.2.078A | Nasszelle | I |  | 1010 | 2130 | - | GK | 100 | GK |  | - | 0 | - | 0 |  | - | H | S27 | - | - |  |  | - | - |  | S | II | - | L | 90° | G |  | UZ/2 | ST | 100 | - | 15 | 30/45 |  | LA |  | Holztür |  | H | +FR | - | st | FR | US 1,5 | - | HPL |  | Holztür |  | D/D | - | ES | - | WC | - | - | - | RB+3D |  | - |  |  | Feuchtraumtür
|  | 2079 |  | 2OG | PP 2 | ZB2.2.079 | 2-Bett | I |  | 1330 | 2130 | - | GK | 150 | GK |  | - | 0 | - | 0 |  | - | H | S32 | - | - |  |  | - | - |  | S | II | - | R | 90° | G |  | UZ/2 | ST | 150 | - | 15 | 30/45 |  | LA |  | Holztür |  | H | - | - | st | EinL (H) | - | - | HPL |  | Holztür |  | D/D | - | ES | - | BRO | - | - | - | RB+3D |  | -
|  | 2.079A |  | 2OG | PP 2 | ZB2.2.079A | Nasszelle | I |  | 1010 | 2130 | - | GK | 100 | GK |  | - | 0 | - | 0 |  | - | H | S27 | - | - |  |  | - | - |  | S | II | - | R | 90° | G |  | UZ/2 | ST | 100 | - | 15 | 30/45 |  | LA |  | Holztür |  | H | +FR | - | st | FR | US 1,5 | - | HPL |  | Holztür |  | D/D | - | ES | - | WC | - | - | - | RB+3D |  | - |  |  | Feuchtraumtür
|  | 2080 |  | 2OG | PP 2 | ZB2.2.080 | 2-Bett | I |  | 1330 | 2130 | - | GK | 150 | GK |  | - | 0 | - | 0 |  | - | H | S32 | - | - |  |  | - | - |  | S | II | - | L | 90° | G |  | UZ/2 | ST | 150 | - | 15 | 30/45 |  | LA |  | Holztür |  | H | - | - | st | EinL (H) | - | - | HPL |  | Holztür |  | D/D | - | ES | - | BRO | - | - | - | RB+3D |  | -
|  | 2.080A |  | 2OG | PP 2 | ZB2.2.080A | Nasszelle | I |  | 1010 | 2130 | - | GK | 100 | GK |  | - | 0 | - | 0 |  | - | H | S27 | - | - |  |  | - | - |  | S | II | - | L | 90° | G |  | UZ/2 | ST | 100 | - | 15 | 30/45 |  | LA |  | Holztür |  | H | +FR | - | st | FR | US 1,5 | - | HPL |  | Holztür |  | D/D | - | ES | - | WC | - | - | - | RB+3D |  | - |  |  | Feuchtraumtür
|  | 2081 |  | 2OG | PP 2 | ZB2.2.081 | 1-Bett | I |  | 1330 | 2130 | - | GK | 150 | GK |  | - | 0 | - | 0 |  | - | H | S32 | - | - |  |  | - | - |  | S | II | - | R | 90° | G |  | UZ/2 | ST | 150 | - | 15 | 30/45 |  | LA |  | Holztür |  | H | - | - | st | EinL (H) | - | - | HPL |  | Holztür |  | D/D | - | ES | - | BRO | - | - | - | RB+3D |  | -
|  | 2.081A |  | 2OG | PP 2 | ZB2.2.081A | Nasszelle | I |  | 1010 | 2130 | - | GK | 100 | GK |  | - | 0 | - | 0 |  | - | H | S27 | - | - |  |  | - | - |  | S | II | - | R | 90° | G |  | UZ/2 | ST | 100 | - | 15 | 30/45 |  | LA |  | Holztür |  | H | +FR | - | st | FR | US 1,5 | - | HPL |  | Holztür |  | D/D | - | ES | - | WC | - | - | - | RB+3D |  | - |  |  | Feuchtraumtür
|  | 2082 |  | 2OG | PP 2 | ZB2.2.082 | 1-Bett | I |  | 1330 | 2130 | - | GK | 150 | GK |  | - | 0 | - | 0 |  | - | H | S32 | - | - |  |  | - | - |  | S | II | - | L | 90° | G |  | UZ/2 | ST | 150 | - | 15 | 30/45 |  | LA |  | Holztür |  | H | - | - | st | EinL (H) | - | - | HPL |  | Holztür |  | D/D | - | ES | - | BRO | - | - | - | RB+3D |  | -
|  | 2.082A |  | 2OG | PP 2 | ZB2.2.082A | Nasszelle | I |  | 1010 | 2130 | - | GK | 100 | GK |  | - | 0 | - | 0 |  | - | H | S27 | - | - |  |  | - | - |  | S | II | - | L | 90° | G |  | UZ/2 | ST | 100 | - | 15 | 30/45 |  | LA |  | Holztür |  | H | +FR | - | st | FR | US 1,5 | - | HPL |  | Holztür |  | D/D | - | ES | - | WC | - | - | - | RB+3D |  | - |  |  | Feuchtraumtür
|  | 2083 |  | 2OG | PP 2 | ZB2.2.083 | 2-Bett | I |  | 1330 | 2130 | - | GK | 150 | GK |  | - | 0 | - | 0 |  | - | H | S32 | - | - |  |  | - | - |  | S | II | - | R | 90° | G |  | UZ/2 | ST | 150 | - | 15 | 30/45 |  | LA |  | Holztür |  | H | - | - | st | EinL (H) | - | - | HPL |  | Holztür |  | D/D | - | ES | - | BRO | - | - | - | RB+3D |  | -
|  | 2.083A |  | 2OG | PP 2 | ZB2.2.083A | Nasszelle | I |  | 1010 | 2130 | - | GK | 100 | GK |  | - | 0 | - | 0 |  | - | H | S27 | - | - |  |  | - | - |  | S | II | - | R | 90° | G |  | UZ/2 | ST | 100 | - | 15 | 30/45 |  | LA |  | Holztür |  | H | +FR | - | st | FR | US 1,5 | - | HPL |  | Holztür |  | D/D | - | ES | - | WC | - | - | - | RB+3D |  | - |  |  | Feuchtraumtür
|  | 2084 |  | 2OG | PP 2 | ZB2.2.084 | 2-Bett | I |  | 1330 | 2130 | - | GK | 150 | GK |  | - | 0 | - | 0 |  | - | H | S32 | - | - |  |  | - | - |  | S | II | - | L | 90° | G |  | UZ/2 | ST | 150 | - | 15 | 30/45 |  | LA |  | Holztür |  | H | - | - | st | EinL (H) | - | - | HPL |  | Holztür |  | D/D | - | ES | - | BRO | - | - | - | RB+3D |  | -
|  | 2.084A |  | 2OG | PP 2 | ZB2.2.084A | Nasszelle | I |  | 1010 | 2130 | - | GK | 100 | GK |  | - | 0 | - | 0 |  | - | H | S27 | - | - |  |  | - | - |  | S | II | - | L | 90° | G |  | UZ/2 | ST | 100 | - | 15 | 30/45 |  | LA |  | Holztür |  | H | +FR | - | st | FR | US 1,5 | - | HPL |  | Holztür |  | D/D | - | ES | - | WC | - | - | - | RB+3D |  | - |  |  | Feuchtraumtür
|  | 2085 |  | 2OG | PP 2 | ZB2.2.085 | 2-Bett | I |  | 1330 | 2130 | - | GK | 150 | GK |  | - | 0 | - | 0 |  | - | H | S32 | - | - |  |  | - | - |  | S | II | - | L | 90° | G |  | UZ/2 | ST | 150 | - | 15 | 30/45 |  | LA |  | Holztür |  | H | - | - | st | EinL (H) | - | - | HPL |  | Holztür |  | D/D | - | ES | - | BRO | - | - | - | RB+3D |  | -
|  | 2.085A |  | 2OG | PP 2 | ZB2.2.085A | Nasszelle | I |  | 1010 | 2130 | - | GK | 100 | GK |  | - | 0 | - | 0 |  | - | H | S27 | - | - |  |  | - | - |  | S | II | - | L | 90° | G |  | UZ/2 | ST | 100 | - | 15 | 30/45 |  | LA |  | Holztür |  | H | +FR | - | st | FR | US 1,5 | - | HPL |  | Holztür |  | D/D | - | ES | - | WC | - | - | - | RB+3D |  | - |  |  | Feuchtraumtür
|  | 2086 |  | 2OG | PP 2 | ZB2.2.086 | 2-Bett | I |  | 1330 | 2130 | - | GK | 150 | GK |  | - | 0 | - | 0 |  | - | H | S32 | - | - |  |  | - | - |  | S | II | - | R | 90° | G |  | UZ/2 | ST | 150 | - | 15 | 30/45 |  | LA |  | Holztür |  | H | - | - | st | EinL (H) | - | - | HPL |  | Holztür |  | D/D | - | ES | - | BRO | - | - | - | RB+3D |  | -
|  | 2.086A |  | 2OG | PP 2 | ZB2.2.086A | Nasszelle | I |  | 1010 | 2130 | - | GK | 100 | GK |  | - | 0 | - | 0 |  | - | H | S27 | - | - |  |  | - | - |  | S | II | - | R | 90° | G |  | UZ/2 | ST | 100 | - | 15 | 30/45 |  | LA |  | Holztür |  | H | +FR | - | st | FR | US 1,5 | - | HPL |  | Holztür |  | D/D | - | ES | - | WC | - | - | - | RB+3D |  | - |  |  | Feuchtraumtür
|  | 2087 |  | 2OG | PP 2 | ZB2.2.087 | 2-Bett | I |  | 1330 | 2130 | - | GK | 150 | GK |  | - | 0 | - | 0 |  | - | H | S32 | - | - |  |  | - | - |  | S | II | - | L | 90° | G |  | UZ/2 | ST | 150 | - | 15 | 30/45 |  | LA |  | Holztür |  | H | - | - | st | EinL (H) | - | - | HPL |  | Holztür |  | D/D | - | ES | - | BRO | - | - | - | RB+3D |  | -
|  | 2.087A |  | 2OG | PP 2 | ZB2.2.087A | Nasszelle | I |  | 1010 | 2130 | - | GK | 100 | GK |  | - | 0 | - | 0 |  | - | H | S27 | - | - |  |  | - | - |  | S | II | - | L | 90° | G |  | UZ/2 | ST | 100 | - | 15 | 30/45 |  | LA |  | Holztür |  | H | +FR | - | st | FR | US 1,5 | - | HPL |  | Holztür |  | D/D | - | ES | - | WC | - | - | - | RB+3D |  | - |  |  | Feuchtraumtür
|  | 2088 |  | 2OG | PP 2 | ZB2.2.088 | 2-Bett | I |  | 1330 | 2130 | - | GK | 150 | GK |  | - | 0 | - | 0 |  | - | H | S32 | - | - |  |  | - | - |  | S | II | - | R | 90° | G |  | UZ/2 | ST | 150 | - | 15 | 30/45 |  | LA |  | Holztür |  | H | - | - | st | EinL (H) | - | - | HPL |  | Holztür |  | D/D | - | ES | - | BRO | - | - | - | RB+3D |  | -
|  | 2.088A |  | 2OG | PP 2 | ZB2.2.088A | Nasszelle | I |  | 1010 | 2130 | - | GK | 100 | GK |  | - | 0 | - | 0 |  | - | H | S27 | - | - |  |  | - | - |  | S | II | - | R | 90° | G |  | UZ/2 | ST | 100 | - | 15 | 30/45 |  | LA |  | Holztür |  | H | +FR | - | st | FR | US 1,5 | - | HPL |  | Holztür |  | D/D | - | ES | - | WC | - | - | - | RB+3D |  | - |  |  | Feuchtraumtür
|  | 2089 |  | 2OG | NN | ZB2.2.089 | 2-Bett NEO | I |  | 1330 | 2130 | - | GK | 150 | GK |  | - | 0 | - | 0 |  | - | H | S32 | - | - |  |  | - | - |  | S | II | - | L | 90° | G |  | UZ/2 | ST | 150 | - | 15 | 30/45 |  | LA |  | Holztür |  | H | - | - | st | EinL (H) | - | - | HPL |  | Holztür |  | D/D | - | ES | - | BRO | - | - | - | RB+3D |  | -
|  | 2.089A |  | 2OG | NN | ZB2.2.089A | Nasszelle | I |  | 1010 | 2130 | - | GK | 100 | GK |  | - | 0 | - | 0 |  | - | H | S27 | - | - |  |  | - | - |  | S | II | - | L | 90° | G |  | UZ/2 | ST | 100 | - | 15 | 30/45 |  | LA |  | Holztür |  | H | +FR | - | st | FR | US 1,5 | - | HPL |  | Holztür |  | D/D | - | ES | - | WC | - | - | - | RB+3D |  | - |  |  | Feuchtraumtür
|  | 2090 |  | 2OG | NN | ZB2.2.090 | 2-Bett NEO | I |  | 1330 | 2130 | - | GK | 150 | GK |  | - | 0 | - | 0 |  | - | H | S32 | - | - |  |  | - | - |  | S | II | - | R | 90° | G |  | UZ/2 | ST | 150 | - | 15 | 30/45 |  | LA |  | Holztür |  | H | - | - | st | EinL (H) | - | - | HPL |  | Holztür |  | D/D | - | ES | - | BRO | - | - | - | RB+3D |  | -
|  | 2.090A |  | 2OG | NN | ZB2.2.090A | Nasszelle | I |  | 1010 | 2130 | - | GK | 100 | GK |  | - | 0 | - | 0 |  | - | H | S27 | - | - |  |  | - | - |  | S | II | - | R | 90° | G |  | UZ/2 | ST | 100 | - | 15 | 30/45 |  | LA |  | Holztür |  | H | +FR | - | st | FR | US 1,5 | - | HPL |  | Holztür |  | D/D | - | ES | - | WC | - | - | - | RB+3D |  | - |  |  | Feuchtraumtür
|  | 2091 |  | 2OG | NN | ZB2.2.091 | WC Bes. | I |  | 1010 | 2130 | - | GK | 150 | GK |  | - | 0 | - | 0 |  | - | H | S27 | - | - |  |  | - | - |  | S | II | - | L | 90° | G |  | UZ/2 | ST | 150 | - | 15 | 30/45 |  | LA |  | Holztür |  | H | - | - | st | EinL (H) | US 1,5 | - | HPL |  | Holztür |  | D/D | - | ES | - | WC | - | - | - | RB+3D |  | -
|  | 2092 |  | 2OG | NN | ZB2.2.092 | WC Pers. | I |  | 1010 | 2130 | - | GK | 150 | GK |  | - | 0 | - | 0 |  | - | H | S27 | - | - |  |  | - | - |  | S | II | - | L | 90° | G |  | UZ/2 | ST | 150 | - | 15 | 30/45 |  | LA |  | Holztür |  | H | - | - | st | EinL (H) | US 1,5 | - | HPL |  | Holztür |  | D/D | - | ES | - | WC+DSZ | - | - | - | RB+3D |  | -
|  | 2093 |  | 2OG | NN | ZB2.2.093 | WC Pers. | I |  | 1010 | 2130 | - | GK | 150 | GK |  | - | 0 | - | 0 |  | - | H | S27 | - | - |  |  | - | - |  | S | II | - | L | 90° | G |  | UZ/2 | ST | 150 | - | 15 | 30/45 |  | LA |  | Holztür |  | H | - | - | st | EinL (H) | US 1,5 | - | HPL |  | Holztür |  | D/D | - | ES | - | WC+DSZ | - | - | - | RB+3D |  | -
|  | 2094 |  | 2OG | NN | ZB2.2.094 | Milchküche | I |  | 1010 | 2130 | - | GK | 150 | GK |  | - | 0 | - | 0 |  | - | H | S27 | - | - |  |  | - | - |  | S | II | - | L | 90° | G |  | UZ/2 | ST | 150 | - | 15 | 30/45 |  | LA |  | Holztür |  | H | - | - | st | EinL (H) | - | - | HPL |  | Holztür |  | D/D | - | ES | - | BRO | - | - | - | RB+3D |  | -
|  | 2095 |  | 2OG | NN | ZB2.2.095 | Aufenthalt Angehörig | I |  | 1010 | 2130 | - | GK | 150 | GK |  | - | 0 | - | 0 |  | - | H | S27 | - | - |  |  | - | - |  | S | II | - | L | 90° | G |  | UZ/2 | ST | 150 | - | 15 | 30/45 |  | LA |  | Holztür |  | H | - | - | st | EinL (H) | - | - | HPL |  | Holztür |  | D/D | - | ES | - | BRO | - | - | - | RB+3D |  | -
|  | 2096 |  | 2OG | NN | ZB2.2.096 | Stillen | I | [15 empty] | S27
|  | 2097 |  | 2OG | NN | ZB2.2.097 | 2-Bett NEO | I |  | 1330 | 2130 | - | GK | 150 | GK |  | - | 0 | - | 0 |  | - | H | S32 | - | - |  |  | - | - |  | S | II | - | L | 90° | G |  | UZ/2 | ST | 150 | - | 15 | 30/45 |  | LA |  | Holztür |  | H | - | - | st | EinL (H) | - | - | HPL |  | Holztür |  | D/D | - | ES | - | BRO | - | - | - | RB+3D |  | -
|  | 2.097A |  | 2OG | NN | ZB2.2.097A | Nasszelle | I |  | 1010 | 2130 | - | GK | 100 | GK |  | - | 0 | - | 0 |  | - | H | S27 | - | - |  |  | - | - |  | S | II | - | L | 90° | G |  | UZ/2 | ST | 100 | - | 15 | 30/45 |  | LA |  | Holztür |  | H | +FR | - | st | FR | US 1,5 | - | HPL |  | Holztür |  | D/D | - | ES | - | WC | - | - | - | RB+3D |  | - |  |  | Feuchtraumtür
|  | 2098 |  | 2OG | NN | ZB2.2.098 | 2-Bett NEO | I |  | 1330 | 2130 | - | GK | 150 | GK |  | - | 0 | - | 0 |  | - | H | S32 | - | - |  |  | - | - |  | S | II | - | R | 90° | G |  | UZ/2 | ST | 150 | - | 15 | 30/45 |  | LA |  | Holztür |  | H | - | - | st | EinL (H) | - | - | HPL |  | Holztür |  | D/D | - | ES | - | BRO | - | - | - | RB+3D |  | -
|  | 2.098A |  | 2OG | NN | ZB2.2.098A | Nasszelle | I |  | 1010 | 2130 | - | GK | 100 | GK |  | - | 0 | - | 0 |  | - | H | S27 | - | - |  |  | - | - |  | S | II | - | R | 90° | G |  | UZ/2 | ST | 100 | - | 15 | 30/45 |  | LA |  | Holztür |  | H | +FR | - | st | FR | US 1,5 | - | HPL |  | Holztür |  | D/D | - | ES | - | WC | - | - | - | RB+3D |  | - |  |  | Feuchtraumtür
|  | 2099 |  | 2OG | NN | ZB2.2.099 | 2-Bett NEO | I |  | 1330 | 2130 | - | GK | 150 | GK |  | - | 0 | - | 0 |  | - | H | S32 | - | - |  |  | - | - |  | S | II | - | L | 90° | G |  | UZ/2 | ST | 150 | - | 15 | 30/45 |  | LA |  | Holztür |  | H | - | - | st | EinL (H) | - | - | HPL |  | Holztür |  | D/D | - | ES | - | BRO | - | - | - | RB+3D |  | -
|  | 2.099A |  | 2OG | NN | ZB2.2.099A | Nasszelle | I |  | 1010 | 2130 | - | GK | 100 | GK |  | - | 0 | - | 0 |  | - | H | S27 | - | - |  |  | - | - |  | S | II | - | L | 90° | G |  | UZ/2 | ST | 100 | - | 15 | 30/45 |  | LA |  | Holztür |  | H | +FR | - | st | FR | US 1,5 | - | HPL |  | Holztür |  | D/D | - | ES | - | WC | - | - | - | RB+3D |  | - |  |  | Feuchtraumtür
|  | 2100 |  | 2OG | NN | ZB2.2.100 | 2-Bett NEO | I |  | 1330 | 2130 | - | GK | 150 | GK |  | - | 0 | - | 0 |  | - | H | S32 | - | - |  |  | - | - |  | S | II | - | R | 90° | G |  | UZ/2 | ST | 150 | - | 15 | 30/45 |  | LA |  | Holztür |  | H | - | - | st | EinL (H) | - | - | HPL |  | Holztür |  | D/D | - | ES | - | BRO | - | - | - | RB+3D |  | -
|  | 2.100A |  | 2OG | NN | ZB2.2.100A | Nasszelle | I |  | 1010 | 2130 | - | GK | 100 | GK |  | - | 0 | - | 0 |  | - | H | S27 | - | - |  |  | - | - |  | S | II | - | R | 90° | G |  | UZ/2 | ST | 100 | - | 15 | 30/45 |  | LA |  | Holztür |  | H | +FR | - | st | FR | US 1,5 | - | HPL |  | Holztür |  | D/D | - | ES | - | WC | - | - | - | RB+3D |  | - |  |  | Feuchtraumtür
|  | 2101 |  | 2OG | NN | ZB2.2.101 | 1-Bett NEO | I |  | 1385 | 2130 | - | GK | 150 | GK |  | - | 0 | - | 0 |  | - | H | S32 | - | - |  |  | - | - |  | S | II | - | L | 90° | G |  | UZ/2 | ST | 150 | - | 15 | 30/45 |  | LA |  | Holztür |  | H | - | - | st | EinL (H) | - | - | HPL |  | Holztür |  | D/D | - | ES | - | BRO | - | - | - | RB+3D |  | -
|  | 2.101A |  | 2OG | NN | ZB2.2.101A | Nasszelle | I |  | 1135 | 2130 | - | GK | 150 | GK |  | - | 0 | - | 0 |  | - | H | S27 | - | - |  |  | - | - |  | S | II | - | R | 90° | G |  | UZ/2 | ST | 150 | - | 15 | 30/45 |  | LA |  | Holztür |  | H | +FR | - | st | FR | US 1,5 | - | HPL |  | Holztür |  | D/D | - | ES | - | WC | - | - | - | RB+3D |  | - |  |  | Feuchtraumtür
|  | 2102 |  | 2OG | NN | ZB2.2.102 | DR OA NEO 1AP | I |  | 1010 | 2130 | - | GK | 150 | GK |  | - | 0 | - | 0 |  | - | H | S32 | - | - |  |  | - | - |  | S | II | - | L | 90° | G |  | UZ/2 | ST | 150 | - | 15 | 30/45 |  | LA |  | Holztür |  | H | - | - | st | EinL (H) | - | - | HPL |  | Holztür |  | D/D | - | ES | - | DSZ | - | - | - | RB+3D |  | -
|  | 2103 |  | 2OG | NN | ZB2.2.103 | Geräte | I |  | 1010 | 2130 | - | GK | 150 | GK |  | - | 0 | - | 0 |  | - | H | S27 | - | - |  |  | - | - |  | S | II | - | L | 90° | G |  | UZ/2 | ST | 150 | - | 15 | 30/45 |  | LA |  | Holztür |  | H | - | - | st | EinL (H) | - | - | HPL |  | Holztür |  | D/D | - | ES | - | DSZ | - | - | - | RB+3D |  | -
|  | 2104 |  | 2OG | NN | ZB2.2.104 | Stützpunkt | I |  | 1135 | 2400 | - | GK | - | GK |  | - | 0 | - | 0 |  | - | RR | S27 | - | RS |  |  | - | - |  | S | - | - | R | 90° | G |  | RR | ST | - | - | - | - |  | PU |  | Rohrrahmentür |  | SRR | +GL | - | st | - | ABD | - | PU |  | Rohrrahmentür |  | D/D | - | RR | - | DSZ | OTS(B)+FL | TSS RMO | - | RB+3D |  | REF 4.3 - DET 2125
|  | 2105 |  | 2OG | NN | ZB2.2.105 | Aufenthalt Pers. | I |  | 1010 | 2130 | - | GK | 150 | GK |  | - | 0 | - | 0 |  | - | H | S27 | - | - |  |  | - | - |  | S | II | - | R | 90° | G |  | UZ/2 | ST | 150 | - | 15 | 30/45 |  | LA |  | Holztür |  | H | - | - | st | EinL (H) | - | - | HPL |  | Holztür |  | D/D | - | ES | - | DSZ | - | - | - | RB+3D |  | -
|  | 2106 |  | 2OG | NN | ZB2.2.106 | AR rein NEO | I |  | 1010 | 2130 | - | GK | 150 | GK |  | - | 0 | - | 0 |  | - | H | S27 | - | - |  |  | - | - |  | S | II | - | R | 90° | G |  | UZ/2 | ST | 150 | - | 15 | 30/45 |  | LA |  | Holztür |  | H | - | - | st | EinL (H) | - | - | HPL |  | Holztür |  | D/D | - | ES | - | DSZ | - | - | - | RB+3D |  | -
|  | 2107 |  | 2OG | NN | ZB2.2.107 | DR A-Arzt 4AP Interd. | I |  | 1135 | 2130 | - | GK | 150 | GK |  | - | 0 | - | 0 |  | - | H | S32 | - | - |  |  | - | - |  | S | II | - | R | 90° | G |  | UZ/2 | ST | 150 | - | 15 | 30/45 |  | LA |  | Holztür |  | H | - | - | st | EinL (H) | - | - | HPL |  | Holztür |  | D/D | - | ES | - | DSZ | - | - | - | RB+3D |  | -
|  | 2.108-1 |  | 2OG | NN | ZB2.2.108 | Versorgung | I |  | 1135 | 2130 | - | MW-P | 175 | MW-P |  | IPZ | 15 | IPZ | 15 |  | - | H | S27 | - | - |  |  | - | - |  | S | II | - | L | 90° | G |  | UZ/2 | ST | 205 | - | 15 | 30/45 |  | LA |  | Holztür |  | H | - | - | st | EinL (H) | - | - | HPL |  | Holztür |  | D/D | - | ES | - | BRO | - | - | - | RB+3D |  | - |  |  | Tür aufgrund neuer Stationsküche (21.07.2025) in andere Wand versetzt
|  | 2.108-2 |  | 2OG | NN | ZB2.2.108 | Versorgung | I |  | 1135 | 2130 | - | MW-P | 175 | MW-P |  | IPZ | 15 | IPZ | 15 |  | - | H | S27 | - | T30 |  |  | - | - |  | S | II | - | L | 90° | G |  | UZ/2 | ST | 205 | - | 15 | 30/45 |  | LA |  | Holztür |  | H | - | - | st | EinL (H) | ABD | - | HPL |  | Holztür |  | D/D | - | ES | - | DSZ | OTS(B) | - | - | RB+3D |  | -
|  | 2109 |  | 2OG | PP 2 | ZB2.2.109 | WC Beh. | I |  | 1135 | 2130 | - | GK | 100 | GK |  | - | 0 | - | 0 |  | - | H | S27 | - | - |  |  | - | - |  | S | II | - | R | 90° | G |  | UZ/2 | ST | 100 | - | 15 | 30/45 |  | LA |  | Holztür |  | H | - | - | st | EinL (H) | - | - | HPL |  | Holztür |  | D/D | - | ES | - | WC | - | - | - | RB+3D |  | -
|  | 2110 |  | 2OG | NN | ZB2.2.110 | Putz/Entsorgung | I |  | 1135 | 2130 | - | MW-P | 175 | MW-P |  | IPZ | 15 | IPZ | 15 |  | - | H | S27 | - | - |  |  | - | - |  | S | II | - | R | 90° | G |  | UZ/2 | ST | 205 | - | 15 | 30/45 |  | LA |  | Holztür |  | H | - | - | st | EinL (H) | US 1,5 | - | HPL |  | Holztür |  | D/D | - | ES | - | DSZ | - | - | - | RB+3D |  | -
|  | 2111 |  | 2OG | NN | ZB2.2.111 | U/B-Raum NEO | I |  | 1385 | 2130 | - | MW-P | 175 | MW-P |  | IPZ | 15 | IPZ | 15 |  | - | H | S32 | - | - |  |  | - | - |  | S | II | - | L | 90° | G |  | UZ/2 | ST | 205 | - | 15 | 30/45 |  | LA |  | Holztür |  | H | - | - | st | EinL (H) | - | - | HPL |  | Holztür |  | D/D | - | ES | - | DSZ | OTS(B)+FM | - | - | RB+3D |  | -
|  | 2.112-1 |  | 2OG | NN | ZB2.2.112 | AR unrein/Ents. | I |  | 1135 | 2130 | - | MW-P | 175 | MW-P |  | IPZ | 10 | IPZ | 10 |  | - | H | S27 | - | - |  |  | - | - |  | S | II | - | L | 90° | G |  | UZ/2 | ST | 195 | - | 15 | 30/45 |  | LA |  | Holztür |  | H | - | - | st | EinL (H) | US 1,5 | - | HPL |  | Holztür |  | D/D | - | ES | - | DSZ | OTS(B)+FM | - | - | RB+3D |  | -
|  | 2.112-2 |  | 2OG | NN | ZB2.2.112 | AR unrein/Ents. | I |  | 1135 | 2130 | - | STB | 250 | STB |  | IPZ | 10 | IPZ | 10 |  | - | H | S27 | - | T30/RS |  |  | - | - |  | S | II | - | R | 90° | G |  | UZ/2 | ST | 270 | - | 15 | 30/45 |  | LA |  | Holztür |  | H | - | - | st | EinL (H) | ABD | - | HPL |  | Holztür |  | D/D | - | ES | - | DSZ | OTS(B)+FL | TSS RMO | - | RB+3D |  | -
|  | 2113 |  | 2OG | NN | ZB2.2.113 | Geräte | I |  | 1135 | 2130 | - | STB | 250 | STB |  | IPZ | 15 | IPZ | 15 |  | - | H | S27 | - | T30/RS |  |  | - | - |  | S | II | - | R | 90° | G |  | UZ/2 | ST | 280 | - | 15 | 30/45 |  | LA |  | Holztür |  | H | - | - | st | EinL (H) | ABD | - | HPL |  | Holztür |  | D/D | - | ES | - | DSZ | OTS(B) | - | - | RB+3D |  | -
|  | 2114 |  | 2OG | PP 2 | ZB2.2.114 | WC Vorraum | I |  | 1135 | 2130 | - | GK | 150 | GK |  | - | 0 | - | 0 |  | - | H | S27 | - | T90 |  |  | - | - |  | S | II | - | L | 90° | G |  | UZ/2 | ST | 150 | - | 15 | 30/45 |  | LA |  | Holztür |  | H | - | - | st | EinL (H) | - | - | HPL |  | Holztür |  | D/D | - | ES | - | BRO | OTS(G)+FL | - | TSS RMO | RB+3D |  | - |  |  | OTS mit Begrenzung der Türöffnungskräfte
|  | 2.114A |  | 2OG | PP 2 | ZB2.2.114A | WC Bes. | I |  | 885 | 2130 | - | GK | 100 | GK |  | - | 0 | - | 0 |  | - | H | S27 | - | - |  |  | - | - |  | S | II | - | R | 90° | G |  | UZ/2 | ST | 100 | - | 15 | 30/45 |  | LA |  | Holztür |  | H | - | - | st | EinL (H) | US 1,5 | - | HPL |  | Holztür |  | D/D | - | ES | - | WC | - | - | - | RB+3D |  | -
|  | 2115 |  | 2OG | PP 2 | ZB2.2.115 | Pat.Gespräch | I |  | 2550 | 2500 | - | STB | - | GK |  | - | 0 | - | 0 |  | - | RR | S32 / 42 | - | - | 0.9 |  | - | GL(R/L) |  | S | - | - | L | 90° | G |  | RR | ST | - | - | - | - |  | PU |  | Rohrrahmentür |  | SRR | +GL | - | st | - | - | - | PU |  | Rohrrahmentür |  | D/D | - | RR | - | DSZ | - | - | - | RB+3D |  | REF 5.5 - DET 2133
|  | 2117 |  | 2OG | PP 2 | ZB2.2.117 | Aufenthalt Pers. | I |  | 1135 | 2130 | - | GK | 150 | GK |  | - | 0 | - | 0 |  | - | H | S27 | - | - |  |  | - | - |  | S | II | - | L | 90° | G |  | UZ/2 | ST | 150 | - | 15 | 30/45 |  | LA |  | Holztür |  | H | - | - | st | EinL (H) | - | - | HPL |  | Holztür |  | D/D | - | ES | - | DSZ | - | - | - | RB+3D |  | -
|  | 2118 |  | 2OG | PP 2 | ZB2.2.118 | AR rein | I |  | 1135 | 2130 | - | GK | 150 | GK |  | - | 0 | - | 0 |  | - | H | S27 | - | - |  |  | - | - |  | S | II | - | R | 90° | G |  | UZ/2 | ST | 150 | - | 15 | 30/45 |  | LA |  | Holztür |  | H | - | - | st | EinL (H) | - | - | HPL |  | Holztür |  | D/D | - | ES | - | DSZ | - | - | - | RB+3D |  | -
|  | 2119A |  | 2OG | PP 2 | ZB2.2.119A | Flur | I |  | 1135 | 2130 | - | GK | 150 | GK |  | - | 0 | - | 0 |  | - | H | S32 | - | - |  |  | - | - |  | S | II | - | R | 90° | G |  | UZ/2 | ST | 150 | - | 15 | 30/45 |  | LA |  | Holztür |  | H | - | - | st | EinL (H) | - | - | HPL |  | Holztür |  | D/D | - | ES | - | DSZ | OTS(B)+FM | - | - | RB+3D |  | -
|  | 2120 |  | 2OG | PP 2 | ZB2.2.120 | AR unrein | I |  | 1135 | 2130 | - | GK | 150 | GK |  | - | 0 | - | 0 |  | - | H | S32 | - | - |  |  | - | - |  | S | II | - | R | 90° | G |  | UZ/2 | ST | 150 | - | 15 | 30/45 |  | LA |  | Holztür |  | H | - | - | st | EinL (H) | US 1,5 | - | HPL |  | Holztür |  | D/D | - | ES | - | DSZ | - | - | - | RB+3D |  | -
|  | 2.121-1 |  | 2OG | PP 2 | ZB2.2.121 | Spielzimmer | I |  | 3000 | 2130 | - | GK | 150 | GK |  | - | 0 | - | 0 |  | - | HR | S32 / 42 | - | - | 1 | 2.1 | - | GL(R/L) |  | S | II | - | R | 90° | G |  | UZ/2 | ST | 150 | - | 15 | 30/45 |  | LA |  | Holztür |  | H | +GL | - | st | EinL (H) | - | - | HPL |  | Holztür |  | D/D | - | RR | - | DSZ | - | - | - | RB+3D |  | REF 8.1 - DET 2162
|  | 2.121-2 |  | 2OG | PP 2 | ZB2.2.121 | Spielzimmer | A |  | 1380 | 2750 | - | FAS | - | FAS |  | - | 0 | - | 0 |  | - | RR | S32 | - | - |  |  | GL | - |  | S | - | - | L | 90° | G |  | RR | ST | - | - | - | - |  | PU |  | Fassade |  | SRR | +GL | - | st | - | ABD | - | PU |  | Fassade |  | D/D | - | RR + P(aus) | - | DSZ | - | - | - | RB+3D |  | T16 - DET 1928 |  |  | gem. Türliste MMK
|  | 2122 |  | 2OG | PP 2 | ZB2.2.122 | U/B Raum | I |  | 1385 | 2130 | - | GK | 150 | GK |  | - | 0 | - | 0 |  | - | H | S32 | - | - |  |  | - | - |  | S | II | - | L | 90° | G |  | UZ/2 | ST | 150 | - | 15 | 30/45 |  | LA |  | Holztür |  | H | - | - | st | EinL (H) | - | - | HPL |  | Holztür |  | D/D | - | ES | - | DSZ | OTS(B)+FM | - | - | RB+3D |  | -
|  | 2123 |  | 2OG | BD | ZB2.2.123 | Bereitsch./DR A 2AP | I |  | 1010 | 2130 | - | GK | 150 | GK |  | - | 0 | - | 0 |  | - | H | S37 | - | - |  |  | - | - |  | S | II | - | R | 90° | G |  | UZ/2 | ST | 150 | - | 15 | 30/45 |  | LA |  | Holztür |  | H | - | - | st | EinL (H) | - | - | HPL |  | Holztür |  | D/D | - | ES | - | DSZ | - | - | - | RB+3D |  | -
|  | 2124 |  | 2OG | AD Päd. | ZB2.2.124 | DR A-Arzt 5AP | I |  | 1010 | 2130 | - | GK | 150 | GK |  | - | 0 | - | 0 |  | - | H | S32 | - | - |  |  | - | - |  | S | II | - | R | 90° | G |  | UZ/2 | ST | 150 | - | 15 | 30/45 |  | LA |  | Holztür |  | H | - | - | st | EinL (H) | - | - | HPL |  | Holztür |  | D/D | - | ES | - | DSZ | - | - | - | RB+3D |  | -
|  | 2125 |  | 2OG | BD | ZB2.2.125 | Bereitsch./DR A 2AP | I |  | 1010 | 2130 | - | GK | 225 | GK |  | - | 0 | - | 0 |  | - | H | S37 | - | - |  |  | - | - |  | S | II | - | L | 90° | G |  | UZ/2 | ST | 225 | - | 15 | 30/45 |  | LA |  | Holztür |  | H | - | - | st | EinL (H) | ABD | - | HPL |  | Holztür |  | D/D | - | ES | - | DSZ | - | - | - | RB+3D |  | -
|  | 2126 |  | 2OG | PP 1 | ZB2.2.126 | FTS/Container | I |  | 1385 | 2130 | - | STB | 250 | STB |  | IPZ | 10 | IPZ | 10 |  | - | H | S27 | - | T30 |  |  | - | - |  | S | II | - | R | 90° | G |  | UZ/2 | ST | 270 | - | 15 | 30/45 |  | LA |  | Holztür |  | H | - | - | st | EinL (H) | ABD | - | HPL |  | Holztür |  | D/D | - | ES+P(ein) | - | BRO+BPZ | OTS(G)+FL | TSS | RMO | RB+3D |  | -
|  | 2127 |  | 2OG | PP 2 | ZB2.2.127 | Stationsküche | I |  | 1385 | 2130 | - | MW-P | 175 | MW-P |  | IPZ | 10 | IPZ | 10 |  | - | H | S27 | - | - |  |  | - | - |  | S | II | - | R | 90° | G |  | UZ/2 | ST | 195 | - | 15 | 30/45 |  | LA |  | Holztür |  | H | - | - | st | EinL (H) | US 1,5 | - | HPL |  | Holztür |  | D/D | - | ES | - | DSZ | - | - | - | RB+3D |  | -
|  | 2.128-1 |  | 2OG | PP 2 | ZB2.2.128 | Wäschelager | I |  | 1135 | 2130 | - | MW-P | 175 | MW-P |  | IPZ | 15 | IPZ | 15 |  | - | H | S27 | - | - |  |  | - | - |  | S | II | - | L | 90° | G |  | UZ/2 | ST | 205 | - | 15 | 30/45 |  | LA |  | Holztür |  | H | - | - | st | EinL (H) | - | - | HPL |  | Holztür |  | D/D | - | ES | - | BRO | OTS(B)+FM | - | - | RB+3D |  | -
|  | 2.128-2 |  | 2OG | PP 2 | ZB2.2.128 | Wäschelager | I |  | 1135 | 2130 | - | MW-P | 175 | MW-P |  | IPZ | 15 | IPZ | 15 |  | - | H | S27 | - | T30/RS |  |  | - | - |  | S | II | - | R | 90° | G |  | UZ/2 | ST | 205 | - | 15 | 30/45 |  | LA |  | Holztür |  | H | - | - | st | EinL (H) | ABD | - | HPL |  | Holztür |  | D/D | - | ES | - | DSZ | OTS(B)+FL | TSS RMO | - | RB+3D |  | -
|  | 2129 |  | 2OG | PP 2 | ZB2.2.129 | AR unrein | I |  | 1135 | 2130 | - | GK | 150 | GK |  | - | 0 | - | 0 |  | - | H | S27 | - | - |  |  | - | - |  | S | II | - | R | 90° | G |  | UZ/2 | ST | 150 | - | 15 | 30/45 |  | LA |  | Holztür |  | H | - | - | st | EinL (H) | US 1,5 | - | HPL |  | Holztür |  | D/D | - | ES | - | DSZ | - | - | - | RB+3D |  | -
|  | 2130 |  | 2OG | PP 2 | ZB2.2.130 | WC Pers. | I |  | 1010 | 2130 | - | GK | 150 | GK |  | - | 0 | - | 0 |  | - | H | S27 | - | - |  |  | - | - |  | S | II | - | L | 90° | G |  | UZ/2 | ST | 150 | - | 15 | 30/45 |  | LA |  | Holztür |  | H | - | - | st | EinL (H) | US 1,5 | - | HPL |  | Holztür |  | D/D | - | ES | - | WC+DSZ | - | - | - | RB+3D |  | -
|  | 2131 |  | 2OG | PP 2 | ZB2.2.131 | WC Pers. | I |  | 1010 | 2130 | - | GK | 150 | GK |  | - | 0 | - | 0 |  | - | H | S27 | - | - |  |  | - | - |  | S | II | - | R | 90° | G |  | UZ/2 | ST | 150 | - | 15 | 30/45 |  | LA |  | Holztür |  | H | - | - | st | EinL (H) | US 1,5 | - | HPL |  | Holztür |  | D/D | - | ES | - | WC+DSZ | - | - | - | RB+3D |  | -
|  | 2.132-1 |  | 2OG | PP 2 | ZB2.2.132 | Versorgung/Betrieb. | I |  | 1135 | 2130 | - | GK | 150 | GK |  | - | 0 | - | 0 |  | - | H | S27 | - | - |  |  | - | - |  | S | II | - | R | 90° | G |  | UZ/2 | ST | 150 | - | 15 | 30/45 |  | LA |  | Holztür |  | H | - | - | st | EinL (H) | - | - | HPL |  | Holztür |  | D/D | - | ES | - | DSZ | - | - | - | RB+3D |  | -
|  | 2.132-2 |  | 2OG | PP 2 | ZB2.2.132 | Versorgung/Betrieb. | I |  | 1135 | 2130 | - | GK | 150 | GK |  | - | 0 | - | 0 |  | - | H | S27 | - | T30/RS |  |  | - | - |  | S | II | - | L | 90° | G |  | UZ/2 | ST | 150 | - | 15 | 30/45 |  | LA |  | Holztür |  | H | - | - | st | EinL (H) | ABD | - | HPL |  | Holztür |  | D/D | - | ES | - | BRO | OTS(B)+FE | TSS RMO | - | RB+3D |  | -
|  | 2133 |  | 2OG | PP 2 | ZB2.2.133 | 1-Bett Isolier | I |  | 1330 | 2130 | - | GK | 150 | GK |  | - | 0 | - | 0 |  | - | H | S27 | - | - |  |  | - | - |  | S | II | - | L | 90° | G |  | UZ/2 | ST | 150 | - | 15 | 30/45 |  | LA |  | Holztür |  | H | +SF | - | st | EinL (H) | US 1,5 | - | HPL |  | Holztür |  | D/D | - | ES | - | BRO | - | - | - | RB+3D |  | -
|  | 2.133A |  | 2OG | PP 2 | ZB2.2.133A | Schleuse | I |  | 1330 | 2130 | - | GK | 150 | GK |  | - | 0 | - | 0 |  | - | H | S32 | - | - |  |  | - | - |  | S | II | - | L | 90° | G |  | UZ/2 | ST | 150 | - | 15 | 30/45 |  | LA |  | Holztür |  | H | +SF | - | st | EinL (H) | - | - | HPL |  | Holztür |  | D/D | - | ES | - | BRO | - | - | - | RB+3D |  | -
|  | 2.133B |  | 2OG | PP 2 | ZB2.2.133B | Nasszelle | I |  | 1010 | 2130 | - | GK | 100 | GK |  | - | 0 | - | 0 |  | - | H | S27 | - | - |  |  | - | - |  | S | II | - | L | 90° | G |  | UZ/2 | ST | 100 | - | 15 | 30/45 |  | LA |  | Holztür |  | H | +FR | - | st | FR | US 1,5 | - | HPL |  | Holztür |  | D/D | - | ES | - | WC | - | - | - | RB+3D |  | - |  |  | Feuchtraumtür
|  | 2134 |  | 2OG | PP 2 | ZB2.2.134 | 1-Bett Isolier | I |  | 1330 | 2130 | - | GK | 150 | GK |  | - | 0 | - | 0 |  | - | H | S27 | - | - |  |  | - | - |  | S | II | - | R | 90° | G |  | UZ/2 | ST | 150 | - | 15 | 30/45 |  | LA |  | Holztür |  | H | +SF | - | st | EinL (H) | US 1,5 | - | HPL |  | Holztür |  | D/D | - | ES | - | BRO | - | - | - | RB+3D |  | -
|  | 2.134A |  | 2OG | PP 2 | ZB2.2.134A | Schleuse | I |  | 1330 | 2130 | - | GK | 150 | GK |  | - | 0 | - | 0 |  | - | H | S32 | - | - |  |  | - | - |  | S | II | - | R | 90° | G |  | UZ/2 | ST | 150 | - | 15 | 30/45 |  | LA |  | Holztür |  | H | +SF | - | st | EinL (H) | - | - | HPL |  | Holztür |  | D/D | - | ES | - | BRO | - | - | - | RB+3D |  | -
|  | 2.134B |  | 2OG | PP 2 | ZB2.2.134B | Nasszelle | I |  | 1010 | 2130 | - | GK | 100 | GK |  | - | 0 | - | 0 |  | - | H | S27 | - | - |  |  | - | - |  | S | II | - | R | 90° | G |  | UZ/2 | ST | 100 | - | 15 | 30/45 |  | LA |  | Holztür |  | H | +FR | - | st | FR | US 1,5 | - | HPL |  | Holztür |  | D/D | - | ES | - | WC | - | - | - | RB+3D |  | - |  |  | Feuchtraumtür
|  | 2135 |  | 2OG | PP 2 | ZB2.2.135 | Geräte | I |  | 1260 | 2130 | - | GK | 150 | GK |  | - | 0 | - | 0 |  | - | H | S27 | - | - |  |  | - | - |  | S | II | - | L | 90° | G |  | UZ/2 | ST | 150 | - | 15 | 30/45 |  | LA |  | Holztür |  | H | - | - | st | EinL (H) | - | - | HPL |  | Holztür |  | D/D | - | ES | - | DSZ | - | - | - | RB+3D |  | -
|  | 2136 |  | 2OG | PP 2 | ZB2.2.136 | Aufbereitung Inkubat. | I |  | 1260 | 2130 | - | GK | 150 | GK |  | - | 0 | - | 0 |  | - | H | S27 | - | - |  |  | - | - |  | S | II | - | L | 90° | G |  | UZ/2 | ST | 150 | - | 15 | 30/45 |  | LA |  | Holztür |  | H | - | - | st | EinL (H) | - | - | HPL |  | Holztür |  | D/D | - | ES | - | DSZ | - | - | - | RB+3D |  | -
|  | 2.137-1 |  | 2OG | PP 1 | ZB2.2.137 | Mehrzweck/Unterr. | I |  | 1135 | 2130 | - | GK | 150 | GK |  | - | 0 | - | 0 |  | - | H | S32 | - | - |  |  | - | - |  | S | II | - | L | 90° | G |  | UZ/2 | ST | 150 | - | 15 | 30/45 |  | LA |  | Holztür |  | H | +SF | - | st | EinL (H) | - | - | HPL |  | Holztür |  | D/D | - | ES | - | DSZ | - | - | - | RB+3D |  | -
|  | 2.137-2 |  | 2OG | PP 1 | ZB2.2.137 | Mehrzweck/Unterr. | I |  | 1135 | 2130 | - | GK | 150 | GK |  | - | 0 | - | 0 |  | - | H | S32 | - | - |  |  | - | - |  | S | II | - | R | 90° | G |  | UZ/2 | ST | 150 | - | 15 | 30/45 |  | LA |  | Holztür |  | H | +SF | - | st | EinL (H) | - | - | HPL |  | Holztür |  | D/D | - | ES | - | DSZ | - | - | - | RB+3D |  | -
TÜREN 3OG
|  | 3000 |  | 3OG | AP-1 | ZB2.3.000 | 2-Bett | I |  | 1330 | 2130 | - | GK | 150 | GK |  | - | 0 | - | 0 |  | - | H | S32 | - | - |  |  | - | - |  | S | II | - | L | 90° | G |  | UZ/2 | ST | 150 | - | 15 | 30/45 |  | LA |  | Holztür |  | H | - | - | st | EinL (H) | - | - | HPL |  | Holztür |  | D/D | - | ES | - | BRO | - | - | - | RB+3D |  | -
|  | 3.000A |  | 3OG | AP-1 | ZB2.3.000A | Nasszelle | I |  | 1010 | 2130 | - | GK | 100 | GK |  | - | 0 | - | 0 |  | - | H | S27 | - | - |  |  | - | - |  | S | II | - | L | 90° | G |  | UZ/2 | ST | 100 | - | 15 | 30/45 |  | LA |  | Holztür |  | H | +FR | - | st | FR | US 1,5 | - | HPL |  | Holztür |  | D/D | - | ES | - | WC | - | - | - | RB+3D |  | - |  |  | Feuchtraumtür
|  | 3001 |  | 3OG | AP-1 | ZB2.3.001 | 2-Bett | I |  | 1330 | 2130 | - | GK | 150 | GK |  | - | 0 | - | 0 |  | - | H | S32 | - | - |  |  | - | - |  | S | II | - | R | 90° | G |  | UZ/2 | ST | 150 | - | 15 | 30/45 |  | LA |  | Holztür |  | H | - | - | st | EinL (H) | - | - | HPL |  | Holztür |  | D/D | - | ES | - | BRO | - | - | - | RB+3D |  | -
|  | 3.001A |  | 3OG | AP-1 | ZB2.3.001A | Nasszelle | I |  | 1010 | 2130 | - | GK | 100 | GK |  | - | 0 | - | 0 |  | - | H | S27 | - | - |  |  | - | - |  | S | II | - | R | 90° | G |  | UZ/2 | ST | 100 | - | 15 | 30/45 |  | LA |  | Holztür |  | H | +FR | - | st | FR | US 1,5 | - | HPL |  | Holztür |  | D/D | - | ES | - | WC | - | - | - | RB+3D |  | - |  |  | Feuchtraumtür
|  | 3002 |  | 3OG | AP-1 | ZB2.3.002 | 2-Bett | I |  | 1330 | 2130 | - | GK | 150 | GK |  | - | 0 | - | 0 |  | - | H | S32 | - | - |  |  | - | - |  | S | II | - | L | 90° | G |  | UZ/2 | ST | 150 | - | 15 | 30/45 |  | LA |  | Holztür |  | H | - | - | st | EinL (H) | - | - | HPL |  | Holztür |  | D/D | - | ES | - | BRO | - | - | - | RB+3D |  | -
|  | 3.002A |  | 3OG | AP-1 | ZB2.3.002A | Nasszelle | I |  | 1010 | 2130 | - | GK | 100 | GK |  | - | 0 | - | 0 |  | - | H | S27 | - | - |  |  | - | - |  | S | II | - | L | 90° | G |  | UZ/2 | ST | 100 | - | 15 | 30/45 |  | LA |  | Holztür |  | H | +FR | - | st | FR | US 1,5 | - | HPL |  | Holztür |  | D/D | - | ES | - | WC | - | - | - | RB+3D |  | - |  |  | Feuchtraumtür
|  | 3003 |  | 3OG | AP-1 | ZB2.3.003 | 2-Bett | I |  | 1330 | 2130 | - | GK | 150 | GK |  | - | 0 | - | 0 |  | - | H | S32 | - | - |  |  | - | - |  | S | II | - | R | 90° | G |  | UZ/2 | ST | 150 | - | 15 | 30/45 |  | LA |  | Holztür |  | H | - | - | st | EinL (H) | - | - | HPL |  | Holztür |  | D/D | - | ES | - | BRO | - | - | - | RB+3D |  | -
|  | 3.003A |  | 3OG | AP-1 | ZB2.3.031A | Nasszelle | I |  | 1010 | 2130 | - | GK | 100 | GK |  | - | 0 | - | 0 |  | - | H | S27 | - | - |  |  | - | - |  | S | II | - | R | 90° | G |  | UZ/2 | ST | 100 | - | 15 | 30/45 |  | LA |  | Holztür |  | H | +FR | - | st | FR | US 1,5 | - | HPL |  | Holztür |  | D/D | - | ES | - | WC | - | - | - | RB+3D |  | - |  |  | Feuchtraumtür
|  | 3004 |  | 3OG | AP-1 | ZB2.3.004 | 2-Bett | I |  | 1330 | 2130 | - | GK | 150 | GK |  | - | 0 | - | 0 |  | - | H | S32 | - | - |  |  | - | - |  | S | II | - | L | 90° | G |  | UZ/2 | ST | 150 | - | 15 | 30/45 |  | LA |  | Holztür |  | H | - | - | st | EinL (H) | - | - | HPL |  | Holztür |  | D/D | - | ES | - | BRO | - | - | - | RB+3D |  | -
|  | 3.004A |  | 3OG | AP-1 | ZB2.3.004A | Nasszelle | I |  | 1010 | 2130 | - | GK | 100 | GK |  | - | 0 | - | 0 |  | - | H | S27 | - | - |  |  | - | - |  | S | II | - | L | 90° | G |  | UZ/2 | ST | 100 | - | 15 | 30/45 |  | LA |  | Holztür |  | H | +FR | - | st | FR | US 1,5 | - | HPL |  | Holztür |  | D/D | - | ES | - | WC | - | - | - | RB+3D |  | - |  |  | Feuchtraumtür
|  | 3005 |  | 3OG | AP-1 | ZB2.3.005 | 2-Bett | I |  | 1330 | 2130 | - | GK | 150 | GK |  | - | 0 | - | 0 |  | - | H | S32 | - | - |  |  | - | - |  | S | II | - | R | 90° | G |  | UZ/2 | ST | 150 | - | 15 | 30/45 |  | LA |  | Holztür |  | H | - | - | st | EinL (H) | - | - | HPL |  | Holztür |  | D/D | - | ES | - | BRO | - | - | - | RB+3D |  | -
|  | 3.005A |  | 3OG | AP-1 | ZB2.3.005A | Nasszelle | I |  | 1010 | 2130 | - | GK | 100 | GK |  | - | 0 | - | 0 |  | - | H | S27 | - | - |  |  | - | - |  | S | II | - | R | 90° | G |  | UZ/2 | ST | 100 | - | 15 | 30/45 |  | LA |  | Holztür |  | H | +FR | - | st | FR | US 1,5 | - | HPL |  | Holztür |  | D/D | - | ES | - | WC | - | - | - | RB+3D |  | - |  |  | Feuchtraumtür
|  | 3006 |  | 3OG | AP-1 | ZB2.3.006 | 2-Bett | I |  | 1330 | 2130 | - | GK | 150 | GK |  | - | 0 | - | 0 |  | - | H | S32 | - | - |  |  | - | - |  | S | II | - | L | 90° | G |  | UZ/2 | ST | 150 | - | 15 | 30/45 |  | LA |  | Holztür |  | H | - | - | st | EinL (H) | - | - | HPL |  | Holztür |  | D/D | - | ES | - | BRO | - | - | - | RB+3D |  | -
|  | 3.006A |  | 3OG | AP-1 | ZB2.3.006A | Nasszelle | I |  | 1010 | 2130 | - | GK | 100 | GK |  | - | 0 | - | 0 |  | - | H | S27 | - | - |  |  | - | - |  | S | II | - | L | 90° | G |  | UZ/2 | ST | 100 | - | 15 | 30/45 |  | LA |  | Holztür |  | H | +FR | - | st | FR | US 1,5 | - | HPL |  | Holztür |  | D/D | - | ES | - | WC | - | - | - | RB+3D |  | - |  |  | Feuchtraumtür
|  | 3007 |  | 3OG | AP-1 | ZB2.3.007 | 2-Bett | I |  | 1330 | 2130 | - | GK | 150 | GK |  | - | 0 | - | 0 |  | - | H | S32 | - | - |  |  | - | - |  | S | II | - | R | 90° | G |  | UZ/2 | ST | 150 | - | 15 | 30/45 |  | LA |  | Holztür |  | H | - | - | st | EinL (H) | - | - | HPL |  | Holztür |  | D/D | - | ES | - | BRO | - | - | - | RB+3D |  | -
|  | 3.007A |  | 3OG | AP-1 | ZB2.3.007A | Nasszelle | I |  | 1010 | 2130 | - | GK | 100 | GK |  | - | 0 | - | 0 |  | - | H | S27 | - | - |  |  | - | - |  | S | II | - | R | 90° | G |  | UZ/2 | ST | 100 | - | 15 | 30/45 |  | LA |  | Holztür |  | H | +FR | - | st | FR | US 1,5 | - | HPL |  | Holztür |  | D/D | - | ES | - | WC | - | - | - | RB+3D |  | - |  |  | Feuchtraumtür
|  | 3008 |  | 3OG | AP-2 | ZB2.3.008 | 2-Bett | I |  | 1330 | 2130 | - | GK | 150 | GK |  | - | 0 | - | 0 |  | - | H | S32 | - | - |  |  | - | - |  | S | II | - | L | 90° | G |  | UZ/2 | ST | 150 | - | 15 | 30/45 |  | LA |  | Holztür |  | H | - | - | st | EinL (H) | - | - | HPL |  | Holztür |  | D/D | - | ES | - | BRO | - | - | - | RB+3D |  | -
|  | 3.008A |  | 3OG | AP-2 | ZB2.3.008A | Nasszelle | I |  | 1010 | 2130 | - | GK | 100 | GK |  | - | 0 | - | 0 |  | - | H | S27 | - | - |  |  | - | - |  | S | II | - | L | 90° | G |  | UZ/2 | ST | 100 | - | 15 | 30/45 |  | LA |  | Holztür |  | H | +FR | - | st | FR | US 1,5 | - | HPL |  | Holztür |  | D/D | - | ES | - | WC | - | - | - | RB+3D |  | - |  |  | Feuchtraumtür
|  | 3009 |  | 3OG | AP-2 | ZB2.3.009 | 2-Bett | I |  | 1330 | 2130 | - | GK | 150 | GK |  | - | 0 | - | 0 |  | - | H | S32 | - | - |  |  | - | - |  | S | II | - | R | 90° | G |  | UZ/2 | ST | 150 | - | 15 | 30/45 |  | LA |  | Holztür |  | H | - | - | st | EinL (H) | - | - | HPL |  | Holztür |  | D/D | - | ES | - | BRO | - | - | - | RB+3D |  | -
|  | 3.009A |  | 3OG | AP-2 | ZB2.3.009A | Nasszelle | I |  | 1010 | 2130 | - | GK | 100 | GK |  | - | 0 | - | 0 |  | - | H | S27 | - | - |  |  | - | - |  | S | II | - | R | 90° | G |  | UZ/2 | ST | 100 | - | 15 | 30/45 |  | LA |  | Holztür |  | H | +FR | - | st | FR | US 1,5 | - | HPL |  | Holztür |  | D/D | - | ES | - | WC | - | - | - | RB+3D |  | - |  |  | Feuchtraumtür
|  | 3010 |  | 3OG | AP-2 | ZB2.3.010 | 2-Bett | I |  | 1330 | 2130 | - | GK | 150 | GK |  | - | 0 | - | 0 |  | - | H | S32 | - | - |  |  | - | - |  | S | II | - | L | 90° | G |  | UZ/2 | ST | 150 | - | 15 | 30/45 |  | LA |  | Holztür |  | H | - | - | st | EinL (H) | - | - | HPL |  | Holztür |  | D/D | - | ES | - | BRO | - | - | - | RB+3D |  | -
|  | 3.010A |  | 3OG | AP-2 | ZB2.3.010A | Nasszelle | I |  | 1010 | 2130 | - | GK | 100 | GK |  | - | 0 | - | 0 |  | - | H | S27 | - | - |  |  | - | - |  | S | II | - | L | 90° | G |  | UZ/2 | ST | 100 | - | 15 | 30/45 |  | LA |  | Holztür |  | H | +FR | - | st | FR | US 1,5 | - | HPL |  | Holztür |  | D/D | - | ES | - | WC | - | - | - | RB+3D |  | - |  |  | Feuchtraumtür
|  | 3011 |  | 3OG | AP-2 | ZB2.3.011 | 2-Bett | I |  | 1330 | 2130 | - | GK | 150 | GK |  | - | 0 | - | 0 |  | - | H | S32 | - | - |  |  | - | - |  | S | II | - | R | 90° | G |  | UZ/2 | ST | 150 | - | 15 | 30/45 |  | LA |  | Holztür |  | H | - | - | st | EinL (H) | - | - | HPL |  | Holztür |  | D/D | - | ES | - | BRO | - | - | - | RB+3D |  | -
|  | 3.011A |  | 3OG | AP-2 | ZB2.3.011A | Nasszelle | I |  | 1010 | 2130 | - | GK | 100 | GK |  | - | 0 | - | 0 |  | - | H | S27 | - | - |  |  | - | - |  | S | II | - | R | 90° | G |  | UZ/2 | ST | 100 | - | 15 | 30/45 |  | LA |  | Holztür |  | H | +FR | - | st | FR | US 1,5 | - | HPL |  | Holztür |  | D/D | - | ES | - | WC | - | - | - | RB+3D |  | - |  |  | Feuchtraumtür
|  | 3012 |  | 3OG | AP-2 | ZB2.3.012 | 2-Bett | I |  | 1330 | 2130 | - | GK | 150 | GK |  | - | 0 | - | 0 |  | - | H | S32 | - | - |  |  | - | - |  | S | II | - | R | 90° | G |  | UZ/2 | ST | 150 | - | 15 | 30/45 |  | LA |  | Holztür |  | H | - | - | st | EinL (H) | - | - | HPL |  | Holztür |  | D/D | - | ES | - | BRO | - | - | - | RB+3D |  | -
|  | 3.012A |  | 3OG | AP-2 | ZB2.3.012A | Nasszelle | I |  | 1010 | 2130 | - | GK | 100 | GK |  | - | 0 | - | 0 |  | - | H | S27 | - | - |  |  | - | - |  | S | II | - | R | 90° | G |  | UZ/2 | ST | 100 | - | 15 | 30/45 |  | LA |  | Holztür |  | H | +FR | - | st | FR | US 1,5 | - | HPL |  | Holztür |  | D/D | - | ES | - | WC | - | - | - | RB+3D |  | - |  |  | Feuchtraumtür
|  | 3013 |  | 3OG | AP-2 | ZB2.3.013 | 2-Bett | I |  | 1330 | 2130 | - | GK | 150 | GK |  | - | 0 | - | 0 |  | - | H | S32 | - | - |  |  | - | - |  | S | II | - | L | 90° | G |  | UZ/2 | ST | 150 | - | 15 | 30/45 |  | LA |  | Holztür |  | H | - | - | st | EinL (H) | - | - | HPL |  | Holztür |  | D/D | - | ES | - | BRO | - | - | - | RB+3D |  | -
|  | 3.013A |  | 3OG | AP-2 | ZB2.3.013A | Nasszelle | I |  | 1010 | 2130 | - | GK | 100 | GK |  | - | 0 | - | 0 |  | - | H | S27 | - | - |  |  | - | - |  | S | II | - | L | 90° | G |  | UZ/2 | ST | 100 | - | 15 | 30/45 |  | LA |  | Holztür |  | H | +FR | - | st | FR | US 1,5 | - | HPL |  | Holztür |  | D/D | - | ES | - | WC | - | - | - | RB+3D |  | - |  |  | Feuchtraumtür
|  | 3014 |  | 3OG | AP-2 | ZB2.3.014 | 1-Bett | I |  | 1330 | 2130 | - | GK | 150 | GK |  | - | 0 | - | 0 |  | - | H | S32 | - | - |  |  | - | - |  | S | II | - | R | 90° | G |  | UZ/2 | ST | 150 | - | 15 | 30/45 |  | LA |  | Holztür |  | H | - | - | st | EinL (H) | - | - | HPL |  | Holztür |  | D/D | - | ES | - | BRO | - | - | - | RB+3D |  | -
|  | 3.014A |  | 3OG | AP-2 | ZB2.3.014A | Nasszelle | I |  | 1010 | 2130 | - | GK | 100 | GK |  | - | 0 | - | 0 |  | - | H | S27 | - | - |  |  | - | - |  | S | II | - | R | 90° | G |  | UZ/2 | ST | 100 | - | 15 | 30/45 |  | LA |  | Holztür |  | H | +FR | - | st | FR | US 1,5 | - | HPL |  | Holztür |  | D/D | - | ES | - | WC | - | - | - | RB+3D |  | - |  |  | Feuchtraumtür
|  | 3015 |  | 3OG | AP-2 | ZB2.3.015 | 1-Bett | I |  | 1330 | 2130 | - | GK | 150 | GK |  | - | 0 | - | 0 |  | - | H | S32 | - | - |  |  | - | - |  | S | II | - | L | 90° | G |  | UZ/2 | ST | 150 | - | 15 | 30/45 |  | LA |  | Holztür |  | H | - | - | st | EinL (H) | - | - | HPL |  | Holztür |  | D/D | - | ES | - | BRO | - | - | - | RB+3D |  | -
|  | 3.015A |  | 3OG | AP-2 | ZB2.3.015A | Nasszelle | I |  | 1010 | 2130 | - | GK | 100 | GK |  | - | 0 | - | 0 |  | - | H | S27 | - | - |  |  | - | - |  | S | II | - | L | 90° | G |  | UZ/2 | ST | 100 | - | 15 | 30/45 |  | LA |  | Holztür |  | H | +FR | - | st | FR | US 1,5 | - | HPL |  | Holztür |  | D/D | - | ES | - | WC | - | - | - | RB+3D |  | - |  |  | Feuchtraumtür
|  | 3016 |  | 3OG | AP-2 | ZB2.3.016 | 2-Bett | I |  | 1330 | 2130 | - | GK | 150 | GK |  | - | 0 | - | 0 |  | - | H | S32 | - | - |  |  | - | - |  | S | II | - | R | 90° | G |  | UZ/2 | ST | 150 | - | 15 | 30/45 |  | LA |  | Holztür |  | H | - | - | st | EinL (H) | - | - | HPL |  | Holztür |  | D/D | - | ES | - | BRO | - | - | - | RB+3D |  | -
|  | 3.016A |  | 3OG | AP-2 | ZB2.3.016A | Nasszelle | I |  | 1010 | 2130 | - | GK | 100 | GK |  | - | 0 | - | 0 |  | - | H | S27 | - | - |  |  | - | - |  | S | II | - | R | 90° | G |  | UZ/2 | ST | 100 | - | 15 | 30/45 |  | LA |  | Holztür |  | H | +FR | - | st | FR | US 1,5 | - | HPL |  | Holztür |  | D/D | - | ES | - | WC | - | - | - | RB+3D |  | - |  |  | Feuchtraumtür
|  | 3017 |  | 3OG | AP-2 | ZB2.3.017 | 2-Bett | I |  | 1330 | 2130 | - | GK | 150 | GK |  | - | 0 | - | 0 |  | - | H | S32 | - | - |  |  | - | - |  | S | II | - | L | 90° | G |  | UZ/2 | ST | 150 | - | 15 | 30/45 |  | LA |  | Holztür |  | H | - | - | st | EinL (H) | - | - | HPL |  | Holztür |  | D/D | - | ES | - | BRO | - | - | - | RB+3D |  | -
|  | 3.017A |  | 3OG | AP-2 | ZB2.3.017A | Nasszelle | I |  | 1010 | 2130 | - | GK | 100 | GK |  | - | 0 | - | 0 |  | - | H | S27 | - | - |  |  | - | - |  | S | II | - | L | 90° | G |  | UZ/2 | ST | 100 | - | 15 | 30/45 |  | LA |  | Holztür |  | H | +FR | - | st | FR | US 1,5 | - | HPL |  | Holztür |  | D/D | - | ES | - | WC | - | - | - | RB+3D |  | - |  |  | Feuchtraumtür
|  | 3018 |  | 3OG | AP-2 | ZB2.3.018 | 2-Bett | I |  | 1330 | 2130 | - | GK | 150 | GK |  | - | 0 | - | 0 |  | - | H | S32 | - | - |  |  | - | - |  | S | II | - | R | 90° | G |  | UZ/2 | ST | 150 | - | 15 | 30/45 |  | LA |  | Holztür |  | H | - | - | st | EinL (H) | - | - | HPL |  | Holztür |  | D/D | - | ES | - | BRO | - | - | - | RB+3D |  | -
|  | 3.018A |  | 3OG | AP-2 | ZB2.3.018A | Nasszelle | I |  | 1010 | 2130 | - | GK | 100 | GK |  | - | 0 | - | 0 |  | - | H | S27 | - | - |  |  | - | - |  | S | II | - | R | 90° | G |  | UZ/2 | ST | 100 | - | 15 | 30/45 |  | LA |  | Holztür |  | H | +FR | - | st | FR | US 1,5 | - | HPL |  | Holztür |  | D/D | - | ES | - | WC | - | - | - | RB+3D |  | - |  |  | Feuchtraumtür
|  | 3019 |  | 3OG | AP-2 | ZB2.3.019 | 2-Bett | I |  | 1330 | 2130 | - | GK | 150 | GK |  | - | 0 | - | 0 |  | - | H | S32 | - | - |  |  | - | - |  | S | II | - | L | 90° | G |  | UZ/2 | ST | 150 | - | 15 | 30/45 |  | LA |  | Holztür |  | H | - | - | st | EinL (H) | - | - | HPL |  | Holztür |  | D/D | - | ES | - | BRO | - | - | - | RB+3D |  | -
|  | 3.019A |  | 3OG | AP-2 | ZB2.3.019A | Nasszelle | I |  | 1010 | 2130 | - | GK | 100 | GK |  | - | 0 | - | 0 |  | - | H | S27 | - | - |  |  | - | - |  | S | II | - | L | 90° | G |  | UZ/2 | ST | 100 | - | 15 | 30/45 |  | LA |  | Holztür |  | H | +FR | - | st | FR | US 1,5 | - | HPL |  | Holztür |  | D/D | - | ES | - | WC | - | - | - | RB+3D |  | - |  |  | Feuchtraumtür
|  | 3020 |  | 3OG | AP-2 | ZB2.3.020 | 1-Bett | I |  | 1330 | 2130 | - | GK | 150 | GK |  | - | 0 | - | 0 |  | - | H | S32 | - | - |  |  | - | - |  | S | II | - | R | 90° | G |  | UZ/2 | ST | 150 | - | 15 | 30/45 |  | LA |  | Holztür |  | H | - | - | st | EinL (H) | - | - | HPL |  | Holztür |  | D/D | - | ES | - | BRO | - | - | - | RB+3D |  | -
|  | 3.020A |  | 3OG | AP-2 | ZB2.3.020A | Nasszelle | I |  | 1010 | 2130 | - | GK | 100 | GK |  | - | 0 | - | 0 |  | - | H | S27 | - | - |  |  | - | - |  | S | II | - | R | 90° | G |  | UZ/2 | ST | 100 | - | 15 | 30/45 |  | LA |  | Holztür |  | H | +FR | - | st | FR | US 1,5 | - | HPL |  | Holztür |  | D/D | - | ES | - | WC | - | - | - | RB+3D |  | - |  |  | Feuchtraumtür
|  | 3021 |  | 3OG | AP-2 | ZB2.3.021 | 1-Bett | I |  | 1330 | 2130 | - | GK | 150 | GK |  | - | 0 | - | 0 |  | - | H | S32 | - | - |  |  | - | - |  | S | II | - | L | 90° | G |  | UZ/2 | ST | 150 | - | 15 | 30/45 |  | LA |  | Holztür |  | H | - | - | st | EinL (H) | - | - | HPL |  | Holztür |  | D/D | - | ES | - | BRO | - | - | - | RB+3D |  | -
|  | 3.021A |  | 3OG | AP-2 | ZB2.3.021A | Nasszelle | I |  | 1010 | 2130 | - | GK | 100 | GK |  | - | 0 | - | 0 |  | - | H | S27 | - | - |  |  | - | - |  | S | II | - | L | 90° | G |  | UZ/2 | ST | 100 | - | 15 | 30/45 |  | LA |  | Holztür |  | H | +FR | - | st | FR | US 1,5 | - | HPL |  | Holztür |  | D/D | - | ES | - | WC | - | - | - | RB+3D |  | - |  |  | Feuchtraumtür
|  | 3022 |  | 3OG | AP-2 | ZB2.3.022 | 2-Bett | I |  | 1330 | 2130 | - | GK | 150 | GK |  | - | 0 | - | 0 |  | - | H | S32 | - | - |  |  | - | - |  | S | II | - | R | 90° | G |  | UZ/2 | ST | 150 | - | 15 | 30/45 |  | LA |  | Holztür |  | H | - | - | st | EinL (H) | - | - | HPL |  | Holztür |  | D/D | - | ES | - | BRO | - | - | - | RB+3D |  | -
|  | 3.022A |  | 3OG | AP-2 | ZB2.3.022A | Nasszelle | I |  | 1010 | 2130 | - | GK | 100 | GK |  | - | 0 | - | 0 |  | - | H | S27 | - | - |  |  | - | - |  | S | II | - | R | 90° | G |  | UZ/2 | ST | 100 | - | 15 | 30/45 |  | LA |  | Holztür |  | H | +FR | - | st | FR | US 1,5 | - | HPL |  | Holztür |  | D/D | - | ES | - | WC | - | - | - | RB+3D |  | - |  |  | Feuchtraumtür
|  | 3023 |  | 3OG |  | ZB2.3.023 | Büro 2AP | I |  | 1010 | 2130 | - | GK | 150 | GK |  | - | 0 | - | 0 |  | - | H | S32 | - | - |  |  | - | - |  | S | II | - | L | 90° | G |  | UZ/2 | ST | 150 | - | 15 | 30/45 |  | LA |  | Holztür |  | H | - | - | st | EinL (H) | - | - | HPL |  | Holztür |  | D/D | - | ES | - | DSZ | - | - | - | RB+3D |  | -
| x | 3.023-2 |  | 3OG | D | ZB2.3.023 | Holding 8-Bett | I |  | 1510 | 2130 | - | GK | 150 | GK |  | - | 0 | - | 0 |  | - | H | S32 | - | - |  |  | - | - |  | S | II | - | S-1/R | - | G |  | UZ/2 | ST | 150 | - | 15 | 50/50 |  | LA |  | Holztür |  | H | +SF | - | st | SK (PU) | - | - | HPL |  | Holztür |  | S-Griffe | - | - | - | - | - | - | - | - |  | -
|  | 3024 |  | 3OG | AP-1 | ZB2.3.024 | DR CM/MDA 2AP | I |  | 1010 | 2130 | - | GK | 150 | GK |  | - | 0 | - | 0 |  | - | H | S32 | - | - |  |  | - | - |  | S | II | - | L | 90° | G |  | UZ/2 | ST | 150 | - | 15 | 30/45 |  | LA |  | Holztür |  | H | - | - | st | EinL (H) | - | - | HPL |  | Holztür |  | D/D | - | ES | - | DSZ | - | - | - | RB+3D |  | -
|  | 3025 |  | 3OG | AP-1 | ZB2.3.025 | DR CM/MDA 2AP | I |  | 1010 | 2130 | - | GK | 150 | GK |  | - | 0 | - | 0 |  | - | H | S32 | - | - |  |  | - | - |  | S | II | - | L | 90° | G |  | UZ/2 | ST | 150 | - | 15 | 30/45 |  | LA |  | Holztür |  | H | - | - | st | EinL (H) | - | - | HPL |  | Holztür |  | D/D | - | ES | - | DSZ | - | - | - | RB+3D |  | -
|  | 3026 |  | 3OG |  | ZB2.3.026 | Büro 2AP | I |  | 1010 | 2130 | - | GK | 150 | GK |  | - | 0 | - | 0 |  | - | H | S32 | - | - |  |  | - | - |  | S | II | - | L | 90° | G |  | UZ/2 | ST | 150 | - | 15 | 30/45 |  | LA |  | Holztür |  | H | - | - | st | EinL (H) | - | - | HPL |  | Holztür |  | D/D | - | ES | - | DSZ | - | - | - | RB+3D |  | -
|  | 3027 |  | 3OG |  | ZB2.3.027 | Büro 2AP | I |  | 1010 | 2130 | - | GK | 150 | GK |  | - | 0 | - | 0 |  | - | H | S32 | - | - |  |  | - | - |  | S | II | - | L | 90° | G |  | UZ/2 | ST | 150 | - | 15 | 30/45 |  | LA |  | Holztür |  | H | - | - | st | EinL (H) | - | - | HPL |  | Holztür |  | D/D | - | ES | - | DSZ | - | - | - | RB+3D |  | -
|  | 3028 |  | 3OG | AP-2 | ZB2.3.028 | AR rein | I |  | 2000 | 2130 | - | GK | 150 | GK |  | - | 0 | - | 0 |  | - | HR | S27 / 37 | - | - | 1 | 2.1 | - | GL(L) |  | S | II | - | R | 90° | G |  | UZ/2 | ST | 150 | - | 15 | 30/45 |  | LA |  | Holztür |  | H | +GL | - | st | EinL (H) | - | - | HPL |  | Holztür |  | D/D | - | RR | - | DSZ | - | - | - | RB+3D |  | REF 8.2 - DET 2163
|  | 3029 |  | 3OG | AP-2 | ZB2.3.029 | Geräte | I |  | 1010 | 2130 | - | GK | 150 | GK |  | - | 0 | - | 0 |  | - | H | S27 | - | - |  |  | - | - |  | S | II | - | L | 90° | G |  | UZ/2 | ST | 150 | - | 15 | 30/45 |  | LA |  | Holztür |  | H | - | - | st | EinL (H) | - | - | HPL |  | Holztür |  | D/D | - | ES | - | DSZ | - | - | - | RB+3D |  | -
|  | 3030 |  | 3OG | AP-2 | ZB2.3.030 | 1-Bett geschleust | I |  | 1330 | 2130 | - | GK | 150 | GK |  | - | 0 | - | 0 |  | - | H | S27 | - | - |  |  | - | - |  | S | II | - | L | 90° | G |  | UZ/2 | ST | 150 | - | 15 | 30/45 |  | LA |  | Holztür |  | H | +SF | - | st | EinL (H) | US 1,5 | - | HPL |  | Holztür |  | D/D | - | ES | - | BRO | - | - | - | RB+3D |  | -
|  | 3.030A |  | 3OG | AP-2 | ZB2.3.030A | Schleuse | I |  | 1330 | 2130 | - | GK | 150 | GK |  | - | 0 | - | 0 |  | - | H | S32 | - | - |  |  | - | - |  | S | II | - | L | 90° | G |  | UZ/2 | ST | 150 | - | 15 | 30/45 |  | LA |  | Holztür |  | H | +SF | - | st | EinL (H) | - | - | HPL |  | Holztür |  | D/D | - | ES | - | BRO | - | - | - | RB+3D |  | -
|  | 3.030B |  | 3OG | AP-2 | ZB2.3.030B | Nasszelle | I |  | 1010 | 2130 | - | GK | 100 | GK |  | - | 0 | - | 0 |  | - | H | S27 | - | - |  |  | - | - |  | S | II | - | L | 90° | G |  | UZ/2 | ST | 100 | - | 15 | 30/45 |  | LA |  | Holztür |  | H | +FR | - | st | FR | US 1,5 | - | HPL |  | Holztür |  | D/D | - | ES | - | WC | - | - | - | RB+3D |  | - |  |  | Feuchtraumtür
|  | 3031 |  | 3OG | AP-2 | ZB2.3.031 | 1-Bett geschleust | I |  | 1330 | 2130 | - | GK | 150 | GK |  | - | 0 | - | 0 |  | - | H | S27 | - | - |  |  | - | - |  | S | II | - | R | 90° | G |  | UZ/2 | ST | 150 | - | 15 | 30/45 |  | LA |  | Holztür |  | H | +SF | - | st | EinL (H) | US 1,5 | - | HPL |  | Holztür |  | D/D | - | ES | - | BRO | - | - | - | RB+3D |  | -
|  | 3.031A |  | 3OG | AP-2 | ZB2.3.031A | Schleuse | I |  | 1330 | 2130 | - | GK | 150 | GK |  | - | 0 | - | 0 |  | - | H | S32 | - | - |  |  | - | - |  | S | II | - | R | 90° | G |  | UZ/2 | ST | 150 | - | 15 | 30/45 |  | LA |  | Holztür |  | H | +SF | - | st | EinL (H) | - | - | HPL |  | Holztür |  | D/D | - | ES | - | BRO | - | - | - | RB+3D |  | -
|  | 3.031B |  | 3OG | AP-2 | ZB2.3.031B | Nasszelle | I |  | 1010 | 2130 | - | GK | 100 | GK |  | - | 0 | - | 0 |  | - | H | S27 | - | - |  |  | - | - |  | S | II | - | R | 90° | G |  | UZ/2 | ST | 100 | - | 15 | 30/45 |  | LA |  | Holztür |  | H | +FR | - | st | FR | US 1,5 | - | HPL |  | Holztür |  | D/D | - | ES | - | WC | - | - | - | RB+3D |  | - |  |  | Feuchtraumtür
|  | 3.032-1 |  | 3OG | AP-2 | ZB2.3.032 | Versorgung/Betrieb. | I |  | 1135 | 2130 | - | STB | 250 | STB |  | IPZ | 15 | IPZ | 15 |  | - | H | S27 | - | T90 |  |  | - | - |  | S | II | - | R | 90° | G |  | UZ/2 | ST | 280 | - | 15 | 30/45 |  | LA |  | Holztür |  | H | - | - | st | EinL (H) | ABD | - | HPL |  | Holztür |  | D/D | - | ES | - | BRO | OTS(G)+FE | TSS | RMO | RB+3D |  | -
|  | 3.032-2 |  | 3OG | AP-2 | ZB2.3.032 | Versorgung/Betrieb. | I |  | 1135 | 2130 | - | GK | 150 | GK |  | - | 0 | - | 0 |  | - | H | S27 | - | - |  |  | - | - |  | S | II | - | L | 90° | G |  | UZ/2 | ST | 150 | - | 15 | 30/45 |  | LA |  | Holztür |  | H | - | - | st | EinL (H) | - | - | HPL |  | Holztür |  | D/D | - | ES | - | DSZ | - | - | - | RB+3D |  | -
|  | 3.033-1 |  | 3OG | AP-2 | ZB2.3.033 | Entsorgung | I |  | 1135 | 2130 | - | STB | 250 | STB |  | IPZ | 15 | IPZ | 15 |  | - | H | S27 | - | T90 |  |  | - | - |  | S | II | - | L | 90° | G |  | UZ/2 | ST | 280 | - | 15 | 30/45 |  | LA |  | Holztür |  | H | - | - | st | EinL (H) | ABD | - | HPL |  | Holztür |  | D/D | - | ES | - | BRO | OTS(G)+FE | TSS | RMO | RB+3D |  | -
|  | 3.033-2 |  | 3OG | AP-2 | ZB2.3.033 | Entsorgung | I |  | 1135 | 2130 | - | GK | 150 | GK |  | - | 0 | - | 0 |  | - | H | S27 | - | - |  |  | - | - |  | S | II | - | L | 90° | G |  | UZ/2 | ST | 150 | - | 15 | 30/45 |  | LA |  | Holztür |  | H | - | - | st | EinL (H) | US 1,5 | - | HPL |  | Holztür |  | D/D | - | ES | - | DSZ | - | - | - | RB+3D |  | -
|  | 3034 |  | 3OG | PP 2 | ZB2.3.134 | WC Pers. | I |  | 1010 | 2130 | - | GK | 150 | GK |  | - | 0 | - | 0 |  | - | H | S27 | - | - |  |  | - | - |  | S | II | - | L | 90° | G |  | UZ/2 | ST | 150 | - | 15 | 30/45 |  | LA |  | Holztür |  | H | - | - | st | EinL (H) | US 1,5 | - | HPL |  | Holztür |  | D/D | - | ES | - | WC+DSZ | - | - | - | RB+3D |  | -
|  | 3035 |  | 3OG | PP 2 | ZB2.3.135 | WC Pers. | I |  | 1010 | 2130 | - | GK | 150 | GK |  | - | 0 | - | 0 |  | - | H | S27 | - | - |  |  | - | - |  | S | II | - | R | 90° | G |  | UZ/2 | ST | 150 | - | 15 | 30/45 |  | LA |  | Holztür |  | H | - | - | st | EinL (H) | US 1,5 | - | HPL |  | Holztür |  | D/D | - | ES | - | WC+DSZ | - | - | - | RB+3D |  | -
|  | 3036 |  | 3OG | AP-2 | ZB2.3.036 | AR unrein | I |  | 1135 | 2130 | - | GK | 150 | GK |  | - | 0 | - | 0 |  | - | H | S27 | - | - |  |  | - | - |  | S | II | - | L | 90° | G |  | UZ/2 | ST | 150 | - | 15 | 30/45 |  | LA |  | Holztür |  | H | - | - | st | EinL (H) | US 1,5 | - | HPL |  | Holztür |  | D/D | - | ES | - | DSZ | - | - | - | RB+3D |  | -
|  | 3037 |  | 3OG | AP-2 | ZB3.2.037 | U/B Raum | I |  | 1385 | 2130 | - | GK | 150 | GK |  | - | 0 | - | 0 |  | - | H | S32 | - | - |  |  | - | - |  | S | II | - | R | 90° | G |  | UZ/2 | ST | 150 | - | 15 | 30/45 |  | LA |  | Holztür |  | H | - | - | st | EinL (H) | - | - | HPL |  | Holztür |  | D/D | - | ES | - | DSZ | - | - | - | RB+3D |  | -
|  | 3038 |  | 3OG | AP-2 | ZB2.3.038 | AR unrein | I |  | 1010 | 2130 | - | GK | 150 | GK |  | - | 0 | - | 0 |  | - | H | S27 | - | - |  |  | - | - |  | S | II | - | L | 90° | G |  | UZ/2 | ST | 150 | - | 15 | 30/45 |  | LA |  | Holztür |  | H | - | - | st | EinL (H) | - | - | HPL |  | Holztür |  | D/D | - | ES | - | DSZ | - | - | - | RB+3D |  | -
|  | 3039 |  | 3OG | AP-2 | ZB2.3.039 | Aufenthalt Pat. | I |  | 2000 | 2130 | - | GK | 150 | GK |  | - | 0 | - | 0 |  | - | HR | S27 | - | - | 1 | 2.1 | - | GL(R) |  | S | II | - | L | 90° | G |  | UZ/2 | ST | 150 | - | 15 | 30/45 |  | LA |  | Holztür |  | H | +GL | - | st | EinL (H) | - | - | HPL |  | Holztür |  | D/D | - | RR | - | DSZ | - | - | - | RB+3D |  | REF 8.2 - DET 2163
|  | 3040 |  | 3OG | AP-2 | ZB2.3.040 | Geräte | I |  | 1010 | 2130 | - | GK | 150 | GK |  | - | 0 | - | 0 |  | - | H | S27 | - | - |  |  | - | - |  | S | II | - | L | 90° | G |  | UZ/2 | ST | 150 | - | 15 | 30/45 |  | LA |  | Holztür |  | H | - | - | st | EinL (H) | - | - | HPL |  | Holztür |  | D/D | - | ES | - | DSZ | - | - | - | RB+3D |  | -
|  | 3041 |  | 3OG | AP-2 | ZB2.3.041 | DR LT Stat. 1AP | I |  | 1010 | 2130 | - | GK | 150 | GK |  | - | 0 | - | 0 |  | - | H | S32 | - | - |  |  | - | - |  | S | II | - | L | 90° | G |  | UZ/2 | ST | 150 | - | 15 | 30/45 |  | LA |  | Holztür |  | H | - | - | st | EinL (H) | US 1,5 | - | HPL |  | Holztür |  | D/D | - | ES | - | DSZ | - | - | - | RB+3D |  | -
|  | 3043 |  | 3OG | AP-2 | ZB2.3.043 | AR rein | I |  | 1010 | 2130 | - | GK | 150 | GK |  | - | 0 | - | 0 |  | - | H | S27 | - | - |  |  | - | - |  | S | II | - | R | 90° | G |  | UZ/2 | ST | 150 | - | 15 | 30/45 |  | LA |  | Holztür |  | H | - | - | st | EinL (H) | - | - | HPL |  | Holztür |  | D/D | - | ES | - | DSZ | - | - | - | RB+3D |  | -
|  | 3044 |  | 3OG | AP-2 | ZB2.3.044 | Aufenthalt Pers. | I |  | 1010 | 2130 | - | GK | 150 | GK |  | - | 0 | - | 0 |  | - | H | S27 | - | - |  |  | - | - |  | S | II | - | R | 90° | G |  | UZ/2 | ST | 150 | - | 15 | 30/45 |  | LA |  | Holztür |  | H | - | - | st | EinL (H) | - | - | HPL |  | Holztür |  | D/D | - | ES | - | DSZ | - | - | - | RB+3D |  | -
|  | 3045 |  | 3OG | AP-2 | ZB2.3.045 | WC Vorraum | I |  | 1010 | 2130 | - | GK | 150 | GK |  | - | 0 | - | 0 |  | - | H | S27 | - | - |  |  | - | - |  | S | II | - | R | 90° | G |  | UZ/2 | ST | 150 | - | 15 | 30/45 |  | LA |  | Holztür |  | H | - | - | st | EinL (H) | - | - | HPL |  | Holztür |  | D/D | - | ES | - | BRO | OTS(B)+FM | - | - | RB+3D |  | -
|  | 3.045A |  | 3OG | AP-2 | ZB2.3.045A | WC Bes. | I |  | 885 | 2130 | - | GK | 100 | GK |  | - | 0 | - | 0 |  | - | H | S27 | - | - |  |  | - | - |  | S | II | - | R | 90° | G |  | UZ/2 | ST | 100 | - | 15 | 30/45 |  | LA |  | Holztür |  | H | - | - | st | EinL (H) | US 1,5 | - | HPL |  | Holztür |  | D/D | - | ES | - | WC | - | - | - | RB+3D |  | -
|  | 3046 |  | 3OG | AP-2 | ZB2.3.046 | Putz | I |  | 1135 | 2130 | - | GK | 150 | GK |  | - | 0 | - | 0 |  | - | H | S27 | - | - |  |  | - | - |  | S | II | - | L | 90° | G |  | UZ/2 | ST | 150 | - | 15 | 30/45 |  | LA |  | Holztür |  | H | - | - | st | EinL (H) | US 1,5 | - | HPL |  | Holztür |  | D/D | - | ES | - | DSZ | - | - | - | RB+3D |  | -
|  | 3047 |  | 3OG | AP-3 | ZB2.3.047 | AR unrein | I |  | 1135 | 2130 | - | GK | 150 | GK |  | - | 0 | - | 0 |  | - | H | S27 | - | - |  |  | - | - |  | S | II | - | R | 90° | G |  | UZ/2 | ST | 150 | - | 15 | 30/45 |  | LA |  | Holztür |  | H | - | - | st | EinL (H) | US 1,5 | - | HPL |  | Holztür |  | D/D | - | ES | - | DSZ | - | - | - | RB+3D |  | -
|  | 3048 |  | 3OG | AP-1 | ZB2.3.048 | WC Pers. | I |  | 1010 | 2130 | - | GK | 150 | GK |  | - | 0 | - | 0 |  | - | H | S27 | - | - |  |  | - | - |  | S | II | - | L | 90° | G |  | UZ/2 | ST | 150 | - | 15 | 30/45 |  | LA |  | Holztür |  | H | - | - | st | EinL (H) | US 1,5 | - | HPL |  | Holztür |  | D/D | - | ES | - | WC+DSZ | - | - | - | RB+3D |  | -
|  | 3049 |  | 3OG | AP-1 | ZB2.3.049 | WC Pers. | I |  | 1010 | 2130 | - | GK | 150 | GK |  | - | 0 | - | 0 |  | - | H | S27 | - | - |  |  | - | - |  | S | II | - | L | 90° | G |  | UZ/2 | ST | 150 | - | 15 | 30/45 |  | LA |  | Holztür |  | H | - | - | st | EinL (H) | US 1,5 | - | HPL |  | Holztür |  | D/D | - | ES | - | WC+DSZ | - | - | - | RB+3D |  | -
|  | 3.050-2 |  | 3OG | KD | ZB2.3.050 | FTS/Container | I |  | 1385 | 2130 | - | STB | 250 | STB |  | IPZ | 10 | IPZ | 10 |  | - | H | S27 | - | T30 |  |  | - | - |  | S | II | - | L | 90° | G |  | UZ/2 | ST | 270 | - | 15 | 30/45 |  | LA |  | Holztür |  | H | - | - | st | EinL (H) | ABD | - | HPL |  | Holztür |  | D/D | - | ES | - | BRO | OTS(B)+FL | TSS RMO | - | RB+3D |  | -
|  | 3.051-1 |  | 3OG | AP-2 | ZB2.3.051 | Versorgung/Betrieb. | I |  | 1135 | 2130 | - | MW-P | 175 | MW-P |  | IPZ | 15 | IPZ | 15 |  | - | H | S27 | - | - |  |  | - | - |  | S | II | - | L | 90° | G |  | UZ/2 | ST | 205 | - | 15 | 30/45 |  | LA |  | Holztür |  | H | - | - | st | EinL (H) | - | - | HPL |  | Holztür |  | D/D | - | ES | - | BRO | - | - | - | RB+3D |  | - |  |  | Tür aufgrund neuer Stationsküche (21.07.2025) in andere Wand versetzt
|  | 3.051-2 |  | 3OG | AP-2 | ZB2.3.051 | Versorgung/Betrieb. | I |  | 1135 | 2130 | - | MW-P | 175 | MW-P |  | IPZ | 15 | IPZ | 15 |  | - | H | S27 | - | T30 |  |  | - | - |  | S | II | - | L | 90° | G |  | UZ/2 | ST | 205 | - | 15 | 30/45 |  | LA |  | Holztür |  | H | - | - | st | EinL (H) | ABD | - | HPL |  | Holztür |  | D/D | - | ES | - | DSZ | OTS(B)+FL | TSS RMO | - | RB+3D |  | -
|  | 3052 |  | 3OG | AP-2 | ZB2.3.052 | 1-Bett Rollstuhl | I |  | 1510 | 2130 | - | GK | 150 | GK |  | - | 0 | - | 0 |  | - | H | S32 | - | - |  |  | - | - |  | S | II | - | L(R)+AST | 90° | G |  | UZ/2 | ST | 150 | - | 15 | 30/45 |  | LA |  | Holztür |  | H | - | - | st | EinL (H) | - | - | HPL |  | Holztür |  | D/D | - | ES | - | BRO | - | - | - | RB+3D |  | -
|  | 3.052A |  | 3OG | AP-2 | ZB2.3.052A | Nasszelle | I |  | 1260 | 2130 | - | GK | 150 | GK |  | - | 0 | - | 0 |  | - | H | S27 | - | - |  |  | - | - |  | S | II | - | L | 90° | G |  | UZ/2 | ST | 150 | - | 15 | 30/45 |  | LA |  | Holztür |  | H | +FR | - | st | FR | US 1,5 | - | HPL |  | Holztür |  | D/D | - | ES | - | WC | - | - | - | RB+3D |  | - |  |  | Feuchtraumtür
|  | 3053 |  | 3OG | AP-2 | ZB2.3.053 | 1-Bett Rollstuhl | I |  | 1510 | 2130 | - | GK | 150 | GK |  | - | 0 | - | 0 |  | - | H | S32 | - | - |  |  | - | - |  | S | II | - | R(L)+AST | 90° | G |  | UZ/2 | ST | 150 | - | 15 | 30/45 |  | LA |  | Holztür |  | H | - | - | st | EinL (H) | - | - | HPL |  | Holztür |  | D/D | - | ES | - | BRO | - | - | - | RB+3D |  | -
|  | 3.053A |  | 3OG | AP-2 | ZB2.3.053A | Nasszelle | I |  | 1260 | 2130 | - | GK | 150 | GK |  | - | 0 | - | 0 |  | - | H | S27 | - | - |  |  | - | - |  | S | II | - | R | 90° | G |  | UZ/2 | ST | 150 | - | 15 | 30/45 |  | LA |  | Holztür |  | H | +FR | - | st | FR | US 1,5 | - | HPL |  | Holztür |  | D/D | - | ES | - | WC | - | - | - | RB+3D |  | - |  |  | Feuchtraumtür
|  | 3054 |  | 3OG | AP-1 | ZB2.3.054 | AR rein | I |  | 2000 | 2130 | - | GK | 150 | GK |  | - | 0 | - | 0 |  | - | HR | S27 | - | - | 1 | 2.1 | - | GL(R) |  | S | II | - | L | 90° | G |  | UZ/2 | ST | 150 | - | 15 | 30/45 |  | LA |  | Holztür |  | H | +GL | - | st | EinL (H) | - | - | HPL |  | Holztür |  | D/D | - | RR | - | DSZ | - | - | - | RB+3D |  | REF 8.2 - DET 2163
|  | 3055 |  | 3OG | AP-1 | ZB2.3.055 | Geräte | I |  | 1135 | 2130 | - | GK | 150 | GK |  | - | 0 | - | 0 |  | - | H | S27 | - | - |  |  | - | - |  | S | II | - | R | 90° | G |  | UZ/2 | ST | 150 | - | 15 | 30/45 |  | LA |  | Holztür |  | H | - | - | st | EinL (H) | - | - | HPL |  | Holztür |  | D/D | - | ES | - | DSZ | - | - | - | RB+3D |  | -
|  | 3056 |  | 3OG | AP-1 | ZB2.3.056 | DR LT Stat. 1AP | I |  | 1135 | 2130 | - | GK | 150 | GK |  | - | 0 | - | 0 |  | - | H | S32 | - | - |  |  | - | - |  | S | II | - | R | 90° | G |  | UZ/2 | ST | 150 | - | 15 | 30/45 |  | LA |  | Holztür |  | H | - | - | st | EinL (H) | - | - | HPL |  | Holztür |  | D/D | - | ES | - | DSZ | - | - | - | RB+3D |  | -
|  | 3057 |  | 3OG | AP-1 | ZB2.3.057 | Physiotherapie | I |  | 1135 | 2130 | - | GK | 225 | GK |  | - | 0 | - | 0 |  | - | H | S32 | - | - |  |  | - | - |  | S | II | - | R | 90° | G |  | UZ/2 | ST | 225 | - | 15 | 30/45 |  | LA |  | Holztür |  | H | - | - | st | EinL (H) | - | - | HPL |  | Holztür |  | D/D | - | ES | - | DSZ | - | - | - | RB+3D |  | -
|  | 3058 |  | 3OG | AD | ZB2.3.058 | WC Pers. | I |  | 885 | 2130 | - | GK | 150 | GK |  | - | 0 | - | 0 |  | - | H | S27 | - | - |  |  | - | - |  | S | II | - | L | 90° | G |  | UZ/2 | ST | 150 | - | 15 | 30/45 |  | LA |  | Holztür |  | H | - | - | st | EinL (H) | US 1,5 | - | HPL |  | Holztür |  | D/D | - | ES | - | WC+DSZ | - | - | - | RB+3D |  | -
|  | 3.059-1 |  | 3OG | AD | ZB2.3.059 | DR CA 1AP Kardio | I |  | 1135 | 2130 | - | GK | 150 | GK |  | - | 0 | - | 0 |  | - | H | S32 | - | - |  |  | - | - |  | S | II | - | R | 90° | G |  | UZ/2 | ST | 150 | - | 15 | 30/45 |  | LA |  | Holztür |  | H | - | - | st | EinL (H) | - | - | HPL |  | Holztür |  | D/D | - | ES | - | DSZ | - | - | - | RB+3D |  | -
|  | 3.059-2 |  | 3OG | AD | ZB2.3.059 | DR CA 1AP Kardio | I |  | 1135 | 2130 | - | GK | 150 | GK |  | - | 0 | - | 0 |  | - | H | S32 | - | - |  |  | - | - |  | S | II | - | R | 90° | G |  | UZ/2 | ST | 150 | - | 15 | 30/45 |  | LA |  | Holztür |  | H | - | - | st | EinL (H) | - | - | HPL |  | Holztür |  | D/D | - | ES | - | DSZ | - | - | - | RB+3D |  | -
|  | 3060 |  | 3OG | AD | ZB2.3.060 | Sekretariat 2AP | I |  | 1135 | 2130 | - | GK | 150 | GK |  | - | 0 | - | 0 |  | - | H | S32 | - | - |  |  | - | - |  | S | II | - | L | 90° | G |  | UZ/2 | ST | 150 | - | 15 | 30/45 |  | LA |  | Holztür |  | H | - | - | st | EinL (H) | - | - | HPL |  | Holztür |  | D/D | - | ES | - | DSZ | - | - | - | RB+3D |  | -
|  | 3.061-1 |  | 3OG | AD | ZB2.3.061 | DR CA 1AP Neuro | I |  | 1135 | 2130 | - | GK | 150 | GK |  | - | 0 | - | 0 |  | - | H | S32 | - | - |  |  | - | - |  | S | II | - | L | 90° | G |  | UZ/2 | ST | 150 | - | 15 | 30/45 |  | LA |  | Holztür |  | H | - | - | st | EinL (H) | - | - | HPL |  | Holztür |  | D/D | - | ES | - | DSZ | - | - | - | RB+3D |  | -
|  | 3.061-2 |  | 3OG | AD | ZB2.3.061 | DR CA 1AP Neuro | I |  | 1135 | 2130 | - | GK | 150 | GK |  | - | 0 | - | 0 |  | - | H | S32 | - | - |  |  | - | - |  | S | II | - | L | 90° | G |  | UZ/2 | ST | 150 | - | 15 | 30/45 |  | LA |  | Holztür |  | H | - | - | st | EinL (H) | - | - | HPL |  | Holztür |  | D/D | - | ES | - | DSZ | - | - | - | RB+3D |  | -
|  | 3062 |  | 3OG | AD | ZB2.3.062 | WC Pers. | I |  | 885 | 2130 | - | GK | 150 | GK |  | - | 0 | - | 0 |  | - | H | S27 | - | - |  |  | - | - |  | S | II | - | R | 90° | G |  | UZ/2 | ST | 150 | - | 15 | 30/45 |  | LA |  | Holztür |  | H | - | - | st | EinL (H) | US 1,5 | - | HPL |  | Holztür |  | D/D | - | ES | - | WC+DSZ | - | - | - | RB+3D |  | -
|  | 3063 |  | 3OG | AP-3 | ZB2.3.063 | 2-Bett | I |  | 1330 | 2130 | - | GK | 150 | GK |  | - | 0 | - | 0 |  | - | H | S32 | - | - |  |  | - | - |  | S | II | - | L | 90° | G |  | UZ/2 | ST | 150 | - | 15 | 30/45 |  | LA |  | Holztür |  | H | - | - | st | EinL (H) | - | - | HPL |  | Holztür |  | D/D | - | ES | - | BRO | - | - | - | RB+3D |  | -
|  | 3.063A |  | 3OG | AP-3 | ZB2.3.063A | Nasszelle | I |  | 1010 | 2130 | - | GK | 100 | GK |  | - | 0 | - | 0 |  | - | H | S27 | - | - |  |  | - | - |  | S | II | - | L | 90° | G |  | UZ/2 | ST | 100 | - | 15 | 30/45 |  | LA |  | Holztür |  | H | +FR | - | st | FR | US 1,5 | - | HPL |  | Holztür |  | D/D | - | ES | - | WC | - | - | - | RB+3D |  | - |  |  | Feuchtraumtür
|  | 3064 |  | 3OG | AP-3 | ZB2.3.064 | 2-Bett | I |  | 1330 | 2130 | - | GK | 150 | GK |  | - | 0 | - | 0 |  | - | H | S32 | - | - |  |  | - | - |  | S | II | - | R | 90° | G |  | UZ/2 | ST | 150 | - | 15 | 30/45 |  | LA |  | Holztür |  | H | - | - | st | EinL (H) | - | - | HPL |  | Holztür |  | D/D | - | ES | - | BRO | - | - | - | RB+3D |  | -
|  | 3.064A |  | 3OG | AP-3 | ZB2.3.064A | Nasszelle | I |  | 1010 | 2130 | - | GK | 100 | GK |  | - | 0 | - | 0 |  | - | H | S27 | - | - |  |  | - | - |  | S | II | - | R | 90° | G |  | UZ/2 | ST | 100 | - | 15 | 30/45 |  | LA |  | Holztür |  | H | +FR | - | st | FR | US 1,5 | - | HPL |  | Holztür |  | D/D | - | ES | - | WC | - | - | - | RB+3D |  | - |  |  | Feuchtraumtür
|  | 3065 |  | 3OG | AP-3 | ZB2.3.065 | 2-Bett | I |  | 1330 | 2130 | - | GK | 150 | GK |  | - | 0 | - | 0 |  | - | H | S32 | - | - |  |  | - | - |  | S | II | - | L | 90° | G |  | UZ/2 | ST | 150 | - | 15 | 30/45 |  | LA |  | Holztür |  | H | - | - | st | EinL (H) | - | - | HPL |  | Holztür |  | D/D | - | ES | - | BRO | - | - | - | RB+3D |  | -
|  | 3.065A |  | 3OG | AP-3 | ZB2.3.065A | Nasszelle | I |  | 1010 | 2130 | - | GK | 100 | GK |  | - | 0 | - | 0 |  | - | H | S27 | - | - |  |  | - | - |  | S | II | - | L | 90° | G |  | UZ/2 | ST | 100 | - | 15 | 30/45 |  | LA |  | Holztür |  | H | +FR | - | st | FR | US 1,5 | - | HPL |  | Holztür |  | D/D | - | ES | - | WC | - | - | - | RB+3D |  | - |  |  | Feuchtraumtür
|  | 3066 |  | 3OG | AP-3 | ZB2.3.066 | 2-Bett | I |  | 1330 | 2130 | - | GK | 150 | GK |  | - | 0 | - | 0 |  | - | H | S32 | - | - |  |  | - | - |  | S | II | - | R | 90° | G |  | UZ/2 | ST | 150 | - | 15 | 30/45 |  | LA |  | Holztür |  | H | - | - | st | EinL (H) | - | - | HPL |  | Holztür |  | D/D | - | ES | - | BRO | - | - | - | RB+3D |  | -
|  | 3.066A |  | 3OG | AP-3 | ZB2.3.066A | Nasszelle | I |  | 1010 | 2130 | - | GK | 100 | GK |  | - | 0 | - | 0 |  | - | H | S27 | - | - |  |  | - | - |  | S | II | - | R | 90° | G |  | UZ/2 | ST | 100 | - | 15 | 30/45 |  | LA |  | Holztür |  | H | +FR | - | st | FR | US 1,5 | - | HPL |  | Holztür |  | D/D | - | ES | - | WC | - | - | - | RB+3D |  | - |  |  | Feuchtraumtür
|  | 3067 |  | 3OG | AP-3 | ZB2.3.067 | 2-Bett | I |  | 1330 | 2130 | - | GK | 150 | GK |  | - | 0 | - | 0 |  | - | H | S32 | - | - |  |  | - | - |  | S | II | - | L | 90° | G |  | UZ/2 | ST | 150 | - | 15 | 30/45 |  | LA |  | Holztür |  | H | - | - | st | EinL (H) | - | - | HPL |  | Holztür |  | D/D | - | ES | - | BRO | - | - | - | RB+3D |  | -
|  | 3.067A |  | 3OG | AP-3 | ZB2.3.067A | Nasszelle | I |  | 1010 | 2130 | - | GK | 100 | GK |  | - | 0 | - | 0 |  | - | H | S27 | - | - |  |  | - | - |  | S | II | - | L | 90° | G |  | UZ/2 | ST | 100 | - | 15 | 30/45 |  | LA |  | Holztür |  | H | +FR | - | st | FR | US 1,5 | - | HPL |  | Holztür |  | D/D | - | ES | - | WC | - | - | - | RB+3D |  | - |  |  | Feuchtraumtür
|  | 3068 |  | 3OG | AP-3 | ZB2.3.068 | 2-Bett | I |  | 1330 | 2130 | - | GK | 150 | GK |  | - | 0 | - | 0 |  | - | H | S32 | - | - |  |  | - | - |  | S | II | - | R | 90° | G |  | UZ/2 | ST | 150 | - | 15 | 30/45 |  | LA |  | Holztür |  | H | - | - | st | EinL (H) | - | - | HPL |  | Holztür |  | D/D | - | ES | - | BRO | - | - | - | RB+3D |  | -
|  | 3.068A |  | 3OG | AP-3 | ZB2.3.068A | Nasszelle | I |  | 1010 | 2130 | - | GK | 100 | GK |  | - | 0 | - | 0 |  | - | H | S27 | - | - |  |  | - | - |  | S | II | - | R | 90° | G |  | UZ/2 | ST | 100 | - | 15 | 30/45 |  | LA |  | Holztür |  | H | +FR | - | st | FR | US 1,5 | - | HPL |  | Holztür |  | D/D | - | ES | - | WC | - | - | - | RB+3D |  | - |  |  | Feuchtraumtür
|  | 3069 |  | 3OG | AP-3 | ZB2.3.069 | 2-Bett | I |  | 1330 | 2130 | - | GK | 150 | GK |  | - | 0 | - | 0 |  | - | H | S32 | - | - |  |  | - | - |  | S | II | - | L | 90° | G |  | UZ/2 | ST | 150 | - | 15 | 30/45 |  | LA |  | Holztür |  | H | - | - | st | EinL (H) | - | - | HPL |  | Holztür |  | D/D | - | ES | - | BRO | - | - | - | RB+3D |  | -
|  | 3.069A |  | 3OG | AP-3 | ZB2.3.069A | Nasszelle | I |  | 1010 | 2130 | - | GK | 100 | GK |  | - | 0 | - | 0 |  | - | H | S27 | - | - |  |  | - | - |  | S | II | - | L | 90° | G |  | UZ/2 | ST | 100 | - | 15 | 30/45 |  | LA |  | Holztür |  | H | +FR | - | st | FR | US 1,5 | - | HPL |  | Holztür |  | D/D | - | ES | - | WC | - | - | - | RB+3D |  | - |  |  | Feuchtraumtür
|  | 3070 |  | 3OG | AP-3 | ZB2.3.070 | 2-Bett | I |  | 1330 | 2130 | - | GK | 150 | GK |  | - | 0 | - | 0 |  | - | H | S32 | - | - |  |  | - | - |  | S | II | - | R | 90° | G |  | UZ/2 | ST | 150 | - | 15 | 30/45 |  | LA |  | Holztür |  | H | - | - | st | EinL (H) | - | - | HPL |  | Holztür |  | D/D | - | ES | - | BRO | - | - | - | RB+3D |  | -
|  | 3.070A |  | 3OG | AP-3 | ZB2.3.070A | Nasszelle | I |  | 1010 | 2130 | - | GK | 100 | GK |  | - | 0 | - | 0 |  | - | H | S27 | - | - |  |  | - | - |  | S | II | - | R | 90° | G |  | UZ/2 | ST | 100 | - | 15 | 30/45 |  | LA |  | Holztür |  | H | +FR | - | st | FR | US 1,5 | - | HPL |  | Holztür |  | D/D | - | ES | - | WC | - | - | - | RB+3D |  | - |  |  | Feuchtraumtür
|  | 3071 |  | 3OG | AP-3 | ZB2.3.071 | 2-Bett | I |  | 1330 | 2130 | - | GK | 150 | GK |  | - | 0 | - | 0 |  | - | H | S32 | - | - |  |  | - | - |  | S | II | - | L | 90° | G |  | UZ/2 | ST | 150 | - | 15 | 30/45 |  | LA |  | Holztür |  | H | - | - | st | EinL (H) | - | - | HPL |  | Holztür |  | D/D | - | ES | - | BRO | - | - | - | RB+3D |  | -
|  | 3.071A |  | 3OG | AP-3 | ZB2.3.071A | Nasszelle | I |  | 1010 | 2130 | - | GK | 100 | GK |  | - | 0 | - | 0 |  | - | H | S27 | - | - |  |  | - | - |  | S | II | - | L | 90° | G |  | UZ/2 | ST | 100 | - | 15 | 30/45 |  | LA |  | Holztür |  | H | +FR | - | st | FR | US 1,5 | - | HPL |  | Holztür |  | D/D | - | ES | - | WC | - | - | - | RB+3D |  | - |  |  | Feuchtraumtür
|  | 3072 |  | 3OG | AP-3 | ZB2.3.072 | 2-Bett | I |  | 1330 | 2130 | - | GK | 150 | GK |  | - | 0 | - | 0 |  | - | H | S32 | - | - |  |  | - | - |  | S | II | - | R | 90° | G |  | UZ/2 | ST | 150 | - | 15 | 30/45 |  | LA |  | Holztür |  | H | - | - | st | EinL (H) | - | - | HPL |  | Holztür |  | D/D | - | ES | - | BRO | - | - | - | RB+3D |  | -
|  | 3.072A |  | 3OG | AP-3 | ZB2.3.072A | Nasszelle | I |  | 1010 | 2130 | - | GK | 100 | GK |  | - | 0 | - | 0 |  | - | H | S27 | - | - |  |  | - | - |  | S | II | - | R | 90° | G |  | UZ/2 | ST | 100 | - | 15 | 30/45 |  | LA |  | Holztür |  | H | +FR | - | st | FR | US 1,5 | - | HPL |  | Holztür |  | D/D | - | ES | - | WC | - | - | - | RB+3D |  | - |  |  | Feuchtraumtür
|  | 3073 |  | 3OG | AP-3 | ZB2.3.073 | 2-Bett | I |  | 1330 | 2130 | - | GK | 150 | GK |  | - | 0 | - | 0 |  | - | H | S32 | - | - |  |  | - | - |  | S | II | - | L | 90° | G |  | UZ/2 | ST | 150 | - | 15 | 30/45 |  | LA |  | Holztür |  | H | - | - | st | EinL (H) | - | - | HPL |  | Holztür |  | D/D | - | ES | - | BRO | - | - | - | RB+3D |  | -
|  | 3.073A |  | 3OG | AP-3 | ZB2.3.073A | Nasszelle | I |  | 1010 | 2130 | - | GK | 100 | GK |  | - | 0 | - | 0 |  | - | H | S27 | - | - |  |  | - | - |  | S | II | - | L | 90° | G |  | UZ/2 | ST | 100 | - | 15 | 30/45 |  | LA |  | Holztür |  | H | +FR | - | st | FR | US 1,5 | - | HPL |  | Holztür |  | D/D | - | ES | - | WC | - | - | - | RB+3D |  | - |  |  | Feuchtraumtür
|  | 3074 |  | 3OG | AP-3 | ZB2.3.074 | 2-Bett | I |  | 1330 | 2130 | - | GK | 150 | GK |  | - | 0 | - | 0 |  | - | H | S32 | - | - |  |  | - | - |  | S | II | - | L | 90° | G |  | UZ/2 | ST | 150 | - | 15 | 30/45 |  | LA |  | Holztür |  | H | - | - | st | EinL (H) | - | - | HPL |  | Holztür |  | D/D | - | ES | - | BRO | - | - | - | RB+3D |  | -
|  | 3.074A |  | 3OG | AP-3 | ZB2.3.074A | Nasszelle | I |  | 1010 | 2130 | - | GK | 100 | GK |  | - | 0 | - | 0 |  | - | H | S27 | - | - |  |  | - | - |  | S | II | - | L | 90° | G |  | UZ/2 | ST | 100 | - | 15 | 30/45 |  | LA |  | Holztür |  | H | +FR | - | st | FR | US 1,5 | - | HPL |  | Holztür |  | D/D | - | ES | - | WC | - | - | - | RB+3D |  | - |  |  | Feuchtraumtür
|  | 3075 |  | 3OG | AP-3 | ZB2.3.075 | 2-Bett | I |  | 1330 | 2130 | - | GK | 150 | GK |  | - | 0 | - | 0 |  | - | H | S32 | - | - |  |  | - | - |  | S | II | - | R | 90° | G |  | UZ/2 | ST | 150 | - | 15 | 30/45 |  | LA |  | Holztür |  | H | - | - | st | EinL (H) | - | - | HPL |  | Holztür |  | D/D | - | ES | - | BRO | - | - | - | RB+3D |  | -
|  | 3.075A |  | 3OG | AP-3 | ZB2.3.075A | Nasszelle | I |  | 1010 | 2130 | - | GK | 100 | GK |  | - | 0 | - | 0 |  | - | H | S27 | - | - |  |  | - | - |  | S | II | - | R | 90° | G |  | UZ/2 | ST | 100 | - | 15 | 30/45 |  | LA |  | Holztür |  | H | +FR | - | st | FR | US 1,5 | - | HPL |  | Holztür |  | D/D | - | ES | - | WC | - | - | - | RB+3D |  | - |  |  | Feuchtraumtür
|  | 3076 |  | 3OG | AP-3 | ZB2.3.076 | 2-Bett | I |  | 1330 | 2130 | - | GK | 150 | GK |  | - | 0 | - | 0 |  | - | H | S32 | - | - |  |  | - | - |  | S | II | - | L | 90° | G |  | UZ/2 | ST | 150 | - | 15 | 30/45 |  | LA |  | Holztür |  | H | - | - | st | EinL (H) | - | - | HPL |  | Holztür |  | D/D | - | ES | - | BRO | - | - | - | RB+3D |  | -
|  | 3.076A |  | 3OG | AP-3 | ZB2.3.076A | Nasszelle | I |  | 1010 | 2130 | - | GK | 100 | GK |  | - | 0 | - | 0 |  | - | H | S27 | - | - |  |  | - | - |  | S | II | - | L | 90° | G |  | UZ/2 | ST | 100 | - | 15 | 30/45 |  | LA |  | Holztür |  | H | +FR | - | st | FR | US 1,5 | - | HPL |  | Holztür |  | D/D | - | ES | - | WC | - | - | - | RB+3D |  | - |  |  | Feuchtraumtür
|  | 3077 |  | 3OG | AP-3 | ZB2.3.077 | 2-Bett | I |  | 1330 | 2130 | - | GK | 150 | GK |  | - | 0 | - | 0 |  | - | H | S32 | - | - |  |  | - | - |  | S | II | - | R | 90° | G |  | UZ/2 | ST | 150 | - | 15 | 30/45 |  | LA |  | Holztür |  | H | - | - | st | EinL (H) | - | - | HPL |  | Holztür |  | D/D | - | ES | - | BRO | - | - | - | RB+3D |  | -
|  | 3.077A |  | 3OG | AP-3 | ZB2.3.077A | Nasszelle | I |  | 1010 | 2130 | - | GK | 100 | GK |  | - | 0 | - | 0 |  | - | H | S27 | - | - |  |  | - | - |  | S | II | - | R | 90° | G |  | UZ/2 | ST | 100 | - | 15 | 30/45 |  | LA |  | Holztür |  | H | +FR | - | st | FR | US 1,5 | - | HPL |  | Holztür |  | D/D | - | ES | - | WC | - | - | - | RB+3D |  | - |  |  | Feuchtraumtür
|  | 3078 |  | 3OG | KP | ZB2.3.078 | 2-Bett | I |  | 1330 | 2130 | - | GK | 150 | GK |  | - | 0 | - | 0 |  | - | H | S32 | - | - |  |  | - | - |  | S | II | - | L | 90° | G |  | UZ/2 | ST | 150 | - | 15 | 30/45 |  | LA |  | Holztür |  | H | - | - | st | EinL (H) | - | - | HPL |  | Holztür |  | D/D | - | ES | - | BRO | - | - | - | RB+3D |  | -
|  | 3.078A |  | 3OG | KP | ZB2.3.078A | Nasszelle | I |  | 1010 | 2130 | - | GK | 100 | GK |  | - | 0 | - | 0 |  | - | H | S27 | - | - |  |  | - | - |  | S | II | - | L | 90° | G |  | UZ/2 | ST | 100 | - | 15 | 30/45 |  | LA |  | Holztür |  | H | +FR | - | st | FR | US 1,5 | - | HPL |  | Holztür |  | D/D | - | ES | - | WC | - | - | - | RB+3D |  | - |  |  | Feuchtraumtür
|  | 3079 |  | 3OG | KP | ZB2.3.079 | 2-Bett | I |  | 1330 | 2130 | - | GK | 150 | GK |  | - | 0 | - | 0 |  | - | H | S32 | - | - |  |  | - | - |  | S | II | - | R | 90° | G |  | UZ/2 | ST | 150 | - | 15 | 30/45 |  | LA |  | Holztür |  | H | - | - | st | EinL (H) | - | - | HPL |  | Holztür |  | D/D | - | ES | - | BRO | - | - | - | RB+3D |  | -
|  | 3.079A |  | 3OG | KP | ZB2.3.079A | Nasszelle | I |  | 1010 | 2130 | - | GK | 100 | GK |  | - | 0 | - | 0 |  | - | H | S27 | - | - |  |  | - | - |  | S | II | - | R | 90° | G |  | UZ/2 | ST | 100 | - | 15 | 30/45 |  | LA |  | Holztür |  | H | +FR | - | st | FR | US 1,5 | - | HPL |  | Holztür |  | D/D | - | ES | - | WC | - | - | - | RB+3D |  | - |  |  | Feuchtraumtür
|  | 3080 |  | 3OG | KP | ZB2.3.080 | 2-Bett | I |  | 1330 | 2130 | - | GK | 150 | GK |  | - | 0 | - | 0 |  | - | H | S32 | - | - |  |  | - | - |  | S | II | - | L | 90° | G |  | UZ/2 | ST | 150 | - | 15 | 30/45 |  | LA |  | Holztür |  | H | - | - | st | EinL (H) | - | - | HPL |  | Holztür |  | D/D | - | ES | - | BRO | - | - | - | RB+3D |  | -
|  | 3.080A |  | 3OG | KP | ZB2.3.080A | Nasszelle | I |  | 1010 | 2130 | - | GK | 100 | GK |  | - | 0 | - | 0 |  | - | H | S27 | - | - |  |  | - | - |  | S | II | - | L | 90° | G |  | UZ/2 | ST | 100 | - | 15 | 30/45 |  | LA |  | Holztür |  | H | +FR | - | st | FR | US 1,5 | - | HPL |  | Holztür |  | D/D | - | ES | - | WC | - | - | - | RB+3D |  | - |  |  | Feuchtraumtür
|  | 3081 |  | 3OG | KP | ZB2.3.081 | 2-Bett | I |  | 1330 | 2130 | - | GK | 150 | GK |  | - | 0 | - | 0 |  | - | H | S32 | - | - |  |  | - | - |  | S | II | - | R | 90° | G |  | UZ/2 | ST | 150 | - | 15 | 30/45 |  | LA |  | Holztür |  | H | - | - | st | EinL (H) | - | - | HPL |  | Holztür |  | D/D | - | ES | - | BRO | - | - | - | RB+3D |  | -
|  | 3.081A |  | 3OG | KP | ZB2.3.081A | Nasszelle | I |  | 1010 | 2130 | - | GK | 100 | GK |  | - | 0 | - | 0 |  | - | H | S27 | - | - |  |  | - | - |  | S | II | - | R | 90° | G |  | UZ/2 | ST | 100 | - | 15 | 30/45 |  | LA |  | Holztür |  | H | +FR | - | st | FR | US 1,5 | - | HPL |  | Holztür |  | D/D | - | ES | - | WC | - | - | - | RB+3D |  | - |  |  | Feuchtraumtür
|  | 3082 |  | 3OG | KP | ZB2.3.082 | 2-Bett | I |  | 1330 | 2130 | - | GK | 150 | GK |  | - | 0 | - | 0 |  | - | H | S32 | - | - |  |  | - | - |  | S | II | - | L | 90° | G |  | UZ/2 | ST | 150 | - | 15 | 30/45 |  | LA |  | Holztür |  | H | - | - | st | EinL (H) | - | - | HPL |  | Holztür |  | D/D | - | ES | - | BRO | - | - | - | RB+3D |  | -
|  | 3.082A |  | 3OG | KP | ZB2.3.082A | Nasszelle | I |  | 1010 | 2130 | - | GK | 100 | GK |  | - | 0 | - | 0 |  | - | H | S27 | - | - |  |  | - | - |  | S | II | - | L | 90° | G |  | UZ/2 | ST | 100 | - | 15 | 30/45 |  | LA |  | Holztür |  | H | +FR | - | st | FR | US 1,5 | - | HPL |  | Holztür |  | D/D | - | ES | - | WC | - | - | - | RB+3D |  | - |  |  | Feuchtraumtür
|  | 3083 |  | 3OG | KP | ZB2.3.083 | 2-Bett | I |  | 1330 | 2130 | - | GK | 150 | GK |  | - | 0 | - | 0 |  | - | H | S32 | - | - |  |  | - | - |  | S | II | - | R | 90° | G |  | UZ/2 | ST | 150 | - | 15 | 30/45 |  | LA |  | Holztür |  | H | - | - | st | EinL (H) | - | - | HPL |  | Holztür |  | D/D | - | ES | - | BRO | - | - | - | RB+3D |  | -
|  | 3.083A |  | 3OG | KP | ZB2.3.083A | Nasszelle | I |  | 1010 | 2130 | - | GK | 100 | GK |  | - | 0 | - | 0 |  | - | H | S27 | - | - |  |  | - | - |  | S | II | - | R | 90° | G |  | UZ/2 | ST | 100 | - | 15 | 30/45 |  | LA |  | Holztür |  | H | +FR | - | st | FR | US 1,5 | - | HPL |  | Holztür |  | D/D | - | ES | - | WC | - | - | - | RB+3D |  | - |  |  | Feuchtraumtür
|  | 3084 |  | 3OG | KP | ZB2.3.084 | 2-Bett | I |  | 1330 | 2130 | - | GK | 150 | GK |  | - | 0 | - | 0 |  | - | H | S32 | - | - |  |  | - | - |  | S | II | - | L | 90° | G |  | UZ/2 | ST | 150 | - | 15 | 30/45 |  | LA |  | Holztür |  | H | - | - | st | EinL (H) | - | - | HPL |  | Holztür |  | D/D | - | ES | - | BRO | - | - | - | RB+3D |  | -
|  | 3.084A |  | 3OG | KP | ZB2.3.084A | Nasszelle | I |  | 1010 | 2130 | - | GK | 100 | GK |  | - | 0 | - | 0 |  | - | H | S27 | - | - |  |  | - | - |  | S | II | - | L | 90° | G |  | UZ/2 | ST | 100 | - | 15 | 30/45 |  | LA |  | Holztür |  | H | +FR | - | st | FR | US 1,5 | - | HPL |  | Holztür |  | D/D | - | ES | - | WC | - | - | - | RB+3D |  | - |  |  | Feuchtraumtür
|  | 3085 |  | 3OG | KP | ZB2.3.085 | 2-Bett | I |  | 1330 | 2130 | - | GK | 150 | GK |  | - | 0 | - | 0 |  | - | H | S32 | - | - |  |  | - | - |  | S | II | - | R | 90° | G |  | UZ/2 | ST | 150 | - | 15 | 30/45 |  | LA |  | Holztür |  | H | - | - | st | EinL (H) | - | - | HPL |  | Holztür |  | D/D | - | ES | - | BRO | - | - | - | RB+3D |  | -
|  | 3.085A |  | 3OG | KP | ZB2.3.085A | Nasszelle | I |  | 1010 | 2130 | - | GK | 100 | GK |  | - | 0 | - | 0 |  | - | H | S27 | - | - |  |  | - | - |  | S | II | - | R | 90° | G |  | UZ/2 | ST | 100 | - | 15 | 30/45 |  | LA |  | Holztür |  | H | +FR | - | st | FR | US 1,5 | - | HPL |  | Holztür |  | D/D | - | ES | - | WC | - | - | - | RB+3D |  | - |  |  | Feuchtraumtür
|  | 3086 |  | 3OG | KP | ZB2.3.086 | Lounge/Res. | I |  | 2000 | 2130 | - | GK | 150 | GK |  | - | 0 | - | 0 |  | - | HR | S27 / 37 | - | - | 1 | 2.1 | - | GL(R) |  | S | II | - | L | 90° | G |  | UZ/2 | ST | 150 | - | 15 | 30/45 |  | LA |  | Holztür |  | H | +GL | - | st | EinL (H) | - | - | HPL |  | Holztür |  | D/D | - | RR | - | DSZ | - | - | - | RB+3D |  | REF 8.2 - DET 2163
|  | 3087 |  | 3OG | KP | ZB2.3.087 | Geräte | I |  | 1010 | 2130 | - | GK | 150 | GK |  | - | 0 | - | 0 |  | - | H | S27 | - | - |  |  | - | - |  | S | II | - | L | 90° | G |  | UZ/2 | ST | 150 | - | 15 | 30/45 |  | LA |  | Holztür |  | H | - | - | st | EinL (H) | - | - | HPL |  | Holztür |  | D/D | - | ES | - | DSZ | - | - | - | RB+3D |  | -
|  | 3088 |  | 3OG | KP | ZB2.3.088 | Stützpunkt | I |  | 1135 | 2400 | - | GK | - | GK |  | - | 0 | - | 0 |  | - | RR | S32 | - | RS |  |  | - | - |  | S | - | - | R | 90° | G |  | RR | ST | - | - | - | - |  | PU |  | Rohrrahmentür |  | SRR | +GL | - | st | - | ABD | - | PU |  | Rohrrahmentür |  | D/D | - | RR | - | DSZ | OTS(B)+FL | TSS RMO | - | RB+3D |  | REF 4.3 - DET 2125
|  | 3089 |  | 3OG | KP | ZB2.3.089 | Aufenthalt Pers. | I |  | 1010 | 2130 | - | GK | 150 | GK |  | - | 0 | - | 0 |  | - | H | S27 | - | - |  |  | - | - |  | S | II | - | R | 90° | G |  | UZ/2 | ST | 150 | - | 15 | 30/45 |  | LA |  | Holztür |  | H | - | - | st | EinL (H) | - | - | HPL |  | Holztür |  | D/D | - | ES | - | DSZ | - | - | - | RB+3D |  | -
|  | 3090 |  | 3OG | KP | ZB2.3.090 | AR rein | I |  | 1010 | 2130 | - | GK | 150 | GK |  | - | 0 | - | 0 |  | - | H | S27 | - | - |  |  | - | - |  | S | II | - | L | 90° | G |  | UZ/2 | ST | 150 | - | 15 | 30/45 |  | LA |  | Holztür |  | H | - | - | st | EinL (H) | - | - | HPL |  | Holztür |  | D/D | - | ES | - | DSZ | - | - | - | RB+3D |  | -
|  | 3091 |  | 3OG | AD | ZB2.3.091 | DR A-Arzt 4AP Interd. | I |  | 1135 | 2130 | - | GK | 150 | GK |  | - | 0 | - | 0 |  | - | H | S32 | - | - |  |  | - | - |  | S | II | - | R | 90° | G |  | UZ/2 | ST | 150 | - | 15 | 30/45 |  | LA |  | Holztür |  | H | - | - | st | EinL (H) | - | - | HPL |  | Holztür |  | D/D | - | ES | - | DSZ | - | - | - | RB+3D |  | -
|  | 3092 |  | 3OG | AP-1 | ZB2.3.092 | WC Beh. | I |  | 1135 | 2130 | - | GK | 100 | GK |  | - | 0 | - | 0 |  | - | H | S27 | - | - |  |  | - | - |  | S | II | - | R | 90° | G |  | UZ/2 | ST | 100 | - | 15 | 30/45 |  | LA |  | Holztür |  | H | - | - | st | EinL (H) | - | - | HPL |  | Holztür |  | D/D | - | ES | - | WC | - | - | - | RB+3D |  | -
|  | 3093 |  | 3OG | KP | ZB2.3.093 | Putz/Entsorg. | I |  | 1135 | 2130 | - | MW-P | 175 | MW-P |  | IPZ | 10 | IPZ | 10 |  | - | H | S27 | - | - |  |  | - | - |  | S | II | - | R | 90° | G |  | UZ/2 | ST | 195 | - | 15 | 30/45 |  | LA |  | Holztür |  | H | - | - | st | EinL (H) | US 1,5 | - | HPL |  | Holztür |  | D/D | - | ES | - | DSZ | - | - | - | RB+3D |  | -
|  | 3094 |  | 3OG | KP | ZB2.3.094 | U/B Raum | I |  | 1385 | 2130 | - | MW-P | 175 | MW-P |  | IPZ | 10 | IPZ | 10 |  | - | H | S32 | - | - |  |  | - | - |  | S | II | - | L | 90° | G |  | UZ/2 | ST | 195 | - | 15 | 30/45 |  | LA |  | Holztür |  | H | - | - | st | EinL (H) | - | - | HPL |  | Holztür |  | D/D | - | ES | - | DSZ | OTS(B)+FM | - | - | RB+3D |  | -
|  | 3.095-1 |  | 3OG | KP | ZB2.3.095 | AR unrein/Ents. | I |  | 1135 | 2130 | - | MW-P | 175 | MW-P |  | IPZ | 10 | IPZ | 10 |  | - | H | S27 | - | - |  |  | - | - |  | S | II | - | L | 90° | G |  | UZ/2 | ST | 195 | - | 15 | 30/45 |  | LA |  | Holztür |  | H | - | - | st | EinL (H) | US 1,5 | - | HPL |  | Holztür |  | D/D | - | ES | - | DSZ | OTS(B)+FM | - | - | RB+3D |  | -
|  | 3.095-2 |  | 3OG | KP | ZB2.3.095 | AR unrein/Ents. | I |  | 1135 | 2130 | - | STB | 250 | STB |  | IPZ | 10 | IPZ | 10 |  | - | H | S27 | - | T30/RS |  |  | - | - |  | S | II | - | R | 90° | G |  | UZ/2 | ST | 270 | - | 15 | 30/45 |  | LA |  | Holztür |  | H | - | - | st | EinL (H) | ABD | - | HPL |  | Holztür |  | D/D | - | ES | - | DSZ | OTS(B)+FL | TSS RMO | - | RB+3D |  | -
|  | 3096 |  | 3OG | AP-1 | ZB2.3.096 | Geräte | I |  | 1135 | 2130 | - | STB | 250 | STB |  | IPZ | 10 | IPZ | 10 |  | - | H | S27 | - | T30/RS |  |  | - | - |  | S | II | - | R | 90° | G |  | UZ/2 | ST | 270 | - | 15 | 30/45 |  | LA |  | Holztür |  | H | - | - | st | EinL (H) | ABD | - | HPL |  | Holztür |  | D/D | - | ES | - | DSZ | - | - | - | RB+3D |  | -
|  | 3097 |  | 3OG | AP-3 | ZB2.3.097 | WC Vorraum | I |  | 1135 | 2130 | - | GK | 150 | GK |  | - | 0 | - | 0 |  | - | H | S27 | - | T90 |  |  | - | - |  | S | II | - | L | 90° | G |  | UZ/2 | ST | 150 | - | 15 | 30/45 |  | LA |  | Holztür |  | H | - | - | st | EinL (H) | - | - | HPL |  | Holztür |  | D/D | - | ES | - | BRO | OTS(G)+FL | - | TSS RMO | RB+3D |  | - |  |  | OTS mit Begrenzung der Türöffnungskräfte
|  | 3.097A |  | 3OG | AP-3 | ZB2.3.097A | WC Bes. | I |  | 885 | 2130 | - | GK | 100 | GK |  | - | 0 | - | 0 |  | - | H | S27 | - | - |  |  | - | - |  | S | II | - | L | 90° | G |  | UZ/2 | ST | 100 | - | 15 | 30/45 |  | LA |  | Holztür |  | H | - | - | st | EinL (H) | US 1,5 | - | HPL |  | Holztür |  | D/D | - | ES | - | WC | - | - | - | RB+3D |  | -
|  | 3099 |  | 3OG | AP-3 | ZB2.3.099 | Aufenthalt Pers. | I |  | 1010 | 2130 | - | GK | 150 | GK |  | - | 0 | - | 0 |  | - | H | S27 | - | - |  |  | - | - |  | S | II | - | L | 90° | G |  | UZ/2 | ST | 150 | - | 15 | 30/45 |  | LA |  | Holztür |  | H | - | - | st | EinL (H) | - | - | HPL |  | Holztür |  | D/D | - | ES | - | DSZ | - | - | - | RB+3D |  | -
|  | 3100 |  | 3OG | AP-3 | ZB2.3.100 | AR rein | I |  | 1010 | 2130 | - | GK | 150 | GK |  | - | 0 | - | 0 |  | - | H | S27 | - | - |  |  | - | - |  | S | II | - | L | 90° | G |  | UZ/2 | ST | 150 | - | 15 | 30/45 |  | LA |  | Holztür |  | H | - | - | st | EinL (H) | - | - | HPL |  | Holztür |  | D/D | - | ES | - | DSZ | - | - | - | RB+3D |  | -
|  | 3101 |  | 3OG | AP-3 | ZB2.3.101 | DR LT Stat. 1AP | I |  | 1010 | 2130 | - | GK | 150 | GK |  | - | 0 | - | 0 |  | - | H | S32 | - | - |  |  | - | - |  | S | II | - | R | 90° | G |  | UZ/2 | ST | 150 | - | 15 | 30/45 |  | LA |  | Holztür |  | H | - | - | st | EinL (H) | US 1,5 | - | HPL |  | Holztür |  | D/D | - | ES | - | DSZ | - | - | - | RB+3D |  | -
|  | 3102 |  | 3OG | AP-3 | ZB2.3.102 | Geräte | I |  | 1010 | 2130 | - | GK | 150 | GK |  | - | 0 | - | 0 |  | - | H | S27 | - | - |  |  | - | - |  | S | II | - | R | 90° | G |  | UZ/2 | ST | 150 | - | 15 | 30/45 |  | LA |  | Holztür |  | H | - | - | st | EinL (H) | - | - | HPL |  | Holztür |  | D/D | - | ES | - | DSZ | - | - | - | RB+3D |  | -
|  | 3103 |  | 3OG | AP-3 | ZB2.3.103 | Aufenthalt Pat. | I |  | 2000 | 2130 | - | GK | 150 | GK |  | - | 0 | - | 0 |  | - | HR | S27 | - | - | 1 | 2.1 | - | GL(L) |  | S | II | - | R | 90° | G |  | UZ/2 | ST | 150 | - | 15 | 30/45 |  | LA |  | Holztür |  | H | +GL | - | st | EinL (H) | - | - | HPL |  | Holztür |  | D/D | - | RR | - | DSZ | - | - | - | RB+3D |  | REF 8.2 - DET 2163
|  | 3104 |  | 3OG | AP-3 | ZB2.3.104 | AR unrein | I |  | 1010 | 2130 | - | GK | 150 | GK |  | - | 0 | - | 0 |  | - | H | S27 | - | - |  |  | - | - |  | S | II | - | R | 90° | G |  | UZ/2 | ST | 150 | - | 15 | 30/45 |  | LA |  | Holztür |  | H | - | - | st | EinL (H) | - | - | HPL |  | Holztür |  | D/D | - | ES | - | DSZ | - | - | - | RB+3D |  | -
|  | 3105 |  | 3OG | AP-3 | ZB2.3.105 | U/B Raum | I |  | 1385 | 2130 | - | GK | 150 | GK |  | - | 0 | - | 0 |  | - | H | S32 | - | - |  |  | - | - |  | S | II | - | L | 90° | G |  | UZ/2 | ST | 150 | - | 15 | 30/45 |  | LA |  | Holztür |  | H | - | - | st | EinL (H) | - | - | HPL |  | Holztür |  | D/D | - | ES | - | DSZ | - | - | - | RB+3D |  | -
|  | 3106 |  | 3OG | BD | ZB2.3.106 | Bereitsch./DR A 2AP | I |  | 1010 | 2130 | - | GK | 225 | GK |  | - | 0 | - | 0 |  | - | H | S37 | - | - |  |  | - | - |  | S | II | - | R | 90° | G |  | UZ/2 | ST | 225 | - | 15 | 30/45 |  | LA |  | Holztür |  | H | - | - | st | EinL (H) | ABD | - | HPL |  | Holztür |  | D/D | - | ES | - | DSZ | - | - | - | RB+3D |  | -
|  | 3107 |  | 3OG | AD | ZB2.3.107 | DR A-Arzt 5AP Interd. | I |  | 1010 | 2130 | - | GK | 150 | GK |  | - | 0 | - | 0 |  | - | H | S32 | - | - |  |  | - | - |  | S | II | - | R | 90° | G |  | UZ/2 | ST | 150 | - | 15 | 30/45 |  | LA |  | Holztür |  | H | - | - | st | EinL (H) | - | - | HPL |  | Holztür |  | D/D | - | ES | - | DSZ | - | - | - | RB+3D |  | -
|  | 3108 |  | 3OG | BD | ZB2.3.108 | Bereitsch./DR A 2AP | I |  | 1010 | 2130 | - | GK | 225 | GK |  | - | 0 | - | 0 |  | - | H | S37 | - | - |  |  | - | - |  | S | II | - | L | 90° | G |  | UZ/2 | ST | 225 | - | 15 | 30/45 |  | LA |  | Holztür |  | H | - | - | st | EinL (H) | ABD | - | HPL |  | Holztür |  | D/D | - | ES | - | DSZ | - | - | - | RB+3D |  | -
|  | 3109 |  | 3OG | AP-2 | ZB2.3.109 | FTS/Container | I |  | 1385 | 2130 | - | STB | 250 | STB |  | IPZ | 10 | IPZ | 10 |  | - | H | S27 | - | T30 |  |  | - | - |  | S | II | - | R | 90° | G |  | UZ/2 | ST | 270 | - | 15 | 30/45 |  | LA |  | Holztür |  | H | - | - | st | EinL (H) | ABD | - | HPL |  | Holztür |  | D/D | - | ES+P(ein) | - | BRO+BPZ | OTS(G)+FL | TSS | RMO | RB+3D |  | -
|  | 3110 |  | 3OG | AP-3 | ZB2.3.110 | Stationsküche | I |  | 1385 | 2130 | - | MW-P | 175 | MW-P |  | IPZ | 10 | IPZ | 10 |  | - | H | S27 | - | - |  |  | - | - |  | S | II | - | R | 90° | G |  | UZ/2 | ST | 195 | - | 15 | 30/45 |  | LA |  | Holztür |  | H | - | - | st | EinL (H) | US 1,5 | - | HPL |  | Holztür |  | D/D | - | ES | - | DSZ | - | - | - | RB+3D |  | -
|  | 3.111-1 |  | 3OG | AP-3 | ZB2.3.111 | Wäschelager | I |  | 1135 | 2130 | - | MW-P | 175 | MW-P |  | IPZ | 10 | IPZ | 10 |  | - | H | S27 | - | - |  |  | - | - |  | S | II | - | L | 90° | G |  | UZ/2 | ST | 195 | - | 15 | 30/45 |  | LA |  | Holztür |  | H | - | - | st | EinL (H) | - | - | HPL |  | Holztür |  | D/D | - | ES | - | BRO | OTS(B)+FM | - | - | RB+3D |  | -
|  | 3.111-2 |  | 3OG | AP-3 | ZB2.3.111 | Wäschelager | I |  | 1135 | 2130 | - | MW-P | 175 | MW-P |  | IPZ | 10 | IPZ | 10 |  | - | H | S27 | - | T30/RS |  |  | - | - |  | S | II | - | R | 90° | G |  | UZ/2 | ST | 195 | - | 15 | 30/45 |  | LA |  | Holztür |  | H | - | - | st | EinL (H) | ABD | - | HPL |  | Holztür |  | D/D | - | ES | - | DSZ | OTS(B)+FL | TSS RMO | - | RB+3D |  | -
|  | 3112 |  | 3OG | AP-3 | ZB2.3.112 | AR unrein | I |  | 1135 | 2130 | - | GK | 150 | GK |  | - | 0 | - | 0 |  | - | H | S27 | - | - |  |  | - | - |  | S | II | - | R | 90° | G |  | UZ/2 | ST | 150 | - | 15 | 30/45 |  | LA |  | Holztür |  | H | - | - | st | EinL (H) | US 1,5 | - | HPL |  | Holztür |  | D/D | - | ES | - | DSZ | - | - | - | RB+3D |  | -
|  | 3113 |  | 3OG | AP-4 | ZB2.3.113 | WC Pers. | I |  | 1010 | 2130 | - | GK | 150 | GK |  | - | 0 | - | 0 |  | - | H | S27 | - | - |  |  | - | - |  | S | II | - | L | 90° | G |  | UZ/2 | ST | 150 | - | 15 | 30/45 |  | LA |  | Holztür |  | H | - | - | st | EinL (H) | US 1,5 | - | HPL |  | Holztür |  | D/D | - | ES | - | WC+DSZ | - | - | - | RB+3D |  | -
|  | 3114 |  | 3OG | AP-5 | ZB2.3.114 | WC Pers. | I |  | 1010 | 2130 | - | GK | 150 | GK |  | - | 0 | - | 0 |  | - | H | S27 | - | - |  |  | - | - |  | S | II | - | R | 90° | G |  | UZ/2 | ST | 150 | - | 15 | 30/45 |  | LA |  | Holztür |  | H | - | - | st | EinL (H) | US 1,5 | - | HPL |  | Holztür |  | D/D | - | ES | - | WC+DSZ | - | - | - | RB+3D |  | -
|  | 3.115-1 |  | 3OG | AP-6 | ZB2.3.115 | Versorgung/Betrieb. | I |  | 1135 | 2130 | - | GK | 150 | GK |  | - | 0 | - | 0 |  | - | H | S27 | - | - |  |  | - | - |  | S | II | - | R | 90° | G |  | UZ/2 | ST | 150 | - | 15 | 30/45 |  | LA |  | Holztür |  | H | - | - | st | EinL (H) | - | - | HPL |  | Holztür |  | D/D | - | ES | - | DSZ | - | - | - | RB+3D |  | -
|  | 3.115-2 |  | 3OG | AP-7 | ZB2.3.115 | Versorgung/Betrieb. | I |  | 1135 | 2130 | - | GK | 150 | GK |  | - | 0 | - | 0 |  | - | H | S27 | - | T30/RS |  |  | - | - |  | S | II | - | L | 90° | G |  | UZ/2 | ST | 150 | - | 15 | 30/45 |  | LA |  | Holztür |  | H | - | - | st | EinL (H) | ABD | - | HPL |  | Holztür |  | D/D | - | ES | - | BRO | OTS(G)+FE | TSS | RMO | RB+3D |  | -
|  | 3116 |  | 3OG | AP-3 | ZB2.3.116 | 1-Bett geschleust | I |  | 1330 | 2130 | - | GK | 150 | GK |  | - | 0 | - | 0 |  | - | H | S27 | - | - |  |  | - | - |  | S | II | - | L | 90° | G |  | UZ/2 | ST | 150 | - | 15 | 30/45 |  | LA |  | Holztür |  | H | +SF | - | st | EinL (H) | US 1,5 | - | HPL |  | Holztür |  | D/D | - | ES | - | BRO | - | - | - | RB+3D |  | -
|  | 3.116A |  | 3OG | AP-3 | ZB2.3.116A | Schleuse | I |  | 1330 | 2130 | - | GK | 150 | GK |  | - | 0 | - | 0 |  | - | H | S32 | - | - |  |  | - | - |  | S | II | - | L | 90° | G |  | UZ/2 | ST | 150 | - | 15 | 30/45 |  | LA |  | Holztür |  | H | +SF | - | st | EinL (H) | - | - | HPL |  | Holztür |  | D/D | - | ES | - | BRO | - | - | - | RB+3D |  | -
|  | 3.116B |  | 3OG | AP-3 | ZB2.3.116B | Nasszelle | I |  | 1010 | 2130 | - | GK | 100 | GK |  | - | 0 | - | 0 |  | - | H | S27 | - | - |  |  | - | - |  | S | II | - | L | 90° | G |  | UZ/2 | ST | 100 | - | 15 | 30/45 |  | LA |  | Holztür |  | H | +FR | - | st | FR | US 1,5 | - | HPL |  | Holztür |  | D/D | - | ES | - | WC | - | - | - | RB+3D |  | - |  |  | Feuchtraumtür
|  | 3117 |  | 3OG | AP-3 | ZB2.3.117 | 1-Bett geschleust | I |  | 1330 | 2130 | - | GK | 150 | GK |  | - | 0 | - | 0 |  | - | H | S27 | - | - |  |  | - | - |  | S | II | - | R | 90° | G |  | UZ/2 | ST | 150 | - | 15 | 30/45 |  | LA |  | Holztür |  | H | +SF | - | st | EinL (H) | US 1,5 | - | HPL |  | Holztür |  | D/D | - | ES | - | BRO | - | - | - | RB+3D |  | -
|  | 3.117A |  | 3OG | AP-3 | ZB2.3.117A | Schleuse | I |  | 1330 | 2130 | - | GK | 150 | GK |  | - | 0 | - | 0 |  | - | H | S32 | - | - |  |  | - | - |  | S | II | - | R | 90° | G |  | UZ/2 | ST | 150 | - | 15 | 30/45 |  | LA |  | Holztür |  | H | +SF | - | st | EinL (H) | - | - | HPL |  | Holztür |  | D/D | - | ES | - | BRO | - | - | - | RB+3D |  | -
|  | 3.117B |  | 3OG | AP-3 | ZB2.3.117B | Nasszelle | I |  | 1010 | 2130 | - | GK | 100 | GK |  | - | 0 | - | 0 |  | - | H | S27 | - | - |  |  | - | - |  | S | II | - | R | 90° | G |  | UZ/2 | ST | 100 | - | 15 | 30/45 |  | LA |  | Holztür |  | H | +FR | - | st | FR | US 1,5 | - | HPL |  | Holztür |  | D/D | - | ES | - | WC | - | - | - | RB+3D |  | - |  |  | Feuchtraumtür
|  | 3118 |  | 3OG | AP-3 | ZB2.3.118 | Geräte | I |  | 1010 | 2130 | - | GK | 150 | GK |  | - | 0 | - | 0 |  | - | H | S27 | - | - |  |  | - | - |  | S | II | - | R | 90° | G |  | UZ/2 | ST | 150 | - | 15 | 30/45 |  | LA |  | Holztür |  | H | - | - | st | EinL (H) | - | - | HPL |  | Holztür |  | D/D | - | ES | - | DSZ | - | - | - | RB+3D |  | -
|  | 3119 |  | 3OG | AP-3 | ZB2.3.119 | AR rein | I |  | 2000 | 2130 | - | GK | 150 | GK |  | - | 0 | - | 0 |  | - | HR | S27 | - | - | 1 | 2.1 | - | GL(R) |  | S | II | - | L | 90° | G |  | UZ/2 | ST | 150 | - | 15 | 30/45 |  | LA |  | Holztür |  | H | +GL | - | st | EinL (H) | - | - | HPL |  | Holztür |  | D/D | - | RR | - | DSZ | - | - | - | RB+3D |  | REF 8.2 - DET 2163
|  | 3120 |  | 3OG | AP-3 | ZB2.3.120 | Physiotherapie | I |  | 1135 | 2130 | - | GK | 225 | GK |  | - | 0 | - | 0 |  | - | H | S32 | - | - |  |  | - | - |  | S | II | - | L | 90° | G |  | UZ/2 | ST | 225 | - | 15 | 30/45 |  | LA |  | Holztür |  | H | - | - | st | EinL (H) | - | - | HPL |  | Holztür |  | D/D | - | ES | - | DSZ | - | - | - | RB+3D |  | -
|  | 3.121-1 |  | 3OG | AP-3 | ZB2.3.121 | Mehrzweck/Bespr./6AP | I |  | 1135 | 2130 | - | GK | 150 | GK |  | - | 0 | - | 0 |  | - | H | S32 | - | - |  |  | - | - |  | S | II | - | L | 90° | G |  | UZ/2 | ST | 150 | - | 15 | 30/45 |  | LA |  | Holztür |  | H | +SF | - | st | EinL (H) | - | - | HPL |  | Holztür |  | D/D | - | ES | - | DSZ | - | - | - | RB+3D |  | -
|  | 3.121-2 |  | 3OG | AP-3 | ZB2.3.121 | Mehrzweck/Bespr./6AP | I |  | 1135 | 2130 | - | GK | 150 | GK |  | - | 0 | - | 0 |  | - | H | S32 | - | - |  |  | - | - |  | S | II | - | R | 90° | G |  | UZ/2 | ST | 150 | - | 15 | 30/45 |  | LA |  | Holztür |  | H | +SF | - | st | EinL (H) | - | - | HPL |  | Holztür |  | D/D | - | ES | - | DSZ | - | - | - | RB+3D |  | -
|  | 3125 |  | 3OG | AP-1 | ZB2.3.125 | Stationsküche | I |  | 1385 | 2130 | - | MW-P | 175 | STB |  | IPZ | 10 | IPZ | 10 |  | - | H | S27 | - | T30/RS |  |  | - | - |  | S | II | - | L | 90° | G |  | UZ/2 | ST | 195 | - | 15 | 30/45 |  | LA |  | Holztür |  | H | - | - | st | EinL (H) | US 1,5 | - | HPL |  | Holztür |  | D/D | - | ES | - | DSZ | OTS(B)+FL | TSS | RMO | RB+3D |  | - |  |  | neue Stationsküche 21.07.2025
|  | 3126 |  | 3OG |  | ZB2.3.126 | Büro 4AP | I |  | 1010 | 2130 | - | GK | 150 | GK |  | - | 0 | - | 0 |  | - | H | S32 | - | - |  |  | - | - |  | S | II | - | R | 90° | G |  | UZ/2 | ST | 150 | - | 15 | 30/45 |  | LA |  | Holztür |  | H | - | - | st | EinL (H) | - | - | HPL |  | Holztür |  | D/D | - | ES | - | DSZ | - | - | - | RB+3D |  | -
|  | 3127 |  | 3OG |  | ZB2.3.127 | Büro Sekretariat | I |  | 1010 | 2130 | - | GK | 150 | GK |  | - | 0 | - | 0 |  | - | H | S32 | - | - |  |  | - | - |  | S | II | - | L | 90° | G |  | UZ/2 | ST | 150 | - | 15 | 30/45 |  | LA |  | Holztür |  | H | - | - | st | EinL (H) | - | - | HPL |  | Holztür |  | D/D | - | ES | - | DSZ | - | - | - | RB+3D |  | -
|  | 3128 |  | 3OG |  | ZB2.3.128 | Büro 4AP | I |  | 1010 | 2130 | - | GK | 150 | GK |  | - | 0 | - | 0 |  | - | H | S32 | - | - |  |  | - | - |  | S | II | - | R | 90° | G |  | UZ/2 | ST | 150 | - | 15 | 30/45 |  | LA |  | Holztür |  | H | - | - | st | EinL (H) | - | - | HPL |  | Holztür |  | D/D | - | ES | - | DSZ | - | - | - | RB+3D |  | -
|  | 3129 |  | 3OG |  | ZB2.3.129 | Teeküche | I |  | 1010 | 2130 | - | GK | 150 | GK |  | - | 0 | - | 0 |  | - | H | S27 | - | - |  |  | - | - |  | S | II | - | L | 90° | G |  | UZ/2 | ST | 150 | - | 15 | 30/45 |  | LA |  | Holztür |  | H | - | - | st | EinL (H) | - | - | HPL |  | Holztür |  | D/D | - | ES | - | DSZ | - | - | - | RB+3D |  | -
TÜREN 4OG
|  | 4000 |  | 4OG | AP-4 | ZB2.4.000 | 2-Bett | I |  | 1330 | 2130 | - | GK | 150 | GK |  | - | 0 | - | 0 |  | - | H | S32 | - | - |  |  | - | - |  | S | II | - | L | 90° | G |  | UZ/2 | ST | 150 | - | 15 | 30/45 |  | LA |  | Holztür |  | H | - | - | st | EinL (H) | - | - | HPL |  | Holztür |  | D/D | - | ES | - | BRO | - | - | - | RB+3D |  | -
|  | 4.000A |  | 4OG | AP-4 | ZB2.4.000A | Nasszelle | I |  | 1010 | 2130 | - | GK | 100 | GK |  | - | 0 | - | 0 |  | - | H | S27 | - | - |  |  | - | - |  | S | II | - | L | 90° | G |  | UZ/2 | ST | 100 | - | 15 | 30/45 |  | LA |  | Holztür |  | H | +FR | - | st | FR | US 1,5 | - | HPL |  | Holztür |  | D/D | - | ES | - | WC | - | - | - | RB+3D |  | - |  |  | Feuchtraumtür
|  | 4001 |  | 4OG | AP-4 | ZB2.4.001 | 2-Bett | I |  | 1330 | 2130 | - | GK | 150 | GK |  | - | 0 | - | 0 |  | - | H | S32 | - | - |  |  | - | - |  | S | II | - | R | 90° | G |  | UZ/2 | ST | 150 | - | 15 | 30/45 |  | LA |  | Holztür |  | H | - | - | st | EinL (H) | - | - | HPL |  | Holztür |  | D/D | - | ES | - | BRO | - | - | - | RB+3D |  | -
|  | 4.001A |  | 4OG | AP-4 | ZB2.4.001A | Nasszelle | I |  | 1010 | 2130 | - | GK | 100 | GK |  | - | 0 | - | 0 |  | - | H | S27 | - | - |  |  | - | - |  | S | II | - | R | 90° | G |  | UZ/2 | ST | 100 | - | 15 | 30/45 |  | LA |  | Holztür |  | H | +FR | - | st | FR | US 1,5 | - | HPL |  | Holztür |  | D/D | - | ES | - | WC | - | - | - | RB+3D |  | - |  |  | Feuchtraumtür
|  | 4002 |  | 4OG | AP-4 | ZB2.4.002 | 2-Bett | I |  | 1330 | 2130 | - | GK | 150 | GK |  | - | 0 | - | 0 |  | - | H | S32 | - | - |  |  | - | - |  | S | II | - | L | 90° | G |  | UZ/2 | ST | 150 | - | 15 | 30/45 |  | LA |  | Holztür |  | H | - | - | st | EinL (H) | - | - | HPL |  | Holztür |  | D/D | - | ES | - | BRO | - | - | - | RB+3D |  | -
|  | 4.002A |  | 4OG | AP-4 | ZB2.4.002A | Nasszelle | I |  | 1010 | 2130 | - | GK | 100 | GK |  | - | 0 | - | 0 |  | - | H | S27 | - | - |  |  | - | - |  | S | II | - | L | 90° | G |  | UZ/2 | ST | 100 | - | 15 | 30/45 |  | LA |  | Holztür |  | H | +FR | - | st | FR | US 1,5 | - | HPL |  | Holztür |  | D/D | - | ES | - | WC | - | - | - | RB+3D |  | - |  |  | Feuchtraumtür
|  | 4003 |  | 4OG | AP-4 | ZB2.4.003 | 2-Bett | I |  | 1330 | 2130 | - | GK | 150 | GK |  | - | 0 | - | 0 |  | - | H | S32 | - | - |  |  | - | - |  | S | II | - | R | 90° | G |  | UZ/2 | ST | 150 | - | 15 | 30/45 |  | LA |  | Holztür |  | H | - | - | st | EinL (H) | - | - | HPL |  | Holztür |  | D/D | - | ES | - | BRO | - | - | - | RB+3D |  | -
|  | 4.003A |  | 4OG | AP-4 | ZB2.4.003A | Nasszelle | I |  | 1010 | 2130 | - | GK | 100 | GK |  | - | 0 | - | 0 |  | - | H | S27 | - | - |  |  | - | - |  | S | II | - | R | 90° | G |  | UZ/2 | ST | 100 | - | 15 | 30/45 |  | LA |  | Holztür |  | H | +FR | - | st | FR | US 1,5 | - | HPL |  | Holztür |  | D/D | - | ES | - | WC | - | - | - | RB+3D |  | - |  |  | Feuchtraumtür
|  | 4004 |  | 4OG | AP-4 | ZB2.4.004 | 2-Bett | I |  | 1330 | 2130 | - | GK | 150 | GK |  | - | 0 | - | 0 |  | - | H | S32 | - | - |  |  | - | - |  | S | II | - | L | 90° | G |  | UZ/2 | ST | 150 | - | 15 | 30/45 |  | LA |  | Holztür |  | H | - | - | st | EinL (H) | - | - | HPL |  | Holztür |  | D/D | - | ES | - | BRO | - | - | - | RB+3D |  | -
|  | 4.004A |  | 4OG | AP-4 | ZB2.4.004A | Nasszelle | I |  | 1010 | 2130 | - | GK | 100 | GK |  | - | 0 | - | 0 |  | - | H | S27 | - | - |  |  | - | - |  | S | II | - | L | 90° | G |  | UZ/2 | ST | 100 | - | 15 | 30/45 |  | LA |  | Holztür |  | H | +FR | - | st | FR | US 1,5 | - | HPL |  | Holztür |  | D/D | - | ES | - | WC | - | - | - | RB+3D |  | - |  |  | Feuchtraumtür
|  | 4005 |  | 4OG | AP-4 | ZB2.4.005 | 2-Bett | I |  | 1330 | 2130 | - | GK | 150 | GK |  | - | 0 | - | 0 |  | - | H | S32 | - | - |  |  | - | - |  | S | II | - | R | 90° | G |  | UZ/2 | ST | 150 | - | 15 | 30/45 |  | LA |  | Holztür |  | H | - | - | st | EinL (H) | - | - | HPL |  | Holztür |  | D/D | - | ES | - | BRO | - | - | - | RB+3D |  | -
|  | 4.005A |  | 4OG | AP-4 | ZB2.4.005A | Nasszelle | I |  | 1010 | 2130 | - | GK | 100 | GK |  | - | 0 | - | 0 |  | - | H | S27 | - | - |  |  | - | - |  | S | II | - | R | 90° | G |  | UZ/2 | ST | 100 | - | 15 | 30/45 |  | LA |  | Holztür |  | H | +FR | - | st | FR | US 1,5 | - | HPL |  | Holztür |  | D/D | - | ES | - | WC | - | - | - | RB+3D |  | - |  |  | Feuchtraumtür
|  | 4006 |  | 4OG | AP-4 | ZB2.4.006 | 2-Bett | I |  | 1330 | 2130 | - | GK | 150 | GK |  | - | 0 | - | 0 |  | - | H | S32 | - | - |  |  | - | - |  | S | II | - | L | 90° | G |  | UZ/2 | ST | 150 | - | 15 | 30/45 |  | LA |  | Holztür |  | H | - | - | st | EinL (H) | - | - | HPL |  | Holztür |  | D/D | - | ES | - | BRO | - | - | - | RB+3D |  | -
|  | 4.006A |  | 4OG | AP-4 | ZB2.4.006A | Nasszelle | I |  | 1010 | 2130 | - | GK | 100 | GK |  | - | 0 | - | 0 |  | - | H | S27 | - | - |  |  | - | - |  | S | II | - | L | 90° | G |  | UZ/2 | ST | 100 | - | 15 | 30/45 |  | LA |  | Holztür |  | H | +FR | - | st | FR | US 1,5 | - | HPL |  | Holztür |  | D/D | - | ES | - | WC | - | - | - | RB+3D |  | - |  |  | Feuchtraumtür
|  | 4007 |  | 4OG | AP-4 | ZB2.4.007 | 2-Bett | I |  | 1330 | 2130 | - | GK | 150 | GK |  | - | 0 | - | 0 |  | - | H | S32 | - | - |  |  | - | - |  | S | II | - | R | 90° | G |  | UZ/2 | ST | 150 | - | 15 | 30/45 |  | LA |  | Holztür |  | H | - | - | st | EinL (H) | - | - | HPL |  | Holztür |  | D/D | - | ES | - | BRO | - | - | - | RB+3D |  | -
|  | 4.007A |  | 4OG | AP-4 | ZB2.4.007A | Nasszelle | I |  | 1010 | 2130 | - | GK | 100 | GK |  | - | 0 | - | 0 |  | - | H | S27 | - | - |  |  | - | - |  | S | II | - | R | 90° | G |  | UZ/2 | ST | 100 | - | 15 | 30/45 |  | LA |  | Holztür |  | H | +FR | - | st | FR | US 1,5 | - | HPL |  | Holztür |  | D/D | - | ES | - | WC | - | - | - | RB+3D |  | - |  |  | Feuchtraumtür
|  | 4008 |  | 4OG | AP-5 | ZB2.4.008 | 2-Bett | I |  | 1330 | 2130 | - | GK | 150 | GK |  | - | 0 | - | 0 |  | - | H | S32 | - | - |  |  | - | - |  | S | II | - | L | 90° | G |  | UZ/2 | ST | 150 | - | 15 | 30/45 |  | LA |  | Holztür |  | H | - | - | st | EinL (H) | - | - | HPL |  | Holztür |  | D/D | - | ES | - | BRO | - | - | - | RB+3D |  | -
|  | 4.008A |  | 4OG | AP-5 | ZB2.4.008A | Nasszelle | I |  | 1010 | 2130 | - | GK | 100 | GK |  | - | 0 | - | 0 |  | - | H | S27 | - | - |  |  | - | - |  | S | II | - | L | 90° | G |  | UZ/2 | ST | 100 | - | 15 | 30/45 |  | LA |  | Holztür |  | H | +FR | - | st | FR | US 1,5 | - | HPL |  | Holztür |  | D/D | - | ES | - | WC | - | - | - | RB+3D |  | - |  |  | Feuchtraumtür
|  | 4009 |  | 4OG | AP-5 | ZB2.4.009 | 2-Bett | I |  | 1330 | 2130 | - | GK | 150 | GK |  | - | 0 | - | 0 |  | - | H | S32 | - | - |  |  | - | - |  | S | II | - | R | 90° | G |  | UZ/2 | ST | 150 | - | 15 | 30/45 |  | LA |  | Holztür |  | H | - | - | st | EinL (H) | - | - | HPL |  | Holztür |  | D/D | - | ES | - | BRO | - | - | - | RB+3D |  | -
|  | 4.009A |  | 4OG | AP-5 | ZB2.4.009A | Nasszelle | I |  | 1010 | 2130 | - | GK | 100 | GK |  | - | 0 | - | 0 |  | - | H | S27 | - | - |  |  | - | - |  | S | II | - | R | 90° | G |  | UZ/2 | ST | 100 | - | 15 | 30/45 |  | LA |  | Holztür |  | H | +FR | - | st | FR | US 1,5 | - | HPL |  | Holztür |  | D/D | - | ES | - | WC | - | - | - | RB+3D |  | - |  |  | Feuchtraumtür
|  | 4010 |  | 4OG | AP-5 | ZB2.4.010 | 2-Bett | I |  | 1330 | 2130 | - | GK | 150 | GK |  | - | 0 | - | 0 |  | - | H | S32 | - | - |  |  | - | - |  | S | II | - | L | 90° | G |  | UZ/2 | ST | 150 | - | 15 | 30/45 |  | LA |  | Holztür |  | H | - | - | st | EinL (H) | - | - | HPL |  | Holztür |  | D/D | - | ES | - | BRO | - | - | - | RB+3D |  | -
|  | 4.010A |  | 4OG | AP-5 | ZB2.4.010A | Nasszelle | I |  | 1010 | 2130 | - | GK | 100 | GK |  | - | 0 | - | 0 |  | - | H | S27 | - | - |  |  | - | - |  | S | II | - | L | 90° | G |  | UZ/2 | ST | 100 | - | 15 | 30/45 |  | LA |  | Holztür |  | H | +FR | - | st | FR | US 1,5 | - | HPL |  | Holztür |  | D/D | - | ES | - | WC | - | - | - | RB+3D |  | - |  |  | Feuchtraumtür
|  | 4011 |  | 4OG | AP-5 | ZB2.4.011 | 2-Bett | I |  | 1330 | 2130 | - | GK | 150 | GK |  | - | 0 | - | 0 |  | - | H | S32 | - | - |  |  | - | - |  | S | II | - | R | 90° | G |  | UZ/2 | ST | 150 | - | 15 | 30/45 |  | LA |  | Holztür |  | H | - | - | st | EinL (H) | - | - | HPL |  | Holztür |  | D/D | - | ES | - | BRO | - | - | - | RB+3D |  | -
|  | 4.011A |  | 4OG | AP-5 | ZB2.4.011A | Nasszelle | I |  | 1010 | 2130 | - | GK | 100 | GK |  | - | 0 | - | 0 |  | - | H | S27 | - | - |  |  | - | - |  | S | II | - | R | 90° | G |  | UZ/2 | ST | 100 | - | 15 | 30/45 |  | LA |  | Holztür |  | H | +FR | - | st | FR | US 1,5 | - | HPL |  | Holztür |  | D/D | - | ES | - | WC | - | - | - | RB+3D |  | - |  |  | Feuchtraumtür
|  | 4012 |  | 4OG | AP-5 | ZB2.4.012 | 2-Bett | I |  | 1330 | 2130 | - | GK | 150 | GK |  | - | 0 | - | 0 |  | - | H | S32 | - | - |  |  | - | - |  | S | II | - | R | 90° | G |  | UZ/2 | ST | 150 | - | 15 | 30/45 |  | LA |  | Holztür |  | H | - | - | st | EinL (H) | - | - | HPL |  | Holztür |  | D/D | - | ES | - | BRO | - | - | - | RB+3D |  | -
|  | 4.012A |  | 4OG | AP-5 | ZB2.4.012A | Nasszelle | I |  | 1010 | 2130 | - | GK | 100 | GK |  | - | 0 | - | 0 |  | - | H | S27 | - | - |  |  | - | - |  | S | II | - | R | 90° | G |  | UZ/2 | ST | 100 | - | 15 | 30/45 |  | LA |  | Holztür |  | H | +FR | - | st | FR | US 1,5 | - | HPL |  | Holztür |  | D/D | - | ES | - | WC | - | - | - | RB+3D |  | - |  |  | Feuchtraumtür
|  | 4013 |  | 4OG | AP-5 | ZB2.4.013 | 2-Bett | I |  | 1330 | 2130 | - | GK | 150 | GK |  | - | 0 | - | 0 |  | - | H | S32 | - | - |  |  | - | - |  | S | II | - | L | 90° | G |  | UZ/2 | ST | 150 | - | 15 | 30/45 |  | LA |  | Holztür |  | H | - | - | st | EinL (H) | - | - | HPL |  | Holztür |  | D/D | - | ES | - | BRO | - | - | - | RB+3D |  | -
|  | 4.013A |  | 4OG | AP-5 | ZB2.4.013A | Nasszelle | I |  | 1010 | 2130 | - | GK | 100 | GK |  | - | 0 | - | 0 |  | - | H | S27 | - | - |  |  | - | - |  | S | II | - | L | 90° | G |  | UZ/2 | ST | 100 | - | 15 | 30/45 |  | LA |  | Holztür |  | H | +FR | - | st | FR | US 1,5 | - | HPL |  | Holztür |  | D/D | - | ES | - | WC | - | - | - | RB+3D |  | - |  |  | Feuchtraumtür
|  | 4014 |  | 4OG | AP-5 | ZB2.4.014 | 1-Bett | I |  | 1330 | 2130 | - | GK | 150 | GK |  | - | 0 | - | 0 |  | - | H | S32 | - | - |  |  | - | - |  | S | II | - | R | 90° | G |  | UZ/2 | ST | 150 | - | 15 | 30/45 |  | LA |  | Holztür |  | H | - | - | st | EinL (H) | - | - | HPL |  | Holztür |  | D/D | - | ES | - | BRO | - | - | - | RB+3D |  | -
|  | 4.014A |  | 4OG | AP-5 | ZB2.4.014A | Nasszelle | I |  | 1010 | 2130 | - | GK | 100 | GK |  | - | 0 | - | 0 |  | - | H | S27 | - | - |  |  | - | - |  | S | II | - | R | 90° | G |  | UZ/2 | ST | 100 | - | 15 | 30/45 |  | LA |  | Holztür |  | H | +FR | - | st | FR | US 1,5 | - | HPL |  | Holztür |  | D/D | - | ES | - | WC | - | - | - | RB+3D |  | - |  |  | Feuchtraumtür
|  | 4015 |  | 4OG | AP-5 | ZB2.4.015 | 1-Bett | I |  | 1330 | 2130 | - | GK | 150 | GK |  | - | 0 | - | 0 |  | - | H | S32 | - | - |  |  | - | - |  | S | II | - | L | 90° | G |  | UZ/2 | ST | 150 | - | 15 | 30/45 |  | LA |  | Holztür |  | H | - | - | st | EinL (H) | - | - | HPL |  | Holztür |  | D/D | - | ES | - | BRO | - | - | - | RB+3D |  | -
|  | 4.015A |  | 4OG | AP-5 | ZB2.4.015A | Nasszelle | I |  | 1010 | 2130 | - | GK | 100 | GK |  | - | 0 | - | 0 |  | - | H | S27 | - | - |  |  | - | - |  | S | II | - | L | 90° | G |  | UZ/2 | ST | 100 | - | 15 | 30/45 |  | LA |  | Holztür |  | H | +FR | - | st | FR | US 1,5 | - | HPL |  | Holztür |  | D/D | - | ES | - | WC | - | - | - | RB+3D |  | - |  |  | Feuchtraumtür
|  | 4016 |  | 4OG | AP-5 | ZB2.4.016 | 2-Bett | I |  | 1330 | 2130 | - | GK | 150 | GK |  | - | 0 | - | 0 |  | - | H | S27 | - | - |  |  | - | - |  | S | II | - | R | 90° | G |  | UZ/2 | ST | 150 | - | 15 | 30/45 |  | LA |  | Holztür |  | H | - | - | st | EinL (H) | - | - | HPL |  | Holztür |  | D/D | - | ES | - | BRO | - | - | - | RB+3D |  | -
|  | 4.016A |  | 4OG | AP-5 | ZB2.4.016A | Nasszelle | I |  | 1010 | 2130 | - | GK | 100 | GK |  | - | 0 | - | 0 |  | - | H | S27 | - | - |  |  | - | - |  | S | II | - | R | 90° | G |  | UZ/2 | ST | 100 | - | 15 | 30/45 |  | LA |  | Holztür |  | H | +FR | - | st | FR | US 1,5 | - | HPL |  | Holztür |  | D/D | - | ES | - | WC | - | - | - | RB+3D |  | - |  |  | Feuchtraumtür
|  | 4017 |  | 4OG | AP-5 | ZB2.4.017 | 2-Bett | I |  | 1330 | 2130 | - | GK | 150 | GK |  | - | 0 | - | 0 |  | - | H | S32 | - | - |  |  | - | - |  | S | II | - | L | 90° | G |  | UZ/2 | ST | 150 | - | 15 | 30/45 |  | LA |  | Holztür |  | H | - | - | st | EinL (H) | - | - | HPL |  | Holztür |  | D/D | - | ES | - | BRO | - | - | - | RB+3D |  | -
|  | 4.017A |  | 4OG | AP-5 | ZB2.4.017A | Nasszelle | I |  | 1010 | 2130 | - | GK | 100 | GK |  | - | 0 | - | 0 |  | - | H | S27 | - | - |  |  | - | - |  | S | II | - | L | 90° | G |  | UZ/2 | ST | 100 | - | 15 | 30/45 |  | LA |  | Holztür |  | H | +FR | - | st | FR | US 1,5 | - | HPL |  | Holztür |  | D/D | - | ES | - | WC | - | - | - | RB+3D |  | - |  |  | Feuchtraumtür
|  | 4018 |  | 4OG | AP-5 | ZB2.4.018 | 2-Bett | I |  | 1330 | 2130 | - | GK | 150 | GK |  | - | 0 | - | 0 |  | - | H | S32 | - | - |  |  | - | - |  | S | II | - | R | 90° | G |  | UZ/2 | ST | 150 | - | 15 | 30/45 |  | LA |  | Holztür |  | H | - | - | st | EinL (H) | - | - | HPL |  | Holztür |  | D/D | - | ES | - | BRO | - | - | - | RB+3D |  | -
|  | 4.018A |  | 4OG | AP-5 | ZB2.4.018A | Nasszelle | I |  | 1010 | 2130 | - | GK | 100 | GK |  | - | 0 | - | 0 |  | - | H | S27 | - | - |  |  | - | - |  | S | II | - | R | 90° | G |  | UZ/2 | ST | 100 | - | 15 | 30/45 |  | LA |  | Holztür |  | H | +FR | - | st | FR | US 1,5 | - | HPL |  | Holztür |  | D/D | - | ES | - | WC | - | - | - | RB+3D |  | - |  |  | Feuchtraumtür
|  | 4019 |  | 4OG | AP-5 | ZB2.4.019 | 2-Bett | I |  | 1330 | 2130 | - | GK | 150 | GK |  | - | 0 | - | 0 |  | - | H | S32 | - | - |  |  | - | - |  | S | II | - | L | 90° | G |  | UZ/2 | ST | 150 | - | 15 | 30/45 |  | LA |  | Holztür |  | H | - | - | st | EinL (H) | - | - | HPL |  | Holztür |  | D/D | - | ES | - | BRO | - | - | - | RB+3D |  | -
|  | 4.019A |  | 4OG | AP-5 | ZB2.4.019A | Nasszelle | I |  | 1010 | 2130 | - | GK | 100 | GK |  | - | 0 | - | 0 |  | - | H | S27 | - | - |  |  | - | - |  | S | II | - | L | 90° | G |  | UZ/2 | ST | 100 | - | 15 | 30/45 |  | LA |  | Holztür |  | H | +FR | - | st | FR | US 1,5 | - | HPL |  | Holztür |  | D/D | - | ES | - | WC | - | - | - | RB+3D |  | - |  |  | Feuchtraumtür
|  | 4020 |  | 4OG | AP-5 | ZB2.4.020 | 1-Bett | I |  | 1330 | 2130 | - | GK | 150 | GK |  | - | 0 | - | 0 |  | - | H | S32 | - | - |  |  | - | - |  | S | II | - | R | 90° | G |  | UZ/2 | ST | 150 | - | 15 | 30/45 |  | LA |  | Holztür |  | H | - | - | st | EinL (H) | - | - | HPL |  | Holztür |  | D/D | - | ES | - | BRO | - | - | - | RB+3D |  | -
|  | 4.020A |  | 4OG | AP-5 | ZB2.4.020A | Nasszelle | I |  | 1010 | 2130 | - | GK | 100 | GK |  | - | 0 | - | 0 |  | - | H | S27 | - | - |  |  | - | - |  | S | II | - | R | 90° | G |  | UZ/2 | ST | 100 | - | 15 | 30/45 |  | LA |  | Holztür |  | H | +FR | - | st | FR | US 1,5 | - | HPL |  | Holztür |  | D/D | - | ES | - | WC | - | - | - | RB+3D |  | - |  |  | Feuchtraumtür
|  | 4021 |  | 4OG | AP-5 | ZB2.4.021 | 1-Bett | I |  | 1330 | 2130 | - | GK | 150 | GK |  | - | 0 | - | 0 |  | - | H | S32 | - | - |  |  | - | - |  | S | II | - | L | 90° | G |  | UZ/2 | ST | 150 | - | 15 | 30/45 |  | LA |  | Holztür |  | H | - | - | st | EinL (H) | - | - | HPL |  | Holztür |  | D/D | - | ES | - | BRO | - | - | - | RB+3D |  | -
|  | 4.021A |  | 4OG | AP-5 | ZB2.4.021A | Nasszelle | I |  | 1010 | 2130 | - | GK | 100 | GK |  | - | 0 | - | 0 |  | - | H | S27 | - | - |  |  | - | - |  | S | II | - | L | 90° | G |  | UZ/2 | ST | 100 | - | 15 | 30/45 |  | LA |  | Holztür |  | H | +FR | - | st | FR | US 1,5 | - | HPL |  | Holztür |  | D/D | - | ES | - | WC | - | - | - | RB+3D |  | - |  |  | Feuchtraumtür
|  | 4022 |  | 4OG | AP-5 | ZB2.4.022 | 2-Bett | I |  | 1330 | 2130 | - | GK | 150 | GK |  | - | 0 | - | 0 |  | - | H | S32 | - | - |  |  | - | - |  | S | II | - | R | 90° | G |  | UZ/2 | ST | 150 | - | 15 | 30/45 |  | LA |  | Holztür |  | H | - | - | st | EinL (H) | - | - | HPL |  | Holztür |  | D/D | - | ES | - | BRO | - | - | - | RB+3D |  | -
|  | 4.022A |  | 4OG | AP-5 | ZB2.4.022A | Nasszelle | I |  | 1010 | 2130 | - | GK | 100 | GK |  | - | 0 | - | 0 |  | - | H | S27 | - | - |  |  | - | - |  | S | II | - | R | 90° | G |  | UZ/2 | ST | 100 | - | 15 | 30/45 |  | LA |  | Holztür |  | H | +FR | - | st | FR | US 1,5 | - | HPL |  | Holztür |  | D/D | - | ES | - | WC | - | - | - | RB+3D |  | - |  |  | Feuchtraumtür
|  | 4023 |  | 4OG | AP-5 | ZB2.4.023 | Gruppentherapie 1 | I |  | 1135 | 2130 | - | GK | 150 | GK |  | - | 0 | - | 0 |  | - | H | S32 | - | - |  |  | - | - |  | S | II | - | L | 90° | G |  | UZ/2 | ST | 150 | - | 15 | 30/45 |  | LA |  | Holztür |  | H | - | - | st | EinL (H) | - | - | HPL |  | Holztür |  | D/D | - | ES | - | DSZ | - | - | - | RB+3D |  | -
|  | 4024 |  | 4OG | AP-5 | ZB2.4.024 | Gruppentherapie 2 | I |  | 1135 | 2130 | - | GK | 150 | GK |  | - | 0 | - | 0 |  | - | H | S32 | - | - |  |  | - | - |  | S | II | - | R | 90° | G |  | UZ/2 | ST | 150 | - | 15 | 30/45 |  | LA |  | Holztür |  | H | - | - | st | EinL (H) | - | - | HPL |  | Holztür |  | D/D | - | ES | - | DSZ | - | - | - | RB+3D |  | -
|  | 4025 |  | 4OG | AP-6 | ZB2.4.025 | DR CM/MDA 2AP | I |  | 1010 | 2130 | - | GK | 150 | GK |  | - | 0 | - | 0 |  | - | H | S32 | - | - |  |  | - | - |  | S | II | - | L | 90° | G |  | UZ/2 | ST | 150 | - | 15 | 30/45 |  | LA |  | Holztür |  | H | - | - | st | EinL (H) | - | - | HPL |  | Holztür |  | D/D | - | ES | - | DSZ | - | - | - | RB+3D |  | -
|  | 4026 |  | 4OG | AP-5 | ZB2.4.026 | DR CM/MDA 2AP | I |  | 1010 | 2130 | - | GK | 150 | GK |  | - | 0 | - | 0 |  | - | H | S32 | - | - |  |  | - | - |  | S | II | - | L | 90° | G |  | UZ/2 | ST | 150 | - | 15 | 30/45 |  | LA |  | Holztür |  | H | - | - | st | EinL (H) | - | - | HPL |  | Holztür |  | D/D | - | ES | - | DSZ | - | - | - | RB+3D |  | -
|  | 4027 |  | 4OG | AP-4 | ZB2.4.027 | DR CM/MDA 2AP | I |  | 1010 | 2130 | - | GK | 150 | GK |  | - | 0 | - | 0 |  | - | H | S32 | - | - |  |  | - | - |  | S | II | - | L | 90° | G |  | UZ/2 | ST | 150 | - | 15 | 30/45 |  | LA |  | Holztür |  | H | - | - | st | EinL (H) | - | - | HPL |  | Holztür |  | D/D | - | ES | - | DSZ | - | - | - | RB+3D |  | -
|  | 4028 |  | 4OG | AP-5 | ZB2.4.028 | Physiotherapie | I |  | 1135 | 2130 | - | GK | 150 | GK |  | - | 0 | - | 0 |  | - | H | S32 | - | - |  |  | - | - |  | S | II | - | L | 90° | G |  | UZ/2 | ST | 150 | - | 15 | 30/45 |  | LA |  | Holztür |  | H | - | - | st | EinL (H) | - | - | HPL |  | Holztür |  | D/D | - | ES | - | DSZ | - | - | - | RB+3D |  | -
|  | 4029 |  | 4OG | AP-5 | ZB2.4.029 | AR rein | I |  | 2000 | 2130 | - | GK | 150 | GK |  | - | 0 | - | 0 |  | - | HR | S27 / 37 | - | - | 1 | 2.1 | - | GL(L) |  | S | II | - | R | 90° | G |  | UZ/2 | ST | 150 | - | 15 | 30/45 |  | LA |  | Holztür |  | H | +GL | - | st | EinL (H) | - | - | HPL |  | Holztür |  | D/D | - | RR | - | DSZ | - | - | - | RB+3D |  | REF 8.2 - DET 2163
|  | 4030 |  | 4OG | AP-5 | ZB2.4.030 | Geräte | I |  | 1010 | 2130 | - | GK | 150 | GK |  | - | 0 | - | 0 |  | - | H | S27 | - | - |  |  | - | - |  | S | II | - | L | 90° | G |  | UZ/2 | ST | 150 | - | 15 | 30/45 |  | LA |  | Holztür |  | H | - | - | st | EinL (H) | - | - | HPL |  | Holztür |  | D/D | - | ES | - | DSZ | - | - | - | RB+3D |  | -
|  | 4031 |  | 4OG | AP-5 | ZB2.4.031 | 1-Bett Onko | I |  | 1330 | 2130 | - | GK | 150 | GK |  | - | 0 | - | 0 |  | - | H | S27 | - | - |  |  | - | - |  | S | II | - | L | 90° | G |  | UZ/2 | ST | 150 | - | 15 | 30/45 |  | LA |  | Holztür |  | H | +SF | - | st | EinL (H) | US 1,5 | - | HPL |  | Holztür |  | D/D | - | ES | - | BRO | - | - | - | RB+3D |  | -
|  | 4.031A |  | 4OG | AP-5 | ZB2.4.031A | Schleuse | I |  | 1330 | 2130 | - | GK | 150 | GK |  | - | 0 | - | 0 |  | - | H | S32 | - | - |  |  | - | - |  | S | II | - | L | 90° | G |  | UZ/2 | ST | 150 | - | 15 | 30/45 |  | LA |  | Holztür |  | H | +SF | - | st | EinL (H) | - | - | HPL |  | Holztür |  | D/D | - | ES | - | BRO | - | - | - | RB+3D |  | -
|  | 4.031B |  | 4OG | AP-5 | ZB2.4.031B | Nasszelle | I |  | 1010 | 2130 | - | GK | 100 | GK |  | - | 0 | - | 0 |  | - | H | S27 | - | - |  |  | - | - |  | S | II | - | L | 90° | G |  | UZ/2 | ST | 100 | - | 15 | 30/45 |  | LA |  | Holztür |  | H | +FR | - | st | FR | US 1,5 | - | HPL |  | Holztür |  | D/D | - | ES | - | WC | - | - | - | RB+3D |  | - |  |  | Feuchtraumtür
|  | 4032 |  | 4OG | AP-5 | ZB2.4.032 | 1-Bett Onko | I |  | 1330 | 2130 | - | GK | 150 | GK |  | - | 0 | - | 0 |  | - | H | S27 | - | - |  |  | - | - |  | S | II | - | R | 90° | G |  | UZ/2 | ST | 150 | - | 15 | 30/45 |  | LA |  | Holztür |  | H | +SF | - | st | EinL (H) | US 1,5 | - | HPL |  | Holztür |  | D/D | - | ES | - | BRO | - | - | - | RB+3D |  | -
|  | 4.032A |  | 4OG | AP-5 | ZB2.4.032A | Schleuse | I |  | 1330 | 2130 | - | GK | 150 | GK |  | - | 0 | - | 0 |  | - | H | S32 | - | - |  |  | - | - |  | S | II | - | R | 90° | G |  | UZ/2 | ST | 150 | - | 15 | 30/45 |  | LA |  | Holztür |  | H | +SF | - | st | EinL (H) | - | - | HPL |  | Holztür |  | D/D | - | ES | - | BRO | - | - | - | RB+3D |  | -
|  | 4.032B |  | 4OG | AP-5 | ZB2.4.032B | Nasszelle | I |  | 1010 | 2130 | - | GK | 100 | GK |  | - | 0 | - | 0 |  | - | H | S27 | - | - |  |  | - | - |  | S | II | - | R | 90° | G |  | UZ/2 | ST | 100 | - | 15 | 30/45 |  | LA |  | Holztür |  | H | +FR | - | st | FR | US 1,5 | - | HPL |  | Holztür |  | D/D | - | ES | - | WC | - | - | - | RB+3D |  | - |  |  | Feuchtraumtür
|  | 4033 |  | 4OG | AP-6 | ZB2.4.033 | AR unrein | I |  | 1135 | 2130 | - | GK | 150 | GK |  | - | 0 | - | 0 |  | - | H | S27 | - | - |  |  | - | - |  | S | II | - | L | 90° | G |  | UZ/2 | ST | 150 | - | 15 | 30/45 |  | LA |  | Holztür |  | H | - | - | st | EinL (H) | US 1,5 | - | HPL |  | Holztür |  | D/D | - | ES | - | BRO | - | - | - | RB+3D |  | -
|  | 4034 |  | 4OG | AP-6 | ZB2.4.034 | AR rein | I |  | 1135 | 2130 | - | GK | 150 | GK |  | - | 0 | - | 0 |  | - | H | S27 | - | - |  |  | - | - |  | S | II | - | L | 90° | G |  | UZ/2 | ST | 150 | - | 15 | 30/45 |  | LA |  | Holztür |  | H | - | - | st | EinL (H) | - | - | HPL |  | Holztür |  | D/D | - | ES | - | BRO | - | - | - | RB+3D |  | -
|  | 4.035-1 |  | 4OG | AP-5 | ZB2.4.035 | Entsorgung | I |  | 1135 | 2130 | - | STB | 250 | STB |  | IPZ | 10 | IPZ | 10 |  | - | H | S27 | - | - |  |  | - | - |  | S | II | - | L | 90° | G |  | UZ/2 | ST | 270 | - | 15 | 30/45 |  | LA |  | Holztür |  | H | - | - | st | EinL (H) | - | - | HPL |  | Holztür |  | D/D | - | ES | - | BRO | OTS(B)+FE | TSS | - | RB+3D |  | -
|  | 4.035-2 |  | 4OG | AP-5 | ZB2.4.035 | Entsorgung | I |  | 1135 | 2130 | - | GK | 150 | GK |  | - | 0 | - | 0 |  | - | H | S27 | - | - |  |  | - | - |  | S | II | - | L | 90° | G |  | UZ/2 | ST | 150 | - | 15 | 30/45 |  | LA |  | Holztür |  | H | - | - | st | EinL (H) | US 1,5 | - | HPL |  | Holztür |  | D/D | - | ES | - | DSZ | - | - | - | RB+3D |  | -
|  | 4036 |  | 4OG | AP-5 | ZB2.4.036 | WC Pers. | I |  | 1010 | 2130 | - | GK | 150 | GK |  | - | 0 | - | 0 |  | - | H | S27 | - | - |  |  | - | - |  | S | II | - | L | 90° | G |  | UZ/2 | ST | 150 | - | 15 | 30/45 |  | LA |  | Holztür |  | H | - | - | st | EinL (H) | - | - | HPL |  | Holztür |  | D/D | - | ES | - | WC+DSZ | - | - | - | RB+3D |  | -
|  | 4037 |  | 4OG | AP-5 | ZB2.4.037 | WC Pers. | I |  | 1010 | 2130 | - | GK | 150 | GK |  | - | 0 | - | 0 |  | - | H | S27 | - | - |  |  | - | - |  | S | II | - | R | 90° | G |  | UZ/2 | ST | 150 | - | 15 | 30/45 |  | LA |  | Holztür |  | H | - | - | st | EinL (H) | - | - | HPL |  | Holztür |  | D/D | - | ES | - | WC+DSZ | - | - | - | RB+3D |  | -
|  | 4038 |  | 4OG | AP-5 | ZB2.4.038 | AR unrein | I |  | 1135 | 2130 | - | GK | 150 | GK |  | - | 0 | - | 0 |  | - | H | S27 | - | - |  |  | - | - |  | S | II | - | L | 90° | G |  | UZ/2 | ST | 150 | - | 15 | 30/45 |  | LA |  | Holztür |  | H | - | - | st | EinL (H) | US 1,5 | - | HPL |  | Holztür |  | D/D | - | ES | - | DSZ | - | - | - | RB+3D |  | -
|  | 4039 |  | 4OG | AP-5 | ZB2.4.039 | U/B Raum | I |  | 1385 | 2130 | - | GK | 150 | GK |  | - | 0 | - | 0 |  | - | H | S32 | - | - |  |  | - | - |  | S | II | - | R | 90° | G |  | UZ/2 | ST | 150 | - | 15 | 30/45 |  | LA |  | Holztür |  | H | - | - | st | EinL (H) | - | - | HPL |  | Holztür |  | D/D | - | ES | - | DSZ | - | - | - | RB+3D |  | -
|  | 4040 |  | 4OG | AP-5 | ZB2.4.040 | AR unrein | I |  | 1010 | 2130 | - | GK | 150 | GK |  | - | 0 | - | 0 |  | - | H | S27 | - | - |  |  | - | - |  | S | II | - | L | 90° | G |  | UZ/2 | ST | 150 | - | 15 | 30/45 |  | LA |  | Holztür |  | H | - | - | st | EinL (H) | - | - | HPL |  | Holztür |  | D/D | - | ES | - | DSZ | - | - | - | RB+3D |  | -
|  | 4041 |  | 4OG | AP-5 | ZB2.4.041 | Aufenthalt Pat. | I |  | 2000 | 2130 | - | GK | 150 | GK |  | - | 0 | - | 0 |  | - | HR | S27 / 37 | - | - | 1 | 2.1 | - | GL(R) |  | S | II | - | L | 90° | G |  | UZ/2 | ST | 150 | - | 15 | 30/45 |  | LA |  | Holztür |  | H | +GL | - | st | EinL (H) | - | - | HPL |  | Holztür |  | D/D | - | RR | - | DSZ | - | - | - | RB+3D |  | REF 8.2 - DET 2163
|  | 4042 |  | 4OG | AP-5 | ZB2.4.042 | Geräte | I |  | 1010 | 2130 | - | GK | 150 | GK |  | - | 0 | - | 0 |  | - | H | S27 | - | - |  |  | - | - |  | S | II | - | L | 90° | G |  | UZ/2 | ST | 150 | - | 15 | 30/45 |  | LA |  | Holztür |  | H | - | - | st | EinL (H) | - | - | HPL |  | Holztür |  | D/D | - | ES | - | DSZ | - | - | - | RB+3D |  | -
|  | 4043 |  | 4OG | AP-5 | ZB2.4.043 | DR LT Stat 2AP | I |  | 1010 | 2130 | - | GK | 150 | GK |  | - | 0 | - | 0 |  | - | H | S32 | - | - |  |  | - | - |  | S | II | - | L | 90° | G |  | UZ/2 | ST | 150 | - | 15 | 30/45 |  | LA |  | Holztür |  | H | - | - | st | EinL (H) | US 1,5 | - | HPL |  | Holztür |  | D/D | - | ES | - | DSZ | - | - | - | RB+3D |  | -
|  | 4045 |  | 4OG | AP-5 | ZB2.4.045 | AR rein | I |  | 1010 | 2130 | - | GK | 150 | GK |  | - | 0 | - | 0 |  | - | H | S27 | - | - |  |  | - | - |  | S | II | - | R | 90° | G |  | UZ/2 | ST | 150 | - | 15 | 30/45 |  | LA |  | Holztür |  | H | - | - | st | EinL (H) | - | - | HPL |  | Holztür |  | D/D | - | ES | - | DSZ | - | - | - | RB+3D |  | -
|  | 4046 |  | 4OG | AP-5 | ZB2.4.046 | Aufenthalt Pers. | I |  | 1010 | 2130 | - | GK | 150 | GK |  | - | 0 | - | 0 |  | - | H | S27 | - | - |  |  | - | - |  | S | II | - | R | 90° | G |  | UZ/2 | ST | 150 | - | 15 | 30/45 |  | LA |  | Holztür |  | H | - | - | st | EinL (H) | - | - | HPL |  | Holztür |  | D/D | - | ES | - | DSZ | - | - | - | RB+3D |  | -
|  | 4047 |  | 4OG | AP-5 | ZB2.4.047 | WC Vorraum | I |  | 1010 | 2130 | - | GK | 150 | GK |  | - | 0 | - | 0 |  | - | H | S27 | - | - |  |  | - | - |  | S | II | - | R | 90° | G |  | UZ/2 | ST | 150 | - | 15 | 30/45 |  | LA |  | Holztür |  | H | - | - | st | EinL (H) | - | - | HPL |  | Holztür |  | D/D | - | ES | - | BRO | OTS(B)+FM | - | - | RB+3D |  | -
|  | 4.047A |  | 4OG | AP-5 | ZB2.4.047A | WC Bes. | I |  | 885 | 2130 | - | GK | 100 | GK |  | - | 0 | - | 0 |  | - | H | S27 | - | - |  |  | - | - |  | S | II | - | R | 90° | G |  | UZ/2 | ST | 100 | - | 15 | 30/45 |  | LA |  | Holztür |  | H | - | - | st | EinL (H) | US 1,5 | - | HPL |  | Holztür |  | D/D | - | ES | - | WC | - | - | - | RB+3D |  | -
|  | 4048 |  | 4OG | AP-5 | ZB2.4.048 | Putz | I |  | 1135 | 2130 | - | GK | 150 | GK |  | - | 0 | - | 0 |  | - | H | S27 | - | - |  |  | - | - |  | S | II | - | L | 90° | G |  | UZ/2 | ST | 150 | - | 15 | 30/45 |  | LA |  | Holztür |  | H | - | - | st | EinL (H) | US 1,5 | - | HPL |  | Holztür |  | D/D | - | ES | - | DSZ | - | - | - | RB+3D |  | -
|  | 4049 |  | 4OG | AP-4 | ZB2.4.049 | AR unrein | I |  | 1135 | 2130 | - | GK | 150 | GK |  | - | 0 | - | 0 |  | - | H | S27 | - | - |  |  | - | - |  | S | II | - | R | 90° | G |  | UZ/2 | ST | 150 | - | 15 | 30/45 |  | LA |  | Holztür |  | H | - | - | st | EinL (H) | US 1,5 | - | HPL |  | Holztür |  | D/D | - | ES | - | DSZ | - | - | - | RB+3D |  | -
|  | 4050 |  | 4OG | AP-4 | ZB2.4.050 | WC Pers. | I |  | 1010 | 2130 | - | GK | 150 | GK |  | - | 0 | - | 0 |  | - | H | S27 | - | - |  |  | - | - |  | S | II | - | L | 90° | G |  | UZ/2 | ST | 150 | - | 15 | 30/45 |  | LA |  | Holztür |  | H | - | - | st | EinL (H) | - | - | HPL |  | Holztür |  | D/D | - | ES | - | WC+DSZ | - | - | - | RB+3D |  | -
|  | 4051 |  | 4OG | AP-4 | ZB2.4.051 | WC Pers. | I |  | 1010 | 2130 | - | GK | 150 | GK |  | - | 0 | - | 0 |  | - | H | S27 | - | - |  |  | - | - |  | S | II | - | L | 90° | G |  | UZ/2 | ST | 150 | - | 15 | 30/45 |  | LA |  | Holztür |  | H | - | - | st | EinL (H) | - | - | HPL |  | Holztür |  | D/D | - | ES | - | WC+DSZ | - | - | - | RB+3D |  | -
|  | 4.052-2 |  | 4OG | AP-4 | ZB2.4.052 | FTS/Container | I |  | 1385 | 2130 | - | STB | 250 | STB |  | IPZ | 10 | IPZ | 10 |  | - | H | S27 | - | T30 |  |  | - | - |  | S | II | - | L | 90° | G |  | UZ/2 | ST | 270 | - | 15 | 30/45 |  | LA |  | Holztür |  | H | - | - | st | EinL (H) | ABD | - | HPL |  | Holztür |  | D/D | - | ES | - | BRO | OTS(B)+FL | TSS RMO | - | RB+3D |  | -
|  | 4.053-1 |  | 4OG | AP-4 | ZB2.4.053 | Versorgung/Betrieb. | I |  | 1135 | 2130 | - | MW-P | 175 | MW-P |  | IPZ | 10 | IPZ | 10 |  | - | H | S27 | - | - |  |  | - | - |  | S | II | - | L | 90° | G |  | UZ/2 | ST | 195 | - | 15 | 30/45 |  | LA |  | Holztür |  | H | - | - | st | EinL (H) | - | - | HPL |  | Holztür |  | D/D | - | ES | - | BRO | - | - | - | RB+3D |  | -
|  | 4.053-2 |  | 4OG | AP-4 | ZB2.4.053 | Versorgung/Betrieb. | I |  | 1135 | 2130 | - | MW-P | 175 | MW-P |  | IPZ | 10 | IPZ | 10 |  | - | H | S27 | - | T30 |  |  | - | - |  | S | II | - | L | 90° | G |  | UZ/2 | ST | 195 | - | 15 | 30/45 |  | LA |  | Holztür |  | H | - | - | st | EinL (H) | ABD | - | HPL |  | Holztür |  | D/D | - | ES | - | DSZ | OTS(B)+FL | TSS RMO | - | RB+3D |  | -
|  | 4054 |  | 4OG | AP-4 | ZB2.4.054 | 1-Bett Rollstuhl | I |  | 1510 | 2130 | - | GK | 150 | GK |  | - | 0 | - | 0 |  | - | H | S32 | - | - | 1.25 | 2.1 | - | - |  | S | II | - | L(R)+AST | 90° | G |  | UZ/2 | ST | 150 | - | 15 | 30/45 |  | LA |  | Holztür |  | H | - | - | st | EinL (H) | - | - | HPL |  | Holztür |  | D/D | - | ES | - | BRO | - | - | - | RB+3D |  | -
|  | 4.054A |  | 4OG | AP-4 | ZB2.4.054A | Nasszelle | I |  | 1260 | 2130 | - | GK | 150 | GK |  | - | 0 | - | 0 |  | - | H | S27 | - | - | 125 | 210 | - | - |  | S | II | - | L | 90° | G |  | UZ/2 | ST | 150 | - | 15 | 30/45 |  | LA |  | Holztür |  | H | +FR | - | st | FR | US 1,5 | - | HPL |  | Holztür |  | D/D | - | ES | - | WC | - | - | - | RB+3D |  | - |  |  | Feuchtraumtür
|  | 4055 |  | 4OG | AP-4 | ZB2.4.055 | 1-Bett Rollstuhl | I |  | 1510 | 2130 | - | GK | 150 | GK |  | - | 0 | - | 0 |  | - | H | S32 | - | - |  |  | - | - |  | S | II | - | R(L)+AST | 90° | G |  | UZ/2 | ST | 150 | - | 15 | 30/45 |  | LA |  | Holztür |  | H | - | - | st | EinL (H) | - | - | HPL |  | Holztür |  | D/D | - | ES | - | BRO | - | - | - | RB+3D |  | -
|  | 4.055A |  | 4OG | AP-4 | ZB2.4.055A | Nasszelle | I |  | 1260 | 2130 | - | GK | 150 | GK |  | - | 0 | - | 0 |  | - | H | S27 | - | - | 125 | 210 | - | - |  | S | II | - | R | 90° | G |  | UZ/2 | ST | 150 | - | 15 | 30/45 |  | LA |  | Holztür |  | H | +FR | - | st | FR | US 1,5 | - | HPL |  | Holztür |  | D/D | - | ES | - | WC | - | - | - | RB+3D |  | - |  |  | Feuchtraumtür
|  | 4056 |  | 4OG | AP-4 | ZB2.4.056 | AR rein | I |  | 2000 | 2130 | - | GK | 150 | GK |  | - | 0 | - | 0 |  | - | HR | S27 / 37 | - | - | 1 | 2.1 | - | GL(R) |  | S | II | - | L | 90° | G |  | UZ/2 | ST | 150 | - | 15 | 30/45 |  | LA |  | Holztür |  | H | +GL | - | st | EinL (H) | - | - | HPL |  | Holztür |  | D/D | - | RR | - | DSZ | - | - | - | RB+3D |  | REF 8.2 - DET 2163
|  | 4057 |  | 4OG | AP-4 | ZB2.4.057 | Geräte | I |  | 1135 | 2130 | - | GK | 150 | GK |  | - | 0 | - | 0 |  | - | H | S27 | - | - |  |  | - | - |  | S | II | - | R | 90° | G |  | UZ/2 | ST | 150 | - | 15 | 30/45 |  | LA |  | Holztür |  | H | - | - | st | EinL (H) | - | - | HPL |  | Holztür |  | D/D | - | ES | - | DSZ | - | - | - | RB+3D |  | -
|  | 4058 |  | 4OG | AP-4 | ZB2.4.058 | DR LT Stat. 1AP | I |  | 1135 | 2130 | - | GK | 150 | GK |  | - | 0 | - | 0 |  | - | H | S32 | - | - |  |  | - | - |  | S | II | - | R | 90° | G |  | UZ/2 | ST | 150 | - | 15 | 30/45 |  | LA |  | Holztür |  | H | - | - | st | EinL (H) | - | - | HPL |  | Holztür |  | D/D | - | ES | - | DSZ | - | - | - | RB+3D |  | -
|  | 4059 |  | 4OG | AP-4 | ZB2.4.059 | Physiotherapie | I |  | 1135 | 2130 | - | GK | 225 | GK |  | - | 0 | - | 0 |  | - | H | S32 | - | - |  |  | - | - |  | S | II | - | R | 90° | G |  | UZ/2 | ST | 225 | - | 15 | 30/45 |  | LA |  | Holztür |  | H | - | - | st | EinL (H) | - | - | HPL |  | Holztür |  | D/D | - | ES | - | DSZ | - | - | - | RB+3D |  | -
|  | 4060 |  | 4OG | AD | ZB2.4.060 | WC Pers. | I |  | 885 | 2130 | - | GK | 150 | GK |  | - | 0 | - | 0 |  | - | H | S27 | - | - |  |  | - | - |  | S | II | - | L | 90° | G |  | UZ/2 | ST | 150 | - | 15 | 30/45 |  | LA |  | Holztür |  | H | - | - | st | EinL (H) | US 1,5 | - | HPL |  | Holztür |  | D/D | - | ES | - | WC+DSZ | - | - | - | RB+3D |  | -
|  | 4.061-1 |  | 4OG | AD | ZB2.4.061 | DR CA 1AP | I |  | 1135 | 2130 | - | GK | 150 | GK |  | - | 0 | - | 0 |  | - | H | S32 | - | - |  |  | - | - |  | S | II | - | R | 90° | G |  | UZ/2 | ST | 150 | - | 15 | 30/45 |  | LA |  | Holztür |  | H | - | - | st | EinL (H) | - | - | HPL |  | Holztür |  | D/D | - | ES | - | DSZ | - | - | - | RB+3D |  | -
|  | 4.061-2 |  | 4OG | AD | ZB2.4.061 | DR CA 1AP | I |  | 1135 | 2130 | - | GK | 150 | GK |  | - | 0 | - | 0 |  | - | H | S32 | - | - |  |  | - | - |  | S | II | - | R | 90° | G |  | UZ/2 | ST | 150 | - | 15 | 30/45 |  | LA |  | Holztür |  | H | - | - | st | EinL (H) | - | - | HPL |  | Holztür |  | D/D | - | ES | - | DSZ | - | - | - | RB+3D |  | -
|  | 4062 |  | 4OG | AD | ZB2.4.062 | Sekr. CA 2AP | I |  | 1135 | 2130 | - | GK | 150 | GK |  | - | 0 | - | 0 |  | - | H | S32 | - | - |  |  | - | - |  | S | II | - | R | 90° | G |  | UZ/2 | ST | 150 | - | 15 | 30/45 |  | LA |  | Holztür |  | H | - | - | st | EinL (H) | - | - | HPL |  | Holztür |  | D/D | - | ES | - | DSZ | - | - | - | RB+3D |  | -
|  | 4.063-1 |  | 4OG | AD | ZB2.4.063 | DR CA 1AP | I |  | 1135 | 2130 | - | GK | 150 | GK |  | - | 0 | - | 0 |  | - | H | S32 | - | - |  |  | - | - |  | S | II | - | L | 90° | G |  | UZ/2 | ST | 150 | - | 15 | 30/45 |  | LA |  | Holztür |  | H | - | - | st | EinL (H) | - | - | HPL |  | Holztür |  | D/D | - | ES | - | DSZ | - | - | - | RB+3D |  | -
|  | 4-063-2 |  | 4OG | AD | ZB2.4.063 | DR CA 1AP | I |  | 1135 | 2130 | - | GK | 150 | GK |  | - | 0 | - | 0 |  | - | H | S32 | - | - |  |  | - | - |  | S | II | - | L | 90° | G |  | UZ/2 | ST | 150 | - | 15 | 30/45 |  | LA |  | Holztür |  | H | - | - | st | EinL (H) | - | - | HPL |  | Holztür |  | D/D | - | ES | - | DSZ | - | - | - | RB+3D |  | -
|  | 4064 |  | 4OG | AD | ZB2.4.064 | WC Pers. | I |  | 885 | 2130 | - | GK | 150 | GK |  | - | 0 | - | 0 |  | - | H | S27 | - | - |  |  | - | - |  | S | II | - | R | 90° | G |  | UZ/2 | ST | 150 | - | 15 | 30/45 |  | LA |  | Holztür |  | H | - | - | st | EinL (H) | US 1,5 | - | HPL |  | Holztür |  | D/D | - | ES | - | WC+DSZ | - | - | - | RB+3D |  | -
|  | 4065 |  | 4OG | AP-6 | ZB2.4.065 | 2-Bett | I |  | 1330 | 2130 | - | GK | 150 | GK |  | - | 0 | - | 0 |  | - | H | S32 | - | - |  |  | - | - |  | S | II | - | L | 90° | G |  | UZ/2 | ST | 150 | - | 15 | 30/45 |  | LA |  | Holztür |  | H | - | - | st | EinL (H) | - | - | HPL |  | Holztür |  | D/D | - | ES | - | BRO | - | - | - | RB+3D |  | -
|  | 4.065A |  | 4OG | AP-6 | ZB2.4.065A | Nasszelle | I |  | 1010 | 2130 | - | GK | 100 | GK |  | - | 0 | - | 0 |  | - | H | S27 | - | - |  |  | - | - |  | S | II | - | L | 90° | G |  | UZ/2 | ST | 100 | - | 15 | 30/45 |  | LA |  | Holztür |  | H | +FR | - | st | FR | US 1,5 | - | HPL |  | Holztür |  | D/D | - | ES | - | WC | - | - | - | RB+3D |  | - |  |  | Feuchtraumtür
|  | 4066 |  | 4OG | AP-6 | ZB2.4.066 | 1-Bett | I |  | 1330 | 2130 | - | GK | 150 | GK |  | - | 0 | - | 0 |  | - | H | S32 | - | - |  |  | - | - |  | S | II | - | R | 90° | G |  | UZ/2 | ST | 150 | - | 15 | 30/45 |  | LA |  | Holztür |  | H | - | - | st | EinL (H) | - | - | HPL |  | Holztür |  | D/D | - | ES | - | BRO | - | - | - | RB+3D |  | -
|  | 4.066A |  | 4OG | AP-6 | ZB2.4.066A | Nasszelle | I |  | 1010 | 2130 | - | GK | 100 | GK |  | - | 0 | - | 0 |  | - | H | S27 | - | - |  |  | - | - |  | S | II | - | R | 90° | G |  | UZ/2 | ST | 100 | - | 15 | 30/45 |  | LA |  | Holztür |  | H | +FR | - | st | FR | US 1,5 | - | HPL |  | Holztür |  | D/D | - | ES | - | WC | - | - | - | RB+3D |  | - |  |  | Feuchtraumtür
|  | 4067 |  | 4OG | AP-6 | ZB2.4.067 | 1-Bett | I |  | 1330 | 2130 | - | GK | 150 | GK |  | - | 0 | - | 0 |  | - | H | S32 | - | - |  |  | - | - |  | S | II | - | L | 90° | G |  | UZ/2 | ST | 150 | - | 15 | 30/45 |  | LA |  | Holztür |  | H | - | - | st | EinL (H) | - | - | HPL |  | Holztür |  | D/D | - | ES | - | BRO | - | - | - | RB+3D |  | -
|  | 4.067A |  | 4OG | AP-6 | ZB2.4.067A | Nasszelle | I |  | 1010 | 2130 | - | GK | 100 | GK |  | - | 0 | - | 0 |  | - | H | S27 | - | - |  |  | - | - |  | S | II | - | L | 90° | G |  | UZ/2 | ST | 100 | - | 15 | 30/45 |  | LA |  | Holztür |  | H | +FR | - | st | FR | US 1,5 | - | HPL |  | Holztür |  | D/D | - | ES | - | WC | - | - | - | RB+3D |  | - |  |  | Feuchtraumtür
|  | 4068 |  | 4OG | AP-6 | ZB2.4.068 | 2-Bett | I |  | 1330 | 2130 | - | GK | 150 | GK |  | - | 0 | - | 0 |  | - | H | S32 | - | - |  |  | - | - |  | S | II | - | R | 90° | G |  | UZ/2 | ST | 150 | - | 15 | 30/45 |  | LA |  | Holztür |  | H | - | - | st | EinL (H) | - | - | HPL |  | Holztür |  | D/D | - | ES | - | BRO | - | - | - | RB+3D |  | -
|  | 4.068A |  | 4OG | AP-6 | ZB2.4.068A | Nasszelle | I |  | 1010 | 2130 | - | GK | 100 | GK |  | - | 0 | - | 0 |  | - | H | S27 | - | - |  |  | - | - |  | S | II | - | R | 90° | G |  | UZ/2 | ST | 100 | - | 15 | 30/45 |  | LA |  | Holztür |  | H | +FR | - | st | FR | US 1,5 | - | HPL |  | Holztür |  | D/D | - | ES | - | WC | - | - | - | RB+3D |  | - |  |  | Feuchtraumtür
|  | 4069 |  | 4OG | AP-6 | ZB2.4.069 | 2-Bett | I |  | 1330 | 2130 | - | GK | 150 | GK |  | - | 0 | - | 0 |  | - | H | S32 | - | - |  |  | - | - |  | S | II | - | L | 90° | G |  | UZ/2 | ST | 150 | - | 15 | 30/45 |  | LA |  | Holztür |  | H | - | - | st | EinL (H) | - | - | HPL |  | Holztür |  | D/D | - | ES | - | BRO | - | - | - | RB+3D |  | -
|  | 4.069A |  | 4OG | AP-6 | ZB2.4.069A | Nasszelle | I |  | 1010 | 2130 | - | GK | 100 | GK |  | - | 0 | - | 0 |  | - | H | S27 | - | - |  |  | - | - |  | S | II | - | L | 90° | G |  | UZ/2 | ST | 100 | - | 15 | 30/45 |  | LA |  | Holztür |  | H | +FR | - | st | FR | US 1,5 | - | HPL |  | Holztür |  | D/D | - | ES | - | WC | - | - | - | RB+3D |  | - |  |  | Feuchtraumtür
|  | 4070 |  | 4OG | AP-6 | ZB2.4.070 | 2-Bett | I |  | 1330 | 2130 | - | GK | 150 | GK |  | - | 0 | - | 0 |  | - | H | S32 | - | - |  |  | - | - |  | S | II | - | R | 90° | G |  | UZ/2 | ST | 150 | - | 15 | 30/45 |  | LA |  | Holztür |  | H | - | - | st | EinL (H) | - | - | HPL |  | Holztür |  | D/D | - | ES | - | BRO | - | - | - | RB+3D |  | -
|  | 4.070A |  | 4OG | AP-6 | ZB2.4.070A | Nasszelle | I |  | 1010 | 2130 | - | GK | 100 | GK |  | - | 0 | - | 0 |  | - | H | S27 | - | - |  |  | - | - |  | S | II | - | R | 90° | G |  | UZ/2 | ST | 100 | - | 15 | 30/45 |  | LA |  | Holztür |  | H | +FR | - | st | FR | US 1,5 | - | HPL |  | Holztür |  | D/D | - | ES | - | WC | - | - | - | RB+3D |  | - |  |  | Feuchtraumtür
|  | 4071 |  | 4OG | AP-6 | ZB2.4.071 | 2-Bett | I |  | 1330 | 2130 | - | GK | 150 | GK |  | - | 0 | - | 0 |  | - | H | S32 | - | - |  |  | - | - |  | S | II | - | L | 90° | G |  | UZ/2 | ST | 150 | - | 15 | 30/45 |  | LA |  | Holztür |  | H | - | - | st | EinL (H) | - | - | HPL |  | Holztür |  | D/D | - | ES | - | BRO | - | - | - | RB+3D |  | -
|  | 4.071A |  | 4OG | AP-6 | ZB2.4.071A | Nasszelle | I |  | 1010 | 2130 | - | GK | 100 | GK |  | - | 0 | - | 0 |  | - | H | S27 | - | - |  |  | - | - |  | S | II | - | L | 90° | G |  | UZ/2 | ST | 100 | - | 15 | 30/45 |  | LA |  | Holztür |  | H | +FR | - | st | FR | US 1,5 | - | HPL |  | Holztür |  | D/D | - | ES | - | WC | - | - | - | RB+3D |  | - |  |  | Feuchtraumtür
|  | 4072 |  | 4OG | AP-6 | ZB2.4.072 | 1-Bett | I |  | 1330 | 2130 | - | GK | 150 | GK |  | - | 0 | - | 0 |  | - | H | S32 | - | - |  |  | - | - |  | S | II | - | R | 90° | G |  | UZ/2 | ST | 150 | - | 15 | 30/45 |  | LA |  | Holztür |  | H | - | - | st | EinL (H) | - | - | HPL |  | Holztür |  | D/D | - | ES | - | BRO | - | - | - | RB+3D |  | -
|  | 4.072A |  | 4OG | AP-6 | ZB2.4.072A | Nasszelle | I |  | 1010 | 2130 | - | GK | 100 | GK |  | - | 0 | - | 0 |  | - | H | S27 | - | - |  |  | - | - |  | S | II | - | R | 90° | G |  | UZ/2 | ST | 100 | - | 15 | 30/45 |  | LA |  | Holztür |  | H | +FR | - | st | FR | US 1,5 | - | HPL |  | Holztür |  | D/D | - | ES | - | WC | - | - | - | RB+3D |  | - |  |  | Feuchtraumtür
|  | 4073 |  | 4OG | AP-6 | ZB2.4.073 | 1-Bett | I |  | 1330 | 2130 | - | GK | 150 | GK |  | - | 0 | - | 0 |  | - | H | S32 | - | - |  |  | - | - |  | S | II | - | L | 90° | G |  | UZ/2 | ST | 150 | - | 15 | 30/45 |  | LA |  | Holztür |  | H | - | - | st | EinL (H) | - | - | HPL |  | Holztür |  | D/D | - | ES | - | BRO | - | - | - | RB+3D |  | -
|  | 4.073A |  | 4OG | AP-6 | ZB2.4.073A | Nasszelle | I |  | 1010 | 2130 | - | GK | 100 | GK |  | - | 0 | - | 0 |  | - | H | S27 | - | - |  |  | - | - |  | S | II | - | L | 90° | G |  | UZ/2 | ST | 100 | - | 15 | 30/45 |  | LA |  | Holztür |  | H | +FR | - | st | FR | US 1,5 | - | HPL |  | Holztür |  | D/D | - | ES | - | WC | - | - | - | RB+3D |  | - |  |  | Feuchtraumtür
|  | 4074 |  | 4OG | AP-6 | ZB2.4.074 | 2-Bett | I |  | 1330 | 2130 | - | GK | 150 | GK |  | - | 0 | - | 0 |  | - | H | S32 | - | - |  |  | - | - |  | S | II | - | R | 90° | G |  | UZ/2 | ST | 150 | - | 15 | 30/45 |  | LA |  | Holztür |  | H | - | - | st | EinL (H) | - | - | HPL |  | Holztür |  | D/D | - | ES | - | BRO | - | - | - | RB+3D |  | -
|  | 4.074A |  | 4OG | AP-6 | ZB2.4.074A | Nasszelle | I |  | 1010 | 2130 | - | GK | 100 | GK |  | - | 0 | - | 0 |  | - | H | S27 | - | - |  |  | - | - |  | S | II | - | R | 90° | G |  | UZ/2 | ST | 100 | - | 15 | 30/45 |  | LA |  | Holztür |  | H | +FR | - | st | FR | US 1,5 | - | HPL |  | Holztür |  | D/D | - | ES | - | WC | - | - | - | RB+3D |  | - |  |  | Feuchtraumtür
|  | 4075 |  | 4OG | AP-6 | ZB2.4.075 | 2-Bett | I |  | 1330 | 2130 | - | GK | 150 | GK |  | - | 0 | - | 0 |  | - | H | S32 | - | - |  |  | - | - |  | S | II | - | L | 90° | G |  | UZ/2 | ST | 150 | - | 15 | 30/45 |  | LA |  | Holztür |  | H | - | - | st | EinL (H) | - | - | HPL |  | Holztür |  | D/D | - | ES | - | BRO | - | - | - | RB+3D |  | -
|  | 4.075A |  | 4OG | AP-6 | ZB2.4.075A | Nasszelle | I |  | 1010 | 2130 | - | GK | 100 | GK |  | - | 0 | - | 0 |  | - | H | S27 | - | - |  |  | - | - |  | S | II | - | L | 90° | G |  | UZ/2 | ST | 100 | - | 15 | 30/45 |  | LA |  | Holztür |  | H | +FR | - | st | FR | US 1,5 | - | HPL |  | Holztür |  | D/D | - | ES | - | WC | - | - | - | RB+3D |  | - |  |  | Feuchtraumtür
|  | 4076 |  | 4OG | AP-6 | ZB2.4.076 | 2-Bett | I |  | 1330 | 2130 | - | GK | 150 | GK |  | - | 0 | - | 0 |  | - | H | S32 | - | - |  |  | - | - |  | S | II | - | L | 90° | G |  | UZ/2 | ST | 150 | - | 15 | 30/45 |  | LA |  | Holztür |  | H | - | - | st | EinL (H) | - | - | HPL |  | Holztür |  | D/D | - | ES | - | BRO | - | - | - | RB+3D |  | -
|  | 4.076A |  | 4OG | AP-6 | ZB2.4.076A | Nasszelle | I |  | 1010 | 2130 | - | GK | 100 | GK |  | - | 0 | - | 0 |  | - | H | S27 | - | - |  |  | - | - |  | S | II | - | L | 90° | G |  | UZ/2 | ST | 100 | - | 15 | 30/45 |  | LA |  | Holztür |  | H | +FR | - | st | FR | US 1,5 | - | HPL |  | Holztür |  | D/D | - | ES | - | WC | - | - | - | RB+3D |  | - |  |  | Feuchtraumtür
|  | 4077 |  | 4OG | AP-6 | ZB2.4.077 | 2-Bett | I |  | 1330 | 2130 | - | GK | 150 | GK |  | - | 0 | - | 0 |  | - | H | S32 | - | - |  |  | - | - |  | S | II | - | R | 90° | G |  | UZ/2 | ST | 150 | - | 15 | 30/45 |  | LA |  | Holztür |  | H | - | - | st | EinL (H) | - | - | HPL |  | Holztür |  | D/D | - | ES | - | BRO | - | - | - | RB+3D |  | -
|  | 4.077A |  | 4OG | AP-6 | ZB2.4.077A | Nasszelle | I |  | 1010 | 2130 | - | GK | 100 | GK |  | - | 0 | - | 0 |  | - | H | S27 | - | - |  |  | - | - |  | S | II | - | R | 90° | G |  | UZ/2 | ST | 100 | - | 15 | 30/45 |  | LA |  | Holztür |  | H | +FR | - | st | FR | US 1,5 | - | HPL |  | Holztür |  | D/D | - | ES | - | WC | - | - | - | RB+3D |  | - |  |  | Feuchtraumtür
|  | 4078 |  | 4OG | AP-6 | ZB2.4.078 | 2-Bett | I |  | 1330 | 2130 | - | GK | 150 | GK |  | - | 0 | - | 0 |  | - | H | S32 | - | - |  |  | - | - |  | S | II | - | L | 90° | G |  | UZ/2 | ST | 150 | - | 15 | 30/45 |  | LA |  | Holztür |  | H | - | - | st | EinL (H) | - | - | HPL |  | Holztür |  | D/D | - | ES | - | BRO | - | - | - | RB+3D |  | -
|  | 4.078A |  | 4OG | AP-6 | ZB2.4.078A | Nasszelle | I |  | 1010 | 2130 | - | GK | 100 | GK |  | - | 0 | - | 0 |  | - | H | S27 | - | - |  |  | - | - |  | S | II | - | L | 90° | G |  | UZ/2 | ST | 100 | - | 15 | 30/45 |  | LA |  | Holztür |  | H | +FR | - | st | FR | US 1,5 | - | HPL |  | Holztür |  | D/D | - | ES | - | WC | - | - | - | RB+3D |  | - |  |  | Feuchtraumtür
|  | 4079 |  | 4OG | AP-6 | ZB2.4.079 | 2-Bett | I |  | 1330 | 2130 | - | GK | 150 | GK |  | - | 0 | - | 0 |  | - | H | S32 | - | - |  |  | - | - |  | S | II | - | R | 90° | G |  | UZ/2 | ST | 150 | - | 15 | 30/45 |  | LA |  | Holztür |  | H | - | - | st | EinL (H) | - | - | HPL |  | Holztür |  | D/D | - | ES | - | BRO | - | - | - | RB+3D |  | -
|  | 4.079A |  | 4OG | AP-6 | ZB2.4.079A | Nasszelle | I |  | 1010 | 2130 | - | GK | 100 | GK |  | - | 0 | - | 0 |  | - | H | S27 | - | - |  |  | - | - |  | S | II | - | R | 90° | G |  | UZ/2 | ST | 100 | - | 15 | 30/45 |  | LA |  | Holztür |  | H | +FR | - | st | FR | US 1,5 | - | HPL |  | Holztür |  | D/D | - | ES | - | WC | - | - | - | RB+3D |  | - |  |  | Feuchtraumtür
|  | 4080 |  | 4OG | KP | ZB2.4.080 | 2-Bett | I |  | 1330 | 2130 | - | GK | 150 | GK |  | - | 0 | - | 0 |  | - | H | S32 | - | - |  |  | - | - |  | S | II | - | L | 90° | G |  | UZ/2 | ST | 150 | - | 15 | 30/45 |  | LA |  | Holztür |  | H | - | - | st | EinL (H) | - | - | HPL |  | Holztür |  | D/D | - | ES | - | BRO | - | - | - | RB+3D |  | -
|  | 4.080A |  | 4OG | KP | ZB2.4.080A | Nasszelle | I |  | 1010 | 2130 | - | GK | 100 | GK |  | - | 0 | - | 0 |  | - | H | S27 | - | - |  |  | - | - |  | S | II | - | L | 90° | G |  | UZ/2 | ST | 100 | - | 15 | 30/45 |  | LA |  | Holztür |  | H | +FR | - | st | FR | US 1,5 | - | HPL |  | Holztür |  | D/D | - | ES | - | WC | - | - | - | RB+3D |  | - |  |  | Feuchtraumtür
|  | 4081 |  | 4OG | KP | ZB2.4.081 | 2-Bett | I |  | 1330 | 2130 | - | GK | 150 | GK |  | - | 0 | - | 0 |  | - | H | S32 | - | - |  |  | - | - |  | S | II | - | R | 90° | G |  | UZ/2 | ST | 150 | - | 15 | 30/45 |  | LA |  | Holztür |  | H | - | - | st | EinL (H) | - | - | HPL |  | Holztür |  | D/D | - | ES | - | BRO | - | - | - | RB+3D |  | -
|  | 4.081A |  | 4OG | KP | ZB2.4.081A | Nasszelle | I |  | 1010 | 2130 | - | GK | 100 | GK |  | - | 0 | - | 0 |  | - | H | S27 | - | - |  |  | - | - |  | S | II | - | R | 90° | G |  | UZ/2 | ST | 100 | - | 15 | 30/45 |  | LA |  | Holztür |  | H | +FR | - | st | FR | US 1,5 | - | HPL |  | Holztür |  | D/D | - | ES | - | WC | - | - | - | RB+3D |  | - |  |  | Feuchtraumtür
|  | 4082 |  | 4OG | KP | ZB2.4.082 | 2-Bett | I |  | 1330 | 2130 | - | GK | 150 | GK |  | - | 0 | - | 0 |  | - | H | S32 | - | - |  |  | - | - |  | S | II | - | L | 90° | G |  | UZ/2 | ST | 150 | - | 15 | 30/45 |  | LA |  | Holztür |  | H | - | - | st | EinL (H) | - | - | HPL |  | Holztür |  | D/D | - | ES | - | BRO | - | - | - | RB+3D |  | -
|  | 4.082A |  | 4OG | KP | ZB2.4.082A | Nasszelle | I |  | 1010 | 2130 | - | GK | 100 | GK |  | - | 0 | - | 0 |  | - | H | S27 | - | - |  |  | - | - |  | S | II | - | L | 90° | G |  | UZ/2 | ST | 100 | - | 15 | 30/45 |  | LA |  | Holztür |  | H | +FR | - | st | FR | US 1,5 | - | HPL |  | Holztür |  | D/D | - | ES | - | WC | - | - | - | RB+3D |  | - |  |  | Feuchtraumtür
|  | 4083 |  | 4OG | KP | ZB2.4.083 | 2-Bett | I |  | 1330 | 2130 | - | GK | 150 | GK |  | - | 0 | - | 0 |  | - | H | S32 | - | - |  |  | - | - |  | S | II | - | R | 90° | G |  | UZ/2 | ST | 150 | - | 15 | 30/45 |  | LA |  | Holztür |  | H | - | - | st | EinL (H) | - | - | HPL |  | Holztür |  | D/D | - | ES | - | BRO | - | - | - | RB+3D |  | -
|  | 4.083A |  | 4OG | KP | ZB2.4.083A | Nasszelle | I |  | 1010 | 2130 | - | GK | 100 | GK |  | - | 0 | - | 0 |  | - | H | S27 | - | - |  |  | - | - |  | S | II | - | R | 90° | G |  | UZ/2 | ST | 100 | - | 15 | 30/45 |  | LA |  | Holztür |  | H | +FR | - | st | FR | US 1,5 | - | HPL |  | Holztür |  | D/D | - | ES | - | WC | - | - | - | RB+3D |  | - |  |  | Feuchtraumtür
|  | 4084 |  | 4OG | KP | ZB2.4.084 | 2-Bett | I |  | 1330 | 2130 | - | GK | 150 | GK |  | - | 0 | - | 0 |  | - | H | S32 | - | - |  |  | - | - |  | S | II | - | L | 90° | G |  | UZ/2 | ST | 150 | - | 15 | 30/45 |  | LA |  | Holztür |  | H | - | - | st | EinL (H) | - | - | HPL |  | Holztür |  | D/D | - | ES | - | BRO | - | - | - | RB+3D |  | -
|  | 4.084A |  | 4OG | KP | ZB2.4.084A | Nasszelle | I |  | 1010 | 2130 | - | GK | 100 | GK |  | - | 0 | - | 0 |  | - | H | S27 | - | - |  |  | - | - |  | S | II | - | L | 90° | G |  | UZ/2 | ST | 100 | - | 15 | 30/45 |  | LA |  | Holztür |  | H | +FR | - | st | FR | US 1,5 | - | HPL |  | Holztür |  | D/D | - | ES | - | WC | - | - | - | RB+3D |  | - |  |  | Feuchtraumtür
|  | 4085 |  | 4OG | KP | ZB2.4.085 | 2-Bett | I |  | 1330 | 2130 | - | GK | 150 | GK |  | - | 0 | - | 0 |  | - | H | S32 | - | - |  |  | - | - |  | S | II | - | R | 90° | G |  | UZ/2 | ST | 150 | - | 15 | 30/45 |  | LA |  | Holztür |  | H | - | - | st | EinL (H) | - | - | HPL |  | Holztür |  | D/D | - | ES | - | BRO | - | - | - | RB+3D |  | -
|  | 4.085A |  | 4OG | KP | ZB2.4.085A | Nasszelle | I |  | 1010 | 2130 | - | GK | 100 | GK |  | - | 0 | - | 0 |  | - | H | S27 | - | - |  |  | - | - |  | S | II | - | R | 90° | G |  | UZ/2 | ST | 100 | - | 15 | 30/45 |  | LA |  | Holztür |  | H | +FR | - | st | FR | US 1,5 | - | HPL |  | Holztür |  | D/D | - | ES | - | WC | - | - | - | RB+3D |  | - |  |  | Feuchtraumtür
|  | 4086 |  | 4OG | KP | ZB2.4.086 | 2-Bett | I |  | 1330 | 2130 | - | GK | 150 | GK |  | - | 0 | - | 0 |  | - | H | S32 | - | - |  |  | - | - |  | S | II | - | L | 90° | G |  | UZ/2 | ST | 150 | - | 15 | 30/45 |  | LA |  | Holztür |  | H | - | - | st | EinL (H) | - | - | HPL |  | Holztür |  | D/D | - | ES | - | BRO | - | - | - | RB+3D |  | -
|  | 4.086A |  | 4OG | KP | ZB2.4.086A | Nasszelle | I |  | 1010 | 2130 | - | GK | 100 | GK |  | - | 0 | - | 0 |  | - | H | S27 | - | - |  |  | - | - |  | S | II | - | L | 90° | G |  | UZ/2 | ST | 100 | - | 15 | 30/45 |  | LA |  | Holztür |  | H | +FR | - | st | FR | US 1,5 | - | HPL |  | Holztür |  | D/D | - | ES | - | WC | - | - | - | RB+3D |  | - |  |  | Feuchtraumtür
|  | 4087 |  | 4OG | KP | ZB2.4.087 | 2-Bett | I |  | 1330 | 2130 | - | GK | 150 | GK |  | - | 0 | - | 0 |  | - | H | S32 | - | - |  |  | - | - |  | S | II | - | R | 90° | G |  | UZ/2 | ST | 150 | - | 15 | 30/45 |  | LA |  | Holztür |  | H | - | - | st | EinL (H) | - | - | HPL |  | Holztür |  | D/D | - | ES | - | BRO | - | - | - | RB+3D |  | -
|  | 4.087A |  | 4OG | KP | ZB2.4.087A | Nasszelle | I |  | 1010 | 2130 | - | GK | 100 | GK |  | - | 0 | - | 0 |  | - | H | S27 | - | - |  |  | - | - |  | S | II | - | R | 90° | G |  | UZ/2 | ST | 100 | - | 15 | 30/45 |  | LA |  | Holztür |  | H | +FR | - | st | FR | US 1,5 | - | HPL |  | Holztür |  | D/D | - | ES | - | WC | - | - | - | RB+3D |  | - |  |  | Feuchtraumtür
|  | 4088 |  | 4OG | KP | ZB2.4.088 | Lounge/Res. | I |  | 2000 | 2130 | - | GK | 150 | GK |  | - | 0 | - | 0 |  | - | HR | S27 / 37 | - | - | 1 | 2.1 | - | GL(R) |  | S | II | - | L | 90° | G |  | UZ/2 | ST | 150 | - | 15 | 30/45 |  | LA |  | Holztür |  | H | +GL | - | st | EinL (H) | - | - | HPL |  | Holztür |  | D/D | - | RR | - | DSZ | - | - | - | RB+3D |  | REF 8.2 - DET 2163
|  | 4089 |  | 4OG | KP | ZB2.4.089 | Geräte | I |  | 1010 | 2130 | - | GK | 150 | GK |  | - | 0 | - | 0 |  | - | H | S27 | - | - |  |  | - | - |  | S | II | - | L | 90° | G |  | UZ/2 | ST | 150 | - | 15 | 30/45 |  | LA |  | Holztür |  | H | - | - | st | EinL (H) | - | - | HPL |  | Holztür |  | D/D | - | ES | - | DSZ | - | - | - | RB+3D |  | -
|  | 4090 |  | 4OG | KP | ZB2.4.090 | Stützpunkt | I |  | 1135 | 2400 | - | GK | - | GK |  | - | 0 | - | 0 |  | - | RR | S32 | - | RS | [5 empty] | S | - | - | L | 90° | G |  | RR | ST | - | - | - | - |  | PU |  | Rohrrahmentür |  | SRR | +GL | - | st | - | ABD | - | PU |  | Rohrrahmentür |  | D/D | - | RR | - | DSZ | OTS(B)+FL | TSS RMO | - | RB+3D |  | REF 4.3 - DET 2125
|  | 4091 |  | 4OG | KP | ZB2.4.091 | Aufenthalt Pers. | I |  | 1010 | 2130 | - | GK | 150 | GK |  | - | 0 | - | 0 |  | - | H | S27 | - | - |  |  | - | - |  | S | II | - | R | 90° | G |  | UZ/2 | ST | 150 | - | 15 | 30/45 |  | LA |  | Holztür |  | H | - | - | st | EinL (H) | - | - | HPL |  | Holztür |  | D/D | - | ES | - | DSZ | - | - | - | RB+3D |  | -
|  | 4092 |  | 4OG | KP | ZB2.4.092 | AR rein | I |  | 1010 | 2130 | - | GK | 150 | GK |  | - | 0 | - | 0 |  | - | H | S27 | - | - |  |  | - | - |  | S | II | - | L | 90° | G |  | UZ/2 | ST | 150 | - | 15 | 30/45 |  | LA |  | Holztür |  | H | - | - | st | EinL (H) | - | - | HPL |  | Holztür |  | D/D | - | ES | - | DSZ | - | - | - | RB+3D |  | -
|  | 4093 |  | 4OG | AD | ZB2.4.093 | DR A-Arzt 4AP | I |  | 1135 | 2130 | - | GK | 150 | GK |  | - | 0 | - | 0 |  | - | H | S32 | - | - |  |  | - | - |  | S | II | - | R | 90° | G |  | UZ/2 | ST | 150 | - | 15 | 30/45 |  | LA |  | Holztür |  | H | - | - | st | EinL (H) | - | - | HPL |  | Holztür |  | D/D | - | ES | - | DSZ | - | - | - | RB+3D |  | -
|  | 4094 |  | 4OG | AP-4 | ZB2.4.094 | WC Beh. | I |  | 1135 | 2130 | - | GK | 100 | GK |  | - | 0 | - | 0 |  | - | H | S27 | - | - |  |  | - | - |  | S | II | - | R | 90° | G |  | UZ/2 | ST | 100 | - | 15 | 30/45 |  | LA |  | Holztür |  | H | - | - | st | EinL (H) | - | - | HPL |  | Holztür |  | D/D | - | ES | - | WC | - | - | - | RB+3D |  | -
|  | 4095 |  | 4OG | KP | ZB2.4.095 | Putz/Entsorg. | I |  | 1135 | 2130 | - | MW-P | 175 | MW-P |  | IPZ | 10 | IPZ | 10 |  | - | H | S27 | - | - |  |  | - | - |  | S | II | - | R | 90° | G |  | UZ/2 | ST | 195 | - | 15 | 30/45 |  | LA |  | Holztür |  | H | - | - | st | EinL (H) | US 1,5 | - | HPL |  | Holztür |  | D/D | - | ES | - | DSZ | - | - | - | RB+3D |  | -
|  | 4096 |  | 4OG | KP | ZB2.4.096 | U/B Raum | I |  | 1385 | 2130 | - | MW-P | 175 | MW-P |  | IPZ | 10 | IPZ | 10 |  | - | H | S32 | - | - |  |  | - | - |  | S | II | - | L | 90° | G |  | UZ/2 | ST | 195 | - | 15 | 30/45 |  | LA |  | Holztür |  | H | - | - | st | EinL (H) | - | - | HPL |  | Holztür |  | D/D | - | ES | - | DSZ | OTS(B)+FM | - | - | RB+3D |  | -
|  | 4.097-1 |  | 3OG | KP | ZB2.4.097 | AR unrein/Ents. | I |  | 1135 | 2130 | - | MW-P | 175 | MW-P |  | IPZ | 10 | IPZ | 10 |  | - | H | S27 | - | - |  |  | - | - |  | S | II | - | L | 90° | G |  | UZ/2 | ST | 195 | - | 15 | 30/45 |  | LA |  | Holztür |  | H | - | - | st | EinL (H) | US 1,5 | - | HPL |  | Holztür |  | D/D | - | ES | - | DSZ | OTS(B)+FM | - | - | RB+3D |  | -
|  | 4.097-2 |  | 3OG | KP | ZB2.4.097 | AR unrein/Ents. | I |  | 1135 | 2130 | - | STB | 250 | STB |  | IPZ | 10 | IPZ | 10 |  | - | H | S27 | - | T30/RS |  |  | - | - |  | S | II | - | R | 90° | G |  | UZ/2 | ST | 270 | - | 15 | 30/45 |  | LA |  | Holztür |  | H | - | - | st | EinL (H) | ABD | - | HPL |  | Holztür |  | D/D | - | ES | - | DSZ | OTS(B)+FL | TSS RMO | - | RB+3D |  | -
|  | 4098 |  | 3OG | AP-4 | ZB2.4.098 | Geräte | I |  | 1135 | 2130 | - | STB | 250 | STB |  | IPZ | 10 | IPZ | 10 |  | - | H | S27 | - | T30/RS |  |  | - | - |  | S | II | - | R | 90° | G |  | UZ/2 | ST | 270 | - | 15 | 30/45 |  | LA |  | Holztür |  | H | - | - | st | EinL (H) | ABD | - | HPL |  | Holztür |  | D/D | - | ES | - | DSZ | - | - | - | RB+3D |  | -
|  | 4099 |  | 4OG | AP-6 | ZB2.4.099 | WC Vorraum | I |  | 1135 | 2130 | - | GK | 150 | GK |  | - | 0 | - | 0 |  | - | H | S27 | - | T90 |  |  | - | - |  | S | II | - | L | 90° | G |  | UZ/2 | ST | 150 | - | 15 | 30/45 |  | LA |  | Holztür |  | H | - | - | st | EinL (H) | - | - | HPL |  | Holztür |  | D/D | - | ES | - | BRO | OTS(G)+FL | RMO | TSS RMO | RB+3D |  | - |  |  | OTS mit Begrenzung der Türöffnungskräfte
|  | 4.099A |  | 4OG | AP-6 | ZB2.4.099A | WC Bes. | I |  | 885 | 2130 | - | GK | 100 | GK |  | - | 0 | - | 0 |  | - | H | S27 | - | - |  |  | - | - |  | S | II | - | L | 90° | G |  | UZ/2 | ST | 100 | - | 15 | 30/45 |  | LA |  | Holztür |  | H | - | - | st | EinL (H) | US 1,5 | - | HPL |  | Holztür |  | D/D | - | ES | - | WC | - | - | - | RB+3D |  | -
|  | 4101 |  | 4OG | AP-6 | ZB2.4.101 | Aufenthalt Pers. | I |  | 1010 | 2130 | - | GK | 150 | GK |  | - | 0 | - | 0 |  | - | H | S27 | - | - |  |  | - | - |  | S | II | - | L | 90° | G |  | UZ/2 | ST | 150 | - | 15 | 30/45 |  | LA |  | Holztür |  | H | - | - | st | EinL (H) | - | - | HPL |  | Holztür |  | D/D | - | ES | - | DSZ | - | - | - | RB+3D |  | -
|  | 4102 |  | 4OG | AP-6 | ZB2.4.102 | AR rein | I |  | 1010 | 2130 | - | GK | 150 | GK |  | - | 0 | - | 0 |  | - | H | S27 | - | - |  |  | - | - |  | S | II | - | L | 90° | G |  | UZ/2 | ST | 150 | - | 15 | 30/45 |  | LA |  | Holztür |  | H | - | - | st | EinL (H) | - | - | HPL |  | Holztür |  | D/D | - | ES | - | DSZ | - | - | - | RB+3D |  | -
|  | 4103 |  | 4OG | AP-6 | ZB2.4.103 | DR LT Stat 2AP | I |  | 1010 | 2130 | - | GK | 150 | GK |  | - | 0 | - | 0 |  | - | H | S32 | - | - |  |  | - | - |  | S | II | - | R | 90° | G |  | UZ/2 | ST | 150 | - | 15 | 30/45 |  | LA |  | Holztür |  | H | - | - | st | EinL (H) | US 1,5 | - | HPL |  | Holztür |  | D/D | - | ES | - | DSZ | - | - | - | RB+3D |  | -
|  | 4104 |  | 4OG | AP-5 | ZB2.4.104 | Geräte | I |  | 1010 | 2130 | - | GK | 150 | GK |  | - | 0 | - | 0 |  | - | H | S27 | - | - |  |  | - | - |  | S | II | - | L | 90° | G |  | UZ/2 | ST | 150 | - | 15 | 30/45 |  | LA |  | Holztür |  | H | - | - | st | EinL (H) | - | - | HPL |  | Holztür |  | D/D | - | ES | - | DSZ | - | - | - | RB+3D |  | -
|  | 4105 |  | 4OG | AP-5 | ZB2.4.105 | Aufenthalt Pat. | I |  | 2000 | 2130 | - | GK | 150 | GK |  | - | 0 | - | 0 |  | - | HR | S27 / 37 | - | - | 1 | 2.1 | - | GL(L) |  | S | II | - | R | 90° | G |  | UZ/2 | ST | 150 | - | 15 | 30/45 |  | LA |  | Holztür |  | H | +GL | - | st | EinL (H) | - | - | HPL |  | Holztür |  | D/D | - | RR | - | DSZ | - | - | - | RB+3D |  | REF 8.2 - DET 2163
|  | 4106 |  | 4OG | AP-5 | ZB2.4.106 | AR unrein | I |  | 1010 | 2130 | - | GK | 150 | GK |  | - | 0 | - | 0 |  | - | H | S27 | - | - |  |  | - | - |  | S | II | - | L | 90° | G |  | UZ/2 | ST | 150 | - | 15 | 30/45 |  | LA |  | Holztür |  | H | - | - | st | EinL (H) | - | - | HPL |  | Holztür |  | D/D | - | ES | - | DSZ | - | - | - | RB+3D |  | -
|  | 4107 |  | 4OG | AP-5 | ZB2.4.107 | U/B Raum | I |  | 1385 | 2130 | - | GK | 150 | GK |  | - | 0 | - | 0 |  | - | H | S32 | - | - |  |  | - | - |  | S | II | - | R | 90° | G |  | UZ/2 | ST | 150 | - | 15 | 30/45 |  | LA |  | Holztür |  | H | - | - | st | EinL (H) | - | - | HPL |  | Holztür |  | D/D | - | ES | - | DSZ | - | - | - | RB+3D |  | -
|  | 4108 |  | 3OG | BD | ZB2.4.108 | Bereitsch./DR A 2AP | I |  | 1010 | 2130 | - | GK | 225 | GK |  | - | 0 | - | 0 |  | - | H | S37 | - | - |  |  | - | - |  | S | II | - | R | 90° | G |  | UZ/2 | ST | 225 | - | 15 | 30/45 |  | LA |  | Holztür |  | H | - | - | st | EinL (H) | - | - | HPL |  | Holztür |  | D/D | - | ES | - | DSZ | - | - | - | RB+3D |  | -
|  | 4109 |  | 3OG | AD | ZB2.4.109 | DR A-Arzt 5AP | I |  | 1010 | 2130 | - | GK | 150 | GK |  | - | 0 | - | 0 |  | - | H | S32 | - | - |  |  | - | - |  | S | II | - | R | 90° | G |  | UZ/2 | ST | 150 | - | 15 | 30/45 |  | LA |  | Holztür |  | H | - | - | st | EinL (H) | - | - | HPL |  | Holztür |  | D/D | - | ES | - | DSZ | - | - | - | RB+3D |  | -
|  | 4110 |  | 3OG | BD | ZB2.4.110 | Bereitsch./DR A 2AP | I |  | 1010 | 2130 | - | GK | 225 | GK |  | - | 0 | - | 0 |  | - | H | S37 | - | - |  |  | - | - |  | S | II | - | L | 90° | G |  | UZ/2 | ST | 225 | - | 15 | 30/45 |  | LA |  | Holztür |  | H | - | - | st | EinL (H) | - | - | HPL |  | Holztür |  | D/D | - | ES | - | DSZ | - | - | - | RB+3D |  | -
|  | 4111 |  | 4OG | AP-5 | ZB2.4.111 | FTS/Container | I |  | 1385 | 2130 | - | STB | 250 | STB |  | IPZ | 10 | IPZ | 10 |  | - | H | S27 | - | T30 |  |  | - | - |  | S | II | - | R | 90° | G |  | UZ/2 | ST | 270 | - | 15 | 30/45 |  | LA |  | Holztür |  | H | - | - | st | EinL (H) | ABD | - | HPL |  | Holztür |  | D/D | - | ES+P(ein) | - | BRO+BPZ | OTS(G)+FL | TSS | RMO | RB+3D |  | -
|  | 4112 |  | 4OG | AP-6 | ZB2.4.112 | Stationsküche | I |  | 1385 | 2130 | - | MW-P | 175 | STB |  | IPZ | 10 | IPZ | 10 |  | - | H | S27 | - | - |  |  | - | - |  | S | II | - | R | 90° | G |  | UZ/2 | ST | 195 | - | 15 | 30/45 |  | LA |  | Holztür |  | H | - | - | st | EinL (H) | US 1,5 | - | HPL |  | Holztür |  | D/D | - | ES | - | DSZ | - | - | - | RB+3D |  | -
|  | 4.113-1 |  | 4OG | AP-6 | ZB2.4.113 | Wäschelager | I |  | 1135 | 2130 | - | MW-P | 175 | MW-P |  | IPZ | 10 | IPZ | 10 |  | - | H | S27 | - | - |  |  | - | - |  | S | II | - | L | 90° | G |  | UZ/2 | ST | 195 | - | 15 | 30/45 |  | LA |  | Holztür |  | H | - | - | st | EinL (H) | - | - | HPL |  | Holztür |  | D/D | - | ES | - | BRO | OTS(B)+FM |  | - | RB+3D |  | -
|  | 4.113-2 |  | 4OG | AP-6 | ZB2.4.113 | Wäschelager | I |  | 1135 | 2130 | - | MW-P | 175 | MW-P |  | IPZ | 10 | IPZ | 10 |  | - | H | S27 | - | T30/RS |  |  | - | - |  | S | II | - | R | 90° | G |  | UZ/2 | ST | 195 | - | 15 | 30/45 |  | LA |  | Holztür |  | H | - | - | st | EinL (H) | ABD | - | HPL |  | Holztür |  | D/D | - | ES | - | DSZ | OTS(B)+FL | TSS RMO | - | RB+3D |  | -
|  | 4114 |  | 4OG | AP-6 | ZB2.4.114 | AR unrein | I |  | 1135 | 2130 | - | GK | 150 | GK |  | - | 0 | - | 0 |  | - | H | S27 | - | - |  |  | - | - |  | S | II | - | R | 90° | G |  | UZ/2 | ST | 150 | - | 15 | 30/45 |  | LA |  | Holztür |  | H | - | - | st | EinL (H) | US 1,5 | - | HPL |  | Holztür |  | D/D | - | ES | - | DSZ | - | - | - | RB+3D |  | -
|  | 4115 |  | 4OG | AP-6 | ZB2.4.115 | WC Pers. | I |  | 1010 | 2130 | - | GK | 150 | GK |  | - | 0 | - | 0 |  | - | H | S27 | - | - |  |  | - | - |  | S | II | - | L | 90° | G |  | UZ/2 | ST | 150 | - | 15 | 30/45 |  | LA |  | Holztür |  | H | - | - | st | EinL (H) | - | - | HPL |  | Holztür |  | D/D | - | ES | - | WC+DSZ | - | - | - | RB+3D |  | -
|  | 4116 |  | 4OG | AP-6 | ZB2.4.116 | WC Pers. | I |  | 1010 | 2130 | - | GK | 150 | GK |  | - | 0 | - | 0 |  | - | H | S27 | - | - |  |  | - | - |  | S | II | - | R | 90° | G |  | UZ/2 | ST | 150 | - | 15 | 30/45 |  | LA |  | Holztür |  | H | - | - | st | EinL (H) | - | - | HPL |  | Holztür |  | D/D | - | ES | - | WC+DSZ | - | - | - | RB+3D |  | -
|  | 4.117-1 |  | 4OG | AP-6 | ZB2.4.117 | Versorgung/Betrieb. | I |  | 1135 | 2130 | - | MW-P | 175 | MW-P |  | IPZ | 10 | IPZ | 10 |  | - | H | S27 | - | T30/RS |  |  | - | - |  | S | II | - | R | 90° | G |  | UZ/2 | ST | 195 | - | 15 | 30/45 |  | LA |  | Holztür |  | H | - | - | st | EinL (H) | ABD | - | HPL |  | Holztür |  | D/D | - | ES | - | BRO | OTS(G)+FE | TSS | RMO | RB+3D |  | -
|  | 4.117-2 |  | 4OG | AP-6 | ZB2.4.117 | Versorgung/Betrieb. | I |  | 1135 | 2130 | - | MW-P | 175 | MW-P |  | IPZ | 10 | IPZ | 10 |  | - | H | S27 | - | - |  |  | - | - |  | S | II | - | R | 90° | G |  | UZ/2 | ST | 195 | - | 15 | 30/45 |  | LA |  | Holztür |  | H | - | - | st | EinL (H) | - | - | HPL |  | Holztür |  | D/D | - | ES | - | DSZ | - | - | - | RB+3D |  | -
|  | 4118 |  | 4OG | AP-5 | ZB2.4.118 | 1-Bett Onko | I |  | 1330 | 2130 | - | GK | 150 | GK |  | - | 0 | - | 0 |  | - | H | S27 | - | - |  |  | - | - |  | S | II | - | L | 90° | G |  | UZ/2 | ST | 150 | - | 15 | 30/45 |  | LA |  | Holztür |  | H | +SF | - | st | EinL (H) | US 1,5 | - | HPL |  | Holztür |  | D/D | - | ES | - | BRO | - | - | - | RB+3D |  | -
|  | 4.118A |  | 4OG | AP-5 | ZB2.4.118A | Schleuse | I |  | 1330 | 2130 | - | GK | 150 | GK |  | - | 0 | - | 0 |  | - | H | S32 | - | - |  |  | - | - |  | S | II | - | L | 90° | G |  | UZ/2 | ST | 150 | - | 15 | 30/45 |  | LA |  | Holztür |  | H | +SF | - | st | EinL (H) | - | - | HPL |  | Holztür |  | D/D | - | ES | - | BRO | - | - | - | RB+3D |  | -
|  | 4.118B |  | 4OG | AP-5 | ZB2.4.118B | Nasszelle | I |  | 1010 | 2130 | - | GK | 100 | GK |  | - | 0 | - | 0 |  | - | H | S27 | - | - |  |  | - | - |  | S | II | - | L | 90° | G |  | UZ/2 | ST | 100 | - | 15 | 30/45 |  | LA |  | Holztür |  | H | +FR | - | st | FR | US 1,5 | - | HPL |  | Holztür |  | D/D | - | ES | - | WC | - | - | - | RB+3D |  | - |  |  | Feuchtraumtür
|  | 4119 |  | 4OG | AP-5 | ZB2.4.119 | 1-Bett Onko | I |  | 1330 | 2130 | - | GK | 150 | GK |  | - | 0 | - | 0 |  | - | H | S27 | - | - |  |  | - | - |  | S | II | - | R | 90° | G |  | UZ/2 | ST | 150 | - | 15 | 30/45 |  | LA |  | Holztür |  | H | +SF | - | st | EinL (H) | US 1,5 | - | HPL |  | Holztür |  | D/D | - | ES | - | BRO | - | - | - | RB+3D |  | -
|  | 4.119A |  | 4OG | AP-5 | ZB2.4.119A | Schleuse | I |  | 1330 | 2130 | - | GK | 150 | GK |  | - | 0 | - | 0 |  | - | H | S32 | - | - |  |  | - | - |  | S | II | - | R | 90° | G |  | UZ/2 | ST | 150 | - | 15 | 30/45 |  | LA |  | Holztür |  | H | +SF | - | st | EinL (H) | - | - | HPL |  | Holztür |  | D/D | - | ES | - | BRO | - | - | - | RB+3D |  | -
|  | 4.119B |  | 4OG | AP-5 | ZB2.4.119B | Nasszelle | I |  | 1010 | 2130 | - | GK | 100 | GK |  | - | 0 | - | 0 |  | - | H | S27 | - | - |  |  | - | - |  | S | II | - | R | 90° | G |  | UZ/2 | ST | 100 | - | 15 | 30/45 |  | LA |  | Holztür |  | H | +FR | - | st | FR | US 1,5 | - | HPL |  | Holztür |  | D/D | - | ES | - | WC | - | - | - | RB+3D |  | - |  |  | Feuchtraumtür
|  | 4120 |  | 4OG | AP-6 | ZB2.4.120 | Geräte | I |  | 1010 | 2130 | - | GK | 150 | GK |  | - | 0 | - | 0 |  | - | H | S27 | - | - |  |  | - | - |  | S | II | - | R | 90° | G |  | UZ/2 | ST | 150 | - | 15 | 30/45 |  | LA |  | Holztür |  | H | - | - | st | EinL (H) | - | - | HPL |  | Holztür |  | D/D | - | ES | - | DSZ | - | - | - | RB+3D |  | -
|  | 4121 |  | 4OG | AP-6 | ZB2.4.121 | AR rein | I |  | 2000 | 2130 | - | GK | 150 | GK |  | - | 0 | - | 0 |  | - | HR | S27 / 37 | - | - | 1 | 2.1 | - | GL(R) |  | S | II | - | L | 90° | G |  | UZ/2 | ST | 150 | - | 15 | 30/45 |  | LA |  | Holztür |  | H | +GL | - | st | EinL (H) | - | - | HPL |  | Holztür |  | D/D | - | RR | - | DSZ | - | - | - | RB+3D |  | REF 8.2 - DET 2163
|  | 4122 |  | 4OG | AP-6 | ZB2.4.122 | Physiotherapie | I |  | 1135 | 2130 | - | GK | 225 | GK |  | - | 0 | - | 0 |  | - | H | S32 | - | - |  |  | - | - |  | S | II | - | L | 90° | G |  | UZ/2 | ST | 225 | - | 15 | 30/45 |  | LA |  | Holztür |  | H | - | - | st | EinL (H) | - | - | HPL |  | Holztür |  | D/D | - | ES | - | DSZ | - | - | - | RB+3D |  | -
|  | 4.123-1 |  | 4OG | AP-6 | ZB2.4.123 | Mehrzweck/Bespr./6AP | I |  | 1135 | 2130 | - | GK | 150 | GK |  | - | 0 | - | 0 |  | - | H | S32 | - | - |  |  | - | - |  | S | II | - | L | 90° | G |  | UZ/2 | ST | 150 | - | 15 | 30/45 |  | LA |  | Holztür |  | H | +SF | - | st | EinL (H) | - | - | HPL |  | Holztür |  | D/D | - | ES | - | DSZ | - | - | - | RB+3D |  | -
|  | 4.123-2 |  | 4OG | AP-6 | ZB2.4.123 | Mehrzweck/Bespr./6AP | I |  | 1135 | 2130 | - | GK | 150 | GK |  | - | 0 | - | 0 |  | - | H | S32 | - | - |  |  | - | - |  | S | II | - | R | 90° | G |  | UZ/2 | ST | 150 | - | 15 | 30/45 |  | LA |  | Holztür |  | H | +SF | - | st | EinL (H) | - | - | HPL |  | Holztür |  | D/D | - | ES | - | DSZ | - | - | - | RB+3D |  | -
TÜREN 5OG
|  | 5000 |  | 5OG |  | ZB2.5.000 | Lager Heli | I |  | 1010 | 2130 | - | MW-P | 175 | STB |  | - | 0 | - | 0 |  | ? | ST | - | - | T30 |  |  | - | - |  | S | - | - | R |  | G |  | UZ/2 | ST | 175 | - | 15 | 30/45 |  | LA |  | Stahltür |  | ST | - | - | st | - | ABD | - | LA |  | Stahltür |  | D/D | - | ES | - | DSZ-R | OTS(G) | - | - | RB+3D |  | -
TÜREN 6OG
|  | 6000 |  | 6OG | LRS | ZB2.6.000 | Service Heli | I |  | 1135 | 2130 | - | MW-KS | 175 | STB |  | - | 0 | - | 0 |  | ? | ST | - | - | - |  |  | - | - |  | S | - | - | R | 90° | G |  | UZ/2 | ST | 175 | - | 15 | 30/45 |  | LA |  | Stahltür |  | ST | +SF | - | st | - | - | - | LA |  | Stahltür |  | D/D | - | ES | - | DSZ-R | OTS(B)+FM | - | - | RB+3D |  | -
FLURT. 1UG
|  | U1.500 |  | 1UG | PU | ZB2.0.500 | Flur | I |  | 3010 | 2130 | - | STB | 250 | STB |  | IPZ | 10 | IPZ | 10 |  | 4b | ST | - | - | T90 |  |  | - | - |  | S | - | - | R(L) | 90° | DO |  | UZ/2 | ST | 270 | - | 15 | 30/45 | ja | LA |  | Stahltür |  | ST | - | - | st | - | ABD | - | LA |  | Stahltür |  | D/D | DH/- | ES+p(e+a) | ELS | BPZ+BRO | OTS(B) HMA+AWT-S | TSS RMO | - | RB+3D |  | - |  |  | HMA+AWT-S Leistung FTS-System
|  | U1.501 |  | 1UG | PU | ZB2.0.501 | Flur | I |  | 3010 | 2130 | - | STB | 250 | STB |  | IPZ | 10 | IPZ | 10 |  | 4b | ST | - | - | T90 |  |  | - | - |  | S | - | - | R(L) | 90° | DO |  | UZ/2 | ST | 270 | - | 15 | 30/45 | ja | LA |  | Stahltür |  | ST | - | - | st | - | ABD | - | LA |  | Stahltür |  | D/D | DH/- | ES+p(e+a) | ELS | BPZ+BRO | OTS(B) HMA+AWT-S | TSS RMO | - | RB+3D |  | - |  |  | HMA+AWT-S Leistung FTS-System
|  | U1.502 |  | 1UG | Mat-T | ZB2.0.502 | Flur | I |  | 2260 | 2510 | - | STB | 250 | STB |  | IPZ | 10 | IPZ | 10 |  | 4b | ST | - | - | T30 |  |  | - | - |  | S | - | - | R(L) | 90° | DO |  | UZ/2 | ST | 270 | - | 15 | 30/45 | ja | LA |  | Stahltür |  | ST | - | - | st | - | ABD | - | LA |  | Stahltür |  | D/D | DH/- | ES+P(aus) | ELS | BPZ+BRO | OTS(B) HMA+AWT-S | TSS RMO | - | RB+3D |  | - |  |  | HMA+AWT-S Leistung FTS-System
|  | U1.503-1 |  | 1UG | Mat-T | ZB2.0.503 | Flur | I |  | 2635 | 2510 | - | MW-KS | 240 | STB |  | IPZ | 10 | IPZ | 10 |  | 4a | ST | - | - | T90 |  |  | - | - |  | S | - | - | R(L) | 180° | DO |  | UZ/2 | ST | 260 | - | 15 | 30/45 | ja | LA |  | Stahltür |  | ST | - | - | st | - | ABD | - | LA |  | Stahltür |  | D/D | DH/- | ES+P(aus) | ELS | BPZ+BRO | OTS(B) HMA+AWT-S | TSS RMO | - | RB+3D |  | - |  |  | HMA+AWT-S Leistung FTS-System
|  | U1.503-2 |  | 1UG | Mat-T | ZB2.0.503 | Flur | I |  | 2260 | 2260 | - | STB | 250 | STB |  | IPZ | 10 | IPZ | 10 |  | 4a | ST | - | - | T30 |  |  | - | - |  | S | - | - | R(L) | 180° | DO |  | UZ/2 | ST | 270 | - | 15 | 30/45 | ja | LA |  | Stahltür |  | ST | - | - | st | - | ABD | - | LA |  | Stahltür |  | D/D | DH/- | ES | ELS | BPZ+BRO | OTS(B) HMA+AWT-S | TSS RMO | - | RB+3D |  | - |  |  | HMA+AWT-S Leistung FTS-System
|  | U1.503-3 |  | 1UG | Mat-T | ZB2.0.503 | Flur | I |  | 3010 | 2510 | - | STB | 250 | STB |  | IPZ | 10 | IPZ | 10 |  | 4b | ST | - | - | T30 |  |  | - | - |  | S | - | - | R(L) | 90°/180° | DO |  | UZ/2 | ST | 270 | - | 15 | 30/45 | ja | LA |  | Stahltür |  | ST | - | - | st | - | ABD | - | LA |  | Stahltür |  | D/D | DH/- | ES+p(ein) | ELS | BPZ+BRO | OTS(B) HMA+AWT-S | TSS RMO | - | RB+3D |  | - |  |  | HMA+AWT-S Leistung FTS-System
|  | U1.504 |  | 1UG | WST | ZB2.0.504 | Flur | I |  | 3010 | 2130 | - | STB | 250 | STB |  | IPZ | 10 | IPZ | 10 |  | 4b | ST | - | - | T30 |  |  | - | - |  | S | - | - | R(L) | 110° | DO |  | UZ/2 | ST | 270 | - | 15 | 30/45 | ja | LA |  | Stahltür |  | ST | - | - | st | - | ABD | - | LA |  | Stahltür |  | D/D | DH/- | ES+p(ein) | ELS | BPZ+BRO | OTS(B) HMA+AWT-S | TSS RMO | - | RB+3D |  | - |  |  | HMA+AWT-S Leistung FTS-System
|  | U1.505-1 |  | 1UG | KD | ZB2.0.505 | Flur | I |  | 2260 | 2130 | - | MW-P | 175 | STB |  | IPZ | 10 | IPZ | 10 |  | 4c | ST | - | - | RS |  |  | - | - |  | S | - | - | R(L) | 90°/180° | DO |  | UZ/2 | ST | 195 | - | 15 | 30/45 | - | LA |  | Stahltür |  | ST | - | - | st | - | ABD | - | LA |  | Stahltür |  | D/D | DH/- | ES+p(ein) | - | BPZ+BRO | OTS(B)+FE | TSS RMO | - | RB+3D |  | -
|  | U1.505-2 |  | 1UG | KD | ZB2.0.505 | Flur | I |  | 2510 | 2390 | - | STB | 250 | STB |  | IPZ | 10 | IPZ | 10 |  | 4c | ST | - | - | T90/RS |  |  | - | - |  | S | - | - | R(L) | 90° | DO |  | UZ/2 | ST | 270 | - | 15 | 30/45 | - | LA |  | Stahltür |  | ST | - | - | st | - | ABD | - | LA |  | Stahltür |  | D/D | DH/- | ES+p(ein) | - | BPZ+BRO | OTS(B)+FE | TSS RMO | - | RB+3D |  | -
|  | U1.506-1 |  | 1UG | WÜ/BA | ZB2.0.506 | Flur | A |  | 1260 | 2260 | - | FAS | - | FAS |  | - | 0 | - | 0 |  | 6a | ST | - | - | - |  |  | - | - |  | S | - | - | L | 180° | G |  | BZ | ST | - | - | - | - | - | LA |  | Fassade |  | ST | - | - | 1 DF | - | ALD | - | LA |  | Fassade |  | K/D | - | ES+P(aus) | - | DSZ-R | OTS(G)+FM | - | - | RB+3D |  | T10 - DET 1930 |  |  | gem. Türliste MMK
|  | U1.506-2 |  | 1UG | WÜ/BA | ZB2.0.506 | Flur | I |  | 2260 | 2130 | - | MW-KS | 240 | STB |  | IPZ | 10 | IPZ | 10 |  | 4c | ST | - | - | T90 |  |  | - | - |  | S | - | - | R(L) | 90° | DO |  | UZ/2 | ST | 260 | - | 15 | 30/45 | - | LA |  | Stahltür |  | ST | - | - | st | - | ABD | - | LA |  | Stahltür |  | D/D | DH/- | ES+P(e+a) | - | BPZ+BRO | OTS(B)+FE | TSS RMO | - | RB+3D |  | -
|  | U1.506-3 |  | 1UG | WÜ/BA | ZB2.0.506 | Flur | I |  | 2010 | 2390 | - | MW-P | 175 | STB |  | IPZ | 10 | IPZ | 10 |  | 4c | ST | - | - | RS |  |  | - | - |  | S | - | - | R(L) | 90° | DO |  | UZ/2 | ST | 195 | - | 15 | 30/45 | - | LA |  | Stahltür |  | ST | - | - | st | - | ABD | - | LA |  | Stahltür |  | D/D | DH/- | ES+P(aus) | - | BPZ+BRO | OTS(B)+FE | TSS RMO | - | RB+3D |  | -
|  | U1.506-4 |  | 1UG | WÜ/BA | ZB2.0.506 | Flur | I |  | 2260 | 2390 | - | STB | 250 | STB |  | IPZ | 10 | IPZ | 10 |  | 4c | ST | - | - | T90 |  |  | - | - |  | S | - | - | R(L) | 90° | DO |  | UZ/2 | ST | 270 | - | 15 | 30/45 | - | LA |  | Stahltür |  | ST | - | - | st | - | ABD | - | LA |  | Stahltür |  | D/D | DH/- | ES+P(e+a) | - | BPZ+BRO | OTS(B)+FE | TSS RMO | - | RB+3D |  | -
|  | U1.507 |  | 1UG | Aufzüge | ZB2.0.507 | Flur | I |  | 2260 | 2390 | - | STB | 250 | STB |  | IPZ | 10 | IPZ | 10 |  | 4c | ST | - | - | T90/RS |  |  | - | - |  | S | - | - | R(L) | 90°/180° | DO |  | UZ/2 | ST | 270 | - | 15 | 30/45 | - | LA |  | Stahltür |  | ST | - | - | st | - | ABD | - | LA |  | Stahltür |  | D/D | DH/- | ES+p(ein) | - | BPZ+BRO | OTS(B)+FE | TSS RMO | - | RB+3D |  | -
|  | U1.508 |  | 1UG | Aufzüge | ZB2.0.508 | Flur | I |  | 3010 | 2390 | - | STB | 250 | STB |  | IPZ | 10 | IPZ | 10 |  | 4b | ST | - | - | T90 |  |  | - | - |  | S | - | - | R(L) | 90°/180° | DO |  | UZ/2 | ST | 270 | - | 15 | 30/45 | ja | LA |  | Stahltür |  | ST | - | - | st | - | ABD | - | LA |  | Stahltür |  | D/D | DH/- | ES+p(ein) | ELS | BPZ+BRO | OTS(B) HMA+AWT-S | TSS RMO | - | RB+3D |  | - |  |  | HMA+AWT-S Leistung FTS-System
|  | U1.509 |  | 1UG | Allg.L | ZB2.0.509 | Flur | A |  | 1260 | 2260 | - | FAS | - | FAS |  | - | 0 | - | 0 |  | 6a | RR | - | - | - |  |  | - | - |  | S | - | - | R | 90° | G |  | RR | ST | - | - | - | - | - | PU |  | Fassade |  | SRR | - | - | st | - | ABD | - | PU |  | Fassade |  | K/D | - | RR+P(aus) | - | DSZ | OTS(G)+FM | - | - | RB+3D |  | T13 - DET 1930 |  |  | gem. Türliste MMK
|  | U1.510 |  | 1UG | Allg.L | ZB2.0.510 | Flur | I |  | 1260 | 2130 | - | STB | 250 | STB |  | IPZ | 10 | IPZ | 10 |  | 5 | ST | - | - | T30 |  |  | - | - |  | S | - | - | R | 90° | G |  | UZ/2 | ST | 270 | - | 15 | 30/45 | - | LA |  | Stahltür |  | ST | - | - | st | - | ABD | - | LA |  | Stahltür |  | K/D | - | ES | - | DSZ-F | OTS(G) | - | - | RB+3D |  | -
|  | U1.511 |  | 1UG | TK II | ZB2.0.511 | Flur | A |  | 2700 | 2350 | - | STB | 250 | STB |  | IPZ | 10 | - | 0 |  | 6a | ST | - | - | - |  |  | - | - |  | S | - | - | R(L) | 90° | G |  | BZ | ST | 260 | - | - | - | - | LA |  | Fassade |  | ST | - | - | 1 DF | - | ABD | - | LA |  | Fassade |  | K/D | - | ES+P(aus) | - | DSZ | OTS(G)+FM | - | - | RB+3D |  | T11a - DET 1930 |  |  | gem. Türliste MMK
|  | U1.512 |  | 1UG | TK II | ZB2.0.511 | Flur | A |  | 2250 | 2260 | - | STB/MW-P | - | GK |  | - | 0 | - | 0 |  | - | ST | - | - | - |  |  | - | - |  | S | - | - | R(L) | 90° | G |  | BZ | ST | - | - | - | - | - | LA |  | Stahltür |  | ST | - | - | 1 DF | - | - | - | LA |  | Stahltür |  | D/D | FTR | ES ¦ FTS | - | BPZ+BRO | - | - | - | RB+3D |  | -
|  | U1.515 |  | 1UG | PU | ZB2.0.515 | Flur | I |  | 2260 | 2260 | - | MW-P | 240 | MW-P |  | IPZ | 10 | IPZ | 10 |  | - | ST | - | - | T90/RS |  |  | - | - |  | S | - | - | R(L) | 90° | G |  | UZ/2 | ST | 260 | - | 15 | 30/45 | - | LA |  | Stahltür |  | ST | - | - | st | - | ABD | - | LA |  | Stahltür |  | D/D | - | ES | - | DSZ | OTS(G)+FE | TSS | RMO | RB+3D |  | -
FLURT. EG
|  | 0.500-1 |  | EG | ZNA | ZB2.0.500 | Flur | I |  | 5165 | 2900 | - | MW / STB | - | STB |  | IPZ / - | 10 / 0 | IPZ / - | 10 / 0 |  | 2c | GTW | - | - | T90/RS | 1.34 | 2.1 | GL | GL(R/L) |  | S | - | - | L(R) | 90° | G |  | TRW | ST | - | - | - | - |  | PU |  | Rohrrahmentür |  | SRR | +GL | - | st | - | ABD | - | PU |  | Rohrrahmentür |  | D/K | FTR | RR+ET+P(ein) ¦ FTS | - | BPZ+BRO | A | ST+MOD+TSS RMO | SM+ST+WSA | RB+3D |  | DET 2193
|  | 0.500-2 |  | EG | ZNA | ZB2.0.500 | Flur | I |  | 1600 | 2750 | - | GK | - | GK |  | - | 0 | - | 0 |  | 2b | RR | S27 | - | T30/RS | 1.25 | 2.1 | GL | - |  | S | - | - | R | 90° | G |  | RR | ST | - | - | - | - |  | PU |  | Rohrrahmentür |  | SRR | +GL | - | st | - | ABD | - | PU |  | Rohrrahmentür |  | K/D | - | RR+ET+P(aus) | - | BPZ+BRO | A | SM+ST RMO | ST+MOD+TSS | RB+3D |  | REF 4.2 - DET 2124
|  | 0.501 |  | EG | Eingang/Info | ZB2.0.501 | Halle Umgang | I |  | 1260 | 2130 | - | STB | 300 | STB |  | - | 0 | - | 0 |  | 5c | H | S27 | - | T30/RS |  |  | - | - |  | S | II | - | R | 90° | G |  | UZ/2 | ST | 300 | - | 15 | 30/45 |  | LA |  | Tischler |  | H | - | - | st | EinL (H) | ABD | - | HPL |  | Tischler |  | K/D | - | ES+P(ein) | - | DSZ | OTS(G)+FE | - | TSS RMO | RB+3D |  | - |  |  | Ausführung als Tapetentür, jedoch UZ
| x | 0.503-1 |  | EG | Eingang/Info | ZB2.0.503 | Windfang | A |  | 1450 | 2215 | - | PR-FAS | - | PR-FAS |  | - | 0 | - | 0 |  | 11a | RR | - | - | - |  |  | - | - |  | S | - | - | S-2 | - | G |  | RR | ST | - | - | - | - |  | PU |  | Fassade |  | SRR | +GL | - | st | - | - | - | PU |  | Fassade |  | - | - | - | - | - | A | R | R | - |  | DET 1932 |  |  | MOD in Halle Seitenwand
| x | 0.503-2 |  | EG | Eingang/Info | ZB2.0.503 | Windfang | A |  | 2450 | 2215 | - | PR-FAS | - | PR-FAS |  | - | 0 | - | 0 |  | 11 | RR | - | - | - |  |  | - | - |  | S | - | - | S-2 | - | G |  | RR | ST | - | - | - | - |  | PU |  | Fassade |  | SRR | +GL | - | st | - | - | - | PU |  | Fassade |  | - | - | - | - | - | A n. AutSchR | R+NT | R | - |  | DET 1932 |  |  | MOD in Halle Seitenwand
| x | 0.503-3 |  | EG | Eingang/Info | ZB2.0.503 | Windfang | I |  | 6975 + 3030 | 3630 | - | GK / FAS | - | STB |  | - | 0 | - | 0 |  | 11 | GTW | - | - | - | 2425 | 2220 | GL+BL | GL(R/L)+BL |  | S | - | - | S-2 | - | G |  | TRW | ST | - | - | - | - |  | PU |  | Rohrrahmentür |  | SRR | +GL | - | st | - | - | - | PU |  | Rohrrahmentür |  | - | - | - | - | - | A n. AutSchR | R+NT | R | - |  | DET 2195 |  |  | MOD in Halle Seitenwand
| x | 0.504-1 |  | EG | Eingang/Info | ZB2.0.503 | Windfang | A |  | 2450 | 2215 | - | PR-FAS | - | PR-FAS |  | - | 0 | - | 0 |  | 11 | RR | - | - | - |  |  | - | - |  | S | - | - | S-2 | - | G |  | RR | ST | - | - | - | - |  | PU |  | Fassade |  | SRR | +GL | - | st | - | - | - | PU |  | Fassade |  | - | - | - | - | - | A n. AutSchR | R+NT | R | - |  | DET 1932 |  |  | MOD in Halle Seitenwand
| x | 0.504-2 |  | EG | Eingang/Info | ZB2.0.503 | Windfang | A |  | 1450 | 2215 | - | PR-FAS | - | PR-FAS |  | - | 0 | - | 0 |  | 11a | RR | - | - | - |  |  | - | - |  | S | - | - | S-2 | - | G |  | RR | ST | - | - | - | - |  | PU |  | Fassade |  | SRR | +GL | - | st | - | - | - | PU |  | Fassade |  | - | - | - | - | - | A | R | R | - |  | DET 1932 |  |  | MOD in Halle Seitenwand
| x | 0.504-3 |  | EG | Eingang/Info | ZB2.0.503 | Windfang | I |  | 6975 + 3030 | 3630 | - | FAS / GK | - | STB |  | - | 0 | - | 0 |  | 11 | GTW | - | - | - | 2425 | 2220 | GL+BL | GL(R/L)+BL |  | S | - | - | S-2 | - | G |  | TRW | ST | - | - | - | - |  | PU |  | Rohrrahmentür |  | SRR | +GL | - | st | - | - | - | PU |  | Rohrrahmentür |  | - | - | - | - | - | A n. AutSchR | R+NT | R | - |  | DET 2195 |  |  | MOD in Halle Seitenwand
|  | 0.505 |  | EG | Pfl. A | ZB2.0.505 | Flur | I |  | 5165 | 2900 | - | MW | - | STB |  | IPZ | 10 | IPZ | 10 |  | 2b | GTW | - | - | T90/RS | 1.34 | 2.1 | GL | GL(R/L) |  | S | - | - | R(L) | 90° | G |  | TRW | ST | - | - | - | - |  | PU |  | Rohrrahmentür |  | SRR | +GL | - | st | - | ABD | - | PU |  | Rohrrahmentür |  | D/K | FTR | RR+ET+P(ein) ¦ FTS | - | BPZ+BRO | A | ST+MOD+TSS RMO | SM+ST | RB+3D |  | DET 2193
|  | 0.506-1 |  | EG | FD | ZB2.0.506 | Flur | I |  | 1915 | 2930 | - | STB | - | STB |  | - | 0 | - | 0 |  | 7 | RR | - | - | T90/RS | 1.25 | 2.1 | GL + BL | GL(R) |  | S | - | - | L | 90° | G |  | RR | ST | - | - | - | - |  | PU |  | Rohrrahmentür |  | SRR | +GL | - | st | - | ABD | - | PU |  | Rohrrahmentür |  | D/D | - | RR+P(aus) | - | BRO | A | ST RMO + RME | ST+MOD+TSS + RME | RB+3D |  | REF 5.2 - DET 2130
|  | 0.506-2 |  | EG | FD | ZB2.0.506 | Flur | I |  | 2380 | 2400 | - | STB | - | GK |  | - | 0 | - | 0 |  | 4 | RR | - | - | RS | 1.25 | 2.1 | - | - |  | S | - | - | R(L) | 90° | DO |  | RR | ST | - | - | - | - |  | PU |  | Rohrrahmentür |  | SRR | +GL | B/G | st | - | ABD | - | PU |  | Rohrrahmentür |  | D/D | DH/- | RR+P(aus) | - | BRO | OTS(B)+FE | TSS RMO | - | RB+3D |  | REF 2.2 - DET 2118
|  | 0.507 |  | EG | ZNA | ZB2.0.507 | Flur | I |  | 2350 | 2750 | - | GK | - | GK |  | - | 0 | - | 0 |  | 2b | RR | - | - | T30/RS | 1.34 | 2.1 | GL | - |  | S | - | - | L(R)+AST | 90° | G |  | RR | ST | - | - | - | - |  | PU |  | Rohrrahmentür |  | SRR | +GL | - | st | - | ABD | - | PU |  | Rohrrahmentür |  | D/K | FTR | RR+ET+P(ein) ¦ FTS | - | BPZ+BRO | A ¦ OTS | SM+MOD+TSS RMO | SM+ST | RB+3D |  | REF 1.1 - DET 2112
|  | 0.508-1 |  | EG | ZNA | ZB2.0.508 | Flur | I |  | 2350 | 2750 | - | GK | - | GK |  | - | 0 | - | 0 |  | 6a | RR | - | - | - | 1.34 | 2.1 | GL | - |  | S | - | - | L(R)+AST | 90° | G |  | RR | ST | - | - | - | - |  | PU |  | Rohrrahmentür |  | SRR | +GL | B/G | st | - | - | - | PU |  | Rohrrahmentür |  | D/D | FTR | RR+P(ein) ¦ FTS | - | DSZ | OTS(B)+FM | - | - | RB+3D |  | REF 1.0 - DET 2111
|  | 0.508-2 |  | EG | ZNA | ZB2.0.508 | Flur | I |  | 2350 | 2750 | - | GK | - | GK |  | - | 0 | - | 0 |  | 6a | RR | - | - | T30/RS | 1.34 | 2.1 | GL | - |  | S | - | - | R(L)+AST | 90° | G |  | RR | ST | - | - | - | - |  | PU |  | Rohrrahmentür |  | SRR | +GL | B/G | st | - | ABD | - | PU |  | Rohrrahmentür |  | D/D | FTR | RR+P(ein) ¦ FTS | - | DSZ | OTS(B)+FE | TSS RMO | - | RB+3D |  | REF 1.1 - DET 2112
|  | 0.508-3 |  | EG | ZNA | ZB2.0.508 | Flur | I |  | 2350 | 2750 | - | GK | - | GK |  | - | 0 | - | 0 |  | 7 | RR | - | - | T30/RS |  | 2.1 | GL | - |  | S | - | - | R(L) | 90° | G |  | RR | ST | - | - | - | - |  | PU |  | Rohrrahmentür |  | SRR | +GL | B/G | st | - | ABD | - | PU |  | Rohrrahmentür |  | D/D | - | RR+P(ein) | - | BPZ+BRO | A/A | ST RMO | ST+MOD+TSS | RB+3D |  | REF 3.1 - DET 2120
|  | 0.509 |  | EG | ZNA | ZB2.0.509 | Flur | I |  | 2380 | 2750 | - | STB | - | STB |  | - | 0 | - | 0 |  | 4 | RR | - | - | T90/RS | 1.25 | 2.1 | GL | - |  | S | - | - | L(R)+AST | 90° | DO |  | RR | ST | - | - | - | - |  | PU |  | Rohrrahmentür |  | SRR | +GL | B/G | st | - | ABD | - | PU |  | Rohrrahmentür |  | D/D | DH/- | RR+P(aus) | - | BRO | OTS(B)+FE | TSS RMO | - | RB+3D |  | REF 2.1 - DET 2117
|  | 0.512-1 |  | EG | RD | ZB2.0.512 | Flur | I |  | 2450 | 2750 | - | STB | - | GK |  | - | 0 | - | 0 |  | 4 | RR | - | - | T30/RS | 1.25 | 2.1 | GL | - |  | S | - | - | R(L)+AST | 90° | DO |  | RR | ST | - | - | - | - |  | PU |  | Rohrrahmentür |  | SRR | +GL | B/G | st | - | ABD | - | PU |  | Rohrrahmentür |  | D/D | DH/- | RR+P(aus) | - | BRO | OTS(B)+FE | TSS RMO | - | RB+3D |  | REF 2.1 - DET 2117
|  | 0.512-2 |  | EG | RD | ZB2.0.512 | Flur | I |  | 1385 | 2130 | - | GK | 150 | GK |  | - | 0 | - | 0 |  | 3c | H | S27 | - | T30/RS |  |  | - | - |  | S | II | - | R | 90° | G |  | UZ/2 | ST | 150 | - | 15 | 30/45 |  | LA |  | Tischler |  | H | - | - | st | EinL (H) | ABD | - | HPL |  | Tischler |  | D/D | - | ES+P(aus) | - | DSZ | OTS(G)+FL | - | TSS RMO | RB+3D |  | REF 6.4 - DET 2155 |  |  | Einbau wandbündig
|  | 0.513 |  | EG | RD | ZB2.0.513 | Flur | I |  | 2260 | 2750 | - | STB | - | STB |  | - | 0 | - | 0 |  | 8c | RR | - | - | T90/RS |  | 2.1 | GL | - |  | S | - | - | R(L) | 90° | G |  | RR | ST | - | - | - | - |  | PU |  | Rohrrahmentür |  | SRR | +GL | B/G | st | - | ABD | - | PU |  | Rohrrahmentür |  | D/K | - | RR+ET+P(ein) | - | DSZ | A/A | SM+MOD+TSS RMO | SM | RB+3D |  | REF 3.1 - DET 2120
|  | 0.514 |  | EG | RD | ZB2.0.514 | Flur | I |  | 2570 | 2750 | - | GK | - | GK |  | - | 0 | - | 0 |  | 4 | RR | - | - | T30/RS | 1.25 | 2.1 | GL | - |  | S | - | - | R(L)+AST | 90° | DO |  | RR | ST | - | - | - | - |  | PU |  | Rohrrahmentür |  | SRR | +GL | B/G | st | - | ABD | - | PU |  | Rohrrahmentür |  | D/D | DH/- | RR+P(ein) | - | BRO | OTS(B)+FE | TSS RMO | - | RB+3D |  | REF 2.1 b- DET 2136
|  | 0.515-1 |  | EG | Pat-T | ZB2.0.515 | Flur | I |  | 1915 | 2930 | - | STB | - | STB |  | - | 0 | - | 0 |  | 8c | RR | - | - | T90/RS | 1.25 | 2.1 | GL + BL | GL(R) |  | S | - | - | R | 90° | G |  | RR | ST | - | - | - | - |  | PU |  | Rohrrahmentür |  | SRR | +GL | - | st | - | ABD | - | PU |  | Rohrrahmentür |  | K/D | - | RR+ET+P(aus) | - | DSZ | A | SM RMO + RME | ST+MOD+TSS + RME | RB+3D |  | REF 5.2 - DET 2130
|  | 0.515-2 |  | EG | Pat-T | ZB2.0.515 | Flur | I |  | 2380 | 2750 | - | STB | - | STB |  | - | 0 | - | 0 |  | 4 | RR | - | - | T90/RS | 1.25 | 2.1 | GL | - |  | S | - | - | L(R)+AST | 90° | DO |  | RR | ST | - | - | - | - |  | PU |  | Rohrrahmentür |  | SRR | +GL | B/G | st | - | ABD | - | PU |  | Rohrrahmentür |  | D/D | DH/- | RR+P(ein) | - | BRO | OTS(B)+FE | TSS RMO | - | RB+3D |  | REF 2.1 - DET 2117
|  | 0.516-1 |  | EG | RD | ZB2.0.516 | Flur | A |  | 2060 | 2930 | - | FAS | - | FAS |  | - | 0 | - | 0 |  | 6 | RR | - | - | - |  |  | - | - |  | S | - | - | R(L)+AST | 90° | G |  | RR | ST | - | - | - | - |  | PU |  | Fassade |  | SRR | +GL | - | st | - | ABD | - | PU |  | Fassade |  | S-Griff/D | FTR | RR+P(aus) ¦ FTS | - | DSZ | OTS(G) | - | - | RB+3D |  | T5 - DET 1925 |  |  | gem. Türliste MMK
|  | 0.516-2 |  | EG | RD | ZB2.0.516 | Flur | I |  | 2300 | 2750 | - | STB/GK | - | GK |  | - | 0 | - | 0 |  | - | RR | - | - | - | 1.34 | 2.1 | - | - |  | S | - | - | R(L)+AST | 90° | G |  | RR | ST | - | - | - | - |  | PU |  | Rohrrahmentür |  | SRR | +GL | - | st | - | - | - | PU |  | Rohrrahmentür |  | D/S-Griff | FTR | RR+P(aus) ¦FTS | - | BPZ+BRO | OTS(B) | - | - | RB+3D |  | REF 1.0 - DET 2111
|  | 0.517 |  | EG | ZNA | ZB2.0.517 | Flur | I |  | 2150 | 2750 | - | GK | - | GK |  | - | 0 | - | 0 |  | 8b | H | S32 / 47 | 0.5 | T90/RS | 1.25 | 2.1 | BL | - |  | S | II | - | R(L) | 90° | G |  | BZ | ST | - | - | - | - |  | LA |  | Holztür |  | H | GL | - | st | EinL (H) | ABD | - | HPL |  | Holztür |  | D/D | - | ES+ET+P(ein) +SFVE | MK | DSZ | A | ST+MOD+TSS RMO | SM | RB+3D |  | REF 6.1 - DET 2152
|  | 0.518 |  | EG | ZNA | ZB2.0.518 | Flur | I |  | 2350 | 2750 | - | MW-P | - | STB |  | - | 0 | - | 0 |  | 7 | H | - | 0.5 | T90/RS | 1.25 | 2.1 | BL | - |  | S | II | - | R(L) | 90° | G |  | BZ | ST | - | - | - | - |  | LA |  | Holztür |  | H | GL | - | st | EinL (H) | ABD | - | HPL |  | Holztür |  | D/D | - | ES+P(ein) | MK | BPZ+BRO | A | ST+MOD+TSS RMO | ST | RB+3D |  | REF 6.1 - DET 2152
|  | 0.519-1 |  | EG | ZNA | ZB2.0.519 | Flur | I |  | 2300 | 2750 | - | GK | - | GK |  | - | 0 | - | 0 |  | 7 | RR | - | - | T90 |  | 2.1 | GL | - |  | S | - | - | R(L) | 90° | G |  | RR | ST | - | - | - | - |  | PU |  | Rohrrahmentür |  | SRR | +GL | B/G | st | - | - | - | PU |  | Rohrrahmentür |  | D/D | - | RR+P(ein) | - | BPZ+BRO | A/A | SM+MOD+TSS RMO | ST | RB+3D |  | REF 3.1 - DET 2120
|  | 0.519-2 |  | EG | ZNA | ZB2.0.519 | Flur | I |  | 2380 | 2750 | - | STB | - | STB |  | - | 0 | - | 0 |  | 8b | H | S32 | - | T90/RS | 1.25 | 2.1 | BL | - |  | S | II | - | R(L) | 90° | G |  | BZ | ST | - | - | - | - |  | LA |  | Holztür |  | H | GL | - | st | EinL (H) | ABD | - | HPL |  | Holztür |  | D/D | - | ES+ET+P(ein) +SFVE | - | DSZ | A | ST+MOD+TSS RMO | SM | RB+3D |  | REF 6.1 - DET 2152
|  | 0.520 |  | EG | ZNA | ZB2.0.520 | Flur | I |  | 2350 | 2750 | - | GK | - | GK |  | - | 0 | - | 0 |  | 4c | RR | - | - | - | 1.25 | 2.1 | GL | - |  | S | - | - | R(L)+AST | 90° | DO |  | RR | ST | - | - | - | - |  | PU |  | Rohrrahmentür |  | SRR | +GL | - | st | - | - | - | PU |  | Rohrrahmentür |  | D/D | DH/- | RR+P(ein) | - | BRO | OTS(B)+FE | TSS | - | RB+3D |  | REF 2.1 - DET 2117
|  | 0.521-1 |  | EG | ZNA | ZB2.0.521 | Flur | I |  | 2850 | 2750 | - | STB/GK | - | GK |  | - | 0 | - | 0 |  | 4c | RR | - | - | T30 | 1.34 | 2.1 | GL | GL(R) |  | S | - | - | L | 90° | G |  | RR | ST | - | - | - | - |  | PU |  | Rohrrahmentür |  | SRR | +GL | - | st | - | ABD | - | PU |  | Rohrrahmentür |  | D/D | - | RR+P(aus) | - | BPZ+BRO | OTS(B)+FE | RMO | TSS | RB+3D |  | REF 5.1b - DET 2134
|  | 0.521-2 |  | EG | ZNA | ZB2.0.521 | Flur | I |  | 2435 | 2750 | - | GK | - | GK |  | - | 0 | - | 0 |  | 3c | RR | - | - | T30/RS | 1.34 | 2.1 | GL | - |  | S | - | - | L(R)+AST | 90° | G |  | RR | ST | - | - | - | - |  | PU |  | Rohrrahmentür |  | SRR | +GL | - | st | - | ABD | - | PU |  | Rohrrahmentür |  | D/D | FTR | RR+P(ein) ¦ FTS | - | DSZ | OTS(B)+FE | TSS, RMO | - | RB+3D |  | REF 1.1 - DET 2112
|  | 0.522 |  | EG | ZNA | ZB2.0.522 | Flur | I |  | 2350 | 2750 | - | GK | - | GK |  | - | 0 | - | 0 |  | 4c | RR | - | - | T30/RS | 1.25 | 2.1 | GL | - |  | S | - | - | R(L)+AST | 90° | DO |  | RR | ST | - | - | - | - |  | PU |  | Rohrrahmentür |  | SRR | +GL | B/G | st | - | ABD | - | PU |  | Rohrrahmentür |  | D/D | DH/- | RR+P(a+e) | - | BPZ+BRO | OTS(B)+FE | TSS RMO | - | RB+3D |  | REF 2.1c - DET 2137
|  | 0.523 |  | EG | ZNA | ZB2.0.523 | Flur | I |  | 2380 | 2750 | - | STB | - | STB |  | SP | 10 | SP GK | r. 10 l. 85 |  | 2 | RR | - | - | T90/RS | 1.34 | 2.1 | GL | - |  | S | - | - | L(R)+AST | 90° | G |  | RR | ST | - | - | - | - |  | PU |  | Rohrrahmentür |  | SRR | +GL | B/G | st | - | ABD | - | PU |  | Rohrrahmentür |  | K/D | FTR | RR+P(aus) ¦ FTS | - | BPZ+BRO | A ¦ OTS | SM+MOD+TSS RMO | SM | RB+3D |  | REF 1.2 - DET 2113 |  |  | Rahmenaufdopplung GF 25mm / SF 50mm
|  | 0.524 |  | EG | ZNA | ZB2.0.524 | Windfang | A |  | 2685 | 2930 | - | FAS | - | FAS |  | - | 0 | - | 0 |  | 8a | RR | - | - | - |  |  | - | - |  | S | - | - | R(L) | 90° | G |  | RR | ST | - | - | - | - |  | PU |  | Fassade |  | SRR | +GL | - | st | - | - | - | PU |  | Fassade |  | D/K | DH/- | RR+ET+P(aus) +SFVE | - | DSZ-F | A | ST+MOD+TSS | SM+WSA | RB+3D |  | ?
FLURT. 1OG
|  | 1500 |  | 1OG | ICU/IST | ZB2.1.500 | Flur | I |  | 2690 | 2400 | - | STB | - | STB |  | - | 0 | - | 0 |  | 4c | RR | - | - | T90/RS | 1.25 | 2.1 | - | - |  | S | - | - | L(R)+AST | 90° | DO |  | RR | ST | - | - | - | - |  | PU |  | Rohrrahmentür |  | SRR | +GL | B/G | st | - | ABD | - | PU |  | Rohrrahmentür |  | D/D | DH/- | RR+P(a+e) | - | BPZ+BRO | OTS(B)+FE | TSS RMO | - | RB+3D |  | REF 2.2 - DET 2118 |  |  | Rahmenaufdopplung GF 25mm
|  | 1501 |  | 1OG | ICU/IST | ZB2.1.501 | Flur | I |  | 2660 | 2400 | - | GK | - | GK |  | - | 0 | - | 0 |  | 4c | RR | - | - | T30/RS | 1.25 | 2.1 | - | - |  | S | - | - | L(R)+AST | 90° | DO |  | RR | ST | - | - | - | - |  | PU |  | Rohrrahmentür |  | SRR | +GL | B/G | st | - | ABD | - | PU |  | Rohrrahmentür |  | D/D | DH/- | RR+P(a+e) | - | BPZ+BRO | OTS(B)+FE | TSS RMO | - | RB+3D |  | REF 2.2 - DET 2118
|  | 1.502-1 |  | 1OG | ICU/IST | ZB2.1.502 | Flur | I |  | 2690 | 2400 | - | STB | - | STB |  | - | 0 | - | 0 |  | 4c | RR | - | - | T90/RS | 1.25 | 2.1 | - | - |  | S | - | - | L(R)+AST | 90° | DO |  | RR | ST | - | - | - | - |  | PU |  | Rohrrahmentür |  | SRR | +GL | B/G | st | - | ABD | - | PU |  | Rohrrahmentür |  | D/D | DH/- | RR+P(ein) | - | BPZ+BRO | OTS(B)+FE | TSS RMO | - | RB+3D |  | REF 2.2 - DET 2118
|  | 1.502-2 |  | 1OG | ICU/IST | ZB2.1.502 | Flur | I |  | 2365 | 2400 | - | GK / STB | - | GK |  | - | 0 | - | 0 |  | 2d | RR | - | - | T30/RS | 1.34 | 2.1 | - | - |  | S | - | - | L(R)+AST | 90° | G |  | RR | ST | - | - | - | - |  | PU |  | Rohrrahmentür |  | SRR | +GL | B/G | st | - | ABD | - | PU |  | Rohrrahmentür |  | K/D | FTR | RR+ET+P(aus) ¦ FTS | - | BPZ+BRO | A ¦ OTS | SM RMO | ST+MOD+TSS | RB+3D |  | REF 1.4 - DET 2115
|  | 1.502-3 |  | 1OG | ICU/IST | ZB2.1.502 | Flur | I |  | 2365 | 2400 | - | GK | - | GK |  | - | 0 | - | 0 |  | 2d | RR | - | - |  | 1.34 | 2.1 | - | - |  | S | - | - | L(R)+AST | 90° | DO |  | RR | ST | - | - | - | - |  | PU |  | Rohrrahmentür |  | SRR | +GL | B/G | st | - |  | - | PU |  | Rohrrahmentür |  | D/D | FTR | RR+ET+P(aus) ¦ FTS | - | BPZ+BRO | A ¦ OTS+FE | SM | SM+MOD+TSS | RB+3D |  | REF 1.4 - DET 2115 |  |  | ET (stromlos auf), DO GF+SF
|  | 1503 |  | 1OG | ICU/IST | ZB2.1.503 | Flur | I |  | 1915 | 2400 | - | GK | - | GK |  | - | 0 | - | 0 |  | 8c | RR | - | - | T90/RS | 1.25 | 2.1 | - | GL(R) |  | S | - | - | L | 90° | G |  | RR | ST | - | - | - | - |  | PU |  | Rohrrahmentür |  | SRR | +GL | - | st | - | ABD | - | PU |  | Rohrrahmentür |  | K/D | - | RR+P(aus) | - | DSZ | A | SM RMO + RME | ST+MOD+TSS + RME | RB+3D |  | REF 5.3 - DET 2131
|  | 1.504-1 |  | 1OG | ICU/IST | ZB2.1.504 | Flur | I |  | 2660 | 2400 | - | GK | - | GK |  | - | 0 | - | 0 |  | 4c | RR | - | - | T30/RS | 1.25 | 2.1 | - | - |  | S | - | - | R(L)+AST | 90° | DO |  | RR | ST | - | - | - | - |  | PU |  | Rohrrahmentür |  | SRR | +GL | B/G | st | - | ABD | - | PU |  | Rohrrahmentür |  | D/D | DH/- | RR+P(aus) | - | BPZ+BRO | OTS(B)+FE | TSS RMO | - | RB+3D |  | REF 2.2 - DET 2118
|  | 1.504-2 |  | 1OG | ICU/IST | ZB2.1.504 | Flur | I |  | 2660 | 2400 | - | GK | - | GK |  | - | 0 | - | 0 |  | 2d | RR | - | - | T30/RS | 1.34 | 2.1 | - | - |  | S | - | - | L(R)+AST | 90° | G |  | RR | ST | - | - | - | - |  | PU |  | Rohrrahmentür |  | SRR | +GL | B/G | st | - | ABD | - | PU |  | Rohrrahmentür |  | D/K | FTR | RR+ET+P(ein) ¦ FTS | - | BPZ+BRO | A ¦ OTS | SM+MOD+TSS RMO | SM | RB+3D |  | REF 1.3 - DET 2114 |  |  | ET (stromlos auf), Rahmenaufdopplung SF 10cm
|  | 1505 |  | 1OG |  | ZB2.1.505 | Flur | I |  | 2380 | 2400 | - | STB | - | STB |  | - | 0 | - | 0 |  | 8c | RR | - | - | T90/RS | 1.34 | 2.1 | - | - |  | S | - | - | R(L)+AST | 90° | G |  | RR | ST | - | - | - | - |  | PU |  | Rohrrahmentür |  | SRR | +GL | B/G | st | - | ABD | - | PU |  | Rohrrahmentür |  | D/K | FTR | RR+P(aus) ¦ FTS | - | DSZ-F | A ¦ OTS | SM+MOD+TSS RMO | SM+WSA+FT | RB+3D |  | REF 1.4 - DET 2115
|  | 1.506-1 |  | 1OG |  | ZB2.1.506 | Liftlanding | I |  | 2730 | 2400 | - | STB | - | STB |  | - | 0 | - | 0 |  | 1 | RR | - | - | T30/RS | 1.25 | 2.1 | - | GL(R) |  | S | - | - | L | 90° | G |  | RR | ST | - | - | - | - |  | PU |  | Rohrrahmentür |  | SRR | +GL | - | st | - | ABD | - | PU |  | Rohrrahmentür |  | K/D | - | RR+ET+P(ein) | - | BPZ+BRO | A | SM+ST+WSA+ FT RMO | ST+MOD+TSS | RB+3D |  | REF 5.3 - DET 2131
|  | 1.506-2 |  | 1OG |  | ZB2.1.506 | Liftlanding | I |  | 2730 | 2400 | - | STB | - | STB |  | - | 0 | - | 0 |  | 1 | RR | - | - | T30/RS | 1.25 | 2.1 | - | GL(L) |  | S | - | - | R | 90° | G |  | RR | ST | - | - | - | - |  | PU |  | Rohrrahmentür |  | SRR | +GL | - | st | - | ABD | - | PU |  | Rohrrahmentür |  | K/D | - | RR+ET+P(ein) | - | BPZ+BRO | A | SM+ST+WSA+ FT RMO | ST+MOD+TSS | RB+3D |  | REF 5.3 - DET 2131
|  | 1508 |  | 1OG |  | ZB2.1.508 | Flur | I |  | 2350 | 2400 | - | GK | - | GK |  | - | 0 | - | 0 |  | 8c | RR | - | - | RS | 1.34 | 2.1 | - | - |  | S | - | - | L(R)+AST | 90° | G |  | RR | ST | - | - | - | - |  | PU |  | Rohrrahmentür |  | SRR | +GL | B/G | st | - | ABD | - | PU |  | Rohrrahmentür |  | D/K | FTR | RR+P(aus) ¦ FTS | - | DSZ-F | A ¦ OTS | SM+MOD+TSS RMO | SM+FT | RB+3D |  | REF 1.4 - DET 2115
|  | 1509 |  | 1OG |  | ZB2.1.509 | Flur | I |  | 2385 | 2400 | - | STB | - | STB |  | - | 0 | - | 0 |  | 4c | RR | - | - | T90/RS | 1.25 | 2.1 | - | - |  | S | - | - | L(R)+AST | 90° | DO |  | RR | ST | - | - | - | - |  | PU |  | Rohrrahmentür |  | SRR | +GL | B/G | st | - | ABD | - | PU |  | Rohrrahmentür |  | D/D | DH/- | RR+P(ein) | - | BPZ+BRO | OTS(B)+FE | TSS RMO | - | RB+3D |  | REF 2.2 - DET 2118
|  | 1.510-1 |  | 1OG | ICU/IST | ZB2.1.510 | Flur | I |  | 2660 | 2400 | - | GK | - | GK |  | - | 0 | - | 0 |  | 7 | RR | - | - | T30/RS | 1.34 | 2.1 | - | - |  | S | - | - | L(R)+AST | 90° | G |  | RR | ST | - | - | - | - |  | PU |  | Rohrrahmentür |  | SRR | +GL | B/G | st | - | ABD | - | PU |  | Rohrrahmentür |  | D/D | FTR | RR+P(ein) ¦ FTS | - | BPZ+BRO | A ¦ OTS | ST RMO | ST+MOD+TSS | RB+3D |  | REF 1.3 - DET 2114 |  |  | Rahmenaufdopplung SF 10cm
|  | 1.510-2 |  | 1OG | ICU/IST | ZB2.1.510 | Flur | I |  | 2660 | 2400 | - | GK | - | GK |  | - | 0 | - | 0 |  | 2d | RR | - | - | T30/RS | 1.34 | 2.1 | - | - |  | S | - | - | R(L)+AST | 90° | G |  | RR | ST | - | - | - | - |  | PU |  | Rohrrahmentür |  | SRR | +GL | B/G | st | - | ABD | - | PU |  | Rohrrahmentür |  | K/D | FTR | RR+ET+P(a+e) ¦ FTS | - | BPZ+BRO | A ¦ OTS | SM+FT RMO | ST+MOD+TSS | RB+3D |  | REF 1.3 - DET 2114 |  |  | Rahmenaufdopplung SF 10cm
|  | 1.511-1 |  | 1OG | SU | ZB2.1.511 | Flur | I |  | 1915 | 2400 | - | GK | - | GK |  | - | 0 | - | 0 |  | 5c | RR | - | - | T90/RS | 1.25 | 2.1 | - | GL(L) |  | S | - | - | R | 90° | G |  | RR | ST | - | - | - | - |  | PU |  | Rohrrahmentür |  | SRR | +GL | - | st | - | ABD | - | PU |  | Rohrrahmentür |  | K/D | - | RR+P(aus) | - | DSZ-F | OTS(B)+FE | RMO + RME | TSS + RME | RB+3D |  | REF 5.3 - DET 2131 |  |  | Vorrichtung f. Automatik (Profil und Kabel)
|  | 1.512-1 |  | 1OG | SU | ZB2.1.512 | Flur | I |  | 2685 | 2400 | - | STB/GK | - | GK |  | - | 0 | - | 0 |  | 2 | RR | - | - | - |  |  | - | - |  | S | - | - | L(R)+AST | 90° | G |  | RR | ST | - | - | - | - |  | PU |  | Rohrrahmentür |  | SRR | +GL | B/G | st | - | - | - | PU |  | Rohrrahmentür |  | D/K | FTR | RR+ET ¦ FTS | - | BPZ+BRO | A | ST+MOD+TSS | SM | RB+3D |  |  |  |  | ENTFÄLLT Entscheidung Tür-Termin 24.04.2024
|  | 1.511-2 |  | 1OG | SU | ZB2.1.512 | Flur | I |  | 2690 | 2400 | - | STB | - | STB |  | - | 0 | - | 0 |  | 4c | RR | - | - | T90/RS | 1.25 | 2.1 | - | - |  | S | - | - | L(R)+AST | 90° | DO |  | RR | ST | - | - | - | - |  | PU |  | Rohrrahmentür |  | SRR | +GL | B/G | st | - | ABD | - | PU |  | Rohrrahmentür |  | D/D | DH/- | RR+P(aus) | - | BPZ+BRO | OTS(B)+FE | TSS RMO | - | RB+3D |  | REF 2.2 - DET 2118
|  | 1513 |  | 1OG | SU | ZB2.1.513 | Flur | I |  | 2350 | 2400 | - | GK | - | GK |  | - | 0 | - | 0 |  | 2d | RR | - | - | - | 1.34 | 2.1 | - | - |  | S | - | - | R(L)+AST | 90° | G |  | RR | ST | - | - | - | - |  | PU |  | Rohrrahmentür |  | SRR | +GL | B/G | st | - | - | - | PU |  | Rohrrahmentür |  | K/D | FTR | RR+ET+P(aus) ¦ FTS | - | BPZ+BRO | A ¦ OTS | SM | ST+MOD+TSS | RB+3D |  | REF 1.4 - DET 2115
|  | 1514 |  | 1OG | CPU | ZB2.1.514 | Flur | I |  | 2660 | 2400 | - | GK | - | GK |  | - | 0 | - | 0 |  | 2d | RR | - | - | T30/RS | 1.34 | 2.1 | - | - |  | S | - | - | L(R)+AST | 90° | G |  | RR | ST | - | - | - | - |  | PU |  | Rohrrahmentür |  | SRR | +GL | B/G | st | - | ABD | - | PU |  | Rohrrahmentür |  | D/K | FTR | RR+ET+P(aus) +FT ¦ FTS | - | BPZ+BRO | A ¦ OTS | SM+MOD+TSS RMO | SM+FT | RB+3D |  | REF 1.4 - DET 2115
|  | 1.515-1 |  | 1OG | CPU | ZB2.1.515 | Flur | I |  | 2700 | 2400 | - | STB | - | GK |  | - | 0 | - | 0 |  | 2d | RR | - | - | - | 1.34 | 2.1 | - | - |  | S | - | - | L(R)+AST | 90° | G |  | RR | ST | - | - | - | - |  | PU |  | Rohrrahmentür |  | SRR | +GL | B/G | st | - | - | - | PU |  | Rohrrahmentür |  | D/K | FTR | RR+ET+P(a+e) ¦ FTS | - | BPZ+BRO | A ¦ OTS | ST+MOD+TSS | SM+FT | RB+3D |  | REF 1.4 - DET 2115 |  |  | ET (stromlos auf)
|  | 1.515-2 |  | 1OG | CPU | ZB2.1.515 | Flur | I |  | 2690 | 2400 | - | STB | - | STB |  | - | 0 | - | 0 |  | 4c | RR | - | - | T90/RS | 1.25 | 2.1 | - | - |  | S | - | - | R(L)+AST | 90° | DO |  | RR | ST | - | - | - | - |  | PU |  | Rohrrahmentür |  | SRR | +GL | B/G | st | - | ABD | - | PU |  | Rohrrahmentür |  | D/D | DH/- | RR+P(a+e) | - | BPZ+BRO | OTS(B)+FE | TSS RMO | - | RB+3D |  | REF 2.2 - DET 2118
|  | 1516 |  | 1OG | IMC | ZB2.1.516 | Flur | I |  | 2660 | 2400 | - | GK | - | GK |  | - | 0 | - | 0 |  | 2d | RR | - | - | RS | 1.34 | 2.1 | - | - |  | S | - | - | R(L)+AST | 90° | G |  | RR | ST | - | - | - | - |  | PU |  | Rohrrahmentür |  | SRR | +GL | B/G | st | - | ABD | - | PU |  | Rohrrahmentür |  | D/K | FTR | RR+ET+P(aus) +FT ¦ FTS | - | BPZ+BRO | A ¦ OTS | SM+MOD+TSS RMO | SM | RB+3D |  | REF 1.4 - DET 2115 |  |  | ET (stromlos auf)
|  | 1.517-1 |  | 1OG | IMC | ZB2.1.517 | Flur | I |  | 2660 | 2400 | - | GK | - | GK |  | - | 0 | - | 0 |  | 2b | RR | - | - | - | 1.34 | 2.1 | - | - |  | S | - | - | L(R)+AST | 90° | G |  | RR | ST | - | - | - | - |  | PU |  | Rohrrahmentür |  | SRR | +GL | B/G | st | - | - | - | PU |  | Rohrrahmentür |  | D/K | FTR | RR+ET+P(ein) ¦ FTS | - | BPZ+BRO | A ¦ OTS | ST+MOD+TSS | SM+ST | RB+3D |  | REF 1.4 - DET 2115 |  |  | ET (stromlos auf)
|  | 1.517-2 |  | 1OG | IMC | ZB2.1.517 | Flur | I |  | 2690 | 2400 | - | STB | - | STB |  | - | 0 | - | 0 |  | 4c | RR | - | - | T90/RS | 1.25 | 2.1 | - | - |  | S | - | - | R(L)+AST | 90° | DO |  | RR | ST | - | - | - | - |  | PU |  | Rohrrahmentür |  | SRR | +GL | B/G | st | - | ABD | - | PU |  | Rohrrahmentür |  | D/D | DH/- | RR+P(a+e) | - | BPZ+BRO | OTS(B)+FE | TSS RMO | - | RB+3D |  | REF 2.2 - DET 2118
|  | 1518 |  | 1OG | IMC | ZB2.1.518 | Flur | I |  | 2395 | 2400 | - | GK | - | GK |  | - | 0 | - | 0 |  | 4c | RR | - | - | T30/RS | 1.25 | 2.1 | - | - |  | S | - | - | L(R)+AST | 90° | DO |  | RR | ST | - | - | - | - |  | PU |  | Rohrrahmentür |  | SRR | +GL | - | st | - | ABD | - | PU |  | Rohrrahmentür |  | D/D | DH/- | RR | - | BPZ+BRO | OTS(B)+FE | TSS RMO | - | RB+3D |  | REF 2.2 - DET 2118
|  | 1.519-1 |  | 1OG | IMC | ZB2.1.519 | Flur | I |  | 2675 | 2400 | - | STB/GK | - | GK |  | - | 0 | - | 0 |  | 4c | RR | - | - | T30/RS | 1.25 | 2.1 | - | - |  | S | - | - | L(R)+AST | 90° | DO |  | RR | ST | - | - | - | - |  | PU |  | Rohrrahmentür |  | SRR | +GL | B/G | st | - | ABD | - | PU |  | Rohrrahmentür |  | D/D | DH/- | RR+P(a+e) | - | BPZ+BRO | OTS(B)+FE | TSS RMO | - | RB+3D |  | REF 2.2 - DET 2118
|  | 1.519-2 |  | 1OG | IMC | ZB2.1.519 | Flur | I |  | 2645 | 2900 | - | GK | - | GK |  | - | 0 | - | 0 |  | 4c | RR | - | - | T30/RS | 1.25 | 2.1 | GL | - |  | S | - | - | L(R)+AST | 90° | DO |  | RR | ST | - | - | - | - |  | PU |  | Rohrrahmentür |  | SRR | +GL | B/G | st | - | ABD | - | PU |  | Rohrrahmentür |  | D/D | DH/- | RR+P(a+e) | - | BPZ+BRO | OTS(B)+FE | TSS RMO | - | RB+3D |  | REF 2.1 - DET 2117
|  | 1520 |  | 1OG | IMC | ZB2.1.520 | Flur | I |  | 2675 | 2400 | - | STB/GK | - | GK |  | - | 0 | - | 0 |  | 4c | RR | - | - | T30/RS | 1.25 | 2.1 | - | - |  | S | - | - | R(L)+AST | 90° | DO |  | RR | ST | - | - | - | - |  | PU |  | Rohrrahmentür |  | SRR | +GL | B/G | st | - | ABD | - | PU |  | Rohrrahmentür |  | D/D | DH/- | RR+P(a+e) | - | BPZ+BRO | OTS(B)+FE | TSS RMO | - | RB+3D |  | REF 2.2 - DET 2118
|  | 1.522-1 |  | 1OG | IMC | ZB2.1.522 | Flur | I |  | 2675 | 2400 | - | MW-P/GK | - | GK |  | - | 0 | - | 0 |  | 2b | RR | - | - | - | 1.34 | 2.1 | - | - |  | S | - | - | R(L)+AST | 90° | G |  | RR | ST | - | - | - | - |  | PU |  | Rohrrahmentür |  | SRR | +GL | B/G | st | - | - | - | PU |  | Rohrrahmentür |  | D/K | FTR | RR+ET+P(ein) ¦ FTS | - | BPZ+BRO | A ¦ OTS | ST+MOD+TSS | SM+ST | RB+3D |  | REF 1.4 - DET 2115 |  |  | ET (stromlos auf)
|  | 1.522-2 |  | 1OG | IMC | ZB2.1.522 | Flur | I |  | 2690 | 2400 | - | STB | - | STB |  | - | 0 | - | 0 |  | 4c | RR | - | - | T90/RS | 1.25 | 2.1 | - | - |  | S | - | - | L(R)+AST | 90° | DO |  | RR | ST | - | - | - | - |  | PU |  | Rohrrahmentür |  | SRR | +GL | B/G | st | - | ABD | - | PU |  | Rohrrahmentür |  | D/D | DH/- | RR+P(a+e) | - | BPZ+BRO | OTS(B)+FE | TSS RMO | - | RB+3D |  | REF 2.2 - DET 2118
FLURT. 2OG
|  | 2500 |  | 2OG | KD | ZB2.2.500 | Flur | I |  | 2350 | 2400 | - | GK | - | GK |  | - | 0 | - | 0 |  | 4c | RR | - | - | RS | 1.25 | 2.1 | - | - |  | S | - | - | L(R)+AST | 90° | DO |  | RR | ST | - | - | - | - |  | PU |  | Rohrrahmentür |  | SRR | +GL | B/G | st | - | ABD | - | PU |  | Rohrrahmentür |  | D/D | DH/- | RR+P(a+e) | - | BPZ+BRO | OTS(B)+FE | TSS RMO | - | RB+3D |  | REF 2.2 - DET 2118
|  | 2501 |  | 2OG | KD | ZB2.2.501 | Flur | I |  | 2380 | 2400 | - | STB | - | STB |  | - | 0 | - | 0 |  | 13 | RR | - | - | T90/RS | 1.34 | 2.1 | - | - |  | S | - | - | L(R)+AST | 90° | G |  | RR | ST | - | - | - | - |  | PU |  | Rohrrahmentür |  | SRR | +GL | B/G | st | - | ABD | - | PU |  | Rohrrahmentür |  | D/D | FTR | RR+FT ¦ FTS | - | DSZ | A ¦ OTS | SM RMO | SM+MOD+TSS | RB+3D |  | REF 1.4 - DET 2115 |  |  | mit Fingerklemmschutz
|  | 2502 |  | 2OG | PP 1 | ZB2.2.502 | Flur | I |  | 2365 | 2400 | - | STB/GK | - | GK |  | - | 0 | - | 0 |  | 4c | RR | - | - | RS | 1.25 | 2.1 | - | - |  | S | - | - | L(R)+AST | 90° | DO |  | RR | ST | - | - | - | - |  | PU |  | Rohrrahmentür |  | SRR | +GL | B/G | st | - | ABD | - | PU |  | Rohrrahmentür |  | D/D | DH/- | RR+P(a+e) | - | BPZ+BRO | OTS(B)+FE | RMO | TSS | RB+3D |  | REF 2.2 - DET 2118
|  | 2.503-1 |  | 2OG | PP 1 | ZB2.2.503 | Flur | I |  | 2365 | 2400 | - | GK | - | GK |  | - | 0 | - | 0 |  | 2d | RR | - | - | T30/RS | 1.34 | 2.1 | - | - |  | S | - | - | R(L)+AST | 90° | G |  | RR | ST | - | - | - | - |  | PU |  | Rohrrahmentür |  | SRR | +GL | B/G | st | - | ABD | - | PU |  | Rohrrahmentür |  | K/D | FTR | RR+P(aus) ¦ FTS | - | BPZ+BRO | A ¦ OTS | SM RMO | ST+MOD+TSS | RB+3D |  | REF 1.4 - DET 2115 |  |  | mit Fingerklemmschutz
|  | 2.503-2 |  | 2OG | PP 1 | ZB2.2.503 | Flur | I |  | 2380 | 2400 | - | STB | - | STB |  | - | 0 | - | 0 |  | 4c | RR | - | - | T90/RS | 1.25 | 2.1 | - | - |  | S | - | - | L(R)+AST | 90° | DO |  | RR | ST | - | - | - | - |  | PU |  | Rohrrahmentür |  | SRR | +GL | B/G | st | - | ABD | - | PU |  | Rohrrahmentür |  | D/D | DH/- | RR+P(a+e) | - | BPZ+BRO | OTS(B)+FE | TSS RMO | - | RB+3D |  | REF 2.2 - DET 2118
|  | 2.504-1 |  | 2OG | PP 1 | ZB2.2.504 | Flur | I |  | 2350 | 2400 | - | GK | - | GK |  | - | 0 | - | 0 |  | 4c | RR | - | - | RS | 1.25 | 2.1 | - | - |  | S | - | - | L(R)+AST | 90° | DO |  | RR | ST | - | - | - | - |  | PU |  | Rohrrahmentür |  | SRR | +GL | B/G | st | - | ABD | - | PU |  | Rohrrahmentür |  | D/D | DH/- | RR+P(a+e) | - | BPZ+BRO | OTS(B)+FE | TSS RMO | - | RB+3D |  | REF 2.2 - DET 2118
|  | 2.504-2 |  | 2OG | PP 1 | ZB2.2.504 | Flur | I |  | 2350 | 2400 | - | GK | - | GK |  | - | 0 | - | 0 |  | 7 | RR | - | - | T30/RS | 1.34 | 2.1 | - | - |  | S | - | - | R(L)+AST | 90° | G |  | RR | ST | - | - | - | - |  | PU |  | Rohrrahmentür |  | SRR | +GL | B/G | st | - | ABD | - | PU |  | Rohrrahmentür |  | D/D | FTR | RR ¦ FTS | - | BPZ+BRO | A ¦ OTS | ST RMO | ST+MOD+TSS | RB+3D |  | REF 1.4 - DET 2115 |  |  | mit Fingerklemmschutz
|  | 2505 |  | 2OG | PP 2 | ZB2.2.505 | Flur | I |  | 1915 | 2430 | - | STB | - | STB |  | - | 0 | - | 0 |  | 14 | RR | - | - | T90/RS | 1.25 | 2.1 | - | GL(R) |  | S | - | - | L | 90° | G |  | RR | ST | - | - | - | - |  | PU |  | Rohrrahmentür |  | SRR | +GL | - | st | - | ABD | - | PU |  | Rohrrahmentür |  | K/D | - | RR +ET | - | - | OTS(B) | SM+FT | SM | RB+3D |  | REF 5.4 - DET 2132 |  |  | mit Fingerklemmschutz, 3cm Rahmenaufdoppelung oben
|  | 2.506-1 |  | 2OG |  | ZB2.2.506 | Flur | I |  | 2615 | 2400 | - | GK | - | GK |  | - | 0 | - | 0 |  | 2d | RR | - | - | T30/RS | 1.34 | 2.1 | - | - |  | S | - | - | R(L)+AST | 90° | G |  | RR | ST | - | - | - | - |  | PU |  | Rohrrahmentür |  | SRR | +GL | B/G | st | - | ABD | - | PU |  | Rohrrahmentür |  | D/K | FTR | RR+P(ein) ¦ FTS | - | BPZ+BRO | A ¦ OTS | SM+MOD+TSS RMO | SM+FT | RB+3D |  | REF 1.4 - DET 2115 |  |  | mit Fingerklemmschutz
|  | 2.506-2 |  | 2OG |  | ZB2.2.506 | Flur | I |  | 1600 | 2400 | - | STB | - | STB |  | - | 0 | - | 0 |  | 2 | RR | - | - | T90/RS |  |  | - | GL(R) |  | S | - | - | L | 90° | G |  | RR | ST | - | - | - | - |  | PU |  | Rohrrahmentür |  | SRR | +GL | - | st | - | ABD | - | PU |  | Rohrrahmentür |  | D/K | - | RR+ET | - | BPZ+BRO | A | SM+MOD+TSS RMO | SM+WSA | RB+3D |  | REF 4.4 - DET 2126 |  |  | mit Fingerklemmschutz
|  | 2.507-1 |  | 2OG |  | ZB2.2.507 | Liftlanding | I |  | 2730 | 2500 | - | STB | - | STB |  | - | 0 | - | 0 |  | 1 | RR | - | - | T30/RS | 1.25 | 2.1 | - | GL(R) |  | S | - | - | L | 90° | G |  | RR | ST | - | - | - | - |  | PU |  | Rohrrahmentür |  | SRR | +GL | - | st | - | ABD | - | PU |  | Rohrrahmentür |  | K/D | - | RR+ET+P(aus) | - | BPZ+BRO | A | SM+ST+WSA+ FT RMO | ST+MOD+TSS | RB+3D |  | REF 5.3 - DET 2131 |  |  | mit Fingerklemmschutz
|  | 2.507-2 |  | 2OG |  | ZB2.2.507 | Liftlanding | I |  | 2730 | 2500 | - | STB | - | STB |  | - | 0 | - | 0 |  | 1 | RR | - | - | T30/RS | 1.25 | 2.1 | - | GL(L) |  | S | - | - | R | 90° | G |  | RR | ST | - | - | - | - |  | PU |  | Rohrrahmentür |  | SRR | +GL | - | st | - | ABD | - | PU |  | Rohrrahmentür |  | K/D | - | RR+ET+P(aus) | - | BPZ+BRO | A | SM+ST+WSA+ FT RMO | ST+MOD+TSS | RB+3D |  | REF 5.3 - DET 2131 |  |  | mit Fingerklemmschutz
|  | 2508 |  | 2OG | AD | ZB2.2.508 | Flur | I |  | 1915 | 2430 | - | STB | - | STB |  | - | 0 | - | 0 |  | 14 | RR | - | - | T90/RS | 1.25 | 2.1 | - | GL(L) |  | S | - | - | R | 90° | G |  | RR | ST | - | - | - | - |  | PU |  | Rohrrahmentür |  | SRR | +GL | - | st | - | ABD | - | PU |  | Rohrrahmentür |  | K/D | - | RR +ET | - | - | OTS(B) | SM+FT | SM | RB+3D |  | REF 5.4 - DET 2132 |  |  | mit Fingerklemmschutz, 3cm Rahmenaufdoppelung oben
|  | 2509 |  | 2OG | PP 2 | ZB2.2.509 | Flur | I |  | 2380 | 2400 | - | STB | - | STB |  | - | 0 | - | 0 |  | - | RR | - | - | RS | 1.25 | 2.1 | - | GL(L) |  | S | - | - | R | 90° | G |  | RR | ST | - | - | - | - |  | PU |  | Rohrrahmentür |  | SRR | +GL | - | st | - | ABD | - | PU |  | Rohrrahmentür |  | D/D | - | RR+P(aus) | - | DSZ | OTS(B)+FL | RMO | TSS | RB+3D |  | REF 5.4 - DET 2132 |  |  | mit Fingerklemmschutz
|  | 2.510-1 |  | 2OG | PP 2 | ZB2.2.510 | Flur | I |  | 2365 | 2400 | - | GK | - | GK |  | - | 0 | - | 0 |  | 2 | RR | - | - | T30/RS | 1.34 | 2.1 | - | - |  | S | - | - | L(R)+AST | 90° | G |  | RR | ST | - | - | - | - |  | PU |  | Rohrrahmentür |  | SRR | +GL | B/G | st | - | ABD | - | PU |  | Rohrrahmentür |  | K/D | FTR | RR+P(aus) ¦ FTS | - | BPZ+BRO | A ¦ OTS | SM RMO | ST+MOD+TSS | RB+3D |  | REF 1.4 - DET 2115 |  |  | mit Fingerklemmschutz
|  | 2.510-2 |  | 2OG | PP 2 | ZB2.2.510 | Flur | I |  | 2380 | 2400 | - | STB | - | STB |  | - | 0 | - | 0 |  | 4c | RR | - | - | T90/RS | 1.25 | 2.1 | - | - |  | S | - | - | R(L)+AST | 90° | DO |  | RR | ST | - | - | - | - |  | PU |  | Rohrrahmentür |  | SRR | +GL | B/G | st | - | ABD | - | PU |  | Rohrrahmentür |  | D/D | DH/- | RR+P(a+e) | - | BPZ+BRO | OTS(B)+FE | TSS RMO | - | RB+3D |  | REF 2.2 - DET 2118
|  | 2.512-1 |  | 2OG | PP 2 | ZB2.2.512 | Flur | I |  | 2380 | 2400 | - | STB | - | STB |  | - | 0 | - | 0 |  | 2d | RR | - | - | T90/RS | 1.34 | 2.1 | - | - |  | S | - | - | L(R)+AST | 90° | DO |  | RR | ST | - | - | - | - |  | PU |  | Rohrrahmentür |  | SRR | +GL | B/G | st | - | ABD | - | PU |  | Rohrrahmentür |  | K/D | FTR | RR+P(aus) ¦ FTS | - | BPZ+BRO | A | SM RMO | ST+MOD+TSS | RB+3D |  | REF 1.4 - DET 2115
|  | 2.512-2 |  | 2OG | PP 2 | ZB2.2.512 | Flur | I |  | 2365 | 2400 | - | STB/GK | - | GK |  | - | 0 | - | 0 |  | 4c | RR | - | - | RS | 1.25 | 2.1 | - | - |  | S | - | - | R(L)+AST | 90° | DO |  | RR | ST | - | - | - | - |  | PU |  | Rohrrahmentür |  | SRR | +GL | B/G | st | - | ABD | - | PU |  | Rohrrahmentür |  | D/D | DH/- | RR+P(a+e) | - | BPZ+BRO | OTS(B)+FE | RMO | TSS | RB+3D |  | REF 2.2 - DET 2118
|  | 2513 |  | 2OG | NN | ZB2.2.513 | Flur | I |  | 2470 | 2400 | - | GK | - | GK |  | - | 0 | - | 0 |  | 2d | RR | - | - | T30/RS | 1.34 | 2.1 | - | - |  | S | - | - | R(L)+AST | 90° | G |  | RR | ST | - | - | - | - |  | PU |  | Rohrrahmentür |  | SRR | +GL | B/G | st | - | ABD | - | PU |  | Rohrrahmentür |  | K/D | FTR | RR+P(aus) ¦ FTS | - | BPZ+BRO | A ¦ OTS | SM RMO | ST+MOD+TSS | RB+3D |  | REF 1.4 - DET 2115 |  |  | mit Fingerklemmschutz
|  | 2514 |  | 2OG | NN | ZB2.2.514 | Flur | I |  | 2350 | 2400 | - | GK | - | GK |  | - | 0 | - | 0 |  | 4c | RR | - | - | RS | 1.25 | 2.1 | - | - |  | S | - | - | R(L)+AST | 90° | DO |  | RR | ST | - | - | - | - |  | PU |  | Rohrrahmentür |  | SRR | +GL | B/G | st | - | ABD | - | PU |  | Rohrrahmentür |  | D/D | DH/- | RR+P(a+e) | - | BPZ+BRO | OTS(B)+FE | TSS RMO | - | RB+3D |  | REF 2.2 - DET 2118
FLURT. 3OG
|  | 3500 |  | 3OG | AP-1 | ZB2.3.500 | Flur | I |  | 2350 | 2400 | - | GK | - | GK |  | - | 0 | - | 0 |  | 4c | RR | - | - | RS | 1.25 | 2.1 | - | - |  | S | - | - | L(R)+AST | 90° | DO |  | RR | ST | - | - | - | - |  | PU |  | Rohrrahmentür |  | SRR | +GL | B/G | st | - | ABD | - | PU |  | Rohrrahmentür |  | D/D | DH/- | RR+P(a+e) | - | BPZ+BRO | OTS(B)+FE | TSS RMO | - | RB+3D |  | REF 2.2 - DET 2118
|  | 3501 |  | 3OG | AP-2 | ZB2.3.501 | Flur | I |  | 2380 | 2400 | - | STB | - | STB |  | - | 0 | - | 0 |  | 4c | RR | - | - | T90/RS | 1.25 | 2.1 | - | - |  | S | - | - | L(R)+AST | 90° | DO |  | RR | ST | - | - | - | - |  | PU |  | Rohrrahmentür |  | SRR | +GL | B/G | st | - | ABD | - | PU |  | Rohrrahmentür |  | D/D | DH/- | RR+P(a+e) | - | BPZ+BRO | OTS(B)+FE | TSS RMO | - | RB+3D |  | REF 2.2 - DET 2118
|  | 3502 |  | 3OG | AP-2 | ZB2.3.502 | Flur | I |  | 2365 | 2400 | - | STB/GK | - | GK |  | - | 0 | - | 0 |  | 4c | RR | - | - | RS | 1.25 | 2.1 | - | - |  | S | - | - | L(R)+AST | 90° | DO |  | RR | ST | - | - | - | - |  | PU |  | Rohrrahmentür |  | SRR | +GL | B/G | st | - | ABD | - | PU |  | Rohrrahmentür |  | D/D | DH/- | RR+P(aus) | - | BPZ+BRO | OTS(B)+FE | TSS RMO | - | RB+3D |  | REF 2.2 - DET 2118
|  | 3.503-1 |  | 3OG | AP-2 | ZB2.3.503 | Flur | I |  | 2380 | 2400 | - | STB | - | STB |  | - | 0 | - | 0 |  | 4c | RR | - | - | T90/RS | 1.25 | 2.1 | - | - |  | S | - | - | L(R)+AST | 90° | DO |  | RR | ST | - | - | - | - |  | PU |  | Rohrrahmentür |  | SRR | +GL | B/G | st | - | ABD | - | PU |  | Rohrrahmentür |  | D/D | DH/- | RR+P(a+e) | - | BPZ+BRO | OTS(B)+FE | TSS RMO | - | RB+3D |  | REF 2.2 - DET 2118
|  | 3.503-2 |  | 3OG | AP-2 | ZB2.3.503 | Flur | I |  | 2365 | 2400 | - | GK / STB | - | GK |  | - | 0 | - | 0 |  | 2d | RR | - | - | T30/RS | 1.34 | 2.1 | - | - |  | S | - | - | L(R)+AST | 90° | G |  | RR | ST | - | - | - | - |  | PU |  | Rohrrahmentür |  | SRR | +GL | B/G | st | - | ABD | - | PU |  | Rohrrahmentür |  | K/D | FTR | RR+ET+P(aus) ¦ FTS | - | BPZ+BRO | A ¦ OTS | SM RMO | ST+MOD+TSS | RB+3D |  | REF 1.4 - DET 2115
|  | 3504 |  | 3OG | AP-2 | ZB2.3.504 | Flur | I |  | 2350 | 2400 | - | GK | - | GK |  | - | 0 | - | 0 |  | 4c | RR | - | - | RS | 1.25 | 2.1 | - | - |  | S | - | - | L(R)+AST | 90° | DO |  | RR | ST | - | - | - | - |  | PU |  | Rohrrahmentür |  | SRR | +GL | B/G | st | - | ABD | - | PU |  | Rohrrahmentür |  | D/D | DH/- | RR+P(aus) | - | BPZ+BRO | OTS(B)+FE | TSS RMO | - | RB+3D |  | REF 2.2 - DET 2118
|  | 3505 |  | 3OG | D | ZB2.3.505 | Flur | I |  | 1915 | 2430 | - | STB | - | STB |  | - | 0 | - | 0 |  | 5c | RR | - | - | T90/RS | 1.25 | 2.1 | - | GL(R) |  | S | - | - | L | 90° | G |  | RR | ST | - | - | - | - |  | PU |  | Rohrrahmentür |  | SRR | +GL | - | st | - | ABD | - | PU |  | Rohrrahmentür |  | K/D | - | RR+(Paus) | - | DSZ | OTS(B)+FE | RMO + RME | TSS + RME | RB+3D |  | REF 5.4 - DET 2132 |  |  | 3cm Rahmenaufdoppelung oben
|  | 3.506-1 |  | 3OG | AP-1 | ZB2.3.506 | Flur | I |  | 2535 | 2400 | - | GK | - | GK |  | - | 0 | - | 0 |  | 2d | RR | - | - | T30/RS | 1.34 | 2.1 | - | - |  | S | - | - | R(L)+AST | 90° | G |  | RR | ST | - | - | - | - |  | PU |  | Rohrrahmentür |  | SRR | +GL | B/G | st | - | ABD | - | PU |  | Rohrrahmentür |  | K/D | FTR | RR+ET+P(a+e) ¦ FTS | - | BPZ+BRO | A ¦ OTS | SM+FT RMO | ST+MOD+TSS | RB+3D |  | REF 1.4 - DET 2115
|  | 3.506-2 |  | 3OG | AP-1 | ZB2.3.506 | Flur | I |  | 1600 | 2400 | - | STB | - | STB |  | - | 0 | - | 0 |  | 6 | RR | - | - | T90/RS |  |  | - | - |  | S | - | - | L | 90° | G |  | RR | ST | - | - | - | - |  | PU |  | Rohrrahmentür |  | SRR | +GL | - | st | - | ABD | - | PU |  | Rohrrahmentür |  | D/K | - | RR+ET | - | BPZ+BRO | A | SM+MOD+TSS RMO | SM | RB+3D |  | REF 4.4 - DET 2126
|  | 3.507-1 |  | 3OG |  | ZB2.3.507 | Liftlanding | I |  | 2730 | 2400 | - | STB | - | STB |  | - | 0 | - | 0 |  | 1 | RR | - | - | T30/RS | 1.25 | 2.1 | - | GL(R) |  | S | - | - | L | 90° | G |  | RR | ST | - | - | - | - |  | PU |  | Rohrrahmentür |  | SRR | +GL | - | st | - | ABD | - | PU |  | Rohrrahmentür |  | K/D | - | RR+ET+P(ein) | - | BPZ+BRO | A | SM+ST+WSA+ FT RMO | ST+MOD+TSS | RB+3D |  | REF 5.3 - DET 2131
|  | 3.507-2 |  | 3OG |  | ZB2.3.507 | Liftlanding | I |  | 2730 | 2400 | - | STB | - | STB |  | - | 0 | - | 0 |  | 1 | RR | - | - | T30/RS | 1.25 | 2.1 | - | GL(L) |  | S | - | - | R | 90° | G |  | RR | ST | - | - | - | - |  | PU |  | Rohrrahmentür |  | SRR | +GL | - | st | - | ABD | - | PU |  | Rohrrahmentür |  | K/D | - | RR+ET+P(ein) | - | BPZ+BRO | A | SM+ST+WSA+ FT RMO | ST+MOD+TSS | RB+3D |  | REF 5.3 - DET 2131
|  | 3508 |  | 3OG | AD | ZB2.3.508 | Flur | I |  | 1915 | 2430 | - | STB | - | STB |  | - | 0 | - | 0 |  | 5c | RR | - | - | T90/RS | 1.25 | 2.1 | - | GL(L) |  | S | - | - | R | 90° | G |  | RR | ST | - | - | - | - |  | PU |  | Rohrrahmentür |  | SRR | +GL | - | st | - | ABD | - | PU |  | Rohrrahmentür |  | K/D | - | RR+(Paus) | - | DSZ | OTS(B)+FE | RMO | TSS + RME | RB+3D |  | REF 5.4 - DET 2132 |  |  | 3cm Rahmenaufdoppelung oben
|  | 3.509-1 |  | 3OG | AP-2 | ZB2.3.509 | Flur | I |  | 2350 | 2400 | - | GK | - | GK |  | - | 0 | - | 0 |  | 3 | RR | - | - | T30/RS | 1.34 | 2.1 | - | - |  | S | - | - | L(R)+AST | 90° | G |  | RR | ST | - | - | - | - |  | PU |  | Rohrrahmentür |  | SRR | +GL | B/G | st | - | ABD | - | PU |  | Rohrrahmentür |  | D/D | FTR | RR ¦ FTS | - | DSZ | OTS(B)+FE | FT RMO | TSS+FT | RB+3D |  | REF 1.5 - DET 2116
|  | 3.509-2 |  | 3OG | AP-2 | ZB2.3.509 | Flur | I |  | 2380 | 2400 | - | STB | - | STB |  | - | 0 | - | 0 |  | 5c | RR | - | - | RS | 1.25 | 2.1 | - | GL(L) |  | S | - | - | R | 90° | G |  | RR | ST | - | - | - | - |  | PU |  | Rohrrahmentür |  | SRR | +GL | - | st | - | ABD | - | PU |  | Rohrrahmentür |  | K/D | - | RR+(Paus) | - | DSZ | OTS(B)+FE | RMO | TSS | RB+3D |  | REF 5.4 - DET 2132
|  | 3510 |  | 3OG | AP-2 | ZB2.3.510 | Flur | I |  | 2380 | 2400 | - | STB | - | STB |  | - | 0 | - | 0 |  | 4c | RR | - | - | T90/RS | 1.25 | 2.1 | - | - |  | S | - | - | R(L)+AST | 90° | DO |  | RR | ST | - | - | - | - |  | PU |  | Rohrrahmentür |  | SRR | +GL | B/G | st | - | ABD | - | PU |  | Rohrrahmentür |  | D/D | DH/- | RR+P(a+e) | - | BPZ+BRO | OTS(B)+FE | TSS RMO | - | RB+3D |  | REF 2.2 - DET 2118
|  | 3511 |  | 3OG | AP-2 | ZB2.3.511 | Flur | I |  | 2285 | 2400 | - | GK / MW | - | GK |  | - | 0 | - | 0 |  | 2d | RR | - | - | T30/RS | 1.34 | 2.1 | - | - |  | S | - | - | R(L)+AST | 90° | G |  | RR | ST | - | - | - | - |  | PU |  | Rohrrahmentür |  | SRR | +GL | B/G | st | - | ABD | - | PU |  | Rohrrahmentür |  | K/D | FTR | RR+ET+P(aus) ¦ FTS | - | BPZ+BRO | A ¦ OTS | SM RMO | ST+MOD+TSS | RB+3D |  | REF 1.4 - DET 2115
|  | 3.512-1 |  | 3OG | AP-2 | ZB2.3.512 | Flur | I |  | 2380 | 2400 | - | STB | - | STB |  | - | 0 | - | 0 |  | 4c | RR | - | - | T90/RS | 1.25 | 2.1 | - | - |  | S | - | - | L(R)+AST | 90° | DO |  | RR | ST | - | - | - | - |  | PU |  | Rohrrahmentür |  | SRR | +GL | B/G | st | - | ABD | - | PU |  | Rohrrahmentür |  | D/D | DH/- | RR+P(a+e) | - | BPZ+BRO | OTS(B)+FE | TSS RMO | - | RB+3D |  | REF 2.2 - DET 2118
|  | 3.512-2 |  | 3OG | AP-2 | ZB2.3.512 | Flur | I |  | 2365 | 2400 | - | STB/GK | - | GK |  | - | 0 | - | 0 |  | 4c | RR | - | - | RS | 1.25 | 2.1 | - | - |  | S | - | - | R(L)+AST | 90° | DO |  | RR | ST | - | - | - | - |  | PU |  | Rohrrahmentür |  | SRR | +GL | B/G | st | - | ABD | - | PU |  | Rohrrahmentür |  | D/D | DH/- | RR+P(aus) | - | BPZ+BRO | OTS(B)+FE | RMO | TSS | RB+3D |  | REF 2.2 - DET 2118
|  | 3513 |  | 3OG | AP-2 | ZB2.3.513 | Flur | I |  | 2470 | 2400 | - | GK | - | GK |  | - | 0 | - | 0 |  | 2d | RR | - | - | T30/RS | 1.34 | 2.1 | - | - |  | S | - | - | R(L)+AST | 90° | G |  | RR | ST | - | - | - | - |  | PU |  | Rohrrahmentür |  | SRR | +GL | B/G | st | - | ABD | - | PU |  | Rohrrahmentür |  | K/D | FTR | RR+ET+P(aus) ¦ FTS | - | BPZ+BRO | A ¦ OTS | SM RMO | ST+MOD+TSS | RB+3D |  | REF 1.4 - DET 2115
|  | 3514 |  | 3OG | KP | ZB2.3.514 | Flur | I |  | 2380 | 2400 | - | GK | - | GK |  | - | 0 | - | 0 |  | 4c | RR | S32 / 42 | - | RS | 1.25 | 2.1 | - | - |  | S | - | - | R(L)+AST | 90° | DO |  | RR | ST | - | - | - | - |  | PU |  | Rohrrahmentür |  | SRR | +GL | B/G | st | - | ABD | - | PU |  | Rohrrahmentür |  | D/D | DH/- | RR+P(a+e) | - | BPZ+BRO | OTS(B)+FE | TSS RMO | - | RB+3D |  | REF 2.2 - DET 2118
FLURT. 4OG
|  | 4124 |  | 4OG | AP-4 | ZB12.4.124 | Stationsküche | I |  | 1385 | 2130 | - | MW-P | 175 | STB |  | IPZ | 10 | IPZ | 10 |  | - | H | S27 |  | T30/RS |  |  | - | - |  | S | II | - | L | 90° | G |  | UZ/2 | ST | 195 | - | 15 | 30/45 |  | LA |  | Holztür |  | H | - | - | st | EinL (H) | US 1,5 | - | HPL |  | Holztür |  | D/D | - | ES | - | DSZ | OTS(B)+FL | TSS RMO | - | RB+3D |  |  |  |  | neue Stationsküche 07.04.2025
|  | 4500 |  | 4OG | AP-4 | ZB2.4.500 | Flur | I |  | 2350 | 2400 | - | GK | - | GK |  | - | 0 | - | 0 |  | 4c | RR | - | - | RS | 1.25 | 2.1 | - | - |  | S | - | - | L(R)+AST | 90° | DO |  | RR | ST | - | - | - | - |  | PU |  | Rohrrahmentür |  | SRR | +GL | B/G | st | - | ABD | - | PU |  | Rohrrahmentür |  | D/D | DH/- | RR+P(a+e) | - | BPZ+BRO | OTS(B)+FE | TSS RMO | - | RB+3D |  | REF 2.2 - DET 2118
|  | 4.501-1 |  | 4OG | AP-4 | ZB2.4.501 | Flur | I |  | 2380 | 2400 | - | STB | - | STB |  | - | 0 | - | 0 |  | 4c | RR | - | - | T90/RS | 1.25 | 2.1 | - | - |  | S | - | - | L(R)+AST | 90° | DO |  | RR | ST | - | - | - | - |  | PU |  | Rohrrahmentür |  | SRR | +GL | B/G | st | - | ABD | - | PU |  | Rohrrahmentür |  | D/D | DH/- | RR+P(a+e) | - | BPZ+BRO | OTS(B)+FE | TSS RMO | - | RB+3D |  | REF 2.2 - DET 2118
|  | 4.501-2 |  | 4OG | AP-4 | ZB2.4.501 | Flur | I |  | 2535 | 2400 | - | GK | - | GK |  | - | 0 | - | 0 |  | 2d | RR | - | - | T30/RS | 1.34 | 2.1 | - | - |  | S | - | - | L(R)+AST | 90° | G |  | RR | ST | - | - | - | - |  | PU |  | Rohrrahmentür |  | SRR | +GL | B/G | st | - | ABD | - | PU |  | Rohrrahmentür |  | K/D | FTR | RR+ET+P(a+e) ¦ FTS | - | BPZ+BRO | A ¦ OTS | SM+FT RMO | ST+MOD+TSS | RB+3D |  | REF 1.4 - DET 2115
|  | 4502 |  | 4OG | AP-5 | ZB2.4.502 | Flur | I |  | 2365 | 2400 | - | STB/GK | - | GK |  | - | 0 | - | 0 |  | 4c | RR | - | - | RS | 1.25 | 2.1 | - | - |  | S | - | - | L(R)+AST | 90° | DO |  | RR | ST | - | - | - | - |  | PU |  | Rohrrahmentür |  | SRR | +GL | B/G | st | - | ABD | - | PU |  | Rohrrahmentür |  | D/D | DH/- | RR+P(aus) | - | BPZ+BRO | OTS(B)+FE | TSS RMO | - | RB+3D |  | REF 2.2 - DET 2118
|  | 4.503-1 |  | 4OG | AP-5 | ZB2.4.503 | Flur | I |  | 2380 | 2400 | - | STB | - | STB |  | - | 0 | - | 0 |  | 4c | RR | - | - | T90/RS | 1.25 | 2.1 | - | - |  | S | - | - | L(R)+AST | 90° | DO |  | RR | ST | - | - | - | - |  | PU |  | Rohrrahmentür |  | SRR | +GL | B/G | st | - | ABD | - | PU |  | Rohrrahmentür |  | D/D | DH/- | RR+P(a+e) | - | BPZ+BRO | OTS(B)+FE | TSS RMO | - | RB+3D |  | REF 2.2 - DET 2118
|  | 4.503-2 |  | 4OG | AP-5 | ZB2.4.503 | Flur | I |  | 2365 | 2400 | - | STB/GK | - | GK |  | - | 0 | - | 0 |  | 2d | RR | - | - | T30/RS | 1.34 | 2.1 | - | - |  | S | - | - | L(R)+AST | 90° | G |  | RR | ST | - | - | - | - |  | PU |  | Rohrrahmentür |  | SRR | +GL | B/G | st | - | ABD | - | PU |  | Rohrrahmentür |  | K/D | FTR | RR+ET+P(aus) ¦ FTS | - | BPZ+BRO | A ¦ OTS | SM RMO | ST+MOD+TSS | RB+3D |  | REF 1.4 - DET 2115
|  | 4.504-1 |  | 4OG | AP-5 | ZB2.4.504 | Flur | I |  | 2350 | 2400 | - | GK | - | GK |  | - | 0 | - | 0 |  | 4c | RR | - | - | RS | 1.25 | 2.1 | - | - |  | S | - | - | L(R)+AST | 90° | DO |  | RR | ST | - | - | - | - |  | PU |  | Rohrrahmentür |  | SRR | +GL | B/G | st | - | ABD | - | PU |  | Rohrrahmentür |  | D/D | DH/- | RR+P(aus) | - | BPZ+BRO | OTS(B)+FE | TSS RMO | - | RB+3D |  | REF 2.2 - DET 2118
|  | 4.504-2 |  | 4OG | AP-5 | ZB2.4.504 | Flur | I |  | 2350 | 2400 | - | GK | - | GK |  | - | 0 | - | 0 |  | 2d | RR | - | - | - | 1.34 | 2.1 | - | - |  | S | - | - | R(L)+AST | 90° | G |  | RR | ST | - | - | - | - |  | PU |  | Rohrrahmentür |  | SRR | +GL | B/G | st | - | - | - | PU |  | Rohrrahmentür |  | K/D | FTR | RR+ET+P(aus) ¦ FTS | - | BPZ+BRO | A ¦ OTS | SM | ST+MOD+TSS | RB+3D |  | REF 1.4 - DET 2115
|  | 4505 |  | 4OG | AP-5 | ZB2.4.505 | Flur | I |  | 1910 | 2750 | - | STB | - | STB |  | - | 0 | - | 0 |  | 5c | RR | - | - | T90/RS | 1.25 | 2.1 | GL | GL(R) |  | S | - | - | L | 90° | G |  | RR | ST | - | - | - | - |  | PU |  | Rohrrahmentür |  | SRR | +GL | - | st | - | ABD | - | PU |  | Rohrrahmentür |  | K/D | - | RR+P(aus) | - | DSZ | OTS(B)+FE | RMO | TSS | RB+3D |  | REF 5.1c - DET 2135 |  |  | 3cm Rahmenaufdoppelung oben
|  | 4506 |  | 4OG | AP-4 | ZB2.4.506 | Flur | I |  | 1600 | 2400 | - | STB | - | STB |  | - | 0 | - | 0 |  | 6 | RR | - | - | T90/RS |  |  | - | - |  | S | - | - | L | 90° | G |  | RR | ST | - | - | - | - |  | PU |  | Rohrrahmentür |  | SRR | +GL | - | st | - | ABD | - | PU |  | Rohrrahmentür |  | D/K | - | RR+ET | - | BPZ+BRO | A | SM+MOD+TSS RMO | SM | RB+3D |  | REF 4.4 - DET 2126
|  | 4.507-1 |  | 4OG |  | ZB2.4.507 | Liftlanding | I |  | 2730 | 2400 | - | STB | - | STB |  | - | 0 | - | 0 |  | 1 | RR | - | - | T30/RS | 1.25 | 2.1 | - | GL(R) |  | S | - | - | L | 90° | G |  | RR | ST | - | - | - | - |  | PU |  | Rohrrahmentür |  | SRR | +GL | - | st | - | ABD | - | PU |  | Rohrrahmentür |  | K/D | - | RR+ET+P(ein) | - | BPZ+BRO | A | SM+ST+WSA+ FT RMO | ST+MOD+TSS | RB+3D |  | REF 5.3 - DET 2131
|  | 4.507-2 |  | 4OG |  | ZB2.4.507 | Liftlanding | I |  | 2730 | 2400 | - | STB | - | STB |  | - | 0 | - | 0 |  | 1 | RR | - | - | T30/RS | 1.25 | 2.1 | - | GL(L) |  | S | - | - | R | 90° | G |  | RR | ST | - | - | - | - |  | PU |  | Rohrrahmentür |  | SRR | +GL | - | st | - | ABD | - | PU |  | Rohrrahmentür |  | K/D | - | RR+ET+P(ein) | - | BPZ+BRO | A | SM+ST+WSA+ FT RMO | ST+MOD+TSS | RB+3D |  | REF 5.3 - DET 2131
|  | 4508 |  | 4OG | AD | ZB2.4.508 | Flur | I |  | 1910 | 2750 | - | STB | - | STB |  | - | 0 | - | 0 |  | 5c | RR | - | - | T90/RS | 1.25 | 2.1 | GL | GL(L) |  | S | - | - | R | 90° | G |  | RR | ST | - | - | - | - |  | PU |  | Rohrrahmentür |  | SRR | +GL | - | st | - | ABD | - | PU |  | Rohrrahmentür |  | K/D | - | RR+P(aus) | - | DSZ | OTS(B)+FE | RMO | TSS RMO | RB+3D |  | REF 5.1c - DET 2135 |  |  | 3cm Rahmenaufdoppelung oben
|  | 4.509-1 |  | 4OG | AP-6 | ZB2.4.509 | Flur | I |  | 2380 | 2400 | - | STB | - | STB |  | - | 0 | - | 0 |  | 5c | RR | - | - | RS | 1.25 | 2.1 | - | GL(L) |  | S | - | - | R | 90° | G |  | RR | ST | - | - | - | - |  | PU |  | Rohrrahmentür |  | SRR | +GL | - | st | - | ABD | - | PU |  | Rohrrahmentür |  | K/D | - | RR+P(aus) | - | DSZ | OTS(B)+FE | RMO | TSS | RB+3D |  | REF 5.4 - DET 2132
|  | 4.509-2 |  | 4OG | AP-6 | ZB2.4.509 | Flur | I |  | 2350 | 2400 | - | GK | - | GK |  | - | 0 | - | 0 |  | 2d | RR | - | - | - | 1.34 | 2.1 | - | - |  | S | - | - | L(R)+AST | 90° | G |  | RR | ST | - | - | - | - |  | PU |  | Rohrrahmentür |  | SRR | +GL | B/G | st | - | - | - | PU |  | Rohrrahmentür |  | K/D | FTR | RR+ET+P(aus) ¦ FTS | - | BPZ+BRO | A ¦ OTS | SM | ST+MOD+TSS | RB+3D |  | REF 1.4 - DET 2115
|  | 4510 |  | 4OG | AP-6 | ZB2.4.510 | Flur | I |  | 2350 | 2400 | - | GK | - | GK |  | - | 0 | - | 0 |  | 3c | RR | - | - | T30/RS | 1.34 | 2.1 | - | - |  | S | - | - | L(R)+AST | 90° | G |  | RR | ST | - | - | - | - |  | PU |  | Rohrrahmentür |  | SRR | +GL | B/G | st | - | ABD | - | PU |  | Rohrrahmentür |  | D/D | FTR | RR ¦ FTS | - | DSZ | OTS(B)+FE | FT RMO | TSS+FT | RB+3D |  | REF 1.5 - DET 2116
|  | 4512 |  | 4OG | AP-6 | ZB2.4.512 | Flur | I |  | 2380 | 2400 | - | STB | - | STB |  | - | 0 | - | 0 |  | 4c | RR | - | - | T90/RS | 1.25 | 2.1 | - | - |  | S | - | - | R(L)+AST | 90° | DO |  | RR | ST | - | - | - | - |  | PU |  | Rohrrahmentür |  | SRR | +GL | B/G | st | - | ABD | - | PU |  | Rohrrahmentür |  | D/D | DH/- | RR+P(a+e) | - | BPZ+BRO | OTS(B)+FE | TSS RMO | - | RB+3D |  | REF 2.2 - DET 2118
|  | 4513 |  | 4OG | AP-6 | ZB2.4.513 | Flur | I |  | 2285 | 2400 | - | GK | - | GK |  | - | 0 | - | 0 |  | 2d | RR | - | - | T30/RS | 1.34 | 2.1 | - | - |  | S | - | - | R(L)+AST | 90° | G |  | RR | ST | - | - | - | - |  | PU |  | Rohrrahmentür |  | SRR | +GL | B/G | st | - | ABD | - | PU |  | Rohrrahmentür |  | K/D | FTR | RR+ET+P(aus) ¦ FTS | - | BPZ+BRO | A ¦ OTS | SM RMO | ST+MOD+TSS | RB+3D |  | REF 1.4 - DET 2115
|  | 4.514-1 |  | 4OG | AP-6 | ZB2.4.514 | Flur | I |  | 2380 | 2400 | - | STB | - | STB |  | - | 0 | - | 0 |  | 4c | RR | - | - | T90/RS | 1.25 | 2.1 | - | - |  | S | - | - | L(R)+AST | 90° | DO |  | RR | ST | - | - | - | - |  | PU |  | Rohrrahmentür |  | SRR | +GL | B/G | st | - | ABD | - | PU |  | Rohrrahmentür |  | D/D | DH/- | RR+P(a+e) | - | BPZ+BRO | OTS(B)+FE | TSS RMO | - | RB+3D |  | REF 2.2 - DET 2118
|  | 4.514-2 |  | 4OG | AP-6 | ZB2.4.514 | Flur | I |  | 2365 | 2400 | - | STB/GK | - | GK |  | - | 0 | - | 0 |  | 4c | RR | - | - | RS | 1.25 | 2.1 | - | - |  | S | - | - | R(L)+AST | 90° | DO |  | RR | ST | - | - | - | - |  | PU |  | Rohrrahmentür |  | SRR | +GL | B/G | st | - | ABD | - | PU |  | Rohrrahmentür |  | D/D | DH/- | RR+P(aus) | - | BPZ+BRO | OTS(B)+FE | TSS RMO | - | RB+3D |  | REF 2.2 - DET 2118
|  | 4515 |  | 4OG | KP | ZB2.4.515 | Flur | I |  | 2470 | 2400 | - | GK | - | GK |  | - | 0 | - | 0 |  | 2d | RR | - | - | T30/RS | 1.34 | 2.1 | - | - |  | S | - | - | R(L)+AST | 90° | G |  | RR | ST | - | - | - | - |  | PU |  | Rohrrahmentür |  | SRR | +GL | B/G | st | - | ABD | - | PU |  | Rohrrahmentür |  | K/D | FTR | RR+ET+P(aus) ¦ FTS | - | BPZ+BRO | A ¦ OTS | SM RMO | ST+MOD+TSS | RB+3D |  | REF 1.4 - DET 2115
|  | 4516 |  | 4OG | KP | ZB2.4.516 | Flur | I |  | 2380 | 2400 | - | GK | - | GK |  | - | 0 | - | 0 |  | 4c | RR | S32 / 42 | - | RS | 1.25 | 2.1 | - | - |  | S | - | - | R(L)+AST | 90° | DO |  | RR | ST | - | - | - | - |  | PU |  | Rohrrahmentür |  | SRR | +GL | B/G | st | - | ABD | - | PU |  | Rohrrahmentür |  | D/D | DH/- | RR+P(a+e) | - | BPZ+BRO | OTS(B)+FE | TSS RMO | - | RB+3D |  | REF 2.2 - DET 2118
FLURT. 5OG
|  | 5500 |  | 5OG | Technik | ZB2.5.500 | Vorraum ELT | I |  | 1260 | 2130 | - | MW-P | 175 | STB |  | - | 0 | - | 0 |  | 5 | ST | - | - | T30 |  |  | - | - |  | S | - | - | L | 90° | G |  | UZ/2 | ST | 175 | - | 15 | 30/45 |  | LA |  | Stahltür |  | ST | - | - | st | - | ABD | - | LA |  | Stahltür |  | K/D | - | ES | - | DSZ-F | OTS(B) | - | - | RB+3D |  | -
|  | 5.501-1 |  | 5OG | Technik | ZB2.5.501 | Vorraum ELT | A |  | 1260 | 2130 | - | STB | - | STB |  | - | 0 | - | 0 |  | - | ST | - | - | - |  |  | - | - |  | S | - | - | L | 90° | G |  | BZ | ST | - | - | - | - |  | LA |  | Stahltür |  | ST | - | - | 1 DF | - | ALD | - | LA |  | Stahltür |  | D/D | - | ES | - | DSZ-R | OTS(G) | - | - | RB+3D |  | ?
|  | 5.501-2 |  | 5OG | Technik | ZB2.5.501 | Vorraum ELT | I |  | 1010 | 2130 | - | STB | 250 | STB |  | - | 0 | - | 0 |  | 5 | ST | - | - | T90 |  |  | - | - |  | S | - | - | R | 90° | G |  | UZ/2 | ST | 250 | - | 15 | 30/45 |  | LA |  | Stahltür |  | ST | - | - | st | - | ABD | - | LA |  | Stahltür |  | K/D | - | ES | - | DSZ-F | OTS(B) | - | - | RB+3D |  | -
|  | 5.502-1 |  | 5OG | Technik | ZB2.5.502 | Flur | I |  | 2010 | 2130 | - | STB | 250 | STB |  | - | 0 | - | 0 |  | 4c | ST | - | - | T90 |  |  | - | - |  | S | - | - | R(L) | 90° | DO |  | UZ/2 | ST | 250 | - | 15 | 30/45 |  | LA |  | Stahltür |  | ST | - | - | st | - | ABD | - | LA |  | Stahltür |  | D/D | DH/- | ES+P(aus) | - | BPZ+BRO | OTS(B)+FE | TSS RMO | - | RB+3D |  | ?
|  | 5.502-2 |  | 5OG | Technik | ZB2.5.502 | Flur | A |  | 1260 | 2130 | - | MW-KS | 240 | STB |  | - | 0 | - | 0 |  | 3c | ST | - | - | - |  |  | - | - |  | S | - | - | R | 90° | G |  | BZ | ST | 240 | - | - | - |  | LA |  | Stahltür |  | ST | +SF | - | 1 DF | - | ABD | - | LA |  | Stahltür |  | D/D | - | ES+P(aus) | - | DSZ | OTS(G) | - | - | RB+3D |  | T20 - DET 1929
|  | 5.502-3 |  | 5OG | Technik | ZB2.5.502 | Flur | A |  | 1260 | 2130 | - | MW-KS | 240 | STB |  | - | 0 | - | 0 |  | 3b | ST | - | - | - |  |  | - | - |  | S | - | - | R | 90° | G |  | BZ | ST | 240 | - | - | - |  | LA |  | Stahltür |  | ST | - | - | 1 DF | - | ABD | - | LA |  | Stahltür |  | D/D | - | ES | - | DSZ | OTS(G) | - | - | RB+3D |  | T20 - DET 1929
|  | 5503 |  | 5OG | Technik | ZB2.5.503 | Flur | A |  | 2010 | 2260 | - | STB | 250 | STB |  | - | 0 | - | 0 |  | 8c | ST | - | - | T30 |  |  | - | - |  | S | - | - | R(L) | 90° | G |  | BZ | ST | 250 | - | - | - |  | LA |  | Stahltür |  | ST | +SF | - | 1 DF | - | ABD | - | LA |  | Stahltür |  | K/D | - | ES+P(aus) | - | DSZ | A | SM+MOD+TSS RMO | ST | RB+3D |  | -
FLURT. 6OG
|  | 6500 |  | 6OG |  | ZB2.6.500 | Vorraum ELT | A |  | 1260 | 2130 | - | STB | - | STB |  | - | 0 | - | 0 |  | ? | ST | - | - | T90 |  |  | - | - |  | S | - | - | R | 90° | G |  | BZ | ST | - | - | - | - |  | LA |  | Fassade |  | ST | - | - | 1 DF | - | ALD | - | LA |  | Fassade |  | D/D | - | ES | - | DSZ-R | OTS(B) | - | - | RB+3D |  | T20 - DET 1929
TH-T. 1UG
|  | U1.600 |  | 1UG | PU | ZB2.U1.600 | Treppe 1 | I |  | 1500 | 2260 | - | MW-P | - | STB |  | - | 0 | - | 0 |  | 5c | RR | - | - | T30/RS |  |  | - | - |  | S | - | - | L | 90° | G |  | RR | ST | - | - | - | - |  | PU |  | Rohrrahmentür |  | SRR | +GL | - | st | - | ABD | - | PU |  | Rohrrahmentür |  | K/D | - | RR+P(aus) | - | DSZ | OTS(B) | - | - | RB+3D |  | REF 4.3 - DET 2125
|  | U1.601-1 |  | 1UG | PU | ZB2.U1.601 | Treppe 2 | A |  | 1865 | 2630 | - | STB | - | STB |  | - | 0 | - | 0 |  | 6a | RR | - | - | - |  |  | - | - |  | S | - | - | R | 90° | G |  | RR | ST | - | - | - | - |  | PU |  | Fassade |  | SRR | +GL | - | st | - | ABD | - | PU |  | Fassade |  | D/D | - | RR+P(aus) | - | DSZ | OTS(G)+FM | - | - | RB+3D |  | T9 - DET 1931 |  |  | gem. Türliste MMK
|  | U1.601-2 |  | 1UG | PU | ZB2.U1.601 | Treppe 2 | I |  | 1500 | 2260 | - | MW-P | - | STB |  | - | 0 | - | 0 |  | 5c | RR | - | - | T30/RS |  |  | - | - |  | S | - | - | L | 90° | G |  | RR | ST | - | - | - | - |  | PU |  | Rohrrahmentür |  | SRR | +GL | - | st | - | ABD | - | PU |  | Rohrrahmentür |  | K/D | - | RR+P(aus) | - | DSZ | OTS(B) | - | - | RB+3D |  | REF 4.3 - DET 2125
|  | U1.602 |  | 1UG | PU | ZB2.U1.602 | Treppe 3 | I |  | 1500 | 2260 | - | STB | - | STB |  | - | 0 | - | 0 |  | 5c | RR | - | - | T30/RS |  |  | - | - |  | S | - | - | R | 90° | G |  | RR | ST | - | - | - | - |  | PU |  | Rohrrahmentür |  | SRR | +GL | - | st | - | ABD | - | PU |  | Rohrrahmentür |  | K/D | - | RR+P(aus) | - | DSZ | OTS(B) | - | - | RB+3D |  | REF 4.3 - DET 2125
|  | U1.603 |  | 1UG | Mat-T | ZB2.U1.603 | Treppe 6 | I |  | 1500 | 2260 | - | STB | - | STB |  | - | 0 | - | 0 |  | 5c | RR | - | - | T30/RS |  |  | - | - |  | S | - | - | L | 90° | G |  | RR | ST | - | - | - | - |  | PU |  | Rohrrahmentür |  | SRR | +GL | - | st | - | ABD | - | PU |  | Rohrrahmentür |  | K/D | - | RR+P(aus) | - | DSZ | OTS(B) | - | - | RB+3D |  | REF 4.3 - DET 2125
|  | U1.604 |  | 1UG | BA | ZB2.U1.604 | Treppe 5 | I |  | 1500 | 2260 | - | STB | - | STB |  | - | 0 | - | 0 |  | 5c | RR | - | - | T30/RS |  |  | - | - |  | S | - | - | R | 90° | G |  | RR | ST | - | - | - | - |  | PU |  | Rohrrahmentür |  | SRR | +GL | - | st | - | ABD | - | PU |  | Rohrrahmentür |  | K/D | - | RR+P(aus) | - | DSZ | OTS(B) | - | - | RB+3D |  | REF 4.3 - DET 2125
|  | U1.605 |  | 1UG | WST | ZB2.U1.605 | Treppe 4 | I |  | 1500 | 2260 | - | STB | - | STB |  | - | 0 | - | 0 |  | 5c | RR | - | - | T30/RS |  |  | - | - |  | S | - | - | L | 90° | G |  | RR | ST | - | - | - | - |  | PU |  | Rohrrahmentür |  | SRR | +GL | - | st | - | ABD | - | PU |  | Rohrrahmentür |  | K/D | - | RR+P(aus) | - | DSZ | OTS(B) | - | - | RB+3D |  | REF 4.3 - DET 2125
|  | U1.607-1 |  | 1UG | WST | ZB2.U1.607 | Treppe 7 | A |  | 1500 | 2520 | - | FAS | - | FAS |  | - | 0 | - | 0 |  | 6 | RR | - | - | - |  |  | - | - |  | S | - | - | L | 90° | G |  | RR | ST | - | - | - | - |  | PU |  | Fassade |  | SRR | +GL | - | st | - | ABD | - | PU |  | Fassade |  | D/D | - | RR+P(aus) | - | DSZ | OTS(G) | - | - | RB+3D |  | T1 - DET 1924 |  |  | gem. Türliste MMK
|  | U1.607-2 |  | 1UG | WST | ZB2.U1.607 | Treppe 7 | I |  | 1500 | 2260 | - | STB | - | STB |  | - | 0 | - | 0 |  | 5c | RR | - | - | T30/RS |  |  | - | - |  | S | - | - | L | 90° | G |  | RR | ST | - | - | - | - |  | PU |  | Rohrrahmentür |  | SRR | +GL | - | st | - | ABD | - | PU |  | Rohrrahmentür |  | D/K | - | RR+P(ein) | - | DSZ | OTS(G) | - | - | RB+3D |  | REF 4.3 - DET 2125
|  | U1.607-3 |  | 1UG | WST | ZB2.U1.607 | Treppe 7 | I |  | 1500 | 2260 | - | STB | - | STB |  | - | 0 | - | 0 |  | 5c | RR | - | - | T30/RS |  |  | - | - |  | S | - | - | R | 90° | G |  | RR | ST | - | - | - | - |  | PU |  | Rohrrahmentür |  | SRR | +GL | - | st | - | ABD | - | PU |  | Rohrrahmentür |  | K/D | - | RR+P(aus) | - | DSZ | OTS(B) | - | - | RB+3D |  | REF 4.3 - DET 2125
TH-T. EG
|  | 0.600-1 |  | EG | ZNA | ZB2.0.600 | Treppe 1 | A |  | 2000 | 2420 | - | FAS | - | FAS |  | - | 0 | - | 0 |  | 6 | RR | - | - | - |  |  | BL | BL(R) |  | S | - | - | L | 90° | G |  | RR | ST | - | - | - | - |  | PU |  | Fassade |  | SRR | +GL | - | st | - | ABD | - | PU |  | Fassade |  | S-Griff/D | - | RR+P(aus) | - | DSZ | OTS(G) | - | - | RB+3D |  | T8 - DET 1925 |  |  | gem. Türliste MMK
|  | 0.600-2 |  | EG | ZNA | ZB2.0.600 | Treppe 1 | I |  | 1500 | 2750 | - | STB | - | STB |  | - | 0 | - | 0 |  | 5c | RR | - | - | T30/RS | 1.2 | 2.1 | GL | - |  | S | - | - | L | 90° | G |  | RR | ST | - | - | - | - |  | PU |  | Rohrrahmentür |  | SRR | +GL | - | st | - | ABD | - | PU |  | Rohrrahmentür |  | K/D | - | RR+P(aus) | - | DSZ | OTS(B) | - | - | RB+3D |  | REF 4.1 - DET 2123
|  | 0.601 |  | EG | Eingang/Info | ZB2.0.601 | Treppe 2 | I |  | 1385 | 2130 | - | STB | - | STB |  | - | 0 | - | 0 |  | 5c | RR | - | - | T30/RS |  |  | - | - |  | S | - | - | L | 90° | G |  | RR | ST | - | - | - | - |  | PU |  | Rohrrahmentür |  | SRR | +GL | - | st | - | ABD | - | PU |  | Rohrrahmentür |  | K/D | - | RR+P(aus) | - | DSZ | OTS(B) | - | - | RB+3D |  | REF 4.3 - DET 2125
|  | 0.602-1 |  | EG | A-pfl. | ZB2.0.602 | Treppe 3 | A |  | 2000 | 2420 | - | FAS | - | FAS |  | - | 0 | - | 0 |  | 6 | RR | - | - | - |  |  | BL | BL(L) |  | S | - | - | R | 90° | G |  | RR | ST | - | - | - | - |  | PU |  | Fassade |  | SRR | +GL | - | st | - | ABD | - | PU |  | Fassade |  | S-Griff/D | - | RR+P(aus) | - | DSZ | OTS(G) | - | - | RB+3D |  | T7 - DET 1925 |  |  | gem. Türliste MMK
|  | 0.602-2 |  | EG | A-pfl. | ZB2.0.602 | Treppe 3 | I |  | 1500 | 2400 | - | STB | - | STB |  | - | 0 | - | 0 |  | 5c | RR | - | - | T30/RS | 1.2 | 2.1 | GL | - |  | S | - | - | L | 90° | G |  | RR | ST | - | - | - | - |  | PU |  | Rohrrahmentür |  | SRR | +GL | - | st | - | ABD | - | PU |  | Rohrrahmentür |  | K/D | - | RR+P(aus) | - | DSZ | OTS(B) | - | - | RB+3D |  | REF 4.1 - DET 2123
|  | 0.603-1 |  | EG | Pat-T | ZB2.0.603 | Treppe 6 | A |  | 1500 | 2930 | - | FAS | - | FAS |  | - | 0 | - | 0 |  | 6 | RR | - | - | - |  |  | - | - |  | S | - | - | R | 90° | G |  | RR | ST | - | - | - | - |  | PU |  | Fassade |  | SRR | +GL | - | st | - | ABD | - | PU |  | Fassade |  | S-Griff/D | - | RR+P(aus) | - | DSZ | OTS(G) | - | - | RB+3D |  | T6 - DET 1925 + DET 1927 |  |  | gem. Türliste MMK
|  | 0.603-2 |  | EG | Pat-T | ZB2.0.603 | Treppe 6 | I |  | 1500 | 2750 | - | STB | - | STB |  | - | 0 | - | 0 |  | 5c | RR | - | - | RS | 1.2 | 2.1 | GL | - |  | S | - | - | R | 90° | G |  | RR | ST | - | - | - | - |  | PU |  | Rohrrahmentür |  | SRR | +GL | - | st | - | ABD | - | PU |  | Rohrrahmentür |  | K/D | - | RR+P(aus) | - | DSZ | OTS(B) | - | - | RB+3D |  | REF 4.1 - DET 2123
|  | 0.604-1 |  | EG | ZNA | ZB2.0.604 | Treppe 5 | A |  | 1640 | 2930 | - | FAS | - | FAS |  | - | 0 | - | 0 |  | 6 | RR | - | - | - |  |  | GL | - |  | S | - | - | L | 90° | G |  | RR | ST | - | - | - | - |  | PU |  | Fassade |  | SRR | +GL | - | st | - | ABD | - | PU |  | Fassade |  | S-Griff/D | - | RR+P(aus) | - | DSZ | OTS(G) | - | - | RB+3D |  | T6 - DET 1925 + DET 1927 |  |  | gem. Türliste MMK
|  | 0.604-2 |  | EG | ZNA | ZB2.0.604 | Treppe 5 | I |  | 1500 | 2750 | - | STB | - | STB |  | - | 0 | - | 0 |  | 5c | RR | - | - | T30/RS | 1.2 | 2.1 | GL | - |  | S | - | - | L | 90° | G |  | RR | ST | - | - | - | - |  | PU |  | Rohrrahmentür |  | SRR | +GL | - | st | - | ABD | - | PU |  | Rohrrahmentür |  | K/D | - | RR+P(aus) | - | DSZ | OTS(B) | - | - | RB+3D |  | REF 4.1 - DET 2123
|  | 0.605-1 |  | EG | ZNA | ZB2.0.605 | Treppe 4 | A |  | 2000 | 2500 | - | FAS | - | FAS |  | - | 0 | - | 0 |  | 6 | RR | - | - | T90 |  |  | - | BL(L) |  | S | - | - | R | 90° | G |  | RR | ST | - | - | - | - |  | PU |  | Fassade |  | SRR | +GL | - | st | - | ABD | - | PU |  | Fassade |  | S-Griff/D | - | RR+P(aus) | - | DSZ | OTS(G) | - | - | RB+3D |  | T4 - DET 1925 + DET1934 |  |  | gem. Türliste MMK
|  | 0.605-2 |  | EG | ZNA | ZB2.0.605 | Treppe 4 | I |  | 1500 | 2750 | - | STB | - | STB |  | - | 0 | - | 0 |  | 5c | RR | - | - | T30/RS | 1.2 | 2.1 | GL | - |  | S | - | - | R | 90° | G |  | RR | ST | - | - | - | - |  | PU |  | Rohrrahmentür |  | SRR | +GL | - | st | - | ABD | - | PU |  | Rohrrahmentür |  | K/D | - | RR+P(aus) | - | DSZ | OTS(B) | - | - | RB+3D |  | REF 4.1 - DET 2123
|  | 0.607-1 |  | EG | ZNA | ZB2.0.607 | Treppe 7 | I |  | 1500 | 2750 | - | STB | - | STB |  | - | 0 | - | 0 |  | 5c | RR | - | - | T30/RS | 1.25 | 2.1 | GL | - |  | S | - | - | R | 90° | G |  | RR | ST | - | - | - | - |  | PU |  | Rohrrahmentür |  | SRR | +GL | B/G | st | - | ABD | - | PU |  | Rohrrahmentür |  | K/D | - | RR+P(aus) | - | DSZ | OTS(B)+FE | RMO | TSS | RB+3D |  | REF 4.1 - DET 2123
|  | 0.607-2 |  | EG | ZNA | ZB2.0.607 | Treppe 7 | I |  | 1500 | 2750 | - | STB | - | STB |  | - | 0 | - | 0 |  | 2A | RR | - | - | RS | 1.25 | 2.1 | GL | - |  | S | - | - | R | 90° | G |  | RR | ST | - | - | - | - |  | PU |  | Rohrrahmentür |  | SRR | +GL | B/G | st | - | ABD | - | PU |  | Rohrrahmentür |  | K/D | - | RR+P(aus) | - | BPZ+BRO | A | SM RMO | SM+MOD+TSS | RB+3D |  | REF 4.1 - DET 2123
TH-T. 1OG
|  | 1600 |  | 1OG | ICU/IST | ZB2.1.600 | Treppe 1 | I |  | 1500 | 2400 | - | STB | - | STB |  | - | 0 | - | 0 |  | 5c | RR | - | - | RS |  |  | - | - |  | S | - | - | L | 90° | G |  | RR | ST | - | - | - | - |  | PU |  | Rohrrahmentür |  | SRR | +GL | - | st | - | ABD | - | PU |  | Rohrrahmentür |  | K/D | - | RR+P(aus) | - | DSZ | OTS(B) | - | - | RB+3D |  | REF 4.3 - DET 2125
|  | 1601 |  | 1OG | ICU/IST | ZB2.1.601 | Treppe 2 | I |  | 1500 | 2400 | - | STB | - | STB |  | - | 0 | - | 0 |  | 5c | RR | - | - | RS |  |  | - | - |  | S | - | - | L | 90° | G |  | RR | ST | - | - | - | - |  | PU |  | Rohrrahmentür |  | SRR | +GL | - | st | - | ABD | - | PU |  | Rohrrahmentür |  | K/D | - | RR+P(aus) | - | DSZ | OTS(B) | - | - | RB+3D |  | REF 4.3 - DET 2125
|  | 1602 |  | 1OG | ICU/IST | ZB2.1.602 | Treppe 3 | I |  | 1500 | 2400 | - | STB | - | STB |  | - | 0 | - | 0 |  | 5c | RR | - | - | RS |  |  | - | - |  | S | - | - | R | 90° | G |  | RR | ST | - | - | - | - |  | PU |  | Rohrrahmentür |  | SRR | +GL | - | st | - | ABD | - | PU |  | Rohrrahmentür |  | K/D | - | RR+P(aus) | - | DSZ | OTS(B) | - | - | RB+3D |  | REF 4.3 - DET 2125
|  | 1603 |  | 1OG | SU | ZB2.1.603 | Treppe 6 | I |  | 1500 | 2400 | - | STB | - | STB |  | - | 0 | - | 0 |  | 5c | RR | - | - | RS |  |  | - | - |  | S | - | - | L | 90° | G |  | RR | ST | - | - | - | - |  | PU |  | Rohrrahmentür |  | SRR | +GL | - | st | - | ABD | - | PU |  | Rohrrahmentür |  | K/D | - | RR+P(aus) | - | DSZ | OTS(B) | - | - | RB+3D |  | REF 4.3 - DET 2125
|  | 1604 |  | 1OG | CPU | ZB2.1.604 | Treppe 5 | I |  | 1500 | 2400 | - | STB | - | STB |  | - | 0 | - | 0 |  | 5c | RR | - | - | RS |  |  | - | - |  | S | - | - | R | 90° | G |  | RR | ST | - | - | - | - |  | PU |  | Rohrrahmentür |  | SRR | +GL | - | st | - | ABD | - | PU |  | Rohrrahmentür |  | K/D | - | RR+P(aus) | - | DSZ | OTS(B) | - | - | RB+3D |  | REF 4.3 - DET 2125
|  | 1605 |  | 1OG | IMC | ZB2.1.605 | Treppe 4 | I |  | 1500 | 2400 | - | STB | - | STB |  | - | 0 | - | 0 |  | 5c | RR | - | - | RS |  |  | - | - |  | S | - | - | R | 90° | G |  | RR | ST | - | - | - | - |  | PU |  | Rohrrahmentür |  | SRR | +GL | - | st | - | ABD | - | PU |  | Rohrrahmentür |  | K/D | - | RR+P(aus) | - | DSZ | OTS(B) | - | - | RB+3D |  | REF 4.3 - DET 2125
|  | 1.607-1 |  | 1OG | IMC | ZB2.1.607 | Treppe 7 | I |  | 2465 | 2400 | - | STB | - | STB |  | - | 0 | - | 0 |  | 5b | RR | - | - | T30/RS | 1.34 | 2.1 | - | - |  | S | - | - | R(L)+AST | 90° | G |  | RR | ST | - | - | - | - |  | PU |  | Rohrrahmentür |  | SRR | +GL | B/G | st | - | ABD | - | PU |  | Rohrrahmentür |  | K/D | FTR | RR+P(aus) ¦ FTS | - | DSZ | OTS(B)+FE | TSS RMO | - | RB+3D |  | REF 1.4 - DET 2115 |  |  | Vorrichtung f. Automatik (Profil und Kabel)
|  | 1.607-2 |  | 1OG | IMC | ZB2.1.607 | Treppe 7 | I |  | 2465 | 2400 | - | STB | - | STB |  | - | 0 | - | 0 |  | 5b | RR | - | - | T30/RS | 1.34 | 2.1 | - | - |  | S | - | - | L(R)+AST | 90° | G |  | RR | ST | - | - | - | - |  | PU |  | Rohrrahmentür |  | SRR | +GL | B/G | st | - | ABD | - | PU |  | Rohrrahmentür |  | K/D | FTR | RR+P(aus) ¦ FTS | - | DSZ | OTS(B)+FE | TSS RMO | - | RB+3D |  | REF 1.4 - DET 2115 |  |  | Vorrichtung f. Automatik (Profil und Kabel)
TH-T. 2OG
|  | 2600 |  | 2OG | KD | ZB2.2.600 | Treppe 1 | I |  | 1500 | 2400 | - | STB | - | STB |  | - | 0 | - | 0 |  | 14 | RR | - | - | RS |  |  | - | - |  | S | - | - | L | 90° | G |  | RR | ST | - | - | - | - |  | PU |  | Rohrrahmentür |  | SRR | +GL | - | st | - | ABD | - | PU |  | Rohrrahmentür |  | K/D | - | RR+ET | - | - | OTS(B) | SM | SM+FT | RB+3D |  | REF 4.3 - DET 2125
|  | 2601 |  | 2OG | PP 1 | ZB2.2.601 | Treppe 2 | I |  | 1500 | 2400 | - | STB | - | STB |  | - | 0 | - | 0 |  | 14 | RR | - | - | RS |  |  | - | - |  | S | - | - | L | 90° | G |  | RR | ST | - | - | - | - |  | PU |  | Rohrrahmentür |  | SRR | +GL | - | st | - | ABD | - | PU |  | Rohrrahmentür |  | K/D | - | RR+ET | - | - | OTS(B) | SM | SM+FT | RB+3D |  | REF 4.3 - DET 2125
|  | 2602 |  | 2OG | PP 1 | ZB2.2.602 | Treppe 3 | I |  | 1500 | 2400 | - | STB | - | STB |  | - | 0 | - | 0 |  | 14 | RR | - | - | RS |  |  | - | - |  | S | - | - | R | 90° | G |  | RR | ST | - | - | - | - |  | PU |  | Rohrrahmentür |  | SRR | +GL | - | st | - | ABD | - | PU |  | Rohrrahmentür |  | K/D | - | RR+ET | - | - | OTS(B) | SM | SM+FT | RB+3D |  | REF 4.3 - DET 2125
|  | 2603 |  | 2OG | PP 2 | ZB2.2.603 | Treppe 6 | I |  | 1500 | 2400 | - | STB | - | STB |  | - | 0 | - | 0 |  | 14 | RR | - | - | RS |  |  | - | - |  | S | - | - | L | 90° | G |  | RR | ST | - | - | - | - |  | PU |  | Rohrrahmentür |  | SRR | +GL | - | st | - | ABD | - | PU |  | Rohrrahmentür |  | K/D | - | RR+ET | - | - | OTS(B) | SM | SM+FT | RB+3D |  | REF 4.3 - DET 2125
|  | 2604 |  | 2OG | PP 2 | ZB2.2.604 | Treppe 5 | I |  | 1500 | 2400 | - | STB | - | STB |  | - | 0 | - | 0 |  | 14 | RR | - | - | RS |  |  | - | - |  | S | - | - | R | 90° | G |  | RR | ST | - | - | - | - |  | PU |  | Rohrrahmentür |  | SRR | +GL | - | st | - | ABD | - | PU |  | Rohrrahmentür |  | K/D | - | RR+ET | - | - | OTS(B) | SM | SM+FT | RB+3D |  | REF 4.3 - DET 2125
|  | 2605 |  | 2OG | NN | ZB2.2.605 | Treppe 4 | I |  | 1500 | 2400 | - | STB | - | STB |  | - | 0 | - | 0 |  | 14 | RR | - | - | RS |  |  | - | - |  | S | - | - | R | 90° | G |  | RR | ST | - | - | - | - |  | PU |  | Rohrrahmentür |  | SRR | +GL | - | st | - | ABD | - | PU |  | Rohrrahmentür |  | K/D | - | RR+ET | - | - | OTS(B) | SM | SM+FT | RB+3D |  | REF 4.3 - DET 2125
|  | 2.607-1 |  | 2OG | Technik | ZB2.2.607 | Treppe 7 | I |  | 1260 | 2010 | - | MW-P | - | MW-P |  | - | 0 | - | 0 |  | 5c | ST | - | - | T30/RS |  |  | - | - |  | S | - | - | R | 90° | G |  | UZ/2 | ST | - | - | 15 | 30/45 |  | LA |  | Stahltür |  | ST | - | - | st | - | ABD | - | LA |  | Stahltür |  | K/D | - | RR+P(aus) | - | DSZ | OTS(B) | - | - | RB+3D |  | ?
|  | 2.607-2 |  | 2OG | Technik | ZB2.2.607 | Treppe 7 | I |  | 1260 | 2010 | - | MW-P | - | MW-P |  | - | 0 | - | 0 |  | 5c | ST | - | - | T30/RS |  |  | - | - |  | S | - | - | L | 90° | G |  | UZ/2 | ST | - | - | 15 | 30/45 |  | LA |  | Stahltür |  | ST | - | - | st | - | ABD | - | LA |  | Stahltür |  | K/D | - | RR+P(aus) | - | DSZ | OTS(B) | - | - | RB+3D |  | ?
TH-T. 3OG
|  | 3600 |  | 3OG | AP-1 | ZB2.3.600 | Treppe 1 | I |  | 1500 | 2400 | - | STB | - | STB |  | - | 0 | - | 0 |  | 5c | RR | - | - | RS |  |  | - | - |  | S | - | - | L | 90° | G |  | RR | ST | - | - | - | - |  | PU |  | Rohrrahmentür |  | SRR | +GL | - | st | - | ABD | - | PU |  | Rohrrahmentür |  | K/D | - | RR+P(aus) | - | DSZ | OTS(B) | - | - | RB+3D |  | REF 4.3 - DET 2125
|  | 3601 |  | 3OG | AP-2 | ZB2.3.601 | Treppe 2 | I |  | 1500 | 2400 | - | STB | - | STB |  | - | 0 | - | 0 |  | 5c | RR | - | - | RS |  |  | - | - |  | S | - | - | L | 90° | G |  | RR | ST | - | - | - | - |  | PU |  | Rohrrahmentür |  | SRR | +GL | - | st | - | ABD | - | PU |  | Rohrrahmentür |  | K/D | - | RR+P(aus) | - | DSZ | OTS(B) | - | - | RB+3D |  | REF 4.3 - DET 2125
|  | 3602 |  | 3OG | AP-2 | ZB2.3.602 | Treppe 3 | I |  | 1500 | 2400 | - | STB | - | STB |  | - | 0 | - | 0 |  | 5c | RR | - | - | RS |  |  | - | - |  | S | - | - | R | 90° | G |  | RR | ST | - | - | - | - |  | PU |  | Rohrrahmentür |  | SRR | +GL | - | st | - | ABD | - | PU |  | Rohrrahmentür |  | K/D | - | RR+P(aus) | - | DSZ | OTS(B) | - | - | RB+3D |  | REF 4.3 - DET 2125
|  | 3603 |  | 3OG | AP-3 | ZB2.3.603 | Treppe 6 | I |  | 1500 | 2400 | - | STB | - | STB |  | - | 0 | - | 0 |  | 5c | RR | - | - | RS |  |  | - | - |  | S | - | - | L | 90° | G |  | RR | ST | - | - | - | - |  | PU |  | Rohrrahmentür |  | SRR | +GL | - | st | - | ABD | - | PU |  | Rohrrahmentür |  | K/D | - | RR+P(aus) | - | DSZ | OTS(B) | - | - | RB+3D |  | REF 4.3 - DET 2125
|  | 3604 |  | 3OG | AP-3 | ZB2.3.604 | Treppe 5 | I |  | 1500 | 2400 | - | STB | - | STB |  | - | 0 | - | 0 |  | 5c | RR | - | - | RS |  |  | - | - |  | S | - | - | R | 90° | G |  | RR | ST | - | - | - | - |  | PU |  | Rohrrahmentür |  | SRR | +GL | - | st | - | ABD | - | PU |  | Rohrrahmentür |  | K/D | - | RR+P(aus) | - | DSZ | OTS(B) | - | - | RB+3D |  | REF 4.3 - DET 2125
|  | 3605 |  | 3OG | KP | ZB2.3.605 | Treppe 4 | I |  | 1500 | 2400 | - | STB | - | STB |  | - | 0 | - | 0 |  | 5c | RR | - | - | RS |  |  | - | - |  | S | - | - | R | 90° | G |  | RR | ST | - | - | - | - |  | PU |  | Rohrrahmentür |  | SRR | +GL | - | st | - | ABD | - | PU |  | Rohrrahmentür |  | K/D | - | RR+P(aus) | - | DSZ | OTS(B) | - | - | RB+3D |  | REF 4.3 - DET 2125
TH-T. 4OG
|  | 4600 |  | 4OG | AP-4 | ZB2.4.600 | Treppe 1 | I |  | 1500 | 2400 | - | STB | - | STB |  | - | 0 | - | 0 |  | 5c | RR | - | - | RS |  |  | - | - |  | S | - | - | L | 90° | G |  | RR | ST | - | - | - | - |  | PU |  | Rohrrahmentür |  | SRR | +GL | - | st | - | ABD | - | PU |  | Rohrrahmentür |  | K/D | - | RR+P(aus) | - | DSZ | OTS(B) | - | - | RB+3D |  | REF 4.3 - DET 2125
|  | 4601 |  | 4OG | AP-5 | ZB2.4.601 | Treppe 2 | I |  | 1500 | 2400 | - | STB | - | STB |  | - | 0 | - | 0 |  | 5c | RR | - | - | RS |  |  | - | - |  | S | - | - | L | 90° | G |  | RR | ST | - | - | - | - |  | PU |  | Rohrrahmentür |  | SRR | +GL | - | st | - | ABD | - | PU |  | Rohrrahmentür |  | K/D | - | RR+P(aus) | - | DSZ | OTS(B) | - | - | RB+3D |  | REF 4.3 - DET 2125
|  | 4602 |  | 4OG | AP-6 | ZB2.4.602 | Treppe 3 | I |  | 1500 | 2400 | - | STB | - | STB |  | - | 0 | - | 0 |  | 5c | RR | - | - | RS |  |  | - | - |  | S | - | - | R | 90° | G |  | RR | ST | - | - | - | - |  | PU |  | Rohrrahmentür |  | SRR | +GL | - | st | - | ABD | - | PU |  | Rohrrahmentür |  | K/D | - | RR+P(aus) | - | DSZ | OTS(B) | - | - | RB+3D |  | REF 4.3 - DET 2125
|  | 4603 |  | 4OG | AP-7 | ZB2.4.603 | Treppe 6 | I |  | 1500 | 2400 | - | STB | - | STB |  | - | 0 | - | 0 |  | 5c | RR | - | - | RS |  |  | - | - |  | S | - | - | L | 90° | G |  | RR | ST | - | - | - | - |  | PU |  | Rohrrahmentür |  | SRR | +GL | - | st | - | ABD | - | PU |  | Rohrrahmentür |  | K/D | - | RR+P(aus) | - | DSZ | OTS(B) | - | - | RB+3D |  | REF 4.3 - DET 2125
|  | 4604 |  | 4OG | AP-8 | ZB2.4.604 | Treppe 5 | I |  | 1500 | 2400 | - | STB | - | STB |  | - | 0 | - | 0 |  | 5c | RR | - | - | RS |  |  | - | - |  | S | - | - | R | 90° | G |  | RR | ST | - | - | - | - |  | PU |  | Rohrrahmentür |  | SRR | +GL | - | st | - | ABD | - | PU |  | Rohrrahmentür |  | K/D | - | RR+P(aus) | - | DSZ | OTS(B) | - | - | RB+3D |  | REF 4.3 - DET 2125
|  | 4605 |  | 4OG | AP-9 | ZB2.4.605 | Treppe 4 | I |  | 1500 | 2400 | - | STB | - | STB |  | - | 0 | - | 0 |  | 5c | RR | - | - | RS |  |  | - | - |  | S | - | - | R | 90° | G |  | RR | ST | - | - | - | - |  | PU |  | Rohrrahmentür |  | SRR | +GL | - | st | - | ABD | - | PU |  | Rohrrahmentür |  | K/D | - | RR+P(aus) | - | DSZ | OTS(B) | - | - | RB+3D |  | REF 4.3 - DET 2125
TH-T. 5OG
|  | 5.601-1 |  | 5OG |  | ZB2.5.601 | Treppe 2 | A |  | 1260 | 2010 | - | STB | - | STB |  | - | 0 | - | 0 |  | 5c | ST | - | - | - |  |  | - | - |  | S | - | - | L |  | G |  | BZ | ST | - | - | - | - |  | LA |  |  |  | ST | +SF | - | 1 DF | - | ALD | - | LA |  |  |  | K/D | - | ES+P(aus) | - | DSZ | OTS(B) | - | - | RB+3D |  | -
|  | 5.601-2 |  | 5OG |  | ZB2.5.601 | Treppe 2 | A |  | 1260 | 2010 | - | STB | - | STB |  | - | 0 | - | 0 |  | 5c | ST | - | - | - |  |  | - | - |  | S | - | - | R |  | G |  | BZ | ST | - | - | - | - |  | LA |  |  |  | ST | +SF | - | 1 DF | - | ALD | - | LA |  |  |  | K/D | - | ES+P(aus) | - | DSZ | OTS(B) | - | - | RB+3D |  | -
|  | 5.604-1 |  | 5OG |  | ZB2.5.604 | Treppe 5 | A |  | 1260 | 2010 | - | STB | - | STB |  | - | 0 | - | 0 |  | 5c | ST | - | - | - |  |  | - | - |  | S | - | - | R |  | G |  | BZ | ST | - | - | - | - |  | LA |  |  |  | ST | +SF | - | 1 DF | - | ALD | - | LA |  |  |  | K/D | - | ES+P(aus) | - | DSZ | OTS(B) | - | - | RB+3D |  | -
|  | 5.604-2 |  | 5OG |  | ZB2.5.604 | Treppe 5 | A |  | 1260 | 2010 | - | STB | - | STB |  | - | 0 | - | 0 |  | 5c | ST | - | - | - |  |  | - | - |  | S | - | - | L |  | G |  | BZ | ST | - | - | - | - |  | LA |  |  |  | ST | +SF | - | 1 DF | - | ALD | - | LA |  |  |  | K/D | - | ES+P(aus) | - | DSZ | OTS(B) | - | - | RB+3D |  | -
|  | 5608 |  | 5OG |  | ZB2.5.608 | Treppe Heli | I |  | 1260 | 2130 | - | MW-P | 175 | STB |  | - | 0 | - | 0 |  | 5c | ST | - | - | T30 |  |  | - | - |  | S | - | - | R |  | G |  | UZ/2 | ST | 175 | - | 15 | 30/45 |  | LA |  |  |  | ST | - | - | st | - | ABD | - | LA |  |  |  | D/D | - | ES+P(aus) | - | DSZ | OTS(B) | - | - | RB+3D |  | -
TECHNIKT. 2UG
|  | U2.801 |  | 2UG |  | ZB2.U2.801 | Hebeanlage | I |  | 1010 | 2010 | - | MW-KS | - | STB |  | IPZ | 10 | - | 0 |  | ? | ST | - | - | T90 |  |  | - | - |  | S | - | - | L |  | G |  | UZ/2 | ST | - | - | 15 | 30/45 |  | LA |  |  |  | ST | - | - | st | - | ABD | - | LA |  |  |  | D/D | - | ES | - | DSZ-R | OTS(B) | - | - | RB+3D |  | -
TECHNIKT. 1UG
|  | U1.800 |  | 1UG | PU | ZB2.U1.800 | SV | I |  | 1510 | 2130 | - | MW-P | 175 | MW-P |  | IPZ | 10 | - | 0 |  | 5 | ST | - | - | T90 |  |  | - | - |  | S | - | - | R(L) |  | G |  | UZ/2 | ST | 185 | - | 15 | 30/45 |  | LA |  | Stahltür |  | ST | - | - | st | - | ABD | - | LA |  | Stahltür |  | K/D | - | ES | - | DSZ-F | OTS(G) | - | - | RB+3D |  | -
|  | U1.801 |  | 1UG | PU | ZB2.U1.801 | AV | I |  | 1510 | 2130 | - | MW-P | 175 | MW-P |  | IPZ | 10 | - | 0 |  | 5 | ST | - | - | T30 |  |  | - | - |  | S | - | - | R(L) |  | G |  | UZ/2 | ST | 185 | - | 15 | 30/45 |  | LA |  | Stahltür |  | ST | - | - | st | - | ABD | - | LA |  | Stahltür |  | K/D | - | ES | - | DSZ-F | OTS(G) | - | - | RB+3D |  | -
|  | U1.802 |  | 1UG | PU | ZB2.U1.802 | SV | I |  | 1510 | 2130 | - | MW-P | 175 | MW-P |  | IPZ | 10 | - | 0 |  | 5 | ST | - | - | T90 |  |  | - | - |  | S | - | - | R(L) |  | G |  | UZ/2 | ST | 185 | - | 15 | 30/45 |  | LA |  | Stahltür |  | ST | - | - | st | - | ABD | - | LA |  | Stahltür |  | K/D | - | ES | - | DSZ-F | OTS(G) | - | - | RB+3D |  | -
|  | U1.803 |  | 1UG | PU | ZB2.U1.803 | AV | I |  | 1510 | 2130 | - | MW-P | 175 | MW-P |  | IPZ | 10 | - | 0 |  | 5 | ST | - | - | T30 |  |  | - | - |  | S | - | - | R(L) |  | G |  | UZ/2 | ST | 185 | - | 15 | 30/45 |  | LA |  | Stahltür |  | ST | - | - | st | - | ABD | - | LA |  | Stahltür |  | K/D | - | ES | - | DSZ-F | OTS(G) | - | - | RB+3D |  | -
|  | U1.804 |  | 1UG | Technik | ZB2.U1.804 | Zugang Kollektor | I |  | 1260 | 2130 | - | MW-KS | 240 | STB |  | IPZ | 10 | - | 0 |  | 5 | ST | - | - | T90/RS |  |  | - | - |  | S | - | - | R |  | G |  | UZ/2 | ST | 250 | - | 15 | 30/45 |  | LA |  | Stahltür |  | ST | - | - | st | - | ABD | - | LA |  | Stahltür |  | K/D | - | ES | - | DSZ-F | OTS(G) | - | - | RB+3D |  | -
|  | U1.805 |  | 1UG | KD | ZB2.U1.805 | AV | I |  | 1010 | 2130 | - | MW-P | 175 | MW-P |  | IPZ | 10 | - | 0 |  | 5 | ST | - | - | T30 |  |  | - | - |  | S | - | - | L |  | G |  | UZ/2 | ST | 185 | - | 15 | 30/45 |  | LA |  | Stahltür |  | ST | - | - | st | - | ABD | - | LA |  | Stahltür |  | K/D | - | ES | - | DSZ-F | OTS(G) | - | - | RB+3D |  | -
|  | U1.806 |  | 1UG | KD | ZB2.U1.806 | SV | I |  | 1010 | 2130 | - | MW-P | 175 | MW-P |  | IPZ | 10 | - | 0 |  | 5 | ST | - | - | T90 |  |  | - | - |  | S | - | - | L |  | G |  | UZ/2 | ST | 185 | - | 15 | 30/45 |  | LA |  | Stahltür |  | ST | - | - | st | - | ABD | - | LA |  | Stahltür |  | K/D | - | ES | - | DSZ-F | OTS(G) | - | - | RB+3D |  | -
|  | U1.807 |  | 1UG | KD | ZB2.U1.807 | BMA | I |  | 1010 | 2130 | - | MW-P | 175 | MW-P |  | IPZ | 10 | - | 0 |  | 5 | ST | - | - | T30 |  |  | - | - |  | S | - | - | R |  | G |  | UZ/2 | ST | 185 | - | 15 | 30/45 |  | LA |  | Stahltür |  | ST | - | - | st | - | ABD | - | LA |  | Stahltür |  | K/D | - | ES | - | DSZ-F | OTS(G) | - | - | RB+3D |  | -
|  | U1.808 |  | 1UG |  | ZB2.U1.808 | DV-IT | I |  | 1260 | 2130 | - | STB | 250 | STB |  | IPZ | 10 | - | 0 |  | 5 | ST | - | - | T30 |  |  | - | - |  | S | - | - | R |  | G |  | UZ/2 | ST | 260 | - | 15 | 30/45 |  | LA |  | Stahltür |  | ST | - | - | st | - | ABD | - | LA |  | Stahltür |  | K/D | - | ES | - | DSZ-F | OTS(G) | - | - | RB+3D |  | -
|  | U1.809 |  | 1UG |  | ZB2.U1.809 | GHV-SV1 | I |  | 1010 | 2130 | - | STB | 250 | STB |  | IPZ | 10 | - | 0 |  | 5 | ST | - | - | T90 |  |  | - | - |  | S | - | - | R |  | G |  | UZ/2 | ST | 260 | - | 15 | 30/45 |  | LA |  | Stahltür |  | ST | - | - | st | - | ABD | - | LA |  | Stahltür |  | K/D | - | ES | - | DSZ-F | OTS(G) | - | - | RB+3D |  | -
|  | U1.810 |  | 1UG |  | ZB2.U1.810 | GHV-AV1 | I |  | 1010 | 2130 | - | STB | 250 | STB |  | IPZ | 10 | - | 0 |  | 5 | ST | - | - | T30 |  |  | - | - |  | S | - | - | R |  | G |  | UZ/2 | ST | 260 | - | 15 | 30/45 |  | LA |  | Stahltür |  | ST | - | - | st | - | ABD | - | LA |  | Stahltür |  | K/D | - | ES | - | DSZ-F | OTS(G) | - | - | RB+3D |  | -
|  | U1.812-1 |  | 1UG |  | ZB2.U1.812 | Lüftung | I |  | 1260 | 2130 | - | MW-P | 175 | STB |  | IPZ | 10 | - | 0 |  | 5 | ST | ? | - | T90/RS |  |  | - | - |  | S | - | - | L |  | G |  | UZ/2 | ST | 185 | - | 15 | 30/45 |  | LA |  | Stahltür |  | ST | - | - | st | - | ABD | - | LA |  | Stahltür |  | K/D | - | ES | - | DSZ-F | OTS(G) | - | - | RB+3D |  | -
|  | U1.812-2 |  | 1UG |  | ZB2.U1.812 | Lüftung | I |  | 1260 | 2130 | - | MW-P | 175 | STB |  | IPZ | 10 | - | 0 |  | 5 | ST | ? | - | T90/RS |  |  | - | - |  | S | - | - | L |  | G |  | UZ/2 | ST | 185 | - | 15 | 30/45 |  | LA |  | Stahltür |  | ST | - | - | st | - | ABD | - | LA |  | Stahltür |  | K/D | - | ES | - | DSZ-F | OTS(G) | - | - | RB+3D |  | -
|  | U1.813 |  | 1UG |  | ZB2.U1.813 | FMT-GA | I |  | 1010 | 2130 | - | STB | 250 | STB |  | IPZ | 10 | - | 0 |  | 5 | ST | - | - | T30 |  |  | - | - |  | S | - | - | L |  | G |  | UZ/2 | ST | 260 | - | 15 | 30/45 |  | LA |  | Stahltür |  | ST | - | - | st | - | ABD | - | LA |  | Stahltür |  | K/D | - | ES | - | DSZ-F | OTS(G) | - | - | RB+3D |  | -
|  | U1.814 |  | 1UG |  | ZB2.U1.814 | DV-IT | I |  | 1260 | 2130 | - | MW-P | 175 | STB |  | IPZ | 10 | - | 0 |  | 5 | ST | - | - | T90 |  |  | - | - |  | S | - | - | R |  | G |  | UZ/2 | ST | 185 | - | 15 | 30/45 |  | LA |  | Stahltür |  | ST | - | - | st | - | ABD | - | LA |  | Stahltür |  | K/D | - | ES | - | DSZ-F | OTS(G) | - | - | RB+3D |  | -
|  | U1.815 |  | 1UG |  | ZB2.U1.815 | SV-Steiger | I |  | 1010 | 2130 | - | STB | 250 | STB |  | IPZ | 10 | - | 0 |  | 5 | ST | - | - | T90 |  |  | - | - |  | S | - | - | R |  | G |  | UZ/2 | ST | 260 | - | 15 | 30/45 |  | LA |  | Stahltür |  | ST | - | - | st | - | ABD | - | LA |  | Stahltür |  | K/D | - | ES | - | DSZ-F | OTS(G) | - | - | RB+3D |  | -
|  | U1.816 |  | 1UG |  | ZB2.U1.816 | AV-Steiger | I |  | 1010 | 2130 | - | STB | 250 | STB |  | IPZ | 10 | - | 0 |  | 5 | ST | - | - | T30 |  |  | - | - |  | S | - | - | L |  | G |  | UZ/2 | ST | 260 | - | 15 | 30/45 |  | LA |  | Stahltür |  | ST | - | - | st | - | ABD | - | LA |  | Stahltür |  | K/D | - | ES | - | DSZ-F | OTS(G) | - | - | RB+3D |  | -
|  | U1.817 |  | 1UG |  | ZB2.U1.817 | DV-IT-HV | I |  | 1260 | 2130 | - | MW-P | 175 | STB |  | IPZ | 10 | - | 0 |  | 5 | ST | - | - | T30 |  |  | - | - |  | S | - | - | R |  | G |  | UZ/2 | ST | 185 | - | 15 | 30/45 |  | LA |  | Stahltür |  | ST | - | - | st | - | ABD | - | LA |  | Stahltür |  | K/D | - | ES | - | DSZ-F | OTS(G) | - | - | RB+3D |  | -
|  | U1.818 |  | 1UG |  | ZB2.U1.818 | SV | I |  | 1010 | 2130 | - | MW-P | 175 | STB |  | IPZ | 10 | - | 0 |  | 5 | ST | - | - | T90 |  |  | - | - |  | S | - | - | L |  | G |  | UZ/2 | ST | 185 | - | 15 | 30/45 |  | LA |  | Stahltür |  | ST | - | - | st | - | ABD | - | LA |  | Stahltür |  | K/D | - | ES | - | DSZ-F | OTS(G) | - | - | RB+3D |  | -
|  | U1.819 |  | 1UG |  | ZB2.U1.819 | AV | I |  | 1010 | 2130 | - | MW-P | 175 | STB |  | IPZ | 10 | - | 0 |  | 5 | ST | - | - | T30 |  |  | - | - |  | S | - | - | L |  | G |  | UZ/2 | ST | 185 | - | 15 | 30/45 |  | LA |  | Stahltür |  | ST | - | - | st | - | ABD | - | LA |  | Stahltür |  | K/D | - | ES | - | DSZ-F | OTS(G) | - | - | RB+3D |  | -
|  | U1.820 |  | 1UG |  | ZB2.U1.820 | Heizung | I |  | 1260 | 2130 | - | MW-P | 175 | STB |  | IPZ | 10 | - | 0 |  | 5 | ST | - | - | T30 |  |  | - | - |  | S | - | - | R |  | G |  | UZ/2 | ST | 185 | - | 15 | 30/45 |  | LA |  | Stahltür |  | ST | - | - | st | - | ABD | - | LA |  | Stahltür |  | K/D | - | ES | - | DSZ-F | OTS(G) | - | - | RB+3D |  | -
|  | U1.823 |  | 1UG |  | ZB2.U1.823 | SV | I |  | 1010 | 2130 | - | MW-P | 175 | STB |  | IPZ | 10 | - | 0 |  | 5 | ST | - | - | T90 |  |  | - | - |  | S | - | - | L |  | G |  | UZ/2 | ST | 185 | - | 15 | 30/45 |  | LA |  | Stahltür |  | ST | - | - | st | - | ABD | - | LA |  | Stahltür |  | K/D | - | ES | - | DSZ-F | OTS(G) | - | - | RB+3D |  | -
|  | U1.824 |  | 1UG |  | ZB2.U1.824 | AV | I |  | 1010 | 2130 | - | MW-P | 175 | STB |  | IPZ | 10 | - | 0 |  | 5 | ST | - | - | T30 |  |  | - | - |  | S | - | - | L |  | G |  | UZ/2 | ST | 185 | - | 15 | 30/45 |  | LA |  | Stahltür |  | ST | - | - | st | - | ABD | - | LA |  | Stahltür |  | K/D | - | ES | - | DSZ-F | OTS(G) | - | - | RB+3D |  | -
|  | U1.825 |  | 1UG |  | ZB2.U1.825 | Kälte | I |  | 1260 | 2130 | - | MW-P | 175 | STB |  | IPZ | 10 | - | 0 |  | 5 | ST | - | - | T90 |  |  | - | - |  | S | - | - | L |  | G |  | UZ/2 | ST | 185 | - | 15 | 30/45 |  | LA |  | Stahltür |  | ST | - | - | st | - | ABD | - | LA |  | Stahltür |  | K/D | - | ES | - | DSZ-F | OTS(G) | - | - | RB+3D |  | -
|  | U1.826 |  | 1UG |  | ZB2.U1.826 | Sanitär 1 | I |  | 1260 | 2130 | - | MW-P | 175 | STB |  | IPZ | 10 | - | 0 |  | 5 | ST | - | - | - |  |  | - | - |  | S | - | - | R |  | G |  | UZ/2 | ST | 185 | - | 15 | 30/45 |  | LA |  | Stahltür |  | ST | - | - | st | - | - | - | LA |  | Stahltür |  | K/D | - | ES | - | DSZ-F | OTS(G) | - | - | RB+3D |  | -
|  | U1.827 |  | 1UG |  | ZB2.U1.827 | Sanitär 2 | I |  | 1260 | 2130 | - | MW-KS | 175 | STB |  | IPZ | 10 | - | 0 |  | 5 | ST | - | - | - |  |  | - | - |  | S | - | - | L |  | G |  | UZ/2 | ST | 185 | - | 15 | 30/45 |  | LA |  | Stahltür |  | ST | - | - | st | - | - | - | LA |  | Stahltür |  | K/D | - | ES | - | DSZ-F | OTS(G) | - | - | RB+3D |  | -
|  | U1.828 |  | 1UG |  | ZB2.U1.828 | Technik FTS | I |  | 1010 | 2130 | - | MW-KS | 175 | STB |  | IPZ | 10 | - | 0 |  | ? | ST | - | - | - |  |  | - | - |  | S | - | - | L |  | G |  | UZ/2 | ST | 185 | - | 15 | 30/45 |  | LA |  | Stahltür |  | ST | - | - | st | - | - | - | LA |  | Stahltür |  | D/D | - | ES | - | DSZ-R | - | - | - | RB+3D |  | -
|  | U1.829 |  | 1UG |  | ZB2.U1.829 | CT Technik | I |  | 1260 | 2130 | - | MW-KS | 175 | STB |  | IPZ | 10 | - | 0 |  | 5 | ST | - | - | T30 |  |  | - | - |  | S | - | - | R |  | G |  | UZ/2 | ST | 185 | - | 15 | 30/45 |  | LA |  | Stahltür |  | ST | - | - | st | - | ABD | - | LA |  | Stahltür |  | K/D | - | ES | - | DSZ-F | OTS(G) | - | - | RB+3D |  | -
|  | U1.830 |  | 1UG | TK II | ZB2.U1.830 | Serviceraum | A |  | 2010 | 2260 | - | FAS | - | FAS |  | - | 0 | - | 0 |  | ? | ST | - | - | - |  |  | - | - |  | S | - | - | R(L) |  | G |  | BZ | ST | - | - | - | - |  | LA |  | Stahltür |  | ST | - | - | 1 DF | - | ALD | - | LA |  | Stahltür |  | K/D | -/DH | ES+TS | - | DSZ-R | OTS(G)+FM | - | - | RB+3D |  | ?
|  | U1.831 |  | 1UG |  | ZB2.U1.831 | FMT-GA | I |  | 1010 | 2130 | - | STB | 250 | STB |  | - | 0 | - | 0 |  | 5 | ST | - | - | T30 |  |  | - | - |  | S | - | - | L |  | G |  | UZ/2 | ST | 250 | - | 15 | 30/45 |  | LA |  | Stahltür |  | ST | - | - | st | - | ABD | - | LA |  | Stahltür |  | K/D | - | ES | - | DSZ-F | OTS(G) | - | - | RB+3D |  | -
|  | U1.832 |  | 1UG |  | ZB2.U1.832 | Aufzug Maschine | I |  | 1010 | 2130 | - | STB | 250 | STB |  | IPZ | 10 | - | 0 |  | 5 | ST | - | - | T30 |  |  | - | - |  | S | - | - | L |  | G |  | UZ/2 | ST | 260 | - | 15 | 30/45 |  | LA |  | Stahltür |  | ST | - | - | st | - | ABD | - | LA |  | Stahltür |  | K/D | - | ES | - | DSZ-F | OTS(G) | - | - | RB+3D |  | -
|  | U1.833 |  | 1UG | TK II | ZB2.U1.833 | Zugang Kollektor | I |  | 1260 | 2130 | - | MW-KS | 175 | STB |  | - | 0 | - | 0 |  | 5 | ST | - | - | T90/RS |  |  | - | - |  | S | - | - | L |  | G |  | UZ/2 | ST | 175 | - | 15 | 30/45 |  | LA |  | Stahltür |  | ST | - | - | st | - | ABD | - | LA |  | Stahltür |  | K/D | - | ES | - | DSZ-F | OTS(G) | - | - | RB+3D |  | -
|  | U1.834 |  | 1UG | TK II | ZB2.U1.834 | AV | I |  | 1010 | 2130 | - | STB | 250 | STB |  | - | 0 | - | 0 |  | 5 | ST | - | - | T30 |  |  | - | - |  | S | - | - | R |  | G |  | UZ/2 | ST | 250 | - | 15 | 30/45 |  | LA |  | Stahltür |  | ST | - | - | st | - | ABD | - | LA |  | Stahltür |  | K/D | - | ES | - | DSZ-F | OTS(G) | - | - | RB+3D |  | -
|  | U1.835 |  | 1UG | TK II | ZB2.U1.835 | SV | I |  | 1010 | 2130 | - | MW-P | 175 | STB |  | - | 0 | - | 0 |  | 5 | ST | - | - | T90 |  |  | - | - |  | S | - | - | R |  | G |  | UZ/2 | ST | 175 | - | 15 | 30/45 |  | LA |  | Stahltür |  | ST | - | - | st | - | ABD | - | LA |  | Stahltür |  | K/D | - | ES | - | DSZ-F | OTS(G) | - | - | RB+3D |  | -
|  | U1.836 |  | 1UG | TK II | ZB2.U1.836 | BOS | I |  | 1010 | 2130 | - | STB | 250 | STB |  | IPZ | 10 | - | 0 |  | 5 | ST | - | - | T30 |  |  | - | - |  | S | - | - | R |  | G |  | UZ/2 | ST | 260 | - | 15 | 30/45 |  | LA |  | Stahltür |  | ST | - | - | st | - | ABD | - | LA |  | Stahltür |  | K/D | - | ES | - | DSZ-F | OTS(G) | - | - | RB+3D |  | -
|  | U1.837 |  | 1UG | TK II | ZB2.U1.837 | DV-IT | I |  | 1260 | 2130 | - | MW-P | 175 | STB |  | - | 0 | - | 0 |  | 5 | ST | - | - | T30 |  |  | - | - |  | S | - | - | R |  | G |  | UZ/2 | ST | 175 | - | 15 | 30/45 |  | LA |  | Stahltür |  | ST | - | - | st | - | ABD | - | LA |  | Stahltür |  | K/D | - | ES | - | DSZ-F | OTS(G) | - | - | RB+3D |  | -
|  | U1.838 |  | 1UG | TK II | ZB2.U1.838 | DV-IT-HV | I |  | 1260 | 2130 | - | MW-P | 175 | STB |  | - | 0 | - | 0 |  | 5 | ST | - | - | T30 |  |  | - | - |  | S | - | - | R |  | G |  | UZ/2 | ST | 175 | - | 15 | 30/45 |  | LA |  | Stahltür |  | ST | - | - | st | - | ABD | - | LA |  | Stahltür |  | K/D | - | ES | - | DSZ-F | OTS(G) | - | - | RB+3D |  | -
|  | U1.839 |  | 1UG | TK II | ZB2.U1.839 | NSHV-AV | I |  | 1260 | 2130 | 60 | MW-P | 175 | STB |  | - | 0 | - | 0 |  | 5 | ST | - | - | T30 |  |  | - | - |  | S | - | - | L |  | G |  | UZ/2 | ST | 175 | - | 15 | 30/45 |  | LA |  | Stahltür |  | ST | - | - | st | - | ABD | - | LA |  | Stahltür |  | K/D | - | ES | - | DSZ-F | OTS(G) | - | - | RB+3D |  | -
|  | U1.840 |  | 1UG | TK II | ZB2.U1.840 | NSHV-SV2 | I |  | 1260 | 2130 | 60 | MW-P | 175 | STB |  | - | 0 | - | 0 |  | 5 | ST | - | - | T90 |  |  | - | - |  | S | - | - | L |  | G |  | UZ/2 | ST | 175 | - | 15 | 30/45 |  | LA |  | Stahltür |  | ST | - | - | st | - | ABD | - | LA |  | Stahltür |  | K/D | - | ES | - | DSZ-F | OTS(G) | - | - | RB+3D |  | -
|  | U1.841 |  | 1UG | TK II | ZB2.U1.841 | NSHV-SV1 | I |  | 1260 | 2130 | 60 | MW-P | 175 | STB |  | - | 0 | - | 0 |  | 5 | ST | - | - | T90 |  |  | - | - |  | S | - | - | R |  | G |  | UZ/2 | ST | 175 | - | 15 | 30/45 |  | LA |  | Stahltür |  | ST | - | - | st | - | ABD | - | LA |  | Stahltür |  | K/D | - | ES | - | DSZ-F | OTS(G) | - | - | RB+3D |  | -
|  | U1.842 |  | 1UG | TK II | ZB2.U1.842 | Trafo | I |  | 1635 | 2130 | - | STB | 250 | STB |  | IPZ | 10 | - | 0 |  | - | ST | - | - | - |  |  | - | - |  | S | - | - | R |  | G |  | UZ/2 | ST | 260 | - | 15 | 30/45 |  | LA |  | Stahltür |  | ST | +LG | - | st | - | ALD | TFM | LA |  | Stahltür |  | K/D | - | ES+P(aus) | - | DSZ-R | - | - | - | RB+3D |  | ?
|  | U1.843 |  | 1UG | TK II | ZB2.U1.843 | Trafo | I |  | 1635 | 2130 | - | STB | 250 | STB |  | IPZ | 10 | - | 0 |  | - | ST | - | - | - |  |  | - | - |  | S | - | - | R |  | G |  | UZ/2 | ST | 260 | - | 15 | 30/45 |  | LA |  | Stahltür |  | ST | +LG | - | st | - | ALD | TFM | LA |  | Stahltür |  | K/D | - | ES+P(aus) | - | DSZ-R | - | - | - | RB+3D |  | ?
|  | U1.844 |  | 1UG | TK II | ZB2.U1.844 | Trafo | I |  | 1635 | 2130 | - | STB | 250 | STB |  | IPZ | 10 | - | 0 |  | - | ST | - | - | - |  |  | - | - |  | S | - | - | R |  | G |  | UZ/2 | ST | 260 | - | 15 | 30/45 |  | LA |  | Stahltür |  | ST | +LG | - | st | - | ALD | TFM | LA |  | Stahltür |  | K/D | - | ES+P(aus) | - | DSZ-R | - | - | - | RB+3D |  | ?
|  | U1.845 |  | 1UG | TK II | ZB2.U1.845 | Trafo | I |  | 1635 | 2130 | - | STB | 250 | STB |  | IPZ | 10 | - | 0 |  | - | ST | - | - | - |  |  | - | - |  | S | - | - | R |  | G |  | UZ/2 | ST | 260 | - | 15 | 30/45 |  | LA |  | Stahltür |  | ST | +LG | - | st | - | ALD | TFM | LA |  | Stahltür |  | K/D | - | ES+P(aus) | - | DSZ-R | - | - | - | RB+3D |  | ?
|  | U1.846 |  | 1UG | TK II | ZB2.U1.846 | Trafo | I |  | 1635 | 2130 | - | STB | 250 | STB |  | IPZ | 10 | - | 0 |  | - | ST | - | - | - |  |  | - | - |  | S | - | - | R |  | G |  | UZ/2 | ST | 260 | - | 15 | 30/45 |  | LA |  | Stahltür |  | ST | +LG | - | st | - | ALD | TFM | LA |  | Stahltür |  | K/D | - | ES+P(aus) | - | DSZ-R | - | - | - | RB+3D |  | ?
|  | U1.847 |  | 1UG | TK II | ZB2.U1.847 | Mittelspannung | I |  | 1260 | 2130 | - | STB | 250 | STB |  | - | 0 | - | 0 |  | 5 | ST | - | - | T90 |  |  | - | - |  | S | - | - | L |  | G |  | UZ/2 | ST | 250 | - | 15 | 30/45 |  | LA |  | Stahltür |  | ST | - | - | st | - | ABD | - | LA |  | Stahltür |  | K/D | - | ES | - | DSZ-F | OTS(G) | - | - | RB+3D |  | -
|  | U1.848-1 |  | 1UG | TK II | ZB2.U1.848 | Diesel-USV | I |  | 2500 | 2260 | 100 | MW-KS | 175 | STB |  | - | 0 | - | 0 |  | 5 | ST | - | - | T90 |  |  | - | - |  | S | - | - | R(L) |  | G |  | UZ/2 | ST | 175 | - | 15 | 30/45 |  | LA |  | Stahltür |  | ST | - | - | st | - | ABD | - | LA |  | Stahltür |  | K/D | - | ES | - | DSZ-F | OTS(G) | - | - | RB+3D |  | -
|  | U1.848-2 |  | 1UG | TK II | ZB2.U1.848 | Diesel-USV | I |  | 760 | 1260 | 100 | STB | - | STB |  | - | 0 | - | 0 |  | - | ST | - | - | - |  |  | - | - |  | S | - | - | R |  | G |  | BZ | ST | - | - | - | - |  | LA |  | Stahltür |  | ST | - | - | st | - | - | - | LA |  | Stahltür |  | D/D | - | ES | - | DSZ | - | - | - | RB+3D |  | ?
|  | U1.849 |  | 1UG | TK II | ZB2.U1.849 | Diesel-USV | I |  | 2500 | 2260 | 100 | MW-KS | 175 | STB |  | - | 0 | - | 0 |  | 5 | ST | - | - | T90 |  |  | - | - |  | S | - | - | R(L) |  | G |  | UZ/2 | ST | 175 | - | 15 | 30/45 |  | LA |  | Stahltür |  | ST | - | - | st | - | ABD | - | LA |  | Stahltür |  | K/D | - | ES | - | DSZ-F | OTS(G) | - | - | RB+3D |  | -
|  | U1.850 |  | 1UG | TK II | ZB2.U1.850 | Vorratstank NEA | I |  | 1260 | 2130 | 100 | MW-P | 175 | STB |  | - | 0 | - | 0 |  | 5 | ST | - | - | T90 |  |  | - | - |  | S | - | - | R |  | G |  | UZ/2 | ST | 175 | - | 15 | 30/45 |  | LA |  | Stahltür |  | ST | - | - | st | - | ABD | - | LA |  | Stahltür |  | K/D | - | ES | - | DSZ-F | OTS(G) | - | - | RB+3D |  | -
|  | U1.851 |  | 1UG | TK II | ZB2.U1.851 | Vorratstank NEA | I |  | 1260 | 2130 | 100 | MW-P | 175 | STB |  | - | 0 | - | 0 |  | 5 | ST | - | - | T90 |  |  | - | - |  | S | - | - | R |  | G |  | UZ/2 | ST | 175 | - | 15 | 30/45 |  | LA |  | Stahltür |  | ST | - | - | st | - | ABD | - | LA |  | Stahltür |  | K/D | - | ES | - | DSZ-F | OTS(G) | - | - | RB+3D |  | -
|  | U1.852 |  | 1UG | TK II | ZB2.U1.852 | Steuerung Med.Gase | I |  | 1260 | 2130 | - | STB | 250 | STB |  | - | 0 | - | 0 |  | 5 | ST | - | - | T30 |  |  | - | - |  | S | - | - | R |  | G |  | UZ/2 | ST | 250 | - | 15 | 30/45 |  | LA |  | Stahltür |  | ST | - | - | st | - | ABD | - | LA |  | Stahltür |  | K/D | - | ES | - | DSZ-F | OTS(G) | - | - | RB+3D |  | -
|  | U1.853 |  | 1UG | TK II | ZB2.U1.853 | Med.Gase | I |  | 1260 | 2130 | - | MW-KS | 175 | STB |  | - | 0 | - | 0 |  | ? | ST | - | - | - |  |  | - | - |  | S | - | - | R |  | G |  | UZ/2 | ST | 175 | - | 15 | 30/45 |  | LA |  | Stahltür |  | ST | - | - | st | - | - | - | LA |  | Stahltür |  | K/D | - | ES | - | DSZ-F | OTS(G)+FM | - | - | RB+3D |  | -
|  | U1.854 |  | 1UG | TK II | ZB2.U1.854 | USV | I |  | 1260 | 2130 | - | MW-KS | 175 | STB |  | - | 0 | - | 0 |  | 5 | ST | - | - | T30 |  |  | - | - |  | S | - | - | L |  | G |  | UZ/2 | ST | 175 | - | 15 | 30/45 |  | LA |  | Stahltür |  | ST | - | - | st | - | ABD | - | LA |  | Stahltür |  | K/D | - | ES | - | DSZ-F | OTS(G) | - | - | RB+3D |  | -
|  | U1.855 |  | 1UG | TK II | ZB2.U1.855 | Hausanschluss | I |  | 1260 | 2130 | - | STB | 250 | STB |  | - | 0 | - | 0 |  | 5 | ST | - | - | T30 |  |  | - | - |  | S | - | - | R |  | G |  | UZ/2 | ST | 250 | - | 15 | 30/45 |  | LA |  | Stahltür |  | ST | - | - | st | - | ABD | - | LA |  | Stahltür |  | K/D | - | ES | - | DSZ-F | OTS(G) | - | - | RB+3D |  | -
|  | U1.856 |  | 1UG | TK II | ZB2.U1.856 | Netzknoten | I |  | 1260 | 2130 | - | MW-KS | 175 | STB |  | - | 0 | - | 0 |  | 5 | ST | - | - | T30 |  |  | - | - |  | S | - | - | L |  | G |  | UZ/2 | ST | 175 | - | 15 | 30/45 |  | LA |  | Stahltür |  | ST | - | - | st | - | ABD | - | LA |  | Stahltür |  | K/D | - | ES | - | DSZ-F | OTS(G) | - | - | RB+3D |  | -
|  | U1.857 |  | 1UG | TK II | ZB2.U1.857 | Löschtechnik | I |  | 1260 | 2130 | - | MW-KS | 175 | STB |  | - | 0 | - | 0 |  | 5 | ST | - | - | T30 |  |  | - | - |  | S | - | - | L |  | G |  | UZ/2 | ST | 175 | - | 15 | 30/45 |  | LA |  | Stahltür |  | ST | - | - | st | - | ABD | - | LA |  | Stahltür |  | K/D | - | ES | - | DSZ-F | OTS(G) | - | - | RB+3D |  | -
|  | U1.858 |  | 1UG | TK II | ZB2.U1.858 | AV-/SV-Steiger | I |  | 1010 | 2130 | - | STB | 250 | STB |  | - | 0 | - | 0 |  | 5 | ST | - | - | T90 |  |  | - | - |  | S | - | - | L |  | G |  | UZ/2 | ST | 250 | - | 15 | 30/45 |  | LA |  | Stahltür |  | ST | - | - | st | - | ABD | - | LA |  | Stahltür |  | K/D | - | ES | - | DSZ-F | OTS(G) | - | - | RB+3D |  | -
|  | U1932 |  | 1UG | TK II | ZB2U1.932 | ZBV-Technik | I |  | 1260 | 2130 | - | MW-KS | 175 | STB |  | - | 0 | - | 0 |  | 5 | ST | - | - | T90 |  |  | - | - |  | S | - | - | R |  | G |  | UZ/2 | ST | 175 | - | 15 | 30/45 |  | LA |  | Stahltür |  | ST | - | - | st | - | ABD | - | LA |  | Stahltür |  | K/D | - | ES | - | DSZ-F | OTS(G) | - | - | RB+3D |  | -
TECHNIKT. EG
|  | 0.800 |  | EG | ZNA | ZB2.0.800 | AV | I |  | 1510 | 2130 | - | MW-P | 175 | MW-P |  | IPZ | 10 | IPZ | 10 |  | 5 | H | - | - | T30 |  |  | - | - |  | S | II | - | R(L) | 90° | G |  | UZ/2 | ST | 195 | - | 15 | 30/45 |  | LA |  | Holztür |  | H | - | - | st | EinL (H) | ABD | - | HPL |  | Holztür |  | K/D | - | ES | - | DSZ-F | OTS(G) | - | - | RB+3D |  | -
|  | 0.801 |  | EG | ZNA | ZB2.0.801 | SV | I |  | 1510 | 2130 | - | MW-P | 175 | MW-P |  | IPZ | 10 | IPZ | 10 |  | 5 | H | - | - | T90 |  |  | - | - |  | S | II | - | R(L) | 90° | G |  | UZ/2 | ST | 195 | - | 15 | 30/45 |  | LA |  | Holztür |  | H | - | - | st | EinL (H) | ABD | - | HPL |  | Holztür |  | K/D | - | ES | - | DSZ-F | OTS(G) | - | - | RB+3D |  | -
|  | 0.802 |  | EG | ZNA | ZB2.0.802 | FMT-GA | I |  | 1260 | 2130 | - | STB | 250 | STB |  | IPZ | 10 | IPZ | 10 |  | 5 | H | - | - | T30 |  |  | - | - |  | S | II | - | R | 90° | G |  | UZ/2 | ST | 270 | - | 15 | 30/45 |  | LA |  | Holztür |  | H | - | - | st | EinL (H) | ABD | - | HPL |  | Holztür |  | K/D | - | ES | - | DSZ-F | OTS(G) | - | - | RB+3D |  | -
|  | 0.803 |  | EG | ZNA | ZB2.0.803 | DV-IT | I |  | 1260 | 2130 | - | STB | 250 | STB |  | IPZ | 10 | IPZ | 10 |  | 5 | H | - | - | T30 |  |  | - | - |  | S | II | - | R | 90° | G |  | UZ/2 | ST | 270 | - | 15 | 30/45 |  | LA |  | Holztür |  | H | - | - | st | EinL (H) | ABD | - | HPL |  | Holztür |  | K/D | - | ES | - | DSZ-F | OTS(G) | - | - | RB+3D |  | -
|  | 0.804 |  | EG | ZNA | ZB2.0.804 | Steiger AV | I |  | 1010 | 2130 | - | STB | 250 | STB |  | IPZ | 10 | IPZ | 10 |  | 5 | ST | - | - | T30 |  |  | - | - |  | S | - | - | L | 90° | G |  | UZ/2 | ST | 270 | - | 15 | 30/45 |  | LA |  | Stahltür |  | ST | - | - | st | - | ABD | - | LA |  | Stahltür |  | K/D | - | ES | - | DSZ-F | OTS(G) | - | - | RB+3D |  | -
|  | 0.805 |  | EG | ZNA | ZB2.0.805 | Steiger SV | I |  | 1010 | 2130 | - | STB | 250 | STB |  | IPZ | 10 | IPZ | 10 |  | 5 | ST | - | - | T90 |  |  | - | - |  | S | - | - | L | 90° | G |  | UZ/2 | ST | 270 | - | 15 | 30/45 |  | LA |  | Stahltür |  | ST | - | - | st | - | ABD | - | LA |  | Stahltür |  | K/D | - | ES | - | DSZ-F | OTS(G) | - | - | RB+3D |  | -
|  | 0.806 |  | EG | Pat-M | ZB2.0.806 | AV | I |  | 1510 | 2130 | - | STB | - | STB |  | - | 0 | - | 0 |  | 5 | ST | - | - | T30 |  |  | - | - |  | S | - | - | R(L) | 90° | G |  | UZ/2 | ST | - | - | 15 | 30/45 |  | LA |  | Stahltür |  | ST | - | - | st | - | ABD | - | LA |  | Stahltür |  | K/D | - | ES | - | DSZ-F | OTS(G) | - | - | RB+3D |  | -
|  | 0.807 |  | EG | Pat-M | ZB2.0.807 | SV | I |  | 1510 | 2130 | - | MW-P | - | STB |  | - | 0 | - | 0 |  | 5 | ST | - | - | T90 |  |  | - | - |  | S | - | - | R(L) | 90° | G |  | UZ/2 | ST | - | - | 15 | 30/45 |  | LA |  | Stahltür |  | ST | - | - | st | - | ABD | - | LA |  | Stahltür |  | K/D | - | ES | - | DSZ-F | OTS(G) | - | - | RB+3D |  | -
|  | 0.808 |  | EG | Pfl. A | ZB2.0.808 | FMT-GA | I |  | 1260 | 2130 | - | STB | 250 | STB |  | IPZ | 10 | IPZ | 10 |  | 5 | H | - | - | T30 |  |  | - | - |  | S | II | - | R | 90° | G |  | UZ/2 | ST | 270 | - | 15 | 30/45 |  | LA |  | Holztür |  | H | - | - | st | EinL (H) | ABD | - | HPL |  | Holztür |  | K/D | - | ES | - | DSZ-F | OTS(G) | - | - | RB+3D |  | -
|  | 0.809 |  | EG | Pfl. A | ZB2.0.809 | DV-IT | I |  | 1260 | 2130 | - | STB | 250 | STB |  | IPZ | 10 | IPZ | 10 |  | 5 | H | - | - | T30 |  |  | - | - |  | S | II | - | R | 90° | G |  | UZ/2 | ST | 270 | - | 15 | 30/45 |  | LA |  | Holztür |  | H | - | - | st | EinL (H) | ABD | - | HPL |  | Holztür |  | K/D | - | ES | - | DSZ-F | OTS(G) | - | - | RB+3D |  | -
|  | 0.810 |  | EG | Pfl. A | ZB2.0.810 | AV | I |  | 1010 | 2130 | - | MW-P | 175 | STB |  | IPZ | 10 | IPZ | 10 |  | 5 | H | - | - | T30 |  |  | - | - |  | S | II | - | R | 90° | G |  | UZ/2 | ST | 195 | - | 15 | 30/45 |  | LA |  | Holztür |  | H | - | - | st | EinL (H) | ABD | - | HPL |  | Holztür |  | K/D | - | ES | - | DSZ-F | OTS(G) | - | - | RB+3D |  | -
|  | 0.811 |  | EG | FD | ZB2.0.811 | SV | I |  | 1010 | 2130 | - | MW-P | 175 | STB |  | IPZ | 10 | IPZ | 10 |  | 5 | H | - | - | T90 |  |  | - | - |  | S | II | - | R | 90° | G |  | UZ/2 | ST | 195 | - | 15 | 30/45 |  | LA |  | Holztür |  | H | - | - | st | EinL (H) | ABD | - | HPL |  | Holztür |  | K/D | - | ES | - | DSZ-F | OTS(G) | - | - | RB+3D |  | -
|  | 0.812 |  | EG | RD | ZB2.0.812 | Technik HKL | I |  | 1010 | 2130 | - | GK | 300 | GK |  | - | 0 | - | 0 |  | 5 | H | - | - | T30 |  |  | - | - |  | S | II | - | R | 90° | G |  | UZ/2 | ST | 300 | - | 15 | 30/45 |  | LA |  | Holztür |  | H | - | - | st | EinL (H) | ABD | - | HPL |  | Holztür |  | K/D | - | ES | - | DSZ-F | OTS(G) | - | - | RB+3D |  | -
|  | 0.813 |  | EG | RD | ZB2.0.813 | Technik HKL/Angio | I |  | 1010 | 2130 | - | GK | 150 | GK |  | - | 0 | - | 0 |  | 5 | H | - | - | T30 |  |  | - | - |  | S | II | - | R | 90° | G |  | UZ/2 | ST | 150 | - | 15 | 30/45 |  | LA |  | Holztür |  | H | - | - | st | EinL (H) | ABD | - | HPL |  | Holztür |  | D/K | - | ES | - | DSZ-F | OTS(B) | - | - | RB+3D |  | -
|  | 0.815 |  | EG | RD | ZB2.0.815 | Steiger SV | I |  | 1010 | 2130 | - | STB | 250 | STB |  | IPZ | 10 | IPZ | 10 |  | 5 | ST | - | - | T90 |  |  | - | - |  | S | - | - | L | 90° | G |  | UZ/2 | ST | 270 | - | 15 | 30/45 |  | LA |  | Stahltür |  | ST | - | - | st | - | ABD | - | LA |  | Stahltür |  | K/D | - | ES | - | DSZ-F | OTS(G) | - | - | RB+3D |  | -
|  | 0.816 |  | EG | RD | ZB2.0.816 | Steiger AV | I |  | 1010 | 2130 | - | STB | 250 | STB |  | IPZ | 10 | IPZ | 10 |  | 5 | ST | - | - | T30 |  |  | - | - |  | S | - | - | L | 90° | G |  | UZ/2 | ST | 270 | - | 15 | 30/45 |  | LA |  | Stahltür |  | ST | - | - | st | - | ABD | - | LA |  | Stahltür |  | K/D | - | ES | - | DSZ-F | OTS(G) | - | - | RB+3D |  | -
|  | 0.817 |  | EG | ZNA | ZB2.0.817 | SV-IT | I |  | 1010 | 2130 | - | GK | 150 | GK |  | - | 0 | - | 0 |  | 5 | ST | - | - | T30 |  |  | - | - |  | S | - | - | R | 90° | G |  | UZ/2 | ST | 150 | - | 15 | 30/45 |  | LA |  | Stahltür |  | ST | - | - | st | - | ABD | - | LA |  | Stahltür |  | K/D | - | ES | - | DSZ-F | OTS(G) | - | - | RB+3D |  | -
|  | 0.818 |  | EG | ZNA | ZB2.0.818 | SV | I |  | 1510 | 2130 | - | MW-P | 175 | MW-P |  | IPZ | 10 | IPZ | 10 |  | 5 | ST | - | - | T90 |  |  | - | - |  | S | - | - | R(L) | 90° | G |  | UZ/2 | ST | 195 | - | 15 | 30/45 |  | LA |  | Stahltür |  | ST | - | - | st | - | ABD | - | LA |  | Stahltür |  | K/D | - | ES | - | DSZ-F | OTS(G) | - | - | RB+3D |  | -
|  | 0.819 |  | EG | ZNA | ZB2.0.819 | AV | I |  | 1510 | 2130 | - | MW-P | 175 | MW-P |  | IPZ | 10 | IPZ | 10 |  | 5 | ST | - | - | T30 |  |  | - | - |  | S | - | - | R(L) | 90° | G |  | UZ/2 | ST | 195 | - | 15 | 30/45 |  | LA |  | Stahltür |  | ST | - | - | st | - | ABD | - | LA |  | Stahltür |  | K/D | - | ES | - | DSZ-F | OTS(G) | - | - | RB+3D |  | -
|  | 0.820 |  | EG | ZNA | ZB2.0.820 | SV | I |  | 1510 | 2130 | - | MW-P | 175 | MW-P |  | IPZ | 10 | IPZ | 10 |  | 5 | H | - | - | T90 |  |  | - | - |  | S | II | - | R(L) | 90° | G |  | UZ/2 | ST | 195 | - | 15 | 30/45 |  | LA |  | Holztür |  | H | - | - | st | EinL (H) | ABD | - | HPL |  | Holztür |  | K/D | - | ES | - | DSZ-F | OTS(G) | - | - | RB+3D |  | -
|  | 0.821 |  | EG | ZNA | ZB2.0.821 | AV | I |  | 1510 | 2130 | - | MW-P | 175 | MW-P |  | IPZ | 10 | IPZ | 10 |  | 5 | H | - | - | T30 |  |  | - | - |  | S | II | - | R(L) | 90° | G |  | UZ/2 | ST | 195 | - | 15 | 30/45 |  | LA |  | Holztür |  | H | - | - | st | EinL (H) | ABD | - | HPL |  | Holztür |  | K/D | - | ES | - | DSZ-F | OTS(G) | - | - | RB+3D |  | -
|  | 0.822 |  | EG | Pat-T | ZB2.0.822 | AV | I |  | 1385 | 2130 | - | MW-P | 175 | MW-P |  | IPZ | 10 | IPZ | 10 |  | 5 | H | - | - | T30 |  |  | - | - |  | S | II | - | R(L) | 90° | G |  | UZ/2 | ST | 195 | - | 15 | 30/45 |  | LA |  | Holztür |  | H | - | - | st | EinL (H) | ABD | - | HPL |  | Holztür |  | K/D | - | ES | - | DSZ-F | OTS(G) | - | - | RB+3D |  | -
|  | 0.823 |  | EG | Pat-T | ZB2.0.823 | SV | I |  | 1385 | 2130 | - | MW-P | 175 | MW-P |  | IPZ | 10 | IPZ | 10 |  | 5 | H | - | - | T90 |  |  | - | - |  | S | II | - | R(L) | 90° | G |  | UZ/2 | ST | 195 | - | 15 | 30/45 |  | LA |  | Holztür |  | H | - | - | st | EinL (H) | ABD | - | HPL |  | Holztür |  | K/D | - | ES | - | DSZ-F | OTS(G) | - | - | RB+3D |  | -
|  | 0.825 |  | EG | ZNA | ZB2.0.825 | SV | I |  | 1010 | 2130 | - | STB | 250 | STB |  | IPZ | 10 | IPZ | 10 |  | 5 | H | - | - | T90 |  |  | - | - |  | S | II | - | L | 90° | G |  | UZ/2 | ST | 270 | - | 15 | 30/45 |  | LA |  | Holztür |  | H | - | - | st | EinL (H) | ABD | - | HPL |  | Holztür |  | K/D | - | ES | - | DSZ-F | OTS(G) | - | - | RB+3D |  | -
|  | 0.826 |  | EG | ZNA | ZB2.0.826 | AV | I |  | 1010 | 2130 | - | STB | 250 | STB |  | IPZ | 10 | IPZ | 10 |  | 5 | ST | - | - | T30/RS |  |  | - | - |  | S | - | - | R | 90° | G |  | UZ/2 | ST | 270 | - | 15 | 30/45 |  | LA |  | Stahltür |  | ST | - | - | st | - | ABD | - | LA |  | Stahltür |  | K/D | - | ES | - | DSZ-F | OTS(G) | - | - | RB+3D |  | -
|  | 0.827 |  | EG | ZNA | ZB2.0.827 | SV | I |  | 1260 | 2130 | - | MW-P | 175 | STB |  | IPZ | 10 | IPZ | 10 |  | 5 | H | - | - | T30 |  |  | - | - |  | S | II | - | R | 90° | G |  | UZ/2 | ST | 195 | - | 15 | 30/45 |  | LA |  | Holztür |  | H | - | - | st | EinL (H) | ABD | - | HPL |  | Holztür |  | K/D | - | ES | - | DSZ-F | OTS(G) | - | - | RB+3D |  | -
|  | 0.828 |  | EG | ZNA | ZB2.0.828 | SV | I |  | 1260 | 2130 | - | STB | 250 | STB |  | IPZ | 10 | IPZ | 10 |  | 5 | H | - | - | T30/RS |  |  | - | - |  | S | II | - | L | 90° | G |  | UZ/2 | ST | 270 | - | 15 | 30/45 |  | LA |  | Holztür |  | H | - | - | st | EinL (H) | ABD | - | HPL |  | Holztür |  | K/D | - | ES | - | DSZ-F | OTS(G) | - | - | RB+3D |  | -
|  | 0.829 |  | EG | RD | ZB2.0.829 | SV-IT | I |  | 1010 | 2130 | - | MW-P | 175 | STB |  | IPZ | 10 | IPZ | 10 |  | 5 | H | - | - | T90 |  |  | - | - |  | S | II | - | L | 90° | G |  | UZ/2 | ST | 195 | - | 15 | 30/45 |  | LA |  | Holztür |  | H | - | - | st | EinL (H) | ABD | - | HPL |  | Holztür |  | K/D | - | ES | - | DSZ-F | OTS(G) | - | - | RB+3D |  | -
TECHNIKT. 1OG
|  | 1800 |  | 1OG | ICU/IST | ZB2.1.800 | SV-IT | I |  | 1010 | 2130 | - | MW-P | 175 | MW-P |  | IPZ | 15 | IPZ | 15 |  | 5 | H | - | - | T90 |  |  | - | - |  | S | II | - | R | 90° | G |  | UZ/2 | ST | 205 | - | 15 | 30/45 |  | LA |  | Holztür |  | H | - | - | st | EinL (H) | ABD | - | HPL |  | Holztür |  | K/D | - | ES | - | DSZ-F | OTS(G) | - | - | RB+3D |  | -
|  | 1801 |  | 1OG | ICU/IST | ZB2.1.801 | BSV | I |  | 1010 | 2130 | - | MW-P | 175 | MW-P |  | IPZ | 15 | IPZ | 15 |  | 5 | H | - | - | T30 |  |  | - | - |  | S | II | - | R | 90° | G |  | UZ/2 | ST | 205 | - | 15 | 30/45 |  | LA |  | Holztür |  | H | - | - | st | EinL (H) | ABD | - | HPL |  | Holztür |  | K/D | - | ES | - | DSZ-F | OTS(G) | - | - | RB+3D |  | -
|  | 1803 |  | 1OG | ICU/IST | ZB2.1.803 | FMT-GA | I |  | 1260 | 2130 | - | STB | 250 | STB |  | - | 0 | - | 0 |  | 5 | H | - | - | T30 |  |  | - | - |  | S | II | - | L | 90° | G |  | UZ/2 | ST | 250 | - | 15 | 30/45 |  | LA |  | Holztür |  | H | - | - | st | EinL (H) | ABD | - | HPL |  | Holztür |  | K/D | - | ES | - | DSZ-F | OTS(G) | - | - | RB+3D |  | -
|  | 1804 |  | 1OG | ICU/IST | ZB2.1.804 | DV-IT | I |  | 1260 | 2130 | - | STB | 250 | STB |  | - | 0 | - | 0 |  | 5 | H | - | - | T90 |  |  | - | - |  | S | II | - | L | 90° | G |  | UZ/2 | ST | 250 | - | 15 | 30/45 |  | LA |  | Holztür |  | H | - | - | st | EinL (H) | ABD | - | HPL |  | Holztür |  | K/D | - | ES | - | DSZ-F | OTS(G) | - | - | RB+3D |  | -
|  | 1805 |  | 1OG | ICU/IST | ZB2.1.805 | SV-IT | I |  | 1010 | 2130 | - | MW-P | 175 | MW-P |  | IPZ | 15 | IPZ | 15 |  | 5 | H | - | - | T90 |  |  | - | - |  | S | II | - | R | 90° | G |  | UZ/2 | ST | 205 | - | 15 | 30/45 |  | LA |  | Holztür |  | H | - | - | st | EinL (H) | ABD | - | HPL |  | Holztür |  | K/D | - | ES | - | DSZ-F | OTS(G) | - | - | RB+3D |  | -
|  | 1807 |  | 1OG | ICU/IST | ZB2.1.807 | BSV | I |  | 1010 | 2130 | - | MW-P | 175 | MW-P |  | IPZ | 15 | IPZ | 15 |  | 5 | H | - | - | T30 |  |  | - | - |  | S | II | - | R | 90° | G |  | UZ/2 | ST | 205 | - | 15 | 30/45 |  | LA |  | Holztür |  | H | - | - | st | EinL (H) | ABD | - | HPL |  | Holztür |  | K/D | - | ES | - | DSZ-F | OTS(G) | - | - | RB+3D |  | -
|  | 1808 |  | 1OG | ICU/IST | ZB2.1.808 | Steiger SV | I |  | 1010 | 2130 | - | STB | 250 | STB |  | - | 0 | - | 0 |  | 5 | ST | - | - | T90 |  |  | - | - |  | S | - | - | L | 90° | G |  | UZ/2 | ST | 250 | - | 15 | 30/45 |  | LA |  | Stahltür |  | ST | - | - | st | - | ABD | - | LA |  | Stahltür |  | K/D | - | ES | - | DSZ-F | OTS(G) | - | - | RB+3D |  | -
|  | 1809 |  | 1OG | ICU/IST | ZB2.1.809 | Steiger AV | I |  | 1010 | 2130 | - | STB | 250 | STB |  | - | 0 | - | 0 |  | 5 | ST | - | - | T30 |  |  | - | - |  | S | - | - | L | 90° | G |  | UZ/2 | ST | 250 | - | 15 | 30/45 |  | LA |  | Stahltür |  | ST | - | - | st | - | ABD | - | LA |  | Stahltür |  | K/D | - | ES | - | DSZ-F | OTS(G) | - | - | RB+3D |  | -
|  | 1810 |  | 1OG | ICU/IST | ZB2.1.810 | FMT-GA | I |  | 1260 | 2130 | - | STB | 250 | STB |  | - | 0 | - | 0 |  | 5 | H | - | - | T30 |  |  | - | - |  | S | II | - | R | 90° | G |  | UZ/2 | ST | 250 | - | 15 | 30/45 |  | LA |  | Holztür |  | H | - | - | st | EinL (H) | ABD | - | HPL |  | Holztür |  | K/D | - | ES | - | DSZ-F | OTS(G) | - | - | RB+3D |  | -
|  | 1811 |  | 1OG | ICU/IST | ZB2.1.811 | DV-IT | I |  | 1260 | 2130 | - | STB | 250 | STB |  | - | 0 | - | 0 |  | 5 | H | - | - | T30 |  |  | - | - |  | S | II | - | R | 90° | G |  | UZ/2 | ST | 250 | - | 15 | 30/45 |  | LA |  | Holztür |  | H | - | - | st | EinL (H) | ABD | - | HPL |  | Holztür |  | K/D | - | ES | - | DSZ-F | OTS(G) | - | - | RB+3D |  | -
|  | 1812 |  | 1OG | ICU/IST | ZB2.1.812 | SV-IT | I |  | 1010 | 2130 | - | MW-P | 175 | MW-P |  | IPZ | 15 | IPZ | 15 |  | 5 | H | - | - | T90 |  |  | - | - |  | S | II | - | R | 90° | G |  | UZ/2 | ST | 205 | - | 15 | 30/45 |  | LA |  | Holztür |  | H | - | - | st | EinL (H) | ABD | - | HPL |  | Holztür |  | K/D | - | ES | - | DSZ-F | OTS(G) | - | - | RB+3D |  | -
|  | 1813 |  | 1OG | ICU/IST | ZB2.1.813 | SV | I |  | 1010 | 2130 | - | MW-P | 175 | MW-P |  | IPZ | 15 | IPZ | 15 |  | 5 | ST | - | - | T90 |  |  | - | - |  | S | - | - | R | 90° | G |  | UZ/2 | ST | 205 | - | 15 | 30/45 |  | LA |  | Stahltür |  | ST | - | - | st | - | ABD | - | LA |  | Stahltür |  | K/D | - | ES | - | DSZ-F | OTS(G) | - | - | RB+3D |  | -
|  | 1814 |  | 1OG | ICU/IST | ZB2.1.814 | AV | I |  | 1010 | 2130 | - | MW-P | 175 | MW-P |  | IPZ | 15 | IPZ | 15 |  | 5 | H | - | - | T30 |  |  | - | - |  | S | II | - | R | 90° | G |  | UZ/2 | ST | 205 | - | 15 | 30/45 |  | LA |  | Holztür |  | H | - | - | st | EinL (H) | ABD | - | HPL |  | Holztür |  | K/D | - | ES | - | DSZ-F | OTS(G) | - | - | RB+3D |  | -
|  | 1815 |  | 1OG | ICU/IST | ZB2.1.815 | SV-IT | I |  | 1510 | 2130 | - | MW-P | 175 | MW-P |  | IPZ | 15 | IPZ | 15 |  | 5b | H | - | - | T30 |  |  | - | - |  | S | II | - | R(L) | 90° | G |  | UZ/2 | ST | 205 | - | 15 | 30/45 |  | LA |  | Holztür |  | H | - | - | st | EinL (H) | ABD | - | HPL |  | Holztür |  | K/D | - | ES | - | DSZ-F | OTS(G)+FE | TSS | RMO | RB+3D |  | -
|  | 1816 |  | 1OG | ICU/IST | ZB2.1.816 | Steiger AV | I |  | 1010 | 2130 | - | STB | 250 | STB |  | - | 0 | - | 0 |  | 5 | ST | - | - | T30 |  |  | - | - |  | S | - | - | R | 90° | G |  | UZ/2 | ST | 250 | - | 15 | 30/45 |  | LA |  | Stahltür |  | ST | - | - | st | - | ABD | - | LA |  | Stahltür |  | K/D | - | ES | - | DSZ-F | OTS(G) | - | - | RB+3D |  | -
|  | 1817 |  | 1OG | ICU/IST | ZB2.1.817 | Steiger SV | I |  | 1010 | 2130 | - | STB | 250 | STB |  | - | 0 | - | 0 |  | 5 | ST | - | - | T90 |  |  | - | - |  | S | - | - | R | 90° | G |  | UZ/2 | ST | 250 | - | 15 | 30/45 |  | LA |  | Stahltür |  | ST | - | - | st | - | ABD | - | LA |  | Stahltür |  | K/D | - | ES | - | DSZ-F | OTS(G) | - | - | RB+3D |  | -
|  | 1818 |  | 1OG | CPU | ZB2.1.818 | AV | I |  | 1010 | 2130 | - | MW-P | 175 | MW-P |  | IPZ | 15 | IPZ | 15 |  | 5 | H | - | - | T30 |  |  | - | - |  | S | II | - | L | 90° | G |  | UZ/2 | ST | 205 | - | 15 | 30/45 |  | LA |  | Holztür |  | H | - | - | st | EinL (H) | ABD | - | HPL |  | Holztür |  | K/D | - | ES | - | DSZ-F | OTS(G) | - | - | RB+3D |  | -
|  | 1819 |  | 1OG | CPU | ZB2.1.819 | SV-IT | I |  | 1010 | 2130 | - | MW-P | 175 | MW-P |  | IPZ | 15 | IPZ | 15 |  | 5 | H | - | - | T90 |  |  | - | - |  | S | II | - | L | 90° | G |  | UZ/2 | ST | 205 | - | 15 | 30/45 |  | LA |  | Holztür |  | H | - | - | st | EinL (H) | ABD | - | HPL |  | Holztür |  | K/D | - | ES | - | DSZ-F | OTS(G) | - | - | RB+3D |  | -
|  | 1820 |  | 1OG | CPU | ZB2.1.820 | SV | I |  | 1010 | 2130 | - | MW-P | 175 | MW-P |  | IPZ | 15 | IPZ | 15 |  | 5 | ST | - | - | T90 |  |  | - | - |  | S | - | - | R | 90° | G |  | UZ/2 | ST | 205 | - | 15 | 30/45 |  | LA |  | Stahltür |  | ST | - | - | st | - | ABD | - | LA |  | Stahltür |  | K/D | - | ES | - | DSZ-F | OTS(G) | - | - | RB+3D |  | -
|  | 1821 |  | 1OG | SU | ZB2.1.821 | SV-IT | I |  | 1010 | 2130 | - | MW-P | 175 | MW-P |  | IPZ | 15 | IPZ | 15 |  | 5 | H | - | - | T90 |  |  | - | - |  | S | II | - | R | 90° | G |  | UZ/2 | ST | 205 | - | 15 | 30/45 |  | LA |  | Holztür |  | H | - | - | st | EinL (H) | ABD | - | HPL |  | Holztür |  | K/D | - | ES | - | DSZ-F | OTS(G) | - | - | RB+3D |  | -
|  | 1822 |  | 1OG | SU | ZB2.1.822 | AV | I |  | 1010 | 2130 | - | MW-P | 175 | MW-P |  | IPZ | 15 | IPZ | 15 |  | 5 | ST | - | - | T30 |  |  | - | - |  | S | - | - | L | 90° | G |  | UZ/2 | ST | 205 | - | 15 | 30/45 |  | LA |  | Stahltür |  | ST | - | - | st | - | ABD | - | LA |  | Stahltür |  | K/D | - | ES | - | DSZ-F | OTS(G) | - | - | RB+3D |  | -
|  | 1823 |  | 1OG | SU | ZB2.1.823 | SV | I |  | 1010 | 2130 | - | MW-P | 175 | MW-P |  | IPZ | 15 | IPZ | 15 |  | 5 | H | - | - | T90 |  |  | - | - |  | S | II | - | R | 90° | G |  | UZ/2 | ST | 205 | - | 15 | 30/45 |  | LA |  | Holztür |  | H | - | - | st | EinL (H) | ABD | - | HPL |  | Holztür |  | K/D | - | ES | - | DSZ-F | OTS(G) | - | - | RB+3D |  | -
|  | 1824 |  | 1OG | IMC | ZB2.1.824 | SV | I |  | 1010 | 2130 | - | MW-P | 175 | MW-P |  | IPZ | 15 | IPZ | 15 |  | 5 | H | - | - | T90 |  |  | - | - |  | S | II | - | L | 90° | G |  | UZ/2 | ST | 205 | - | 15 | 30/45 |  | LA |  | Holztür |  | H | - | - | st | EinL (H) | ABD | - | HPL |  | Holztür |  | K/D | - | ES | - | DSZ-F | OTS(G) | - | - | RB+3D |  | -
|  | 1825 |  | 1OG | IMC | ZB2.1.825 | AV | I |  | 1010 | 2130 | - | MW-P | 175 | MW-P |  | IPZ | 15 | IPZ | 15 |  | 5 | H | - | - | T30 |  |  | - | - |  | S | II | - | R | 90° | G |  | UZ/2 | ST | 205 | - | 15 | 30/45 |  | LA |  | Holztür |  | H | - | - | st | EinL (H) | ABD | - | HPL |  | Holztür |  | K/D | - | ES | - | DSZ-F | OTS(G) | - | - | RB+3D |  | -
|  | 1826 |  | 1OG | IMC | ZB2.1.826 | AV | I |  | 1010 | 2130 | - | STB | 250 | STB |  | - | 0 | - | 0 |  | 5 | H | - | - | T30 |  |  | - | - |  | S | II | - | R | 90° | G |  | UZ/2 | ST | 250 | - | 15 | 30/45 |  | LA |  | Holztür |  | H | - | - | st | EinL (H) | ABD | - | HPL |  | Holztür |  | K/D | - | ES | - | DSZ-F | OTS(G) | - | - | RB+3D |  | -
|  | 1827 |  | 1OG | IMC | ZB2.1.827 | SV-IT | I |  | 1010 | 2130 | - | MW-P | 175 | MW-P |  | IPZ | 15 | IPZ | 15 |  | 5 | H | - | - | T90 |  |  | - | - |  | S | II | - | L | 90° | G |  | UZ/2 | ST | 205 | - | 15 | 30/45 |  | LA |  | Holztür |  | H | - | - | st | EinL (H) | ABD | - | HPL |  | Holztür |  | K/D | - | ES | - | DSZ-F | OTS(G) | - | - | RB+3D |  | -
|  | 1828 |  | 1OG | IMC | ZB2.1.828 | DV-IT | I |  | 1260 | 2130 | - | MW-P | 175 | MW-P |  | IPZ | 15 | IPZ | 15 |  | 5 | H | - | - | T30 |  |  | - | - |  | S | II | - | R | 90° | G |  | UZ/2 | ST | 205 | - | 15 | 30/45 |  | LA |  | Holztür |  | H | - | - | st | EinL (H) | ABD | - | HPL |  | Holztür |  | K/D | - | ES | - | DSZ-F | OTS(G) | - | - | RB+3D |  | -
|  | 1829 |  | 1OG | IMC | ZB2.1.829 | FMT-GA | I |  | 1260 | 2130 | - | STB | 250 | STB |  | - | 0 | - | 0 |  | 5 | H | - | - | T30 |  |  | - | - |  | S | II | - | L | 90° | G |  | UZ/2 | ST | 250 | - | 15 | 30/45 |  | LA |  | Holztür |  | H | - | - | st | EinL (H) | ABD | - | HPL |  | Holztür |  | K/D | - | ES | - | DSZ-F | OTS(G) | - | - | RB+3D |  | -
|  | 1830 |  | 1OG | SU | ZB2.1.830 | SV-IT | I |  | 1010 | 2130 | - | MW-P | 175 | MW-P |  | IPZ | 15 | IPZ | 15 |  | 5 | H | - | - | T90 |  |  | - | - |  | S | II | - | L | 90° | G |  | UZ/2 | ST | 205 | - | 15 | 30/45 |  | LA |  | Holztür |  | H | - | - | st | EinL (H) | ABD | - | HPL |  | Holztür |  | K/D | - | ES | - | DSZ-F | OTS(G) | - | - | RB+3D |  | -
|  | 1831 |  | 1OG | IMC | ZB2.1.831 | SV | I |  | 1010 | 2130 | - | STB | 250 | STB |  | - | 0 | - | 0 |  | 5 | H | - | - | T90 |  |  | - | - |  | S | II | - | R | 90° | G |  | UZ/2 | ST | 250 | - | 15 | 30/45 |  | LA |  | Holztür |  | H | - | - | st | EinL (H) | ABD | - | HPL |  | Holztür |  | K/D | - | ES | - | DSZ-F | OTS(G) | - | - | RB+3D |  | -
TECHNIKT. 2OG
|  | 2800 |  | 2OG | PP 1 | ZB2.2.800 | AV | I |  | 1385 | 2130 | - | MW-P | 175 | MW-P |  | IPZ | 15 | IPZ | 15 |  | 5 | H | - | - | T30 |  |  | - | - |  | S | II | - | R(L) | 90° | G |  | UZ/2 | ST | 205 | - | 15 | 30/45 |  | LA |  | Holztür |  | H | - | - | st | EinL (H) | ABD | - | HPL |  | Holztür |  | K/D | - | ES | - | DSZ-F | OTS(G) | - | - | RB+3D |  | -
|  | 2801 |  | 2OG | PP 1 | ZB2.2.801 | SV | I |  | 1385 | 2130 | - | MW-P | 175 | MW-P |  | IPZ | 15 | IPZ | 15 |  | 5 | H | - | - | T30 |  |  | - | - |  | S | II | - | R(L) | 90° | G |  | UZ/2 | ST | 205 | - | 15 | 30/45 |  | LA |  | Holztür |  | H | - | - | st | EinL (H) | ABD | - | HPL |  | Holztür |  | K/D | - | ES | - | DSZ-F | OTS(G) | - | - | RB+3D |  | -
|  | 2802 |  | 2OG | PP 1 | ZB2.2.802 | AV | I |  | 1385 | 2130 | - | MW-P | 175 | MW-P |  | IPZ | 15 | IPZ | 15 |  | 5 | H | - | - | T30 |  |  | - | - |  | S | II | - | R(L) | 90° | G |  | UZ/2 | ST | 205 | - | 15 | 30/45 |  | LA |  | Holztür |  | H | - | - | st | EinL (H) | ABD | - | HPL |  | Holztür |  | K/D | - | ES | - | DSZ-F | OTS(G) | - | - | RB+3D |  | -
|  | 2803 |  | 2OG | PP 1 | ZB2.2.803 | SV | I |  | 1385 | 2130 | - | MW-P | 175 | MW-P |  | IPZ | 15 | IPZ | 15 |  | 5 | H | - | - | T30 |  |  | - | - |  | S | II | - | R(L) | 90° | G |  | UZ/2 | ST | 205 | - | 15 | 30/45 |  | LA |  | Holztür |  | H | - | - | st | EinL (H) | ABD | - | HPL |  | Holztür |  | K/D | - | ES | - | DSZ-F | OTS(G) | - | - | RB+3D |  | -
|  | 2804 |  | 2OG | PP 1 | ZB2.2.804 | DV-IT | I |  | 1260 | 2130 | - | STB | 250 | STB |  | IPZ | 15 | - | 0 |  | 5 | H | - | - | T30 |  |  | - | - |  | S | II | - | R | 90° | G |  | UZ/2 | ST | 265 | - | 15 | 30/45 |  | LA |  | Holztür |  | H | - | - | st | EinL (H) | ABD | - | HPL |  | Holztür |  | K/D | - | ES | - | DSZ-F | OTS(G) | - | - | RB+3D |  | -
|  | 2805 |  | 2OG | PP 1 | ZB2.2.805 | FMT-GA | I |  | 1260 | 2130 | - | STB | 250 | STB |  | IPZ | 15 | - | 0 |  | 5 | H | - | - | T30 |  |  | - | - |  | S | II | - | R | 90° | G |  | UZ/2 | ST | 265 | - | 15 | 30/45 |  | LA |  | Holztür |  | H | - | - | st | EinL (H) | ABD | - | HPL |  | Holztür |  | K/D | - | ES | - | DSZ-F | OTS(G) | - | - | RB+3D |  | -
|  | 2806 |  | 2OG | KD | ZB2.2.806 | DV-IT | I |  | 1260 | 2130 | - | STB | 250 | STB |  | IPZ | 15 | - | 0 |  | 5 | H | - | - | T30 |  |  | - | - |  | S | II | - | L | 90° | G |  | UZ/2 | ST | 265 | - | 15 | 30/45 |  | LA |  | Holztür |  | H | - | - | st | EinL (H) | ABD | - | HPL |  | Holztür |  | K/D | - | ES | - | DSZ-F | OTS(G) | - | - | RB+3D |  | -
|  | 2807 |  | 2OG | KD | ZB2.2.807 | FMT-GA | I |  | 1260 | 2130 | - | STB | 250 | STB |  | IPZ | 15 | - | 0 |  | 5 | H | - | - | T30 |  |  | - | - |  | S | II | - | L | 90° | G |  | UZ/2 | ST | 265 | - | 15 | 30/45 |  | LA |  | Holztür |  | H | - | - | st | EinL (H) | ABD | - | HPL |  | Holztür |  | K/D | - | ES | - | DSZ-F | OTS(G) | - | - | RB+3D |  | -
|  | 2810 |  | 2OG | KD | ZB2.2.810 | Steiger AV | I |  | 1010 | 2130 | - | STB | 250 | STB |  | IPZ | 15 | - | 0 |  | 5 | ST | - | - | T30 |  |  | - | - |  | S | - | - | R | 90° | G |  | UZ/2 | ST | 265 | - | 15 | 30/45 |  | LA |  | Stahltür |  | ST | - | - | st | - | ABD | - | LA |  | Stahltür |  | K/D | - | ES | - | DSZ-F | OTS(G) | - | - | RB+3D |  | -
|  | 2811 |  | 2OG | KD | ZB2.2.811 | Steiger SV | I |  | 1010 | 2130 | - | STB | 250 | STB |  | IPZ | 15 | - | 0 |  | 5 | ST | - | - | T30 |  |  | - | - |  | S | - | - | R | 90° | G |  | UZ/2 | ST | 265 | - | 15 | 30/45 |  | LA |  | Stahltür |  | ST | - | - | st | - | ABD | - | LA |  | Stahltür |  | K/D | - | ES | - | DSZ-F | OTS(G) | - | - | RB+3D |  | -
|  | 2812 |  | 2OG | PP 2 | ZB2.2.812 | SV | I |  | 1385 | 2130 | - | MW-P | 175 | MW-P |  | IPZ | 15 | IPZ | 15 |  | 5 | H | - | - | T30 |  |  | - | - |  | S | II | - | R(L) | 90° | G |  | UZ/2 | ST | 205 | - | 15 | 30/45 |  | LA |  | Holztür |  | H | - | - | st | EinL (H) | ABD | - | HPL |  | Holztür |  | K/D | - | ES | - | DSZ-F | OTS(G) | - | - | RB+3D |  | -
|  | 2813 |  | 2OG | PP 2 | ZB2.2.813 | AV | I |  | 1385 | 2130 | - | MW-P | 175 | MW-P |  | IPZ | 15 | IPZ | 15 |  | 5 | H | - | - | T30 |  |  | - | - |  | S | II | - | R(L) | 90° | G |  | UZ/2 | ST | 205 | - | 15 | 30/45 |  | LA |  | Holztür |  | H | - | - | st | EinL (H) | ABD | - | HPL |  | Holztür |  | K/D | - | ES | - | DSZ-F | OTS(G) | - | - | RB+3D |  | -
|  | 2814 |  | 2OG | PP 2 | ZB2.2.814 | SV | I |  | 1385 | 2130 | - | MW-P | 175 | MW-P |  | IPZ | 15 | IPZ | 15 |  | 5 | H | - | - | T30 |  |  | - | - |  | S | II | - | R(L) | 90° | G |  | UZ/2 | ST | 205 | - | 15 | 30/45 |  | LA |  | Holztür |  | H | - | - | st | EinL (H) | ABD | - | HPL |  | Holztür |  | K/D | - | ES | - | DSZ-F | OTS(G) | - | - | RB+3D |  | -
|  | 2815 |  | 2OG | PP 2 | ZB2.2.815 | AV | I |  | 1385 | 2130 | - | MW-P | 175 | MW-P |  | IPZ | 15 | IPZ | 15 |  | 5 | H | - | - | T30 |  |  | - | - |  | S | II | - | R(L) | 90° | G |  | UZ/2 | ST | 205 | - | 15 | 30/45 |  | LA |  | Holztür |  | H | - | - | st | EinL (H) | ABD | - | HPL |  | Holztür |  | K/D | - | ES | - | DSZ-F | OTS(G) | - | - | RB+3D |  | -
|  | 2816 |  | 2OG | NN | ZB2.2.816 | AV | I |  | 1510 | 2130 | - | MW-P | 175 | MW-P |  | IPZ | 15 | IPZ | 15 |  | 5 | H | - | - | T30 |  |  | - | - |  | S | II | - | R(L) | 90° | G |  | UZ/2 | ST | 205 | - | 15 | 30/45 |  | LA |  | Holztür |  | H | - | - | st | EinL (H) | ABD | - | HPL |  | Holztür |  | K/D | - | ES | - | DSZ-F | OTS(G) | - | - | RB+3D |  | -
|  | 2817 |  | 2OG | NN | ZB2.2.817 | SV | I |  | 1510 | 2130 | - | MW-P | 175 | MW-P |  | IPZ | 15 | IPZ | 15 |  | 5 | H | - | - | T30 |  |  | - | - |  | S | II | - | R(L) | 90° | G |  | UZ/2 | ST | 205 | - | 15 | 30/45 |  | LA |  | Holztür |  | H | - | - | st | EinL (H) | ABD | - | HPL |  | Holztür |  | K/D | - | ES | - | DSZ-F | OTS(G) | - | - | RB+3D |  | -
|  | 2818 |  | 2OG | PP 1 | ZB2.2.818 | Steiger AV | I |  | 1010 | 2130 | - | STB | 250 | STB |  | IPZ | 15 | - | 0 |  | 5 | ST | - | - | T30 |  |  | - | - |  | S | - | - | L | 90° | G |  | UZ/2 | ST | 265 | - | 15 | 30/45 |  | LA |  | Stahltür |  | ST | - | - | st | - | ABD | - | LA |  | Stahltür |  | K/D | - | ES | - | DSZ-F | OTS(G) | - | - | RB+3D |  | -
|  | 2819 |  | 2OG | PP 1 | ZB2.2.819 | Steiger SV | I |  | 1010 | 2130 | - | STB | 250 | STB |  | IPZ | 15 | - | 0 |  | 5 | ST | - | - | T30 |  |  | - | - |  | S | - | - | L | 90° | G |  | UZ/2 | ST | 265 | - | 15 | 30/45 |  | LA |  | Stahltür |  | ST | - | - | st | - | ABD | - | LA |  | Stahltür |  | K/D | - | ES | - | DSZ-F | OTS(G) | - | - | RB+3D |  | -
|  | 2.820-1 |  | 2OG | Technik | ZB2.2.820 | RLT | A |  | 1260 | 2260 | 530 | MW-P | - | MW-P |  | - | 0 | - | 0 |  | 5 | ST | S32 | - | - |  |  | - | - |  | S | - | - | R | 90° | G |  | BZ | ST | - | - | - | - |  | LA |  | Fassade |  | ST | - | - | 1 DF | - | ABD | - | LA |  | Fassade |  | K/D | - | ES+P(aus) | - | DSZ | OTS(B) | - | - | RB+3D |  | T20 - DET 1929 |  |  | gem. Türliste MMK
|  | 2.820-2 |  | 2OG | Technik | ZB2.2.820 | RLT | A |  | 760 | 2010 | 340 | MW-P | - | MW-P |  | - | 0 | - | 0 |  | - | ST | S32 | - | - |  |  | - | - |  | S | - | - | L | 90° | G |  | BZ | ST | - |  | - | - |  | LA |  | Stahltür |  | ST | - | - | 1 DF | - | ABD | - | LA |  | Stahltür |  | D/D | - | ES | - | BRO | - | - | - | RB+3D |  | -
|  | 2.820-3 |  | 2OG | Technik | ZB2.2.820 | RLT | A |  | 760 | 2010 | 340 | MW-P | - | MW-P |  | - | 0 | - | 0 |  | - | ST | S32 | - | - |  |  | - | - |  | S | - | - | L | 90° | G |  | BZ | ST | - |  | - | - |  | LA |  | Stahltür |  | ST | - | - | 1 DF | - | ABD | - | LA |  | Stahltür |  | D/D | - | ES | - | BRO | - | - | - | RB+3D |  | -
TECHNIKT. 3OG
|  | 3800 |  | 3OG | AP-2 | ZB2.3.800 | AV | I |  | 1385 | 2130 | - | MW-P | 175 | MW-P |  | IPZ | 10 | - | 0 |  | 5 | H | - | - | T30 |  |  | - | - |  | S | II | - | R(L) | 90° | G |  | UZ/2 | ST | 185 | - | 15 | 30/45 |  | LA |  | Holztür |  | H | - | - | st | EinL (H) | ABD | - | HPL |  | Holztür |  | K/D | - | ES ¦ FTS | - | DSZ | OTS(G) | - | - | RB+3D |  | -
|  | 3801 |  | 3OG | AP-2 | ZB2.3.801 | SV | I |  | 1385 | 2130 | - | MW-P | 175 | MW-P |  | IPZ | 10 | - | 0 |  | 5 | H | - | - | T30 |  |  | - | - |  | S | II | - | R(L) | 90° | G |  | UZ/2 | ST | 185 | - | 15 | 30/45 |  | LA |  | Holztür |  | H | - | - | st | EinL (H) | ABD | - | HPL |  | Holztür |  | K/D | - | ES ¦ FTS | - | DSZ | OTS(G) | - | - | RB+3D |  | -
|  | 3802 |  | 3OG | AP-2 | ZB2.3.802 | AV | I |  | 1385 | 2130 | - | MW-P | 175 | MW-P |  | IPZ | 10 | - | 0 |  | 5 | H | - | - | T30 |  |  | - | - |  | S | II | - | R(L) | 90° | G |  | UZ/2 | ST | 185 | - | 15 | 30/45 |  | LA |  | Holztür |  | H | - | - | st | EinL (H) | ABD | - | HPL |  | Holztür |  | K/D | - | ES ¦ FTS | - | DSZ | OTS(G) | - | - | RB+3D |  | -
|  | 3803 |  | 3OG | AP-2 | ZB2.3.803 | SV | I |  | 1385 | 2130 | - | MW-P | 175 | MW-P |  | IPZ | 10 | - | 0 |  | 5 | H | - | - | T30 |  |  | - | - |  | S | II | - | R(L) | 90° | G |  | UZ/2 | ST | 185 | - | 15 | 30/45 |  | LA |  | Holztür |  | H | - | - | st | EinL (H) | ABD | - | HPL |  | Holztür |  | K/D | - | ES ¦ FTS | - | DSZ | OTS(G) | - | - | RB+3D |  | -
|  | 3804 |  | 3OG | AP-2 | ZB2.3.804 | DV-IT | I |  | 1260 | 2130 | - | STB | 250 | STB |  | IPZ | 10 | - | 0 |  | 5 | H | - | - | T30 |  |  | - | - |  | S | II | - | R | 90° | G |  | UZ/2 | ST | 260 | - | 15 | 30/45 |  | LA |  | Holztür |  | H | - | - | st | EinL (H) | ABD | - | HPL |  | Holztür |  | K/D | - | ES | - | DSZ | OTS(G) | - | - | RB+3D |  | -
|  | 3805 |  | 3OG | AP-2 | ZB2.3.805 | FMT-GA | I |  | 1260 | 2130 | - | STB | 250 | STB |  | IPZ | 10 | - | 0 |  | 5 | H | - | - | T30 |  |  | - | - |  | S | II | - | R | 90° | G |  | UZ/2 | ST | 260 | - | 15 | 30/45 |  | LA |  | Holztür |  | H | - | - | st | EinL (H) | ABD | - | HPL |  | Holztür |  | K/D | - | ES | - | DSZ | OTS(G) | - | - | RB+3D |  | -
|  | 3806 |  | 3OG | AP-2 | ZB2.3.806 | DV-IT | I |  | 1260 | 2130 | - | STB | 250 | STB |  | IPZ | 10 | - | 0 |  | 5 | H | - | - | T30 |  |  | - | - |  | S | II | - | L | 90° | G |  | UZ/2 | ST | 260 | - | 15 | 30/45 |  | LA |  | Holztür |  | H | - | - | st | EinL (H) | ABD | - | HPL |  | Holztür |  | K/D | - | ES | - | DSZ | OTS(G) | - | - | RB+3D |  | -
|  | 3807 |  | 3OG | AP-1 | ZB2.3.807 | FMT-GA | I |  | 1260 | 2130 | - | STB | 250 | STB |  | IPZ | 10 | - | 0 |  | 5 | H | - | - | T30 |  |  | - | - |  | S | II | - | L | 90° | G |  | UZ/2 | ST | 260 | - | 15 | 30/45 |  | LA |  | Holztür |  | H | - | - | st | EinL (H) | ABD | - | HPL |  | Holztür |  | K/D | - | ES | - | DSZ | OTS(G) | - | - | RB+3D |  | -
|  | 3810 |  | 3OG | AP-1 | ZB2.3.810 | AV | I |  | 1010 | 2130 | - | STB | 250 | STB |  | IPZ | 15 | - | 0 |  | 5 | ST | - | - | T30 |  |  | - | - |  | S | - | - | R | 90° | G |  | UZ/2 | ST | 265 | - | 15 | 30/45 |  | LA |  | Stahltür |  | ST | - | - | st | - | ABD | - | LA |  | Stahltür |  | K/D | - | ES | - | DSZ | OTS(G) | - | - | RB+3D |  | -
|  | 3811 |  | 3OG | AP-1 | ZB2.3.811 | SV | I |  | 1010 | 2130 | - | STB | 250 | STB |  | IPZ | 15 | - | 0 |  | 5 | ST | - | - | T30 |  |  | - | - |  | S | - | - | R | 90° | G |  | UZ/2 | ST | 265 | - | 15 | 30/45 |  | LA |  | Stahltür |  | ST | - | - | st | - | ABD | - | LA |  | Stahltür |  | K/D | - | ES | - | DSZ | OTS(G) | - | - | RB+3D |  | -
|  | 3812 |  | 3OG | AP-3 | ZB2.3.812 | SV | I |  | 1385 | 2130 | - | MW-P | 175 | MW-P |  | IPZ | 10 | - | 0 |  | 5 | H | - | - | T30 |  |  | - | - |  | S | II | - | R(L) | 90° | G |  | UZ/2 | ST | 185 | - | 15 | 30/45 |  | LA |  | Holztür |  | H | - | - | st | EinL (H) | ABD | - | HPL |  | Holztür |  | K/D | - | ES ¦ FTS | - | DSZ | OTS(G) | - | - | RB+3D |  | -
|  | 3813 |  | 3OG | AP-3 | ZB2.3.813 | AV | I |  | 1385 | 2130 | - | MW-P | 175 | MW-P |  | IPZ | 10 | - | 0 |  | 5 | H | - | - | T30 |  |  | - | - |  | S | II | - | R(L) | 90° | G |  | UZ/2 | ST | 185 | - | 15 | 30/45 |  | LA |  | Holztür |  | H | - | - | st | EinL (H) | ABD | - | HPL |  | Holztür |  | K/D | - | ES ¦ FTS | - | DSZ | OTS(G) | - | - | RB+3D |  | -
|  | 3814 |  | 3OG | AP-3 | ZB2.3.814 | SV | I |  | 1385 | 2130 | - | MW-P | 175 | MW-P |  | IPZ | 10 | - | 0 |  | 5 | H | - | - | T30 |  |  | - | - |  | S | II | - | R(L) | 90° | G |  | UZ/2 | ST | 185 | - | 15 | 30/45 |  | LA |  | Holztür |  | H | - | - | st | EinL (H) | ABD | - | HPL |  | Holztür |  | K/D | - | ES ¦ FTS | - | DSZ | OTS(G) | - | - | RB+3D |  | -
|  | 3815 |  | 3OG | AP-3 | ZB2.3.815 | AV | I |  | 1385 | 2130 | - | MW-P | 175 | MW-P |  | IPZ | 10 | - | 0 |  | 5 | H | - | - | T30 |  |  | - | - |  | S | II | - | R(L) | 90° | G |  | UZ/2 | ST | 185 | - | 15 | 30/45 |  | LA |  | Holztür |  | H | - | - | st | EinL (H) | ABD | - | HPL |  | Holztür |  | K/D | - | ES ¦ FTS | - | DSZ | OTS(G) | - | - | RB+3D |  | -
|  | 3816 |  | 3OG | KP | ZB2.3.816 | AV | I |  | 1510 | 2130 | - | MW-P | 175 | MW-P |  | IPZ | 10 | - | 0 |  | 5 | H | - | - | T30 |  |  | - | - |  | S | II | - | R(L) | 90° | G |  | UZ/2 | ST | 185 | - | 15 | 30/45 |  | LA |  | Holztür |  | H | - | - | st | EinL (H) | ABD | - | HPL |  | Holztür |  | K/D | - | ES ¦ FTS | - | DSZ | OTS(G) | - | - | RB+3D |  | -
|  | 3817 |  | 3OG | KP | ZB2.3.817 | SV | I |  | 1510 | 2130 | - | MW-P | 175 | MW-P |  | IPZ | 10 | - | 0 |  | 5 | H | - | - | T30 |  |  | - | - |  | S | II | - | R(L) | 90° | G |  | UZ/2 | ST | 185 | - | 15 | 30/45 |  | LA |  | Holztür |  | H | - | - | st | EinL (H) | ABD | - | HPL |  | Holztür |  | K/D | - | ES ¦ FTS | - | DSZ | OTS(G) | - | - | RB+3D |  | -
|  | 3818 |  | 3OG | AP-2 | ZB2.3.818 | Steiger AV | I |  | 1010 | 2130 | - | STB | 250 | STB |  | IPZ | 10 | - | 0 |  | 5 | ST | - | - | T30 |  |  | - | - |  | S | - | - | L | 90° | G |  | UZ/2 | ST | 260 | - | 15 | 30/45 |  | LA |  | Stahltür |  | ST | - | - | st | - | ABD | - | LA |  | Stahltür |  | K/D | - | ES | - | DSZ | OTS(G) | - | - | RB+3D |  | -
|  | 3819 |  | 3OG | AP-2 | ZB2.3.819 | Steiger SV | I |  | 1010 | 2130 | - | STB | 250 | STB |  | IPZ | 10 | - | 0 |  | 5 | ST | - | - | T30 |  |  | - | - |  | S | - | - | L | 90° | G |  | UZ/2 | ST | 260 | - | 15 | 30/45 |  | LA |  | Stahltür |  | ST | - | - | st | - | ABD | - | LA |  | Stahltür |  | K/D | - | ES | - | DSZ | OTS(G) | - | - | RB+3D |  | -
TECHNIKT. 4OG
|  | 4800 |  | 4OG | AP-5 | ZB2.4.800 | AV | I |  | 1385 | 2130 | - | MW-P | 175 | MW-P |  | IPZ | 10 | - | 0 |  | 5 | H | - | - | T30 |  |  | - | - |  | S | II | - | R(L) | 90° | G |  | UZ/2 | ST | 185 | - | 15 | 30/45 |  | LA |  | Holztür |  | H | - | - | st | EinL (H) | ABD | - | HPL |  | Holztür |  | K/D | - | ES ¦ FTS | - | DSZ | OTS(G) | - | - | RB+3D
|  | 4801 |  | 4OG | AP-5 | ZB2.4.801 | SV | I |  | 1385 | 2130 | - | MW-P | 175 | MW-P |  | IPZ | 10 | - | 0 |  | 5 | H | - | - | T30 |  |  | - | - |  | S | II | - | R(L) | 90° | G |  | UZ/2 | ST | 185 | - | 15 | 30/45 |  | LA |  | Holztür |  | H | - | - | st | EinL (H) | ABD | - | HPL |  | Holztür |  | K/D | - | ES ¦ FTS | - | DSZ | OTS(G) | - | - | RB+3D
|  | 4802 |  | 4OG | AP-5 | ZB2.4.802 | AV | I |  | 1385 | 2130 | - | MW-P | 175 | MW-P |  | IPZ | 10 | - | 0 |  | 5 | H | - | - | T30 |  |  | - | - |  | S | II | - | R(L) | 90° | G |  | UZ/2 | ST | 185 | - | 15 | 30/45 |  | LA |  | Holztür |  | H | - | - | st | EinL (H) | ABD | - | HPL |  | Holztür |  | K/D | - | ES ¦ FTS | - | DSZ | OTS(G) | - | - | RB+3D
|  | 4803 |  | 4OG | AP-5 | ZB2.4.803 | SV | I |  | 1385 | 2130 | - | MW-P | 175 | MW-P |  | IPZ | 10 | - | 0 |  | 5 | H | - | - | T30 |  |  | - | - |  | S | II | - | R(L) | 90° | G |  | UZ/2 | ST | 185 | - | 15 | 30/45 |  | LA |  | Holztür |  | H | - | - | st | EinL (H) | ABD | - | HPL |  | Holztür |  | K/D | - | ES ¦ FTS | - | DSZ | OTS(G) | - | - | RB+3D
|  | 4804 |  | 4OG | AP-5 | ZB2.4.804 | DV-IT | I |  | 1260 | 2130 | - | STB | 250 | STB |  | IPZ | 10 | - | 0 |  | 5 | H | - | - | T30 |  |  | - | - |  | S | II | - | R | 90° | G |  | UZ/2 | ST | 260 | - | 15 | 30/45 |  | LA |  | Holztür |  | H | - | - | st | EinL (H) | ABD | - | HPL |  | Holztür |  | K/D | - | ES | - | DSZ | OTS(G) | - | - | RB+3D
|  | 4805 |  | 4OG | AP-5 | ZB2.4.805 | FMT-GA | I |  | 1260 | 2130 | - | STB | 250 | STB |  | IPZ | 10 | - | 0 |  | 5 | H | - | - | T30 |  |  | - | - |  | S | II | - | R | 90° | G |  | UZ/2 | ST | 260 | - | 15 | 30/45 |  | LA |  | Holztür |  | H | - | - | st | EinL (H) | ABD | - | HPL |  | Holztür |  | K/D | - | ES | - | DSZ | OTS(G) | - | - | RB+3D
|  | 4806 |  | 4OG | AP-5 | ZB2.4.806 | DV-IT | I |  | 1260 | 2130 | - | STB | 250 | STB |  | IPZ | 10 | - | 0 |  | 5 | H | - | - | T30 |  |  | - | - |  | S | II | - | L | 90° | G |  | UZ/2 | ST | 260 | - | 15 | 30/45 |  | LA |  | Holztür |  | H | - | - | st | EinL (H) | ABD | - | HPL |  | Holztür |  | K/D | - | ES | - | DSZ | OTS(G) | - | - | RB+3D
|  | 4807 |  | 4OG | AP-4 | ZB2.4.807 | FMT-GA | I |  | 1260 | 2130 | - | STB | 250 | STB |  | IPZ | 10 | - | 0 |  | 5 | H | - | - | T30 |  |  | - | - |  | S | II | - | L | 90° | G |  | UZ/2 | ST | 260 | - | 15 | 30/45 |  | LA |  | Holztür |  | H | - | - | st | EinL (H) | ABD | - | HPL |  | Holztür |  | K/D | - | ES | - | DSZ | OTS(G) | - | - | RB+3D
|  | 4810 |  | 4OG | AP-4 | ZB2.4.810 | AV | I |  | 1010 | 2130 | - | STB | 250 | STB |  | IPZ | 15 | - | 0 |  | 5 | ST | - | - | T30 |  |  | - | - |  | S | - | - | R | 90° | G |  | UZ/2 | ST | 265 | - | 15 | 30/45 |  | LA |  | Stahltür |  | ST | - | - | st | - | ABD | - | LA |  | Stahltür |  | K/D | - | ES | - | DSZ | OTS(G) | - | - | RB+3D
|  | 4811 |  | 4OG | AP-4 | ZB2.4.811 | SV | I |  | 1010 | 2130 | - | STB | 250 | STB |  | IPZ | 15 | - | 0 |  | 5 | ST | - | - | T30 |  |  | - | - |  | S | - | - | R | 90° | G |  | UZ/2 | ST | 265 | - | 15 | 30/45 |  | LA |  | Stahltür |  | ST | - | - | st | - | ABD | - | LA |  | Stahltür |  | K/D | - | ES | - | DSZ | OTS(G) | - | - | RB+3D
|  | 4812 |  | 4OG | AP-6 | ZB2.4.812 | SV | I |  | 1385 | 2130 | - | MW-P | 175 | MW-P |  | IPZ | 10 | - | 0 |  | 5 | H | - | - | T30 |  |  | - | - |  | S | II | - | R(L) | 90° | G |  | UZ/2 | ST | 185 | - | 15 | 30/45 |  | LA |  | Holztür |  | H | - | - | st | EinL (H) | ABD | - | HPL |  | Holztür |  | K/D | - | ES ¦ FTS | - | DSZ | OTS(G) | - | - | RB+3D
|  | 4813 |  | 4OG | AP-6 | ZB2.4.813 | AV | I |  | 1385 | 2130 | - | MW-P | 175 | MW-P |  | IPZ | 10 | - | 0 |  | 5 | H | - | - | T30 |  |  | - | - |  | S | II | - | R(L) | 90° | G |  | UZ/2 | ST | 185 | - | 15 | 30/45 |  | LA |  | Holztür |  | H | - | - | st | EinL (H) | ABD | - | HPL |  | Holztür |  | K/D | - | ES ¦ FTS | - | DSZ | OTS(G) | - | - | RB+3D
|  | 4814 |  | 4OG | AP-6 | ZB2.4.814 | SV | I |  | 1385 | 2130 | - | MW-P | 175 | MW-P |  | IPZ | 10 | - | 0 |  | 5 | H | - | - | T30 |  |  | - | - |  | S | II | - | R(L) | 90° | G |  | UZ/2 | ST | 185 | - | 15 | 30/45 |  | LA |  | Holztür |  | H | - | - | st | EinL (H) | ABD | - | HPL |  | Holztür |  | K/D | - | ES ¦ FTS | - | DSZ | OTS(G) | - | - | RB+3D
|  | 4815 |  | 4OG | AP-6 | ZB2.4.815 | AV | I |  | 1385 | 2130 | - | MW-P | 175 | MW-P |  | IPZ | 10 | - | 0 |  | 5 | H | - | - | T30 |  |  | - | - |  | S | II | - | R(L) | 90° | G |  | UZ/2 | ST | 185 | - | 15 | 30/45 |  | LA |  | Holztür |  | H | - | - | st | EinL (H) | ABD | - | HPL |  | Holztür |  | K/D | - | ES ¦ FTS | - | DSZ | OTS(G) | - | - | RB+3D
|  | 4816 |  | 4OG | KP | ZB2.4.816 | AV | I |  | 1510 | 2130 | - | MW-P | 175 | MW-P |  | IPZ | 10 | - | 0 |  | 5 | H | - | - | T30 |  |  | - | - |  | S | II | - | R(L) | 90° | G |  | UZ/2 | ST | 185 | - | 15 | 30/45 |  | LA |  | Holztür |  | H | - | - | st | EinL (H) | ABD | - | HPL |  | Holztür |  | K/D | - | ES ¦ FTS | - | DSZ | OTS(G) | - | - | RB+3D
|  | 4817 |  | 4OG | KP | ZB2.4.817 | SV | I |  | 1510 | 2130 | - | MW-P | 175 | MW-P |  | IPZ | 10 | - | 0 |  | 5 | H | - | - | T30 |  |  | - | - |  | S | II | - | R(L) | 90° | G |  | UZ/2 | ST | 185 | - | 15 | 30/45 |  | LA |  | Holztür |  | H | - | - | st | EinL (H) | ABD | - | HPL |  | Holztür |  | K/D | - | ES ¦ FTS | - | DSZ | OTS(G) | - | - | RB+3D
|  | 4818 |  | 4OG | AP-5 | ZB2.4.818 | Steiger AV | I |  | 1010 | 2130 | - | STB | 250 | STB |  | IPZ | 10 | - | 0 |  | 5 | ST | - | - | T30 |  |  | - | - |  | S | - | - | L | 90° | G |  | UZ/2 | ST | 260 | - | 15 | 30/45 |  | LA |  | Stahltür |  | ST | - | - | st | - | ABD | - | LA |  | Stahltür |  | K/D | - | ES | - | DSZ | OTS(G) | - | - | RB+3D
|  | 4819 |  | 4OG | AP-5 | ZB2.4.819 | Steiger SV | I |  | 1010 | 2130 | - | STB | 250 | STB |  | IPZ | 10 | - | 0 |  | 5 | ST | - | - | T30 |  |  | - | - |  | S | - | - | L | 90° | G |  | UZ/2 | ST | 260 | - | 15 | 30/45 |  | LA |  | Stahltür |  | ST | - | - | st | - | ABD | - | LA |  | Stahltür |  | K/D | - | ES | - | DSZ | OTS(G) | - | - | RB+3D
TECHNIKT. 5OG
|  | 5.800-1 |  | 5OG | Technik | ZB2.5.800 | RLT | A |  | 1260 | 2260 | - | STB | - | STB |  | - | 0 | - | 0 |  | 3b | ST | - | - | T90 |  |  | - | - |  | S | - | - | L | 90° | G |  | BZ | ST | - | - | - | - |  | LA |  | Fassade |  | ST | - | - | 1 DF | - | ABD | - | LA |  | Fassade |  | D/D | - | ES | - | DSZ | OTS(G) | - | - | RB+3D |  | T20 - DET 1929 |  |  | gem. Türliste MMK
|  | 5.800-2 |  | 5OG | Technik | ZB2.5.800 | RLT | A |  | 1260 | 2260 | - | STB | - | STB |  | - | 0 | - | 0 |  | 3c | ST | - | - | - |  |  | - | - |  | S | - | - | R | 90° | G |  | BZ | ST | - | - | - | - |  | LA |  | Fassade |  | ST | - | - | 1 DF | - | - | - | LA |  | Fassade |  | D/D | - | ES+P(aus) | - | DSZ | OTS(G) | - | - | RB+3D |  | T20 - DET 1929 |  |  | gem. Türliste MMK
|  | 5.800-3 |  | 5OG | Technik | ZB2.5.800 | RLT | A |  | 1260 | 2260 | - | STB | - | STB |  | - | 0 | - | 0 |  | 3c | ST | - | - | T90 |  |  | - | - |  | S | - | - | L | 90° | G |  | BZ | ST | - | - | - | - |  | LA |  | Fassade |  | ST | - | - | 1 DF | - | ABD | - | LA |  | Fassade |  | D/D | - | ES+P(aus) | - | DSZ | OTS(G) | - | - | RB+3D |  | T20 - DET 1929 |  |  | gem. Türliste MMK
|  | 5801 |  | 5OG | Technik | ZB2.5.801 | Ausblasbauwerk | A |  | 760 | 2010 | 680 | MW-P | - | STB |  | - | 0 | - | 0 |  | - | ST | - | - | - |  |  | - | - |  | S | - | - | L | 90° | G |  | BZ | ST | - | - | - | - |  | LA |  | Stahltür |  | ST | - | - | 1 DF | - | ABD | - | LA |  | Stahltür |  | D/D | - | ES | - | BRO | - | - | - | RB+3D |  | ?
|  | 5802 |  | 5OG | Technik | ZB2.5.802 | Steiger AV | I |  | 1010 | 2130 | - | STB | 250 | STB |  | - | 0 | - | 0 |  | 5 | ST | - | - | T30 |  |  | - | - |  | S | - | - | R | 90° | G |  | UZ/2 | ST | 250 | - | 15 | 30/45 |  | LA |  | Stahltür |  | ST | - | - | st | - | ABD | - | LA |  | Stahltür |  | K/D | - | ES | - | DSZ | OTS(G) | - | - | RB+3D |  | -
|  | 5803 |  | 5OG | Technik | ZB2.5.803 | Steiger SV | I |  | 1010 | 2130 | - | STB | 250 | STB |  | - | 0 | - | 0 |  | 5 | ST | - | - | T30 |  |  | - | - |  | S | - | - | R | 90° | G |  | UZ/2 | ST | 250 | - | 15 | 30/45 |  | LA |  | Stahltür |  | ST | - | - | st | - | ABD | - | LA |  | Stahltür |  | K/D | - | ES | - | DSZ | OTS(G) | - | - | RB+3D |  | -
|  | 5804 |  | 5OG | Technik | ZB2.5.804 | Aufzug Maschine T2 | I |  | 1010 | 2130 | - | STB | 250 | STB |  | - | 0 | - | 0 |  | 5 | ST | - | - | T30 |  |  | - | - |  | S | - | - | R | 90° | G |  | UZ/2 | ST | 250 | - | 15 | 30/45 |  | LA |  | Stahltür |  | ST | - | - | st | - | ABD | - | LA |  | Stahltür |  | K/D | - | ES | - | DSZ | OTS(G) | - | - | RB+3D |  | -
|  | 5805 |  | 5OG | Technik | ZB2.5.805 | GA | I |  | 1260 | 2130 | - | MW-P | 175 | STB |  | - | 0 | - | 0 |  | 5 | ST | - | - | T30 |  |  | - | - |  | S | - | - | R | 90° | G |  | UZ/2 | ST | 175 | - | 15 | 30/45 |  | LA |  | Stahltür |  | ST | - | - | st | - | ABD | - | LA |  | Stahltür |  | K/D | - | ES | - | DSZ | OTS(G) | - | - | RB+3D |  | -
|  | 5806 |  | 5OG | Technik | ZB2.5.806 | Aufzug Maschine P1-2 | I |  | 1010 | 2130 | - | STB | 250 | STB |  | - | 0 | - | 0 |  | 5 | ST | - | - | T90 |  |  | - | - |  | S | - | - | L | 90° | G |  | UZ/2 | ST | 250 | - | 15 | 30/45 |  | LA |  | Stahltür |  | ST | - | - | st | - | ABD | - | LA |  | Stahltür |  | K/D | - | ES | - | DSZ | OTS(G) | - | - | RB+3D |  | -
|  | 5808 |  | 5OG | Technik | ZB2.5.808 | Aufzug Maschine BA4 | I |  | 1010 | 2130 | - | STB | 250 | STB |  | - | 0 | - | 0 |  | 5 | ST | - | - | T30 |  |  | - | - |  | S | - | - | R | 90° | G |  | UZ/2 | ST | 250 | - | 15 | 30/45 |  | LA |  | Stahltür |  | ST | - | - | st | - | ABD | - | LA |  | Stahltür |  | K/D | - | ES | - | DSZ | OTS(G) | - | - | RB+3D |  | -
|  | 5809 |  | 5OG | Technik | ZB2.5.809 | BSV | I |  | 1010 | 2130 | - | MW-P | 175 | STB |  | - | 0 | - | 0 |  | 5 | ST | - | - | T30 |  |  | - | - |  | S | - | - | L | 90° | G |  | UZ/2 | ST | 175 | - | 15 | 30/45 |  | LA |  | Stahltür |  | ST | - | - | st | - | ABD | - | LA |  | Stahltür |  | K/D | - | ES | - | DSZ | OTS(G) | - | - | RB+3D |  | -
|  | 5810 |  | 5OG | Technik | ZB2.5.810 | Ansaugbauwerk | A |  | 760 | 1890 | - | STB | - | STB |  | - | 0 | - | 0 |  | - | ST | - | - | T90 |  |  | - | - |  | S | - | - | R | 90° | G |  | EZ ZU | ST | - | - | - | 30/45 |  | PU |  | Stahltür |  | ST | - | - | 1 DF | - | ZU | - | LA |  | Stahltür |  | D/D | - | ES | - | BRO | OTS(B) | - | - | RB+3D |  | DET 2508 |  |  | T90-Klappe m. 4-seitig umlaufendem Anschlag
|  | 5811 |  | 5OG | Technik | ZB2.5.811 | Ansaugbauwerk | A |  | 760 | 2010 | 680 | MW-P | - | STB |  | - | 0 | - | 0 |  | - | ST | - | - | - |  |  | - | - |  | S | - | - | L | 90° | G |  | BZ | ST | - | - | - | - |  | LA |  | Stahltür |  | ST | - | - | 1 DF | - | ABD | - | LA |  | Stahltür |  | D/D | - | ES | - | BRO | - | - | - | RB+3D |  | ?
|  | 5.812-1 |  | 5OG | Technik | ZB2.5.812 | RLT | A |  | 1260 | 2260 | - | STB | - | STB |  | - | 0 | - | 0 |  | 3c | ST | - | - | T90 |  |  | - | - |  | S | - | - | R | 90° | G |  | BZ | ST | - | - | - | - |  | LA |  | Fassade |  | ST | - | - | 1 DF | - | ABD | - | LA |  | Fassade |  | D/D | - | ES+P(aus) | - | DSZ | OTS(G) | - | - | RB+3D |  | T20 - DET 1929 |  |  | gem. Türliste MMK
|  | 5.812-2 |  | 5OG | Technik | ZB2.5.812 | RLT | I |  | 1260 | 2130 | - | MW-P | 175 | STB |  | - | 0 | - | 0 |  | 5c | ST | - | - | T30 |  |  | - | - |  | S | - | - | R | 90° | G |  | UZ/2 | ST | 175 | - | 15 | 30/45 |  | LA |  | Stahltür |  | ST | - | - | st | - | ABD | - | LA |  | Stahltür |  | K/D | - | ES+P(aus) | - | DSZ | OTS(G) | - | - | RB+3D |  | -
|  | 5813 |  | 5OG | Technik | ZB2.5.813 | Ansaugbauwerk | A |  | 760 | 2010 | 680 | MW-P | - | STB |  | - | 0 | - | 0 |  | - | ST | - | - | - |  |  | - | - |  | S | - | - | R | 90° | G |  | BZ | ST | - | - | - | - |  | LA |  | Stahltür |  | ST | - | - | 1 DF | - | ABD | - | LA |  | Stahltür |  | D/D | - | ES | - | BRO | - | - | - | RB+3D |  | ?
|  | 5814 |  | 5OG | Technik | ZB2.5.814 | Ansaugbauwerk | A |  | 760 | 2010 | 680 | MW-P | - | STB |  | - | 0 | - | 0 |  | - | ST | - | - | - |  |  | - | - |  | S | - | - | L | 90° | G |  | BZ | ST | - | - | - | - |  | LA |  | Stahltür |  | ST | - | - | 1 DF | - | ABD | - | LA |  | Stahltür |  | D/D | - | ES | - | BRO | - | - | - | RB+3D |  | ?
|  | 5815 |  | 5OG | Technik | ZB2.5.815 | Aufzug Maschine B2 | I |  | 1010 | 2130 | - | STB | 250 | STB |  | - | 0 | - | 0 |  | 5 | ST | - | - | T30 |  |  | - | - |  | S | - | - | R | 90° | G |  | UZ/2 | ST | 250 | - | 15 | 30/45 |  | LA |  | Stahltür |  | ST | - | - | st | - | ABD | - | LA |  | Stahltür |  | K/D | - | ES | - | DSZ | OTS(G) | - | - | RB+3D |  | -
|  | 5816 |  | 5OG | Technik | ZB2.5.816 | BSV | I |  | 1010 | 2130 | - | MW-P | 175 | STB |  | - | 0 | - | 0 |  | 5 | ST | - | - | T30 |  |  | - | - |  | S | - | - | L | 90° | G |  | UZ/2 | ST | 175 | - | 15 | 30/45 |  | LA |  | Stahltür |  | ST | - | - | st | - | ABD | - | LA |  | Stahltür |  | K/D | - | ES | - | DSZ | OTS(G) | - | - | RB+3D |  | -
|  | 5817 |  | 5OG | Technik | ZB2.5.817 | Steiger AV | I |  | 1010 | 2130 | - | STB | 250 | STB |  | - | 0 | - | 0 |  | 5 | ST | - | - | T30 |  |  | - | - |  | S | - | - | R | 90° | G |  | UZ/2 | ST | 250 | - | 15 | 30/45 |  | LA |  | Stahltür |  | ST | - | - | st | - | ABD | - | LA |  | Stahltür |  | K/D | - | ES | - | DSZ | OTS(G) | - | - | RB+3D |  | -
|  | 5818 |  | 5OG | Technik | ZB2.5.818 | Aufzug Maschine T1 | I |  | 1010 | 2130 | - | STB | 250 | STB |  | - | 0 | - | 0 |  | 5 | ST | - | - | T30 |  |  | - | - |  | S | - | - | R | 90° | G |  | UZ/2 | ST | 250 | - | 15 | 30/45 |  | LA |  | Stahltür |  | ST | - | - | st | - | ABD | - | LA |  | Stahltür |  | K/D | - | ES | - | DSZ | OTS(G) | - | - | RB+3D |  | -
|  | 5819 |  | 5OG | Technik | ZB2.5.819 | Steiger SV | I |  | 1010 | 2130 | - | STB | 250 | STB |  | - | 0 | - | 0 |  | 5 | ST | - | - | T30 |  |  | - | - |  | S | - | - | R | 90° | G |  | UZ/2 | ST | 250 | - | 15 | 30/45 |  | LA |  | Stahltür |  | ST | - | - | st | - | ABD | - | LA |  | Stahltür |  | K/D | - | ES | - | DSZ | OTS(G) | - | - | RB+3D |  | -
|  | 5820 |  | 5OG | Technik | ZB2.5.820 | Steiger SV | I |  | 1260 | 2130 | - | MW-P | 175 | STB |  | - | 0 | - | 0 |  | 5 | ST | - | - | T30 |  |  | - | - |  | S | - | - | L | 90° | G |  | UZ/2 | ST | 175 | - | 15 | 30/45 |  | LA |  | Stahltür |  | ST | - | - | st | - | ABD | - | LA |  | Stahltür |  | D/K | - | ES | - | DSZ | OTS(G) | - | - | RB+3D |  | -
TECHNIKT. 6OG
|  | 6800 |  | 6OG | Technik | ZB2.6.800 | Aufzug Maschine BA1 | I |  | 1010 | 2130 | - | STB | 250 | STB |  | IPZ | 10 | - | 0 |  | 5 | ST | - | - | T30 |  |  | - | - |  | S | - | - | R | 90° | G |  | UZ/2 | ST | 260 | - | 15 | 30/45 |  | LA |  | Stahltür |  | ST | - | - | st | - | ABD | - | LA |  | Stahltür |  | K/D | - | ES | - | DSZ | OTS(G) | - | - | RB+3D |  | -
|  | 6801 |  | 6OG | Technik | ZB2.6.801 | BOS | I |  | 1260 | 2130 | - | MW-KS | 175 | STB |  | IPZ | 10 | - | 0 |  | 5 | ST | - | - | T30 |  |  | - | - |  | S | - | - | R | 90° | G |  | UZ/2 | ST | 185 | - | 15 | 30/45 |  | LA |  | Stahltür |  | ST | - | - | st | - | ABD | - | LA |  | Stahltür |  | K/D | - | ES | - | DSZ | OTS(G) | - | - | RB+3D |  | -
SCHACHTT.2UG
|  | U2.900-1 |  | 2UG |  | ZB2.U2.900 | Schacht + Verteiler | I |  | 1000 | 1000 | 150 | MW-KS | 175 | STB |  | - | 0 | - | 0 |  | ? | [18 empty] | 175
|  | U2.900-2 |  | 2UG |  | ZB2.U2.900 | Schacht + Verteiler | I |  | 1000 | 1000 | 150 | STB | 250 | STB |  | - | 0 | - | 0 |  | ? | [18 empty] | 250
SCHACHTT.1UG
|  | U1.921 |  | 1UG |  | ZB2.1.921 | Schacht Rauch | I |  | 630 | 2420 | - | STB | - | STB |  | - | 0 | - | 0 |  | ? | EK | - | - | T90-S |  |  | - | - |  | S | II | - | R | - | G |  | EK-BZ | gem.EK | - | - | - | - |  | CPL |  | Holztür |  | gem.EK | - | - | - | gem.EK | - | - | CPL |  | Holztür |  | ? | - | ? | - | ? | ? | ? | ? | ? |  | ? | DET 2106 |  | Schacht-Entrauchungslappe
|  | U1.922 |  | 1UG |  | ZB2.1.922 | Schacht Rauch | I |  | 630 | 2420 | - | STB | - | STB |  | - | 0 | - | 0 |  | ? | EK | - | - | T90-S |  |  | - | - |  | S | II | - | R | - | G |  | EK-BZ | gem.EK | - | - | - | - |  | CPL |  | Holztür |  | gem.EK | - | - | - | gem.EK | - | - | CPL |  | Holztür |  | ? | - | ? | - | ? | ? | ? | ? | ? |  | ? | DET 2106 |  | Schacht-Entrauchungslappe
|  | U1.930 |  | 1UG | PU | ZB2.1.930 | Schacht ELT 1 | I |  | 800 | 800 | 1000 | MW-P | 200 | MW-P |  | IPZ | 10 | - | 0 |  | 5b | ST | - | - | T90 |  |  | - | - |  | S | - | - | R | 90° | G |  | UZ/2 | ST | 210 | - | 15 | 30/45 |  | LA |  | Stahltür |  | ST | - | - | st | - | - | - | LA |  | Stahltür |  | K/D | - | ES | - | DSZ-F | OTS(G) | - | - | RB+3D |  | ?
|  | U1.931 |  | 1UG | PU | ZB2.1.931 | Schacht ELT 1 | I |  | 800 | 800 | 1000 | MW-P | 200 | MW-P |  | IPZ | 10 | - | 0 |  | 5b | ST | - | - | T90 |  |  | - | - |  | S | - | - | L | 90° | G |  | UZ/2 | ST | 210 | - | 15 | 30/45 |  | LA |  | Stahltür |  | ST | - | - | st | - | - | - | LA |  | Stahltür |  | K/D | - | ES | - | DSZ-F | OTS(G) | - | - | RB+3D |  | ?
SCHACHTT.EG
|  | 0.901 |  | EG | ZNA | ZB2.0.901 | Schacht L+H | I |  | 885 | 2010 | 120 | STB | 250 | STB |  | IPZ | 15 | - | 0 |  | ? | ST+SCH | - | - | T90-S |  |  | - | - |  | S | - | - | R | 90° | G |  | EZ+ZU | ST | 265 | - | 15 | 30 |  | LA |  | Stahltür |  | ST | - | - | 1 DF | - | - | - | LA |  | Stahltür |  | K/D | - | ES | - | DSZ-F | OTS(G) | - | - | RB+3D |  | ?
|  | 0.903 |  | EG | Pat-M | ZB2.0.903 | Schacht L+H | I |  | 885 | 2010 | 120 | STB | 250 | STB |  | IPZ | 15 | - | 0 |  | ? | ST+SCH | - | - | T90-S |  |  | - | - |  | S | - | - | R | 90° | G |  | EZ+ZU | ST | 265 | - | 15 | 30 |  | LA |  | Stahltür |  | ST | - | - | 1 DF | - | - | - | LA |  | Stahltür |  | K/D | - | ES | - | DSZ-F | OTS(G) | - | - | RB+3D |  | ?
|  | 0.905 |  | EG | Pfl. A | ZB2.0.905 | Schacht L+H | I |  | 885 | 2010 | 120 | STB | 250 | STB |  | IPZ | 15 | - | 0 |  | ? | ST+SCH | - | - | T90-S |  |  | - | - |  | S | - | - | R | 90° | G |  | EZ+ZU | ST | 265 | - | 15 | 30 |  | LA |  | Stahltür |  | ST | - | - | 1 DF | - | - | - | LA |  | Stahltür |  | K/D | - | ES | - | DSZ-F | OTS(G) | - | - | RB+3D |  | ?
|  | 0.908 |  | EG | RD | ZB2.0.908 | Schacht L+H | I |  | 885 | 2010 | 120 | STB | 250 | STB |  | IPZ | 15 | - | 0 |  | ? | ST+SCH | - | - | T90-S |  |  | - | - |  | S | - | - | L | 90° | G |  | EZ+ZU | ST | 265 | - | 15 | 30 |  | LA |  | Stahltür |  | ST | - | - | 1 DF | - | - | - | LA |  | Stahltür |  | K/D | - | ES | - | DSZ-F | OTS(G) | - | - | RB+3D |  | ?
|  | 0.914 |  | EG | ZNA | ZB2.0.914 | Schacht L+H | I |  | 885 | 2010 | 120 | STB | 250 | STB |  | IPZ | 15 | - | 0 |  | ? | ST+SCH | - | - | T90-S |  |  | - | - |  | S | - | - | R | 90° | G |  | EZ+ZU | ST | 265 | - | 15 | 30 |  | LA |  | Stahltür |  | ST | - | - | 1 DF | - | - | - | LA |  | Stahltür |  | K/D | - | ES | - | DSZ-F | OTS(G) | - | - | RB+3D |  | ?
|  | 0.915 |  | EG | ZNA | ZB2.0.915 | Schacht L+H | I |  | 885 | 2010 | 120 | STB | 250 | STB |  | IPZ | 15 | - | 0 |  | ? | ST+SCH | - | - | T90-S |  |  | - | - |  | S | - | - | L | 90° | G |  | EZ+ZU | ST | 265 | - | 15 | 30 |  | LA |  | Stahltür |  | ST | - | - | 1 DF | - | - | - | LA |  | Stahltür |  | K/D | - | ES | - | DSZ-F | OTS(G) | - | - | RB+3D |  | ?
|  | 0.916 |  | EG | ZNA | ZB2.0.916 | Schacht Rauch | I |  | 680 | 2420 | - | STB | - | STB |  | - | 0 | - | 0 |  | ? | EK | - | - | T90-S |  |  | - | - |  | S | II |  | R | 90° | G |  | EK-BZ | gem.EK | - | - | - | - |  | CPL |  | Holztür |  | gem.EK | - | - | - | gem.EK | - | - | CPL |  | Holztür |  | ? | - | ? | - | ? | ? | ? | ? | ? |  | ? | DET 2106 |  | Schacht-Entrauchungslappe
|  | 0.921 |  | EG | ZNA | ZB2.0.921 | Schacht Rauch | I |  | 680 | 2420 | - | STB | - | STB |  | - | 0 | - | 0 |  | ? | EK | - | - | T90-S |  |  | - | - |  | S | II |  | R | 90° | G |  | EK-BZ | gem.EK | - | - | - | - |  | CPL |  | Holztür |  | gem.EK | - | - | - | gem.EK | - | - | CPL |  | Holztür |  | ? | - | ? | - | ? | ? | ? | ? | ? |  | ? | DET 2106 |  | Schacht-Entrauchungslappe
|  | 0.919 |  | EG | ZNA | ZB2.0.919 | Schacht L+H | I |  | 885 | 2010 | 120 | STB | 250 | STB |  | IPZ | 15 | - | 0 |  | ? | ST+SCH | - | - | T90-S |  |  | - | - |  | S | - | - | L | 90° | G |  | EZ+ZU | ST | 265 | - | 15 | 30 |  | LA |  | Stahltür |  | ST | - | - | 1 DF | - | - | - | LA |  | Stahltür |  | K/D | - | ES | - | DSZ-F | OTS(G) | - | - | RB+3D |  | ?
|  | 0.926 |  | EG | ZNA | ZB2.0.926 | Schacht L+H | I |  | 885 | 2010 | 120 | MW-P | 240 | STB |  | IPZ | 15 | - | 0 |  | ? | ST+SCH | - | - | T90-S |  |  | - | - |  | S | - | - | L | 90° | G |  | EZ+ZU | ST | 255 | - | 15 | 30 |  | LA |  | Stahltür |  | ST | - | - | 1 DF | - | - | - | LA |  | Stahltür |  | K/D | - | ES | - | DSZ-F | OTS(G) | - | - | RB+3D |  | ?
|  | 0.929 |  | EG | Pfl. A | ZB2.0.929 | Entrauchungsgang | I |  | 875 | 2450 | 200 | GK | - | GK |  | - | 0 | - | 0 |  | ? | ST+LAM | - | - | - |  |  | - | - |  | S | - | - | L | 90° | G |  | BZ | ST | - | - | - | - |  | LA |  | Stahltür |  | ST | - | - | st | - | - | - | LA |  | Stahltür |  | K/D | - | ES | - | DSZ-F | OTS(B) | - | - | RB+3D |  | ? |  |  | 0,55% freier Querschnitt, Z-Lamelle
|  | 0.930 |  | EG | FD | ZB2.0.930 | Entrauchungsgang | I |  | 800 | 800 | 1000 | GK | - | GK |  | - | 0 | - | 0 |  | 5b | ST | - | - | T30/RS |  |  | - | - |  | S | - | - | R | 90° | G |  | UZ/2 | ST | - | - | 15 | 30/45 |  | LA |  | Stahltür |  | ST | - | - | st | - | - | - | LA |  | Stahltür |  | K/D | - | ES | - | DSZ-F | OTS(B) | - | - | RB+3D |  | ?
SCHACHTT.1OG
|  | 1901 |  | 1OG | ICU/IST | ZB2.1.901 | Schacht L+H | I |  | 885 | 2010 | 120 | STB | 250 | STB |  | IPZ | 15 | - | 0 |  | 5 | ST+SCH | - | - | T90-S |  |  | - | - |  | S | - | - | L | 90° | G |  | EZ+ZU | ST | 265 | - | 15 | 30 |  | LA |  | Stahltür |  | ST | - | - | 1 DF | - | - | - | LA |  | Stahltür |  | K/D | - | ES | - | DSZ-F | OTS(G) | - | - | RB+3D |  | ?
|  | 1902 |  | 1OG | ICU/IST | ZB2.1.902 | Schacht Rauch | I |  | 680 | 2420 | - | STB | - | STB |  | IPZ | 15 | - | 0 |  | - | EK | - | - | T90-S |  |  | - | - |  | S | II | - | R | ? | G |  | EK-BZ | gem.EK | - | - | - | - |  | CPL |  | Holztür |  | gem.EK | - | - | - | gem.EK | - | - | CPL |  | Holztür |  | ? | ? | ? | ? | ? | ? | ? | ? | ? |  | ? | DET 2106 |  | Schacht-Entrauchungslappe
|  | 1903 |  | 1OG | ICU/IST | ZB2.1.903 | Schacht L+H | I |  | 885 | 2010 | 120 | STB | 250 | STB |  | IPZ | 15 | - | 0 |  | 5 | ST+SCH | - | - | T90-S |  |  | - | - |  | S | - | - | R | 90° | G |  | EZ+ZU | ST | 265 | - | 15 | 30 |  | LA |  | Stahltür |  | ST | - | - | 1 DF | - | - | - | LA |  | Brandschutz |  | K/D | - | ES | - | DSZ-F | OTS(G) | - | - | RB+3D |  | ?
|  | 1904 |  | 1OG | ICU/IST | ZB2.1.904 | Schacht Rauch | I |  | 680 | 2420 | - | STB | - | STB |  | IPZ | 15 | - | 0 |  | - | EK | - | - | T90-S |  |  | - | - |  | S | II | - | R | ? | G |  | EK-BZ | gem.EK | - | - | - | - |  | CPL |  | Holztür |  | gem.EK | - | - | - | gem.EK | - | - | CPL |  | Holztür |  | ? | ? | ? | ? | ? | ? | ? | ? | ? |  | ? | DET 2106 |  | Schacht-Entrauchungslappe
|  | 1905 |  | 1OG | ICU/IST | ZB2.1.905 | Schacht L+H | I |  | 885 | 2010 | 120 | STB | 250 | STB |  | IPZ | 15 | - | 0 |  | 5 | ST+SCH | - | - | T90-S |  |  | - | - |  | S | - | - | R | 90° | G |  | EZ+ZU | ST | 265 | - | 15 | 30 |  | LA |  | Stahltür |  | ST | - | - | 1 DF | - | - | - | LA |  | Stahltür |  | K/D | - | ES | - | DSZ-F | OTS(G) | - | - | RB+3D |  | ?
|  | 1906 |  | 1OG | ICU/IST | ZB2.1.906 | Schacht Rauch | I |  | 680 | 2420 | - | STB | - | STB |  | IPZ | 15 | - | 0 |  | - | EK | - | - | T90-S |  |  | - | - |  | S | II | - | R | ? | G |  | EK-BZ | gem.EK | - | - | - | - |  | CPL |  | Holztür |  | gem.EK | - | - | - | gem.EK | - | - | CPL |  | Holztür |  | ? | ? | ? | ? | ? | ? | ? | ? | ? |  | ? | DET 2106 |  | Schacht-Entrauchungslappe
|  | 1908 |  | 1OG | SU | ZB2.1.908 | Schacht L+H | I |  | 885 | 2010 | 120 | STB | 250 | STB |  | IPZ | 15 | - | 0 |  | 5 | ST+SCH | - | - | T90-S |  |  | - | - |  | S | - | - | L | 90° | G |  | EZ+ZU | ST | 265 | - | 15 | 30 |  | LA |  | Stahltür |  | ST | - | - | 1 DF | - | - | - | LA |  | Stahltür |  | K/D | - | ES | - | DSZ-F | OTS(G) | - | - | RB+3D |  | ?
|  | 1909 |  | 1OG | SU | ZB2.1.909 | Schacht Rauch | I |  | 680 | 2420 | - | STB | - | STB |  | IPZ | 15 | - | 0 |  | - | EK | - | - | T90-S |  |  | - | - |  | S | II | - | L | ? | G |  | EK-BZ | gem.EK | - | - | - | - |  | CPL |  | Holztür |  | gem.EK | - | - | - | gem.EK | - | - | CPL |  | Holztür |  | ? | ? | ? | ? | ? | ? | ? | ? | ? |  | ? | DET 2106 |  | Schacht-Entrauchungslappe
|  | 1914 |  | 1OG | CPU | ZB2.1.914 | Schacht L+H | I |  | 885 | 2010 | 120 | STB | 250 | STB |  | IPZ | 15 | - | 0 |  | 5 | ST+SCH | - | - | T90-S |  |  | - | - |  | S | - | - | L | 90° | G |  | EZ+ZU | ST | 265 | - | 15 | 30 |  | LA |  | Stahltür |  | ST | - | - | 1 DF | - | - | - | LA |  | Stahltür |  | K/D | - | ES | - | DSZ-F | OTS(G) | - | - | RB+3D |  | ?
|  | 1915 |  | 1OG | CPU | ZB2.1.915 | Schacht L | I |  | 885 | 2010 | 120 | STB | 250 | STB |  | IPZ | 15 | - | 0 |  | 5 | ST+SCH | - | - | T90-S |  |  | - | - |  | S | - | - | L | 90° | G |  | EZ+ZU | ST | 265 | - | 15 | 30 |  | LA |  | Stahltür |  | ST | - | - | 1 DF | - | - | - | LA |  | Stahltür |  | K/D | - | ES | - | DSZ-F | OTS(G) | - | - | RB+3D |  |  |  |  | Entfallen, da Tür nur alle 2 Geschosse nötig
|  | 1916 |  | 1OG | CPU | ZB2.1.916 | Schacht Rauch | I |  | 680 | 2420 | - | STB | - | STB |  | IPZ | 15 | - | 0 |  | - | EK | - | - | T90-S |  |  | - | - |  | S | II | - | R | ? | G |  | EK-BZ | gem.EK | - | - | - | - |  | CPL |  | Holztür |  | gem.EK | - | - | - | gem.EK | - | - | CPL |  | Holztür |  | ? | ? | ? | ? | ? | ? | ? | ? | ? |  | ? | DET 2106 |  | Schacht-Entrauchungslappe
|  | 1919 |  | 1OG | CPU | ZB2.1.919 | Schacht L+H | I |  | 885 | 2010 | 120 | STB | 250 | STB |  | IPZ | 15 | - | 0 |  | 5 | ST+SCH | - | - | T90-S |  |  | - | - |  | S | - | - | R | 90° | G |  | EZ+ZU | ST | 265 | - | 15 | 30 |  | LA |  | Stahltür |  | ST | - | - | 1 DF | - | - | - | LA |  | Stahltür |  | K/D | - | ES | - | DSZ-F | OTS(G) | - | - | RB+3D |  | ?
|  | 1921 |  | 1OG | IMC | ZB2.1.921 | Schacht Rauch | I |  | 680 | 2420 | - | GK | - | GK |  | IPZ | 15 | - | 0 |  | - | EK | - | - | T90-S |  |  | - | - |  | S | II | - | L | ? | G |  | EK-BZ | gem.EK | - | - | - | - |  | CPL |  | Holztür |  | gem.EK | - | - | - | gem.EK | - | - | CPL |  | Holztür |  | ? | ? | ? | ? | ? | ? | ? | ? | ? |  | ? | DET 2106 |  | Schacht-Entrauchungslappe
|  | 1922 |  | 1OG | ICU/IST | ZB2.1.922 | Schacht Rauch | I |  | 680 | 2420 | - | GK | - | GK |  | IPZ | 15 | - | 0 |  | - | EK | - | - | T90-S |  |  | - | - |  | S | II | - | R | ? | G |  | EK-BZ | gem.EK | - | - | - | - |  | CPL |  | Holztür |  | gem.EK | - | - | - | gem.EK | - | - | CPL |  | Holztür |  | ? | ? | ? | ? | ? | ? | ? | ? | ? |  | ? | DET 2106 |  | Schacht-Entrauchungslappe
|  | 1923 |  | 1OG | ICU/IST | ZB2.1.923 | Kanal Rauch | I |  | 500 | 2010 | 120 | GK | 150 | GK |  | IPZ | 15 | - | 0 |  | - | EK | - | - | T90-S |  |  | - | - |  | S | II | - | L | ? | G |  | EK-BZ | gem.EK | 165 | - | - | - |  | CPL |  | Holztür |  | gem.EK | - | - | - | gem.EK | - | - | CPL |  | Holztür |  | ? | ? | ? | ? | ? | ? | ? | ? | ? |  | ?
|  | 1924 |  | 1OG | ICU/IST | ZB2.1.924 | Kanal Rauch | I |  | 500 | 2010 | 120 | GK | 150 | GK |  | IPZ | 15 | - | 0 |  | - | EK | - | - | T90-S |  |  | - | - |  | S | II | - | R | ? | G |  | EK-BZ | gem.EK | 165 | - | - | - |  | CPL |  | Holztür |  | gem.EK | - | - | - | gem.EK | - | - | CPL |  | Holztür |  | ? | ? | ? | ? | ? | ? | ? | ? | ? |  | ?
|  | 1925 |  | 1OG | CPU | ZB2.1.925 | Entrauchungsgang | I |  | 1000 | 2100 | 200 | GK | - | GK |  | - | 0 | - | 0 |  | - | ST+LAM | - | - | - |  |  | - | - |  | S | - | - | L | 90° | G |  | BZ | ST | - | - | - | - |  | LA |  | Stahltür |  | ST | - | - | st | - | - | - | LA |  | Stahltür |  | D/D | - | ES | - | DSZ-R | - | - | - | RB+3D |  | ? |  |  | 0,55% freier Querschnitt, Z-Lamelle
|  | 1926 |  | 1OG | CPU | ZB2.1.926 | Schacht L+H | I |  | 885 | 2010 | 104 | MW-P | 240 | MW-P |  | IPZ | 15 | IPZ | 15 |  | 5 | ST+SCH | - | - | T90-S |  |  | - | - |  | S | - | - | R | 90° | G |  | EZ+ZU | ST | 270 | - | 15 | 30 |  | LA |  | Stahltür |  | ST | - | - | 1 DF | - | - | - | LA |  | Stahltür |  | K/D | - | ES | - | DSZ-F | OTS(G) | - | - | RB+3D |  | ?
|  | 1927 |  | 1OG | IMC | ZB2.1.927 | Schacht Rauch | I |  | 680 | 2420 | - | STB | - | STB |  | IPZ | 15 | - | 0 |  | - | EK | - | - | T90-S |  |  | - | - |  | S | II | - | R | ? | G |  | EK-BZ | gem.EK | - | - | - | - |  | CPL |  | Holztür |  | gem.EK | - | - | - | gem.EK | - | - | CPL |  | Holztür |  | ? | ? | ? | ? | ? | ? | ? | ? | ? |  | ? | DET 2106 |  | Schacht-Entrauchungslappe
|  | 1928 |  | 1OG | IMC | ZB2.1.928 | Schacht Rauch | I |  | 680 | 2420 | - | STB | - | STB |  | IPZ | 15 | - | 0 |  | - | EK | - | - | T90-S |  |  | - | - |  | S | II | - | L | ? | G |  | EK-BZ | gem.EK | - | - | - | - |  | CPL |  | Holztür |  | gem.EK | - | - | - | gem.EK | - | - | CPL |  | Holztür |  | ? | ? | ? | ? | ? | ? | ? | ? | ? |  | ? | DET 2106 |  | Schacht-Entrauchungslappe
SCHACHTT.2OG
|  | 2900 |  | 2OG | KD | ZB2.2.900 | Schacht Rauch | I |  | 680 | 2420 | - | STB | - | STB |  | IPZ | 15 | - | 0 |  | - | EK | - | - | T90-S |  |  | - | - |  | S | II | - | L | ? | G |  | EK-BZ | gem.EK | - | - | - | - |  | CPL |  | Holztür |  | gem.EK | - | - | - | gem.EK | - | - | CPL |  | Holztür |  | ? | ? | ? | ? | ? | ? | ? | ? | ? |  | ? | DET 2106 |  | Schacht-Entrauchungslappe
|  | 2901 |  | 2OG | KD | ZB2.2.901 | Schacht L+H | I |  | 885 | 2010 | 120 | STB | 250 | STB |  | IPZ | 15 | - | 0 |  | 5 | ST+SCH | - | - | T90-S |  |  | - | - |  | S | - | - | L | 90° | G |  | EZ+ZU | ST | 265 | - | 15 | 30 |  | LA |  | Stahltür |  | ST | - | - | 1 DF | - | - | - | LA |  | Stahltür |  | K/D | - | ES | - | DSZ-F | OTS(G) | - | - | RB+3D |  | ?
|  | 2902 |  | 2OG | PP 1 | ZB2.2.902 | Schacht Rauch | I |  | 680 | 2420 | - | STB | - | STB |  | IPZ | 15 | - | 0 |  | - | EK | - | - | T90-S |  |  | - | - |  | S | II | - | R | ? | G |  | EK-BZ | gem.EK | - | - | - | - |  | CPL |  | Holztür |  | gem.EK | - | - | - | gem.EK | - | - | CPL |  | Holztür |  | ? | ? | ? | ? | ? | ? | ? | ? | ? |  | ? | DET 2106 |  | Schacht-Entrauchungslappe
|  | 2903 |  | 2OG | PP 1 | ZB2.2.903 | Schacht L+H | I |  | 885 | 2010 | 120 | STB | 250 | STB |  | IPZ | 15 | - | 0 |  | 5 | ST+SCH | - | - | T90-S |  |  | - | - |  | S | - | - | R | 90° | G |  | EZ+ZU | ST | 265 | - | 15 | 30 |  | LA |  | Stahltür |  | ST | - | - | 1 DF | - | - | - | LA |  | Stahltür |  | K/D | - | ES | - | DSZ-F | OTS(G) | - | - | RB+3D |  | ?
|  | 2904 |  | 2OG | PP 1 | ZB2.2.904 | Schacht Rauch | I |  | 680 | 2420 | - | STB | - | STB |  | IPZ | 15 | - | 0 |  | - | EK | - | - | T90-S |  |  | - | - |  | S | II | - | R | ? | G |  | EK-BZ | gem.EK | - | - | - | - |  | CPL |  | Holztür |  | gem.EK | - | - | - | gem.EK | - | - | CPL |  | Holztür |  | ? | ? | ? | ? | ? | ? | ? | ? | ? |  | ? | DET 2106 |  | Schacht-Entrauchungslappe
|  | 2905 |  | 2OG | PP 1 | ZB2.2.905 | Schacht L+H | I |  | 885 | 2010 | 120 | STB | 250 | STB |  | IPZ | 15 | - | 0 |  | 5 | ST+SCH | - | - | T90-S |  |  | - | - |  | S | - | - | R | 90° | G |  | EZ+ZU | ST | 265 | - | 15 | 30 |  | LA |  | Stahltür |  | ST | - | - | 1 DF | - | - | - | LA |  | Stahltür |  | K/D | - | ES | - | DSZ-F | OTS(G) | - | - | RB+3D |  | ?
|  | 2906 |  | 2OG | PP 1 | ZB2.2.906 | Schacht Rauch | I |  | 680 | 2420 | - | STB | - | STB |  | IPZ | 15 | - | 0 |  | - | EK | - | - | T90-S |  |  | - | - |  | S | II | - | R | ? | G |  | EK-BZ | gem.EK | - | - | - | - |  | CPL |  | Holztür |  | gem.EK | - | - | - | gem.EK | - | - | CPL |  | Holztür |  | ? | ? | ? | ? | ? | ? | ? | ? | ? |  | ? | DET 2106 |  | Schacht-Entrauchungslappe
|  | 2907 |  | 2OG | PP 1 | ZB2.2.907 | Schacht Rauch | I |  | 680 | 2420 | - | STB | - | STB |  | IPZ | 15 | - | 0 |  | - | EK | - | - | T90-S |  |  | - | - |  | S | II | - | R | ? | G |  | EK-BZ | gem.EK | - | - | - | - |  | CPL |  | Holztür |  | gem.EK | - | - | - | gem.EK | - | - | CPL |  | Holztür |  | ? | ? | ? | ? | ? | ? | ? | ? | ? |  | ? | DET 2106 |  | Schacht-Entrauchungslappe
|  | 2908 |  | 2OG | PP 2 | ZB2.2.908 | Schacht L+H | I |  | 885 | 2010 | 120 | STB | 250 | STB |  | IPZ | 15 | - | 0 |  | 5 | ST+SCH | - | - | T90-S |  |  | - | - |  | S | - | - | L | 90° | G |  | EZ+ZU | ST | 265 | - | 15 | 30 |  | LA |  | Stahltür |  | ST | - | - | 1 DF | - | - | - | LA |  | Stahltür |  | K/D | - | ES | - | DSZ-F | OTS(G) | - | - | RB+3D |  | ?
|  | 2909 |  | 2OG | PP 2 | ZB2.2.909 | Schacht Rauch | I |  | 680 | 2420 | - | STB | - | STB |  | IPZ | 15 | - | 0 |  | - | EK | - | - | T90-S |  |  | - | - |  | S | II | - | L | ? | G |  | EK-BZ | gem.EK | - | - | - | - |  | CPL |  | Holztür |  | gem.EK | - | - | - | gem.EK | - | - | CPL |  | Holztür |  | ? | ? | ? | ? | ? | ? | ? | ? | ? |  | ? | DET 2106 |  | Schacht-Entrauchungslappe
|  | 2910 |  | 2OG | AD | ZB2.2.910 | Schacht Rauch | I |  | 680 | 2420 | - | STB | - | STB |  | IPZ | 15 | - | 0 |  | - | EK | - | - | T90-S |  |  | - | - |  | S | II | - | R | ? | G |  | EK-BZ | gem.EK | - | - | - | - |  | CPL |  | Holztür |  | gem.EK | - | - | - | gem.EK | - | - | CPL |  | Holztür |  | ? | ? | ? | ? | ? | ? | ? | ? | ? |  | ? | DET 2106 |  | Schacht-Entrauchungslappe
|  | 2911 |  | 2OG | PP 2 | ZB2.2.911 | Schacht Rauch | I |  | 680 | 2420 | - | STB | - | STB |  | IPZ | 15 | - | 0 |  | - | EK | - | - | T90-S |  |  | - | - |  | S | II | - | L | ? | G |  | EK-BZ | gem.EK |  | - | - | - |  | CPL |  | Holztür |  | gem.EK | - | - | - | gem.EK | - | - | CPL |  | Holztür |  | ? | ? | ? | ? | ? | ? | ? | ? | ? |  | ? | DET 2106 |  | Schacht-Entrauchungslappe
|  | 2912 |  | 2OG | AD | ZB2.2.912 | Schacht Rauch | I |  | 680 | 2420 | - | STB | - | STB |  | IPZ | 15 | - | 0 |  | - | EK | - | - | T90-S |  |  | - | - |  | S | II | - | R | ? | G |  | EK-BZ | gem.EK | - | - | - | - |  | CPL |  | Holztür |  | gem.EK | - | - | - | gem.EK | - | - | CPL |  | Holztür |  | ? | ? | ? | ? | ? | ? | ? | ? | ? |  | ? | DET 2106 |  | Schacht-Entrauchungslappe
|  | 2914 |  | 2OG | PP 2 | ZB2.2.914 | Schacht L+H | I |  | 885 | 2010 | 120 | STB | 250 | STB |  | IPZ | 15 | - | 0 |  | 5 | ST+SCH | - | - | T90-S |  |  | - | - |  | S | - | - | L | 90° | G |  | EZ+ZU | ST | 265 | - | 15 | 30 |  | LA |  | Stahltür |  | ST | - | - | 1 DF | - | - | - | LA |  | Stahltür |  | K/D | - | ES | - | DSZ-F | OTS(G) | - | - | RB+3D |  | ?
|  | 2915 |  | 2OG | PP 2 | ZB2.2.915 | Schacht L+H | I |  | 885 | 2010 | 120 | STB | 250 | STB |  | IPZ | 15 | - | 0 |  | 5 | ST+SCH | - | - | T90-S |  |  | - | - |  | S | - | - | L | 90° | G |  | EZ+ZU | ST | 265 | - | 15 | 30 |  | LA |  | Stahltür |  | ST | - | - | 1 DF | - | - | - | LA |  | Stahltür |  | K/D | - | ES | - | DSZ-F | OTS(G) | - | - | RB+3D |  | ?
|  | 2916 |  | 2OG | PP 2 | ZB2.2.916 | Schacht Rauch | I |  | 680 | 2420 | - | STB | - | STB |  | IPZ | 15 | - | 0 |  | - | EK | - | - | T90-S |  |  | - | - |  | S | II | - | R | ? | G |  | EK-BZ | gem.EK | - | - | - | - |  | CPL |  | Holztür |  | gem.EK | - | - | - | gem.EK | - | - | CPL |  | Holztür |  | ? | ? | ? | ? | ? | ? | ? | ? | ? |  | ? | DET 2106 |  | Schacht-Entrauchungslappe
|  | 2919 |  | 2OG | NN | ZB2.2.919 | Schacht L+H | I |  | 885 | 2010 | 120 | STB | 250 | STB |  | IPZ | 15 | - | 0 |  | 5 | ST+SCH | - | - | T90-S |  |  | - | - |  | S | - | - | R | 90° | G |  | EZ+ZU | ST | 265 | - | 15 | 30 |  | LA |  | Stahltür |  | ST | - | - | 1 DF | - | - | - | LA |  | Stahltür |  | K/D | - | ES | - | DSZ-F | OTS(G) | - | - | RB+3D |  | ?
|  | 2920 |  | 2OG | NN | ZB2.2.920 | Schacht Rauch | I |  | 680 | 2420 | - | STB | - | STB |  | IPZ | 15 | - | 0 |  | - | EK | - | - | T90-S |  |  | - | - |  | S | II | - | R | ? | G |  | EK-BZ | gem.EK | - | - | - | - |  | CPL |  | Holztür |  | gem.EK | - | - | - | gem.EK | - | - | CPL |  | Holztür |  | ? | ? | ? | ? | ? | ? | ? | ? | ? |  | ? | DET 2106 |  | Schacht-Entrauchungslappe
|  | 2921 |  | 2OG | NN | ZB2.2.921 | Schacht Rauch | I |  | 680 | 2420 | - | STB | - | STB |  | IPZ | 15 | - | 0 |  | - | EK | - | - | T90-S |  |  | - | - |  | S | II | - | L | ? | G |  | EK-BZ | gem.EK | - | - | - | - |  | CPL |  | Holztür |  | gem.EK | - | - | - | gem.EK | - | - | CPL |  | Holztür |  | ? | ? | ? | ? | ? | ? | ? | ? | ? |  | ? | DET 2106 |  | Schacht-Entrauchungslappe
|  | 2922 |  | 2OG | KD | ZB2.2.922 | Schacht Rauch | I |  | 680 | 2280 | 120 | STB | 150 | STB |  | IPZ | 15 | - | 0 |  | - | EK | - | - | T90-S |  |  | - | - |  | S | II | - | R | ? | G |  | EK-BZ | gem.EK | 165 | - | - | - |  | CPL |  | Brandschutz |  | gem.EK | - | - | - | gem.EK | - | - | CPL |  | Brandschutz |  | ? | ? | ? | ? | ? | ? | ? | ? | ? |  | ?
SCHACHTT.3OG
|  | 3900 |  | 3OG | AP-1 | ZB2.3.900 | Schacht Rauch | I |  | 680 | 2420 | - | STB | - | STB |  | IPZ | 10 | - | 0 |  | - | EK | - | - | T90-S |  |  | - | - |  | S | II | - | R | ? | G |  | EK-BZ | gem.EK | - | - | - | - |  | CPL |  | Holztür |  | gem.EK | - | - | - | gem.EK | - | - | CPL |  | Holztür |  | ? | ? | ? | ? | ? | ? | ? | ? | ? |  | ? | DET 2106 |  | Schacht-Entrauchungslappe
|  | 3901 |  | 3OG | AP-1 | ZB2.3.901 | Schacht L+H | I |  | 885 | 2010 | 120 | STB | 250 | STB |  | IPZ | 10 | - | 0 |  | 5 | ST+SCH | - | - | T90-S |  |  | - | - |  | S | - | - | L | 90° | G |  | EZ+ZU | ST | 260 | - | 15 | 30 |  | LA |  | Stahltür |  | ST | - | - | 1 DF | - | - | - | LA |  | Stahltür |  | K/D | - | ES | - | DSZ-F | OTS(G) | - | - | RB+3D |  | ?
|  | 3902 |  | 3OG | AP-2 | ZB2.3.902 | Schacht Rauch | I |  | 680 | 2420 | - | STB | - | STB |  | IPZ | 10 | - | 0 |  | - | EK | - | - | T90-S |  |  | - | - |  | S | II | - | R | ? | G |  | EK-BZ | gem.EK | - | - | - | - |  | CPL |  | Holztür |  | gem.EK | - | - | - | gem.EK | - | - | CPL |  | Holztür |  | ? | ? | ? | ? | ? | ? | ? | ? | ? |  | ? | DET 2106 |  | Schacht-Entrauchungslappe
|  | 3903 |  | 3OG | AP-2 | ZB2.2.903 | Schacht L+H | I |  | 885 | 2010 | 120 | STB | 250 | STB |  | IPZ | 10 | - | 0 |  | 5 | ST+SCH | - | - | T90-S |  |  | - | - |  | S | - | - | R | 90° | G |  | EZ+ZU | ST | 260 | - | 15 | 30 |  | LA |  | Stahltür |  | ST | - | - | 1 DF | - | - | - | LA |  | Stahltür |  | K/D | - | ES | - | DSZ-F | OTS(G) | - | - | RB+3D |  | ?
|  | 3904 |  | 3OG | AP-2 | ZB2.2.904 | Schacht Rauch | I |  | 680 | 2420 | - | STB | - | STB |  | IPZ | 10 | - | 0 |  | - | EK | - | - | T90-S |  |  | - | - |  | S | II | - | R | ? | G |  | EK-BZ | gem.EK | - | - | - | - |  | CPL |  | Holztür |  | gem.EK | - | - | - | gem.EK | - | - | CPL |  | Holztür |  | ? | ? | ? | ? | ? | ? | ? | ? | ? |  | ? | DET 2106 |  | Schacht-Entrauchungslappe
|  | 3905 |  | 3OG | AP-2 | ZB2.2.905 | Schacht L+H | I |  | 885 | 2010 | 120 | STB | 250 | STB |  | IPZ | 10 | - | 0 |  | 5 | ST+SCH | - | - | T90-S |  |  | - | - |  | S | - | - | R | 90° | G |  | EZ+ZU | ST | 260 | - | 15 | 30 |  | LA |  | Stahltür |  | ST | - | - | 1 DF | - | - | - | LA |  | Stahltür |  | K/D | - | ES | - | DSZ-F | OTS(G) | - | - | RB+3D |  | ?
|  | 3906 |  | 3OG | AP-2 | ZB2.2.906 | Schacht Rauch | I |  | 680 | 2420 | - | STB | - | STB |  | IPZ | 10 | - | 0 |  | - | EK | - | - | T90-S |  |  | - | - |  | S | II | - | R | ? | G |  | EK-BZ | gem.EK | - | - | - | - |  | CPL |  | Holztür |  | gem.EK | - | - | - | gem.EK | - | - | CPL |  | Holztür |  | ? | ? | ? | ? | ? | ? | ? | ? | ? |  | ? | DET 2106 |  | Schacht-Entrauchungslappe
|  | 3907 |  | 3OG | AP-2 | ZB2.2.907 | Schacht Rauch | I |  | 680 | 2420 | - | STB | - | STB |  | IPZ | 10 | - | 0 |  | - | EK | - | - | T90-S |  |  | - | - |  | S | II | - | R | ? | G |  | EK-BZ | gem.EK | - | - | - | - |  | CPL |  | Holztür |  | gem.EK | - | - | - | gem.EK | - | - | CPL |  | Holztür |  | ? | ? | ? | ? | ? | ? | ? | ? | ? |  | ? | DET 2106 |  | Schacht-Entrauchungslappe
|  | 3908 |  | 3OG | AP-3 | ZB2.2.908 | Schacht L+H | I |  | 885 | 2010 | 120 | STB | 250 | STB |  | IPZ | 10 | - | 0 |  | 5 | ST+SCH | - | - | T90-S |  |  | - | - |  | S | - | - | L | 90° | G |  | EZ+ZU | ST | 260 | - | 15 | 30 |  | LA |  | Stahltür |  | ST | - | - | 1 DF | - | - | - | LA |  | Stahltür |  | K/D | - | ES | - | DSZ-F | OTS(G) | - | - | RB+3D |  | ?
|  | 3909 |  | 3OG | AP-3 | ZB2.2.909 | Schacht Rauch | I |  | 680 | 2420 | - | STB | - | STB |  | IPZ | 10 | - | 0 |  | - | EK | - | - | T90-S |  |  | - | - |  | S | II | - | L | ? | G |  | EK-BZ | gem.EK | - | - | - | - |  | CPL |  | Holztür |  | gem.EK | - | - | - | gem.EK | - | - | CPL |  | Holztür |  | ? | ? | ? | ? | ? | ? | ? | ? | ? |  | ? | DET 2106 |  | Schacht-Entrauchungslappe
|  | 3910 |  | 3OG | AP-3 | ZB2.2.910 | Schacht Rauch | I |  | 680 | 2420 | - | STB | - | STB |  | IPZ | 10 | - | 0 |  | - | EK | - | - | T90-S |  |  | - | - |  | S | II | - | R | ? | G |  | EK-BZ | gem.EK | - | - | - | - |  | CPL |  | Holztür |  | gem.EK | - | - | - | gem.EK | - | - | CPL |  | Holztür |  | ? | ? | ? | ? | ? | ? | ? | ? | ? |  | ? | DET 2106 |  | Schacht-Entrauchungslappe
|  | 3911 |  | 3OG | AP-3 | ZB2.2.911 | Schacht Rauch | I |  | 680 | 2420 | - | STB | - | STB |  | IPZ | 10 | - | 0 |  | - | EK | - | - | T90-S |  |  | - | - |  | S | II | - | L | ? | G |  | EK-BZ | gem.EK | - | - | - | - |  | CPL |  | Holztür |  | gem.EK | - | - | - | gem.EK | - | - | CPL |  | Holztür |  | ? | ? | ? | ? | ? | ? | ? | ? | ? |  | ? | DET 2106 |  | Schacht-Entrauchungslappe
|  | 3912 |  | 3OG | AP-3 | ZB2.2.912 | Schacht Rauch | I |  | 680 | 2420 | - | STB | - | STB |  | IPZ | 10 | - | 0 |  | - | EK | - | - | T90-S |  |  | - | - |  | S | II | - | R | ? | G |  | EK-BZ | gem.EK | - | - | - | - |  | CPL |  | Holztür |  | gem.EK | - | - | - | gem.EK | - | - | CPL |  | Holztür |  | ? | ? | ? | ? | ? | ? | ? | ? | ? |  | ? | DET 2106 |  | Schacht-Entrauchungslappe
|  | 3914 |  | 3OG | AP-3 | ZB2.2.914 | Schacht L+H | I |  | 885 | 2010 | 120 | STB | 250 | STB |  | IPZ | 10 | - | 0 |  | 5 | ST+SCH | - | - | T90-S |  |  | - | - |  | S | - | - | L | 90° | G |  | EZ+ZU | ST | 260 | - | 15 | 30 |  | LA |  | Stahltür |  | ST | - | - | 1 DF | - | - | - | LA |  | Stahltür |  | K/D | - | ES | - | DSZ-F | OTS(G) | - | - | RB+3D |  | ?
|  | 3915 |  | 3OG | AP-3 | ZB2.2.915 | Schacht L+H | I |  | 885 | 2010 | 120 | STB | 250 | STB |  | IPZ | 10 | - | 0 |  |  | ST+SCH |  |  | T90-S |  |  | - | - |  | S | - |  | L |  | G |  | EZ+ZU | ST | 260 | - | 15 | 30 |  | LA |  |  |  | ST | - | - | 1 DF | - | - | - | LA |  |  |  | K/D | - | ES | - | DSZ | OTS(G) | - | - | RB+3D |  |  |  |  | Entfallen, da Tür nur alle 2 Geschosse nötig
|  | 3916 |  | 3OG | AP-3 | ZB2.2.916 | Schacht Rauch | I |  | 680 | 2420 | - | STB | - | STB |  | IPZ | 10 | - | 0 |  | - | EK | - | - | T90-S |  |  | - | - |  | S | II | - | R | ? | G |  | EK-BZ | gem.EK | - | - | - | - |  | CPL |  | Holztür |  | gem.EK | - | - | - | gem.EK | - | - | CPL |  | Holztür |  | ? | ? | ? | ? | ? | ? | ? | ? | ? |  | ? | DET 2106 |  | Schacht-Entrauchungslappe
|  | 3919 |  | 3OG | KP | ZB2.2.919 | Schacht L+H | I |  | 885 | 2010 | 120 | STB | 250 | STB |  | IPZ | 10 | - | 0 |  | 5 | ST+SCH | - | - | T90-S |  |  | - | - |  | S | - | - | R | 90° | G |  | EZ+ZU | ST | 260 | - | 15 | 30 |  | LA |  | Stahltür |  | ST | - | - | 1 DF | - | - | - | LA |  | Stahltür |  | K/D | - | ES | - | DSZ-F | OTS(G) | - | - | RB+3D |  | ?
|  | 3920 |  | 3OG | KP | ZB2.2.920 | Schacht Rauch | I |  | 680 | 2420 | - | STB | - | STB |  | IPZ | 10 | - | 0 |  | - | EK | - | - | T90-S |  |  | - | - |  | S | II | - | R | ? | G |  | EK-BZ | gem.EK | - | - | - | - |  | CPL |  | Holztür |  | gem.EK | - | - | - | gem.EK | - | - | CPL |  | Holztür |  | ? | ? | ? | ? | ? | ? | ? | ? | ? |  | ? | DET 2106 |  | Schacht-Entrauchungslappe
|  | 3921 |  | 3OG | KP | ZB2.2.921 | Schacht Rauch | I |  | 680 | 2420 | - | STB | - | STB |  | IPZ | 10 | - | 0 |  | - | EK | - | - | T90-S |  |  | - | - |  | S | II | - | L | ? | G |  | EK-BZ | gem.EK | - | - | - | - |  | CPL |  | Holztür |  | gem.EK | - | - | - | gem.EK | - | - | CPL |  | Holztür |  | ? | ? | ? | ? | ? | ? | ? | ? | ? |  | ? | DET 2106 |  | Schacht-Entrauchungslappe
|  | 3922 |  | 3OG | AP-1 | ZB2.2.922 | Schacht Rauch | I |  | 680 | 2420 | - | STB | - | STB |  | IPZ | 10 | - | 0 |  | - | EK | - | - | T90-S |  |  | - | - |  | S | II | - | R | ? | G |  | EK-BZ | gem.EK | - | - | - | - |  | CPL |  | Holztür |  | gem.EK | - | - | - | gem.EK | - | - | CPL |  | Holztür |  | ? | ? | ? | ? | ? | ? | ? | ? | ? |  | ? | DET 2106 |  | Schacht-Entrauchungslappe
SCHACHTT.4OG
|  | 4900 |  | 4OG | AP-4 | ZB2.4.900 | Schacht Rauch | I |  | 680 | 2420 | - | STB | - | STB |  | IPZ | 10 | - | 0 |  | - | EK | - | - | T90-S |  |  | - | - |  | S | II | - | R | ? | G |  | EK-BZ | gem.EK | - | - | - | - |  | CPL |  | Holztür |  | gem.EK | - | - | - | gem.EK | - | - | CPL |  | Holztür |  | ? | ? | ? | ? | ? | ? | ? | ? | ? |  | ? | DET 2106 |  | Schacht-Entrauchungslappe
|  | 4901 |  | 4OG | AP-4 | ZB2.4.901 | Schacht L+H | I |  | 885 | 2010 | 120 | STB | 250 | STB |  | IPZ | 10 | - | 0 |  | 5 | ST+SCH | - | - | T90-S |  |  | - | - |  | S | - | - | L | 90° | G |  | EZ+ZU | ST | 260 | - | 15 | 30 |  | LA |  | Stahltür |  | ST | - | - | 1 DF | - | - | - | LA |  | Stahltür |  | K/D | - | ES | - | DSZ-F | OTS(G) | - | - | RB+3D |  | ?
|  | 4902 |  | 4OG | AP-5 | ZB2.4.902 | Schacht Rauch | I |  | 680 | 2420 | - | STB | - | STB |  | IPZ | 10 | - | 0 |  | - | EK | - | - | T90-S |  |  | - | - |  | S | II | - | R | ? | G |  | EK-BZ | gem.EK | - | - | - | - |  | CPL |  | Holztür |  | gem.EK | - | - | - | gem.EK | - | - | CPL |  | Holztür |  | ? | ? | ? | ? | ? | ? | ? | ? | ? |  | ? | DET 2106 |  | Schacht-Entrauchungslappe
|  | 4903 |  | 4OG | AP-5 | ZB2.4.903 | Schacht L+H | I |  | 885 | 2010 | 120 | STB | 250 | STB |  | IPZ | 10 | - | 0 |  | 5 | ST+SCH | - | - | T90-S |  |  | - | - |  | S | - | - | R | 90° | G |  | EZ+ZU | ST | 260 | - | 15 | 30 |  | LA |  | Stahltür |  | ST | - | - | 1 DF | - | - | - | LA |  | Stahltür |  | K/D | - | ES | - | DSZ-F | OTS(G) | - | - | RB+3D |  | ?
|  | 4904 |  | 4OG | AP-5 | ZB2.4.904 | Schacht Rauch | I |  | 680 | 2420 | - | STB | - | STB |  | IPZ | 10 | - | 0 |  | - | EK | - | - | T90-S |  |  | - | - |  | S | II | - | R | ? | G |  | EK-BZ | gem.EK | - | - | - | - |  | CPL |  | Holztür |  | gem.EK | - | - | - | gem.EK | - | - | CPL |  | Holztür |  | ? | ? | ? | ? | ? | ? | ? | ? | ? |  | ? | DET 2106 |  | Schacht-Entrauchungslappe
|  | 4905 |  | 4OG | AP-5 | ZB2.4.905 | Schacht L+H | I |  | 885 | 2010 | 120 | STB | 250 | STB |  | IPZ | 10 | - | 0 |  | 5 | ST+SCH | - | - | T90-S |  |  | - | - |  | S | - | - | R | 90° | G |  | EZ+ZU | ST | 260 | - | 15 | 30 |  | LA |  | Stahltür |  | ST | - | - | 1 DF | - | - | - | LA |  | Stahltür |  | K/D | - | ES | - | DSZ-F | OTS(G) | - | - | RB+3D |  | ?
|  | 4906 |  | 4OG | AP-5 | ZB2.4.906 | Schacht Rauch | I |  | 680 | 2420 | - | STB | - | STB |  | IPZ | 10 | - | 0 |  | - | EK | - | - | T90-S |  |  | - | - |  | S | II | - | R | ? | G |  | EK-BZ | gem.EK | - | - | - | - |  | CPL |  | Holztür |  | gem.EK | - | - | - | gem.EK | - | - | CPL |  | Holztür |  | ? | ? | ? | ? | ? | ? | ? | ? | ? |  | ? | DET 2106 |  | Schacht-Entrauchungslappe
|  | 4907 |  | 4OG | AP-5 | ZB2.4.907 | Schacht Rauch | I |  | 680 | 2420 | - | STB | - | STB |  | IPZ | 10 | - | 0 |  | - | EK | - | - | T90-S |  |  | - | - |  | S | II | - | R | ? | G |  | EK-BZ | gem.EK | - | - | - | - |  | CPL |  | Holztür |  | gem.EK | - | - | - | gem.EK | - | - | CPL |  | Holztür |  | ? | ? | ? | ? | ? | ? | ? | ? | ? |  | ? | DET 2106 |  | Schacht-Entrauchungslappe
|  | 4908 |  | 4OG | AP-6 | ZB2.4.908 | Schacht L+H | I |  | 885 | 2010 | 120 | STB | 250 | STB |  | IPZ | 10 | - | 0 |  | 5 | ST+SCH | - | - | T90-S |  |  | - | - |  | S | - | - | L | 90° | G |  | EZ+ZU | ST | 260 | - | 15 | 30 |  | LA |  | Stahltür |  | ST | - | - | 1 DF | - | - | - | LA |  | Stahltür |  | K/D | - | ES | - | DSZ-F | OTS(G) | - | - | RB+3D |  | ?
|  | 4909 |  | 4OG | AP-6 | ZB2.4.909 | Schacht Rauch | I |  | 680 | 2420 | - | STB | - | STB |  | IPZ | 10 | - | 0 |  | - | EK | - | - | T90-S |  |  | - | - |  | S | II | - | L | ? | G |  | EK-BZ | gem.EK | - | - | - | - |  | CPL |  | Holztür |  | gem.EK | - | - | - | gem.EK | - | - | CPL |  | Holztür |  | ? | ? | ? | ? | ? | ? | ? | ? | ? |  | ? | DET 2106 |  | Schacht-Entrauchungslappe
|  | 4910 |  | 4OG | AD | ZB2.4.910 | Schacht Rauch | I |  | 680 | 2420 | - | STB | - | STB |  | IPZ | 10 | - | 0 |  | - | EK | - | - | T90-S |  |  | - | - |  | S | II | - | R | ? | G |  | EK-BZ | gem.EK | - | - | - | - |  | CPL |  | Holztür |  | gem.EK | - | - | - | gem.EK | - | - | CPL |  | Holztür |  | ? | ? | ? | ? | ? | ? | ? | ? | ? |  | ? | DET 2106 |  | Schacht-Entrauchungslappe
|  | 4911 |  | 4OG | AP-6 | ZB2.4.911 | Schacht Rauch | I |  | 680 | 2420 | - | STB | - | STB |  | IPZ | 10 | - | 0 |  | - | EK | - | - | T90-S |  |  | - | - |  | S | II | - | L | ? | G |  | EK-BZ | gem.EK | - | - | - | - |  | CPL |  | Holztür |  | gem.EK | - | - | - | gem.EK | - | - | CPL |  | Holztür |  | ? | ? | ? | ? | ? | ? | ? | ? | ? |  | ? | DET 2106 |  | Schacht-Entrauchungslappe
|  | 4912 |  | 4OG | AP-6 | ZB2.4.912 | Schacht Rauch | I |  | 680 | 2420 | - | STB | - | STB |  | IPZ | 10 | - | 0 |  | - | EK | - | - | T90-S |  |  | - | - |  | S | II | - | R | ? | G |  | EK-BZ | gem.EK | - | - | - | - |  | CPL |  | Holztür |  | gem.EK | - | - | - | gem.EK | - | - | CPL |  | Holztür |  | ? | ? | ? | ? | ? | ? | ? | ? | ? |  | ? | DET 2106 |  | Schacht-Entrauchungslappe
|  | 4914 |  | 4OG | AP-6 | ZB2.4.914 | Schacht L+H | I |  | 885 | 2010 | 120 | STB | 250 | STB |  | IPZ | 10 | - | 0 |  | 5 | ST+SCH | - | - | T90-S |  |  | - | - |  | S | - | - | L | 90° | G |  | EZ+ZU | ST | 260 | - | 15 | 30 |  | LA |  | Stahltür |  | ST | - | - | 1 DF | - | - | - | LA |  | Stahltür |  | K/D | - | ES | - | DSZ-F | OTS(G) | - | - | RB+3D |  | ?
|  | 4915 |  | 4OG | AP-6 | ZB2.4.915 | Schacht L+H | I |  | 885 | 2010 | 120 | STB | 250 | STB |  | IPZ | 10 | - | 0 |  | 5 | ST+SCH | - | - | T90-S |  |  | - | - |  | S | - | - | L | 90° | G |  | EZ+ZU | ST | 260 | - | 15 | 30 |  | LA |  | Stahltür |  | ST | - | - | 1 DF | - | - | - | LA |  | Stahltür |  | K/D | - | ES | - | DSZ-F | OTS(G) | - | - | RB+3D |  | ?
|  | 4916 |  | 4OG | AP-6 | ZB2.4.916 | Schacht Rauch | I |  | 680 | 2420 | - | STB | - | STB |  | IPZ | 10 | - | 0 |  | - | EK | - | - | T90-S |  |  | - | - |  | S | II | - | R | ? | G |  | EK-BZ | gem.EK | - | - | - | - |  | CPL |  | Holztür |  | gem.EK | - | - | - | gem.EK | - | - | CPL |  | Holztür |  | ? | ? | ? | ? | ? | ? | ? | ? | ? |  | ? | DET 2106 |  | Schacht-Entrauchungslappe
|  | 4919 |  | 4OG | KP | ZB2.4.919 | Schacht L+H | I |  | 885 | 2010 | 120 | STB | 250 | STB |  | IPZ | 10 | - | 0 |  | 5 | ST+SCH | - | - | T90-S |  |  | - | - |  | S | - | - | R | 90° | G |  | EZ+ZU | ST | 260 | - | 15 | 30 |  | LA |  | Stahltür |  | ST | - | - | 1 DF | - | - | - | LA |  | Stahltür |  | K/D | - | ES | - | DSZ-F | OTS(G) | - | - | RB+3D |  | ?
|  | 4920 |  | 4OG | KP | ZB2.4.920 | Schacht Rauch | I |  | 680 | 2420 | - | STB | - | STB |  | IPZ | 10 | - | 0 |  | - | EK | - | - | T90-S |  |  | - | - |  | S | II | - | R | ? | G |  | EK-BZ | gem.EK | - | - | - | - |  | CPL |  | Holztür |  | gem.EK | - | - | - | gem.EK | - | - | CPL |  | Holztür |  | ? | ? | ? | ? | ? | ? | ? | ? | ? |  | ? | DET 2106 |  | Schacht-Entrauchungslappe
|  | 4921 |  | 4OG | KP | ZB2.4.921 | Schacht Rauch | I |  | 680 | 2420 | - | STB | - | STB |  | IPZ | 10 | - | 0 |  | - | EK | - | - | T90-S |  |  | - | - |  | S | II | - | L | ? | G |  | EK-BZ | gem.EK | - | - | - | - |  | CPL |  | Holztür |  | gem.EK | - | - | - | gem.EK | - | - | CPL |  | Holztür |  | ? | ? | ? | ? | ? | ? | ? | ? | ? |  | ? | DET 2106 |  | Schacht-Entrauchungslappe
|  | 4922 |  | 4OG | KP | ZB2.4.922 | Schacht Rauch | I |  | 680 | 2420 | - | STB | - | STB |  | IPZ | 10 | - | 0 |  | - | EK | - | - | T90-S |  |  | - | - |  | S | II | - | R | ? | G |  | EK-BZ | gem.EK | - | - | - | - |  | CPL |  | Holztür |  | gem.EK | - | - | - | gem.EK | - | - | CPL |  | Holztür |  | ? | ? | ? | ? | ? | ? | ? | ? | ? |  | ? | DET 2106 |  | Schacht-Entrauchungslappe
SCHACHTT.5OG
|  | 5905 |  | 5OG | Technik | ZB2.5.905 | Schacht L+H | I |  | 885 | 2010 | 120 | STB | 250 | STB |  | IPZ | 10 | - | 0 |  | ? | ST+SCH | - | - | T90-S |  |  | - | - |  | S | - | - | L | 90° | G |  | EZ+ZU | ST | 260 | - | 15 | 30 |  | LA |  | Stahltür |  | ST | - | - | 1 DF | - | - | - | LA |  | Stahltür |  | D/D | - | ES | - | BRO | OTS(G) | - | - | RB+3D |  | ?
|  | 5908 |  | 5OG | Technik | ZB2.5.908 | Schacht L+H | I |  | 885 | 2010 | 120 | STB | 250 | STB |  | IPZ | 10 | - | 0 |  | ? | ST+SCH | - | - | T90-S |  |  | - | - |  | S | - | - | R | 90° | G |  | EZ+ZU | ST | 260 | - | 15 | 30 |  | LA |  | Stahltür |  | ST | - | - | 1 DF | - | - | - | LA |  | Stahltür |  | D/D | - | ES | - | BRO | OTS(G) | - | - | RB+3D |  | ?
|  | 5913 |  | 5OG | Technik | ZB2.5.913 | Schacht L | I |  | 885 | 2010 | 120 | STB | 250 | STB |  | IPZ | 10 | - | 0 |  | ? | ST+SCH | - | - | T90-S |  |  | - | - |  | S | - | - | L | 90° | G |  | EZ+ZU | ST | 260 | - | 15 | 30 |  | LA |  | Stahltür |  | ST | - | - | 1 DF | - | - | - | LA |  | Stahltür |  | D/D | - | ES | - | BRO | OTS(G) | - | - | RB+3D |  | ?
|  | 5917 |  | 5OG | Technik | ZB2.5.917 | Schacht L | A |  | 1010 | 2130 | - | STB | - | STB |  | IPZ | 10 | - | 0 |  | ? | ST | - | - | T90 |  |  | - | - |  | S | - | - | L | 90° | G |  | BZ | ST | - | - | - | - |  | LA |  | Stahltür |  | ST | - | - | 1 DF | - | ABD | - | LA |  | Stahltür |  | D/D | - | ES | - | BRO | OTS(G) | - | - | RB+3D |  | ?
H20 Bettent.
|  | T -1.024-1 |  | 1UG |  | U.024.2 | Bettentunnel H03/H20 | I |  | 2300 | 2010 | - | GK | 175 | GK |  | - | 0 | - | 0 |  | ? | ST | - | - | T90/RS |  |  | - | - |  | S | - | - | R(L) |  | DO |  | UZ/2 | ST | 175 | - | 15 | 30/45 |  | LA |  |  |  | ST | - | - | st | - | ABD | - | LA |  |  |  | D/D | DH/- | RR | - | BPZ+BRO | OTS(B)+FE | TSS RMO | - | RB+3D |  | ?
|  | T -1.024-2 |  | 1UG |  | U.024.1 | Flur Bestand | I |  | 2300 | 2010 | - | GK | 150 | GK |  | - | 0 | - | 0 |  | ? | ST | - | - | T30/RS |  |  | - | - |  | S | - | - | R(L) |  | DO |  | UZ/2 | ST | 150 | - | 15 | 30/45 |  | LA |  |  |  | ST | - | - | st | - | ABD | - | LA |  |  |  | D/D | DH/- | RR | - | BPZ+BRO | OTS(B)+FE | TSS RMO | - | RB+3D |  | ?
|  | T -1.024-3 |  | 1UG |  | U.040 | Lichtgraben Ost | A |  | 2100 | 2010 | - | FAS | - | FAS |  | - | 0 | - | 0 |  | - | ST | - | - | - |  |  | - | - |  | S | - | - | L |  | G |  | BZ | ST | - | - | - | - |  | LA |  |  |  | ST | - | - | 1 DF | - | ALD | - | LA |  |  |  | K/D | - | ES | - | PZ | - | - | - | RB+3D |  | ?
|  | T -1.024-4 |  | 1UG |  | U.040 | Lichtgraben Ost | A |  | 2100 | 2010 | - | FAS | - | FAS |  | - | 0 | - | 0 |  | - | ST | - | - | - |  |  | - | - |  | S | - | - | R |  | G |  | BZ | ST | - | - | - | - |  | LA |  |  |  | ST | - | - | 1 DF | - | ALD | - | LA |  |  |  | K/D | - | ES | - | PZ | - | - | - | RB+3D |  | ?
H20 LOGG EG
|  | 0.081 |  | EG |  | H20.0.081 | Loggia | A |  | 3550 | 3620 | - | STB | - | STB |  | - | 0 | - | 0 |  |  | TW |  |  | T30 | 1 | 2.1 | GL | GL(R/L) |  | M | - |  | L |  | G |  | TW | ST | - |  | - | - |  | PU |  |  |  | SRR | +GL |  | 2F | - | BD |  | PU |  |  |  | D/D |  | RR |  | DSZ-R | OTS(G) |  |  | RB+3D |  | REF 5.7 - DET 2139 |  |  | Außentür, Isolierverglasung, Profile thermisch entkoppelt
|  | 0.083 |  | EG |  | H20.0.083 | Loggia | A |  | 3550 | 3620 | - | STB | - | STB |  | - | 0 | - | 0 |  |  | TW |  |  | T30 | 1 | 2.1 | GL | GL(R/L) |  | M | - |  | R |  | G |  | TW | ST | - |  | - | - |  | PU |  |  |  | SRR | +GL |  | 2F | - | BD |  | PU |  |  |  | D/D |  | RR |  | DSZ-R | OTS(G) |  |  | RB+3D |  | REF 5.7 - DET 2139 |  |  | Außentür, Isolierverglasung, Profile thermisch entkoppelt
H20 LOGG 1OG
|  | 1081 |  | 1OG |  | H20.1.081 | Loggia | A |  | 3550 | 3620 | - | STB | - | STB |  | - | 0 | - | 0 |  |  | TW |  |  | T30 | 1 | 2.1 | GL | GL(R/L) |  | M | - |  | L |  | G |  | TW | ST | - |  | - | - |  | PU |  |  |  | SRR | +GL |  | 2F | - | BD |  | PU |  |  |  | D/D |  | RR |  | DSZ-R | OTS(G) |  |  | RB+3D |  | REF 5.7 - DET 2139 |  |  | Außentür, Isolierverglasung, Profile thermisch entkoppelt
|  | 1083 |  | 1OG |  | H20.1.083 | Loggia | A |  | 3550 | 3620 | - | STB | - | STB |  | - | 0 | - | 0 |  |  | TW |  |  | T30 | 1 | 2.1 | GL | GL(R/L) |  | M | - |  | R |  | G |  | TW | ST | - |  | - | - |  | PU |  |  |  | SRR | +GL |  | 2F | - | BD |  | PU |  |  |  | D/D |  | RR |  | DSZ-R | OTS(G) |  |  | RB+3D |  | REF 5.7 - DET 2139 |  |  | Außentür, Isolierverglasung, Profile thermisch entkoppelt
H20 LOGG 2OG
|  | 2081 |  | 2OG |  | H20.2.081 | Loggia | A |  | 3550 | 3280 | - | STB | - | STB |  | - | 0 | - | 0 |  |  | TW |  |  | T30 | 1 | 2.1 | GL | GL(R/L) |  | M | - |  | L |  | G |  | TW | ST | - |  | - | - |  | PU |  |  |  | SRR | +GL |  | 2F | - | BD |  | PU |  |  |  | D/D |  | RR |  | DSZ-R | OTS(G) |  |  | RB+3D |  | REF 5.7 - DET 2139 |  |  | Außentür, Isolierverglasung, Profile thermisch entkoppelt
|  | 2083 |  | 2OG |  | H20.2.083 | Loggia | A |  | 3550 | 3280 | - | STB | - | STB |  | - | 0 | - | 0 |  |  | TW |  |  | T30 | 1 | 2.1 | GL | GL(R/L) |  | M | - |  | R |  | G |  | TW | ST | - |  | - | - |  | PU |  |  |  | SRR | +GL |  | 2F | - | BD |  | PU |  |  |  | D/D |  | RR |  | DSZ-R | OTS(G) |  |  | RB+3D |  | REF 5.7 - DET 2139 |  |  | Außentür, Isolierverglasung, Profile thermisch entkoppelt
H20 LOGG 3OG
|  | 3081 |  | 3OG |  | H20.3.081 | Loggia | A |  | 3550 | 2960 | - | STB | - | STB |  | - | 0 | - | 0 |  |  | TW |  |  | T30 | 1 | 2.1 | GL | GL(R/L) |  | M | - |  | L |  | G |  | TW | ST | - |  | - | - |  | PU |  |  |  | SRR | +GL |  | 2F | - | BD |  | PU |  |  |  | D/D |  | RR |  | DSZ-R | OTS(G) |  |  | RB+3D |  | REF 5.7 - DET 2139 |  |  | Außentür, Isolierverglasung, Profile thermisch entkoppelt
|  | 3083 |  | 3OG |  | H20.3.083 | Loggia | A |  | 3550 | 2960 | - | STB | - | STB |  | - | 0 | - | 0 |  |  | TW |  |  | T30 | 1 | 2.1 | GL | GL(R/L) |  | M | - |  | R |  | G |  | TW | ST | - |  | - | - |  | PU |  |  |  | SRR | +GL |  | 2F | - | BD |  | PU |  |  |  | D/D |  | RR |  | DSZ-R | OTS(G) |  |  | RB+3D |  | REF 5.7 - DET 2139 |  |  | Außentür, Isolierverglasung, Profile thermisch entkoppelt
H20 LOGG 4OG
|  | 4081 |  | 4OG |  | H20.4.081 | Loggia | A |  | 3550 | 3000 | - | STB | - | STB |  | - | 0 | - | 0 |  |  | TW |  |  | T30 | 1 | 2.1 | GL | GL(R/L) |  | M | - |  | L |  | G |  | TW | ST | - |  | - | - |  | PU |  |  |  | SRR | +GL |  | 2F | - | BD |  | PU |  |  |  | D/D |  | RR |  | DSZ-R | OTS(G) |  |  | RB+3D |  | REF 5.7 - DET 2139 |  |  | Außentür, Isolierverglasung, Profile thermisch entkoppelt
|  | 4083 |  | 4OG |  | H20.4.083 | Loggia | A |  | 3550 | 2920 | - | STB | - | STB |  | - | 0 | - | 0 |  |  | TW |  |  | T30 | 1 | 2.1 | GL | GL(R/L) |  | M | - |  | R |  | G |  | TW | ST | - |  | - | - |  | PU |  |  |  | SRR | +GL |  | 2F | - | BD |  | PU |  |  |  | D/D |  | RR |  | DSZ-R | OTS(G) |  |  | RB+3D |  | REF 5.7 - DET 2139 |  |  | Außentür, Isolierverglasung, Profile thermisch entkoppelt
Hinweis:
> zum Erweitern der Liste die oberen formatierten Zeilen kopieren und beliebig oft einfügen
> Vorschlagswerte für die Dropdown-Menus befinden sich oben auf dem Tabellenblatt (Zeilen 1-28 > einblenden).
Sie können bei Bedarf ergänzt werden > Einträge bis zu Zeile 25 werden automatisch in die Dropdown-Felder übernommen.

## Legende_immer mit ausdrucken!
Projekt-Nr.: |  | 18554 | [7 empty] | Index |  | Datum | Änderung |  |  |  |  | Verteiler
Bauherr: |  | KLINIKUM ST. GEORG GGMBH LEIPZIG
Projekt: |  | NEUBAU ZENTRALBAU II
Türliste:
Plangrundlage: |  | Architektenplan / Schließkonzept
Stand |  | 2025-01-10
LEGENDE |  |  |  | TÜR |  |  | ZARGE/Rahmen |  |  | TÜRBLATT |  |  |  |  | BESCHLÄGE
Allgemeine Hinweise: |  |  |  | Tür-Typ |  | Attribut: Tür_Typ | Zargen-Typ |  | Attribut: Zarge_Typ | Material |  |  |  | Attribut: Türblatt_Material | Drücker Bandseite |  |  |  | Attribut: Beschläge_Drücker_Bandseite
1. | lichte Durchgangsmaße etc. sind den jeweiligen |  |  | ST | Stahlblechtür |  | UZ | Umfassungszarge |  | ST | Stahlblech |  |  |  | D | Drücker
| Normen zu entnehmen, z. B. für Stahlzargen DIN 18111 |  |  | H | Holztür |  | UZ/2 | Umfassungszarge zweiteilig |  | EST | Edelstahlblech |  |  |  | DN | Drücker für Notausgänge nach DIN-EN 179
2. | Schließbleche in Edelstahl Standard, Abweichungen nur in Einzelfällen |  |  | HR | Holzrahmentür |  | EZ | Eckzarge |  | H | Holz |  |  |  | HS | Panikbeschlag nach DIN-EN 1125 (horizontaler Stangengriff / Druckstange)
3. | Einleimer sind grundsätzlich auf das Oberflächendekor abzustimmen |  |  | RR | Rohrrahmentür (Stahl, Aluminium, Kunststoff) |  | STZ | Stockzarge |  | AL | Aluminium |  |  |  | ED | Ergo-Drücker
4. | alle Maßeinheiten sind den Spalten zu entnehmen |  |  | TW | Tür in elementierter Systemtrennwand |  | BZ | Blockzarge |  | ARR | Aluminium-Rohrrahmentürblatt |  |  |  | K | Knauf
5. | B/G B=Bandseite, G=Bandgegenseite |  |  | GTW | Glastür in Systemglaswand |  | RR | Rohrrahmen |  | SRR | Stahl-Rohrrahmentürblatt |  |  |  | DH | Drehhebel (an Standflügel bei 2-flg. Türen)
6. | R/L R=Rechts, L=Links (Bandseite = Betrachtungsseite) |  |  | MTW | Tür in mobiler Trennwand |  | TRW | Zargenbildung durch Trennwandsystem |  | KRR | Kunststoff-Rahmentürblatt |  |  |  | FTR | Falztreibriegel (an Standflügel bei 2-flg. Türen)
7. | (1) externes Bauteil |  |  | OP | Tür in OP-Wandsystem |  | HV | Zargenbildung durch Holzverkleidung |  | GG | Ganzglastür |  |  |  | S-Griff | Schiebetürgriff
8. | (2) Kabelwege und Schnittstellen beachten |  |  | HV | Tür in Holzverkleidung |  | Zusätze | Zusätze werden mit "+" angehängt, z.B. "EZ+ZU" |  | FS | freie Schlosserkonstruktion |  |  |  | MU | Muschelgriff (für Schiebetüren)
9. | e = Elektroanschluss erforderlich |  |  | GIT | Gittertür in Gittertrennwand |  | SN | Schattennutzarge |  | KFO | Kunststoff-Folie |  |  |  | TB | Turnhallenbeschlag (Turnhallenmuschel)
10. | kein Eintrag: Bindestrich setzen |  |  | SCHT | Schiebetor |  | FL/2 | Finelinezarge zweiteilig | [6 empty] | Zusätze | "+" , z.B. "D+G"
Als Attributwerte dürfen ausschließlich die hier aufgeführten Werte verwendet werden. |  |  |  | BSST | Brandschutz-Schiebetor |  | ZU | umlaufende Zarge | [6 empty] | RO | Rosette
|  |  |  | BSRT | Brandschutz-Rolltor |  | EK | Entrauchungsklappe Anschlag vierseitig |  | Ausfachung | Ausfachung mit "+" anhängen, z.B. "H+SF" |  |  |  | LS | Langschild
Blaue Werte in der Türliste sind automatisch ausgelesene Werte. Sollen blaue Werte in |  |  |  | SEKT | Sektionaltor |  |  |  |  | GL | mit Glasausfachung (siehe Zeichnung) |  |  |  | KS | Kurzschild
der Türliste geändert und zurückgespielt werden in Allplan, so muss die Schriftfarbe auf |  |  |  | SLRT | Schnell-Lauf-Rolltor |  | Material |  | Attribut: Zarge_Material | SF | mit Sichtfenster (siehe Zeichnung) |  |  |  | G | gekröpft (bei RR-Türen)
schwarz geändert werden. Das Ändern von Geometirwerten ist nicht möglch! |  |  |  | ROLLG | Rollgitter in Gittertrennwand |  | H | Holz |  | AL | mit Aluminiumbeplankung |  |  |  | Oberfläche | "+" , z.B. "D+G+EST"
|  |  |  | FS | freie Schlosserkonstruktion |  | ST | Stahl |  | ST | mit Stahlbeplankung |  |  |  | EST | Edelstahl
WAND |  |  |  | EK | Entrauchungsklappe Anschlag vierseitig |  | AL | Aluminium |  | GI | mit Gitter |  |  |  | AL | Aluminium
| Attribut: Wand_Material_automatisch (wird automatisch ausgelesen in Allplan) | [5 empty] | EST | Edelstahl |  | Zusätze | Zusätze werden mit "+" angehängt, z.B. "H+SF+GLS" |  |  |  | KS | Kunststoff
Material |  |  |  | Zusätze | Zusätze werden mit "+" angehängt, z.B. "H+TA" |  | KS | Kunststoff |  | MGL | Milchglas
MW | Mauerwerk |  |  | AT | Außentür |  |  |  |  | FO | Dekorfolie (VSG) |  |  |  | Drücker Bandgegenseite |  |  |  | Attribut: Beschläge_Drücker_Bandgegenseite
STB | Stahlbetonwand |  |  | TA | Tapetentür |  | Maulweite [mm] (automat. Wiedergabe in Allplan) |  | Attribut: Zarge_Maulweite_automatisch | GLS | Glas satiniert |  |  |  | Attribute analog zu Drücker Bandseite
GK | GK-Wand |  |  | SCH | Schachttür |  | 175 | Maulweite | Standartwert "0,0" im SmartPart gewährleistet | LG | Lüftungsgitter (Maß siehe Zeichnung)
FAS | Fassade |  |  | LAM | Lamellentür |  | 205 | Maulweite manuell | eine automatische Übernahme der Wanddicke | FR | Feuchtraumtürblatt |  |  |  | Schloss |  |  |  | Attribut: Beschläge_Schloss
TW | leichte Trennwand |  |  |  |  | Attribut: Tür_DIN_automatisch |  | ergänzt mit Putzdicke (B/G) |  | NR | Nassraumtürblatt |  |  |  | ES | Einsteckschloss
GTW | Glastrennwand |  |  | Konstruktionsart (automatische Wiedergabe in Allplan) |  | Attribut: Tür_DIN_automatisch | [8 empty] | RR | Rohrrahmenschloss
MTW | mobile Trennwand |  |  | L | Drehtür 1-fl. DIN links | Die Werte L und R werden bei einflügligen | Fussbodeneinstand |  | Attribut: Zarge_Bodeneinstand | Rammschutz B/G |  |  |  | Attribut: Türblatt_Rammschutz | KS | Kastenschloss
OP | OP-Wandsystem |  |  | R | Drehtür 1-fl. DIN rechts | Drehtüren automatisch aus Allplan übertragen | FBE | Fussbodeneinstand (Regeltiefe 30mm) |  | B | mit Rammschutz auf Bandseite |  |  |  | (F)TS | (Falz-) Treibriegelschloss (bei 2-flg. Türen)
FNA | Fertignasszelle |  |  | R(L) | Drehtür 2-fl., Gangflügel DIN rechts |  |  |  |  | G | mit Rammschutz auf Bandgegenseite |  |  |  | STS | Stangenschloss für Schiebetüren
HV | Holzverkleidung |  |  | L(R) | Drehtür 2-fl., Gangflügel DIN links | Alle anderen Werte müssen | Sickentiefe B/G [mm] |  | Attribut: Zarge_SickentiefeHohlkehle_BG | B/G | mit Rammschutz beidseitig |  |  |  | SFVE | Standflügelverriegelung elektrisch
Gi-TW | Gittertrennwand |  |  | S-1 | Schiebetür/-tor 1-flügelig | manuell eingetragen werden | 15 | Sickentiefe Regelfall (produktspezifische Abweichung möglich) |  | SB | Stossblech |  |  |  | Fluchttürfunktionen
Bestandswand |  |  | Attribut: Wand_Bestand | S-2 | Schiebetür/-tor 2-flügelig |  | 20 | Sickentiefe Hohlkehlsockel (abhängig vom Radius der Hohlkehle) | [6 empty] | P(aus) | Panikschloss Fluchtrichtung auswärts (von Bandgegenseite)
- | Anstrich | [5 empty] | 23 | Sickentiefe Hohlkehlsockel (abhängig vom Radius der Hohlkehle) |  | Falz |  |  |  | Attribut: Türblatt_Falz | P(ein) | Panikschloss Fluchtrichtung einwärts (von Bandseite)
Bestandswand | Bestandswand |  |  | ST | Sondertür / Sondertor |  |  |  |  | st | stumpf einschlagend |  |  |  | P(e+a) | Panikschloss Fluchtrichtung beidseitig
[7 empty] | Spiegelbreite B/G [mm] |  | Attribut: Zarge_Spiegel_BG | st, Bf | stumpf einschlagend mit Blindfalz |  |  |  | TSP(T) | Treibriegelschloss bei 2-flg. Türen -> Teilpanik (nur GF)
[7 empty] | 30/30 | Spiegelbreite Regelfall |  | 1 DF | Dünnfalz einfach |  |  |  | TSP(V) | Treibriegelschloss bei 2-flg. Türen -> Vollpanik (GF+SF)
|  |  |  | Zusätze | Zusätze werden mit "+" angehängt, z.B. "L(R)+AST" |  | 30/45 | bei Spiegelverbreiterung |  | 2F | Doppelfalz
Bekleidung Bandseite |  |  | Attribut: Wand_Bekleidung_Bandseite | AST | asymmetrische Teilung (nur bei 2-flügeligen Türen) | [9 empty] | Zusätze | "+" , z.B. "ES+ET"
AN | Anstrich | [5 empty] | Oberfläche der Zarge |  | Attribut: Zarge_Oberfläche | Kantenausbildung |  |  |  |  | MS | Motorschloss (2), e
GV | Glasvlies |  |  | Hinweis | Sondertore (Sektionaltor, Faltschiebetor, Karusselltür, etc) |  | EH | Echtholzfurnier |  | EinL (H) | Einleimer Hartholz |  |  |  | SV | selbstverriegelndes Schloss
FL | Fliesen (kein Einfluss auf die Maulweite) |  |  |  | Aufnahme in Türliste nur, wenn Tür-Nr. in Allplan vergeben wird. |  | HPL | Schichtpressstoffbeschichtung |  | EinL (Ku) | Einleimer Vollkunststoff |  |  |  | ET | elektrischer Türöffner
IPZ | Innenputz (Regelstärke: 15mm) | [5 empty] | GFO | Grundierfolie |  | SK (PU) | Schutzkappe aus angegossenem PU |  |  |  | FTÖ | Fluchttüröffner (in Komb. mit Fluchttürterminal oder Nottaster) (2), e
WV | Wandverkleidung |  |  | Schallschutz (DIN 4109) |  | Attribut: Tür_Schallschutz | GR | Grundiert |  | FR | Kunststoffkante entspr. Feuchtraumtürblatt
WDVS | Wärmedämmverbundsystem |  |  | S27 | Schallschutztür nach DIN 4109, R'w = 27 dB (Laborwert Rw,p = 32 dB) |  | PU | Pulverbeschichtung |  | NR | Kunststoffkante entspr. Nassraumtürblatt |  |  |  | Zustandsüberwachung / Sicherheit |  |  |  | Attribut: Beschläge_Sicherheit
VF(H) | Vorhangfassade (hinterlüftet) |  |  | S32 | Schallschutztür nach DIN 4109, R'w = 32 dB (Laborwert Rw,p = 37 dB) |  | AN | Anstrich | [6 empty] | MK | Magnetkontakt (GF, SF) (2)
SP | Spachtelung |  |  | S37 | Schallschutztür nach DIN 4109, R'w = 37 dB (Laborwert Rw,p = 42 dB) |  | LA | Lackiert |  | Bodendichtung / Unterschnitt |  |  |  | Attribut: Türblatt_Bodend_unterschnitt | RSK | Riegelschaltkontakt (2)
|  |  |  | S42 | Schallschutztür nach DIN 4109, R'w = 42 dB (Laborwert Rw,p = 47 dB) |  | UB | Unbehandelt |  | US | Unterschnitt (Angabe in cm) |  |  |  | GS | Glasbruchsensor (aufgesetzt oder in VSG einlaminiert) (2)
|  |  |  | / 37 / 4 2 / 47 | Schallschutz feststehende Elementteile R'w=37/42/47 |  |  |  |  | ABD | absenkbare Bodendichtung |  |  |  | ELS | Endlagenschalter
Bekleidung Bandgegenseite |  |  | Attribut: Wand_Bekleidung_Bandgegenseite |  |  |  | Farbe B/G |  | Attribut: Zarge_Farbe | ALD | Auflaufdichtung
AN | Anstrich |  |  | Strahlenschutz [mm] |  | Attribut: Tür_Strahlenschutz | Z1 | projektspezifisch definieren |  | BD | Bodendichtung |  |  |  | Schließzylinder Bandseite ¦ Bandgegenseite |  |  |  | Attribut: Beschläge_Schließzylinder_Bandseite
GV | Glasvlies |  |  | 2 | Strahlenschutz: Bleigleichwert (z.B. Pb = 2,0mm) |  | Z2 | projektspezifisch definieren |  | Türstopper |  |  |  | Attribut: Türblatt_Türstopper | PZ | Profilzylinder
FL | Fliesen (kein Einfluss auf die Maulweite) | [5 empty] | Z3 | projektspezifisch definieren |  | BTS | Bodentürstopper |  |  |  | HPZ | Halbprofilzylinder
IPZ | Innenputz (Regelstärke: 15mm) |  |  | Laserschutz |  | Attribut: Laserschutz_Bauteil | Z4 | projektspezifisch definieren |  | WTS | Wandtürstopper |  |  |  | BPZ | Blind-Profilzylinder
WV | Wandverkleidung |  |  | ja | Laserschutz vorhanden |  | … | … |  | BTF | Bodentürfeststeller |  |  |  | KZ | Knaufzylinder
WDVS | Wärmedämmverbundsystem | [8 empty] | TFM | Tür-/ Tor-Feststeller mechanisch |  |  |  | DSZ-F | digitaler Schließzylinder mit Fallenschloss
VF(H) | Vorhangfassade (hinterlüftet) |  |  | Brandschutz (DIN 4102, Rauchschutz DIN 18095, LBO's) |  | Attribut: Tür_Brandschutz | Gewerk / Vergabeeinheit (projektspezifisch) |  | Attribut: Zarge_Gewerk | Oberfläche Bandseite |  |  |  | Attribut: Türblatt_Oberfläche_Bandseite | DSZ-R | digitaler Schließzylinder mit Riegelschloss
|  |  |  | dT | dichtschließende Tür (3-seitig umlaufende Dichtung) |  | Rohbau |  |  | EH | Echtholzfurnier |  |  |  | WC | WC-Garnitur mit Verschlussanzeige
|  |  |  | dTs | dichte Tür, selbstschließend |  | Trockenbau |  |  | HPL | Schichtpressstoffbeschichtung |  |  |  | WC-GV | WC-Garnitur mit Verschlussanzeige und gegenseitiger Verriegelung
|  |  |  | RS | Rauchschutztür nach DIN 18095 (rauchdicht) |  | Fassade |  |  | GFO | Grundierfolie |  |  |  | BRO | Blindrosette
|  |  |  | G30 | Verglasung Brandschutzglas (feuerwiderstandsfähig) |  | Schlosser |  |  | GR | Grundiert
|  |  |  | T30 | Brandschutztür nach DIN 4102 (feuerhemmend) |  | Metallbau |  |  | PU | Pulverbeschichtung
|  |  |  | T30/RS | Brandschutztür nach DIN 4102 (feuerhemmend) / rauchdicht |  | Schreiner |  |  | AN | Anstrich |  |  |  | Schließer |  |  |  | Attribut: Beschläge_Schließer
|  |  |  | T60 | Brandschutztür nach DIN 4102 (hochfeuerhemmend) |  | Rohrrahmentür |  |  | LA | Lackiert |  |  |  | OTS(B) | Obentürschließer (Bandseite)
|  |  |  | T60/RS | Brandschutztür nach DIN 4102 (hochfeuerhemmend) / rauchdicht |  | Stahltür |  |  | UB | Unbehandelt |  |  |  | OTS(G) | Obentürschließer (Gegenbandseite)
|  |  |  | T90 | Brandschutztür nach DIN 4102 (feuerbeständig) |  | Holztür | [7 empty] | IOTS | Integrierter Obentürschließer
|  |  |  | T90/RS | Brandschutztür nach DIN 4102 (feuerbeständig) / rauchdicht |  | … |  |  | Zusätze | Zusätze werden mit "+" angehängt, z.B. "HPL+EKS" |  |  |  | BTS | Bodentürschliesser
|  |  |  | GTW F90 | feststehende Seitenteile u. Oberlicht Glas-Trennwand F90 |  |  |  |  | EKS | Edelstahl Kantenschutz an der Schloßseite |  |  |  | A | Automatikantrieb (2), e
[7 empty] | Hinweis | z.B. | [6 empty] | Zusätze | "+" , z.B. "OTS(B)+FE"
|  |  |  | Anpassung an aktuelle EN 13501-2 erforderlich. Ab 2020 Ausschreibungen nur noch nach EN. |  |  |  | LV = Leistungsverzeichnis |  | Oberfläche Bandgegenseite |  |  |  | Attribut: Türblatt_Oberfläche_Bandgegenseite | FM | Feststeller mechanisch (ohne Brandschutzfunktion)
[8 empty] | VE = Vergabeeinheit |  | EH | Echtholzfurnier |  |  |  | FE | Feststeller elektrisch integriert (mit Brandschutzfunktion) e
|  |  |  | lichte Durchgangsbreite [m] |  | Attribut: Tür_lichter_Durchgang_Breite |  | G = Gewerk |  | HPL | Schichtpressstoffbeschichtung |  |  |  | HMA | Haftmagnet elektrisch (mit Brandschutzfunktion) (1), (2), e
|  |  |  | z.B. 1,20 | von Rahmen zu Rahmen bzw. bei 2-flügeliger Tür |  |  |  |  | GFO | Grundierfolie |  |  |  | AWT-S | AWT-Steuerung, verzögert
[5 empty] | zwischen Rahmen Gangflügel (GAF) und Standflügel (STAF) |  |  |  |  | GR | Grundiert |  |  |  | SFR | Schließfolgeregelung
[5 empty] | Bei Türen in Rettungswegen abzgl. Türblatteinstand. |  |  |  |  | PU | Pulverbeschichtung |  |  |  | ADgo | Push-and-go-Funktion (nur bei Automatikantrieb)
[10 empty] | AN | Anstrich |  |  |  | FL | Freilauffunktion (2), e
|  |  |  | lichte Durchgangshöhe [m] |  | Attribut: Tür_lichter_Durchgang_Höhe |  |  |  | LA | Lackiert |  |  |  | FL-RA | Freilauffunktion (2), e | mit Rastfunktion
|  |  |  | z.B. 2,10 | von OKFFB bis Rahmensturz |  |  |  |  | UB | Unbehandelt |  |  |  | OeU | Oeffnungsunterstützung
[10 empty] | Zusätze | Zusätze werden mit "+" angehängt, z.B. "HPL+EKS" |  |  |  | Steuerung Bandseite ¦ Bandgegenseite
|  |  |  | Oberlicht |  | Attribut: Tür_Oberlicht |  |  |  | EKS | Edelstahl Kantenschutz an der Schloßseite |  |  |  | (Betr. Schloss, Türschließer, Automatikantrieb) |  |  |  | Attribut: Beschläge_Steuerung_Bandseite
|  |  |  | GL | Oberlicht Glas | [9 empty] | CT | Codetastatur (1), (2), e
|  |  |  | BL | Oberblende |  |  |  |  | Farbe |  |  |  | Attribut: Türblatt_Farbe | TR | Transponder (1), (2), e
[10 empty] | T1 | projektspezifisch definieren |  |  |  | CK | Code-/Chipkartenleser (1), (2), e
|  |  |  | Seitenteil R/L |  | Attribut: Tür_Seitenteil |  |  |  | T2 | projektspezifisch definieren |  |  |  | SM | Smartrelais (1), (2), e
|  |  |  | GL(R/L) | verglastes Seitenteil (Rechts/Links) |  |  |  |  | T3 | projektspezifisch definieren |  |  |  | ST | Sensortaster (1), (2), e
|  |  |  | BL(R/L) | geschlossenes Seitenteil (Rechts/Links) |  |  |  |  | T2 | projektspezifisch definieren |  |  |  | EBT | Ellenbogentaster (1), (2), e
[10 empty] | … | … |  |  |  | SCH | Schlagleiste (1), (2), e
|  |  |  | Schott in Abhangdecke (siehe allg. bauaufs. Zul. BS-Tür) |  | Attribut: Tür_Höhe_Schott_in_UHD | [8 empty] | ZT | Zugtaster (1), (2), e
|  |  |  | 0.8 | Höhe Schott (OK Türöffnung bis UKRD) > siehe Zeichnung |  |  |  |  | Gewerk / Vergabeeinheit (projektspezifisch) |  |  |  | Attribut: Türblatt_Gewerk | TSS | Tür-Schließen-Schalter
[10 empty] | Rohbau |  |  |  |  | TÖS | Tür-Öffnen-Schalter
|  |  |  | Mechanische Beanspruchng RAL-GZ 426 |  | Attribut: Beanspruchungsgruppe |  |  |  | Trockenbau |  |  |  |  | NT | Nottaster
|  |  |  | (entspricht DIN EN 1192 Klasse 1-4) | [5 empty] | Fassade |  |  |  |  | R | Radarmelder (2), e
|  |  |  | N | normale Beanspruchung (z.B. Wohnungsinnentüren) |  |  |  |  | Schlosser |  |  |  |  | RME | Rauchmelder extern (1), (2)
|  |  |  | M | mittlere Beanspruchung (z.B. öffentlicher Verwaltungsbau, Sprechzimmer) |  |  |  |  | Metallbau |  |  |  |  | RMZ | Rauchmelder auf der Zarge
|  |  |  | S | starke Beanspruchung (z.B. Wohnungseingang, KiGa, KKH, Hotelzimmer) |  |  |  |  | Schreiner |  |  |  |  | RMO | Rauchmelder integriert in Obentürschließer
|  |  |  | E | extreme Beanspruchung (z.B. Herberge, Schule, Kaserne) |  |  |  |  | Rohrrahmentür |  |  |  |  | SL | Sensorleisten (beidseitig, stoppt Öffnung bei Automatiktüren)
[10 empty] | Stahltür |  |  |  |  | FT | Fluchttürterminal (1), (2), e
|  |  |  | Klimaklasse RAL (entspricht DIN EN Klasse a-c) |  | Attribut: Klimaklasse |  |  |  | Holztür |  |  |  |  | SS | Schlüsselschalter (1), (2)
|  |  |  | I | normale hygrothermische Beanspruchung |  |  |  |  | … |  |  |  |  | SE | Sperrelement (in Komb. mit EMA / nicht bei Fluchttüren)
|  |  |  | II | mittlere hygrothermische Beanspruchung | [9 empty] | HMAF | Flächenhaftmagnet (in Komb. m. Fluchttürterminal) (1), (2), e
|  |  |  | III | hohe hygrothermische Beanspruchung |  |  |  |  | Hinweis | z.B. |  |  |  | TW | Türwächter (1)
[11 empty] | LV = Leistungsverzeichnis |  |  |  | WSA | Wechselsprechanlage
|  |  |  | Einbruchhemmung (DIN EN 1627, 356 (Glas)) |  | Attribut: Widerstandsklasse |  |  |  |  | VE = Vergabeeinheit |  |  |  | MOD | Moduswahlschalter
|  |  |  | RC 1N | Widerstandszeit ca. 0-3min | [5 empty] | G = Gewerk
|  |  |  | RC 2N | Widerstandszeit ca. 0-3min | [9 empty] | Betriebsstellung
|  |  |  | RC 2 | Widerstandszeit ca. 3min | [9 empty] | DO | daueroffen
|  |  |  | RC 3 | Widerstandszeit ca. 5min | [9 empty] | G | geschlossen (Standard)
|  |  |  | RC 4 | Widerstandszeit ca. 10min
|  |  |  | RC 5 | Widerstandszeit ca. 15min | [9 empty] | Bänder |  |  |  | Attribut: Beschläge_Bänder
|  |  |  | RC 6 | Widerstandszeit ca. 20min | [9 empty] | RB | Rollenband
|  |  |  | Hinweis | in Allplan wird die veraltete Bezeichnung "WK 1 / WK 2 / etc." aufgeführt. | [9 empty] | ANS | Anschweißbänder
[5 empty] | nach neuer Norm sind die Bezeichnung "RC" zu verwenden. | [9 empty] | VD | verdeckt liegendes Band
[15 empty] | Zusätze | "+" , z.B. "RB+3-tlg."
[15 empty] | 3D | 3D verstellbar
[15 empty] | 2-tlg. | zweiteilig
[15 empty] | 3-tlg. | dreiteilig
[15 empty] | Oberfläche | "+" , z.B. "RB+3-tlg.+EST"
[15 empty] | EST | Edelstahl
[15 empty] | AL | Aluminium

## Funktionstypen
|  |  |  | Drücker |  | Schloss gem.LV | Zustandsüberwachung / Sicherheit | Schließ- zylinder | Schließer | Steuerung Bandseite | Steuerung Gegenseite
|  |  |  | Gangflügel B/G | Standflügel B/G
Funktionstyp | Anzahl Flügel
1 | 1 | Gangflügel | G | K/D | - | RR+ET | - | BPZ+BRO | A | SM+ST+WSA+FT | ST+MOD+TSS
2 | 1 | Gangflügel | G | K/D | - | RR+ET | - | BPZ+BRO | A | SM | ST+MOD+TSS
2 | 2 | Gangflügel ¦ Bedarfsflügel | G | K/D | FTR | RR/ES + FTS | - | BPZ+BRO | A | SM | ST+MOD+TSS
2a | 1 | Gangflügel | G | K/D | - | RR/ES | - | BPZ+BRO | A | SM+MOD+TSS | SM+FT
2a | 2 | Gangflügel ¦ Bedarfsflügel | G | K/D | FTR | RR/ES + FTS | - | BPZ+BRO | A | SM+MOD+TSS | SM+FT
2b | 1 | Gangflügel | G | K/D | - | RR/ES +ET | - | BPZ+BRO | A | SM +R +WSA | ST+MOD+TSS +R
2b | 2 | Gangflügel ¦ Bedarfsflügel | G | K/D | FTR | RR/ES +FTS +ET | - | BPZ+BRO | A | SM +R +WSA | ST+MOD+TSS +R
2c | 1 | Gangflügel | G | K/D | - | RR/ES | - | BPZ+BRO | A | SM +R | ST+MOD+TSS +R
2c | 2 | Gangflügel ¦ Bedarfsflügel | G | K/D | FTR | RR/ES +FTS | - | BPZ+BRO | A | SM +R | ST+MOD+TSS +R
3 | 1 | Gangflügel | G | D/D | - | RR/ES | - | DSZ | OTS+FE | FT | FT
3 | 2 | Gangflügel ¦ Bedarfsflügel | G | D/D | FTR | RR/ES + FTS | - | DSZ | OTS+FE | FT | FT
4 | 1 | Gangflügel | DO | D/D | - | RR/ES | - | BPZ+BRO | OTS+FE | TSS | -
4 | 2 | Gangflügel ¦ Standflügel | DO | D/D | DH/- | RR/ES | - | BPZ+BRO | OTS+FE | TSS | -
4a | 1 | Gangflügel | DO | D/D | - | RR/ES | - | BPZ+BRO | OTS+FE +FÖT | TSS | -
4a | 2 | Gangflügel ¦ Standflügel | DO | D/D | DH/- | RR/ES | - | BPZ+BRO | OTS+FE +FÖT | TSS | -
5 | 1 | Gangflügel | G | K/D | - | RR/ES | - | DSZ-F | OTS+FE | TSS | -
5 | 2 | Gangflügel ¦ Bedarfsflügel | G | K/D | FTR | RR/ES +FTS | - | DSZ-F | OTS+FE | TSS | -
5a | 1 | Gangflügel | G | K/D | - | RR/ES +ET | - | DSZ-F | OTS+FE | TSS | FT
5a | 2 | Gangflügel ¦ Bedarfsflügel | G | K/D | FTR | RR/ES +FTS +ET | - | DSZ-F | OTS+FE | TSS | FT
5b | 1 | Gangflügel | G | K/D | - | RR/ES | - | DSZ-F | OTS | - | -
6 | 1 | Gangflügel | G | S-Griff/D | - | RR+P(aus) | - | DSZ | OTS | - | -
6 | 2 | Gangflügel ¦ Bedarfsflügel | G | S-Griff/D | FTR | RR+P(aus) +FTS | - | DSZ | OTS | - | -
6a | 1 | Gangflügel | G | D/D | - | RR+P(ein) | - | DSZ | OTS+FM | - | -
6a | 2 | Gangflügel ¦ Bedarfsflügel | G | D/D | FTR | RR+P(ein) +FTS | - | DSZ | OTS+FM | - | -
7 | 1 | Gangflügel | G | D/D | - | RR/ES | - | BPZ+BRO | A | ST+MOD+TSS | ST
7 | 2 | Gangflügel ¦ Bedarfsflügel | G | D/D | FTR | RR/ES +FTS | - | BPZ+BRO | A | ST+MOD+TSS | ST
8 | 1 | Gangflügel | G | K/D | - | RR/ES | - | DSZ-F | A | ST+MOD+TSS | SM
8 | 2 | Gangflügel ¦ Standflügel | G | K/D | FTR | RR/ES +FTS | - | DSZ-F | A | ST+MOD+TSS | SM
NICHT AKTUELL