## Flächenliste
AIS OZ | Annahmen | Geschoss | Raum | Fläche in m²
09.01.0002. | 4 x jährlich (4) | 3.OG | Technikraum | 39.25
09.01.0002. | 4 x jährlich (4) | 1.UG | HA-Raum | 19.28
09.01.0002. | 4 x jährlich (4) | 1.UG | Fernmeldetechnik | 14.8
09.01.0002. | 4 x jährlich (4) | 1.UG | Sprinklerzentrale | 19.99
09.01.0002. | 4 x jährlich (4) | 1.UG | Technik | 32.25
09.01.0002. | 4 x jährlich (4) | 1.UG | Notstrom | 25.5
09.01.0002. | 4 x jährlich (4) | 1.UG | ELT | 33.4
09.01.0002. | 4 x jährlich (4) | 1.UG | Garagenlüftung | 34.2
09.01.0002. | 4 x jährlich (4) | 1.UG | Trafo | 9.5
09.01.0002. | 4 x jährlich (4) | 2.UG | Technik | 8.9
09.01.0002. | 4 x jährlich (4) | 3.UG | Aufzugsmas.-raum | 7.7
09.01.0002. | 4 x jährlich (4) | 3.UG | Technik 1 | 3
09.01.0002. | 4 x jährlich (4) | 3.UG | Technik 2 | 5.7
09.01.0002. | 4 x jährlich (4) | 6. OG | Aufzugsmaschinenr. | 7.54
09.01.0002. | 4 x jährlich (4) | 7.OG | Aufzugsmaschinenraum | 14
09.01.0002. | 4 x jährlich (4) | 7.OG | Technikzentrale | 17
09.01.0002. | 4 x jährlich (4) | 7.OG | Technikzentrale | 58
09.01.0006. | 5 x wöchentlich (253) | EG | Eingang, Foyer | 17.2
09.01.0006. | 5 x wöchentlich (253) | 1.UG | Eingang | 11.21
09.01.0008. | 2 x jährlich (2) | 1.UG | Müll. 1 (wird derzeit nicht als Müllraum genutzt) | 9.26
09.01.0008. | 2 x jährlich (2) | 1.UG | Müll. 2 (wird derzeit nicht als Müllraum genutzt) | 10.02
09.01.0009. | 1 x wöchentlich (52) | 1.UG | Fahrräder | 34.78
09.01.0009. | 1 x wöchentlich (52) | 1.UG | Müllraum 3 | 29.45
09.01.0012. | 1 x wöchentlich (52) | EG | Treppenhaus | 21.6
09.01.0012. | 1 x wöchentlich (52) | EG | Treppenhaus | 25.62
09.01.0012. | 1 x wöchentlich (52) | EG | Treppenhaus | 19
09.01.0012. | 1 x wöchentlich (52) | 1.OG | Treppenhaus | 21.6
09.01.0012. | 1 x wöchentlich (52) | 1.OG | Treppenhaus | 25.62
09.01.0012. | 1 x wöchentlich (52) | 1.OG | Treppenhaus | 19
09.01.0012. | 1 x wöchentlich (52) | 2.OG | Treppenhaus | 21.6
09.01.0012. | 1 x wöchentlich (52) | 2.OG | Treppenhaus | 25.62
09.01.0012. | 1 x wöchentlich (52) | 2.OG | Treppenhaus | 19
09.01.0012. | 1 x wöchentlich (52) | 3.OG | Treppenhaus | 21.6
09.01.0012. | 1 x wöchentlich (52) | 3.OG | Treppenhaus | 25.62
09.01.0012. | 1 x wöchentlich (52) | 1.UG | Treppenhaus | 19.36
09.01.0012. | 1 x wöchentlich (52) | 1.UG | Flur | 14.6
09.01.0012. | 1 x wöchentlich (52) | 1.UG | Flur 2 | 26.7
09.01.0012. | 1 x wöchentlich (52) | 1.UG | Flur 3 | 17.2
09.01.0012. | 1 x wöchentlich (52) | 1.UG | Treppenhaus | 25.7
09.01.0012. | 1 x wöchentlich (52) | 1.UG | Schleuse | 8.4
09.01.0012. | 1 x wöchentlich (52) | 1.UG | Treppenhaus | 24.61
09.01.0012. | 1 x wöchentlich (52) | 2.UG | Schleuse | 5.63
09.01.0012. | 1 x wöchentlich (52) | 2.UG | Schleuse | 5.63
09.01.0012. | 1 x wöchentlich (52) | 2.UG | Treppenhaus | 25.7
09.01.0012. | 1 x wöchentlich (52) | 2.UG | Treppenhaus | 19
09.01.0012. | 1 x wöchentlich (52) | 2.UG | Schleuse | 7.71
09.01.0012. | 1 x wöchentlich (52) | 2.UG | Treppenhaus | 11.01
09.01.0012. | 1 x wöchentlich (52) | 3.UG | Schleuse | 5.63
09.01.0012. | 1 x wöchentlich (52) | 3.UG | Schleuse | 5.63
09.01.0012. | 1 x wöchentlich (52) | 3.UG | Treppenhaus | 25.7
09.01.0012. | 1 x wöchentlich (52) | 3.UG | Treppenhaus | 11.2
09.01.0012. | 1 x wöchentlich (52) | 3.UG | Schleuse | 7.71
09.01.0012. | 1 x wöchentlich (52) | 3.UG | Treppenhaus | 11.01
09.01.0012. | 1 x wöchentlich (52) | 4. OG | Treppenhaus | 20.6
09.01.0012. | 1 x wöchentlich (52) | 4. OG | Treppenhaus | 26.66
09.01.0012. | 1 x wöchentlich (52) | 5. OG | Treppenhaus | 20.6
09.01.0012. | 1 x wöchentlich (52) | 5. OG | Treppenhaus | 26.66
09.01.0012. | 1 x wöchentlich (52) | 6. OG | Treppenhaus | 17.45
09.01.0012. | 1 x wöchentlich (52) | 6. OG | Treppenhaus | 25.04
09.01.0012. | 1 x wöchentlich (52) | 7.OG | Treppenhaus | 20.1
09.01.0022. | 2 x wöchentlich (104) | EG | Aufzugskabine | 3
09.01.0022. | 2 x wöchentlich (104) | EG | Aufzugskabine | 3
09.01.0022. | 2 x wöchentlich (104) | EG | Aufzugskabine | 3
09.01.0022. | 2 x wöchentlich (104) | EG | Aufzugskabine | 2.4
09.03.0003. | Größe 204x150 cm - Austausch April bis Oktober 1 x p.m. November bis März 2 x p.m. (Austausch 17 x p.a.) | EG | Schmutzfangmatten | 2.9
09.03.0006. | Größe 330x188 cm - Austausch April bis Oktober 1 x p.m. November bis März 2 x p.m. (Austausch 17 x p.a.) | EG | Schmutzfangmatten | 5.8
09.05.0004. | Nassreinigung 2 x jährlich (2) | 1.UG | Garage | 675
09.05.0004. | Nassreinigung 2 x jährlich (2) | 2.UG | Garage | 1283
09.05.0004. | Nassreinigung 2 x jährlich (2) | 3.UG | Garage | 1268
10.02.0001. | Fensterreinigung außen, mit Rahmen Turnus: 2 x p.a. | gesamtes Gebäude | Fenster Gesamt | 2088.25
10.04.0001. | Turnus: 0,5 x p.a. | gesamtes Gebäude | Fassade Gesamt | 1051.925
11.01.0001. | Entfernung von Unkraut zwischen den Pflastersteinen in der Vorfläche | EG Vorfläche | Außenanlage | 122.6
11.02.0005. |  | 3.OG | Dach Grünfläche | 389.8
11.02.0005. |  | 7.OG | Dach Grünfläche | 206.3
11.02.0005. |  | 3.OG | Dach Kiesstreifen | 82
11.02.0005. |  | 7.OG | Dach Kiesstreifen | 72.21
11.02.0005. |  | EG | Gründach | 69.8

## Anlagenliste
OZ | Annahme | Anzahl bereinigt | Niederlassung | Objekt-ID | Objektnummer | Objektname | Gebäude-ID | Gebäude | Straße | PLZ | Ort | Anlagentyp | Anlagen-ID | Bauteil der Anlage | Anlagenname | Untergewerk-ID | Untergewerk | AKS-Bezeichnung | Kostengruppe | Kostengruppenbezeichnung | Kennzeichnung 1 | Kennzeichnung 2 | Kennzeichnung 3 | Kennzeichnung 4 | Kennzeichnung 5 | Beschreibung | Baujahr | Hinweis Preisermittlung | Hersteller | Typ | Seriennummer | Gebaeudeteil | Etage | Raum | Raumbezeichnung | Zustand | Zuständigkeit | Pflichtbauteil | Gewaehrleistungsende | Gewaehrleistungsgeber | Status | Sammelequipment | Lebensdauer (rechnerisch) | Lebensende (rechnerisch) | Lebensende (vorraussichtlich) | Eigentümer | Leistungsumfang | Eichfrist
05.01.0045. |  | 1 | eSolution | 57 | BVK | BVK | 2929 | Brühlstraße, Hannover | Brühlstraße 11,13; Andertensche Wiese 2 | 30169 | Hannover | Anlage | 186930 |  | Außentür | 1167 | 334 | Außentür | 330 | Außenwände | [6 empty] | 2001 |  |  |  |  | Torhaus Brühlstraße | EG | Beratung | Beratung |  | Eigentümer | Nein |  |  |  | Nein | 15 | 2016 |  |  | Nein
05.01.0045. |  | 4 | eSolution | 57 | BVK | BVK | 2929 | Brühlstraße, Hannover | Brühlstraße 11,13; Andertensche Wiese 2 | 30169 | Hannover | Anlage | 186931 |  | Außentür | 1167 | 334 | Außentür | 330 | Außenwände | [6 empty] | 2001 |  |  |  |  | Torhaus Brühlstraße | EG | Laden | Laden |  | Eigentümer | Nein |  |  |  | Nein | 15 | 2016 |  |  | Nein
05.01.0045. |  | 1 | eSolution | 57 | BVK | BVK | 2929 | Brühlstraße, Hannover | Brühlstraße 11,13; Andertensche Wiese 2 | 30169 | Hannover | Anlage | 186962 |  | Außentür | 1167 | 334 | Außentür | 330 | Außenwände | [6 empty] | 2001 |  |  |  |  | Torhaus Brühlstraße | DG | Lüftung/Technik | Lüftung/Technik |  | Eigentümer | Nein |  |  |  | Nein | 15 | 2016 |  |  | Nein
05.01.0047. |  | 1 | eSolution | 57 | BVK | BVK | 2929 | Brühlstraße, Hannover | Brühlstraße 11,13; Andertensche Wiese 2 | 30169 | Hannover | Anlage | 186928 |  | Außentür | 1167 | 334 | Außentür | 330 | Außenwände | [6 empty] | 2001 |  |  |  |  | Torhaus Brühlstraße | EG | Eingang | Eingang |  | Eigentümer | Nein |  |  |  | Nein | 15 | 2016 |  |  | Nein
05.01.0047. |  | 1 | eSolution | 57 | BVK | BVK | 2929 | Brühlstraße, Hannover | Brühlstraße 11,13; Andertensche Wiese 2 | 30169 | Hannover | Anlage | 186929 |  | Außentür | 1167 | 334 | Außentür | 330 | Außenwände | [6 empty] | 2001 |  |  |  |  | Torhaus Brühlstraße | EG | Personal | Personal |  | Eigentümer | Nein |  |  |  | Nein | 15 | 2016 |  |  | Nein
05.01.0075. |  | 1 | eSolution | 57 | BVK | BVK | 2929 | Brühlstraße, Hannover | Brühlstraße 11,13; Andertensche Wiese 2 | 30169 | Hannover | Anlage | 186594 |  | Innentür, T30-1 | 1175 | 344 | Innentür | 340 | Innenwände | [6 empty] | 2001 |  |  |  |  | Andertensche Wiese 2 | 3.UG | TRH | TRH Andertensche Wiese 2 |  | Eigentümer | Nein |  |  |  | Nein | 25 | 2026 |  |  | Nein
05.01.0075. |  | 1 | eSolution | 57 | BVK | BVK | 2929 | Brühlstraße, Hannover | Brühlstraße 11,13; Andertensche Wiese 2 | 30169 | Hannover | Anlage | 186892 |  | Innentür, T30-1 | 1175 | 344 | Innentür | 340 | Innenwände | [6 empty] | 2001 |  |  |  |  | Andertensche Wiese 2 | 3.UG | TRH | TRH Andertensche Wiese 2 |  | Eigentümer | Nein |  |  |  | Nein | 25 | 2026 |  |  | Nein
05.01.0075. |  | 1 | eSolution | 57 | BVK | BVK | 2929 | Brühlstraße, Hannover | Brühlstraße 11,13; Andertensche Wiese 2 | 30169 | Hannover | Anlage | 186893 |  | Innentür, T30-1 | 1175 | 344 | Innentür | 340 | Innenwände | [6 empty] | 2001 |  |  |  |  | Andertensche Wiese 2 | 3.UG | Aufzugmaschinenraum | TRH Andertensche Wiese 2 |  | Eigentümer | Nein |  |  |  | Nein | 25 | 2026 |  |  | Nein
05.01.0075. |  | 1 | eSolution | 57 | BVK | BVK | 2929 | Brühlstraße, Hannover | Brühlstraße 11,13; Andertensche Wiese 2 | 30169 | Hannover | Anlage | 186894 |  | Innentür, T30-1 | 1175 | 344 | Innentür | 340 | Innenwände | [6 empty] | 2001 |  |  |  |  | Andertensche Wiese 2 | 2.UG | TRH | TRH Andertensche Wiese 2 |  | Eigentümer | Nein |  |  |  | Nein | 25 | 2026 |  |  | Nein
05.01.0075. |  | 2 | eSolution | 57 | BVK | BVK | 2929 | Brühlstraße, Hannover | Brühlstraße 11,13; Andertensche Wiese 2 | 30169 | Hannover | Anlage | 186895 |  | Innentür, T30-1 | 1175 | 344 | Innentür | 340 | Innenwände | [6 empty] | 2001 |  |  |  |  | Andertensche Wiese 2 | 2.UG | TRH | TRH Andertensche Wiese 2 |  | Eigentümer | Nein |  |  |  | Nein | 25 | 2026 |  |  | Nein
05.01.0075. |  | 1 | eSolution | 57 | BVK | BVK | 2929 | Brühlstraße, Hannover | Brühlstraße 11,13; Andertensche Wiese 2 | 30169 | Hannover | Anlage | 186896 |  | Innentür, T30-1 | 1175 | 344 | Innentür | 340 | Innenwände | [6 empty] | 2001 |  |  |  |  | Andertensche Wiese 2 | 1.UG | TRH | TRH Andertensche Wiese 2 |  | Eigentümer | Nein |  |  |  | Nein | 25 | 2026 |  |  | Nein
05.01.0075. |  | 1 | eSolution | 57 | BVK | BVK | 2929 | Brühlstraße, Hannover | Brühlstraße 11,13; Andertensche Wiese 2 | 30169 | Hannover | Anlage | 186897 |  | Innentür, T30-1 | 1175 | 344 | Innentür | 340 | Innenwände | [6 empty] | 2001 |  |  |  |  | Andertensche Wiese 2 | 1.UG | TRH | TRH Andertensche Wiese 2 |  | Eigentümer | Nein |  |  |  | Nein | 25 | 2026 |  |  | Nein
05.01.0075. |  | 1 | eSolution | 57 | BVK | BVK | 2929 | Brühlstraße, Hannover | Brühlstraße 11,13; Andertensche Wiese 2 | 30169 | Hannover | Anlage | 186898 |  | Innentür, T30-1 | 1175 | 344 | Innentür | 340 | Innenwände | [6 empty] | 2001 |  |  |  |  | Brühlstraße 11 - 13 | 3.UG | TRH | TRH Brühlstraße 11 - 13 |  | Eigentümer | Nein |  |  |  | Nein | 25 | 2026 |  |  | Nein
05.01.0075. |  | 1 | eSolution | 57 | BVK | BVK | 2929 | Brühlstraße, Hannover | Brühlstraße 11,13; Andertensche Wiese 2 | 30169 | Hannover | Anlage | 186899 |  | Innentür, T30-1 | 1175 | 344 | Innentür | 340 | Innenwände | [6 empty] | 2001 |  |  |  |  | Brühlstraße 11 - 13 | 3.UG | TRH | TRH Brühlstraße 11 - 13 |  | Eigentümer | Nein |  |  |  | Nein | 25 | 2026 |  |  | Nein
05.01.0075. |  | 1 | eSolution | 57 | BVK | BVK | 2929 | Brühlstraße, Hannover | Brühlstraße 11,13; Andertensche Wiese 2 | 30169 | Hannover | Anlage | 186900 |  | Innentür, T30-1 | 1175 | 344 | Innentür | 340 | Innenwände | [6 empty] | 2001 |  |  |  |  | Brühlstraße 11 - 13 | 2.UG | TRH | TRH Brühlstraße 11 - 13 |  | Eigentümer | Nein |  |  |  | Nein | 25 | 2026 |  |  | Nein
05.01.0075. |  | 1 | eSolution | 57 | BVK | BVK | 2929 | Brühlstraße, Hannover | Brühlstraße 11,13; Andertensche Wiese 2 | 30169 | Hannover | Anlage | 186901 |  | Innentür, T30-1 | 1175 | 344 | Innentür | 340 | Innenwände | [6 empty] | 2001 |  |  |  |  | Brühlstraße 11 - 13 | 2.UG | TRH | TRH Brühlstraße 11 - 13 |  | Eigentümer | Nein |  |  |  | Nein | 25 | 2026 |  |  | Nein
05.01.0075. |  | 1 | eSolution | 57 | BVK | BVK | 2929 | Brühlstraße, Hannover | Brühlstraße 11,13; Andertensche Wiese 2 | 30169 | Hannover | Anlage | 186902 |  | Innentür, T30-1 | 1175 | 344 | Innentür | 340 | Innenwände | [6 empty] | 2001 |  |  |  |  | Brühlstraße 11 - 13 | 1.UG | TRH | TRH Brühlstraße 11 - 13 |  | Eigentümer | Nein |  |  |  | Nein | 25 | 2026 |  |  | Nein
05.01.0075. |  | 1 | eSolution | 57 | BVK | BVK | 2929 | Brühlstraße, Hannover | Brühlstraße 11,13; Andertensche Wiese 2 | 30169 | Hannover | Anlage | 186903 |  | Innentür, T30-1 | 1175 | 344 | Innentür | 340 | Innenwände | [6 empty] | 2001 |  |  |  |  | Brühlstraße 11 - 13 | 1.UG | TRH | TRH Brühlstraße 11 - 13 |  | Eigentümer | Nein |  |  |  | Nein | 25 | 2026 |  |  | Nein
05.01.0075. |  | 1 | eSolution | 57 | BVK | BVK | 2929 | Brühlstraße, Hannover | Brühlstraße 11,13; Andertensche Wiese 2 | 30169 | Hannover | Anlage | 186904 |  | Innentür, T30-1 | 1175 | 344 | Innentür | 340 | Innenwände | [6 empty] | 2001 |  |  |  |  | Torhaus Brühlstraße | 3.UG | TRH | TRH Torhaus Brühlstraße |  | Eigentümer | Nein |  |  |  | Nein | 25 | 2026 |  |  | Nein
05.01.0075. |  | 1 | eSolution | 57 | BVK | BVK | 2929 | Brühlstraße, Hannover | Brühlstraße 11,13; Andertensche Wiese 2 | 30169 | Hannover | Anlage | 186905 |  | Innentür, T30-1 | 1175 | 344 | Innentür | 340 | Innenwände | [6 empty] | 2001 |  |  |  |  | Torhaus Brühlstraße | 3.UG | Schleuse | TRH Torhaus Brühlstraße |  | Eigentümer | Nein |  |  |  | Nein | 25 | 2026 |  |  | Nein
05.01.0075. |  | 1 | eSolution | 57 | BVK | BVK | 2929 | Brühlstraße, Hannover | Brühlstraße 11,13; Andertensche Wiese 2 | 30169 | Hannover | Anlage | 186906 |  | Innentür, T30-1 | 1175 | 344 | Innentür | 340 | Innenwände | [6 empty] | 2001 |  |  |  |  | Torhaus Brühlstraße | 3.UG | Technik 1 | Technik 1 |  | Eigentümer | Nein |  |  |  | Nein | 25 | 2026 |  |  | Nein
05.01.0075. |  | 1 | eSolution | 57 | BVK | BVK | 2929 | Brühlstraße, Hannover | Brühlstraße 11,13; Andertensche Wiese 2 | 30169 | Hannover | Anlage | 186907 |  | Innentür, T30-1 | 1175 | 344 | Innentür | 340 | Innenwände | [6 empty] | 2001 |  |  |  |  | Torhaus Brühlstraße | 3.UG | Technik 2 | Technik 2 |  | Eigentümer | Nein |  |  |  | Nein | 25 | 2026 |  |  | Nein
05.01.0075. |  | 1 | eSolution | 57 | BVK | BVK | 2929 | Brühlstraße, Hannover | Brühlstraße 11,13; Andertensche Wiese 2 | 30169 | Hannover | Anlage | 186908 |  | Innentür, T30-1 | 1175 | 344 | Innentür | 340 | Innenwände | [6 empty] | 2001 |  |  |  |  | Torhaus Brühlstraße | 2.UG | TRH | TRH Torhaus Brühlstraße |  | Eigentümer | Nein |  |  |  | Nein | 25 | 2026 |  |  | Nein
05.01.0075. |  | 1 | eSolution | 57 | BVK | BVK | 2929 | Brühlstraße, Hannover | Brühlstraße 11,13; Andertensche Wiese 2 | 30169 | Hannover | Anlage | 186909 |  | Innentür, T30-1 | 1175 | 344 | Innentür | 340 | Innenwände | [6 empty] | 2001 |  |  |  |  | Torhaus Brühlstraße | 2.UG | Schleuse | Schleuse |  | Eigentümer | Nein |  |  |  | Nein | 25 | 2026 |  |  | Nein
05.01.0075. |  | 1 | eSolution | 57 | BVK | BVK | 2929 | Brühlstraße, Hannover | Brühlstraße 11,13; Andertensche Wiese 2 | 30169 | Hannover | Anlage | 186910 |  | Innentür, T30-1 | 1175 | 344 | Innentür | 340 | Innenwände | [6 empty] | 2001 |  |  |  |  | Torhaus Brühlstraße | 2.UG | Technik | Technik |  | Eigentümer | Nein |  |  |  | Nein | 25 | 2026 |  |  | Nein
05.01.0075. |  | 1 | eSolution | 57 | BVK | BVK | 2929 | Brühlstraße, Hannover | Brühlstraße 11,13; Andertensche Wiese 2 | 30169 | Hannover | Anlage | 186911 |  | Innentür, T30-1 | 1175 | 344 | Innentür | 340 | Innenwände | [6 empty] | 2001 |  |  |  |  | Torhaus Brühlstraße | 1.UG | TRH | TRH Torhaus Brühlstraße |  | Eigentümer | Nein |  |  |  | Nein | 25 | 2026 |  |  | Nein
05.01.0075. |  | 1 | eSolution | 57 | BVK | BVK | 2929 | Brühlstraße, Hannover | Brühlstraße 11,13; Andertensche Wiese 2 | 30169 | Hannover | Anlage | 186912 |  | Innentür, T30-1 | 1175 | 344 | Innentür | 340 | Innenwände | [6 empty] | 2001 |  |  |  |  | Torhaus Brühlstraße | 1.UG | Technik | Technik |  | Eigentümer | Nein |  |  |  | Nein | 25 | 2026 |  |  | Nein
05.01.0075. |  | 1 | eSolution | 57 | BVK | BVK | 2929 | Brühlstraße, Hannover | Brühlstraße 11,13; Andertensche Wiese 2 | 30169 | Hannover | Anlage | 186913 |  | Innentür, T30-1 | 1175 | 344 | Innentür | 340 | Innenwände | [6 empty] | 2001 |  |  |  |  | Torhaus Brühlstraße | 1.UG | Müllraum | Müllraum 1 |  | Eigentümer | Nein |  |  |  | Nein | 25 | 2026 |  |  | Nein
05.01.0075. |  | 1 | eSolution | 57 | BVK | BVK | 2929 | Brühlstraße, Hannover | Brühlstraße 11,13; Andertensche Wiese 2 | 30169 | Hannover | Anlage | 186914 |  | Innentür, T30-1 | 1175 | 344 | Innentür | 340 | Innenwände | [6 empty] | 2001 |  |  |  |  | Brühlstraße 11 - 13 | 1.UG | Schleuse | Schleuse |  | Eigentümer | Nein |  |  |  | Nein | 25 | 2026 |  |  | Nein
05.01.0075. |  | 1 | eSolution | 57 | BVK | BVK | 2929 | Brühlstraße, Hannover | Brühlstraße 11,13; Andertensche Wiese 2 | 30169 | Hannover | Anlage | 186915 |  | Innentür, T30-1 | 1175 | 344 | Innentür | 340 | Innenwände | [6 empty] | 2001 |  |  |  |  | Brühlstraße 11 - 13 | 1.UG | Gaeragenlüftung | Gaeragenlüftung |  | Eigentümer | Nein |  |  |  | Nein | 25 | 2026 |  |  | Nein
05.01.0075. |  | 1 | eSolution | 57 | BVK | BVK | 2929 | Brühlstraße, Hannover | Brühlstraße 11,13; Andertensche Wiese 2 | 30169 | Hannover | Anlage | 186916 |  | Innentür, T30-1 | 1175 | 344 | Innentür | 340 | Innenwände | [6 empty] | 2001 |  |  |  |  | Brühlstraße 11 - 13 | 1.UG | SPZ | Sprinklerzentrale |  | Eigentümer | Nein |  |  |  | Nein | 25 | 2026 |  |  | Nein
05.01.0075. |  | 1 | eSolution | 57 | BVK | BVK | 2929 | Brühlstraße, Hannover | Brühlstraße 11,13; Andertensche Wiese 2 | 30169 | Hannover | Anlage | 186917 |  | Innentür, T30-1 | 1175 | 344 | Innentür | 340 | Innenwände | [6 empty] | 2001 |  |  |  |  | Brühlstraße 11 - 13 | 1.UG | Fernmeldezentrale | Fernmeldezentrale |  | Eigentümer | Nein |  |  |  | Nein | 25 | 2026 |  |  | Nein
05.01.0075. |  | 1 | eSolution | 57 | BVK | BVK | 2929 | Brühlstraße, Hannover | Brühlstraße 11,13; Andertensche Wiese 2 | 30169 | Hannover | Anlage | 186918 |  | Innentür, T30-1 | 1175 | 344 | Innentür | 340 | Innenwände | [6 empty] | 2001 |  |  |  |  | Brühlstraße 11 - 13 | 1.UG | HA-Raum | HA-Raum |  | Eigentümer | Nein |  |  |  | Nein | 25 | 2026 |  |  | Nein
05.01.0075. |  | 1 | eSolution | 57 | BVK | BVK | 2929 | Brühlstraße, Hannover | Brühlstraße 11,13; Andertensche Wiese 2 | 30169 | Hannover | Anlage | 186919 |  | Innentür, T30-1 | 1175 | 344 | Innentür | 340 | Innenwände | [6 empty] | 2001 |  |  |  |  | Brühlstraße 11 - 13 | 1.UG | Flur 3 | Flur 3 |  | Eigentümer | Nein |  |  |  | Nein | 25 | 2026 |  |  | Nein
05.01.0075. |  | 1 | eSolution | 57 | BVK | BVK | 2929 | Brühlstraße, Hannover | Brühlstraße 11,13; Andertensche Wiese 2 | 30169 | Hannover | Anlage | 186920 |  | Innentür, T30-1 | 1175 | 344 | Innentür | 340 | Innenwände | [6 empty] | 2001 |  |  |  |  | Brühlstraße 11 - 13 | 1.UG | ELT | ELT |  | Eigentümer | Nein |  |  |  | Nein | 25 | 2026 |  |  | Nein
05.01.0075. |  | 1 | eSolution | 57 | BVK | BVK | 2929 | Brühlstraße, Hannover | Brühlstraße 11,13; Andertensche Wiese 2 | 30169 | Hannover | Anlage | 186921 |  | Innentür, T30-1 | 1175 | 344 | Innentür | 340 | Innenwände | [6 empty] | 2001 |  |  |  |  | Brühlstraße 11 - 13 | 1.UG | Notstrom | Notstrom |  | Eigentümer | Nein |  |  |  | Nein | 25 | 2026 |  |  | Nein
05.01.0075. |  | 1 | eSolution | 57 | BVK | BVK | 2929 | Brühlstraße, Hannover | Brühlstraße 11,13; Andertensche Wiese 2 | 30169 | Hannover | Anlage | 186922 |  | Innentür, T30-1 | 1175 | 344 | Innentür | 340 | Innenwände | [6 empty] | 2001 |  |  |  |  | Andertensche Wiese 2 | EG | TRH | TRH Andertensche Wiese 2 |  | Eigentümer | Nein |  |  |  | Nein | 25 | 2026 |  |  | Nein
05.01.0075. |  | 1 | eSolution | 57 | BVK | BVK | 2929 | Brühlstraße, Hannover | Brühlstraße 11,13; Andertensche Wiese 2 | 30169 | Hannover | Anlage | 186923 |  | Innentür, T30-1 | 1175 | 344 | Innentür | 340 | Innenwände | [6 empty] | 2001 |  |  |  |  | Andertensche Wiese 2 | EG | TRH | TRH Andertensche Wiese 2 |  | Eigentümer | Nein |  |  |  | Nein | 25 | 2026 |  |  | Nein
05.01.0075. |  | 1 | eSolution | 57 | BVK | BVK | 2929 | Brühlstraße, Hannover | Brühlstraße 11,13; Andertensche Wiese 2 | 30169 | Hannover | Anlage | 186924 |  | Innentür, T30-1 | 1175 | 344 | Innentür | 340 | Innenwände | [6 empty] | 2001 |  |  |  |  | Torhaus Brühlstraße | EG | TRH | TRH Torhaus Brühlstraße |  | Eigentümer | Nein |  |  |  | Nein | 25 | 2026 |  |  | Nein
05.01.0075. |  | 1 | eSolution | 57 | BVK | BVK | 2929 | Brühlstraße, Hannover | Brühlstraße 11,13; Andertensche Wiese 2 | 30169 | Hannover | Anlage | 186925 |  | Innentür, T30-1 | 1175 | 344 | Innentür | 340 | Innenwände | [6 empty] | 2001 |  |  |  |  | Torhaus Brühlstraße | EG | TRH | TRH Torhaus Brühlstraße |  | Eigentümer | Nein |  |  |  | Nein | 25 | 2026 |  |  | Nein
05.01.0075. |  | 1 | eSolution | 57 | BVK | BVK | 2929 | Brühlstraße, Hannover | Brühlstraße 11,13; Andertensche Wiese 2 | 30169 | Hannover | Anlage | 186927 |  | Innentür, T30-1 | 1175 | 344 | Innentür | 340 | Innenwände | [6 empty] | 2001 |  |  |  |  | Torhaus Brühlstraße | EG | Trainingsbereich | Trainingsbereich |  | Eigentümer | Nein |  |  |  | Nein | 25 | 2026 |  |  | Nein
05.01.0075. |  | 1 | eSolution | 57 | BVK | BVK | 2929 | Brühlstraße, Hannover | Brühlstraße 11,13; Andertensche Wiese 2 | 30169 | Hannover | Anlage | 186932 |  | Innentür, T30-1 | 1175 | 344 | Innentür | 340 | Innenwände | [6 empty] | 2001 |  |  |  |  | Torhaus Brühlstraße | EG | TRH | TRH |  | Eigentümer | Nein |  |  |  | Nein | 25 | 2026 |  |  | Nein
05.01.0075. |  | 1 | eSolution | 57 | BVK | BVK | 2929 | Brühlstraße, Hannover | Brühlstraße 11,13; Andertensche Wiese 2 | 30169 | Hannover | Anlage | 186933 |  | Innentür, T30-1 | 1175 | 344 | Innentür | 340 | Innenwände | [6 empty] | 2001 |  |  |  |  | Andertensche Wiese 2 | 1.OG | TRH | TRH Andertensche Wiese 2 |  | Eigentümer | Nein |  |  |  | Nein | 25 | 2026 |  |  | Nein
05.01.0075. |  | 1 | eSolution | 57 | BVK | BVK | 2929 | Brühlstraße, Hannover | Brühlstraße 11,13; Andertensche Wiese 2 | 30169 | Hannover | Anlage | 186934 |  | Innentür, T30-1 | 1175 | 344 | Innentür | 340 | Innenwände | [6 empty] | 2001 |  |  |  |  | Andertensche Wiese 2 | 1.OG | TRH | TRH Andertensche Wiese 2 |  | Eigentümer | Nein |  |  |  | Nein | 25 | 2026 |  |  | Nein
05.01.0075. |  | 1 | eSolution | 57 | BVK | BVK | 2929 | Brühlstraße, Hannover | Brühlstraße 11,13; Andertensche Wiese 2 | 30169 | Hannover | Anlage | 186935 |  | Innentür, T30-1 | 1175 | 344 | Innentür | 340 | Innenwände | [6 empty] | 2001 |  |  |  |  | Andertensche Wiese 2 | 2.OG | TRH | TRH Andertensche Wiese 2 |  | Eigentümer | Nein |  |  |  | Nein | 25 | 2026 |  |  | Nein
05.01.0075. |  | 1 | eSolution | 57 | BVK | BVK | 2929 | Brühlstraße, Hannover | Brühlstraße 11,13; Andertensche Wiese 2 | 30169 | Hannover | Anlage | 186936 |  | Innentür, T30-1 | 1175 | 344 | Innentür | 340 | Innenwände | [6 empty] | 2001 |  |  |  |  | Andertensche Wiese 2 | 2.OG | TRH | TRH Andertensche Wiese 2 |  | Eigentümer | Nein |  |  |  | Nein | 25 | 2026 |  |  | Nein
05.01.0075. |  | 1 | eSolution | 57 | BVK | BVK | 2929 | Brühlstraße, Hannover | Brühlstraße 11,13; Andertensche Wiese 2 | 30169 | Hannover | Anlage | 186937 |  | Innentür, T30-1 | 1175 | 344 | Innentür | 340 | Innenwände | [6 empty] | 2001 |  |  |  |  | Andertensche Wiese 2 | 3.OG | TRH | TRH Andertensche Wiese 2 |  | Eigentümer | Nein |  |  |  | Nein | 25 | 2026 |  |  | Nein
05.01.0075. |  | 1 | eSolution | 57 | BVK | BVK | 2929 | Brühlstraße, Hannover | Brühlstraße 11,13; Andertensche Wiese 2 | 30169 | Hannover | Anlage | 186938 |  | Innentür, T30-1 | 1175 | 344 | Innentür | 340 | Innenwände | [6 empty] | 2001 |  |  |  |  | Andertensche Wiese 2 | 3.OG | Lüftung | Lüftung |  | Eigentümer | Nein |  |  |  | Nein | 25 | 2026 |  |  | Nein
05.01.0077. |  | 2 | eSolution | 57 | BVK | BVK | 2929 | Brühlstraße, Hannover | Brühlstraße 11,13; Andertensche Wiese 2 | 30169 | Hannover | Anlage | 186926 |  | Innentür, T30-2 | 1175 | 344 | Innentür | 340 | Innenwände | [6 empty] | 2001 |  |  |  |  | Torhaus Brühlstraße | EG | TRH | MKT |  | Eigentümer | Nein |  |  |  | Nein | 25 | 2026 |  |  | Nein
05.01.0077. |  | 2 | eSolution | 57 | BVK | BVK | 2929 | Brühlstraße, Hannover | Brühlstraße 11,13; Andertensche Wiese 2 | 30169 | Hannover | Anlage | 186975 |  | Innentür, T30-2 | 1175 | 344 | Innentür | 340 | Innenwände | [6 empty] | 2006 |  | Schüco | Firestop |  | Brühlstraße 11 - 13 | 6.OG | TRH Brühlstraße 11 - 13 | TRH Brühlstraße 11 - 13 |  | Eigentümer | Nein |  |  |  | Nein | 25 | 2031 |  |  | Nein
05.01.0077. |  | 2 | eSolution | 57 | BVK | BVK | 2929 | Brühlstraße, Hannover | Brühlstraße 11,13; Andertensche Wiese 2 | 30169 | Hannover | Anlage | 186979 |  | Innentür, T30-2 | 1175 | 344 | Innentür | 340 | Innenwände | [6 empty] | 2006 |  | Schüco | Firestop |  | Brühlstraße 11 - 13 | 5.OG | TRH Brühlstraße 11 - 13 | TRH Brühlstraße 11 - 13 |  | Eigentümer | Nein |  |  |  | Nein | 25 | 2031 |  |  | Nein
05.01.0077. |  | 2 | eSolution | 57 | BVK | BVK | 2929 | Brühlstraße, Hannover | Brühlstraße 11,13; Andertensche Wiese 2 | 30169 | Hannover | Anlage | 186984 |  | Innentür, T30-2 | 1175 | 344 | Innentür | 340 | Innenwände | [6 empty] | 2006 |  | Schüco | Firestop |  | Brühlstraße 11 - 13 | 4.OG | TRH Brühlstraße 11 - 13 | TRH Brühlstraße 11 - 13 |  | Eigentümer | Nein |  |  |  | Nein | 25 | 2031 |  |  | Nein
05.01.0077. |  | 1 | eSolution | 57 | BVK | BVK | 2929 | Brühlstraße, Hannover | Brühlstraße 11,13; Andertensche Wiese 2 | 30169 | Hannover | Anlage | 186987 |  | Innentür, T30-2 | 1175 | 344 | Innentür | 340 | Innenwände | [6 empty] | 2006 |  | Schüco | Firestop |  | Torhaus Brühlstraße | 6.OG | TRH Torhaus Brühlstraße | TRH Torhaus Brühlstraße |  | Eigentümer | Nein |  |  |  | Nein | 25 | 2031 |  |  | Nein
05.01.0077. |  | 1 | eSolution | 57 | BVK | BVK | 2929 | Brühlstraße, Hannover | Brühlstraße 11,13; Andertensche Wiese 2 | 30169 | Hannover | Anlage | 186989 |  | Innentür, T30-2 | 1175 | 344 | Innentür | 340 | Innenwände | [6 empty] | 2006 |  | Schüco | Firestop |  | Torhaus Brühlstraße | 5.OG | TRH Torhaus Brühlstraße | TRH Torhaus Brühlstraße |  | Eigentümer | Nein |  |  |  | Nein | 25 | 2031 |  |  | Nein
05.01.0077. |  | 1 | eSolution | 57 | BVK | BVK | 2929 | Brühlstraße, Hannover | Brühlstraße 11,13; Andertensche Wiese 2 | 30169 | Hannover | Anlage | 186991 |  | Innentür, T30-2 | 1175 | 344 | Innentür | 340 | Innenwände | [6 empty] | 2006 |  | Schüco | Firestop |  | Torhaus Brühlstraße | 4.OG | TRH Torhaus Brühlstraße | TRH Torhaus Brühlstraße |  | Eigentümer | Nein |  |  |  | Nein | 25 | 2031 |  |  | Nein
05.01.0102. |  | 2 | eSolution | 57 | BVK | BVK | 2929 | Brühlstraße, Hannover | Brühlstraße 11,13; Andertensche Wiese 2 | 30169 | Hannover | Bauteil | 186980 | 186975 | Feststellanlage für Brand-/ Rauchschutzfunktion | 1425 | 344 | Innentür | 340 | Innenwände | [6 empty] | 2006 |  | Dorma |  |  | Brühlstraße 11 - 13 | 6.OG | TRH Brühlstraße 11 - 13 | TRH Brühlstraße 11 - 13 |  | Eigentümer | Nein |  |  |  | Nein | 20 | 2026 |  |  | Nein
05.01.0102. |  | 2 | eSolution | 57 | BVK | BVK | 2929 | Brühlstraße, Hannover | Brühlstraße 11,13; Andertensche Wiese 2 | 30169 | Hannover | Bauteil | 186981 | 186979 | Feststellanlage für Brand-/ Rauchschutzfunktion | 1425 | 344 | Innentür | 340 | Innenwände | [6 empty] | 2006 |  | Dorma |  |  | Brühlstraße 11 - 13 | 5.OG | TRH Brühlstraße 11 - 13 | TRH Brühlstraße 11 - 13 |  | Eigentümer | Nein |  |  |  | Nein | 20 | 2026 |  |  | Nein
05.01.0102. |  | 2 | eSolution | 57 | BVK | BVK | 2929 | Brühlstraße, Hannover | Brühlstraße 11,13; Andertensche Wiese 2 | 30169 | Hannover | Bauteil | 186985 | 186984 | Feststellanlage für Brand-/ Rauchschutzfunktion | 1425 | 344 | Innentür | 340 | Innenwände | [6 empty] | 2006 |  | Dorma |  |  | Brühlstraße 11 - 13 | 4.OG | TRH Brühlstraße 11 - 13 | TRH Brühlstraße 11 - 13 |  | Eigentümer | Nein |  |  |  | Nein | 20 | 2026 |  |  | Nein
05.01.0102. |  | 2 | eSolution | 57 | BVK | BVK | 2929 | Brühlstraße, Hannover | Brühlstraße 11,13; Andertensche Wiese 2 | 30169 | Hannover | Bauteil | 186988 | 186987 | Feststellanlage für Brand-/ Rauchschutzfunktion | 1425 | 344 | Innentür | 340 | Innenwände | [6 empty] | 2006 |  | Dorma |  |  | Brühlstraße 11 - 13 | 6.OG | TRH Brühlstraße 11 - 13 | TRH Brühlstraße 11 - 13 |  | Eigentümer | Nein |  |  |  | Nein | 20 | 2026 |  |  | Nein
05.01.0102. |  | 2 | eSolution | 57 | BVK | BVK | 2929 | Brühlstraße, Hannover | Brühlstraße 11,13; Andertensche Wiese 2 | 30169 | Hannover | Bauteil | 186990 | 186989 | Feststellanlage für Brand-/ Rauchschutzfunktion | 1425 | 344 | Innentür | 340 | Innenwände | [6 empty] | 2006 |  | Dorma |  |  | Brühlstraße 11 - 13 | 5.OG | TRH Brühlstraße 11 - 13 | TRH Brühlstraße 11 - 13 |  | Eigentümer | Nein |  |  |  | Nein | 20 | 2026 |  |  | Nein
05.01.0102. |  | 2 | eSolution | 57 | BVK | BVK | 2929 | Brühlstraße, Hannover | Brühlstraße 11,13; Andertensche Wiese 2 | 30169 | Hannover | Bauteil | 186992 | 186991 | Feststellanlage für Brand-/ Rauchschutzfunktion | 1425 | 344 | Innentür | 340 | Innenwände | [6 empty] | 2006 |  | Dorma |  |  | Brühlstraße 11 - 13 | 4.OG | TRH Brühlstraße 11 - 13 | TRH Brühlstraße 11 - 13 |  | Eigentümer | Nein |  |  |  | Nein | 20 | 2026 |  |  | Nein
05.07.0006. |  | 4 | eSolution | 57 | BVK | BVK | 2929 | Brühlstraße, Hannover | Brühlstraße 11,13; Andertensche Wiese 2 | 30169 | Hannover | Anlage | 186964 |  | Anschlagpunkte | 1182 | 389 | Anschlagpunkte | 380 | Neu Sonstiges zur KG | [6 empty] | 2001 | Die Massenermittlung erfolgt anhand des Merkmals Anzahl Anschlagpunkte | Zanger, ABS | ABS |  | Torhaus Brühlstraße | DG | Dach | Dach |  | Eigentümer | Nein |  |  |  | Nein | 20 | 2021 |  |  | Nein
05.07.0007. |  | 1 | eSolution | 57 | BVK | BVK | 2929 | Brühlstraße, Hannover | Brühlstraße 11,13; Andertensche Wiese 2 | 30169 | Hannover | Anlage | 186965 |  | Seilsysteme | 1184 | 389 | Seilsysteme | 380 | Neu Sonstiges zur KG | [6 empty] | 2001 |  | Zanger, ABS | ABS |  | Torhaus Brühlstraße | DG | Dach | Dach |  | Eigentümer | Nein |  |  |  | Nein | 20 | 2021 |  |  | Nein
05.07.0007. |  | 1 | eSolution | 57 | BVK | BVK | 2929 | Brühlstraße, Hannover | Brühlstraße 11,13; Andertensche Wiese 2 | 30169 | Hannover | Anlage | 187010 |  | Seilsysteme | 1184 | 389 | Seilsysteme | 380 | Neu Sonstiges zur KG | [6 empty] | 2001 |  | Zanger, ABS | ABS |  | Andertensche Wiese 2 | 3.OG | Dach | Dach |  | Eigentümer | Nein |  |  |  | Nein | 20 | 2021 |  |  | Nein
05.08.0006. |  | 6 | eSolution | 57 | BVK | BVK | 2929 | Brühlstraße, Hannover | Brühlstraße 11,13; Andertensche Wiese 2 | 30169 | Hannover | Bauteil | 187089 | 187088 | Bodenrinnen, Einfahrt/Ausfahrt | 1431 | 411 | Abläufe | 410 | Abwasser-, Wasser-, Gasanlagen | [6 empty] | 2001 |  |  |  |  | Gesamt Tiefgarage | EG | Tiefgarage | Einfahrt/Ausfahrt |  | Eigentümer | Nein |  |  |  | Nein | 20 | 2021 |  |  | Nein
05.08.0022. |  | 1 | eSolution | 57 | BVK | BVK | 2929 | Brühlstraße, Hannover | Brühlstraße 11,13; Andertensche Wiese 2 | 30169 | Hannover | Anlage | 187049 |  | Hebeanlage | 1192 | 411 | Hebeanlage | 410 | Abwasser-, Wasser-, Gasanlagen | [6 empty] | 2001 | Die Preisermittlung erfolgt ausschließlich über die Pumpen | Wilo |  |  | Gesamt Tiefgarage | 2.UG | Tiefgarage | Tiefgarage |  | Eigentümer | Nein |  |  |  | Nein | 25 | 2026 |  |  | Nein
05.09.0021. | Fördermenge <= 50 m3/h | 1 | eSolution | 57 | BVK | BVK | 2929 | Brühlstraße, Hannover | Brühlstraße 11,13; Andertensche Wiese 2 | 30169 | Hannover | Anlage | 186953 |  | Druckerhöhungsanlage (nicht Löschwasser) | 1198 | 412 | Druckerhöhungsanlage (nicht Löschwasser) | 410 | Abwasser-, Wasser-, Gasanlagen | [6 empty] | 2021 | Die Preisermittlung erfolgt ausschließlich über die Pumpen. | Grundfos |  |  | Torhaus Brühlstraße | DG | Lüftung/Technik | Lüftung/Technik |  | Eigentümer | Nein |  |  |  | Nein | 18 | 2039 |  |  | Nein
05.09.0029. |  | 1 | eSolution | 57 | BVK | BVK | 2929 | Brühlstraße, Hannover | Brühlstraße 11,13; Andertensche Wiese 2 | 30169 | Hannover | Bauteil | 187101 | 187097 | Wasserzähler Zuleitung | 1489 | 422 | Wärmeverteilnetz | 420 | Wärmeversorgungsanlagen | [6 empty] | 2001 |  |  |  |  | Andertensche Wiese 2 | 1.UG | Technik | Technik |  | Eigentümer | Nein |  |  |  | Nein | 15 | 2016 |  |  | Nein
05.09.0031. |  | 2 | eSolution | 57 | BVK | BVK | 2929 | Brühlstraße, Hannover | Brühlstraße 11,13; Andertensche Wiese 2 | 30169 | Hannover | Anlage | 187545 |  | Sanitäre Einrichtungsgegenstände | 1204 | 412 | Sanitäre Einrichtungsgegenstände | 410 | Abwasser-, Wasser-, Gasanlagen | [6 empty] | 2001 |  |  |  |  | Torhaus Brühlstraße | 1.UG | WC-1 | WC-1 Ladengeschäft |  | Eigentümer | Nein |  |  |  | Nein | 15 | 2016 |  |  | Nein
05.09.0031. |  | 2 | eSolution | 57 | BVK | BVK | 2929 | Brühlstraße, Hannover | Brühlstraße 11,13; Andertensche Wiese 2 | 30169 | Hannover | Anlage | 187548 |  | Sanitäre Einrichtungsgegenstände | 1204 | 412 | Sanitäre Einrichtungsgegenstände | 410 | Abwasser-, Wasser-, Gasanlagen | [6 empty] | 2001 |  |  |  |  | Torhaus Brühlstraße | 1.UG | WC-2 | WC-2 Ladengeschäft |  | Eigentümer | Nein |  |  |  | Nein | 15 | 2016 |  |  | Nein
05.09.0031. |  | 3 | eSolution | 57 | BVK | BVK | 2929 | Brühlstraße, Hannover | Brühlstraße 11,13; Andertensche Wiese 2 | 30169 | Hannover | Anlage | 187554 |  | Sanitäre Einrichtungsgegenstände | 1204 | 412 | Sanitäre Einrichtungsgegenstände | 410 | Abwasser-, Wasser-, Gasanlagen | [6 empty] | 2001 |  |  |  |  | Torhaus Brühlstraße | 1.UG | WC Kunden | WC Kunden |  | Eigentümer | Nein |  |  |  | Nein | 15 | 2016 |  |  | Nein
05.09.0031. |  | 13 | eSolution | 57 | BVK | BVK | 2929 | Brühlstraße, Hannover | Brühlstraße 11,13; Andertensche Wiese 2 | 30169 | Hannover | Anlage | 187557 |  | Sanitäre Einrichtungsgegenstände, Fitness | 1204 | 412 | Sanitäre Einrichtungsgegenstände | 410 | Abwasser-, Wasser-, Gasanlagen | [6 empty] | 2001 |  |  |  |  | Andertensche Wiese 2 | EG | Sanitär-Fitnessbereich |  |  | Eigentümer | Nein |  |  |  | Nein | 15 | 2016 |  |  | Nein
05.09.0031. |  | 3 | eSolution | 57 | BVK | BVK | 2929 | Brühlstraße, Hannover | Brühlstraße 11,13; Andertensche Wiese 2 | 30169 | Hannover | Anlage | 187570 |  | Sanitäre Einrichtungsgegenstände, Wohnung 1, 1.OG | 1204 | 412 | Sanitäre Einrichtungsgegenstände | 410 | Abwasser-, Wasser-, Gasanlagen | [6 empty] | 2001 |  |  |  |  | Torhaus Brühlstraße | 1.OG | Bad, Wohnung 1, 1.OG | Bad, Wohnung 1, 1.OG |  | Eigentümer | Nein |  |  |  | Nein | 15 | 2016 |  |  | Nein
05.09.0031. |  | 6 | eSolution | 57 | BVK | BVK | 2929 | Brühlstraße, Hannover | Brühlstraße 11,13; Andertensche Wiese 2 | 30169 | Hannover | Anlage | 187574 |  | Sanitäre Einrichtungsgegenstände, Wohnung 2, 1.OG | 1204 | 412 | Sanitäre Einrichtungsgegenstände | 410 | Abwasser-, Wasser-, Gasanlagen | [6 empty] | 2001 |  |  |  |  | Torhaus Brühlstraße | 1.OG | Bad, Wohnung 2, 1.OG | Bad, Wohnung 2, 1.OG |  | Eigentümer | Nein |  |  |  | Nein | 15 | 2016 |  |  | Nein
05.09.0031. |  | 3 | eSolution | 57 | BVK | BVK | 2929 | Brühlstraße, Hannover | Brühlstraße 11,13; Andertensche Wiese 2 | 30169 | Hannover | Anlage | 187581 |  | Sanitäre Einrichtungsgegenstände, Wohnung 1, 2.OG | 1204 | 412 | Sanitäre Einrichtungsgegenstände | 410 | Abwasser-, Wasser-, Gasanlagen | [6 empty] | 2001 |  |  |  |  | Torhaus Brühlstraße | 2.OG | Bad, Wohnung 1, 2.OG | Bad, Wohnung 1, 2.OG |  | Eigentümer | Nein |  |  |  | Nein | 15 | 2016 |  |  | Nein
05.09.0031. |  | 6 | eSolution | 57 | BVK | BVK | 2929 | Brühlstraße, Hannover | Brühlstraße 11,13; Andertensche Wiese 2 | 30169 | Hannover | Anlage | 187585 |  | Sanitäre Einrichtungsgegenstände, Wohnung 2, 2.OG | 1204 | 412 | Sanitäre Einrichtungsgegenstände | 410 | Abwasser-, Wasser-, Gasanlagen | [6 empty] | 2001 |  |  |  |  | Torhaus Brühlstraße | 2.OG | Bad, Wohnung 2, 2.OG | Bad, Wohnung 2, 2.OG |  | Eigentümer | Nein |  |  |  | Nein | 15 | 2016 |  |  | Nein
05.09.0031. |  | 3 | eSolution | 57 | BVK | BVK | 2929 | Brühlstraße, Hannover | Brühlstraße 11,13; Andertensche Wiese 2 | 30169 | Hannover | Anlage | 187592 |  | Sanitäre Einrichtungsgegenstände, Wohnung 1, 3.OG | 1204 | 412 | Sanitäre Einrichtungsgegenstände | 410 | Abwasser-, Wasser-, Gasanlagen | [6 empty] | 2001 |  |  |  |  | Torhaus Brühlstraße | 3.OG | Bad, Wohnung 1, 3.OG | Bad, Wohnung 1, 3.OG |  | Eigentümer | Nein |  |  |  | Nein | 15 | 2016 |  |  | Nein
05.09.0031. |  | 6 | eSolution | 57 | BVK | BVK | 2929 | Brühlstraße, Hannover | Brühlstraße 11,13; Andertensche Wiese 2 | 30169 | Hannover | Anlage | 187596 |  | Sanitäre Einrichtungsgegenstände, Wohnung 2, 2.OG | 1204 | 412 | Sanitäre Einrichtungsgegenstände | 410 | Abwasser-, Wasser-, Gasanlagen | [6 empty] | 2001 |  |  |  |  | Torhaus Brühlstraße | 3.OG | Bad, Wohnung 2, 3.OG | Bad, Wohnung 2, 3.OG |  | Eigentümer | Nein |  |  |  | Nein | 15 | 2016 |  |  | Nein
05.09.0031. |  | 5 | eSolution | 57 | BVK | BVK | 2929 | Brühlstraße, Hannover | Brühlstraße 11,13; Andertensche Wiese 2 | 30169 | Hannover | Anlage | 187644 |  | Sanitäre Einrichtungsgegenstände, 4.OG links | 1204 | 412 | Sanitäre Einrichtungsgegenstände | 410 | Abwasser-, Wasser-, Gasanlagen | [6 empty] | 2001 |  |  |  |  | Brühlstraße 11 - 13 | 4.OG | WC | WC |  | Eigentümer | Nein |  |  |  | Nein | 15 | 2016 |  |  | Nein
05.09.0031. |  | 5 | eSolution | 57 | BVK | BVK | 2929 | Brühlstraße, Hannover | Brühlstraße 11,13; Andertensche Wiese 2 | 30169 | Hannover | Anlage | 187650 |  | Sanitäre Einrichtungsgegenstände, 4.OG mitte | 1204 | 412 | Sanitäre Einrichtungsgegenstände | 410 | Abwasser-, Wasser-, Gasanlagen | [6 empty] | 2001 |  |  |  |  | Brühlstraße 11 - 13 | 4.OG | WC | WC |  | Eigentümer | Nein |  |  |  | Nein | 15 | 2016 |  |  | Nein
05.09.0031. |  | 5 | eSolution | 57 | BVK | BVK | 2929 | Brühlstraße, Hannover | Brühlstraße 11,13; Andertensche Wiese 2 | 30169 | Hannover | Anlage | 187656 |  | Sanitäre Einrichtungsgegenstände, 4.OG rechts | 1204 | 412 | Sanitäre Einrichtungsgegenstände | 410 | Abwasser-, Wasser-, Gasanlagen | [6 empty] | 2001 |  |  |  |  | Torhaus Brühlstraße | 4.OG | WC | WC |  | Eigentümer | Nein |  |  |  | Nein | 15 | 2016 |  |  | Nein
05.09.0031. |  | 6 | eSolution | 57 | BVK | BVK | 2929 | Brühlstraße, Hannover | Brühlstraße 11,13; Andertensche Wiese 2 | 30169 | Hannover | Anlage | 187662 |  | Sanitäre Einrichtungsgegenstände, 5.OG mitte | 1204 | 412 | Sanitäre Einrichtungsgegenstände | 410 | Abwasser-, Wasser-, Gasanlagen | [6 empty] | 2001 |  |  |  |  | Brühlstraße 11 - 13 | 5.OG | WC | WC |  | Eigentümer | Nein |  |  |  | Nein | 15 | 2016 |  |  | Nein
05.09.0031. |  | 5 | eSolution | 57 | BVK | BVK | 2929 | Brühlstraße, Hannover | Brühlstraße 11,13; Andertensche Wiese 2 | 30169 | Hannover | Anlage | 187669 |  | Sanitäre Einrichtungsgegenstände, 5.OG rechts | 1204 | 412 | Sanitäre Einrichtungsgegenstände | 410 | Abwasser-, Wasser-, Gasanlagen | [6 empty] | 2001 |  |  |  |  | Brühlstraße 11 - 13 | 5.OG | WC | WC |  | Eigentümer | Nein |  |  |  | Nein | 15 | 2016 |  |  | Nein
05.09.0031. |  | 9 | eSolution | 57 | BVK | BVK | 2929 | Brühlstraße, Hannover | Brühlstraße 11,13; Andertensche Wiese 2 | 30169 | Hannover | Anlage | 187678 |  | Sanitäre Einrichtungsgegenstände, 6.OG mitte | 1204 | 412 | Sanitäre Einrichtungsgegenstände | 410 | Abwasser-, Wasser-, Gasanlagen | [6 empty] | 2001 |  |  |  |  | Brühlstraße 11 - 13 | 6.OG | WC | WC |  | Eigentümer | Nein |  |  |  | Nein | 15 | 2016 |  |  | Nein
05.09.0031. |  | 10 | eSolution | 57 | BVK | BVK | 2929 | Brühlstraße, Hannover | Brühlstraße 11,13; Andertensche Wiese 2 | 30169 | Hannover | Anlage | 187685 |  | Sanitäre Einrichtungsgegenstände, 1.OG | 1204 | 412 | Sanitäre Einrichtungsgegenstände | 410 | Abwasser-, Wasser-, Gasanlagen | [6 empty] | 2001 |  |  |  |  | Andertensche Wiese 2 | 1.OG | WC |  |  | Eigentümer | Nein |  |  |  | Nein | 15 | 2016 |  |  | Nein
05.09.0031. |  | 5 | eSolution | 57 | BVK | BVK | 2929 | Brühlstraße, Hannover | Brühlstraße 11,13; Andertensche Wiese 2 | 30169 | Hannover | Anlage | 187694 |  | Sanitäre Einrichtungsgegenstände, 1.OG | 1204 | 412 | Sanitäre Einrichtungsgegenstände | 410 | Abwasser-, Wasser-, Gasanlagen | [6 empty] | 2001 |  |  |  |  | Andertensche Wiese 2 | 1.OG | WC |  |  | Eigentümer | Nein |  |  |  | Nein | 15 | 2016 |  |  | Nein
05.09.0031. |  | 9 | eSolution | 57 | BVK | BVK | 2929 | Brühlstraße, Hannover | Brühlstraße 11,13; Andertensche Wiese 2 | 30169 | Hannover | Anlage | 187703 |  | Sanitäre Einrichtungsgegenstände, 2.OG | 1204 | 412 | Sanitäre Einrichtungsgegenstände | 410 | Abwasser-, Wasser-, Gasanlagen | [6 empty] | 2001 |  |  |  |  | Andertensche Wiese 2 | 2.OG | WC |  |  | Eigentümer | Nein |  |  |  | Nein | 15 | 2016 |  |  | Nein
05.11.0009. |  | 1 | eSolution | 57 | BVK | BVK | 2929 | Brühlstraße, Hannover | Brühlstraße 11,13; Andertensche Wiese 2 | 30169 | Hannover | Anlage | 187064 |  | Fernwärmeübergabestation - Heißwasser | 1217 | 421 | Fernwärmeübergabestation - Heißwasser | 420 | Wärmeversorgungsanlagen | [6 empty] | 2001 |  | Stadtwerke |  |  | Brühlstraße 11 - 13 | 1.UG | HA-Raum | HA-Raum |  | Eigentümer | Nein |  |  |  | Nein | 30 | 2031 |  |  | Nein
05.12.0001. | Anzahl Kreise 1 bis 5 - Nennweite Zuleitung Verteiler <100DN | 1 | eSolution | 57 | BVK | BVK | 2929 | Brühlstraße, Hannover | Brühlstraße 11,13; Andertensche Wiese 2 | 30169 | Hannover | Anlage | 187000 |  | Wärmeverteilnetz | 1228 | 422 | Wärmeverteilnetz | 420 | Wärmeversorgungsanlagen | [6 empty] | 2001 | Die Preisermittlung des Wärmeverteilnetzes erfolgt ausschließlich über die folgenden Bauteile am Wärmeverteilnetz: Heizungsverteiler, Entgasungsstationen, Wärmetauscher. | Claus Markisen |  |  | Andertensche Wiese 2 | 3.OG | Lüftung/Technik | Lüftung/Technik |  | Eigentümer | Nein |  |  |  | Nein | 20 | 2021 |  |  | Nein
05.12.0001. |  | 1 | eSolution | 57 | BVK | BVK | 2929 | Brühlstraße, Hannover | Brühlstraße 11,13; Andertensche Wiese 2 | 30169 | Hannover | Anlage | 187097 |  | Wärmeverteilnetz | 1228 | 422 | Wärmeverteilnetz | 420 | Wärmeversorgungsanlagen | [6 empty] | 2001 | Die Preisermittlung des Wärmeverteilnetzes erfolgt ausschließlich über die folgenden Bauteile am Wärmeverteilnetz: Heizungsverteiler, Entgasungsstationen, Wärmetauscher. |  |  |  | Andertensche Wiese 2 | 1.UG | Technik | Technik |  | Eigentümer | Nein |  |  |  | Nein | 20 | 2021 |  |  | Nein
05.12.0007. | Nennleistung <= 50 kW | 1 | eSolution | 57 | BVK | BVK | 2929 | Brühlstraße, Hannover | Brühlstraße 11,13; Andertensche Wiese 2 | 30169 | Hannover | Bauteil | 186951 | 186943 | Wärmetauscher | 1490 | 422 | Wärmeverteilnetz | 420 | Wärmeversorgungsanlagen | [6 empty] | 2014 |  | Alfa Laval |  |  | Torhaus Brühlstraße | DG | Lüftung/Technik | Lüftung/Technik |  | Eigentümer | Nein |  |  |  | Nein | 15 | 2029 |  |  | Nein
05.12.0007. | Nennleistung <= 50 kW | 1 | eSolution | 57 | BVK | BVK | 2929 | Brühlstraße, Hannover | Brühlstraße 11,13; Andertensche Wiese 2 | 30169 | Hannover | Bauteil | 186957 | 186943 | Wärmetauscher | 1490 | 422 | Wärmeverteilnetz | 420 | Wärmeversorgungsanlagen | [6 empty] | 2014 |  | Alfa Laval | 300 HVL, CB300-120M |  | Torhaus Brühlstraße | DG | Lüftung/Technik | Lüftung/Technik |  | Eigentümer | Nein |  |  |  | Nein | 15 | 2029 |  |  | Nein
05.12.0007. | Nennleistung <= 50 kW | 1 | eSolution | 57 | BVK | BVK | 2929 | Brühlstraße, Hannover | Brühlstraße 11,13; Andertensche Wiese 2 | 30169 | Hannover | Bauteil | 187065 | 187064 | Wärmetauscher | 1462 | 421 | Fernwärmeübergabestation - Heißwasser | 420 | Wärmeversorgungsanlagen | [6 empty] | 2001 |  |  |  |  | Brühlstraße 11 - 13 | 1.UG | HA-Raum | HA-Raum |  | Eigentümer | Nein |  |  |  | Nein | 15 | 2016 |  |  | Nein
05.12.0023. |  | 1 | eSolution | 57 | BVK | BVK | 2929 | Brühlstraße, Hannover | Brühlstraße 11,13; Andertensche Wiese 2 | 30169 | Hannover | Bauteil | 187070 | 187066 | Wärmemengenzähler | 1489 | 422 | Wärmeverteilnetz | 420 | Wärmeversorgungsanlagen | [6 empty] | 2001 |  | Landis+Gyr | T550 |  | Brühlstraße 11 - 13 | 1.UG | HA-Raum | HA-Raum |  | Eigentümer | Nein |  |  |  | Nein | 15 | 2016 |  |  | Nein
05.12.0025. |  | 1 | eSolution | 57 | BVK | BVK | 2929 | Brühlstraße, Hannover | Brühlstraße 11,13; Andertensche Wiese 2 | 30169 | Hannover | Bauteil | 186944 | 186943 | Membranausdehnungsgefäß (MAG) | 1484 | 422 | Wärmeverteilnetz | 420 | Wärmeversorgungsanlagen | [6 empty] | 2014 | Die Preisermittlung des Wärmeverteilnetzes erfolgt ausschließlich über die folgenden Bauteile am Wärmeverteilnetz: Heizungsverteiler, Entgasungsstationen, Wärmetauscher. | Reflex | N |  | Torhaus Brühlstraße | DG | Lüftung/Technik | Lüftung/Technik |  | Eigentümer | Nein |  |  |  | Nein | 15 | 2029 |  |  | Nein
05.12.0025. |  | 1 | eSolution | 57 | BVK | BVK | 2929 | Brühlstraße, Hannover | Brühlstraße 11,13; Andertensche Wiese 2 | 30169 | Hannover | Bauteil | 186950 | 186943 | Membranausdehnungsgefäß (MAG) | 1484 | 422 | Wärmeverteilnetz | 420 | Wärmeversorgungsanlagen | [6 empty] | 2014 | Die Preisermittlung des Wärmeverteilnetzes erfolgt ausschließlich über die folgenden Bauteile am Wärmeverteilnetz: Heizungsverteiler, Entgasungsstationen, Wärmetauscher. | Reflex | N |  | Torhaus Brühlstraße | DG | Lüftung/Technik | Lüftung/Technik |  | Eigentümer | Nein |  |  |  | Nein | 15 | 2029 |  |  | Nein
05.12.0025. |  | 1 | eSolution | 57 | BVK | BVK | 2929 | Brühlstraße, Hannover | Brühlstraße 11,13; Andertensche Wiese 2 | 30169 | Hannover | Bauteil | 186956 | 186943 | Membranausdehnungsgefäß (MAG) | 1484 | 422 | Wärmeverteilnetz | 420 | Wärmeversorgungsanlagen | [6 empty] | 2002 | Die Preisermittlung des Wärmeverteilnetzes erfolgt ausschließlich über die folgenden Bauteile am Wärmeverteilnetz: Heizungsverteiler, Entgasungsstationen, Wärmetauscher. | Reflex | N |  | Torhaus Brühlstraße | DG | Lüftung/Technik | Lüftung/Technik |  | Eigentümer | Nein |  |  |  | Nein | 15 | 2017 |  |  | Nein
05.12.0025. |  | 1 | eSolution | 57 | BVK | BVK | 2929 | Brühlstraße, Hannover | Brühlstraße 11,13; Andertensche Wiese 2 | 30169 | Hannover | Bauteil | 186958 | 186943 | Membranausdehnungsgefäß (MAG) | 1484 | 422 | Wärmeverteilnetz | 420 | Wärmeversorgungsanlagen | [6 empty] | 2007 | Die Preisermittlung des Wärmeverteilnetzes erfolgt ausschließlich über die folgenden Bauteile am Wärmeverteilnetz: Heizungsverteiler, Entgasungsstationen, Wärmetauscher. | Reflex | N |  | Torhaus Brühlstraße | DG | Lüftung/Technik | Lüftung/Technik |  | Eigentümer | Nein |  |  |  | Nein | 15 | 2022 |  |  | Nein
05.12.0025. |  | 3 | eSolution | 57 | BVK | BVK | 2929 | Brühlstraße, Hannover | Brühlstraße 11,13; Andertensche Wiese 2 | 30169 | Hannover | Bauteil | 187071 | 187066 | Membranausdehnungsgefäß (MAG) | 1484 | 422 | Wärmeverteilnetz | 420 | Wärmeversorgungsanlagen | [6 empty] | 2001 | Die Preisermittlung des Wärmeverteilnetzes erfolgt ausschließlich über die folgenden Bauteile am Wärmeverteilnetz: Heizungsverteiler, Entgasungsstationen, Wärmetauscher. | Reflex | N |  | Brühlstraße 11 - 13 | 1.UG | HA-Raum | HA-Raum |  | Eigentümer | Nein |  |  |  | Nein | 15 | 2016 |  |  | Nein
05.12.0025. |  | 2 | eSolution | 57 | BVK | BVK | 2929 | Brühlstraße, Hannover | Brühlstraße 11,13; Andertensche Wiese 2 | 30169 | Hannover | Bauteil | 187100 | 187097 | Membranausdehnungsgefäß (MAG) | 1484 | 422 | Wärmeverteilnetz | 420 | Wärmeversorgungsanlagen | [6 empty] | 2001 | Die Preisermittlung des Wärmeverteilnetzes erfolgt ausschließlich über die folgenden Bauteile am Wärmeverteilnetz: Heizungsverteiler, Entgasungsstationen, Wärmetauscher. | Cosmo | MAG-W |  | Andertensche Wiese 2 | 1.UG | Technik | Technik |  | Eigentümer | Nein |  |  |  | Nein | 15 | 2016 |  |  | Nein
05.12.0026. |  | 1 | eSolution | 57 | BVK | BVK | 2929 | Brühlstraße, Hannover | Brühlstraße 11,13; Andertensche Wiese 2 | 30169 | Hannover | Bauteil | 187098 | 187097 | Pufferspeicher | 1486 | 422 | Wärmeverteilnetz | 420 | Wärmeversorgungsanlagen | [6 empty] | 2001 |  | Cetetherm | Ceteniro 750 |  | Andertensche Wiese 2 | 1.UG | Technik | Technik |  | Eigentümer | Nein |  |  |  | Nein | 20 | 2021 |  |  | Nein
05.12.0027. |  | 1 | eSolution | 57 | BVK | BVK | 2929 | Brühlstraße, Hannover | Brühlstraße 11,13; Andertensche Wiese 2 | 30169 | Hannover | Bauteil | 186952 | 186942 | Pumpen Heizen BKT | 1529 | 434 | Verteilnetz / Pumpen - Kälteerzeugung | 430 | Lufttechnische Anlagen | [6 empty] | 2001 |  | Grundfos |  |  | Torhaus Brühlstraße | DG | Lüftung/Technik | Lüftung/Technik | 4: Starke Abnutzung | Eigentümer | Nein |  |  |  | Nein | 10 | 2011 |  |  | Nein
05.12.0027. |  | 1 | eSolution | 57 | BVK | BVK | 2929 | Brühlstraße, Hannover | Brühlstraße 11,13; Andertensche Wiese 2 | 30169 | Hannover | Bauteil | 187001 | 187000 | Pumpe, Wärmeregister Lüftung | 1487 | 422 | Wärmeverteilnetz | 420 | Wärmeversorgungsanlagen | [6 empty] | 2001 | Die Preisermittlung erfolgt über Heizungsverteiler und ist dort inkludiert. | Grundfos | UPE 32-40 |  | Andertensche Wiese 2 | 3.OG | Lüftung/Technik | Lüftung/Technik |  | Eigentümer | Nein |  |  |  | Nein | 10 | 2011 |  |  | Nein
05.12.0027. |  | 1 | eSolution | 57 | BVK | BVK | 2929 | Brühlstraße, Hannover | Brühlstraße 11,13; Andertensche Wiese 2 | 30169 | Hannover | Bauteil | 187067 | 187066 | Pumpe, Dachzentrale 3.OG | 1487 | 422 | Wärmeverteilnetz | 420 | Wärmeversorgungsanlagen | [6 empty] | 2001 | Die Preisermittlung erfolgt über Heizungsverteiler und ist dort inkludiert. | Grundfos | Magna3 |  | Brühlstraße 11 - 13 | 1.UG | HA-Raum | HA-Raum |  | Eigentümer | Nein |  |  |  | Nein | 10 | 2011 |  |  | Nein
05.12.0027. |  | 1 | eSolution | 57 | BVK | BVK | 2929 | Brühlstraße, Hannover | Brühlstraße 11,13; Andertensche Wiese 2 | 30169 | Hannover | Bauteil | 187068 | 187066 | Pumpe, Heizungsvorlauf | 1487 | 422 | Wärmeverteilnetz | 420 | Wärmeversorgungsanlagen | [6 empty] | 2001 | Die Preisermittlung erfolgt über Heizungsverteiler und ist dort inkludiert. | Grundfos | UPE32-120 |  | Brühlstraße 11 - 13 | 1.UG | HA-Raum | HA-Raum |  | Eigentümer | Nein |  |  |  | Nein | 10 | 2011 |  |  | Nein
05.12.0027. |  | 1 | eSolution | 57 | BVK | BVK | 2929 | Brühlstraße, Hannover | Brühlstraße 11,13; Andertensche Wiese 2 | 30169 | Hannover | Bauteil | 187069 | 187066 | Pumpe, Heizungsvorlauf | 1487 | 422 | Wärmeverteilnetz | 420 | Wärmeversorgungsanlagen | [6 empty] | 2001 | Die Preisermittlung erfolgt über Heizungsverteiler und ist dort inkludiert. | Grundfos | Magna 50-120 F |  | Brühlstraße 11 - 13 | 1.UG | HA-Raum | HA-Raum |  | Eigentümer | Nein |  |  |  | Nein | 10 | 2011 |  |  | Nein
05.12.0027. |  | 1 | eSolution | 57 | BVK | BVK | 2929 | Brühlstraße, Hannover | Brühlstraße 11,13; Andertensche Wiese 2 | 30169 | Hannover | Bauteil | 187099 | 187097 | Pumpen | 1487 | 422 | Wärmeverteilnetz | 420 | Wärmeversorgungsanlagen | [6 empty] | 2001 | Die Preisermittlung erfolgt über Heizungsverteiler und ist dort inkludiert. | Grundfos | UP20-45 |  | Andertensche Wiese 2 | 1.UG | Technik | Technik |  | Eigentümer | Nein |  |  |  | Nein | 10 | 2011 |  |  | Nein
05.15.0001. | 500 kubikmeter pro stunde | 1 | eSolution | 57 | BVK | BVK | 2929 | Brühlstraße, Hannover | Brühlstraße 11,13; Andertensche Wiese 2 | 30169 | Hannover | Anlage | 187043 |  | Abluftanlage Wonungen | 1233 | 431 | Abluftanlage | 430 | Lufttechnische Anlagen | [6 empty] | 2001 |  |  |  |  | Torhaus Brühlstraße | 7.OG | Dach | Dach |  | Eigentümer | Nein |  |  |  | Nein | 25 | 2026 |  |  | Nein
05.15.0001. | 500 kubikmeter pro stunde | 1 | eSolution | 57 | BVK | BVK | 2929 | Brühlstraße, Hannover | Brühlstraße 11,13; Andertensche Wiese 2 | 30169 | Hannover | Anlage | 187044 |  | Abluftanlage, Müllraum | 1233 | 431 | Abluftanlage | 430 | Lufttechnische Anlagen | [6 empty] | 2001 |  |  |  |  | Brühlstraße 11 - 13 | 1.UG | Müllraum | Müllraum 1 |  | Eigentümer | Nein |  |  |  | Nein | 25 | 2026 |  |  | Nein
05.15.0001. | 500 kubikmeter pro stunde | 1 | eSolution | 57 | BVK | BVK | 2929 | Brühlstraße, Hannover | Brühlstraße 11,13; Andertensche Wiese 2 | 30169 | Hannover | Anlage | 187045 |  | Abluftanlage, Technikräume | 1233 | 431 | Abluftanlage | 430 | Lufttechnische Anlagen | [6 empty] | 2001 |  |  |  |  | Brühlstraße 11 - 13 | 1.UG | Technik | Technik |  | Eigentümer | Nein |  |  |  | Nein | 25 | 2026 |  |  | Nein
05.15.0001. | 500 kubikmeter pro stunde | 1 | eSolution | 57 | BVK | BVK | 2929 | Brühlstraße, Hannover | Brühlstraße 11,13; Andertensche Wiese 2 | 30169 | Hannover | Anlage | 187046 |  | Abluftanlage, Aufzugsmaschinenraum | 1233 | 431 | Abluftanlage | 430 | Lufttechnische Anlagen | [6 empty] | 2001 |  |  |  |  | Brühlstraße 11 - 13 | 3.UG | Aufzugsmaschinenraum | Aufzugsmaschinenraum |  | Eigentümer | Nein |  |  |  | Nein | 25 | 2026 |  |  | Nein
05.15.0001. | 500 kubikmeter pro stunde | 1 | eSolution | 57 | BVK | BVK | 2929 | Brühlstraße, Hannover | Brühlstraße 11,13; Andertensche Wiese 2 | 30169 | Hannover | Anlage | 187047 |  | Abluftanlage, Aufzug TRH B | 1233 | 431 | Abluftanlage | 430 | Lufttechnische Anlagen | [6 empty] | 2001 |  |  |  |  | Brühlstraße 11 - 13 | 7.OG | Dach | Dach |  | Eigentümer | Nein |  |  |  | Nein | 25 | 2026 |  |  | Nein
05.15.0001. | 500 kubikmeter pro stunde | 1 | eSolution | 57 | BVK | BVK | 2929 | Brühlstraße, Hannover | Brühlstraße 11,13; Andertensche Wiese 2 | 30169 | Hannover | Anlage | 187048 |  | Abluftanlage, Aufzug TRH C | 1233 | 431 | Abluftanlage | 430 | Lufttechnische Anlagen | [6 empty] | 2001 |  |  |  |  | Torhaus Brühlstraße | 7.OG | Dach | Dach |  | Eigentümer | Nein |  |  |  | Nein | 25 | 2026 |  |  | Nein
05.15.0001. | 500 kubikmeter pro stunde | 1 | eSolution | 57 | BVK | BVK | 2929 | Brühlstraße, Hannover | Brühlstraße 11,13; Andertensche Wiese 2 | 30169 | Hannover | Anlage | 187052 |  | Abluftanlage, Hebeanlage | 1233 | 431 | Abluftanlage | 430 | Lufttechnische Anlagen | [6 empty] | 2001 |  | Wilo |  |  | Gesamt Tiefgarage | 2.UG | Tiefgarage | Tiefgarage |  | Eigentümer | Nein |  |  |  | Nein | 25 | 2026 |  |  | Nein
05.15.0001. |  | 1 | eSolution | 57 | BVK | BVK | 2929 | Brühlstraße, Hannover | Brühlstraße 11,13; Andertensche Wiese 2 | 30169 | Hannover | Anlage | 187053 |  | Abluftanlage Nebenräume | 1233 | 431 | Abluftanlage | 430 | Lufttechnische Anlagen | [6 empty] | 2001 |  |  |  |  | Torhaus Brühlstraße | 3.UG | Technik 1 | Technik 1 |  | Eigentümer | Nein |  |  |  | Nein | 25 | 2026 |  |  | Nein
05.15.0001. | 500 kubikmeter pro stunde | 1 | eSolution | 57 | BVK | BVK | 2929 | Brühlstraße, Hannover | Brühlstraße 11,13; Andertensche Wiese 2 | 30169 | Hannover | Anlage | 187054 |  | Abluftanlage Müllraum | 1233 | 431 | Abluftanlage | 430 | Lufttechnische Anlagen | [6 empty] | 2001 |  |  |  |  | Torhaus Brühlstraße | 1.UG | Müllraum | Müllraum 1 |  | Eigentümer | Nein |  |  |  | Nein | 25 | 2026 |  |  | Nein
05.15.0004. |  | 1 | eSolution | 57 | BVK | BVK | 2929 | Brühlstraße, Hannover | Brühlstraße 11,13; Andertensche Wiese 2 | 30169 | Hannover | Anlage | 187056 |  | Abluftanlage Tiefgarage | 1233 | 431 | Abluftanlage | 430 | Lufttechnische Anlagen | [6 empty] | 2001 |  |  |  |  | Gesamt Tiefgarage | 1.UG | Tiefgarage | Tiefgarage |  | Eigentümer | Nein |  |  |  | Nein | 25 | 2026 |  |  | Nein
05.15.0014. |  | 1 | eSolution | 57 | BVK | BVK | 2929 | Brühlstraße, Hannover | Brühlstraße 11,13; Andertensche Wiese 2 | 30169 | Hannover | Anlage | 187057 |  | Zuluftanlage, Tiefgarage | 1240 | 431 | Zuluftanlage | 430 | Lufttechnische Anlagen | [6 empty] | 2001 |  |  |  |  | Gesamt Tiefgarage | 1.UG | Tiefgarage | Tiefgarage |  | Eigentümer | Nein |  |  |  | Nein | 25 | 2026 |  |  | Nein
05.15.0024. |  | 1 | eSolution | 57 | BVK | BVK | 2929 | Brühlstraße, Hannover | Brühlstraße 11,13; Andertensche Wiese 2 | 30169 | Hannover | Anlage | 186959 |  | Zu- und Abluftanlage | 1239 | 431 | Zu- und Abluftanlage | 430 | Lufttechnische Anlagen | [6 empty] | 2001 |  | Hansa | HKG10-Variabel 36 |  | Torhaus Brühlstraße | DG | Lüftung/Technik | Lüftung/Technik |  | Eigentümer | Nein |  |  |  | Nein | 25 | 2026 |  |  | Nein
05.15.0025. |  | 1 | eSolution | 57 | BVK | BVK | 2929 | Brühlstraße, Hannover | Brühlstraße 11,13; Andertensche Wiese 2 | 30169 | Hannover | Anlage | 187004 |  | Zu- und Abluftanlage | 1239 | 431 | Zu- und Abluftanlage | 430 | Lufttechnische Anlagen | [6 empty] | 2001 |  | Hansa | HKG17-Variabel 36 |  | Andertensche Wiese 2 | 3.OG | Lüftung/Technik | Lüftung/Technik |  | Eigentümer | Nein |  |  |  | Nein | 25 | 2026 |  |  | Nein
05.15.0039. |  | 2 | eSolution | 57 | BVK | BVK | 2929 | Brühlstraße, Hannover | Brühlstraße 11,13; Andertensche Wiese 2 | 30169 | Hannover | Bauteil | 186960 | 186959 | Frequenzumformer | 1500 | 431 | Zu- und Abluftanlage | 430 | Lufttechnische Anlagen | [6 empty] | 2001 |  |  |  |  | Torhaus Brühlstraße | DG | Lüftung/Technik | Lüftung/Technik |  | Eigentümer | Nein |  |  |  | Nein | 20 | 2021 |  |  | Nein
05.15.0039. |  | 2 | eSolution | 57 | BVK | BVK | 2929 | Brühlstraße, Hannover | Brühlstraße 11,13; Andertensche Wiese 2 | 30169 | Hannover | Bauteil | 187005 | 187004 | Frequenzumformer | 1500 | 431 | Zu- und Abluftanlage | 430 | Lufttechnische Anlagen | [6 empty] | 2001 |  |  |  |  | Andertensche Wiese 2 | 3.OG | Lüftung/Technik | Lüftung/Technik |  | Eigentümer | Nein |  |  |  | Nein | 20 | 2021 |  |  | Nein
05.18.0011. |  | 1 | eSolution | 57 | BVK | BVK | 2929 | Brühlstraße, Hannover | Brühlstraße 11,13; Andertensche Wiese 2 | 30169 | Hannover | Anlage | 186940 |  | Kompressionskältemaschine | 1246 | 434 | Kompressionskältemaschine | 430 | Lufttechnische Anlagen | [6 empty] | 2001 |  | York | YCRM B 90 MIL |  | Torhaus Brühlstraße | DG | Lüftung/Technik | Lüftung/Technik |  | Eigentümer | Nein |  |  |  | Nein | 15 | 2016 |  |  | Nein
05.18.0025. | Rückkühlleistung <= 100 kW | 1 | eSolution | 57 | BVK | BVK | 2929 | Brühlstraße, Hannover | Brühlstraße 11,13; Andertensche Wiese 2 | 30169 | Hannover | Anlage | 186967 |  | Rückkühlwerk | 1247 | 434 | Rückkühlwerk | 430 | Lufttechnische Anlagen | [6 empty] | 2001 |  |  |  |  | Torhaus Brühlstraße | DG | Dach | Dach |  | Eigentümer | Nein |  |  |  | Nein | 25 | 2026 |  |  | Nein
05.18.0031. | Anzahl Kreise 1 bis 5 - Nennweite Zuleitung Verteiler <=100DN | 1 | eSolution | 57 | BVK | BVK | 2929 | Brühlstraße, Hannover | Brühlstraße 11,13; Andertensche Wiese 2 | 30169 | Hannover | Anlage | 186998 |  | Verteilnetz / Pumpen - Kälteerzeugung | 1250 | 434 | Verteilnetz / Pumpen - Kälteerzeugung | 430 | Lufttechnische Anlagen | [6 empty] | 2001 |  | Claus Markisen |  |  | Andertensche Wiese 2 | 3.OG | Lüftung/Technik | Lüftung/Technik |  | Eigentümer | Nein |  |  |  | Nein | 25 | 2026 |  |  | Nein
05.18.0032. | Anzahl Kreise 6 bis 10 - Nennweite Zuleitung Verteiler <=100DN | 1 | eSolution | 57 | BVK | BVK | 2929 | Brühlstraße, Hannover | Brühlstraße 11,13; Andertensche Wiese 2 | 30169 | Hannover | Anlage | 186942 |  | Verteilnetz / Pumpen - Kälteerzeugung | 1250 | 434 | Verteilnetz / Pumpen - Kälteerzeugung | 430 | Lufttechnische Anlagen | [6 empty] | 2001 |  |  |  |  | Torhaus Brühlstraße | DG | Lüftung/Technik | Lüftung/Technik |  | Eigentümer | Nein |  |  |  | Nein | 25 | 2026 |  |  | Nein
05.18.0038. |  | 1 | eSolution | 57 | BVK | BVK | 2929 | Brühlstraße, Hannover | Brühlstraße 11,13; Andertensche Wiese 2 | 30169 | Hannover | Bauteil | 186949 | 186942 | Kältemengenzähler | 1525 | 434 | Verteilnetz / Pumpen - Kälteerzeugung | 430 | Lufttechnische Anlagen | [6 empty] | 2001 |  | Ista Sensonic 3 | 51002-304503856 |  | Torhaus Brühlstraße | DG | Lüftung/Technik | Lüftung/Technik |  | Eigentümer | Nein |  |  |  | Nein | 20 | 2021 |  |  | Nein
05.18.0038. |  | 1 | eSolution | 57 | BVK | BVK | 2929 | Brühlstraße, Hannover | Brühlstraße 11,13; Andertensche Wiese 2 | 30169 | Hannover | Bauteil | 186947 | 186942 | Kältemengenzähler | 1525 | 434 | Verteilnetz / Pumpen - Kälteerzeugung | 430 | Lufttechnische Anlagen | [6 empty] | 2001 |  | Ista Sensonic 2 | DE-09-M1004-PTB023 |  | Torhaus Brühlstraße | DG | Lüftung/Technik | Lüftung/Technik |  | Eigentümer | Nein |  |  |  | Nein | 20 | 2021 |  |  | Nein
05.18.0039. |  | 1 | eSolution | 57 | BVK | BVK | 2929 | Brühlstraße, Hannover | Brühlstraße 11,13; Andertensche Wiese 2 | 30169 | Hannover | Bauteil | 186946 | 186942 | Pufferspeicher | 1528 | 434 | Verteilnetz / Pumpen - Kälteerzeugung | 430 | Lufttechnische Anlagen | [6 empty] | 2001 |  |  |  |  | Torhaus Brühlstraße | DG | Lüftung/Technik | Lüftung/Technik |  | Eigentümer | Nein |  |  |  | Nein | 20 | 2021 |  |  | Nein
05.19.0008. |  | 1 | eSolution | 57 | BVK | BVK | 2929 | Brühlstraße, Hannover | Brühlstraße 11,13; Andertensche Wiese 2 | 30169 | Hannover | Anlage | 186968 |  | Rauchwärmeabzugsanlage (RWA) | 1256 | 439 | Rauchwärmeabzugsanlage (RWA) | 430 | Lufttechnische Anlagen | [5 empty] | TRH Brühlstraße 11 - 13 | 2001 | Die Preisermittlung erfolgt entweder über Anzahl elektrische oder Anzahl pneumatische Antriebe. Es dürfen nicht beide Felder gefüllt sein. |  |  |  | Brühlstraße 11 - 13 | DG | Dach | Dach |  | Eigentümer | Nein |  |  |  | Nein | 20 | 2021 |  |  | Nein
05.19.0008. |  | 1 | eSolution | 57 | BVK | BVK | 2929 | Brühlstraße, Hannover | Brühlstraße 11,13; Andertensche Wiese 2 | 30169 | Hannover | Anlage | 186969 |  | Rauchwärmeabzugsanlage (RWA) | 1256 | 439 | Rauchwärmeabzugsanlage (RWA) | 430 | Lufttechnische Anlagen | [5 empty] | TRH Torhaus Brühlstraße | 2001 | Die Preisermittlung erfolgt entweder über Anzahl elektrische oder Anzahl pneumatische Antriebe. Es dürfen nicht beide Felder gefüllt sein. |  |  |  | Torhaus Brühlstraße | DG | Dach | Dach |  | Eigentümer | Nein |  |  |  | Nein | 20 | 2021 |  |  | Nein
05.19.0008. |  | 1 | eSolution | 57 | BVK | BVK | 2929 | Brühlstraße, Hannover | Brühlstraße 11,13; Andertensche Wiese 2 | 30169 | Hannover | Anlage | 186995 |  | Rauchwärmeabzugsanlage (RWA) | 1256 | 439 | Rauchwärmeabzugsanlage (RWA) | 430 | Lufttechnische Anlagen | [5 empty] | TRH Torhaus Brühlstraße | 2001 | Die Preisermittlung erfolgt entweder über Anzahl elektrische oder Anzahl pneumatische Antriebe. Es dürfen nicht beide Felder gefüllt sein. |  |  |  | Andertensche Wiese 2 | 3.OG | TRH | TRH |  | Eigentümer | Nein |  |  |  | Nein | 20 | 2021 |  |  | Nein
05.21.0006. | Kapazität <50 Ah | 1 | eSolution | 57 | BVK | BVK | 2929 | Brühlstraße, Hannover | Brühlstraße 11,13; Andertensche Wiese 2 | 30169 | Hannover | Anlage | 187077 |  | zentrale Batterieanlage | 1263 | 442 | zentrale Batterieanlage | 440 | Starkstromanlagen | [6 empty] | 2001 |  | CEAG |  |  | Brühlstraße 11 - 13 | 1.UG | Notstrom | Notstrom |  | Eigentümer | Nein |  |  |  | Nein | 25 | 2026 |  |  | Nein
05.22.0001. |  | 1 | eSolution | 57 | BVK | BVK | 2929 | Brühlstraße, Hannover | Brühlstraße 11,13; Andertensche Wiese 2 | 30169 | Hannover | Anlage | 187025 |  | Niederspannungshauptverteiler | 1266 | 443 | Niederspannungshauptverteiler | 440 | Starkstromanlagen | [6 empty] | 2001 | Die Preisermittlung erfolgt über das Bauteil Stromzähler sowie die angegebene Anzahl der NSHV Felder. |  |  |  | Brühlstraße 11 - 13 | 1.UG | SPZ/BMZ | SPZ/BMZ |  | Eigentümer | Nein |  |  |  | Nein | 25 | 2026 |  |  | Nein
05.22.0002. |  | 6 | eSolution | 57 | BVK | BVK | 2929 | Brühlstraße, Hannover | Brühlstraße 11,13; Andertensche Wiese 2 | 30169 | Hannover | Anlage | 186977 |  | Niederspannungshauptverteiler, Schienensystem TRH | 1266 | 443 | Niederspannungshauptverteiler | 440 | Starkstromanlagen | [5 empty] | Einbau in Schacht | 2001 | Die Preisermittlung erfolgt über das Bauteil Stromzähler sowie die angegebene Anzahl der NSHV Felder. | Nobadukt | MS |  | Brühlstraße 11 - 13 | EG-6.OG | Schacht, EDV-UV | Schacht, EDV-UV |  | Eigentümer | Nein |  |  |  | Nein | 25 | 2026 |  |  | Nein
05.22.0002. |  | 6 | eSolution | 57 | BVK | BVK | 2929 | Brühlstraße, Hannover | Brühlstraße 11,13; Andertensche Wiese 2 | 30169 | Hannover | Anlage | 187677 |  | Niederspannungshauptverteiler, Schienensystem TRH | 1266 | 443 | Niederspannungshauptverteiler | 440 | Starkstromanlagen | [5 empty] | Einbau in Schacht | 2001 | Die Preisermittlung erfolgt über das Bauteil Stromzähler sowie die angegebene Anzahl der NSHV Felder. | Nobadukt | MS |  | Torhaus Brühlstraße | EG-6.OG | Schacht, EDV-UV | Schacht, EDV-UV |  | Eigentümer | Nein |  |  |  | Nein | 25 | 2026 |  |  | Nein
05.22.0003. |  | 8 | eSolution | 57 | BVK | BVK | 2929 | Brühlstraße, Hannover | Brühlstraße 11,13; Andertensche Wiese 2 | 30169 | Hannover | Anlage | 187079 |  | Zählerschrank EVU Messung | 1266 | 443 | Niederspannungshauptverteiler | 440 | Starkstromanlagen | [6 empty] | 2001 | Die Preisermittlung erfolgt über das Bauteil Stromzähler sowie die angegebene Anzahl der NSHV Felder. |  |  |  | Brühlstraße 11 - 13 | 1.UG | ELT | ELT |  | Eigentümer | Nein |  |  |  | Nein | 25 | 2026 |  |  | Nein
05.22.0003. |  | 5 | eSolution | 57 | BVK | BVK | 2929 | Brühlstraße, Hannover | Brühlstraße 11,13; Andertensche Wiese 2 | 30169 | Hannover | Anlage | 187081 |  | Zählerschrank EVU Messung, Mieter, 1 | 1266 | 443 | Niederspannungshauptverteiler | 440 | Starkstromanlagen | [6 empty] | 2001 | Die Preisermittlung erfolgt über das Bauteil Stromzähler sowie die angegebene Anzahl der NSHV Felder. |  |  |  | Brühlstraße 11 - 13 | 1.UG | ELT | ELT |  | Eigentümer | Nein |  |  |  | Nein | 25 | 2026 |  |  | Nein
05.22.0003. |  | 5 | eSolution | 57 | BVK | BVK | 2929 | Brühlstraße, Hannover | Brühlstraße 11,13; Andertensche Wiese 2 | 30169 | Hannover | Anlage | 187083 |  | Zählerschrank EVU Messung, Mieter, 2 | 1266 | 443 | Niederspannungshauptverteiler | 440 | Starkstromanlagen | [6 empty] | 2001 | Die Preisermittlung erfolgt über das Bauteil Stromzähler sowie die angegebene Anzahl der NSHV Felder. |  |  |  | Brühlstraße 11 - 13 | 1.UG | ELT | ELT |  | Eigentümer | Nein |  |  |  | Nein | 25 | 2026 |  |  | Nein
05.22.0004. |  | 1 | eSolution | 57 | BVK | BVK | 2929 | Brühlstraße, Hannover | Brühlstraße 11,13; Andertensche Wiese 2 | 30169 | Hannover | Bauteil | 187026 | 187025 | Stromzähler, Stadtwerke | 1540 | 443 | Niederspannungshauptverteiler | 440 | Starkstromanlagen | [6 empty] | 2001 |  |  |  |  | Brühlstraße 11 - 13 | 1.UG | SPZ/BMZ | SPZ/BMZ |  | Eigentümer | Nein |  |  |  | Nein | 15 | 2016 |  |  | Nein
05.22.0004. |  | 8 | eSolution | 57 | BVK | BVK | 2929 | Brühlstraße, Hannover | Brühlstraße 11,13; Andertensche Wiese 2 | 30169 | Hannover | Bauteil | 187080 | 187079 | Stromzähler | 1540 | 443 | Niederspannungshauptverteiler | 440 | Starkstromanlagen | [6 empty] | 2001 |  |  |  |  | Brühlstraße 11 - 13 | 1.UG | ELT | ELT |  | Eigentümer | Nein |  |  |  | Nein | 15 | 2016 |  |  | Nein
05.22.0004. |  | 5 | eSolution | 57 | BVK | BVK | 2929 | Brühlstraße, Hannover | Brühlstraße 11,13; Andertensche Wiese 2 | 30169 | Hannover | Bauteil | 187082 | 187081 | Stromzähler | 1540 | 443 | Niederspannungshauptverteiler | 440 | Starkstromanlagen | [6 empty] | 2001 |  |  |  |  | Brühlstraße 11 - 13 | 1.UG | ELT | ELT |  | Eigentümer | Nein |  |  |  | Nein | 15 | 2016 |  |  | Nein
05.22.0004. |  | 5 | eSolution | 57 | BVK | BVK | 2929 | Brühlstraße, Hannover | Brühlstraße 11,13; Andertensche Wiese 2 | 30169 | Hannover | Bauteil | 187084 | 187083 | Stromzähler | 1540 | 443 | Niederspannungshauptverteiler | 440 | Starkstromanlagen | [6 empty] | 2001 |  |  |  |  | Brühlstraße 11 - 13 | 1.UG | ELT | ELT |  | Eigentümer | Nein |  |  |  | Nein | 15 | 2016 |  |  | Nein
05.22.0004. |  | 5 | eSolution | 57 | BVK | BVK | 2929 | Brühlstraße, Hannover | Brühlstraße 11,13; Andertensche Wiese 2 | 30169 | Hannover | Bauteil | 187086 | 187085 | Stromzähler | 1541 | 444 | NS-Unterverteiler | 440 | Starkstromanlagen | [6 empty] | 2001 |  |  |  |  | Brühlstraße 11 - 13 | 1.UG | ELT | ELT |  | Eigentümer | Nein |  |  |  | Nein | 15 | 2016 |  |  | Nein
05.23.0003. | Stromkreise <20 Stk. | 1 | eSolution | 57 | BVK | BVK | 2929 | Brühlstraße, Hannover | Brühlstraße 11,13; Andertensche Wiese 2 | 30169 | Hannover | Anlage | 186966 |  | NS-Unterverteiler, Befahranlage | 1270 | 444 | NS-Unterverteiler | 440 | Starkstromanlagen | [6 empty] | 2001 |  |  |  |  | Torhaus Brühlstraße | DG | Dach | Dach |  | Eigentümer | Nein |  |  |  | Nein | 25 | 2026 |  |  | Nein
05.23.0003. |  | 1 | eSolution | 57 | BVK | BVK | 2929 | Brühlstraße, Hannover | Brühlstraße 11,13; Andertensche Wiese 2 | 30169 | Hannover | Anlage | 186973 |  | NS-Unterverteiler, Notbeleuchtung | 1270 | 444 | NS-Unterverteiler | 440 | Starkstromanlagen | [6 empty] | 2001 |  |  |  |  | Brühlstraße 11 - 13 | DG | TRH Brühlstraße 11 - 13 | TRH Brühlstraße 11 - 13 |  | Eigentümer | Nein |  |  |  | Nein | 25 | 2026 |  |  | Nein
05.23.0003. | Stromkreise <20 Stk. | 1 | eSolution | 57 | BVK | BVK | 2929 | Brühlstraße, Hannover | Brühlstraße 11,13; Andertensche Wiese 2 | 30169 | Hannover | Anlage | 186986 |  | NS-Unterverteiler, 4.OG | 1270 | 444 | NS-Unterverteiler | 440 | Starkstromanlagen | [6 empty] | 2001 |  |  |  |  | Brühlstraße 11 - 13 | 4.OG links | EDV-UV | EDV-UV |  | Eigentümer | Nein |  |  |  | Nein | 25 | 2026 |  |  | Nein
05.23.0003. |  | 1 | eSolution | 57 | BVK | BVK | 2929 | Brühlstraße, Hannover | Brühlstraße 11,13; Andertensche Wiese 2 | 30169 | Hannover | Anlage | 187103 |  | NS-Unterverteiler, , Warmwasserbereitung | 1270 | 444 | NS-Unterverteiler | 440 | Starkstromanlagen | [6 empty] | 2001 |  |  |  |  | Andertensche Wiese 2 | 1.UG | Technik | Technik |  | Eigentümer | Nein |  |  |  | Nein | 25 | 2026 |  |  | Nein
05.23.0003. | Stromkreise <20 Stk. | 1 | eSolution | 57 | BVK | BVK | 2929 | Brühlstraße, Hannover | Brühlstraße 11,13; Andertensche Wiese 2 | 30169 | Hannover | Anlage | 187675 |  | NS-Unterverteiler, 4.OG | 1270 | 444 | NS-Unterverteiler | 440 | Starkstromanlagen | [6 empty] | 2001 |  |  |  |  | Brühlstraße 11 - 13 | 4.OG mitte | EDV-UV | EDV-UV |  | Eigentümer | Nein |  |  |  | Nein | 25 | 2026 |  |  | Nein
05.23.0003. | Stromkreise <20 Stk. | 1 | eSolution | 57 | BVK | BVK | 2929 | Brühlstraße, Hannover | Brühlstraße 11,13; Andertensche Wiese 2 | 30169 | Hannover | Anlage | 187676 |  | NS-Unterverteiler, 4.OG | 1270 | 444 | NS-Unterverteiler | 440 | Starkstromanlagen | [6 empty] | 2001 |  |  |  |  | Torhaus Brühlstraße | 4.OG rechts | EDV-UV | EDV-UV |  | Eigentümer | Nein |  |  |  | Nein | 25 | 2026 |  |  | Nein
05.23.0004. |  | 1 | eSolution | 57 | BVK | BVK | 2929 | Brühlstraße, Hannover | Brühlstraße 11,13; Andertensche Wiese 2 | 30169 | Hannover | Anlage | 186972 |  | NS-Unterverteiler | 1270 | 444 | NS-Unterverteiler | 440 | Starkstromanlagen | [6 empty] | 2001 |  |  |  |  | Brühlstraße 11 - 13 | DG | TRH Brühlstraße 11 - 13 | TRH Brühlstraße 11 - 13 |  | Eigentümer | Nein |  |  |  | Nein | 25 | 2026 |  |  | Nein
05.23.0004. |  | 1 | eSolution | 57 | BVK | BVK | 2929 | Brühlstraße, Hannover | Brühlstraße 11,13; Andertensche Wiese 2 | 30169 | Hannover | Anlage | 186982 |  | NS-Unterverteiler, 5.OG | 1270 | 444 | NS-Unterverteiler | 440 | Starkstromanlagen | [6 empty] | 2001 |  |  |  |  | Brühlstraße 11 - 13 | 5.OG | EDV-UV | EDV-UV |  | Eigentümer | Nein |  |  |  | Nein | 25 | 2026 |  |  | Nein
05.23.0005. |  | 1 | eSolution | 57 | BVK | BVK | 2929 | Brühlstraße, Hannover | Brühlstraße 11,13; Andertensche Wiese 2 | 30169 | Hannover | Anlage | 186976 |  | NS-Unterverteiler, 6.OG | 1270 | 444 | NS-Unterverteiler | 440 | Starkstromanlagen | [6 empty] | 2001 |  |  |  |  | Brühlstraße 11 - 13 | 6.OG | EDV-UV | EDV-UV |  | Eigentümer | Nein |  |  |  | Nein | 25 | 2026 |  |  | Nein
05.23.0005. |  | 1 | eSolution | 57 | BVK | BVK | 2929 | Brühlstraße, Hannover | Brühlstraße 11,13; Andertensche Wiese 2 | 30169 | Hannover | Anlage | 187011 |  | NS-Unterverteiler, 2.OG | 1270 | 444 | NS-Unterverteiler | 440 | Starkstromanlagen | [6 empty] | 2001 |  |  |  |  | Andertensche Wiese 2 | 2.OG | EDV-UV | EDV-UV |  | Eigentümer | Nein |  |  |  | Nein | 25 | 2026 |  |  | Nein
05.23.0005. |  | 1 | eSolution | 57 | BVK | BVK | 2929 | Brühlstraße, Hannover | Brühlstraße 11,13; Andertensche Wiese 2 | 30169 | Hannover | Anlage | 187013 |  | NS-Unterverteiler, 1.OG | 1270 | 444 | NS-Unterverteiler | 440 | Starkstromanlagen | [6 empty] | 2001 |  |  |  |  | Andertensche Wiese 2 | 1.OG | EDV-UV | EDV-UV |  | Eigentümer | Nein |  |  |  | Nein | 25 | 2026 |  |  | Nein
05.23.0005. |  | 1 | eSolution | 57 | BVK | BVK | 2929 | Brühlstraße, Hannover | Brühlstraße 11,13; Andertensche Wiese 2 | 30169 | Hannover | Anlage | 187085 |  | NS-Unterverteiler, Allgemein | 1270 | 444 | NS-Unterverteiler | 440 | Starkstromanlagen | [6 empty] | 2001 |  |  |  |  | Brühlstraße 11 - 13 | 1.UG | ELT | ELT |  | Eigentümer | Nein |  |  |  | Nein | 25 | 2026 |  |  | Nein
05.24.0004. |  | 85 | eSolution | 57 | BVK | BVK | 2929 | Brühlstraße, Hannover | Brühlstraße 11,13; Andertensche Wiese 2 | 30169 | Hannover | Bauteil | 187604 | 187074 | Leuchte | 1545 | 445 | Sicherheitsbeleuchtungsanlage | 440 | Starkstromanlagen | [6 empty] | 2001 |  |  |  |  | Brühlstraße 11 - 13 | 1.UG | Notstrom | Notstrom |  | Eigentümer | Nein |  |  |  | Nein | 20 | 2021 |  |  | Nein
05.24.0006. |  | 1 | eSolution | 57 | BVK | BVK | 2929 | Brühlstraße, Hannover | Brühlstraße 11,13; Andertensche Wiese 2 | 30169 | Hannover | Bauteil | 187075 | 187074 | Zentralgerät | 1546 | 445 | Sicherheitsbeleuchtungsanlage | 440 | Starkstromanlagen | [6 empty] | 2001 |  | CEAG | SKU |  | Brühlstraße 11 - 13 | 1.UG | Notstrom | Notstrom |  | Eigentümer | Nein |  |  |  | Nein | 20 | 2021 |  |  | Nein
05.28.0001. |  | 1 | eSolution | 57 | BVK | BVK | 2929 | Brühlstraße, Hannover | Brühlstraße 11,13; Andertensche Wiese 2 | 30169 | Hannover | Anlage | 187566 |  | Behindertennotruf | 1282 | 452 | Behindertennotruf | 450 | Fernmelde- und informationstechnische Anlagen | [6 empty] | 2001 |  |  |  |  | Andertensche Wiese 2 | EG | WC-BEH | WC-BEH |  | Eigentümer | Nein |  |  |  | Nein | 25 | 2026 |  |  | Nein
05.32.0001. |  | 1 | eSolution | 57 | BVK | BVK | 2929 | Brühlstraße, Hannover | Brühlstraße 11,13; Andertensche Wiese 2 | 30169 | Hannover | Anlage | 187020 |  | Brandmeldeanlage | 1295 | 456 | Brandmeldeanlage | 450 | Fernmelde- und informationstechnische Anlagen | [6 empty] | 2001 |  | Siemens |  |  | Brühlstraße 11 - 13 | 1.UG | SPZ/BMZ | SPZ/BMZ |  | Eigentümer | Nein |  |  |  | Nein | 10 | 2011 |  |  | Nein
05.32.0017. | Anzahl Auslöser <25 | 1 | eSolution | 57 | BVK | BVK | 2929 | Brühlstraße, Hannover | Brühlstraße 11,13; Andertensche Wiese 2 | 30169 | Hannover | Anlage | 187061 |  | Einbruchmeldeanlage | 1296 | 456 | Einbruchmeldeanlage | 450 | Fernmelde- und informationstechnische Anlagen | [6 empty] | 2001 |  | Siemens | IT 3020-2 |  | Brühlstraße 11 - 13 | 1.UG | HA-Raum | HA-Raum |  | Eigentümer | Nein |  |  |  | Nein | 15 | 2016 |  |  | Nein
05.32.0020. |  | 1 | eSolution | 57 | BVK | BVK | 2929 | Brühlstraße, Hannover | Brühlstraße 11,13; Andertensche Wiese 2 | 30169 | Hannover | Anlage | 187017 |  | Gas-Warnanlage | 1297 | 456 | Gas-Warnanlage | 450 | Fernmelde- und informationstechnische Anlagen | [6 empty] | 2001 |  | Ados |  |  | Brühlstraße 11 - 13 | 1.UG | Lüftungszentrale | Lüftungszentrale |  | Eigentümer | Nein |  |  |  | Nein | 15 | 2016 |  |  | Nein
05.32.0020. |  | 1 | eSolution | 57 | BVK | BVK | 2929 | Brühlstraße, Hannover | Brühlstraße 11,13; Andertensche Wiese 2 | 30169 | Hannover | Anlage | 187018 |  | Gas-Warnanlage | 1297 | 456 | Gas-Warnanlage | 450 | Fernmelde- und informationstechnische Anlagen | [6 empty] | 2001 |  | Ados | Steuereinheit Lon-Center |  | Brühlstraße 11 - 13 | 1.UG | Lüftungszentrale | Lüftungszentrale |  | Eigentümer | Nein |  |  |  | Nein | 15 | 2016 |  |  | Nein
05.34.0002. |  | 2 | eSolution | 57 | BVK | BVK | 2929 | Brühlstraße, Hannover | Brühlstraße 11,13; Andertensche Wiese 2 | 30169 | Hannover | Anlage | 187087 |  | Schrankenanlage | 1660 | 531 | Schrankenanlage | 530 | Baukonstruktionen in Außenanlagen | [6 empty] | 2001 |  |  |  |  | Gesamt Tiefgarage | EG | Tiefgarage | Einfahrt/Ausfahrt |  | Eigentümer | Nein |  |  |  | Nein | 15 | 2016 |  |  | Nein
|  | 1 | eSolution | 57 | BVK | BVK | 2929 | Brühlstraße, Hannover | Brühlstraße 11,13; Andertensche Wiese 2 | 30169 | Hannover | Anlage | 187007 |  | Personenaufzug | 1306 | 461 | Personenaufzug | 460 | Förderanlagen | [5 empty] | 12241 | 2001 |  | Estner |  |  | Andertensche Wiese 2 | 3.UG-2.OG | TRH Andertensche Wiese 2 | TRH Andertensche Wiese 2 |  | Eigentümer | Nein |  |  |  | Nein | 25 | 2026 |  |  | Nein
|  | 1 | eSolution | 57 | BVK | BVK | 2929 | Brühlstraße, Hannover | Brühlstraße 11,13; Andertensche Wiese 2 | 30169 | Hannover | Anlage | 187603 |  | Personenaufzug, Torhaus Brühlstraße | 1306 | 461 | Personenaufzug | 460 | Förderanlagen | [6 empty] | 2001 |  | Estner |  |  | Torhaus Brühlstraße | 3.UG-2.OG | Torhaus Brühlstraße | Torhaus Brühlstraße |  | Eigentümer | Nein |  |  |  | Nein | 25 | 2026 |  |  | Nein
|  | 1 | eSolution | 57 | BVK | BVK | 2929 | Brühlstraße, Hannover | Brühlstraße 11,13; Andertensche Wiese 2 | 30169 | Hannover | Anlage | 186974 |  | Personenaufzug | 1306 | 461 | Personenaufzug | 460 | Förderanlagen | [5 empty] | 12242 | 2001 |  | Estner |  |  | Brühlstraße 11 - 13 | 3.UG-6.OG | TRH Brühlstraße 11 - 13 | TRH Brühlstraße 11 - 13 |  | Eigentümer | Nein |  |  |  | Nein | 25 | 2026 |  |  | Nein
|  | 1 | eSolution | 57 | BVK | BVK | 2929 | Brühlstraße, Hannover | Brühlstraße 11,13; Andertensche Wiese 2 | 30169 | Hannover | Anlage | 186978 |  | Personenaufzug | 1306 | 461 | Personenaufzug | 460 | Förderanlagen | [5 empty] | 12241 | 2001 |  | Estner |  |  | Brühlstraße 11 - 13 | 3.UG-6.OG | TRH Brühlstraße 11 - 13 | TRH Brühlstraße 11 - 13 |  | Eigentümer | Nein |  |  |  | Nein | 25 | 2026 |  |  | Nein
|  | 1 | eSolution | 57 | BVK | BVK | 2929 | Brühlstraße, Hannover | Brühlstraße 11,13; Andertensche Wiese 2 | 30169 | Hannover | Anlage | 186993 |  | Befahranlage | 1310 | 463 | Befahranlage | 460 | Förderanlagen | [6 empty] | 2002 |  | Manntech | 1 1800 |  | Andertensche Wiese 2 | 3.OG | Dach | Dach |  | Eigentümer | Nein |  |  |  | Nein | 18 | 2020 |  |  | Nein
|  | 1 | eSolution | 57 | BVK | BVK | 2929 | Brühlstraße, Hannover | Brühlstraße 11,13; Andertensche Wiese 2 | 30169 | Hannover | Anlage | 186963 |  | Befahranlage | 1310 | 463 | Befahranlage | 460 | Förderanlagen | [6 empty] | 2002 |  | Manntech | 1 1800 |  | Torhaus Brühlstraße | DG | Dach | Dach |  | Eigentümer | Nein |  |  |  | Nein | 18 | 2020 |  |  | Nein
05.37.0001. |  | 2 | eSolution | 57 | BVK | BVK | 2929 | Brühlstraße, Hannover | Brühlstraße 11,13; Andertensche Wiese 2 | 30169 | Hannover | Anlage |  |  | Fassadenbefahranlage | [16 empty] | Brühlstraße 11 - 13 | Dach |  |  |  | Eigentümer
05.41.0002. |  | 1 | eSolution | 57 | BVK | BVK | 2929 | Brühlstraße, Hannover | Brühlstraße 11,13; Andertensche Wiese 2 | 30169 | Hannover | Bauteil | 187553 | 187551 | Geschirrspülmaschine | 1617 | 471 | Teeküche | 470 | Nutzungsspezifische Anlagen | [6 empty] | 2001 |  |  |  |  | Torhaus Brühlstraße | 1.UG | Teeküche | Teeküche Ladengeschäft |  | Eigentümer | Nein |  |  |  | Nein | 20 | 2021 |  |  | Nein
05.41.0002. |  | 1 | eSolution | 57 | BVK | BVK | 2929 | Brühlstraße, Hannover | Brühlstraße 11,13; Andertensche Wiese 2 | 30169 | Hannover | Bauteil | 187569 | 187567 | Geschirrspülmaschine | 1617 | 471 | Teeküche | 470 | Nutzungsspezifische Anlagen | [6 empty] | 2001 |  |  |  |  | Andertensche Wiese 2 | EG | Teeküche Personal | Teeküche Personal |  | Eigentümer | Nein |  |  |  | Nein | 20 | 2021 |  |  | Nein
05.41.0002. |  | 1 | eSolution | 57 | BVK | BVK | 2929 | Brühlstraße, Hannover | Brühlstraße 11,13; Andertensche Wiese 2 | 30169 | Hannover | Bauteil | 187711 | 187709 | Geschirrspülmaschine | 1617 | 471 | Teeküche | 470 | Nutzungsspezifische Anlagen | [6 empty] | 2001 |  |  |  |  | Andertensche Wiese 2 | 1.OG | Teeküche | Teeküche |  | Eigentümer | Nein |  |  |  | Nein | 20 | 2021 |  |  | Nein
05.41.0002. |  | 1 | eSolution | 57 | BVK | BVK | 2929 | Brühlstraße, Hannover | Brühlstraße 11,13; Andertensche Wiese 2 | 30169 | Hannover | Bauteil | 187714 | 187712 | Geschirrspülmaschine | 1617 | 471 | Teeküche | 470 | Nutzungsspezifische Anlagen | [6 empty] | 2001 |  |  |  |  | Andertensche Wiese 2 | 1.OG | Teeküche | Teeküche |  | Eigentümer | Nein |  |  |  | Nein | 20 | 2021 |  |  | Nein
05.41.0002. |  | 1 | eSolution | 57 | BVK | BVK | 2929 | Brühlstraße, Hannover | Brühlstraße 11,13; Andertensche Wiese 2 | 30169 | Hannover | Bauteil | 187717 | 187715 | Geschirrspülmaschine | 1617 | 471 | Teeküche | 470 | Nutzungsspezifische Anlagen | [6 empty] | 2001 |  |  |  |  | Andertensche Wiese 2 | 1.OG | Teeküche | Teeküche |  | Eigentümer | Nein |  |  |  | Nein | 20 | 2021 |  |  | Nein
05.41.0002. |  | 1 | eSolution | 57 | BVK | BVK | 2929 | Brühlstraße, Hannover | Brühlstraße 11,13; Andertensche Wiese 2 | 30169 | Hannover | Bauteil | 187720 | 187718 | Geschirrspülmaschine | 1617 | 471 | Teeküche | 470 | Nutzungsspezifische Anlagen | [6 empty] | 2001 |  |  |  |  | Andertensche Wiese 2 | 2.OG | Teeküche | Teeküche |  | Eigentümer | Nein |  |  |  | Nein | 20 | 2021 |  |  | Nein
05.41.0002. |  | 1 | eSolution | 57 | BVK | BVK | 2929 | Brühlstraße, Hannover | Brühlstraße 11,13; Andertensche Wiese 2 | 30169 | Hannover | Bauteil | 187723 | 187721 | Geschirrspülmaschine | 1617 | 471 | Teeküche | 470 | Nutzungsspezifische Anlagen | [6 empty] | 2001 |  |  |  |  | Andertensche Wiese 2 | 2.OG | Teeküche | Teeküche |  | Eigentümer | Nein |  |  |  | Nein | 20 | 2021 |  |  | Nein
05.41.0002. |  | 1 | eSolution | 57 | BVK | BVK | 2929 | Brühlstraße, Hannover | Brühlstraße 11,13; Andertensche Wiese 2 | 30169 | Hannover | Bauteil | 187726 | 187724 | Geschirrspülmaschine | 1617 | 471 | Teeküche | 470 | Nutzungsspezifische Anlagen | [6 empty] | 2001 |  |  |  |  | Brühlstraße 11 - 13 | 4.OG | Teeküche | Teeküche |  | Eigentümer | Nein |  |  |  | Nein | 20 | 2021 |  |  | Nein
05.41.0002. |  | 1 | eSolution | 57 | BVK | BVK | 2929 | Brühlstraße, Hannover | Brühlstraße 11,13; Andertensche Wiese 2 | 30169 | Hannover | Bauteil | 187729 | 187727 | Geschirrspülmaschine | 1617 | 471 | Teeküche | 470 | Nutzungsspezifische Anlagen | [6 empty] | 2001 |  |  |  |  | Brühlstraße 11 - 13 | 4.OG | Teeküche | Teeküche |  | Eigentümer | Nein |  |  |  | Nein | 20 | 2021 |  |  | Nein
05.41.0002. |  | 1 | eSolution | 57 | BVK | BVK | 2929 | Brühlstraße, Hannover | Brühlstraße 11,13; Andertensche Wiese 2 | 30169 | Hannover | Bauteil | 187732 | 187730 | Geschirrspülmaschine | 1617 | 471 | Teeküche | 470 | Nutzungsspezifische Anlagen | [6 empty] | 2001 |  |  |  |  | Torhaus Brühlstraße | 4.OG | Teeküche | Teeküche |  | Eigentümer | Nein |  |  |  | Nein | 20 | 2021 |  |  | Nein
05.41.0002. |  | 1 | eSolution | 57 | BVK | BVK | 2929 | Brühlstraße, Hannover | Brühlstraße 11,13; Andertensche Wiese 2 | 30169 | Hannover | Bauteil | 187735 | 187733 | Geschirrspülmaschine | 1617 | 471 | Teeküche | 470 | Nutzungsspezifische Anlagen | [6 empty] | 2001 |  |  |  |  | Brühlstraße 11 - 13 | 5.OG | Teeküche | Teeküche |  | Eigentümer | Nein |  |  |  | Nein | 20 | 2021 |  |  | Nein
05.41.0003. |  | 1 | eSolution | 57 | BVK | BVK | 2929 | Brühlstraße, Hannover | Brühlstraße 11,13; Andertensche Wiese 2 | 30169 | Hannover | Bauteil | 187552 | 187551 | Kühl- und Gefrierschrank | 1621 | 471 | Teeküche | 470 | Nutzungsspezifische Anlagen | [6 empty] | 2001 |  |  |  |  | Torhaus Brühlstraße | 1.UG | Teeküche | Teeküche Ladengeschäft |  | Eigentümer | Nein |  |  |  | Nein | 20 | 2021 |  |  | Nein
05.41.0003. |  | 1 | eSolution | 57 | BVK | BVK | 2929 | Brühlstraße, Hannover | Brühlstraße 11,13; Andertensche Wiese 2 | 30169 | Hannover | Bauteil | 187568 | 187567 | Kühl- und Gefrierschrank | 1621 | 471 | Teeküche | 470 | Nutzungsspezifische Anlagen | [6 empty] | 2001 |  |  |  |  | Andertensche Wiese 2 | EG | Teeküche Personal | Teeküche Personal |  | Eigentümer | Nein |  |  |  | Nein | 20 | 2021 |  |  | Nein
05.41.0003. |  | 1 | eSolution | 57 | BVK | BVK | 2929 | Brühlstraße, Hannover | Brühlstraße 11,13; Andertensche Wiese 2 | 30169 | Hannover | Bauteil | 187710 | 187709 | Kühl- und Gefrierschrank | 1621 | 471 | Teeküche | 470 | Nutzungsspezifische Anlagen | [6 empty] | 2001 |  |  |  |  | Andertensche Wiese 2 | 1.OG | Teeküche | Teeküche |  | Eigentümer | Nein |  |  |  | Nein | 20 | 2021 |  |  | Nein
05.41.0003. |  | 1 | eSolution | 57 | BVK | BVK | 2929 | Brühlstraße, Hannover | Brühlstraße 11,13; Andertensche Wiese 2 | 30169 | Hannover | Bauteil | 187713 | 187712 | Kühl- und Gefrierschrank | 1621 | 471 | Teeküche | 470 | Nutzungsspezifische Anlagen | [6 empty] | 2001 |  |  |  |  | Andertensche Wiese 2 | 1.OG | Teeküche | Teeküche |  | Eigentümer | Nein |  |  |  | Nein | 20 | 2021 |  |  | Nein
05.41.0003. |  | 1 | eSolution | 57 | BVK | BVK | 2929 | Brühlstraße, Hannover | Brühlstraße 11,13; Andertensche Wiese 2 | 30169 | Hannover | Bauteil | 187716 | 187715 | Kühl- und Gefrierschrank | 1621 | 471 | Teeküche | 470 | Nutzungsspezifische Anlagen | [6 empty] | 2001 |  |  |  |  | Andertensche Wiese 2 | 1.OG | Teeküche | Teeküche |  | Eigentümer | Nein |  |  |  | Nein | 20 | 2021 |  |  | Nein
05.41.0003. |  | 1 | eSolution | 57 | BVK | BVK | 2929 | Brühlstraße, Hannover | Brühlstraße 11,13; Andertensche Wiese 2 | 30169 | Hannover | Bauteil | 187719 | 187718 | Kühl- und Gefrierschrank | 1621 | 471 | Teeküche | 470 | Nutzungsspezifische Anlagen | [6 empty] | 2001 |  |  |  |  | Andertensche Wiese 2 | 2.OG | Teeküche | Teeküche |  | Eigentümer | Nein |  |  |  | Nein | 20 | 2021 |  |  | Nein
05.41.0003. |  | 1 | eSolution | 57 | BVK | BVK | 2929 | Brühlstraße, Hannover | Brühlstraße 11,13; Andertensche Wiese 2 | 30169 | Hannover | Bauteil | 187722 | 187721 | Kühl- und Gefrierschrank | 1621 | 471 | Teeküche | 470 | Nutzungsspezifische Anlagen | [6 empty] | 2001 |  |  |  |  | Andertensche Wiese 2 | 2.OG | Teeküche | Teeküche |  | Eigentümer | Nein |  |  |  | Nein | 20 | 2021 |  |  | Nein
05.41.0003. |  | 1 | eSolution | 57 | BVK | BVK | 2929 | Brühlstraße, Hannover | Brühlstraße 11,13; Andertensche Wiese 2 | 30169 | Hannover | Bauteil | 187725 | 187724 | Kühl- und Gefrierschrank | 1621 | 471 | Teeküche | 470 | Nutzungsspezifische Anlagen | [6 empty] | 2001 |  |  |  |  | Brühlstraße 11 - 13 | 4.OG | Teeküche | Teeküche |  | Eigentümer | Nein |  |  |  | Nein | 20 | 2021 |  |  | Nein
05.41.0003. |  | 1 | eSolution | 57 | BVK | BVK | 2929 | Brühlstraße, Hannover | Brühlstraße 11,13; Andertensche Wiese 2 | 30169 | Hannover | Bauteil | 187728 | 187727 | Kühl- und Gefrierschrank | 1621 | 471 | Teeküche | 470 | Nutzungsspezifische Anlagen | [6 empty] | 2001 |  |  |  |  | Brühlstraße 11 - 13 | 4.OG | Teeküche | Teeküche |  | Eigentümer | Nein |  |  |  | Nein | 20 | 2021 |  |  | Nein
05.41.0003. |  | 1 | eSolution | 57 | BVK | BVK | 2929 | Brühlstraße, Hannover | Brühlstraße 11,13; Andertensche Wiese 2 | 30169 | Hannover | Bauteil | 187731 | 187730 | Kühl- und Gefrierschrank | 1621 | 471 | Teeküche | 470 | Nutzungsspezifische Anlagen | [6 empty] | 2001 |  |  |  |  | Torhaus Brühlstraße | 4.OG | Teeküche | Teeküche |  | Eigentümer | Nein |  |  |  | Nein | 20 | 2021 |  |  | Nein
05.41.0003. |  | 1 | eSolution | 57 | BVK | BVK | 2929 | Brühlstraße, Hannover | Brühlstraße 11,13; Andertensche Wiese 2 | 30169 | Hannover | Bauteil | 187734 | 187733 | Kühl- und Gefrierschrank | 1621 | 471 | Teeküche | 470 | Nutzungsspezifische Anlagen | [6 empty] | 2001 |  |  |  |  | Brühlstraße 11 - 13 | 5.OG | Teeküche | Teeküche |  | Eigentümer | Nein |  |  |  | Nein | 20 | 2021 |  |  | Nein
05.44.0001. |  | 8 | eSolution | 57 | BVK | BVK | 2929 | Brühlstraße, Hannover | Brühlstraße 11,13; Andertensche Wiese 2 | 30169 | Hannover | Anlage | 186983 |  | Löschwasseranlage (trocken) | 1378 | 474 | Löschwasseranlage (trocken) | 470 | Nutzungsspezifische Anlagen | [6 empty] | 2001 |  |  |  |  | Brühlstraße 11 - 13 | EG-5.OG | Flur | Flur |  | Eigentümer | Nein |  |  |  | Nein | 20 | 2021 |  |  | Nein
05.44.0009. |  | 1 | eSolution | 57 | BVK | BVK | 2929 | Brühlstraße, Hannover | Brühlstraße 11,13; Andertensche Wiese 2 | 30169 | Hannover | Anlage | 187021 |  | Sprinkleranlage | 1380 | 474 | Sprinkleranlage | 470 | Nutzungsspezifische Anlagen | [6 empty] | 2001 | Die Preisermittlung erfolgt über die Bauteile. | Grinnell |  |  | Brühlstraße 11 - 13 | 1.UG | SPZ/BMZ | SPZ/BMZ |  | Eigentümer | Nein |  |  |  | Nein | 20 | 2021 |  |  | Nein
05.44.0010. |  | 1 | eSolution | 57 | BVK | BVK | 2929 | Brühlstraße, Hannover | Brühlstraße 11,13; Andertensche Wiese 2 | 30169 | Hannover | Anlage | 187023 |  | Kompressor (Druckluft), Sprinkleranlage | 1357 | 473 | Kompressor (Druckluft) | 470 | Nutzungsspezifische Anlagen | [6 empty] | 2001 |  | Kagema |  |  | Brühlstraße 11 - 13 | 1.UG | SPZ/BMZ | SPZ/BMZ |  | Eigentümer | Nein |  |  |  | Nein | 8 | 2009 |  |  | Nein
05.44.0012. |  | 1 | eSolution | 57 | BVK | BVK | 2929 | Brühlstraße, Hannover | Brühlstraße 11,13; Andertensche Wiese 2 | 30169 | Hannover | Bauteil | 187030 | 187021 | Sprinklerpumpe, Druckhaltepumpe | 1639 | 474 | Sprinkleranlage | 470 | Nutzungsspezifische Anlagen | [6 empty] | 2001 |  |  |  |  | Brühlstraße 11 - 13 | 1.UG | SPZ/BMZ | SPZ/BMZ |  | Eigentümer | Nein |  |  |  | Nein | 20 | 2021 |  |  | Nein
05.44.0012. |  | 1 | eSolution | 57 | BVK | BVK | 2929 | Brühlstraße, Hannover | Brühlstraße 11,13; Andertensche Wiese 2 | 30169 | Hannover | Bauteil | 187029 | 187021 | Sprinklerpumpe, Tauchpumpe Vorratsbehälter | 1639 | 474 | Sprinkleranlage | 470 | Nutzungsspezifische Anlagen | [6 empty] | 2001 |  |  |  |  | Brühlstraße 11 - 13 | 1.UG | SPZ/BMZ | SPZ/BMZ |  | Eigentümer | Nein |  |  |  | Nein | 20 | 2021 |  |  | Nein
05.44.0013. |  | 2 | eSolution | 57 | BVK | BVK | 2929 | Brühlstraße, Hannover | Brühlstraße 11,13; Andertensche Wiese 2 | 30169 | Hannover | Anlage | 187027 |  | Nassalarmventilstation (NAV) | 1379 | 474 | Nassalarmventilstation (NAV) | 470 | Nutzungsspezifische Anlagen | [6 empty] | 2001 |  | Grinnell | DN100 |  | Brühlstraße 11 - 13 | 1.UG | SPZ/BMZ | SPZ/BMZ |  | Eigentümer | Nein |  |  |  | Nein | 20 | 2021 |  |  | Nein
05.44.0014. |  | 2 | eSolution | 57 | BVK | BVK | 2929 | Brühlstraße, Hannover | Brühlstraße 11,13; Andertensche Wiese 2 | 30169 | Hannover | Anlage | 187028 |  | Trockenalarmventilstation (TAV) | 1381 | 474 | Trockenalarmventilstation (TAV) | 470 | Nutzungsspezifische Anlagen | [6 empty] | 2001 |  | Grinnell | DN100 |  | Brühlstraße 11 - 13 | 1.UG | SPZ/BMZ | SPZ/BMZ |  | Eigentümer | Nein |  |  |  | Nein | 20 | 2021 |  |  | Nein
05.47.0001. |  | 1 | eSolution | 57 | BVK | BVK | 2929 | Brühlstraße, Hannover | Brühlstraße 11,13; Andertensche Wiese 2 | 30169 | Hannover | Anlage | 186939 |  | GA-Schaltschrank Lüftung | 1395 | 482 | GA-Schaltschränke | 480 | Gebäudeautomation | [6 empty] | 2001 |  |  |  |  | Torhaus Brühlstraße | DG | Lüftung/Technik | Lüftung/Technik |  | Eigentümer | Nein |  |  |  | Nein | 15 | 2016 |  |  | Nein
05.47.0001. |  | 6 | eSolution | 57 | BVK | BVK | 2929 | Brühlstraße, Hannover | Brühlstraße 11,13; Andertensche Wiese 2 | 30169 | Hannover | Anlage | 186941 |  | GA-Schaltschränke Kälte | 1395 | 482 | GA-Schaltschränke | 480 | Gebäudeautomation | [6 empty] | 2001 |  |  |  |  | Torhaus Brühlstraße | DG | Lüftung/Technik | Lüftung/Technik |  | Eigentümer | Nein |  |  |  | Nein | 15 | 2016 |  |  | Nein
05.47.0001. |  | 6 | eSolution | 57 | BVK | BVK | 2929 | Brühlstraße, Hannover | Brühlstraße 11,13; Andertensche Wiese 2 | 30169 | Hannover | Anlage | 186955 |  | GA-Schaltschränke Druckerhöhung | 1395 | 482 | GA-Schaltschränke | 480 | Gebäudeautomation | [6 empty] | 2001 |  | Grundfoss | Control 2000 |  | Torhaus Brühlstraße | DG | Lüftung/Technik | Lüftung/Technik |  | Eigentümer | Nein |  |  |  | Nein | 15 | 2016 |  |  | Nein
05.47.0001. |  | 2 | eSolution | 57 | BVK | BVK | 2929 | Brühlstraße, Hannover | Brühlstraße 11,13; Andertensche Wiese 2 | 30169 | Hannover | Anlage | 186970 |  | GA-Schaltschränke, RWA | 1395 | 482 | GA-Schaltschränke | 480 | Gebäudeautomation | [6 empty] | 2001 |  |  |  |  | Brühlstraße 11 - 13 | DG | TRH Brühlstraße 11 - 13 | TRH Brühlstraße 11 - 13 |  | Eigentümer | Nein |  |  |  | Nein | 15 | 2016 |  |  | Nein
05.47.0001. |  | 1 | eSolution | 57 | BVK | BVK | 2929 | Brühlstraße, Hannover | Brühlstraße 11,13; Andertensche Wiese 2 | 30169 | Hannover | Anlage | 186971 |  | GA-Schaltschränke, Sonnenschutz | 1395 | 482 | GA-Schaltschränke | 480 | Gebäudeautomation | [6 empty] | 2001 |  | Claus Markisen |  |  | Brühlstraße 11 - 13 | DG | TRH Brühlstraße 11 - 13 | TRH Brühlstraße 11 - 13 | 4: Starke Abnutzung | Eigentümer | Nein |  |  |  | Nein | 15 | 2016 |  |  | Nein
05.47.0001. |  | 1 | eSolution | 57 | BVK | BVK | 2929 | Brühlstraße, Hannover | Brühlstraße 11,13; Andertensche Wiese 2 | 30169 | Hannover | Anlage | 186994 |  | GA-Schaltschränke, RWA | 1395 | 482 | GA-Schaltschränke | 480 | Gebäudeautomation | [6 empty] | 2001 |  |  |  |  | Andertensche Wiese 2 | 3.OG | Technik | Technik |  | Eigentümer | Nein |  |  |  | Nein | 15 | 2016 |  |  | Nein
05.47.0001. |  | 3 | eSolution | 57 | BVK | BVK | 2929 | Brühlstraße, Hannover | Brühlstraße 11,13; Andertensche Wiese 2 | 30169 | Hannover | Anlage | 186996 |  | GA-Schaltschrank Lüftung | 1395 | 482 | GA-Schaltschränke | 480 | Gebäudeautomation | [6 empty] | 2001 |  |  |  |  | Andertensche Wiese 2 | 3.OG | Lüftung/Technik | Lüftung/Technik |  | Eigentümer | Nein |  |  |  | Nein | 15 | 2016 |  |  | Nein
05.47.0001. |  | 1 | eSolution | 57 | BVK | BVK | 2929 | Brühlstraße, Hannover | Brühlstraße 11,13; Andertensche Wiese 2 | 30169 | Hannover | Anlage | 186997 |  | GA-Schaltschrank Sonnenschutz | 1395 | 482 | GA-Schaltschränke | 480 | Gebäudeautomation | [6 empty] | 2001 |  | Claus Markisen |  |  | Andertensche Wiese 2 | 3.OG | Lüftung/Technik | Lüftung/Technik |  | Eigentümer | Nein |  |  |  | Nein | 15 | 2016 |  |  | Nein
05.47.0001. |  | 1 | eSolution | 57 | BVK | BVK | 2929 | Brühlstraße, Hannover | Brühlstraße 11,13; Andertensche Wiese 2 | 30169 | Hannover | Anlage | 187012 |  | GA-Schaltschrank Sonnenschutz | 1395 | 482 | GA-Schaltschränke | 480 | Gebäudeautomation | [6 empty] | 2001 |  | Claus Markisen | GS-2/1S |  | Andertensche Wiese 2 | 2.OG | EDV-UV | EDV-UV |  | Eigentümer | Nein |  |  |  | Nein | 15 | 2016 |  |  | Nein
05.47.0001. |  | 2 | eSolution | 57 | BVK | BVK | 2929 | Brühlstraße, Hannover | Brühlstraße 11,13; Andertensche Wiese 2 | 30169 | Hannover | Anlage | 187019 |  | GA-Schaltschränke, Lüfter TG | 1395 | 482 | GA-Schaltschränke | 480 | Gebäudeautomation | [6 empty] | 2001 |  |  | LTG-3 |  | Brühlstraße 11 - 13 | 1.UG | Lüftungszentrale | Lüftungszentrale |  | Eigentümer | Nein |  |  |  | Nein | 15 | 2016 |  |  | Nein
05.47.0001. |  | 1 | eSolution | 57 | BVK | BVK | 2929 | Brühlstraße, Hannover | Brühlstraße 11,13; Andertensche Wiese 2 | 30169 | Hannover | Anlage | 187024 |  | GA-Schaltschränke, Sprinkleranlage | 1395 | 482 | GA-Schaltschränke | 480 | Gebäudeautomation | [6 empty] | 2001 |  | Holzhauer | H-CO |  | Brühlstraße 11 - 13 | 1.UG | SPZ/BMZ | SPZ/BMZ |  | Eigentümer | Nein |  |  |  | Nein | 15 | 2016 |  |  | Nein
05.47.0001. |  | 1 | eSolution | 57 | BVK | BVK | 2929 | Brühlstraße, Hannover | Brühlstraße 11,13; Andertensche Wiese 2 | 30169 | Hannover | Anlage | 187042 |  | GA-Schaltschrank Sprechanlage | 1395 | 482 | GA-Schaltschränke | 480 | Gebäudeautomation | [5 empty] | 5X Siedle BSG650-8, 5X NG 602-0, effeff Trafo | 2001 |  | Siedle |  |  | Brühlstraße 11 - 13 | 1.UG | HA-Raum | HA-Raum |  | Eigentümer | Nein |  |  |  | Nein | 15 | 2016 |  |  | Nein
05.47.0001. |  | 2 | eSolution | 57 | BVK | BVK | 2929 | Brühlstraße, Hannover | Brühlstraße 11,13; Andertensche Wiese 2 | 30169 | Hannover | Anlage | 187051 |  | GA-Schaltschränke, Hebeanlage | 1395 | 482 | GA-Schaltschränke | 480 | Gebäudeautomation | [6 empty] | 2001 |  | Wilo |  |  | Gesamt Tiefgarage | 2.UG | Tiefgarage | Tiefgarage |  | Eigentümer | Nein |  |  |  | Nein | 15 | 2016 |  |  | Nein
05.47.0001. |  | 1 | eSolution | 57 | BVK | BVK | 2929 | Brühlstraße, Hannover | Brühlstraße 11,13; Andertensche Wiese 2 | 30169 | Hannover | Anlage | 187059 |  | GA-Schaltschränke, HA-Raum | 1395 | 482 | GA-Schaltschränke | 480 | Gebäudeautomation | [6 empty] | 2001 |  |  |  |  | Gesamt Tiefgarage | 1.UG | HA-Raum | HA-Raum |  | Eigentümer | Nein |  |  |  | Nein | 15 | 2016 |  |  | Nein
05.47.0001. |  | 3 | eSolution | 57 | BVK | BVK | 2929 | Brühlstraße, Hannover | Brühlstraße 11,13; Andertensche Wiese 2 | 30169 | Hannover | Anlage | 187102 |  | GA-Schaltschränke, Warmwasserbereitung | 1395 | 482 | GA-Schaltschränke | 480 | Gebäudeautomation | [6 empty] | 2001 |  |  |  |  | Andertensche Wiese 2 | 1.UG | Technik | Technik |  | Eigentümer | Nein |  |  |  | Nein | 15 | 2016 |  |  | Nein
Bauteil |  | 1 | eSolution | 57 | BVK | BVK | 2929 | Brühlstraße, Hannover | Brühlstraße 11,13; Andertensche Wiese 2 | 30169 | Hannover | Bauteil | 187072 | 187066 | Heizungsverteiler | 1482 | 422 | Wärmeverteilnetz | 420 | Wärmeversorgungsanlagen | [6 empty] | 2001 |  |  |  |  | Brühlstraße 11 - 13 | 1.UG | HA-Raum | HA-Raum |  | Eigentümer | Nein |  |  |  | Nein | 20 | 2021 |  |  | Nein
Bauteil |  | 1 | eSolution | 57 | BVK | BVK | 2929 | Brühlstraße, Hannover | Brühlstraße 11,13; Andertensche Wiese 2 | 30169 | Hannover | Bauteil | 186945 | 186942 | Korrosionsschutzgerät | 1527 | 434 | Verteilnetz / Pumpen - Kälteerzeugung | 430 | Lufttechnische Anlagen | [5 empty] | Korrosionsschutzgerät, Sauerstoff und Säure, Schwebstoffe | 2004 |  | Elysator | Typ 50 |  | Torhaus Brühlstraße | DG | Lüftung/Technik | Lüftung/Technik |  | Eigentümer | Nein |  |  |  | Nein | 10 | 2014 |  |  | Nein
Bauteil |  | 1 | eSolution | 57 | BVK | BVK | 2929 | Brühlstraße, Hannover | Brühlstraße 11,13; Andertensche Wiese 2 | 30169 | Hannover | Bauteil | 187015 | 187014 | Feuerwehr Anzeigetableau | 1552 | 456 | Brandmeldeanlage | 450 | Fernmelde- und informationstechnische Anlagen | [6 empty] | 2001 |  |  |  |  | Brühlstraße 11 - 13 | 1.UG | Flur | Flur |  | Eigentümer | Nein |  |  |  | Nein | 20 | 2021 |  |  | Nein
Bauteil |  | 1 | eSolution | 57 | BVK | BVK | 2929 | Brühlstraße, Hannover | Brühlstraße 11,13; Andertensche Wiese 2 | 30169 | Hannover | Bauteil | 187016 | 187014 | Feuerwehr Bedienfeld | 1552 | 456 | Brandmeldeanlage | 450 | Fernmelde- und informationstechnische Anlagen | [6 empty] | 2001 |  |  |  |  | Brühlstraße 11 - 13 | 1.UG | Flur | Flur |  | Eigentümer | Nein |  |  |  | Nein | 20 | 2021 |  |  | Nein
Bauteil |  | 1 | eSolution | 57 | BVK | BVK | 2929 | Brühlstraße, Hannover | Brühlstraße 11,13; Andertensche Wiese 2 | 30169 | Hannover | Bauteil | 187050 | 187049 | Pumpen | 1438 | 411 | Hebeanlage | 410 | Abwasser-, Wasser-, Gasanlagen | [6 empty] | 2001 |  | Wilo |  |  | Gesamt Tiefgarage | 2.UG | Tiefgarage | Tiefgarage |  | Eigentümer | Nein |  |  |  | Nein | 10 | 2011 |  |  | Nein
Preis in Anlage 186953 |  | 2 | eSolution | 57 | BVK | BVK | 2929 | Brühlstraße, Hannover | Brühlstraße 11,13; Andertensche Wiese 2 | 30169 | Hannover | Bauteil | 186954 | 186953 | Pumpen | 1442 | 412 | Druckerhöhungsanlage (nicht Löschwasser) | 410 | Abwasser-, Wasser-, Gasanlagen | [6 empty] | 2021 |  | Grundfos |  |  | Torhaus Brühlstraße | DG | Lüftung/Technik | Lüftung/Technik |  | Eigentümer | Nein |  |  |  | Nein | 20 | 2041 |  |  | Nein
Preis in Anlage 186959 |  | 6 | eSolution | 57 | BVK | BVK | 2929 | Brühlstraße, Hannover | Brühlstraße 11,13; Andertensche Wiese 2 | 30169 | Hannover | Bauteil | 186961 | 186959 | WRG | 1501 | 431 | Zu- und Abluftanlage | 430 | Lufttechnische Anlagen | [6 empty] | 2001 | Die Preisermittlung erfolgt nur über die Hauptanlage. |  |  |  | Torhaus Brühlstraße | DG | Lüftung/Technik | Lüftung/Technik |  | Eigentümer | Nein |  |  |  | Nein | 20 | 2021 |  |  | Nein
Preis in Anlage 186998 |  | 1 | eSolution | 57 | BVK | BVK | 2929 | Brühlstraße, Hannover | Brühlstraße 11,13; Andertensche Wiese 2 | 30169 | Hannover | Bauteil | 186999 | 186998 | Pumpe Kälteregister Lüftung | 1529 | 434 | Verteilnetz / Pumpen - Kälteerzeugung | 430 | Lufttechnische Anlagen | [6 empty] | 2001 |  | Grundfos |  |  | Andertensche Wiese 2 | 3.OG | Lüftung/Technik | Lüftung/Technik |  | Eigentümer | Nein |  |  |  | Nein | 10 | 2011 |  |  | Nein
Preis in Anlage 187004 |  | 6 | eSolution | 57 | BVK | BVK | 2929 | Brühlstraße, Hannover | Brühlstraße 11,13; Andertensche Wiese 2 | 30169 | Hannover | Bauteil | 187006 | 187004 | WRG | 1501 | 431 | Zu- und Abluftanlage | 430 | Lufttechnische Anlagen | [6 empty] | 2001 | Die Preisermittlung erfolgt nur über die Hauptanlage. |  |  |  | Andertensche Wiese 2 | 3.OG | Lüftung/Technik | Lüftung/Technik |  | Eigentümer | Nein |  |  |  | Nein | 20 | 2021 |  |  | Nein
Preis in Bauteile |  | 1 | eSolution | 57 | BVK | BVK | 2929 | Brühlstraße, Hannover | Brühlstraße 11,13; Andertensche Wiese 2 | 30169 | Hannover | Anlage | 187066 |  | Wärmeverteilnetz | 1228 | 422 | Wärmeverteilnetz | 420 | Wärmeversorgungsanlagen | [6 empty] | 2001 | Die Preisermittlung des Wärmeverteilnetzes erfolgt ausschließlich über die folgenden Bauteile am Wärmeverteilnetz: Heizungsverteiler, Entgasungsstationen, Wärmetauscher. |  |  |  | Brühlstraße 11 - 13 | 1.UG | HA-Raum | HA-Raum |  | Eigentümer | Nein |  |  |  | Nein | 20 | 2021 |  |  | Nein
Preis über Bauteil |  | 1 | eSolution | 57 | BVK | BVK | 2929 | Brühlstraße, Hannover | Brühlstraße 11,13; Andertensche Wiese 2 | 30169 | Hannover | Anlage | 186943 |  | Kälteverteilnetz | 1228 | 422 | Wärmeverteilnetz | 420 | Wärmeversorgungsanlagen | [6 empty] | 2014 | Die Preisermittlung des Wärmeverteilnetzes erfolgt ausschließlich über die folgenden Bauteile am Wärmeverteilnetz: Heizungsverteiler, Entgasungsstationen, Wärmetauscher. |  |  |  | Torhaus Brühlstraße | DG | Lüftung/Technik | Lüftung/Technik |  | Eigentümer | Nein |  |  |  | Nein | 20 | 2034 |  |  | Nein
Preis über Bauteil |  | 1 | eSolution | 57 | BVK | BVK | 2929 | Brühlstraße, Hannover | Brühlstraße 11,13; Andertensche Wiese 2 | 30169 | Hannover | Anlage | 187074 |  | Sicherheitsbeleuchtungsanlage | 1275 | 445 | Sicherheitsbeleuchtungsanlage | 440 | Starkstromanlagen | [6 empty] | 2001 | Die Preisermittlung erfolgt über die Bauteile. | CEAG |  |  | Brühlstraße 11 - 13 | 1.UG | Notstrom | Notstrom |  | Eigentümer | Nein |  |  |  | Nein | 25 | 2026 |  |  | Nein
Preis über Bauteil |  | 1 | eSolution | 57 | BVK | BVK | 2929 | Brühlstraße, Hannover | Brühlstraße 11,13; Andertensche Wiese 2 | 30169 | Hannover | Anlage | 187088 |  | Abläufe | 1188 | 411 | Abläufe | 410 | Abwasser-, Wasser-, Gasanlagen | [6 empty] | 2001 |  |  |  |  | Gesamt Tiefgarage | EG | Tiefgarage | Tiefgarage |  | Eigentümer | Nein |  |  |  | Nein | 20 | 2021 |  |  | Nein
Preis unter Anlage 186942 |  | 8 | eSolution | 57 | BVK | BVK | 2929 | Brühlstraße, Hannover | Brühlstraße 11,13; Andertensche Wiese 2 | 30169 | Hannover | Bauteil | 186948 | 186942 | Pumpen Kälte | 1529 | 434 | Verteilnetz / Pumpen - Kälteerzeugung | 430 | Lufttechnische Anlagen | [6 empty] | 2001 |  | Grundfos |  |  | Torhaus Brühlstraße | DG | Lüftung/Technik | Lüftung/Technik |  | Eigentümer | Nein |  |  |  | Nein | 10 | 2011 |  |  | Nein
Preis unter Anlage 187020 |  | 1 | eSolution | 57 | BVK | BVK | 2929 | Brühlstraße, Hannover | Brühlstraße 11,13; Andertensche Wiese 2 | 30169 | Hannover | Anlage | 187014 |  | Brandmeldeanlage | 1295 | 456 | Brandmeldeanlage | 450 | Fernmelde- und informationstechnische Anlagen | [6 empty] | 2001 |  | Siemens |  |  | Brühlstraße 11 - 13 | 1.UG | Flur | Flur |  | Eigentümer | Nein |  |  |  | Nein | 10 | 2011 |  |  | Nein
Preisbestimmung über Anlage |  | 1 | eSolution | 57 | BVK | BVK | 2929 | Brühlstraße, Hannover | Brühlstraße 11,13; Andertensche Wiese 2 | 30169 | Hannover | Bauteil | 187546 | 187545 | Waschtische | 1453 | 412 | Sanitäre Einrichtungsgegenstände | 410 | Abwasser-, Wasser-, Gasanlagen | [6 empty] | 2001 |  |  |  |  | Torhaus Brühlstraße | 1.UG | WC-1 | WC-1 Ladengeschäft |  | Eigentümer | Nein |  |  |  | Nein | 20 | 2021 |  |  | Nein
Preisbestimmung über Anlage |  | 1 | eSolution | 57 | BVK | BVK | 2929 | Brühlstraße, Hannover | Brühlstraße 11,13; Andertensche Wiese 2 | 30169 | Hannover | Bauteil | 187547 | 187545 | WCs | 1454 | 412 | Sanitäre Einrichtungsgegenstände | 410 | Abwasser-, Wasser-, Gasanlagen | [6 empty] | 2001 |  |  |  |  | Torhaus Brühlstraße | 1.UG | WC-1 | WC-1 Ladengeschäft |  | Eigentümer | Nein |  |  |  | Nein | 20 | 2021 |  |  | Nein
Preisbestimmung über Anlage |  | 1 | eSolution | 57 | BVK | BVK | 2929 | Brühlstraße, Hannover | Brühlstraße 11,13; Andertensche Wiese 2 | 30169 | Hannover | Bauteil | 187549 | 187548 | Waschtische | 1453 | 412 | Sanitäre Einrichtungsgegenstände | 410 | Abwasser-, Wasser-, Gasanlagen | [6 empty] | 2001 |  |  |  |  | Torhaus Brühlstraße | 1.UG | WC-2 | WC-2 Ladengeschäft |  | Eigentümer | Nein |  |  |  | Nein | 20 | 2021 |  |  | Nein
Preisbestimmung über Anlage |  | 1 | eSolution | 57 | BVK | BVK | 2929 | Brühlstraße, Hannover | Brühlstraße 11,13; Andertensche Wiese 2 | 30169 | Hannover | Bauteil | 187550 | 187548 | WCs | 1454 | 412 | Sanitäre Einrichtungsgegenstände | 410 | Abwasser-, Wasser-, Gasanlagen | [6 empty] | 2001 |  |  |  |  | Torhaus Brühlstraße | 1.UG | WC-2 | WC-2 Ladengeschäft |  | Eigentümer | Nein |  |  |  | Nein | 20 | 2021 |  |  | Nein
Preisbestimmung über Anlage |  | 2 | eSolution | 57 | BVK | BVK | 2929 | Brühlstraße, Hannover | Brühlstraße 11,13; Andertensche Wiese 2 | 30169 | Hannover | Bauteil | 187555 | 187554 | Waschtische | 1453 | 412 | Sanitäre Einrichtungsgegenstände | 410 | Abwasser-, Wasser-, Gasanlagen | [6 empty] | 2001 |  |  |  |  | Torhaus Brühlstraße | 1.UG | WC Kunden | WC Kunden |  | Eigentümer | Nein |  |  |  | Nein | 20 | 2021 |  |  | Nein
Preisbestimmung über Anlage |  | 1 | eSolution | 57 | BVK | BVK | 2929 | Brühlstraße, Hannover | Brühlstraße 11,13; Andertensche Wiese 2 | 30169 | Hannover | Bauteil | 187556 | 187554 | WCs | 1454 | 412 | Sanitäre Einrichtungsgegenstände | 410 | Abwasser-, Wasser-, Gasanlagen | [6 empty] | 2001 |  |  |  |  | Torhaus Brühlstraße | 1.UG | WC Kunden | WC Kunden |  | Eigentümer | Nein |  |  |  | Nein | 20 | 2021 |  |  | Nein
Preisbestimmung über Anlage |  | 1 | eSolution | 57 | BVK | BVK | 2929 | Brühlstraße, Hannover | Brühlstraße 11,13; Andertensche Wiese 2 | 30169 | Hannover | Bauteil | 187560 | 187557 | Ausgussbecken | 1449 | 412 | Sanitäre Einrichtungsgegenstände | 410 | Abwasser-, Wasser-, Gasanlagen | [6 empty] | 2001 |  |  |  |  | Andertensche Wiese 2 | EG | Putzraum | Putzraum |  | Eigentümer | Nein |  |  |  | Nein | 20 | 2021 |  |  | Nein
Preisbestimmung über Anlage |  | 2 | eSolution | 57 | BVK | BVK | 2929 | Brühlstraße, Hannover | Brühlstraße 11,13; Andertensche Wiese 2 | 30169 | Hannover | Bauteil | 187561 | 187557 | Urinale | 1452 | 412 | Sanitäre Einrichtungsgegenstände | 410 | Abwasser-, Wasser-, Gasanlagen | [6 empty] | 2001 |  |  |  |  | Andertensche Wiese 2 | EG | WC-H | WC-H |  | Eigentümer | Nein |  |  |  | Nein | 20 | 2021 |  |  | Nein
Preisbestimmung über Anlage |  | 3 | eSolution | 57 | BVK | BVK | 2929 | Brühlstraße, Hannover | Brühlstraße 11,13; Andertensche Wiese 2 | 30169 | Hannover | Bauteil | 187558 | 187557 | Waschtische | 1453 | 412 | Sanitäre Einrichtungsgegenstände | 410 | Abwasser-, Wasser-, Gasanlagen | [6 empty] | 2001 |  |  |  |  | Andertensche Wiese 2 | EG | WC-D | WC-D |  | Eigentümer | Nein |  |  |  | Nein | 20 | 2021 |  |  | Nein
Preisbestimmung über Anlage |  | 2 | eSolution | 57 | BVK | BVK | 2929 | Brühlstraße, Hannover | Brühlstraße 11,13; Andertensche Wiese 2 | 30169 | Hannover | Bauteil | 187562 | 187557 | Waschtische | 1453 | 412 | Sanitäre Einrichtungsgegenstände | 410 | Abwasser-, Wasser-, Gasanlagen | [6 empty] | 2001 |  |  |  |  | Andertensche Wiese 2 | EG | WC-H | WC-H |  | Eigentümer | Nein |  |  |  | Nein | 20 | 2021 |  |  | Nein
Preisbestimmung über Anlage |  | 1 | eSolution | 57 | BVK | BVK | 2929 | Brühlstraße, Hannover | Brühlstraße 11,13; Andertensche Wiese 2 | 30169 | Hannover | Bauteil | 187564 | 187557 | Waschtische | 1453 | 412 | Sanitäre Einrichtungsgegenstände | 410 | Abwasser-, Wasser-, Gasanlagen | [6 empty] | 2001 |  |  |  |  | Andertensche Wiese 2 | EG | WC-BEH | WC-BEH |  | Eigentümer | Nein |  |  |  | Nein | 20 | 2021 |  |  | Nein
Preisbestimmung über Anlage |  | 2 | eSolution | 57 | BVK | BVK | 2929 | Brühlstraße, Hannover | Brühlstraße 11,13; Andertensche Wiese 2 | 30169 | Hannover | Bauteil | 187559 | 187557 | WCs | 1454 | 412 | Sanitäre Einrichtungsgegenstände | 410 | Abwasser-, Wasser-, Gasanlagen | [6 empty] | 2001 |  |  |  |  | Andertensche Wiese 2 | EG | WC-D | WC-D |  | Eigentümer | Nein |  |  |  | Nein | 20 | 2021 |  |  | Nein
Preisbestimmung über Anlage |  | 1 | eSolution | 57 | BVK | BVK | 2929 | Brühlstraße, Hannover | Brühlstraße 11,13; Andertensche Wiese 2 | 30169 | Hannover | Bauteil | 187563 | 187557 | WCs | 1454 | 412 | Sanitäre Einrichtungsgegenstände | 410 | Abwasser-, Wasser-, Gasanlagen | [6 empty] | 2001 |  |  |  |  | Andertensche Wiese 2 | EG | WC-H | WC-H |  | Eigentümer | Nein |  |  |  | Nein | 20 | 2021 |  |  | Nein
Preisbestimmung über Anlage |  | 1 | eSolution | 57 | BVK | BVK | 2929 | Brühlstraße, Hannover | Brühlstraße 11,13; Andertensche Wiese 2 | 30169 | Hannover | Bauteil | 187565 | 187557 | WCs | 1454 | 412 | Sanitäre Einrichtungsgegenstände | 410 | Abwasser-, Wasser-, Gasanlagen | [6 empty] | 2001 |  |  |  |  | Andertensche Wiese 2 | EG | WC-BEH | WC-BEH |  | Eigentümer | Nein |  |  |  | Nein | 20 | 2021 |  |  | Nein
Preisbestimmung über Anlage |  | 1 | eSolution | 57 | BVK | BVK | 2929 | Brühlstraße, Hannover | Brühlstraße 11,13; Andertensche Wiese 2 | 30169 | Hannover | Bauteil | 187571 | 187570 | Badewannen | 1450 | 412 | Sanitäre Einrichtungsgegenstände | 410 | Abwasser-, Wasser-, Gasanlagen | [6 empty] | 2001 |  |  |  |  | Torhaus Brühlstraße | 1.OG | Bad, Wohnung 1, 1.OG | Bad, Wohnung 1, 1.OG |  | Eigentümer | Nein |  |  |  | Nein | 20 | 2021 |  |  | Nein
Preisbestimmung über Anlage |  | 1 | eSolution | 57 | BVK | BVK | 2929 | Brühlstraße, Hannover | Brühlstraße 11,13; Andertensche Wiese 2 | 30169 | Hannover | Bauteil | 187572 | 187570 | Waschtische | 1453 | 412 | Sanitäre Einrichtungsgegenstände | 410 | Abwasser-, Wasser-, Gasanlagen | [6 empty] | 2001 |  |  |  |  | Torhaus Brühlstraße | 1.OG | Bad, Wohnung 1, 1.OG | Bad, Wohnung 1, 1.OG |  | Eigentümer | Nein |  |  |  | Nein | 20 | 2021 |  |  | Nein
Preisbestimmung über Anlage |  | 1 | eSolution | 57 | BVK | BVK | 2929 | Brühlstraße, Hannover | Brühlstraße 11,13; Andertensche Wiese 2 | 30169 | Hannover | Bauteil | 187573 | 187570 | WCs | 1454 | 412 | Sanitäre Einrichtungsgegenstände | 410 | Abwasser-, Wasser-, Gasanlagen | [6 empty] | 2001 |  |  |  |  | Torhaus Brühlstraße | 1.OG | Bad, Wohnung 1, 1.OG | Bad, Wohnung 1, 1.OG |  | Eigentümer | Nein |  |  |  | Nein | 20 | 2021 |  |  | Nein
Preisbestimmung über Anlage |  | 1 | eSolution | 57 | BVK | BVK | 2929 | Brühlstraße, Hannover | Brühlstraße 11,13; Andertensche Wiese 2 | 30169 | Hannover | Bauteil | 187576 | 187574 | Badewannen | 1450 | 412 | Sanitäre Einrichtungsgegenstände | 410 | Abwasser-, Wasser-, Gasanlagen | [6 empty] | 2001 |  |  |  |  | Torhaus Brühlstraße | 1.OG | Bad, Wohnung 2, 1.OG | Bad, Wohnung 2, 1.OG |  | Eigentümer | Nein |  |  |  | Nein | 20 | 2021 |  |  | Nein
Preisbestimmung über Anlage |  | 1 | eSolution | 57 | BVK | BVK | 2929 | Brühlstraße, Hannover | Brühlstraße 11,13; Andertensche Wiese 2 | 30169 | Hannover | Bauteil | 187575 | 187574 | Duschen | 1451 | 412 | Sanitäre Einrichtungsgegenstände | 410 | Abwasser-, Wasser-, Gasanlagen | [6 empty] | 2001 |  |  |  |  | Torhaus Brühlstraße | 1.OG | WC, Wohnung 2, 1.OG | WC, Wohnung 2, 1.OG |  | Eigentümer | Nein |  |  |  | Nein | 20 | 2021 |  |  | Nein
Preisbestimmung über Anlage |  | 1 | eSolution | 57 | BVK | BVK | 2929 | Brühlstraße, Hannover | Brühlstraße 11,13; Andertensche Wiese 2 | 30169 | Hannover | Bauteil | 187577 | 187574 | Waschtische | 1453 | 412 | Sanitäre Einrichtungsgegenstände | 410 | Abwasser-, Wasser-, Gasanlagen | [6 empty] | 2001 |  |  |  |  | Torhaus Brühlstraße | 1.OG | Bad, Wohnung 2, 1.OG | Bad, Wohnung 2, 1.OG |  | Eigentümer | Nein |  |  |  | Nein | 20 | 2021 |  |  | Nein
Preisbestimmung über Anlage |  | 1 | eSolution | 57 | BVK | BVK | 2929 | Brühlstraße, Hannover | Brühlstraße 11,13; Andertensche Wiese 2 | 30169 | Hannover | Bauteil | 187578 | 187574 | Waschtische | 1453 | 412 | Sanitäre Einrichtungsgegenstände | 410 | Abwasser-, Wasser-, Gasanlagen | [6 empty] | 2001 |  |  |  |  | Torhaus Brühlstraße | 1.OG | WC, Wohnung 2, 1.OG | WC, Wohnung 2, 1.OG |  | Eigentümer | Nein |  |  |  | Nein | 20 | 2021 |  |  | Nein
Preisbestimmung über Anlage |  | 1 | eSolution | 57 | BVK | BVK | 2929 | Brühlstraße, Hannover | Brühlstraße 11,13; Andertensche Wiese 2 | 30169 | Hannover | Bauteil | 187579 | 187574 | WCs | 1454 | 412 | Sanitäre Einrichtungsgegenstände | 410 | Abwasser-, Wasser-, Gasanlagen | [6 empty] | 2001 |  |  |  |  | Torhaus Brühlstraße | 1.OG | Bad, Wohnung 2, 1.OG | Bad, Wohnung 2, 1.OG |  | Eigentümer | Nein |  |  |  | Nein | 20 | 2021 |  |  | Nein
Preisbestimmung über Anlage |  | 1 | eSolution | 57 | BVK | BVK | 2929 | Brühlstraße, Hannover | Brühlstraße 11,13; Andertensche Wiese 2 | 30169 | Hannover | Bauteil | 187580 | 187574 | WCs | 1454 | 412 | Sanitäre Einrichtungsgegenstände | 410 | Abwasser-, Wasser-, Gasanlagen | [6 empty] | 2001 |  |  |  |  | Torhaus Brühlstraße | 1.OG | WC, Wohnung 2, 1.OG | WC, Wohnung 2, 1.OG |  | Eigentümer | Nein |  |  |  | Nein | 20 | 2021 |  |  | Nein
Preisbestimmung über Anlage |  | 1 | eSolution | 57 | BVK | BVK | 2929 | Brühlstraße, Hannover | Brühlstraße 11,13; Andertensche Wiese 2 | 30169 | Hannover | Bauteil | 187582 | 187581 | Badewannen | 1450 | 412 | Sanitäre Einrichtungsgegenstände | 410 | Abwasser-, Wasser-, Gasanlagen | [6 empty] | 2001 |  |  |  |  | Torhaus Brühlstraße | 2.OG | Bad, Wohnung 1, 2.OG | Bad, Wohnung 1, 2.OG |  | Eigentümer | Nein |  |  |  | Nein | 20 | 2021 |  |  | Nein
Preisbestimmung über Anlage |  | 1 | eSolution | 57 | BVK | BVK | 2929 | Brühlstraße, Hannover | Brühlstraße 11,13; Andertensche Wiese 2 | 30169 | Hannover | Bauteil | 187583 | 187581 | Waschtische | 1453 | 412 | Sanitäre Einrichtungsgegenstände | 410 | Abwasser-, Wasser-, Gasanlagen | [6 empty] | 2001 |  |  |  |  | Torhaus Brühlstraße | 2.OG | Bad, Wohnung 1, 2.OG | Bad, Wohnung 1, 2.OG |  | Eigentümer | Nein |  |  |  | Nein | 20 | 2021 |  |  | Nein
Preisbestimmung über Anlage |  | 1 | eSolution | 57 | BVK | BVK | 2929 | Brühlstraße, Hannover | Brühlstraße 11,13; Andertensche Wiese 2 | 30169 | Hannover | Bauteil | 187584 | 187581 | WCs | 1454 | 412 | Sanitäre Einrichtungsgegenstände | 410 | Abwasser-, Wasser-, Gasanlagen | [6 empty] | 2001 |  |  |  |  | Torhaus Brühlstraße | 2.OG | Bad, Wohnung 1, 2.OG | Bad, Wohnung 1, 2.OG |  | Eigentümer | Nein |  |  |  | Nein | 20 | 2021 |  |  | Nein
Preisbestimmung über Anlage |  | 1 | eSolution | 57 | BVK | BVK | 2929 | Brühlstraße, Hannover | Brühlstraße 11,13; Andertensche Wiese 2 | 30169 | Hannover | Bauteil | 187587 | 187585 | Badewannen | 1450 | 412 | Sanitäre Einrichtungsgegenstände | 410 | Abwasser-, Wasser-, Gasanlagen | [6 empty] | 2001 |  |  |  |  | Torhaus Brühlstraße | 2.OG | Bad, Wohnung 2, 2.OG | Bad, Wohnung 2, 2.OG |  | Eigentümer | Nein |  |  |  | Nein | 20 | 2021 |  |  | Nein
Preisbestimmung über Anlage |  | 1 | eSolution | 57 | BVK | BVK | 2929 | Brühlstraße, Hannover | Brühlstraße 11,13; Andertensche Wiese 2 | 30169 | Hannover | Bauteil | 187586 | 187585 | Duschen | 1451 | 412 | Sanitäre Einrichtungsgegenstände | 410 | Abwasser-, Wasser-, Gasanlagen | [6 empty] | 2001 |  |  |  |  | Torhaus Brühlstraße | 2.OG | WC, Wohnung 2, 2.OG | WC, Wohnung 2, 2.OG |  | Eigentümer | Nein |  |  |  | Nein | 20 | 2021 |  |  | Nein
Preisbestimmung über Anlage |  | 1 | eSolution | 57 | BVK | BVK | 2929 | Brühlstraße, Hannover | Brühlstraße 11,13; Andertensche Wiese 2 | 30169 | Hannover | Bauteil | 187588 | 187585 | Waschtische | 1453 | 412 | Sanitäre Einrichtungsgegenstände | 410 | Abwasser-, Wasser-, Gasanlagen | [6 empty] | 2001 |  |  |  |  | Torhaus Brühlstraße | 2.OG | Bad, Wohnung 2, 2.OG | Bad, Wohnung 2, 2.OG |  | Eigentümer | Nein |  |  |  | Nein | 20 | 2021 |  |  | Nein
Preisbestimmung über Anlage |  | 1 | eSolution | 57 | BVK | BVK | 2929 | Brühlstraße, Hannover | Brühlstraße 11,13; Andertensche Wiese 2 | 30169 | Hannover | Bauteil | 187589 | 187585 | Waschtische | 1453 | 412 | Sanitäre Einrichtungsgegenstände | 410 | Abwasser-, Wasser-, Gasanlagen | [6 empty] | 2001 |  |  |  |  | Torhaus Brühlstraße | 2.OG | WC, Wohnung 2, 2.OG | WC, Wohnung 2, 2.OG |  | Eigentümer | Nein |  |  |  | Nein | 20 | 2021 |  |  | Nein
Preisbestimmung über Anlage |  | 1 | eSolution | 57 | BVK | BVK | 2929 | Brühlstraße, Hannover | Brühlstraße 11,13; Andertensche Wiese 2 | 30169 | Hannover | Bauteil | 187590 | 187585 | WCs | 1454 | 412 | Sanitäre Einrichtungsgegenstände | 410 | Abwasser-, Wasser-, Gasanlagen | [6 empty] | 2001 |  |  |  |  | Torhaus Brühlstraße | 2.OG | Bad, Wohnung 2, 2.OG | Bad, Wohnung 2, 2.OG |  | Eigentümer | Nein |  |  |  | Nein | 20 | 2021 |  |  | Nein
Preisbestimmung über Anlage |  | 1 | eSolution | 57 | BVK | BVK | 2929 | Brühlstraße, Hannover | Brühlstraße 11,13; Andertensche Wiese 2 | 30169 | Hannover | Bauteil | 187591 | 187585 | WCs | 1454 | 412 | Sanitäre Einrichtungsgegenstände | 410 | Abwasser-, Wasser-, Gasanlagen | [6 empty] | 2001 |  |  |  |  | Torhaus Brühlstraße | 2.OG | WC, Wohnung 2, 2.OG | WC, Wohnung 2, 2.OG |  | Eigentümer | Nein |  |  |  | Nein | 20 | 2021 |  |  | Nein
Preisbestimmung über Anlage |  | 1 | eSolution | 57 | BVK | BVK | 2929 | Brühlstraße, Hannover | Brühlstraße 11,13; Andertensche Wiese 2 | 30169 | Hannover | Bauteil | 187593 | 187592 | Badewannen | 1450 | 412 | Sanitäre Einrichtungsgegenstände | 410 | Abwasser-, Wasser-, Gasanlagen | [6 empty] | 2001 |  |  |  |  | Torhaus Brühlstraße | 3.OG | Bad, Wohnung 1, 3.OG | Bad, Wohnung 1, 3.OG |  | Eigentümer | Nein |  |  |  | Nein | 20 | 2021 |  |  | Nein
Preisbestimmung über Anlage |  | 1 | eSolution | 57 | BVK | BVK | 2929 | Brühlstraße, Hannover | Brühlstraße 11,13; Andertensche Wiese 2 | 30169 | Hannover | Bauteil | 187594 | 187592 | Waschtische | 1453 | 412 | Sanitäre Einrichtungsgegenstände | 410 | Abwasser-, Wasser-, Gasanlagen | [6 empty] | 2001 |  |  |  |  | Torhaus Brühlstraße | 3.OG | Bad, Wohnung 1, 3.OG | Bad, Wohnung 1, 3.OG |  | Eigentümer | Nein |  |  |  | Nein | 20 | 2021 |  |  | Nein
Preisbestimmung über Anlage |  | 1 | eSolution | 57 | BVK | BVK | 2929 | Brühlstraße, Hannover | Brühlstraße 11,13; Andertensche Wiese 2 | 30169 | Hannover | Bauteil | 187595 | 187592 | WCs | 1454 | 412 | Sanitäre Einrichtungsgegenstände | 410 | Abwasser-, Wasser-, Gasanlagen | [6 empty] | 2001 |  |  |  |  | Torhaus Brühlstraße | 3.OG | Bad, Wohnung 1, 3.OG | Bad, Wohnung 1, 3.OG |  | Eigentümer | Nein |  |  |  | Nein | 20 | 2021 |  |  | Nein
Preisbestimmung über Anlage |  | 1 | eSolution | 57 | BVK | BVK | 2929 | Brühlstraße, Hannover | Brühlstraße 11,13; Andertensche Wiese 2 | 30169 | Hannover | Bauteil | 187598 | 187596 | Badewannen | 1450 | 412 | Sanitäre Einrichtungsgegenstände | 410 | Abwasser-, Wasser-, Gasanlagen | [6 empty] | 2001 |  |  |  |  | Torhaus Brühlstraße | 3.OG | Bad, Wohnung 2, 3.OG | Bad, Wohnung 2, 3.OG |  | Eigentümer | Nein |  |  |  | Nein | 20 | 2021 |  |  | Nein
Preisbestimmung über Anlage |  | 1 | eSolution | 57 | BVK | BVK | 2929 | Brühlstraße, Hannover | Brühlstraße 11,13; Andertensche Wiese 2 | 30169 | Hannover | Bauteil | 187597 | 187596 | Duschen | 1451 | 412 | Sanitäre Einrichtungsgegenstände | 410 | Abwasser-, Wasser-, Gasanlagen | [6 empty] | 2001 |  |  |  |  | Torhaus Brühlstraße | 3.OG | WC, Wohnung 2, 3.OG | WC, Wohnung 2, 3.OG |  | Eigentümer | Nein |  |  |  | Nein | 20 | 2021 |  |  | Nein
Preisbestimmung über Anlage |  | 1 | eSolution | 57 | BVK | BVK | 2929 | Brühlstraße, Hannover | Brühlstraße 11,13; Andertensche Wiese 2 | 30169 | Hannover | Bauteil | 187599 | 187596 | Waschtische | 1453 | 412 | Sanitäre Einrichtungsgegenstände | 410 | Abwasser-, Wasser-, Gasanlagen | [6 empty] | 2001 |  |  |  |  | Torhaus Brühlstraße | 3.OG | Bad, Wohnung 2, 3.OG | Bad, Wohnung 2, 3.OG |  | Eigentümer | Nein |  |  |  | Nein | 20 | 2021 |  |  | Nein
Preisbestimmung über Anlage |  | 1 | eSolution | 57 | BVK | BVK | 2929 | Brühlstraße, Hannover | Brühlstraße 11,13; Andertensche Wiese 2 | 30169 | Hannover | Bauteil | 187600 | 187596 | Waschtische | 1453 | 412 | Sanitäre Einrichtungsgegenstände | 410 | Abwasser-, Wasser-, Gasanlagen | [6 empty] | 2001 |  |  |  |  | Torhaus Brühlstraße | 3.OG | WC, Wohnung 2, 3.OG | WC, Wohnung 2, 3.OG |  | Eigentümer | Nein |  |  |  | Nein | 20 | 2021 |  |  | Nein
Preisbestimmung über Anlage |  | 1 | eSolution | 57 | BVK | BVK | 2929 | Brühlstraße, Hannover | Brühlstraße 11,13; Andertensche Wiese 2 | 30169 | Hannover | Bauteil | 187601 | 187596 | WCs | 1454 | 412 | Sanitäre Einrichtungsgegenstände | 410 | Abwasser-, Wasser-, Gasanlagen | [6 empty] | 2001 |  |  |  |  | Torhaus Brühlstraße | 3.OG | Bad, Wohnung 2, 3.OG | Bad, Wohnung 2, 3.OG |  | Eigentümer | Nein |  |  |  | Nein | 20 | 2021 |  |  | Nein
Preisbestimmung über Anlage |  | 1 | eSolution | 57 | BVK | BVK | 2929 | Brühlstraße, Hannover | Brühlstraße 11,13; Andertensche Wiese 2 | 30169 | Hannover | Bauteil | 187602 | 187596 | WCs | 1454 | 412 | Sanitäre Einrichtungsgegenstände | 410 | Abwasser-, Wasser-, Gasanlagen | [6 empty] | 2001 |  |  |  |  | Torhaus Brühlstraße | 3.OG | WC, Wohnung 2, 3.OG | WC, Wohnung 2, 3.OG |  | Eigentümer | Nein |  |  |  | Nein | 20 | 2021 |  |  | Nein
Preisbestimmung über Anlage |  | 1 | eSolution | 57 | BVK | BVK | 2929 | Brühlstraße, Hannover | Brühlstraße 11,13; Andertensche Wiese 2 | 30169 | Hannover | Bauteil | 187645 | 187644 | Ausgussbecken | 1449 | 412 | Sanitäre Einrichtungsgegenstände | 410 | Abwasser-, Wasser-, Gasanlagen | [6 empty] | 2001 |  |  |  |  | Brühlstraße 11 - 13 | 4.OG Links | WC OG10 | Putzraum |  | Eigentümer | Nein |  |  |  | Nein | 20 | 2021 |  |  | Nein
Preisbestimmung über Anlage |  | 1 | eSolution | 57 | BVK | BVK | 2929 | Brühlstraße, Hannover | Brühlstraße 11,13; Andertensche Wiese 2 | 30169 | Hannover | Bauteil | 187646 | 187644 | Waschtische | 1453 | 412 | Sanitäre Einrichtungsgegenstände | 410 | Abwasser-, Wasser-, Gasanlagen | [6 empty] | 2001 |  |  |  |  | Brühlstraße 11 - 13 | 4.OG Links | WC OG14 | WC-H |  | Eigentümer | Nein |  |  |  | Nein | 20 | 2021 |  |  | Nein
Preisbestimmung über Anlage |  | 1 | eSolution | 57 | BVK | BVK | 2929 | Brühlstraße, Hannover | Brühlstraße 11,13; Andertensche Wiese 2 | 30169 | Hannover | Bauteil | 187647 | 187644 | Waschtische | 1453 | 412 | Sanitäre Einrichtungsgegenstände | 410 | Abwasser-, Wasser-, Gasanlagen | [6 empty] | 2001 |  |  |  |  | Brühlstraße 11 - 13 | 4.OG Links | WC OG12 | WC-D |  | Eigentümer | Nein |  |  |  | Nein | 20 | 2021 |  |  | Nein
Preisbestimmung über Anlage |  | 1 | eSolution | 57 | BVK | BVK | 2929 | Brühlstraße, Hannover | Brühlstraße 11,13; Andertensche Wiese 2 | 30169 | Hannover | Bauteil | 187649 | 187644 | WCs | 1454 | 412 | Sanitäre Einrichtungsgegenstände | 410 | Abwasser-, Wasser-, Gasanlagen | [6 empty] | 2001 |  |  |  |  | Brühlstraße 11 - 13 | 4.OG Links | WC OG12 | WC-D |  | Eigentümer | Nein |  |  |  | Nein | 20 | 2021 |  |  | Nein
Preisbestimmung über Anlage |  | 1 | eSolution | 57 | BVK | BVK | 2929 | Brühlstraße, Hannover | Brühlstraße 11,13; Andertensche Wiese 2 | 30169 | Hannover | Bauteil | 187648 | 187644 | WCs | 1454 | 412 | Sanitäre Einrichtungsgegenstände | 410 | Abwasser-, Wasser-, Gasanlagen | [6 empty] | 2001 |  |  |  |  | Brühlstraße 11 - 13 | 4.OG Links | WC OG14 | WC-H |  | Eigentümer | Nein |  |  |  | Nein | 20 | 2021 |  |  | Nein
Preisbestimmung über Anlage |  | 1 | eSolution | 57 | BVK | BVK | 2929 | Brühlstraße, Hannover | Brühlstraße 11,13; Andertensche Wiese 2 | 30169 | Hannover | Bauteil | 187651 | 187650 | Ausgussbecken | 1449 | 412 | Sanitäre Einrichtungsgegenstände | 410 | Abwasser-, Wasser-, Gasanlagen | [6 empty] | 2001 |  |  |  |  | Brühlstraße 11 - 13 | 4.OG Mitte | WC OG34 | Putzraum |  | Eigentümer | Nein |  |  |  | Nein | 20 | 2021 |  |  | Nein
Preisbestimmung über Anlage |  | 1 | eSolution | 57 | BVK | BVK | 2929 | Brühlstraße, Hannover | Brühlstraße 11,13; Andertensche Wiese 2 | 30169 | Hannover | Bauteil | 187652 | 187650 | Waschtische | 1453 | 412 | Sanitäre Einrichtungsgegenstände | 410 | Abwasser-, Wasser-, Gasanlagen | [6 empty] | 2001 |  |  |  |  | Brühlstraße 11 - 13 | 4.OG Mitte | WC OG30 | WC-H |  | Eigentümer | Nein |  |  |  | Nein | 20 | 2021 |  |  | Nein
Preisbestimmung über Anlage |  | 1 | eSolution | 57 | BVK | BVK | 2929 | Brühlstraße, Hannover | Brühlstraße 11,13; Andertensche Wiese 2 | 30169 | Hannover | Bauteil | 187653 | 187650 | Waschtische | 1453 | 412 | Sanitäre Einrichtungsgegenstände | 410 | Abwasser-, Wasser-, Gasanlagen | [6 empty] | 2001 |  |  |  |  | Brühlstraße 11 - 13 | 4.OG Mitte | WC OG32 | WC-D |  | Eigentümer | Nein |  |  |  | Nein | 20 | 2021 |  |  | Nein
Preisbestimmung über Anlage |  | 1 | eSolution | 57 | BVK | BVK | 2929 | Brühlstraße, Hannover | Brühlstraße 11,13; Andertensche Wiese 2 | 30169 | Hannover | Bauteil | 187654 | 187650 | WCs | 1454 | 412 | Sanitäre Einrichtungsgegenstände | 410 | Abwasser-, Wasser-, Gasanlagen | [6 empty] | 2001 |  |  |  |  | Brühlstraße 11 - 13 | 4.OG Mitte | WC OG30 | WC-H |  | Eigentümer | Nein |  |  |  | Nein | 20 | 2021 |  |  | Nein
Preisbestimmung über Anlage |  | 1 | eSolution | 57 | BVK | BVK | 2929 | Brühlstraße, Hannover | Brühlstraße 11,13; Andertensche Wiese 2 | 30169 | Hannover | Bauteil | 187655 | 187650 | WCs | 1454 | 412 | Sanitäre Einrichtungsgegenstände | 410 | Abwasser-, Wasser-, Gasanlagen | [6 empty] | 2001 |  |  |  |  | Brühlstraße 11 - 13 | 4.OG Mitte | WC OG32 | WC-D |  | Eigentümer | Nein |  |  |  | Nein | 20 | 2021 |  |  | Nein
Preisbestimmung über Anlage |  | 1 | eSolution | 57 | BVK | BVK | 2929 | Brühlstraße, Hannover | Brühlstraße 11,13; Andertensche Wiese 2 | 30169 | Hannover | Bauteil | 187657 | 187656 | Ausgussbecken | 1449 | 412 | Sanitäre Einrichtungsgegenstände | 410 | Abwasser-, Wasser-, Gasanlagen | [6 empty] | 2001 |  |  |  |  | Torhaus Brühlstraße | 4.OG Rechts | WC OG45 | Putzraum |  | Eigentümer | Nein |  |  |  | Nein | 20 | 2021 |  |  | Nein
Preisbestimmung über Anlage |  | 1 | eSolution | 57 | BVK | BVK | 2929 | Brühlstraße, Hannover | Brühlstraße 11,13; Andertensche Wiese 2 | 30169 | Hannover | Bauteil | 187658 | 187656 | Waschtische | 1453 | 412 | Sanitäre Einrichtungsgegenstände | 410 | Abwasser-, Wasser-, Gasanlagen | [6 empty] | 2001 |  |  |  |  | Torhaus Brühlstraße | 4.OG Rechts | WC OG49 | WC-H |  | Eigentümer | Nein |  |  |  | Nein | 20 | 2021 |  |  | Nein
Preisbestimmung über Anlage |  | 1 | eSolution | 57 | BVK | BVK | 2929 | Brühlstraße, Hannover | Brühlstraße 11,13; Andertensche Wiese 2 | 30169 | Hannover | Bauteil | 187659 | 187656 | Waschtische | 1453 | 412 | Sanitäre Einrichtungsgegenstände | 410 | Abwasser-, Wasser-, Gasanlagen | [6 empty] | 2001 |  |  |  |  | Torhaus Brühlstraße | 4.OG Rechts | WC OG47 | WC-D |  | Eigentümer | Nein |  |  |  | Nein | 20 | 2021 |  |  | Nein
Preisbestimmung über Anlage |  | 1 | eSolution | 57 | BVK | BVK | 2929 | Brühlstraße, Hannover | Brühlstraße 11,13; Andertensche Wiese 2 | 30169 | Hannover | Bauteil | 187660 | 187656 | WCs | 1454 | 412 | Sanitäre Einrichtungsgegenstände | 410 | Abwasser-, Wasser-, Gasanlagen | [6 empty] | 2001 |  |  |  |  | Torhaus Brühlstraße | 4.OG Rechts | WC OG49 | WC-H |  | Eigentümer | Nein |  |  |  | Nein | 20 | 2021 |  |  | Nein
Preisbestimmung über Anlage |  | 1 | eSolution | 57 | BVK | BVK | 2929 | Brühlstraße, Hannover | Brühlstraße 11,13; Andertensche Wiese 2 | 30169 | Hannover | Bauteil | 187661 | 187656 | WCs | 1454 | 412 | Sanitäre Einrichtungsgegenstände | 410 | Abwasser-, Wasser-, Gasanlagen | [6 empty] | 2001 |  |  |  |  | Torhaus Brühlstraße | 4.OG Rechts | WC OG47 | WC-D |  | Eigentümer | Nein |  |  |  | Nein | 20 | 2021 |  |  | Nein
Preisbestimmung über Anlage |  | 1 | eSolution | 57 | BVK | BVK | 2929 | Brühlstraße, Hannover | Brühlstraße 11,13; Andertensche Wiese 2 | 30169 | Hannover | Bauteil | 187664 | 187662 | Ausgussbecken | 1449 | 412 | Sanitäre Einrichtungsgegenstände | 410 | Abwasser-, Wasser-, Gasanlagen | [6 empty] | 2001 |  |  |  |  | Brühlstraße 11 - 13 | 5.OG Mitte | WC OG30 | Putzraum |  | Eigentümer | Nein |  |  |  | Nein | 20 | 2021 |  |  | Nein
Preisbestimmung über Anlage |  | 1 | eSolution | 57 | BVK | BVK | 2929 | Brühlstraße, Hannover | Brühlstraße 11,13; Andertensche Wiese 2 | 30169 | Hannover | Bauteil | 187663 | 187662 | Urinale | 1452 | 412 | Sanitäre Einrichtungsgegenstände | 410 | Abwasser-, Wasser-, Gasanlagen | [6 empty] | 2001 |  |  |  |  | Brühlstraße 11 - 13 | 5.OG Mitte | WC OG24 | WC-H |  | Eigentümer | Nein |  |  |  | Nein | 20 | 2021 |  |  | Nein
Preisbestimmung über Anlage |  | 1 | eSolution | 57 | BVK | BVK | 2929 | Brühlstraße, Hannover | Brühlstraße 11,13; Andertensche Wiese 2 | 30169 | Hannover | Bauteil | 187665 | 187662 | Waschtische | 1453 | 412 | Sanitäre Einrichtungsgegenstände | 410 | Abwasser-, Wasser-, Gasanlagen | [6 empty] | 2001 |  |  |  |  | Brühlstraße 11 - 13 | 5.OG Mitte | WC OG24 | WC-H |  | Eigentümer | Nein |  |  |  | Nein | 20 | 2021 |  |  | Nein
Preisbestimmung über Anlage |  | 1 | eSolution | 57 | BVK | BVK | 2929 | Brühlstraße, Hannover | Brühlstraße 11,13; Andertensche Wiese 2 | 30169 | Hannover | Bauteil | 187666 | 187662 | Waschtische | 1453 | 412 | Sanitäre Einrichtungsgegenstände | 410 | Abwasser-, Wasser-, Gasanlagen | [6 empty] | 2001 |  |  |  |  | Brühlstraße 11 - 13 | 5.OG Mitte | WC OG22 | WC-D |  | Eigentümer | Nein |  |  |  | Nein | 20 | 2021 |  |  | Nein
Preisbestimmung über Anlage |  | 1 | eSolution | 57 | BVK | BVK | 2929 | Brühlstraße, Hannover | Brühlstraße 11,13; Andertensche Wiese 2 | 30169 | Hannover | Bauteil | 187667 | 187662 | WCs | 1454 | 412 | Sanitäre Einrichtungsgegenstände | 410 | Abwasser-, Wasser-, Gasanlagen | [6 empty] | 2001 |  |  |  |  | Brühlstraße 11 - 13 | 5.OG Mitte | WC OG24 | WC-H |  | Eigentümer | Nein |  |  |  | Nein | 20 | 2021 |  |  | Nein
Preisbestimmung über Anlage |  | 1 | eSolution | 57 | BVK | BVK | 2929 | Brühlstraße, Hannover | Brühlstraße 11,13; Andertensche Wiese 2 | 30169 | Hannover | Bauteil | 187668 | 187662 | WCs | 1454 | 412 | Sanitäre Einrichtungsgegenstände | 410 | Abwasser-, Wasser-, Gasanlagen | [6 empty] | 2001 |  |  |  |  | Brühlstraße 11 - 13 | 5.OG Mitte | WC OG22 | WC-D |  | Eigentümer | Nein |  |  |  | Nein | 20 | 2021 |  |  | Nein
Preisbestimmung über Anlage |  | 1 | eSolution | 57 | BVK | BVK | 2929 | Brühlstraße, Hannover | Brühlstraße 11,13; Andertensche Wiese 2 | 30169 | Hannover | Bauteil | 187670 | 187669 | Ausgussbecken | 1449 | 412 | Sanitäre Einrichtungsgegenstände | 410 | Abwasser-, Wasser-, Gasanlagen | [6 empty] | 2001 |  |  |  |  | Brühlstraße 11 - 13 | 5.OG Rechts | WC OG37 | Putzraum |  | Eigentümer | Nein |  |  |  | Nein | 20 | 2021 |  |  | Nein
Preisbestimmung über Anlage |  | 1 | eSolution | 57 | BVK | BVK | 2929 | Brühlstraße, Hannover | Brühlstraße 11,13; Andertensche Wiese 2 | 30169 | Hannover | Bauteil | 187671 | 187669 | Waschtische | 1453 | 412 | Sanitäre Einrichtungsgegenstände | 410 | Abwasser-, Wasser-, Gasanlagen | [6 empty] | 2001 |  |  |  |  | Brühlstraße 11 - 13 | 5.OG Rechts | WC OG41 | WC-H |  | Eigentümer | Nein |  |  |  | Nein | 20 | 2021 |  |  | Nein
Preisbestimmung über Anlage |  | 1 | eSolution | 57 | BVK | BVK | 2929 | Brühlstraße, Hannover | Brühlstraße 11,13; Andertensche Wiese 2 | 30169 | Hannover | Bauteil | 187672 | 187669 | Waschtische | 1453 | 412 | Sanitäre Einrichtungsgegenstände | 410 | Abwasser-, Wasser-, Gasanlagen | [6 empty] | 2001 |  |  |  |  | Brühlstraße 11 - 13 | 5.OG Rechts | WC OG38 | WC-D |  | Eigentümer | Nein |  |  |  | Nein | 20 | 2021 |  |  | Nein
Preisbestimmung über Anlage |  | 1 | eSolution | 57 | BVK | BVK | 2929 | Brühlstraße, Hannover | Brühlstraße 11,13; Andertensche Wiese 2 | 30169 | Hannover | Bauteil | 187673 | 187669 | WCs | 1454 | 412 | Sanitäre Einrichtungsgegenstände | 410 | Abwasser-, Wasser-, Gasanlagen | [6 empty] | 2001 |  |  |  |  | Brühlstraße 11 - 13 | 5.OG Rechts | WC OG41 | WC-H |  | Eigentümer | Nein |  |  |  | Nein | 20 | 2021 |  |  | Nein
Preisbestimmung über Anlage |  | 1 | eSolution | 57 | BVK | BVK | 2929 | Brühlstraße, Hannover | Brühlstraße 11,13; Andertensche Wiese 2 | 30169 | Hannover | Bauteil | 187674 | 187669 | WCs | 1454 | 412 | Sanitäre Einrichtungsgegenstände | 410 | Abwasser-, Wasser-, Gasanlagen | [6 empty] | 2001 |  |  |  |  | Brühlstraße 11 - 13 | 5.OG Rechts | WC OG38 | WC-D |  | Eigentümer | Nein |  |  |  | Nein | 20 | 2021 |  |  | Nein
Preisbestimmung über Anlage |  | 1 | eSolution | 57 | BVK | BVK | 2929 | Brühlstraße, Hannover | Brühlstraße 11,13; Andertensche Wiese 2 | 30169 | Hannover | Bauteil | 187680 | 187678 | Ausgussbecken | 1449 | 412 | Sanitäre Einrichtungsgegenstände | 410 | Abwasser-, Wasser-, Gasanlagen | [6 empty] | 2001 |  |  |  |  | Brühlstraße 11 - 13 | 6.OG Mitte | WC | Putzraum |  | Eigentümer | Nein |  |  |  | Nein | 20 | 2021 |  |  | Nein
Preisbestimmung über Anlage |  | 2 | eSolution | 57 | BVK | BVK | 2929 | Brühlstraße, Hannover | Brühlstraße 11,13; Andertensche Wiese 2 | 30169 | Hannover | Bauteil | 187679 | 187678 | Urinale | 1452 | 412 | Sanitäre Einrichtungsgegenstände | 410 | Abwasser-, Wasser-, Gasanlagen | [6 empty] | 2001 |  |  |  |  | Brühlstraße 11 - 13 | 6.OG Mitte | WC | WC-H |  | Eigentümer | Nein |  |  |  | Nein | 20 | 2021 |  |  | Nein
Preisbestimmung über Anlage |  | 2 | eSolution | 57 | BVK | BVK | 2929 | Brühlstraße, Hannover | Brühlstraße 11,13; Andertensche Wiese 2 | 30169 | Hannover | Bauteil | 187681 | 187678 | Waschtische | 1453 | 412 | Sanitäre Einrichtungsgegenstände | 410 | Abwasser-, Wasser-, Gasanlagen | [6 empty] | 2001 |  |  |  |  | Brühlstraße 11 - 13 | 6.OG Mitte | WC | WC-H |  | Eigentümer | Nein |  |  |  | Nein | 20 | 2021 |  |  | Nein
Preisbestimmung über Anlage |  | 1 | eSolution | 57 | BVK | BVK | 2929 | Brühlstraße, Hannover | Brühlstraße 11,13; Andertensche Wiese 2 | 30169 | Hannover | Bauteil | 187682 | 187678 | Waschtische | 1453 | 412 | Sanitäre Einrichtungsgegenstände | 410 | Abwasser-, Wasser-, Gasanlagen | [6 empty] | 2001 |  |  |  |  | Brühlstraße 11 - 13 | 6.OG Mitte | WC | WC-D |  | Eigentümer | Nein |  |  |  | Nein | 20 | 2021 |  |  | Nein
Preisbestimmung über Anlage |  | 1 | eSolution | 57 | BVK | BVK | 2929 | Brühlstraße, Hannover | Brühlstraße 11,13; Andertensche Wiese 2 | 30169 | Hannover | Bauteil | 187683 | 187678 | WCs | 1454 | 412 | Sanitäre Einrichtungsgegenstände | 410 | Abwasser-, Wasser-, Gasanlagen | [6 empty] | 2001 |  |  |  |  | Brühlstraße 11 - 13 | 6.OG Mitte | WC | WC-H |  | Eigentümer | Nein |  |  |  | Nein | 20 | 2021 |  |  | Nein
Preisbestimmung über Anlage |  | 2 | eSolution | 57 | BVK | BVK | 2929 | Brühlstraße, Hannover | Brühlstraße 11,13; Andertensche Wiese 2 | 30169 | Hannover | Bauteil | 187684 | 187678 | WCs | 1454 | 412 | Sanitäre Einrichtungsgegenstände | 410 | Abwasser-, Wasser-, Gasanlagen | [6 empty] | 2001 |  |  |  |  | Brühlstraße 11 - 13 | 6.OG Mitte | WCWC | WC-D |  | Eigentümer | Nein |  |  |  | Nein | 20 | 2021 |  |  | Nein
Preisbestimmung über Anlage |  | 2 | eSolution | 57 | BVK | BVK | 2929 | Brühlstraße, Hannover | Brühlstraße 11,13; Andertensche Wiese 2 | 30169 | Hannover | Bauteil | 187687 | 187685 | Urinale | 1452 | 412 | Sanitäre Einrichtungsgegenstände | 410 | Abwasser-, Wasser-, Gasanlagen | [6 empty] | 2001 |  |  |  |  | Andertensche Wiese 2 | 1.OG Links | WC-H | WC-H |  | Eigentümer | Nein |  |  |  | Nein | 20 | 2021 |  |  | Nein
Preisbestimmung über Anlage |  | 2 | eSolution | 57 | BVK | BVK | 2929 | Brühlstraße, Hannover | Brühlstraße 11,13; Andertensche Wiese 2 | 30169 | Hannover | Bauteil | 187688 | 187685 | Waschtische | 1453 | 412 | Sanitäre Einrichtungsgegenstände | 410 | Abwasser-, Wasser-, Gasanlagen | [6 empty] | 2001 |  |  |  |  | Andertensche Wiese 2 | 1.OG Links | WC-D | WC-D |  | Eigentümer | Nein |  |  |  | Nein | 20 | 2021 |  |  | Nein
Preisbestimmung über Anlage |  | 2 | eSolution | 57 | BVK | BVK | 2929 | Brühlstraße, Hannover | Brühlstraße 11,13; Andertensche Wiese 2 | 30169 | Hannover | Bauteil | 187689 | 187685 | Waschtische | 1453 | 412 | Sanitäre Einrichtungsgegenstände | 410 | Abwasser-, Wasser-, Gasanlagen | [6 empty] | 2001 |  |  |  |  | Andertensche Wiese 2 | 1.OG Links | WC-H | WC-H |  | Eigentümer | Nein |  |  |  | Nein | 20 | 2021 |  |  | Nein
Preisbestimmung über Anlage |  | 2 | eSolution | 57 | BVK | BVK | 2929 | Brühlstraße, Hannover | Brühlstraße 11,13; Andertensche Wiese 2 | 30169 | Hannover | Bauteil | 187692 | 187685 | WCs | 1454 | 412 | Sanitäre Einrichtungsgegenstände | 410 | Abwasser-, Wasser-, Gasanlagen | [6 empty] | 2001 |  |  |  |  | Andertensche Wiese 2 | 1.OG Links | WC-H | WC-H |  | Eigentümer | Nein |  |  |  | Nein | 20 | 2021 |  |  | Nein
Preisbestimmung über Anlage |  | 2 | eSolution | 57 | BVK | BVK | 2929 | Brühlstraße, Hannover | Brühlstraße 11,13; Andertensche Wiese 2 | 30169 | Hannover | Bauteil | 187691 | 187685 | WCs | 1454 | 412 | Sanitäre Einrichtungsgegenstände | 410 | Abwasser-, Wasser-, Gasanlagen | [6 empty] | 2001 |  |  |  |  | Andertensche Wiese 2 | 1.OG Links | WC-D | WC-D |  | Eigentümer | Nein |  |  |  | Nein | 20 | 2021 |  |  | Nein
Preisbestimmung über Anlage |  | 1 | eSolution | 57 | BVK | BVK | 2929 | Brühlstraße, Hannover | Brühlstraße 11,13; Andertensche Wiese 2 | 30169 | Hannover | Bauteil | 187695 | 187694 | Ausgussbecken | 1449 | 412 | Sanitäre Einrichtungsgegenstände | 410 | Abwasser-, Wasser-, Gasanlagen | [6 empty] | 2001 |  |  |  |  | Andertensche Wiese 2 | 1.OG Rechts | Putzraum | Putzraum |  | Eigentümer | Nein |  |  |  | Nein | 20 | 2021 |  |  | Nein
Preisbestimmung über Anlage |  | 1 | eSolution | 57 | BVK | BVK | 2929 | Brühlstraße, Hannover | Brühlstraße 11,13; Andertensche Wiese 2 | 30169 | Hannover | Bauteil | 187697 | 187694 | Waschtische | 1453 | 412 | Sanitäre Einrichtungsgegenstände | 410 | Abwasser-, Wasser-, Gasanlagen | [6 empty] | 2001 |  |  |  |  | Andertensche Wiese 2 | 1.OG Rechts | WC-D | WC-D |  | Eigentümer | Nein |  |  |  | Nein | 20 | 2021 |  |  | Nein
Preisbestimmung über Anlage |  | 1 | eSolution | 57 | BVK | BVK | 2929 | Brühlstraße, Hannover | Brühlstraße 11,13; Andertensche Wiese 2 | 30169 | Hannover | Bauteil | 187698 | 187694 | Waschtische | 1453 | 412 | Sanitäre Einrichtungsgegenstände | 410 | Abwasser-, Wasser-, Gasanlagen | [6 empty] | 2001 |  |  |  |  | Andertensche Wiese 2 | 1.OG Rechts | WC-H | WC-H |  | Eigentümer | Nein |  |  |  | Nein | 20 | 2021 |  |  | Nein
Preisbestimmung über Anlage |  | 1 | eSolution | 57 | BVK | BVK | 2929 | Brühlstraße, Hannover | Brühlstraße 11,13; Andertensche Wiese 2 | 30169 | Hannover | Bauteil | 187700 | 187694 | WCs | 1454 | 412 | Sanitäre Einrichtungsgegenstände | 410 | Abwasser-, Wasser-, Gasanlagen | [6 empty] | 2001 |  |  |  |  | Andertensche Wiese 2 | 1.OG Rechts | WC-D | WC-D |  | Eigentümer | Nein |  |  |  | Nein | 20 | 2021 |  |  | Nein
Preisbestimmung über Anlage |  | 1 | eSolution | 57 | BVK | BVK | 2929 | Brühlstraße, Hannover | Brühlstraße 11,13; Andertensche Wiese 2 | 30169 | Hannover | Bauteil | 187701 | 187694 | WCs | 1454 | 412 | Sanitäre Einrichtungsgegenstände | 410 | Abwasser-, Wasser-, Gasanlagen | [6 empty] | 2001 |  |  |  |  | Andertensche Wiese 2 | 1.OG Rechts | WC-H | WC-H |  | Eigentümer | Nein |  |  |  | Nein | 20 | 2021 |  |  | Nein
Preisbestimmung über Anlage |  | 1 | eSolution | 57 | BVK | BVK | 2929 | Brühlstraße, Hannover | Brühlstraße 11,13; Andertensche Wiese 2 | 30169 | Hannover | Bauteil | 187704 | 187703 | Ausgussbecken | 1449 | 412 | Sanitäre Einrichtungsgegenstände | 410 | Abwasser-, Wasser-, Gasanlagen | [6 empty] | 2001 |  |  |  |  | Andertensche Wiese 2 | 2.OG | Putzraum | Putzraum |  | Eigentümer | Nein |  |  |  | Nein | 20 | 2021 |  |  | Nein
Preisbestimmung über Anlage |  | 2 | eSolution | 57 | BVK | BVK | 2929 | Brühlstraße, Hannover | Brühlstraße 11,13; Andertensche Wiese 2 | 30169 | Hannover | Bauteil | 187705 | 187703 | Waschtische | 1453 | 412 | Sanitäre Einrichtungsgegenstände | 410 | Abwasser-, Wasser-, Gasanlagen | [6 empty] | 2001 |  |  |  |  | Andertensche Wiese 2 | 2.OG | WC-D | WC-D |  | Eigentümer | Nein |  |  |  | Nein | 20 | 2021 |  |  | Nein
Preisbestimmung über Anlage |  | 2 | eSolution | 57 | BVK | BVK | 2929 | Brühlstraße, Hannover | Brühlstraße 11,13; Andertensche Wiese 2 | 30169 | Hannover | Bauteil | 187706 | 187703 | Waschtische | 1453 | 412 | Sanitäre Einrichtungsgegenstände | 410 | Abwasser-, Wasser-, Gasanlagen | [6 empty] | 2001 |  |  |  |  | Andertensche Wiese 2 | 2.OG | WC-H | WC-H |  | Eigentümer | Nein |  |  |  | Nein | 20 | 2021 |  |  | Nein
Preisbestimmung über Anlage |  | 2 | eSolution | 57 | BVK | BVK | 2929 | Brühlstraße, Hannover | Brühlstraße 11,13; Andertensche Wiese 2 | 30169 | Hannover | Bauteil | 187707 | 187703 | WCs | 1454 | 412 | Sanitäre Einrichtungsgegenstände | 410 | Abwasser-, Wasser-, Gasanlagen | [6 empty] | 2001 |  |  |  |  | Andertensche Wiese 2 | 2.OG | WC-D | WC-D |  | Eigentümer | Nein |  |  |  | Nein | 20 | 2021 |  |  | Nein
Preisbestimmung über Anlage |  | 2 | eSolution | 57 | BVK | BVK | 2929 | Brühlstraße, Hannover | Brühlstraße 11,13; Andertensche Wiese 2 | 30169 | Hannover | Bauteil | 187708 | 187703 | WCs | 1454 | 412 | Sanitäre Einrichtungsgegenstände | 410 | Abwasser-, Wasser-, Gasanlagen | [6 empty] | 2001 |  |  |  |  | Andertensche Wiese 2 | 2.OG | WC-H | WC-H |  | Eigentümer | Nein |  |  |  | Nein | 20 | 2021 |  |  | Nein
Preisbestimmung über Bauteil |  | 1 | eSolution | 57 | BVK | BVK | 2929 | Brühlstraße, Hannover | Brühlstraße 11,13; Andertensche Wiese 2 | 30169 | Hannover | Anlage | 187551 |  | Teeküche | 1333 | 471 | Teeküche | 470 | Nutzungsspezifische Anlagen | [6 empty] | 2001 | Die Preisermittlung erfolgt über die Bauteile. |  |  |  | Torhaus Brühlstraße | 1.UG | Teeküche | Teeküche Ladengeschäft |  | Eigentümer | Nein |  |  |  | Nein | 20 | 2021 |  |  | Nein
Preisbestimmung über Bauteil |  | 1 | eSolution | 57 | BVK | BVK | 2929 | Brühlstraße, Hannover | Brühlstraße 11,13; Andertensche Wiese 2 | 30169 | Hannover | Anlage | 187567 |  | Teeküche Personal | 1333 | 471 | Teeküche | 470 | Nutzungsspezifische Anlagen | [6 empty] | 2001 | Die Preisermittlung erfolgt über die Bauteile. |  |  |  | Andertensche Wiese 2 | EG | Teeküche Personal | Teeküche Personal |  | Eigentümer | Nein |  |  |  | Nein | 20 | 2021 |  |  | Nein
Preisbestimmung über Bauteil |  | 1 | eSolution | 57 | BVK | BVK | 2929 | Brühlstraße, Hannover | Brühlstraße 11,13; Andertensche Wiese 2 | 30169 | Hannover | Anlage | 187709 |  | Teeküche Flur 3, 1.OG | 1333 | 471 | Teeküche | 470 | Nutzungsspezifische Anlagen | [6 empty] | 2001 | Die Preisermittlung erfolgt über die Bauteile. |  |  |  | Andertensche Wiese 2 | 1.OG | Teeküche | Teeküche |  | Eigentümer | Nein |  |  |  | Nein | 20 | 2021 |  |  | Nein
Preisbestimmung über Bauteil |  | 1 | eSolution | 57 | BVK | BVK | 2929 | Brühlstraße, Hannover | Brühlstraße 11,13; Andertensche Wiese 2 | 30169 | Hannover | Anlage | 187712 |  | Teeküche Flur 2, 1.OG | 1333 | 471 | Teeküche | 470 | Nutzungsspezifische Anlagen | [6 empty] | 2001 | Die Preisermittlung erfolgt über die Bauteile. |  |  |  | Andertensche Wiese 2 | 1.OG | Teeküche | Teeküche |  | Eigentümer | Nein |  |  |  | Nein | 20 | 2021 |  |  | Nein
Preisbestimmung über Bauteil |  | 1 | eSolution | 57 | BVK | BVK | 2929 | Brühlstraße, Hannover | Brühlstraße 11,13; Andertensche Wiese 2 | 30169 | Hannover | Anlage | 187715 |  | Teeküche Flur 1, 1.OG | 1333 | 471 | Teeküche | 470 | Nutzungsspezifische Anlagen | [6 empty] | 2001 | Die Preisermittlung erfolgt über die Bauteile. |  |  |  | Andertensche Wiese 2 | 1.OG | Teeküche | Teeküche |  | Eigentümer | Nein |  |  |  | Nein | 20 | 2021 |  |  | Nein
Preisbestimmung über Bauteil |  | 1 | eSolution | 57 | BVK | BVK | 2929 | Brühlstraße, Hannover | Brühlstraße 11,13; Andertensche Wiese 2 | 30169 | Hannover | Anlage | 187718 |  | Teeküche 1, 2.OG | 1333 | 471 | Teeküche | 470 | Nutzungsspezifische Anlagen | [6 empty] | 2001 | Die Preisermittlung erfolgt über die Bauteile. |  |  |  | Andertensche Wiese 2 | 2.OG | Teeküche | Teeküche |  | Eigentümer | Nein |  |  |  | Nein | 20 | 2021 |  |  | Nein
Preisbestimmung über Bauteil |  | 1 | eSolution | 57 | BVK | BVK | 2929 | Brühlstraße, Hannover | Brühlstraße 11,13; Andertensche Wiese 2 | 30169 | Hannover | Anlage | 187721 |  | Teeküche 2, 2.OG | 1333 | 471 | Teeküche | 470 | Nutzungsspezifische Anlagen | [6 empty] | 2001 | Die Preisermittlung erfolgt über die Bauteile. |  |  |  | Andertensche Wiese 2 | 2.OG | Teeküche | Teeküche |  | Eigentümer | Nein |  |  |  | Nein | 20 | 2021 |  |  | Nein
Preisbestimmung über Bauteil |  | 1 | eSolution | 57 | BVK | BVK | 2929 | Brühlstraße, Hannover | Brühlstraße 11,13; Andertensche Wiese 2 | 30169 | Hannover | Anlage | 187724 |  | Teeküche 1, 4.OG | 1333 | 471 | Teeküche | 470 | Nutzungsspezifische Anlagen | [6 empty] | 2001 | Die Preisermittlung erfolgt über die Bauteile. |  |  |  | Brühlstraße 11 - 13 | 4.OG | Teeküche | Teeküche |  | Eigentümer | Nein |  |  |  | Nein | 20 | 2021 |  |  | Nein
Preisbestimmung über Bauteil |  | 1 | eSolution | 57 | BVK | BVK | 2929 | Brühlstraße, Hannover | Brühlstraße 11,13; Andertensche Wiese 2 | 30169 | Hannover | Anlage | 187727 |  | Teeküche 2, 4.OG | 1333 | 471 | Teeküche | 470 | Nutzungsspezifische Anlagen | [6 empty] | 2001 | Die Preisermittlung erfolgt über die Bauteile. |  |  |  | Brühlstraße 11 - 13 | 4.OG | Teeküche | Teeküche |  | Eigentümer | Nein |  |  |  | Nein | 20 | 2021 |  |  | Nein
Preisbestimmung über Bauteil |  | 1 | eSolution | 57 | BVK | BVK | 2929 | Brühlstraße, Hannover | Brühlstraße 11,13; Andertensche Wiese 2 | 30169 | Hannover | Anlage | 187730 |  | Teeküche 3, 4.OG | 1333 | 471 | Teeküche | 470 | Nutzungsspezifische Anlagen | [6 empty] | 2001 | Die Preisermittlung erfolgt über die Bauteile. |  |  |  | Torhaus Brühlstraße | 4.OG | Teeküche | Teeküche |  | Eigentümer | Nein |  |  |  | Nein | 20 | 2021 |  |  | Nein
Preisbestimmung über Bauteil |  | 1 | eSolution | 57 | BVK | BVK | 2929 | Brühlstraße, Hannover | Brühlstraße 11,13; Andertensche Wiese 2 | 30169 | Hannover | Anlage | 187733 |  | Teeküche 1, 5.OG | 1333 | 471 | Teeküche | 470 | Nutzungsspezifische Anlagen | [6 empty] | 2001 | Die Preisermittlung erfolgt über die Bauteile. |  |  |  | Brühlstraße 11 - 13 | 5.OG | Teeküche | Teeküche |  | Eigentümer | Nein |  |  |  | Nein | 20 | 2021 |  |  | Nein
Preisbestimmung unter 187021 |  | 1 | eSolution | 57 | BVK | BVK | 2929 | Brühlstraße, Hannover | Brühlstraße 11,13; Andertensche Wiese 2 | 30169 | Hannover | Bauteil | 187022 | 187021 | Vorratstank | 1640 | 474 | Sprinkleranlage | 470 | Nutzungsspezifische Anlagen | [6 empty] | 2001 |  |  |  |  | Brühlstraße 11 - 13 | 1.UG | SPZ/BMZ | SPZ/BMZ |  | Eigentümer | Nein |  |  |  | Nein | 20 | 2021 |  |  | Nein