## Anlagen
OZ | WE | Gebäude | Straße | PLZ | Ort | Anlagentyp | Anlagen-ID | Bauteil der Anlage | Anlagenname | Untergewerk | AKS-Bezeichnung | Kostengruppe | Kostengruppenbezeichnung | Baujahr | Anzahl | Gebaeudeteil | Etage | Raum | Raumbezeichnung | Zustand | Zuständigkeit | Merkmale | Verbandsnummer
05.01.047. | WE5080 | BVK - Saarbrücken Discontopassage | Discontopassage | 66111 | Saarbrücken | Anlage | 146919 |  | Außentür, Anlieferung | 334 | Außentür | 330 | Außenwände | 1998 | 1 | Bahnhofstraße 20-24 (Bauteil A) | EG | Anlieferer Vapiano | Anlieferer | 3: Erhöhte Abnutzung | Eigentümer | Antriebsart:nicht kraftbetrieben; Anzahl Flügel:2 Stk.; Feuerwiderstandsklasse:keine; im Fluchtweg:ja; Innendurchmesser:#kA mm; Obertürschließer:; Schließfolgeregelung:nein; Türart:Drehflügeltür; | 334.03.01.000.17.01
05.01.047. | WE5080 | BVK - Saarbrücken Discontopassage | Discontopassage | 66111 | Saarbrücken | Anlage | 146920 |  | Außentür, TRH 2 | 334 | Außentür | 330 | Außenwände | 1998 | 1 | Bahnhofstraße 20-24 (Bauteil A) | EG | Treppenhaus | TRH 2 | 3: Erhöhte Abnutzung | Eigentümer | Antriebsart:nicht kraftbetrieben; Anzahl Flügel:2 Stk.; Feuerwiderstandsklasse:keine; im Fluchtweg:ja; Innendurchmesser:#kA mm; Obertürschließer:ja; Schließfolgeregelung:nein; Türart:Drehflügeltür; | 334.03.01.000.17.01
05.01.047. | WE5080 | BVK - Saarbrücken Discontopassage | Discontopassage | 66111 | Saarbrücken | Anlage | 146921 |  | Außentür, Apollo Optik | 334 | Außentür | 330 | Außenwände | 1998 | 3 | Bahnhofstraße 20-24 (Bauteil A) | EG | Apollo | Apollo Eingänge | 3: Erhöhte Abnutzung | Eigentümer | Antriebsart:nicht kraftbetrieben; Anzahl Flügel:2 Stk.; Feuerwiderstandsklasse:keine; im Fluchtweg:ja; Innendurchmesser:#kA mm; Obertürschließer:ja; Schließfolgeregelung:nein; Türart:Drehflügeltür; | 334.03.01.000.17.01
05.01.047. | WE5080 | BVK - Saarbrücken Discontopassage | Discontopassage | 66111 | Saarbrücken | Anlage | 146922 |  | Außentür, Euroshop | 334 | Außentür | 330 | Außenwände | 1998 | 1 | Bahnhofstraße 20-24 (Bauteil A) | EG | Euroshop | Euroshop Eingang | 3: Erhöhte Abnutzung | Eigentümer | Antriebsart:nicht kraftbetrieben; Anzahl Flügel:2 Stk.; Feuerwiderstandsklasse:keine; im Fluchtweg:ja; Innendurchmesser:#kA mm; Obertürschließer:ja; Schließfolgeregelung:nein; Türart:Drehflügeltür; | 334.03.01.000.17.01
05.01.047. | WE5080 | BVK - Saarbrücken Discontopassage | Discontopassage | 66111 | Saarbrücken | Anlage | 146923 |  | Außentür, Eterna | 334 | Außentür | 330 | Außenwände | 1998 | 1 | Bahnhofstraße 20-24 (Bauteil A) | EG | Eterna | Eterna Eingang | 3: Erhöhte Abnutzung | Eigentümer | Antriebsart:nicht kraftbetrieben; Anzahl Flügel:2 Stk.; Feuerwiderstandsklasse:keine; im Fluchtweg:ja; Innendurchmesser:#kA mm; Obertürschließer:ja; Schließfolgeregelung:nein; Türart:Drehflügeltür; | 334.03.01.000.17.01
05.01.014. | WE5080 | BVK - Saarbrücken Discontopassage | Discontopassage | 66111 | Saarbrücken | Anlage | 146929 |  | Außentor | 334 | Außentor | 330 | Außenwände | 1998 | 1 | Bahnhofstraße 20-24 (Bauteil A) | EG | Zufahrt Tiefgarage | Zufahrt Tiefgarage | 3: Erhöhte Abnutzung | Eigentümer | Antriebsart:kraftbetrieben; Aufschaltung BMA:; Breite:4 m; Feuerwiderstandsklasse:keine; Höhe:5 m; im Fluchtweg:; Öffnungssteuerung:Taster; Schließrichtung:vertikal; zusätzlicher Notausgang:nein; Torart:Sektionaltor; | 334.02.01.000.07.01
05.01.006. | WE5080 | BVK - Saarbrücken Discontopassage | Discontopassage | 66111 | Saarbrücken | Anlage | 146930 |  | Außentor, Zugang | 334 | Außentor | 330 | Außenwände | 2024 | 1 | Diskontopassage 17-29 Altbau | UG | Zugang Diskontpassage | Zugang Diskontpassage | 3: Erhöhte Abnutzung | Eigentümer | Antriebsart:kraftbetrieben; Aufschaltung BMA:; Breite:4,4 m; Feuerwiderstandsklasse:keine; Höhe:2,8 m; im Fluchtweg:ja; Öffnungssteuerung:Kartenleser; Schließrichtung:vertikal; zusätzlicher Notausgang:nein; Torart:Rollgittertor; | 334.02.01.000.03.01
05.01.005. | WE5080 | BVK - Saarbrücken Discontopassage | Discontopassage | 66111 | Saarbrücken | Anlage | 146931 |  | Innentor, Falttüren | 344 | Innentor | 340 | Innenwände | 1998 | 1 | Diskontopassage 31-47, 30-42 Neubau | UG | Diskontpassage | Laden Leerstand | 3: Erhöhte Abnutzung | Eigentümer | Antriebsart:nicht kraftbetrieben; Aufschaltung BMA:nein; Breite:4 m; Feuerwiderstandsklasse:keine; Höhe:2,8 m; im Fluchtweg:ja; Öffnungssteuerung:manuell; Rauchschutzausführung:nein; Schließrichtung:horizontal; Torart:Falttor; zusätzlicher Notausgang:nein; | 334.02.01.000.02.01
05.01.005. | WE5080 | BVK - Saarbrücken Discontopassage | Discontopassage | 66111 | Saarbrücken | Anlage | 146932 |  | Innentor, Falttüren | 344 | Innentor | 340 | Innenwände | 1998 | 1 | Diskontopassage 31-47, 30-42 Neubau | UG | Diskontpassage | DM Markt | 3: Erhöhte Abnutzung | Eigentümer | Antriebsart:nicht kraftbetrieben; Aufschaltung BMA:nein; Breite:4 m; Feuerwiderstandsklasse:keine; Höhe:2,8 m; im Fluchtweg:ja; Öffnungssteuerung:manuell; Rauchschutzausführung:nein; Schließrichtung:horizontal; Torart:Falttor; zusätzlicher Notausgang:nein; | 334.02.01.000.02.01
05.01.088. | WE5080 | BVK - Saarbrücken Discontopassage | Discontopassage | 66111 | Saarbrücken | Anlage | 146933 |  | Innentür | 344 | Innentür | 340 | Innenwände | 1998 | 1 | Diskontopassage 31-47, 30-42 Neubau | UG | Diskontpassage | Martinshof | 3: Erhöhte Abnutzung | Eigentümer | Anschlag:; Antriebsart:kraftbetrieben; Anzahl Flügel:2 Stk.; Feuerwiderstandsklasse:keine; im Fluchtweg:ja; Innendurchmesser:#kA mm; Material :Holz, Kunststoff, Glas; Obertürschließer:ja; Rauchschutzausführung:nein; Schließfolgeregelung:ja; Türart:Schiebetür; | 334.03.01.000.05.02
05.01.005. | WE5080 | BVK - Saarbrücken Discontopassage | Discontopassage | 66111 | Saarbrücken | Anlage | 146934 |  | Innentor, Falttüren | 344 | Innentor | 340 | Innenwände | 1998 | 1 | Diskontopassage 31-47, 30-42 Neubau | UG | Diskontpassage | Laden Leerstand | 3: Erhöhte Abnutzung | Eigentümer | Antriebsart:nicht kraftbetrieben; Aufschaltung BMA:nein; Breite:4 m; Feuerwiderstandsklasse:keine; Höhe:2,8 m; im Fluchtweg:ja; Öffnungssteuerung:manuell; Rauchschutzausführung:nein; Schließrichtung:horizontal; Torart:Falttor; zusätzlicher Notausgang:nein; | 334.02.01.000.02.01
05.01.005. | WE5080 | BVK - Saarbrücken Discontopassage | Discontopassage | 66111 | Saarbrücken | Anlage | 146935 |  | Innentor, Falttüren | 344 | Innentor | 340 | Innenwände | 1998 | 1 | Diskontopassage 31-47, 30-42 Neubau | UG | Diskontpassage | Laden 1 | 3: Erhöhte Abnutzung | Eigentümer | Antriebsart:nicht kraftbetrieben; Aufschaltung BMA:nein; Breite:4 m; Feuerwiderstandsklasse:keine; Höhe:2,8 m; im Fluchtweg:ja; Öffnungssteuerung:manuell; Rauchschutzausführung:nein; Schließrichtung:horizontal; Torart:Falttor; zusätzlicher Notausgang:nein; | 334.02.01.000.02.01
05.01.005. | WE5080 | BVK - Saarbrücken Discontopassage | Discontopassage | 66111 | Saarbrücken | Anlage | 146936 |  | Innentor, Falttüren | 344 | Innentor | 340 | Innenwände | 1998 | 1 | Diskontopassage 31-47, 30-42 Neubau | UG | Diskontpassage | Laden 2-3 | 3: Erhöhte Abnutzung | Eigentümer | Antriebsart:nicht kraftbetrieben; Aufschaltung BMA:nein; Breite:4 m; Feuerwiderstandsklasse:keine; Höhe:2,8 m; im Fluchtweg:ja; Öffnungssteuerung:manuell; Rauchschutzausführung:nein; Schließrichtung:horizontal; Torart:Falttor; zusätzlicher Notausgang:nein; | 334.02.01.000.02.01
05.01.005. | WE5080 | BVK - Saarbrücken Discontopassage | Discontopassage | 66111 | Saarbrücken | Anlage | 146937 |  | Innentor, Falttüren | 344 | Innentor | 340 | Innenwände | 1998 | 1 | Diskontopassage 31-47, 30-42 Neubau | UG | Diskontpassage | Laden 4 | 3: Erhöhte Abnutzung | Eigentümer | Antriebsart:nicht kraftbetrieben; Aufschaltung BMA:nein; Breite:4 m; Feuerwiderstandsklasse:keine; Höhe:2,8 m; im Fluchtweg:ja; Öffnungssteuerung:manuell; Rauchschutzausführung:nein; Schließrichtung:horizontal; Torart:Falttor; zusätzlicher Notausgang:nein; | 334.02.01.000.02.01
05.01.005. | WE5080 | BVK - Saarbrücken Discontopassage | Discontopassage | 66111 | Saarbrücken | Anlage | 146938 |  | Innentor, Falttüren | 344 | Innentor | 340 | Innenwände | 1998 | 1 | Diskontopassage 31-47, 30-42 Neubau | UG | Diskontpassage | Laden 5 | 3: Erhöhte Abnutzung | Eigentümer | Antriebsart:nicht kraftbetrieben; Aufschaltung BMA:nein; Breite:4 m; Feuerwiderstandsklasse:keine; Höhe:2,8 m; im Fluchtweg:ja; Öffnungssteuerung:manuell; Rauchschutzausführung:nein; Schließrichtung:horizontal; Torart:Falttor; zusätzlicher Notausgang:nein; | 334.02.01.000.02.01
05.01.005. | WE5080 | BVK - Saarbrücken Discontopassage | Discontopassage | 66111 | Saarbrücken | Anlage | 146939 |  | Innentor, Falttüren | 344 | Innentor | 340 | Innenwände | 1998 | 1 | Diskontopassage 31-47, 30-42 Neubau | UG | Diskontpassage | Laden 6 | 3: Erhöhte Abnutzung | Eigentümer | Antriebsart:nicht kraftbetrieben; Aufschaltung BMA:nein; Breite:4 m; Feuerwiderstandsklasse:keine; Höhe:2,8 m; im Fluchtweg:ja; Öffnungssteuerung:manuell; Rauchschutzausführung:nein; Schließrichtung:horizontal; Torart:Falttor; zusätzlicher Notausgang:nein; | 334.02.01.000.02.01
05.01.005. | WE5080 | BVK - Saarbrücken Discontopassage | Discontopassage | 66111 | Saarbrücken | Anlage | 146940 |  | Innentor, Falttüren | 344 | Innentor | 340 | Innenwände | 1998 | 1 | Diskontopassage 31-47, 30-42 Neubau | UG | Diskontpassage | Laden 7 | 3: Erhöhte Abnutzung | Eigentümer | Antriebsart:nicht kraftbetrieben; Aufschaltung BMA:nein; Breite:4 m; Feuerwiderstandsklasse:keine; Höhe:2,8 m; im Fluchtweg:ja; Öffnungssteuerung:manuell; Rauchschutzausführung:nein; Schließrichtung:horizontal; Torart:Falttor; zusätzlicher Notausgang:nein; | 334.02.01.000.02.01
05.01.074. | WE5080 | BVK - Saarbrücken Discontopassage | Discontopassage | 66111 | Saarbrücken | Anlage | 146941 |  | Innentür, Technik | 344 | Innentür | 340 | Innenwände | 1998 | 1 | Diskontopassage 31-47, 30-42 Neubau | UG | Diskontpassage | Technik | 3: Erhöhte Abnutzung | Eigentümer | Anschlag:; Antriebsart:nicht kraftbetrieben; Anzahl Flügel:1 Stk.; Feuerwiderstandsklasse:keine; im Fluchtweg:ja; Innendurchmesser:#kA mm; Material :Metall; Obertürschließer:ja; Rauchschutzausführung:nein; Schließfolgeregelung:nein; Türart:Drehflügeltür; | 334.03.01.000.15.01
05.01.071. | WE5080 | BVK - Saarbrücken Discontopassage | Discontopassage | 66111 | Saarbrücken | Anlage | 146942 |  | Innentür, Flur | 344 | Innentür | 340 | Innenwände | 1998 | 1 | Bahnhofstraße 20-24 (Bauteil A) | UG | Leerstand-Flur | Leerstand | 3: Erhöhte Abnutzung | Eigentümer | Anschlag:Din R; Antriebsart:nicht kraftbetrieben; Anzahl Flügel:1 Stk.; Feuerwiderstandsklasse:T30; im Fluchtweg:ja; Innendurchmesser:#kA mm; Material :Metall; Obertürschließer:ja; Rauchschutzausführung:nein; Schließfolgeregelung:ja; Türart:Drehflügeltür; | 334.03.01.000.16.01
05.01.077. | WE5080 | BVK - Saarbrücken Discontopassage | Discontopassage | 66111 | Saarbrücken | Anlage | 146943 |  | Innentür, Flur | 344 | Innentür | 340 | Innenwände | 1998 | 1 | Bahnhofstraße 20-24 (Bauteil A) | UG | DM-Flur | DM-Flur | 3: Erhöhte Abnutzung | Eigentümer | Anschlag:; Antriebsart:nicht kraftbetrieben; Anzahl Flügel:2 Stk.; Feuerwiderstandsklasse:T30; im Fluchtweg:ja; Innendurchmesser:#kA mm; Material :Metall; Obertürschließer:ja; Rauchschutzausführung:ja; Schließfolgeregelung:ja; Türart:Drehflügeltür; | 334.03.01.000.16.02
05.01.102. | WE5080 | BVK - Saarbrücken Discontopassage | Discontopassage | 66111 | Saarbrücken | Bauteil | 147005 | 146943 | Feststellanlage für Brand-/ Rauchschutzfunktion | 344 | Innentür | 340 | Innenwände | 1998 | 1 | Bahnhofstraße 20-24 (Bauteil A) | UG | DM-Flur | DM-Flur | 3: Erhöhte Abnutzung | Eigentümer |  | 334.03.01.026.00.00
05.01.075. | WE5080 | BVK - Saarbrücken Discontopassage | Discontopassage | 66111 | Saarbrücken | Anlage | 146944 |  | Innentür, Flur-TRH2 | 344 | Innentür | 340 | Innenwände | 1998 | 1 | Bahnhofstraße 20-24 (Bauteil A) | UG | TRH2-Flur | Flur | 3: Erhöhte Abnutzung | Eigentümer | Anschlag:Din R; Antriebsart:nicht kraftbetrieben; Anzahl Flügel:1 Stk.; Feuerwiderstandsklasse:T30; im Fluchtweg:ja; Innendurchmesser:#kA mm; Material :Metall; Obertürschließer:ja; Rauchschutzausführung:nein; Schließfolgeregelung:ja; Türart:Drehflügeltür; | 334.03.01.000.16.01
05.01.075. | WE5080 | BVK - Saarbrücken Discontopassage | Discontopassage | 66111 | Saarbrücken | Anlage | 146945 |  | Innentür, TRH2 | 344 | Innentür | 340 | Innenwände | 1998 | 1 | Bahnhofstraße 20-24 (Bauteil A) | UG | TRH2 | Treppenhaus | 3: Erhöhte Abnutzung | Eigentümer | Anschlag:Din R; Antriebsart:nicht kraftbetrieben; Anzahl Flügel:1 Stk.; Feuerwiderstandsklasse:T30; im Fluchtweg:ja; Innendurchmesser:#kA mm; Material :Metall; Obertürschließer:ja; Rauchschutzausführung:nein; Schließfolgeregelung:ja; Türart:Drehflügeltür; | 334.03.01.000.16.01
05.01.075. | WE5080 | BVK - Saarbrücken Discontopassage | Discontopassage | 66111 | Saarbrücken | Anlage | 146946 |  | Innentür, TRH2 Abstellraum | 344 | Innentür | 340 | Innenwände | 1998 | 1 | Bahnhofstraße 20-24 (Bauteil A) | UG | TRH2 | Abstellraum | 3: Erhöhte Abnutzung | Eigentümer | Anschlag:Din L; Antriebsart:nicht kraftbetrieben; Anzahl Flügel:1 Stk.; Feuerwiderstandsklasse:T30; im Fluchtweg:ja; Innendurchmesser:#kA mm; Material :Metall; Obertürschließer:ja; Rauchschutzausführung:nein; Schließfolgeregelung:ja; Türart:Drehflügeltür; | 334.03.01.000.16.01
05.01.075. | WE5080 | BVK - Saarbrücken Discontopassage | Discontopassage | 66111 | Saarbrücken | Anlage | 146947 |  | Innentür, Maschinenraum | 344 | Innentür | 340 | Innenwände | 1998 | 1 | Bahnhofstraße 20-24 (Bauteil A) | UG | Maschinenraum | Maschinenraum | 3: Erhöhte Abnutzung | Eigentümer | Anschlag:Din L; Antriebsart:nicht kraftbetrieben; Anzahl Flügel:1 Stk.; Feuerwiderstandsklasse:T30; im Fluchtweg:ja; Innendurchmesser:#kA mm; Material :Metall; Obertürschließer:ja; Rauchschutzausführung:nein; Schließfolgeregelung:ja; Türart:Drehflügeltür; | 334.03.01.000.16.01
05.01.075. | WE5080 | BVK - Saarbrücken Discontopassage | Discontopassage | 66111 | Saarbrücken | Anlage | 146948 |  | Innentür, NSHV | 344 | Innentür | 340 | Innenwände | 1998 | 1 | Bahnhofstraße 20-24 (Bauteil A) | UG | NSHV | NSHV | 3: Erhöhte Abnutzung | Eigentümer | Anschlag:Din L; Antriebsart:nicht kraftbetrieben; Anzahl Flügel:1 Stk.; Feuerwiderstandsklasse:T30; im Fluchtweg:ja; Innendurchmesser:#kA mm; Material :Metall; Obertürschließer:ja; Rauchschutzausführung:nein; Schließfolgeregelung:ja; Türart:Drehflügeltür; | 334.03.01.000.16.01
05.01.075. | WE5080 | BVK - Saarbrücken Discontopassage | Discontopassage | 66111 | Saarbrücken | Anlage | 146949 |  | Innentür, Fernwärme | 344 | Innentür | 340 | Innenwände | 1998 | 1 | Bahnhofstraße 20-24 (Bauteil A) | UG | Fernwärme | Fernwärme | 3: Erhöhte Abnutzung | Eigentümer | Anschlag:Din R; Antriebsart:nicht kraftbetrieben; Anzahl Flügel:1 Stk.; Feuerwiderstandsklasse:T30; im Fluchtweg:ja; Innendurchmesser:#kA mm; Material :Metall; Obertürschließer:ja; Rauchschutzausführung:nein; Schließfolgeregelung:ja; Türart:Drehflügeltür; | 334.03.01.000.16.01
05.01.075. | WE5080 | BVK - Saarbrücken Discontopassage | Discontopassage | 66111 | Saarbrücken | Anlage | 146950 |  | Innentür, ELT | 344 | Innentür | 340 | Innenwände | 1998 | 1 | Bahnhofstraße 20-24 (Bauteil A) | UG | ELT | ELT | 3: Erhöhte Abnutzung | Eigentümer | Anschlag:Din R; Antriebsart:nicht kraftbetrieben; Anzahl Flügel:1 Stk.; Feuerwiderstandsklasse:T30; im Fluchtweg:ja; Innendurchmesser:#kA mm; Material :Metall; Obertürschließer:ja; Rauchschutzausführung:nein; Schließfolgeregelung:ja; Türart:Drehflügeltür; | 334.03.01.000.16.01
05.01.077. | WE5080 | BVK - Saarbrücken Discontopassage | Discontopassage | 66111 | Saarbrücken | Anlage | 146951 |  | Innentür, Müllraum | 344 | Innentür | 340 | Innenwände | 1998 | 1 | Bahnhofstraße 20-24 (Bauteil A) | UG | Müllraum | Müllraum | 3: Erhöhte Abnutzung | Eigentümer | Anschlag:; Antriebsart:nicht kraftbetrieben; Anzahl Flügel:2 Stk.; Feuerwiderstandsklasse:T30; im Fluchtweg:ja; Innendurchmesser:#kA mm; Material :Metall; Obertürschließer:ja; Rauchschutzausführung:ja; Schließfolgeregelung:ja; Türart:Drehflügeltür; | 334.03.01.000.16.02
05.01.077. | WE5080 | BVK - Saarbrücken Discontopassage | Discontopassage | 66111 | Saarbrücken | Anlage | 146952 |  | Innentür, Lüftung | 344 | Innentür | 340 | Innenwände | 1998 | 1 | Bahnhofstraße 20-24 (Bauteil A) | UG | Lüftung | Lüftung | 3: Erhöhte Abnutzung | Eigentümer | Anschlag:; Antriebsart:nicht kraftbetrieben; Anzahl Flügel:2 Stk.; Feuerwiderstandsklasse:T30; im Fluchtweg:ja; Innendurchmesser:#kA mm; Material :Metall; Obertürschließer:ja; Rauchschutzausführung:ja; Schließfolgeregelung:ja; Türart:Drehflügeltür; | 334.03.01.000.16.02
05.06.001. | WE5080 | BVK - Saarbrücken Discontopassage | Discontopassage | 66111 | Saarbrücken | Anlage | 146959 |  | Überdachung Zugang Passage | 363 | Flachdach | 360 | Dächer | 2024 | 1 | Diskontopassage 17-29 Altbau | UG | Zugang Diskontpassage | Zugang Diskontpassage | 3: Erhöhte Abnutzung | Eigentümer | Abdichtung:; Fläche:50 m2; Nutzung:nicht genutzt; Schaligkeit:1-schalig; | 363.01.01.000.00.01
05.24.012. | WE5080 | BVK - Saarbrücken Discontopassage | Discontopassage | 66111 | Saarbrücken | Anlage | 146960 |  | Außenbeleuchtung Glasdach | 546 | Außenbeleuchtung | 540 | Technische Anlagen in Außenanlagen | 2024 | 4 | Diskontopassage 17-29 Altbau | EG | Zugang Diskontpassage | Zugang Diskontpassage | 3: Erhöhte Abnutzung | Eigentümer | Leuchtmittel-Typ:Gas-Entladelampe ; Lampen-/Masthöhe:6 m; Aufschaltung GLT:; Anz. Leuchtmittel:1 Stück; | ohne
05.32.001. | WE5080 | BVK - Saarbrücken Discontopassage | Discontopassage | 66111 | Saarbrücken | Anlage | 146961 |  | Brandmeldeanlage | 456 | Brandmeldeanlage | 450 | Fernmelde- und informationstechnische Anlagen | 1998 | 1 | Bahnhofstraße 20-24 (Bauteil A) | EG | TRH2 | Treppenhaus | 3: Erhöhte Abnutzung | Eigentümer | Akku Nennkapazität:; Anzahl Meldegruppen:; Feuerwehraufschaltung:ja; Stromversorgung:Netzanschluss; | 456.01.01.000.00.00
BVK | WE5080 | BVK - Saarbrücken Discontopassage | Discontopassage | 66111 | Saarbrücken | Anlage | 146962 |  | Personenaufzug | 461 | Personenaufzug | 460 | Förderanlagen | 1998 | 1 | Bahnhofstraße 20-24 (Bauteil A) | UG-4.OG | TRH2 | Treppenhaus | 3: Erhöhte Abnutzung | Eigentümer | Antriebsart:Treibscheibe; Anzahl Haltestellen:6 Stk.; Anzahl Zugangsstellen:6 Stk.; Durchladung:nein; Errichtungsnorm:; Feuerwehr-/Evakuierungsaufzug:; Förderhöhe:18 m; Notruffunktion:ja; Tragfähigkeit:1000 kg; | 461.01.01.000.01.05
05.08.026. | WE5080 | BVK - Saarbrücken Discontopassage | Discontopassage | 66111 | Saarbrücken | Anlage | 146963 |  | Hebeanlage | 411 | Hebeanlage | 410 | Abwasser-, Wasser-, Gasanlagen | 1998 | 1 | Bahnhofstraße 20-24 (Bauteil A) | UG | Hausanschlussraum | Hausanschlussraum | 3: Erhöhte Abnutzung | Eigentümer | Bauart:geschlossen; Behälter Volumen:1 m3; Fäkalienhaltig:nein; Medium:Grauwasser; Schachttiefe:3 m;
Bauteil | WE5080 | BVK - Saarbrücken Discontopassage | Discontopassage | 66111 | Saarbrücken | Bauteil | 146964 | 146963 | Pumpen | 411 | Hebeanlage | 410 | Abwasser-, Wasser-, Gasanlagen | 1998 | 1 | Bahnhofstraße 20-24 (Bauteil A) | UG | Hausanschlussraum | Hausanschlussraum | 3: Erhöhte Abnutzung | Eigentümer | Bauart:Doppelpumpe; elektr. Pumpenleistung:#kA kW; Förderhöhe:5 m; Fördermenge:#kA m3/h; Fäkalienhaltig:nein; Anlagenart:geschlossen;
05.08.032. | WE5080 | BVK - Saarbrücken Discontopassage | Discontopassage | 66111 | Saarbrücken | Anlage | 146965 |  | Tauchpumpe | 411 | Tauchpumpe | 410 | Abwasser-, Wasser-, Gasanlagen | 1998 | 1 | Bahnhofstraße 20-24 (Bauteil A) | UG | Hausanschlussraum | Hausanschlussraum | 3: Erhöhte Abnutzung | Eigentümer | elektr. Pumpenleistung:#kA kW; Förderhöhe:5 m; Fördermenge:#kA m3/h; Schachttiefe:2 m;
05.44.001. | WE5080 | BVK - Saarbrücken Discontopassage | Discontopassage | 66111 | Saarbrücken | Anlage | 146966 |  | GA-Schaltschränke, Hebeanlage | 482 | GA-Schaltschränke | 480 | Gebäudeautomation | 1998 | 1 | Bahnhofstraße 20-24 (Bauteil A) | UG | Hausanschlussraum | Hausanschlussraum | 3: Erhöhte Abnutzung | Eigentümer | Anzahl Felder:1 Stk.; Anzahl ISP:#kA Stk.; Anzahl Steuerungen:1 Stk.; Bauart:Wandschrank; Leistung:#kA kW; | 482.01.01.000.01.00
05.44.001. | WE5080 | BVK - Saarbrücken Discontopassage | Discontopassage | 66111 | Saarbrücken | Anlage | 146967 |  | GA-Schaltschränke, Tauchpumpe | 482 | GA-Schaltschränke | 480 | Gebäudeautomation | 1998 | 1 | Bahnhofstraße 20-24 (Bauteil A) | UG | Hausanschlussraum | Hausanschlussraum | 3: Erhöhte Abnutzung | Eigentümer | Anzahl Felder:1 Stk.; Anzahl ISP:#kA Stk.; Anzahl Steuerungen:1 Stk.; Bauart:Wandschrank; Leistung:#kA kW; | 482.01.01.000.01.00
05.15.005. | WE5080 | BVK - Saarbrücken Discontopassage | Discontopassage | 66111 | Saarbrücken | Anlage | 146968 |  | Abluftanlage | 431 | Abluftanlage | 430 | Lufttechnische Anlagen | 1998 | 1 | Bahnhofstraße 20-24 (Bauteil A) | UG | Hausanschlussraum | Hausanschlussraum | 3: Erhöhte Abnutzung | Eigentümer | Abluft Volumenstrom:14010 m3/h; Antriebsart:Direktantrieb;
05.44.001. | WE5080 | BVK - Saarbrücken Discontopassage | Discontopassage | 66111 | Saarbrücken | Anlage | 146969 |  | GA-Schaltschränke, Abluftanlage | 482 | GA-Schaltschränke | 480 | Gebäudeautomation | 1998 | 1 | Bahnhofstraße 20-24 (Bauteil A) | UG | Hausanschlussraum | Hausanschlussraum | 3: Erhöhte Abnutzung | Eigentümer | Anzahl Felder:1 Stk.; Anzahl ISP:#kA Stk.; Anzahl Steuerungen:1 Stk.; Bauart:Wandschrank; Leistung:0,2 kW;
| WE5080 | BVK - Saarbrücken Discontopassage | Discontopassage | 66111 | Saarbrücken | Anlage | 146970 |  | Elektroheizung | 421 | Elektroheizung | 420 | Wärmeversorgungsanlagen | 1998 | 1 | Bahnhofstraße 20-24 (Bauteil A) | UG | Maschinenraum A2 | Maschinenraum A2 | 3: Erhöhte Abnutzung | Eigentümer | Bauart:zentral; Nennleistung:4 kW; | 421.03.07.000.00.00
05.44.001. | WE5080 | BVK - Saarbrücken Discontopassage | Discontopassage | 66111 | Saarbrücken | Anlage | 146971 |  | GA-Schaltschränke, Entrauchung | 482 | GA-Schaltschränke | 480 | Gebäudeautomation | 1998 | 1 | Bahnhofstraße 20-24 (Bauteil A) | UG | NSHV | NSHV | 3: Erhöhte Abnutzung | Eigentümer | Anzahl Felder:1 Stk.; Anzahl ISP:; Anzahl Steuerungen:1 Stk.; Bauart:Wandschrank; Leistung:; | 482.01.01.000.01.00
05.22.001. | WE5080 | BVK - Saarbrücken Discontopassage | Discontopassage | 66111 | Saarbrücken | Anlage | 146972 |  | Niederspannungshauptverteiler, Einspeisung | 443 | Niederspannungshauptverteiler | 440 | Starkstromanlagen | 2008 | 1 | Bahnhofstraße 20-24 (Bauteil A) | UG | NSHV | NSHV | 3: Erhöhte Abnutzung | Eigentümer | Anschlussleistung:; Anzahl Lasttrennschalter:1 Stk.; Anzahl NSHV Felder:1 Stk.; Anzahl Stromkreise:1 Stk.; Schalter-Typ:gekapselt; Sicherungsgröße Hausanschluss:; Überspannungsschutz:nein; | 443.01.01.000.01.00
Bauteil | WE5080 | BVK - Saarbrücken Discontopassage | Discontopassage | 66111 | Saarbrücken | Bauteil | 146973 | 146972 | Stromzähler | 443 | Niederspannungshauptverteiler | 440 | Starkstromanlagen | 2008 | 1 | Bahnhofstraße 20-24 (Bauteil A) | UG | NSHV | NSHV | 3: Erhöhte Abnutzung | Eigentümer | Bauart:; Eichfrist:; Fernauslesung:; GLT Adresse:; Zählernummer:; | 443.01.01.002.00.00
Bauteil | WE5080 | BVK - Saarbrücken Discontopassage | Discontopassage | 66111 | Saarbrücken | Anlage | 146974 |  | Niederspannungshauptverteiler, UV-Allgemein | 443 | Niederspannungshauptverteiler | 440 | Starkstromanlagen | 1998 | 1 | Bahnhofstraße 20-24 (Bauteil A) | UG | NSHV | NSHV | 3: Erhöhte Abnutzung | Eigentümer | Anschlussleistung:; Anzahl Lasttrennschalter:1 Stk.; Anzahl NSHV Felder:1 Stk.; Anzahl Stromkreise:1 Stk.; Schalter-Typ:gekapselt; Sicherungsgröße Hausanschluss:; Überspannungsschutz:nein; | 443.01.01.000.01.00
Bauteil | WE5080 | BVK - Saarbrücken Discontopassage | Discontopassage | 66111 | Saarbrücken | Bauteil | 146975 | 146974 | Stromzähler | 443 | Niederspannungshauptverteiler | 440 | Starkstromanlagen | 2018 | 1 | Bahnhofstraße 20-24 (Bauteil A) | UG | NSHV | NSHV | 3: Erhöhte Abnutzung | Eigentümer | Bauart:; Eichfrist:; Fernauslesung:; GLT Adresse:; Zählernummer:; | 443.01.01.002.00.00
Bauteil | WE5080 | BVK - Saarbrücken Discontopassage | Discontopassage | 66111 | Saarbrücken | Anlage | 146976 |  | NS-Unterverteiler, UV-Allgemein, Feld 2 | 444 | NS-Unterverteiler | 440 | Starkstromanlagen | 1998 | 1 | Bahnhofstraße 20-24 (Bauteil A) | UG | NSHV | NSHV | 3: Erhöhte Abnutzung | Eigentümer | Anzahl RCD:#NV Stk.; Anzahl Stromkreise:39 Stk.; Bussystem vorhanden:nein; | 444.03.01.000.00.02
Bauteil | WE5080 | BVK - Saarbrücken Discontopassage | Discontopassage | 66111 | Saarbrücken | Bauteil | 146977 | 146976 | Stromzähler | 444 | NS-Unterverteiler | 440 | Starkstromanlagen | 2018 | 1 | Bahnhofstraße 20-24 (Bauteil A) | UG | NSHV | NSHV | 3: Erhöhte Abnutzung | Eigentümer | Bauart:Balgenzähler; Eichfrist:; Fernauslesung:; GLT Adresse:; Zählernummer:; | 444.03.01.002.00.00
Bauteil | WE5080 | BVK - Saarbrücken Discontopassage | Discontopassage | 66111 | Saarbrücken | Anlage | 146978 |  | NS-Unterverteiler, UV-Allgemein, Feld 1 | 444 | NS-Unterverteiler | 440 | Starkstromanlagen | 1998 | 1 | Bahnhofstraße 20-24 (Bauteil A) | UG | NSHV | NSHV | 3: Erhöhte Abnutzung | Eigentümer | Anzahl RCD:#NV Stk.; Anzahl Stromkreise:6 Stk.; Bussystem vorhanden:nein; | 444.03.01.000.00.01
Bauteil | WE5080 | BVK - Saarbrücken Discontopassage | Discontopassage | 66111 | Saarbrücken | Bauteil | 146979 | 146978 | Stromzähler | 444 | NS-Unterverteiler | 440 | Starkstromanlagen | 2018 | 3 | Bahnhofstraße 20-24 (Bauteil A) | UG | NSHV | NSHV | 3: Erhöhte Abnutzung | Eigentümer | Bauart:Balgenzähler; Eichfrist:; Fernauslesung:; GLT Adresse:; Zählernummer:; | 444.03.01.002.00.00
Bauteil | WE5080 | BVK - Saarbrücken Discontopassage | Discontopassage | 66111 | Saarbrücken | Anlage | 146980 |  | NS-Unterverteiler, UV-Allgemein, Feld 6 | 444 | NS-Unterverteiler | 440 | Starkstromanlagen | 1998 | 1 | Bahnhofstraße 20-24 (Bauteil A) | UG | NSHV | NSHV | 3: Erhöhte Abnutzung | Eigentümer | Anzahl RCD:#NV Stk.; Anzahl Stromkreise:41 Stk.; Bussystem vorhanden:nein; | 444.03.01.000.00.02
Bauteil | WE5080 | BVK - Saarbrücken Discontopassage | Discontopassage | 66111 | Saarbrücken | Bauteil | 146981 | 146980 | Stromzähler | 444 | NS-Unterverteiler | 440 | Starkstromanlagen | 2018 | 3 | Bahnhofstraße 20-24 (Bauteil A) | UG | NSHV | NSHV | 3: Erhöhte Abnutzung | Eigentümer | Bauart:Balgenzähler; Eichfrist:; Fernauslesung:; GLT Adresse:; Zählernummer:; | 444.03.01.002.00.00
Bauteil | WE5080 | BVK - Saarbrücken Discontopassage | Discontopassage | 66111 | Saarbrücken | Anlage | 146982 |  | NS-Unterverteiler, UV, Feld 5 | 444 | NS-Unterverteiler | 440 | Starkstromanlagen | 1998 | 1 | Bahnhofstraße 20-24 (Bauteil A) | UG | NSHV | NSHV | 3: Erhöhte Abnutzung | Eigentümer | Anzahl RCD:#NV Stk.; Anzahl Stromkreise:1 Stk.; Bussystem vorhanden:nein; | 444.03.01.000.00.01
Bauteil | WE5080 | BVK - Saarbrücken Discontopassage | Discontopassage | 66111 | Saarbrücken | Bauteil | 146983 | 146982 | Stromzähler | 444 | NS-Unterverteiler | 440 | Starkstromanlagen | 1998 | 1 | Bahnhofstraße 20-24 (Bauteil A) | UG | NSHV | NSHV | 3: Erhöhte Abnutzung | Eigentümer | Bauart:; Eichfrist:; Fernauslesung:; GLT Adresse:; Zählernummer:; | 444.03.01.002.00.00
Bauteil | WE5080 | BVK - Saarbrücken Discontopassage | Discontopassage | 66111 | Saarbrücken | Anlage | 146984 |  | NS-Unterverteiler, UV, Feld 3 | 444 | NS-Unterverteiler | 440 | Starkstromanlagen | 1998 | 1 | Bahnhofstraße 20-24 (Bauteil A) | UG | NSHV | NSHV | 3: Erhöhte Abnutzung | Eigentümer | Anzahl RCD:#NV Stk.; Anzahl Stromkreise:5 Stk.; Bussystem vorhanden:nein; | 444.03.01.000.00.01
Bauteil | WE5080 | BVK - Saarbrücken Discontopassage | Discontopassage | 66111 | Saarbrücken | Bauteil | 146985 | 146984 | Stromzähler | 444 | NS-Unterverteiler | 440 | Starkstromanlagen | 1998 | 5 | Bahnhofstraße 20-24 (Bauteil A) | UG | NSHV | NSHV | 3: Erhöhte Abnutzung | Eigentümer | Bauart:; Eichfrist:; Fernauslesung:; GLT Adresse:; Zählernummer:; | 444.03.01.002.00.00
Bauteil | WE5080 | BVK - Saarbrücken Discontopassage | Discontopassage | 66111 | Saarbrücken | Anlage | 146986 |  | NS-Unterverteiler, UV, Feld 2 | 444 | NS-Unterverteiler | 440 | Starkstromanlagen | 1998 | 1 | Bahnhofstraße 20-24 (Bauteil A) | UG | NSHV | NSHV | 3: Erhöhte Abnutzung | Eigentümer | Anzahl RCD:#NV Stk.; Anzahl Stromkreise:1 Stk.; Bussystem vorhanden:nein; | 444.03.01.000.00.01
Bauteil | WE5080 | BVK - Saarbrücken Discontopassage | Discontopassage | 66111 | Saarbrücken | Anlage | 146987 |  | NS-Unterverteiler, UV, Feld 1 | 444 | NS-Unterverteiler | 440 | Starkstromanlagen | 1998 | 1 | Bahnhofstraße 20-24 (Bauteil A) | UG | NSHV | NSHV | 3: Erhöhte Abnutzung | Eigentümer | Anzahl RCD:#NV Stk.; Anzahl Stromkreise:1 Stk.; Bussystem vorhanden:nein; | 444.03.01.000.00.01
Bauteil | WE5080 | BVK - Saarbrücken Discontopassage | Discontopassage | 66111 | Saarbrücken | Bauteil | 146988 | 146987 | Stromzähler | 444 | NS-Unterverteiler | 440 | Starkstromanlagen | 1998 | 1 | Bahnhofstraße 20-24 (Bauteil A) | UG | NSHV | NSHV | 3: Erhöhte Abnutzung | Eigentümer | Bauart:; Eichfrist:; Fernauslesung:; GLT Adresse:; Zählernummer:; | 444.03.01.002.00.00
Bauteil | WE5080 | BVK - Saarbrücken Discontopassage | Discontopassage | 66111 | Saarbrücken | Anlage | 146989 |  | NS-Unterverteiler, UV, Feld 4 | 444 | NS-Unterverteiler | 440 | Starkstromanlagen | 1998 | 1 | Bahnhofstraße 20-24 (Bauteil A) | UG | NSHV | NSHV | 3: Erhöhte Abnutzung | Eigentümer | Anzahl RCD:#NV Stk.; Anzahl Stromkreise:1 Stk.; Bussystem vorhanden:nein; | 444.03.01.000.00.01
Bauteil | WE5080 | BVK - Saarbrücken Discontopassage | Discontopassage | 66111 | Saarbrücken | Bauteil | 146990 | 146989 | Stromzähler | 444 | NS-Unterverteiler | 440 | Starkstromanlagen | 1998 | 1 | Bahnhofstraße 20-24 (Bauteil A) | UG | NSHV | NSHV | 3: Erhöhte Abnutzung | Eigentümer | Bauart:; Eichfrist:; Fernauslesung:; GLT Adresse:; Zählernummer:; | 444.03.01.002.00.00
Bauteil | WE5080 | BVK - Saarbrücken Discontopassage | Discontopassage | 66111 | Saarbrücken | Anlage | 146991 |  | GA-Schaltschränke, Entrauchung | 482 | GA-Schaltschränke | 480 | Gebäudeautomation | 1998 | 1 | Bahnhofstraße 20-24 (Bauteil A) | UG | NSHV | NSHV | 3: Erhöhte Abnutzung | Eigentümer | Anzahl Felder:1 Stk.; Anzahl ISP:; Anzahl Steuerungen:1 Stk.; Bauart:Wandschrank; Leistung:; | 482.01.01.000.01.00
Bauteil | WE5080 | BVK - Saarbrücken Discontopassage | Discontopassage | 66111 | Saarbrücken | Anlage | 146992 |  | GA-Schaltschränke, Sprechanlage | 482 | GA-Schaltschränke | 480 | Gebäudeautomation | 1998 | 1 | Bahnhofstraße 20-24 (Bauteil A) | UG | NSHV | NSHV | 3: Erhöhte Abnutzung | Eigentümer | Anzahl Felder:1 Stk.; Anzahl ISP:; Anzahl Steuerungen:1 Stk.; Bauart:Wandschrank; Leistung:; | 482.01.01.000.01.00
Bauteil | WE5080 | BVK - Saarbrücken Discontopassage | Discontopassage | 66111 | Saarbrücken | Anlage | 146993 |  | Sicherheitsbeleuchtungsanlage | 445 | Sicherheitsbeleuchtungsanlage | 440 | Starkstromanlagen | 1998 | 1 | Bahnhofstraße 20-24 (Bauteil A) | UG | NSHV | NSHV | 3: Erhöhte Abnutzung | Eigentümer
Bauteil | WE5080 | BVK - Saarbrücken Discontopassage | Discontopassage | 66111 | Saarbrücken | Bauteil | 146994 | 146993 | Leuchte | 445 | Sicherheitsbeleuchtungsanlage | 440 | Starkstromanlagen | 1998 | 1 | Bahnhofstraße 20-24 (Bauteil A) | UG | NSHV | NSHV | 3: Erhöhte Abnutzung | Eigentümer | Anzahl Leuchten:55 Stk.; Schaltung:Dauerschaltung; Stromversorgung:Zentralversorgung (Zentralbatterie); Typ:Sicherheitsleuchte; zentrale Überwachung :;
Bauteil | WE5080 | BVK - Saarbrücken Discontopassage | Discontopassage | 66111 | Saarbrücken | Bauteil | 146995 | 146993 | Leuchte | 445 | Sicherheitsbeleuchtungsanlage | 440 | Starkstromanlagen | 1998 | 1 | Bahnhofstraße 20-24 (Bauteil A) | UG | NSHV | NSHV | 3: Erhöhte Abnutzung | Eigentümer | Anzahl Leuchten:20 Stk.; Schaltung:Dauerschaltung; Stromversorgung:Zentralversorgung (Zentralbatterie); Typ:Fluchtwegsleuchte; zentrale Überwachung :;
Bauteil | WE5080 | BVK - Saarbrücken Discontopassage | Discontopassage | 66111 | Saarbrücken | Bauteil | 146996 | 146993 | Zentralgerät | 445 | Sicherheitsbeleuchtungsanlage | 440 | Starkstromanlagen | 1998 | 1 | Bahnhofstraße 20-24 (Bauteil A) | UG | NSHV | NSHV | 3: Erhöhte Abnutzung | Eigentümer | Anzahl Unterverteilungen:; Automatische Prüfeinrichtung:; Notstromversorgung:; | 445.02.01.235.00.00
Bauteil | WE5080 | BVK - Saarbrücken Discontopassage | Discontopassage | 66111 | Saarbrücken | Anlage | 146997 |  | NS-Unterverteiler, UV, Feld 6 | 444 | NS-Unterverteiler | 440 | Starkstromanlagen | 1998 | 1 | Bahnhofstraße 20-24 (Bauteil A) | UG | NSHV | NSHV | 3: Erhöhte Abnutzung | Eigentümer | Anzahl RCD:#NV Stk.; Anzahl Stromkreise:2 Stk.; Bussystem vorhanden:nein; | 444.03.01.000.00.01
Bauteil | WE5080 | BVK - Saarbrücken Discontopassage | Discontopassage | 66111 | Saarbrücken | Anlage | 146998 |  | NS-Unterverteiler, UV, Feld 5 | 444 | NS-Unterverteiler | 440 | Starkstromanlagen | 1998 | 1 | Bahnhofstraße 20-24 (Bauteil A) | UG | NSHV | NSHV | 3: Erhöhte Abnutzung | Eigentümer | Anzahl RCD:#NV Stk.; Anzahl Stromkreise:5 Stk.; Bussystem vorhanden:nein; | 444.03.01.000.00.01
Bauteil | WE5080 | BVK - Saarbrücken Discontopassage | Discontopassage | 66111 | Saarbrücken | Anlage | 146999 |  | NS-Unterverteiler, UV, Feld 4 | 444 | NS-Unterverteiler | 440 | Starkstromanlagen | 1998 | 1 | Bahnhofstraße 20-24 (Bauteil A) | UG | NSHV | NSHV | 3: Erhöhte Abnutzung | Eigentümer | Anzahl RCD:#NV Stk.; Anzahl Stromkreise:2 Stk.; Bussystem vorhanden:nein; | 444.03.01.000.00.01
Bauteil | WE5080 | BVK - Saarbrücken Discontopassage | Discontopassage | 66111 | Saarbrücken | Anlage | 147000 |  | NS-Unterverteiler, UV, Feld 3 | 444 | NS-Unterverteiler | 440 | Starkstromanlagen | 1998 | 1 | Bahnhofstraße 20-24 (Bauteil A) | UG | NSHV | NSHV | 3: Erhöhte Abnutzung | Eigentümer | Anzahl RCD:#NV Stk.; Anzahl Stromkreise:4 Stk.; Bussystem vorhanden:nein; | 444.03.01.000.00.01
Bauteil | WE5080 | BVK - Saarbrücken Discontopassage | Discontopassage | 66111 | Saarbrücken | Bauteil | 147001 | 147000 | Stromzähler | 444 | NS-Unterverteiler | 440 | Starkstromanlagen | 1998 | 4 | Bahnhofstraße 20-24 (Bauteil A) | UG | NSHV | NSHV | 3: Erhöhte Abnutzung | Eigentümer | Bauart:; Eichfrist:; Fernauslesung:; GLT Adresse:; Zählernummer:; | 444.03.01.002.00.00
Bauteil | WE5080 | BVK - Saarbrücken Discontopassage | Discontopassage | 66111 | Saarbrücken | Anlage | 147002 |  | NS-Unterverteiler, UV, Feld 2 | 444 | NS-Unterverteiler | 440 | Starkstromanlagen | 1998 | 1 | Bahnhofstraße 20-24 (Bauteil A) | UG | NSHV | NSHV | 3: Erhöhte Abnutzung | Eigentümer | Anzahl RCD:#NV Stk.; Anzahl Stromkreise:4 Stk.; Bussystem vorhanden:nein; | 444.03.01.000.00.01
Bauteil | WE5080 | BVK - Saarbrücken Discontopassage | Discontopassage | 66111 | Saarbrücken | Bauteil | 147003 | 147002 | Stromzähler | 444 | NS-Unterverteiler | 440 | Starkstromanlagen | 1998 | 1 | Bahnhofstraße 20-24 (Bauteil A) | UG | NSHV | NSHV | 3: Erhöhte Abnutzung | Eigentümer | Bauart:; Eichfrist:; Fernauslesung:; GLT Adresse:; Zählernummer:; | 444.03.01.002.00.00
Bauteil | WE5080 | BVK - Saarbrücken Discontopassage | Discontopassage | 66111 | Saarbrücken | Anlage | 147004 |  | NS-Unterverteiler, UV, Feld 1 | 444 | NS-Unterverteiler | 440 | Starkstromanlagen | 1998 | 1 | Bahnhofstraße 20-24 (Bauteil A) | UG | NSHV | NSHV | 3: Erhöhte Abnutzung | Eigentümer | Anzahl RCD:#NV Stk.; Anzahl Stromkreise:#NV Stk.; Bussystem vorhanden:nein;
05.40.005. | WE5080 | BVK - Saarbrücken Discontopassage | Discontopassage | 66111 | Saarbrücken | Anlage | 147006 |  | Löschwasseranlage (nass-trocken) | 474 | Löschwasseranlage (nass-trocken) | 470 | Nutzungsspezifische Anlagen | 1998 | 1 | Bahnhofstraße 20-24 (Bauteil A) | UG | Flur | Flur | 3: Erhöhte Abnutzung | Eigentümer |  | 474.01.02.000.00.00
Bauteil | WE5080 | BVK - Saarbrücken Discontopassage | Discontopassage | 66111 | Saarbrücken | Bauteil | 147007 | 147006 | Hydrant | 474 | Löschwasseranlage (nass-trocken) | 470 | Nutzungsspezifische Anlagen | 1998 | 1 | Bahnhofstraße 20-24 (Bauteil A) | UG | Flur | Flur | 3: Erhöhte Abnutzung | Eigentümer | Ausführung:mit Schlauch; Bauart:Überflurhydrant; Typ:Typ F; Wasserversorgung durch:Löschwasserbehälter; | 474.01.02.156.03.00
05.11.007. | WE5080 | BVK - Saarbrücken Discontopassage | Discontopassage | 66111 | Saarbrücken | Anlage | 147008 |  | Fernwärmeübergabestation - Heißwasser | 421 | Fernwärmeübergabestation - Heißwasser | 420 | Wärmeversorgungsanlagen | 1998 | 1 | Bahnhofstraße 20-24 (Bauteil A) | UG | Heizzentrale | Heizzentrale | 3: Erhöhte Abnutzung | Eigentümer | Anschluss an Sekundärkreislauf:indirekt; Übertragungsleistung:;
Bauteil | WE5080 | BVK - Saarbrücken Discontopassage | Discontopassage | 66111 | Saarbrücken | Bauteil | 147010 | 147008 | Wärmetauscher | 421 | Fernwärmeübergabestation - Heißwasser | 420 | Wärmeversorgungsanlagen | 1998 | 1 | Bahnhofstraße 20-24 (Bauteil A) | UG | Heizzentrale | Heizzentrale | 3: Erhöhte Abnutzung | Eigentümer | Bauart:;
Bauteil | WE5080 | BVK - Saarbrücken Discontopassage | Discontopassage | 66111 | Saarbrücken | Bauteil | 147009 | 147008 | Wärmetauscher Übergabe | 421 | Fernwärmeübergabestation - Heißwasser | 420 | Wärmeversorgungsanlagen | 1998 | 1 | Bahnhofstraße 20-24 (Bauteil A) | UG | Heizzentrale | Heizzentrale | 3: Erhöhte Abnutzung | Eigentümer | Bauart:Plattenwärmetauscher;
Bauteil | WE5080 | BVK - Saarbrücken Discontopassage | Discontopassage | 66111 | Saarbrücken | Anlage | 147011 |  | Wärmeverteilnetz | 422 | Wärmeverteilnetz | 420 | Wärmeversorgungsanlagen | 1998 | 1 | Bahnhofstraße 20-24 (Bauteil A) | UG | Heizzentrale | Heizzentrale | 3: Erhöhte Abnutzung | Eigentümer
Bauteil | WE5080 | BVK - Saarbrücken Discontopassage | Discontopassage | 66111 | Saarbrücken | Bauteil | 147015 | 147011 | Druckhalteeinrichtung | 422 | Wärmeverteilnetz | 420 | Wärmeversorgungsanlagen | 1998 | 1 | Bahnhofstraße 20-24 (Bauteil A) | UG | Heizzentrale | Heizzentrale | 3: Erhöhte Abnutzung | Eigentümer | Volumen:0,5 m3;
Bauteil | WE5080 | BVK - Saarbrücken Discontopassage | Discontopassage | 66111 | Saarbrücken | Bauteil | 147014 | 147011 | Füll- und Nachspeisestation | 422 | Wärmeverteilnetz | 420 | Wärmeversorgungsanlagen | 1998 | 1 | Bahnhofstraße 20-24 (Bauteil A) | UG | Heizzentrale | Heizzentrale | 3: Erhöhte Abnutzung | Eigentümer | Nachspeisemenge:#kA m3/h;
Bauteil | WE5080 | BVK - Saarbrücken Discontopassage | Discontopassage | 66111 | Saarbrücken | Bauteil | 147022 | 147011 | Heizungsverteiler, Anlage 1/2 | 422 | Wärmeverteilnetz | 420 | Wärmeversorgungsanlagen | 1998 | 1 | Bahnhofstraße 20-24 (Bauteil A) | UG | Heizzentrale | Heizzentrale | 3: Erhöhte Abnutzung | Eigentümer | Anzahl Heizkreise:2 Stk.; Heizkreis (Art):dynamisch; Nennweite Zuleitung:;
Bauteil | WE5080 | BVK - Saarbrücken Discontopassage | Discontopassage | 66111 | Saarbrücken | Bauteil | 147024 | 147011 | Heizungsverteiler, Anlage 3 | 422 | Wärmeverteilnetz | 420 | Wärmeversorgungsanlagen | 1998 | 1 | Bahnhofstraße 20-24 (Bauteil A) | UG | Heizzentrale | Heizzentrale | 3: Erhöhte Abnutzung | Eigentümer | Anzahl Heizkreise:2 Stk.; Heizkreis (Art):dynamisch; Nennweite Zuleitung:;
Bauteil | WE5080 | BVK - Saarbrücken Discontopassage | Discontopassage | 66111 | Saarbrücken | Bauteil | 147023 | 147011 | Heizungsverteiler, Anlage 4 | 422 | Wärmeverteilnetz | 420 | Wärmeversorgungsanlagen | 1998 | 1 | Bahnhofstraße 20-24 (Bauteil A) | UG | Heizzentrale | Heizzentrale | 3: Erhöhte Abnutzung | Eigentümer | Anzahl Heizkreise:3 Stk.; Heizkreis (Art):dynamisch; Nennweite Zuleitung:;
Bauteil | WE5080 | BVK - Saarbrücken Discontopassage | Discontopassage | 66111 | Saarbrücken | Bauteil | 147020 | 147011 | Pumpe Vapiano | 422 | Wärmeverteilnetz | 420 | Wärmeversorgungsanlagen | 2023 | 1 | Bahnhofstraße 20-24 (Bauteil A) | UG | Heizzentrale | Heizzentrale | 2: Geringe Abnutzung | Eigentümer | elektr. Pumpenleistung:0,44 kW; Förderhöhe:; Fördermenge:;
Bauteil | WE5080 | BVK - Saarbrücken Discontopassage | Discontopassage | 66111 | Saarbrücken | Bauteil | 147026 | 147011 | Pumpe, stat. Heizung 2.OG-DG | 422 | Wärmeverteilnetz | 420 | Wärmeversorgungsanlagen | 2023 | 1 | Bahnhofstraße 20-24 (Bauteil A) | UG | Heizzentrale | Heizzentrale | 2: Geringe Abnutzung | Eigentümer | elektr. Pumpenleistung:0,45 kW; Förderhöhe:9 m; Fördermenge:#kA m3/h;
Bauteil | WE5080 | BVK - Saarbrücken Discontopassage | Discontopassage | 66111 | Saarbrücken | Bauteil | 147027 | 147011 | Pumpe, stat. Heizung UG-DG | 422 | Wärmeverteilnetz | 420 | Wärmeversorgungsanlagen | 2023 | 1 | Bahnhofstraße 20-24 (Bauteil A) | UG | Heizzentrale | Heizzentrale | 2: Geringe Abnutzung | Eigentümer | elektr. Pumpenleistung:0,45 kW; Förderhöhe:9 m; Fördermenge:#kA m3/h;
Bauteil | WE5080 | BVK - Saarbrücken Discontopassage | Discontopassage | 66111 | Saarbrücken | Bauteil | 147028 | 147011 | Pumpe, stat. Laden UG-1.OG | 422 | Wärmeverteilnetz | 420 | Wärmeversorgungsanlagen | 2023 | 1 | Bahnhofstraße 20-24 (Bauteil A) | UG | Heizzentrale | Heizzentrale | 2: Geringe Abnutzung | Eigentümer | elektr. Pumpenleistung:0,45 kW; Förderhöhe:9 m; Fördermenge:#kA m3/h;
Bauteil | WE5080 | BVK - Saarbrücken Discontopassage | Discontopassage | 66111 | Saarbrücken | Bauteil | 147025 | 147011 | Pumpe, Wärmetauscher Lüftung | 422 | Wärmeverteilnetz | 420 | Wärmeversorgungsanlagen | 1998 | 1 | Bahnhofstraße 20-24 (Bauteil A) | UG | Heizzentrale | Heizzentrale | 3: Erhöhte Abnutzung | Eigentümer | elektr. Pumpenleistung:; Förderhöhe:; Fördermenge:;
Bauteil | WE5080 | BVK - Saarbrücken Discontopassage | Discontopassage | 66111 | Saarbrücken | Bauteil | 147013 | 147011 | Wärmemengenzähler BT A | 422 | Wärmeverteilnetz | 420 | Wärmeversorgungsanlagen | 1998 | 1 | Bahnhofstraße 20-24 (Bauteil A) | UG | Heizzentrale | Heizzentrale | 3: Erhöhte Abnutzung | Eigentümer | Aufschaltung GLT:; Bauart:; Eichfrist:; Zählernummer:; | 422.01.01.225.00.00
Bauteil | WE5080 | BVK - Saarbrücken Discontopassage | Discontopassage | 66111 | Saarbrücken | Bauteil | 147012 | 147011 | Wärmemengenzähler BT B | 422 | Wärmeverteilnetz | 420 | Wärmeversorgungsanlagen | 1998 | 1 | Bahnhofstraße 20-24 (Bauteil A) | UG | Heizzentrale | Heizzentrale | 3: Erhöhte Abnutzung | Eigentümer | Aufschaltung GLT:; Bauart:; Eichfrist:; Zählernummer:; | 422.01.01.225.00.00
Bauteil | WE5080 | BVK - Saarbrücken Discontopassage | Discontopassage | 66111 | Saarbrücken | Bauteil | 147029 | 147011 | Wärmemengenzähler, stat. Heizung | 422 | Wärmeverteilnetz | 420 | Wärmeversorgungsanlagen | 2017 | 1 | Bahnhofstraße 20-24 (Bauteil A) | UG | Heizzentrale | Heizzentrale | 3: Erhöhte Abnutzung | Eigentümer | Aufschaltung GLT:; Bauart:; Eichfrist:; Zählernummer:; | 422.01.01.225.00.00
Bauteil | WE5080 | BVK - Saarbrücken Discontopassage | Discontopassage | 66111 | Saarbrücken | Bauteil | 147019 | 147011 | Wärmemengenzähler, Vapiano | 422 | Wärmeverteilnetz | 420 | Wärmeversorgungsanlagen | 1998 | 1 | Bahnhofstraße 20-24 (Bauteil A) | UG | Heizzentrale | Heizzentrale | 3: Erhöhte Abnutzung | Eigentümer | Aufschaltung GLT:; Bauart:Verbundgaszähler; Eichfrist:; Zählernummer:; | 422.01.01.225.00.00
Bauteil | WE5080 | BVK - Saarbrücken Discontopassage | Discontopassage | 66111 | Saarbrücken | Anlage | 147016 |  | Trinkwasser Hauseinspeisung | 412 | Rohrleitungen | 410 | Abwasser-, Wasser-, Gasanlagen | 1998 | 1 | Bahnhofstraße 20-24 (Bauteil A) | UG | Heizzentrale | Heizzentrale | 3: Erhöhte Abnutzung | Eigentümer | Anzahl Hygienespüleinrichtungen:#NV Stk.; Anzahl Probeentnahmestellen VDI 6023:#NV Stk.; Anzahl Stränge / Kreise:1 Stk.; Anzahl Zirkulationspumpen:#NV Stk.; Medium:Kaltwasser; Nennweite Einspeisung:100 DN; | 412.03.01.000.00.00
Bauteil | WE5080 | BVK - Saarbrücken Discontopassage | Discontopassage | 66111 | Saarbrücken | Bauteil | 147017 | 147016 | Wasserfilter | 412 | Rohrleitungen | 410 | Abwasser-, Wasser-, Gasanlagen | 1998 | 1 | Bahnhofstraße 20-24 (Bauteil A) | UG | Heizzentrale | Heizzentrale | 3: Erhöhte Abnutzung | Eigentümer | Rückspülung:automatische Rückspülung; | 412.03.01.229.00.00
Bauteil | WE5080 | BVK - Saarbrücken Discontopassage | Discontopassage | 66111 | Saarbrücken | Bauteil | 147018 | 147016 | Wasserzähler | 412 | Rohrleitungen | 410 | Abwasser-, Wasser-, Gasanlagen | 1998 | 1 | Bahnhofstraße 20-24 (Bauteil A) | UG | Heizzentrale | Heizzentrale | 3: Erhöhte Abnutzung | Eigentümer | Bauart:; Eichfrist:; Fernauslesung:; GLT Adresse:; Zählernummer:; | 412.03.01.230.00.00
Bauteil | WE5080 | BVK - Saarbrücken Discontopassage | Discontopassage | 66111 | Saarbrücken | Anlage | 147030 |  | Zu- und Abluftanlage, Anlage 2 | 431 | Zu- und Abluftanlage | 430 | Lufttechnische Anlagen | 1998 | 1 | Bahnhofstraße 20-24 (Bauteil A) | UG, DG | Lüftungszentrale, Dach | Lüftungszentrale, Dach | 3: Erhöhte Abnutzung | Eigentümer | Abluft Volumenstrom:11500 m3/h; Antriebsart:Riemenantrieb; Erhitzerleistung:; Funktion Umluft:nein; Kühlerleistung:; Überdruckbelüftung:ja; UV-Behandlung:; Versorgung Aufenthaltsbereich (relevant für VDI 6022):; Zuluft Volumenstrom:13730 m3/h; Wärmerückgewinnung:ja; | 431.03.01.000.01.05
Bauteil | WE5080 | BVK - Saarbrücken Discontopassage | Discontopassage | 66111 | Saarbrücken | Bauteil | 147041 | 147030 | Abluft Filter | 431 | Zu- und Abluftanlage | 430 | Lufttechnische Anlagen | 1998 | 1 | Bahnhofstraße 20-24 (Bauteil A) | UG, DG | Lüftungszentrale, Dach | Lüftungszentrale, Dach | 3: Erhöhte Abnutzung | Eigentümer | Filterart:Fettfilter; Filterklasse:;
Bauteil | WE5080 | BVK - Saarbrücken Discontopassage | Discontopassage | 66111 | Saarbrücken | Bauteil | 147296 | 147030 | Brandschutzklappen | 431 | Zu- und Abluftanlage | 430 | Lufttechnische Anlagen | 1998 | 9 | Bahnhofstraße 20-24 (Bauteil A) | UG, DG | Lüftungszentrale, Dach | Lüftungszentrale, Dach | 3: Erhöhte Abnutzung | Eigentümer | Brandschutzklappen (Auslöseart):thermisch; Einbausituation:Massivwand; In GLT aufschaltbar?:ja; Verwendbarkeitsnachweis Nr.:; Verwendbarkeitsnachweis Typ:; | 439.01.01.053.00.00
Bauteil | WE5080 | BVK - Saarbrücken Discontopassage | Discontopassage | 66111 | Saarbrücken | Bauteil | 147031 | 147030 | Zuluft Filter | 431 | Zu- und Abluftanlage | 430 | Lufttechnische Anlagen | 1998 | 1 | Bahnhofstraße 20-24 (Bauteil A) | DG | Dach | Dach | 3: Erhöhte Abnutzung | Eigentümer | Filterart:Schwebstofffilter; Filterklasse:G4;
Bauteil | WE5080 | BVK - Saarbrücken Discontopassage | Discontopassage | 66111 | Saarbrücken | Anlage | 147032 |  | Zu- und Abluftanlage, Anlage 1 | 431 | Zu- und Abluftanlage | 430 | Lufttechnische Anlagen | 1998 | 1 | Bahnhofstraße 20-24 (Bauteil A) | UG | Lüftungszentrale | Lüftungszentrale | 3: Erhöhte Abnutzung | Eigentümer | Abluft Volumenstrom:19400 m3/h; Antriebsart:Riemenantrieb; Erhitzerleistung:148,83 kW; Funktion Umluft:nein; Kühlerleistung:; Überdruckbelüftung:ja; UV-Behandlung:; Versorgung Aufenthaltsbereich (relevant für VDI 6022):; Zuluft Volumenstrom:21500 m3/h; Wärmerückgewinnung:ja; | 431.03.01.000.01.05
Bauteil | WE5080 | BVK - Saarbrücken Discontopassage | Discontopassage | 66111 | Saarbrücken | Bauteil | 147033 | 147032 | Abluft Filter | 431 | Zu- und Abluftanlage | 430 | Lufttechnische Anlagen | 1998 | 1 | Bahnhofstraße 20-24 (Bauteil A) | UG | Lüftungszentrale | Lüftungszentrale | 3: Erhöhte Abnutzung | Eigentümer | Filterart:Schwebstofffilter; Filterklasse:M5;
Bauteil | WE5080 | BVK - Saarbrücken Discontopassage | Discontopassage | 66111 | Saarbrücken | Bauteil | 147295 | 147032 | Brandschutzklappen | 431 | Zu- und Abluftanlage | 430 | Lufttechnische Anlagen | 1998 | 13 | Bahnhofstraße 20-24 (Bauteil A) | UG | Lüftungszentrale | Lüftungszentrale | 3: Erhöhte Abnutzung | Eigentümer | Brandschutzklappen (Auslöseart):thermisch; Einbausituation:Massivdecke; In GLT aufschaltbar?:ja; Verwendbarkeitsnachweis Nr.:; Verwendbarkeitsnachweis Typ:; | 439.01.01.053.00.00
Bauteil | WE5080 | BVK - Saarbrücken Discontopassage | Discontopassage | 66111 | Saarbrücken | Bauteil | 147035 | 147032 | WRG | 431 | Zu- und Abluftanlage | 430 | Lufttechnische Anlagen | 1998 | 1 | Bahnhofstraße 20-24 (Bauteil A) | UG | Lüftungszentrale | Lüftungszentrale | 3: Erhöhte Abnutzung | Eigentümer | Bauart:Platten-WT;
Bauteil | WE5080 | BVK - Saarbrücken Discontopassage | Discontopassage | 66111 | Saarbrücken | Bauteil | 147034 | 147032 | Zuluft Filter | 431 | Zu- und Abluftanlage | 430 | Lufttechnische Anlagen | 1998 | 9 | Bahnhofstraße 20-24 (Bauteil A) | UG | Lüftungszentrale | Lüftungszentrale | 3: Erhöhte Abnutzung | Eigentümer | Filterart:Schwebstofffilter; Filterklasse:M5;
Bauteil | WE5080 | BVK - Saarbrücken Discontopassage | Discontopassage | 66111 | Saarbrücken | Anlage | 147036 |  | Hebeanlage | 411 | Hebeanlage | 410 | Abwasser-, Wasser-, Gasanlagen | 1998 | 1 | Bahnhofstraße 20-24 (Bauteil A) | UG | Lüftungszentrale | Lüftungszentrale | 3: Erhöhte Abnutzung | Eigentümer | Bauart:geschlossen; Behälter Volumen:1 m3; Fäkalienhaltig:nein; Medium:Grauwasser; Schachttiefe:3 m;
Bauteil | WE5080 | BVK - Saarbrücken Discontopassage | Discontopassage | 66111 | Saarbrücken | Bauteil | 147037 | 147036 | Pumpen | 411 | Hebeanlage | 410 | Abwasser-, Wasser-, Gasanlagen | 1998 | 1 | Bahnhofstraße 20-24 (Bauteil A) | UG | Lüftungszentrale | Lüftungszentrale | 3: Erhöhte Abnutzung | Eigentümer | Bauart:Doppelpumpe; elektr. Pumpenleistung:2,15 kW; Förderhöhe:6 m; Fördermenge:#kA m3/h; Fäkalienhaltig:nein; Anlagenart:geschlossen;
05.44.001. | WE5080 | BVK - Saarbrücken Discontopassage | Discontopassage | 66111 | Saarbrücken | Anlage | 147038 |  | GA-Schaltschränke, Hebeanlage | 482 | GA-Schaltschränke | 480 | Gebäudeautomation | 1998 | 1 | Bahnhofstraße 20-24 (Bauteil A) | UG | Lüftungszentrale | Lüftungszentrale | 3: Erhöhte Abnutzung | Eigentümer | Anzahl Felder:1 Stk.; Anzahl ISP:#kA Stk.; Anzahl Steuerungen:1 Stk.; Bauart:Wandschrank; Leistung:#kA kW; | 482.01.01.000.01.00
05.08.015. | WE5080 | BVK - Saarbrücken Discontopassage | Discontopassage | 66111 | Saarbrücken | Anlage | 147039 |  | Fettabscheider | 411 | Fettabscheider | 410 | Abwasser-, Wasser-, Gasanlagen | 2008 | 1 | Bahnhofstraße 20-24 (Bauteil A) | UG | Lüftungszentrale | Lüftungszentrale | 3: Erhöhte Abnutzung | Eigentümer | Aufstellung:Freiaufstellung; Nachbehandlung:; Nenngröße:; Schlammfang:ja; Volumen:1,27 m3;
05.12.007. | WE5080 | BVK - Saarbrücken Discontopassage | Discontopassage | 66111 | Saarbrücken | Anlage | 147040 |  | Abwasserwärmetauscher | 479 | Nutzungsspezifische Anlagen, sonstige | 470 | Nutzungsspezifische Anlagen | 2017 | 1 | Bahnhofstraße 20-24 (Bauteil A) | UG | Lüftungszentrale | Lüftungszentrale | 3: Erhöhte Abnutzung | Eigentümer | Technische Daten:;
BVK | WE5080 | BVK - Saarbrücken Discontopassage | Discontopassage | 66111 | Saarbrücken | Anlage | 147042 |  | Lastenaufzug | 461 | Lastenaufzug | 460 | Förderanlagen | 1998 | 1 | Bahnhofstraße 20-24 (Bauteil A) | UG-1.OG | Flur | Müllraum_Flur | 3: Erhöhte Abnutzung | Eigentümer | Antriebsart:hydraulisch indirekt 1 Kolben; Anzahl Haltestellen:3 Stk.; Anzahl Zugangsstellen:5 Stk.; Durchladung:ja; Errichtungsnorm:; Feuerwehr-/Evakuierungsaufzug:; Förderhöhe:9 m; Notruffunktion:ja; Tragfähigkeit:; | 461.02.01.000.02.02
05.18.025. | WE5080 | BVK - Saarbrücken Discontopassage | Discontopassage | 66111 | Saarbrücken | Anlage | 147043 |  | Rückkühlwerk | 434 | Rückkühlwerk | 430 | Lufttechnische Anlagen | 1998 | 1 | Bahnhofstraße 20-24 (Bauteil A) | 2.OG | Dach | Dach | 3: Erhöhte Abnutzung | Eigentümer | Bauart:geschlossen; Rückkühlanlage Typ:Trockenrückkühlanlagen; Rückkühlleistung:;
05.15.006. | WE5080 | BVK - Saarbrücken Discontopassage | Discontopassage | 66111 | Saarbrücken | Anlage | 147044 |  | Abluftanlage, Entrauchung | 431 | Abluftanlage | 430 | Lufttechnische Anlagen | 1998 | 1 | Bahnhofstraße 20-24 (Bauteil A) | 2.OG | Dach | Dach | 3: Erhöhte Abnutzung | Eigentümer | Abluft Volumenstrom:26000 m3/h; Antriebsart:Direktantrieb; | 431.01.01.000.00.06
05.06.001. | WE5080 | BVK - Saarbrücken Discontopassage | Discontopassage | 66111 | Saarbrücken | Anlage | 147045 |  | Flachdach | 363 | Flachdach | 360 | Dächer | 1998 | 1 | Bahnhofstraße 20-24 (Bauteil A) | 2.OG | Dach | Dach | 4: Starke Abnutzung | Eigentümer | Abdichtung:Bitumen; Fläche:250 m2; Nutzung:genutzt; Schaligkeit:2-schalig; | 363.01.01.000.00.01
Mietfläche | WE5080 | BVK - Saarbrücken Discontopassage | Discontopassage | 66111 | Saarbrücken | Bauteil | 147073 | 147067 | WCs | 412 | Sanitäre Einrichtungsgegenstände | 410 | Abwasser-, Wasser-, Gasanlagen | 1998 | 1 | Bahnhofstraße 20-24 (Bauteil A) | UG | DM | WC | 3: Erhöhte Abnutzung | Eigentümer | Anzahl WCs:; | 412.05.01.000.00.00
05.11.007. | WE5080 | BVK - Saarbrücken Discontopassage | Discontopassage | 66111 | Saarbrücken | Anlage | 147096 |  | Sanitäre Einrichtungsgegenstände | 412 | Sanitäre Einrichtungsgegenstände | 410 | Abwasser-, Wasser-, Gasanlagen | 1998 | 1 | Bahnhofstraße 20-24 (Bauteil A) | UG | WC | WC | 3: Erhöhte Abnutzung | Eigentümer |  | 412.05.01.000.00.00
Mietfläche | WE5080 | BVK - Saarbrücken Discontopassage | Discontopassage | 66111 | Saarbrücken | Bauteil | 147107 | 147096 | Ausgussbecken | 412 | Sanitäre Einrichtungsgegenstände | 410 | Abwasser-, Wasser-, Gasanlagen | 1998 | 1 | Bahnhofstraße 20-24 (Bauteil A) | UG | WC | WC-D2 | 3: Erhöhte Abnutzung | Eigentümer | Anzahl Ausgussbecken:1 Stk.; | 412.05.01.000.00.00
Mietfläche | WE5080 | BVK - Saarbrücken Discontopassage | Discontopassage | 66111 | Saarbrücken | Bauteil | 147098 | 147096 | Urinale | 412 | Sanitäre Einrichtungsgegenstände | 410 | Abwasser-, Wasser-, Gasanlagen | 1998 | 1 | Bahnhofstraße 20-24 (Bauteil A) | UG | WC | WC-H3 | 3: Erhöhte Abnutzung | Eigentümer | Anzahl Urinale:2 Stk.; | 412.05.01.000.00.00
Mietfläche | WE5080 | BVK - Saarbrücken Discontopassage | Discontopassage | 66111 | Saarbrücken | Bauteil | 147103 | 147096 | Urinale | 412 | Sanitäre Einrichtungsgegenstände | 410 | Abwasser-, Wasser-, Gasanlagen | 1998 | 1 | Bahnhofstraße 20-24 (Bauteil A) | UG | WC | WC-H2 | 3: Erhöhte Abnutzung | Eigentümer | Anzahl Urinale:2 Stk.; | 412.05.01.000.00.00
Mietfläche | WE5080 | BVK - Saarbrücken Discontopassage | Discontopassage | 66111 | Saarbrücken | Bauteil | 147111 | 147096 | Urinale | 412 | Sanitäre Einrichtungsgegenstände | 410 | Abwasser-, Wasser-, Gasanlagen | 1998 | 1 | Bahnhofstraße 20-24 (Bauteil A) | UG | WC | WC-H1 | 3: Erhöhte Abnutzung | Eigentümer | Anzahl Urinale:2 Stk.; | 412.05.01.000.00.00
Mietfläche | WE5080 | BVK - Saarbrücken Discontopassage | Discontopassage | 66111 | Saarbrücken | Bauteil | 147097 | 147096 | Waschtische | 412 | Sanitäre Einrichtungsgegenstände | 410 | Abwasser-, Wasser-, Gasanlagen | 1998 | 1 | Bahnhofstraße 20-24 (Bauteil A) | UG | WC | WC-H3 | 3: Erhöhte Abnutzung | Eigentümer | Anzahl Waschtische:1 Stk.; | 412.05.01.000.00.00
Mietfläche | WE5080 | BVK - Saarbrücken Discontopassage | Discontopassage | 66111 | Saarbrücken | Bauteil | 147100 | 147096 | Waschtische | 412 | Sanitäre Einrichtungsgegenstände | 410 | Abwasser-, Wasser-, Gasanlagen | 1998 | 1 | Bahnhofstraße 20-24 (Bauteil A) | UG | WC | WC-D3 | 3: Erhöhte Abnutzung | Eigentümer | Anzahl Waschtische:1 Stk.; | 412.05.01.000.00.00
Mietfläche | WE5080 | BVK - Saarbrücken Discontopassage | Discontopassage | 66111 | Saarbrücken | Bauteil | 147102 | 147096 | Waschtische | 412 | Sanitäre Einrichtungsgegenstände | 410 | Abwasser-, Wasser-, Gasanlagen | 1998 | 1 | Bahnhofstraße 20-24 (Bauteil A) | UG | WC | WC-H2 | 3: Erhöhte Abnutzung | Eigentümer | Anzahl Waschtische:1 Stk.; | 412.05.01.000.00.00
Mietfläche | WE5080 | BVK - Saarbrücken Discontopassage | Discontopassage | 66111 | Saarbrücken | Bauteil | 147105 | 147096 | Waschtische | 412 | Sanitäre Einrichtungsgegenstände | 410 | Abwasser-, Wasser-, Gasanlagen | 1998 | 1 | Bahnhofstraße 20-24 (Bauteil A) | UG | WC | WC-D2 | 3: Erhöhte Abnutzung | Eigentümer | Anzahl Waschtische:1 Stk.; | 412.05.01.000.00.00
Mietfläche | WE5080 | BVK - Saarbrücken Discontopassage | Discontopassage | 66111 | Saarbrücken | Bauteil | 147108 | 147096 | Waschtische | 412 | Sanitäre Einrichtungsgegenstände | 410 | Abwasser-, Wasser-, Gasanlagen | 1998 | 1 | Bahnhofstraße 20-24 (Bauteil A) | UG | WC | WC-D1 | 3: Erhöhte Abnutzung | Eigentümer | Anzahl Waschtische:1 Stk.; | 412.05.01.000.00.00
Mietfläche | WE5080 | BVK - Saarbrücken Discontopassage | Discontopassage | 66111 | Saarbrücken | Bauteil | 147110 | 147096 | Waschtische | 412 | Sanitäre Einrichtungsgegenstände | 410 | Abwasser-, Wasser-, Gasanlagen | 1998 | 1 | Bahnhofstraße 20-24 (Bauteil A) | UG | WC | WC-H1 | 3: Erhöhte Abnutzung | Eigentümer | Anzahl Waschtische:2 Stk.; | 412.05.01.000.00.00
Mietfläche | WE5080 | BVK - Saarbrücken Discontopassage | Discontopassage | 66111 | Saarbrücken | Bauteil | 147112 | 147096 | WCs | 412 | Sanitäre Einrichtungsgegenstände | 410 | Abwasser-, Wasser-, Gasanlagen | 1998 | 1 | Bahnhofstraße 20-24 (Bauteil A) | UG | WC | WC-H1 | 3: Erhöhte Abnutzung | Eigentümer | Anzahl WCs:2 Stk.; | 412.05.01.000.00.00
Mietfläche | WE5080 | BVK - Saarbrücken Discontopassage | Discontopassage | 66111 | Saarbrücken | Bauteil | 147109 | 147096 | WCs | 412 | Sanitäre Einrichtungsgegenstände | 410 | Abwasser-, Wasser-, Gasanlagen | 1998 | 1 | Bahnhofstraße 20-24 (Bauteil A) | UG | WC | WC-D1 | 3: Erhöhte Abnutzung | Eigentümer | Anzahl WCs:2 Stk.; | 412.05.01.000.00.00
Mietfläche | WE5080 | BVK - Saarbrücken Discontopassage | Discontopassage | 66111 | Saarbrücken | Bauteil | 147106 | 147096 | WCs | 412 | Sanitäre Einrichtungsgegenstände | 410 | Abwasser-, Wasser-, Gasanlagen | 1998 | 1 | Bahnhofstraße 20-24 (Bauteil A) | UG | WC | WC-D2 | 3: Erhöhte Abnutzung | Eigentümer | Anzahl WCs:1 Stk.; | 412.05.01.000.00.00
Mietfläche | WE5080 | BVK - Saarbrücken Discontopassage | Discontopassage | 66111 | Saarbrücken | Bauteil | 147104 | 147096 | WCs | 412 | Sanitäre Einrichtungsgegenstände | 410 | Abwasser-, Wasser-, Gasanlagen | 1998 | 1 | Bahnhofstraße 20-24 (Bauteil A) | UG | WC | WC-H2 | 3: Erhöhte Abnutzung | Eigentümer | Anzahl WCs:1 Stk.; | 412.05.01.000.00.00
Mietfläche | WE5080 | BVK - Saarbrücken Discontopassage | Discontopassage | 66111 | Saarbrücken | Bauteil | 147101 | 147096 | WCs | 412 | Sanitäre Einrichtungsgegenstände | 410 | Abwasser-, Wasser-, Gasanlagen | 1998 | 1 | Bahnhofstraße 20-24 (Bauteil A) | UG | WC | WC-D3 | 3: Erhöhte Abnutzung | Eigentümer | Anzahl WCs:1 Stk.; | 412.05.01.000.00.00
Mietfläche | WE5080 | BVK - Saarbrücken Discontopassage | Discontopassage | 66111 | Saarbrücken | Bauteil | 147099 | 147096 | WCs | 412 | Sanitäre Einrichtungsgegenstände | 410 | Abwasser-, Wasser-, Gasanlagen | 1998 | 1 | Bahnhofstraße 20-24 (Bauteil A) | UG | WC | WC-H3 | 3: Erhöhte Abnutzung | Eigentümer | Anzahl WCs:1 Stk.; | 412.05.01.000.00.00
Mietfläche | WE5080 | BVK - Saarbrücken Discontopassage | Discontopassage | 66111 | Saarbrücken | Anlage | 147113 |  | Sanitäre Einrichtungsgegenstände | 412 | Sanitäre Einrichtungsgegenstände | 410 | Abwasser-, Wasser-, Gasanlagen | 1998 | 3 | Bahnhofstraße 20-24 (Bauteil A) | EG | Apollo | WC | 3: Erhöhte Abnutzung | Eigentümer |  | 412.05.01.000.00.00
Mietfläche | WE5080 | BVK - Saarbrücken Discontopassage | Discontopassage | 66111 | Saarbrücken | Bauteil | 147114 | 147113 | Waschtische | 412 | Sanitäre Einrichtungsgegenstände | 410 | Abwasser-, Wasser-, Gasanlagen | 1998 | 3 | Bahnhofstraße 20-24 (Bauteil A) | EG | Apollo | WC | 3: Erhöhte Abnutzung | Eigentümer | Anzahl Waschtische:1 Stk.; | 412.05.01.000.00.00
Mietfläche | WE5080 | BVK - Saarbrücken Discontopassage | Discontopassage | 66111 | Saarbrücken | Bauteil | 147115 | 147113 | WCs | 412 | Sanitäre Einrichtungsgegenstände | 410 | Abwasser-, Wasser-, Gasanlagen | 1998 | 3 | Bahnhofstraße 20-24 (Bauteil A) | EG | Apollo | WC | 3: Erhöhte Abnutzung | Eigentümer | Anzahl WCs:1 Stk.; | 412.05.01.000.00.00
Mietfläche | WE5080 | BVK - Saarbrücken Discontopassage | Discontopassage | 66111 | Saarbrücken | Anlage | 147116 |  | Sanitäre Einrichtungsgegenstände | 412 | Sanitäre Einrichtungsgegenstände | 410 | Abwasser-, Wasser-, Gasanlagen | 1998 | 1 | Bahnhofstraße 20-24 (Bauteil A) | EG | Eterna | WC | 3: Erhöhte Abnutzung | Eigentümer |  | 412.05.01.000.00.00
Mietfläche | WE5080 | BVK - Saarbrücken Discontopassage | Discontopassage | 66111 | Saarbrücken | Bauteil | 147117 | 147116 | Waschtische | 412 | Sanitäre Einrichtungsgegenstände | 410 | Abwasser-, Wasser-, Gasanlagen | 1998 | 1 | Bahnhofstraße 20-24 (Bauteil A) | EG | Eterna | WC | 3: Erhöhte Abnutzung | Eigentümer | Anzahl Waschtische:1 Stk.; | 412.05.01.000.00.00
Mietfläche | WE5080 | BVK - Saarbrücken Discontopassage | Discontopassage | 66111 | Saarbrücken | Bauteil | 147118 | 147116 | WCs | 412 | Sanitäre Einrichtungsgegenstände | 410 | Abwasser-, Wasser-, Gasanlagen | 1998 | 1 | Bahnhofstraße 20-24 (Bauteil A) | EG | Eterna | WC | 3: Erhöhte Abnutzung | Eigentümer | Anzahl WCs:1 Stk.; | 412.05.01.000.00.00
Mietfläche | WE5080 | BVK - Saarbrücken Discontopassage | Discontopassage | 66111 | Saarbrücken | Anlage | 147128 |  | Sanitäre Einrichtungsgegenstände | 412 | Sanitäre Einrichtungsgegenstände | 410 | Abwasser-, Wasser-, Gasanlagen | 1998 | 1 | Bahnhofstraße 20-24 (Bauteil A) | 1.OG | Apollo | WC-H | 3: Erhöhte Abnutzung | Eigentümer |  | 412.05.01.000.00.00
Mietfläche | WE5080 | BVK - Saarbrücken Discontopassage | Discontopassage | 66111 | Saarbrücken | Bauteil | 147129 | 147128 | Urinale | 412 | Sanitäre Einrichtungsgegenstände | 410 | Abwasser-, Wasser-, Gasanlagen | 1998 | 1 | Bahnhofstraße 20-24 (Bauteil A) | 1.OG | Apollo | WC-H | 3: Erhöhte Abnutzung | Eigentümer | Anzahl Urinale:2 Stk.; | 412.05.01.000.00.00
Mietfläche | WE5080 | BVK - Saarbrücken Discontopassage | Discontopassage | 66111 | Saarbrücken | Bauteil | 147130 | 147128 | Waschtische | 412 | Sanitäre Einrichtungsgegenstände | 410 | Abwasser-, Wasser-, Gasanlagen | 1998 | 1 | Bahnhofstraße 20-24 (Bauteil A) | 1.OG | Apollo | WC | 3: Erhöhte Abnutzung | Eigentümer | Anzahl Waschtische:2 Stk.; | 412.05.01.000.00.00
Mietfläche | WE5080 | BVK - Saarbrücken Discontopassage | Discontopassage | 66111 | Saarbrücken | Bauteil | 147131 | 147128 | WCs | 412 | Sanitäre Einrichtungsgegenstände | 410 | Abwasser-, Wasser-, Gasanlagen | 1998 | 1 | Bahnhofstraße 20-24 (Bauteil A) | 1.OG | Apollo | WC | 3: Erhöhte Abnutzung | Eigentümer | Anzahl WCs:2 Stk.; | 412.05.01.000.00.00
Mietfläche | WE5080 | BVK - Saarbrücken Discontopassage | Discontopassage | 66111 | Saarbrücken | Anlage | 147132 |  | Sanitäre Einrichtungsgegenstände | 412 | Sanitäre Einrichtungsgegenstände | 410 | Abwasser-, Wasser-, Gasanlagen | 1998 | 1 | Bahnhofstraße 20-24 (Bauteil A) | 1.OG | Apollo | WC-D | 3: Erhöhte Abnutzung | Eigentümer |  | 412.05.01.000.00.00
Mietfläche | WE5080 | BVK - Saarbrücken Discontopassage | Discontopassage | 66111 | Saarbrücken | Bauteil | 147133 | 147132 | Waschtische | 412 | Sanitäre Einrichtungsgegenstände | 410 | Abwasser-, Wasser-, Gasanlagen | 1998 | 1 | Bahnhofstraße 20-24 (Bauteil A) | 1.OG | Apollo | WC-D | 3: Erhöhte Abnutzung | Eigentümer | Anzahl Waschtische:1 Stk.; | 412.05.01.000.00.00
Mietfläche | WE5080 | BVK - Saarbrücken Discontopassage | Discontopassage | 66111 | Saarbrücken | Bauteil | 147134 | 147132 | WCs | 412 | Sanitäre Einrichtungsgegenstände | 410 | Abwasser-, Wasser-, Gasanlagen | 1998 | 1 | Bahnhofstraße 20-24 (Bauteil A) | 1.OG | Apollo | WC-D | 3: Erhöhte Abnutzung | Eigentümer | Anzahl WCs:2 Stk.; | 412.05.01.000.00.00
Mietfläche | WE5080 | BVK - Saarbrücken Discontopassage | Discontopassage | 66111 | Saarbrücken | Anlage | 147154 |  | Sanitäre Einrichtungsgegenstände | 412 | Sanitäre Einrichtungsgegenstände | 410 | Abwasser-, Wasser-, Gasanlagen | 1998 | 1 | Bahnhofstraße 20-24 (Bauteil A) | 2.OG | Büro | WC-D | 3: Erhöhte Abnutzung | Eigentümer |  | 412.05.01.000.00.00
Mietfläche | WE5080 | BVK - Saarbrücken Discontopassage | Discontopassage | 66111 | Saarbrücken | Bauteil | 147155 | 147154 | Waschtische | 412 | Sanitäre Einrichtungsgegenstände | 410 | Abwasser-, Wasser-, Gasanlagen | 1998 | 1 | Bahnhofstraße 20-24 (Bauteil A) | 2.OG | Büro | WC-D | 3: Erhöhte Abnutzung | Eigentümer | Anzahl Waschtische:1 Stk.; | 412.05.01.000.00.00
Mietfläche | WE5080 | BVK - Saarbrücken Discontopassage | Discontopassage | 66111 | Saarbrücken | Bauteil | 147156 | 147154 | WCs | 412 | Sanitäre Einrichtungsgegenstände | 410 | Abwasser-, Wasser-, Gasanlagen | 1998 | 1 | Bahnhofstraße 20-24 (Bauteil A) | 2.OG | Büro | WC-D | 3: Erhöhte Abnutzung | Eigentümer | Anzahl WCs:2 Stk.; | 412.05.01.000.00.00
Mietfläche | WE5080 | BVK - Saarbrücken Discontopassage | Discontopassage | 66111 | Saarbrücken | Anlage | 147157 |  | Sanitäre Einrichtungsgegenstände | 412 | Sanitäre Einrichtungsgegenstände | 410 | Abwasser-, Wasser-, Gasanlagen | 1998 | 1 | Bahnhofstraße 20-24 (Bauteil A) | 2.OG | Büro | WC-H | 3: Erhöhte Abnutzung | Eigentümer |  | 412.05.01.000.00.00
Mietfläche | WE5080 | BVK - Saarbrücken Discontopassage | Discontopassage | 66111 | Saarbrücken | Bauteil | 147158 | 147157 | Urinale | 412 | Sanitäre Einrichtungsgegenstände | 410 | Abwasser-, Wasser-, Gasanlagen | 1998 | 1 | Bahnhofstraße 20-24 (Bauteil A) | 2.OG | Büro | WC-H | 3: Erhöhte Abnutzung | Eigentümer | Anzahl Urinale:1 Stk.; | 412.05.01.000.00.00
Mietfläche | WE5080 | BVK - Saarbrücken Discontopassage | Discontopassage | 66111 | Saarbrücken | Bauteil | 147159 | 147157 | Waschtische | 412 | Sanitäre Einrichtungsgegenstände | 410 | Abwasser-, Wasser-, Gasanlagen | 1998 | 1 | Bahnhofstraße 20-24 (Bauteil A) | 2.OG | Büro | WC-H | 3: Erhöhte Abnutzung | Eigentümer | Anzahl Waschtische:1 Stk.; | 412.05.01.000.00.00
Mietfläche | WE5080 | BVK - Saarbrücken Discontopassage | Discontopassage | 66111 | Saarbrücken | Bauteil | 147160 | 147157 | WCs | 412 | Sanitäre Einrichtungsgegenstände | 410 | Abwasser-, Wasser-, Gasanlagen | 1998 | 1 | Bahnhofstraße 20-24 (Bauteil A) | 2.OG | Büro | WC-H | 3: Erhöhte Abnutzung | Eigentümer | Anzahl WCs:1 Stk.; | 412.05.01.000.00.00
Mietfläche | WE5080 | BVK - Saarbrücken Discontopassage | Discontopassage | 66111 | Saarbrücken | Anlage | 147161 |  | Sanitäre Einrichtungsgegenstände | 412 | Sanitäre Einrichtungsgegenstände | 410 | Abwasser-, Wasser-, Gasanlagen | 1998 | 1 | Bahnhofstraße 20-24 (Bauteil A) | 2.OG | Büro | Putzraum | 3: Erhöhte Abnutzung | Eigentümer |  | 412.05.01.000.00.00
Mietfläche | WE5080 | BVK - Saarbrücken Discontopassage | Discontopassage | 66111 | Saarbrücken | Bauteil | 147162 | 147161 | Ausgussbecken | 412 | Sanitäre Einrichtungsgegenstände | 410 | Abwasser-, Wasser-, Gasanlagen | 1998 | 1 | Bahnhofstraße 20-24 (Bauteil A) | 2.OG | Büro | Putzraum | 3: Erhöhte Abnutzung | Eigentümer | Anzahl Ausgussbecken:1 Stk.; | 412.05.01.000.00.00
Mietfläche | WE5080 | BVK - Saarbrücken Discontopassage | Discontopassage | 66111 | Saarbrücken | Anlage | 147163 |  | Teeküche | 471 | Teeküche | 470 | Nutzungsspezifische Anlagen | 1998 | 1 | Bahnhofstraße 20-24 (Bauteil A) | 2.OG | Büro | Teeküche | 3: Erhöhte Abnutzung | Eigentümer
Mietfläche | WE5080 | BVK - Saarbrücken Discontopassage | Discontopassage | 66111 | Saarbrücken | Bauteil | 147164 | 147163 | Geschirrspülmaschine | 471 | Teeküche | 470 | Nutzungsspezifische Anlagen | 1998 | 1 | Bahnhofstraße 20-24 (Bauteil A) | 2.OG | Büro | Teeküche | 3: Erhöhte Abnutzung | Mieter | Anzahl Geschirrspülmaschinen:; | 471.01.01.148.00.00
Mietfläche | WE5080 | BVK - Saarbrücken Discontopassage | Discontopassage | 66111 | Saarbrücken | Bauteil | 147165 | 147163 | Kochfeld | 471 | Teeküche | 470 | Nutzungsspezifische Anlagen | 1998 | 1 | Bahnhofstraße 20-24 (Bauteil A) | 2.OG | Büro | Teeküche | 3: Erhöhte Abnutzung | Mieter | Anzahl Kochfelder:; | 471.01.01.168.00.00
Mietfläche | WE5080 | BVK - Saarbrücken Discontopassage | Discontopassage | 66111 | Saarbrücken | Bauteil | 147166 | 147163 | Kühl- und Gefrierschrank | 471 | Teeküche | 470 | Nutzungsspezifische Anlagen | 1998 | 1 | Bahnhofstraße 20-24 (Bauteil A) | 2.OG | Büro | Teeküche | 3: Erhöhte Abnutzung | Mieter | Anzahl Kühl- und Gefrierschrank:; | 471.01.01.173.00.00
Mietfläche | WE5080 | BVK - Saarbrücken Discontopassage | Discontopassage | 66111 | Saarbrücken | Anlage | 147167 |  | Sanitäre Einrichtungsgegenstände | 412 | Sanitäre Einrichtungsgegenstände | 410 | Abwasser-, Wasser-, Gasanlagen | 1998 | 1 | Bahnhofstraße 20-24 (Bauteil A) | 2.OG | Büro | Teeküche | 3: Erhöhte Abnutzung | Eigentümer |  | 412.05.01.000.00.00
Mietfläche | WE5080 | BVK - Saarbrücken Discontopassage | Discontopassage | 66111 | Saarbrücken | Bauteil | 147168 | 147167 | Spüle, Ausgussbecken | 412 | Sanitäre Einrichtungsgegenstände | 410 | Abwasser-, Wasser-, Gasanlagen | 1998 | 1 | Bahnhofstraße 20-24 (Bauteil A) | 2.OG | Büro | Teeküche | 3: Erhöhte Abnutzung | Eigentümer | Anzahl Ausgussbecken:1 Stk.; | 412.05.01.000.00.00
Mietfläche | WE5080 | BVK - Saarbrücken Discontopassage | Discontopassage | 66111 | Saarbrücken | Anlage | 147178 |  | Sanitäre Einrichtungsgegenstände | 412 | Sanitäre Einrichtungsgegenstände | 410 | Abwasser-, Wasser-, Gasanlagen | 1998 | 1 | Bahnhofstraße 20-24 (Bauteil A) | 3.OG | Büro | WC-D | 3: Erhöhte Abnutzung | Eigentümer |  | 412.05.01.000.00.00
Mietfläche | WE5080 | BVK - Saarbrücken Discontopassage | Discontopassage | 66111 | Saarbrücken | Bauteil | 147179 | 147178 | Waschtische | 412 | Sanitäre Einrichtungsgegenstände | 410 | Abwasser-, Wasser-, Gasanlagen | 1998 | 1 | Bahnhofstraße 20-24 (Bauteil A) | 3.OG | Büro | WC-D | 3: Erhöhte Abnutzung | Eigentümer | Anzahl Waschtische:1 Stk.; | 412.05.01.000.00.00
Mietfläche | WE5080 | BVK - Saarbrücken Discontopassage | Discontopassage | 66111 | Saarbrücken | Bauteil | 147180 | 147178 | WCs | 412 | Sanitäre Einrichtungsgegenstände | 410 | Abwasser-, Wasser-, Gasanlagen | 1998 | 1 | Bahnhofstraße 20-24 (Bauteil A) | 3.OG | Büro | WC-D | 3: Erhöhte Abnutzung | Eigentümer | Anzahl WCs:2 Stk.; | 412.05.01.000.00.00
Mietfläche | WE5080 | BVK - Saarbrücken Discontopassage | Discontopassage | 66111 | Saarbrücken | Anlage | 147181 |  | Sanitäre Einrichtungsgegenstände | 412 | Sanitäre Einrichtungsgegenstände | 410 | Abwasser-, Wasser-, Gasanlagen | 1998 | 1 | Bahnhofstraße 20-24 (Bauteil A) | 3.OG | Büro | WC-H | 3: Erhöhte Abnutzung | Eigentümer |  | 412.05.01.000.00.00
Mietfläche | WE5080 | BVK - Saarbrücken Discontopassage | Discontopassage | 66111 | Saarbrücken | Bauteil | 147182 | 147181 | Urinale | 412 | Sanitäre Einrichtungsgegenstände | 410 | Abwasser-, Wasser-, Gasanlagen | 1998 | 1 | Bahnhofstraße 20-24 (Bauteil A) | 3.OG | Büro | WC-H | 3: Erhöhte Abnutzung | Eigentümer | Anzahl Urinale:1 Stk.; | 412.05.01.000.00.00
Mietfläche | WE5080 | BVK - Saarbrücken Discontopassage | Discontopassage | 66111 | Saarbrücken | Bauteil | 147183 | 147181 | Waschtische | 412 | Sanitäre Einrichtungsgegenstände | 410 | Abwasser-, Wasser-, Gasanlagen | 1998 | 1 | Bahnhofstraße 20-24 (Bauteil A) | 3.OG | Büro | WC-H | 3: Erhöhte Abnutzung | Eigentümer | Anzahl Waschtische:1 Stk.; | 412.05.01.000.00.00
Mietfläche | WE5080 | BVK - Saarbrücken Discontopassage | Discontopassage | 66111 | Saarbrücken | Bauteil | 147184 | 147181 | WCs | 412 | Sanitäre Einrichtungsgegenstände | 410 | Abwasser-, Wasser-, Gasanlagen | 1998 | 1 | Bahnhofstraße 20-24 (Bauteil A) | 3.OG | Büro | WC-H | 3: Erhöhte Abnutzung | Eigentümer | Anzahl WCs:1 Stk.; | 412.05.01.000.00.00
Mietfläche | WE5080 | BVK - Saarbrücken Discontopassage | Discontopassage | 66111 | Saarbrücken | Anlage | 147185 |  | Sanitäre Einrichtungsgegenstände | 412 | Sanitäre Einrichtungsgegenstände | 410 | Abwasser-, Wasser-, Gasanlagen | 1998 | 1 | Bahnhofstraße 20-24 (Bauteil A) | 3.OG | Büro | Teeküche | 3: Erhöhte Abnutzung | Eigentümer |  | 412.05.01.000.00.00
Mietfläche | WE5080 | BVK - Saarbrücken Discontopassage | Discontopassage | 66111 | Saarbrücken | Bauteil | 147186 | 147185 | Spüle, Ausgussbecken | 412 | Sanitäre Einrichtungsgegenstände | 410 | Abwasser-, Wasser-, Gasanlagen | 1998 | 1 | Bahnhofstraße 20-24 (Bauteil A) | 3.OG | Büro | Teeküche | 3: Erhöhte Abnutzung | Eigentümer | Anzahl Ausgussbecken:1 Stk.; | 412.05.01.000.00.00
Mietfläche | WE5080 | BVK - Saarbrücken Discontopassage | Discontopassage | 66111 | Saarbrücken | Anlage | 147187 |  | Teeküche 1 | 471 | Teeküche | 470 | Nutzungsspezifische Anlagen | 1998 | 1 | Bahnhofstraße 20-24 (Bauteil A) | 3.OG | Büro | Teeküche 1 | 3: Erhöhte Abnutzung | Eigentümer
Mietfläche | WE5080 | BVK - Saarbrücken Discontopassage | Discontopassage | 66111 | Saarbrücken | Bauteil | 147188 | 147187 | Geschirrspülmaschine | 471 | Teeküche | 470 | Nutzungsspezifische Anlagen | 1998 | 1 | Bahnhofstraße 20-24 (Bauteil A) | 3.OG | Büro | Teeküche 1 | 3: Erhöhte Abnutzung | Mieter | Anzahl Geschirrspülmaschinen:; | 471.01.01.148.00.00
Mietfläche | WE5080 | BVK - Saarbrücken Discontopassage | Discontopassage | 66111 | Saarbrücken | Bauteil | 147189 | 147187 | Kochfeld | 471 | Teeküche | 470 | Nutzungsspezifische Anlagen | 1998 | 1 | Bahnhofstraße 20-24 (Bauteil A) | 3.OG | Büro | Teeküche 1 | 3: Erhöhte Abnutzung | Mieter | Anzahl Kochfelder:; | 471.01.01.168.00.00
Mietfläche | WE5080 | BVK - Saarbrücken Discontopassage | Discontopassage | 66111 | Saarbrücken | Bauteil | 147190 | 147187 | Kühl- und Gefrierschrank | 471 | Teeküche | 470 | Nutzungsspezifische Anlagen | 1998 | 1 | Bahnhofstraße 20-24 (Bauteil A) | 3.OG | Büro | Teeküche 1 | 3: Erhöhte Abnutzung | Mieter | Anzahl Kühl- und Gefrierschrank:; | 471.01.01.173.00.00
Mietfläche | WE5080 | BVK - Saarbrücken Discontopassage | Discontopassage | 66111 | Saarbrücken | Anlage | 147191 |  | Sanitäre Einrichtungsgegenstände | 412 | Sanitäre Einrichtungsgegenstände | 410 | Abwasser-, Wasser-, Gasanlagen | 1998 | 1 | Bahnhofstraße 20-24 (Bauteil A) | 3.OG | Büro | Teeküche 1 | 3: Erhöhte Abnutzung | Eigentümer |  | 412.05.01.000.00.00
Mietfläche | WE5080 | BVK - Saarbrücken Discontopassage | Discontopassage | 66111 | Saarbrücken | Bauteil | 147192 | 147191 | Spüle, Ausgussbecken | 412 | Sanitäre Einrichtungsgegenstände | 410 | Abwasser-, Wasser-, Gasanlagen | 1998 | 1 | Bahnhofstraße 20-24 (Bauteil A) | 3.OG | Büro | Teeküche 1 | 3: Erhöhte Abnutzung | Eigentümer | Anzahl Ausgussbecken:1 Stk.; | 412.05.01.000.00.00
Mietfläche | WE5080 | BVK - Saarbrücken Discontopassage | Discontopassage | 66111 | Saarbrücken | Anlage | 147193 |  | Teeküche 2 | 471 | Teeküche | 470 | Nutzungsspezifische Anlagen | 1998 | 1 | Bahnhofstraße 20-24 (Bauteil A) | 3.OG | Büro | Teeküche 2 | 3: Erhöhte Abnutzung | Eigentümer
Mietfläche | WE5080 | BVK - Saarbrücken Discontopassage | Discontopassage | 66111 | Saarbrücken | Bauteil | 147194 | 147193 | Geschirrspülmaschine | 471 | Teeküche | 470 | Nutzungsspezifische Anlagen | 1998 | 1 | Bahnhofstraße 20-24 (Bauteil A) | 3.OG | Büro | Teeküche 2 | 3: Erhöhte Abnutzung | Mieter | Anzahl Geschirrspülmaschinen:; | 471.01.01.148.00.00
Mietfläche | WE5080 | BVK - Saarbrücken Discontopassage | Discontopassage | 66111 | Saarbrücken | Bauteil | 147195 | 147193 | Kochfeld | 471 | Teeküche | 470 | Nutzungsspezifische Anlagen | 1998 | 1 | Bahnhofstraße 20-24 (Bauteil A) | 3.OG | Büro | Teeküche 2 | 3: Erhöhte Abnutzung | Mieter | Anzahl Kochfelder:; | 471.01.01.168.00.00
Mietfläche | WE5080 | BVK - Saarbrücken Discontopassage | Discontopassage | 66111 | Saarbrücken | Bauteil | 147196 | 147193 | Kühl- und Gefrierschrank | 471 | Teeküche | 470 | Nutzungsspezifische Anlagen | 1998 | 1 | Bahnhofstraße 20-24 (Bauteil A) | 3.OG | Büro | Teeküche 2 | 3: Erhöhte Abnutzung | Mieter | Anzahl Kühl- und Gefrierschrank:; | 471.01.01.173.00.00
Mietfläche | WE5080 | BVK - Saarbrücken Discontopassage | Discontopassage | 66111 | Saarbrücken | Anlage | 147197 |  | Sanitäre Einrichtungsgegenstände | 412 | Sanitäre Einrichtungsgegenstände | 410 | Abwasser-, Wasser-, Gasanlagen | 1998 | 1 | Bahnhofstraße 20-24 (Bauteil A) | 3.OG | Büro | Teeküche 2 | 3: Erhöhte Abnutzung | Eigentümer |  | 412.05.01.000.00.00
Mietfläche | WE5080 | BVK - Saarbrücken Discontopassage | Discontopassage | 66111 | Saarbrücken | Bauteil | 147198 | 147197 | Spüle, Ausgussbecken | 412 | Sanitäre Einrichtungsgegenstände | 410 | Abwasser-, Wasser-, Gasanlagen | 1998 | 1 | Bahnhofstraße 20-24 (Bauteil A) | 3.OG | Büro | Teeküche 2 | 3: Erhöhte Abnutzung | Eigentümer | Anzahl Ausgussbecken:1 Stk.; | 412.05.01.000.00.00
Mietfläche | WE5080 | BVK - Saarbrücken Discontopassage | Discontopassage | 66111 | Saarbrücken | Anlage | 147214 |  | Sanitäre Einrichtungsgegenstände | 412 | Sanitäre Einrichtungsgegenstände | 410 | Abwasser-, Wasser-, Gasanlagen | 1998 | 1 | Bahnhofstraße 20-24 (Bauteil A) | 4.OG | Büro | WC-D | 3: Erhöhte Abnutzung | Eigentümer |  | 412.05.01.000.00.00
Mietfläche | WE5080 | BVK - Saarbrücken Discontopassage | Discontopassage | 66111 | Saarbrücken | Bauteil | 147215 | 147214 | Waschtische | 412 | Sanitäre Einrichtungsgegenstände | 410 | Abwasser-, Wasser-, Gasanlagen | 1998 | 1 | Bahnhofstraße 20-24 (Bauteil A) | 4.OG | Büro | WC-D | 3: Erhöhte Abnutzung | Eigentümer | Anzahl Waschtische:1 Stk.; | 412.05.01.000.00.00
Mietfläche | WE5080 | BVK - Saarbrücken Discontopassage | Discontopassage | 66111 | Saarbrücken | Bauteil | 147216 | 147214 | WCs | 412 | Sanitäre Einrichtungsgegenstände | 410 | Abwasser-, Wasser-, Gasanlagen | 1998 | 1 | Bahnhofstraße 20-24 (Bauteil A) | 4.OG | Büro | WC-D | 3: Erhöhte Abnutzung | Eigentümer | Anzahl WCs:1 Stk.; | 412.05.01.000.00.00
Mietfläche | WE5080 | BVK - Saarbrücken Discontopassage | Discontopassage | 66111 | Saarbrücken | Anlage | 147217 |  | Sanitäre Einrichtungsgegenstände | 412 | Sanitäre Einrichtungsgegenstände | 410 | Abwasser-, Wasser-, Gasanlagen | 1998 | 1 | Bahnhofstraße 20-24 (Bauteil A) | 4.OG | Büro | WC-H | 3: Erhöhte Abnutzung | Eigentümer |  | 412.05.01.000.00.00
Mietfläche | WE5080 | BVK - Saarbrücken Discontopassage | Discontopassage | 66111 | Saarbrücken | Bauteil | 147218 | 147217 | Urinale | 412 | Sanitäre Einrichtungsgegenstände | 410 | Abwasser-, Wasser-, Gasanlagen | 1998 | 1 | Bahnhofstraße 20-24 (Bauteil A) | 4.OG | Büro | WC-H | 3: Erhöhte Abnutzung | Eigentümer | Anzahl Urinale:1 Stk.; | 412.05.01.000.00.00
Mietfläche | WE5080 | BVK - Saarbrücken Discontopassage | Discontopassage | 66111 | Saarbrücken | Bauteil | 147219 | 147217 | Waschtische | 412 | Sanitäre Einrichtungsgegenstände | 410 | Abwasser-, Wasser-, Gasanlagen | 1998 | 1 | Bahnhofstraße 20-24 (Bauteil A) | 4.OG | Büro | WC-H | 3: Erhöhte Abnutzung | Eigentümer | Anzahl Waschtische:1 Stk.; | 412.05.01.000.00.00
Mietfläche | WE5080 | BVK - Saarbrücken Discontopassage | Discontopassage | 66111 | Saarbrücken | Bauteil | 147220 | 147217 | WCs | 412 | Sanitäre Einrichtungsgegenstände | 410 | Abwasser-, Wasser-, Gasanlagen | 1998 | 1 | Bahnhofstraße 20-24 (Bauteil A) | 4.OG | Büro | WC-H | 3: Erhöhte Abnutzung | Eigentümer | Anzahl WCs:1 Stk.; | 412.05.01.000.00.00
Mietfläche | WE5080 | BVK - Saarbrücken Discontopassage | Discontopassage | 66111 | Saarbrücken | Anlage | 147221 |  | Teeküche | 471 | Teeküche | 470 | Nutzungsspezifische Anlagen | 1998 | 1 | Bahnhofstraße 20-24 (Bauteil A) | 4.OG | Büro | Teeküche | 3: Erhöhte Abnutzung | Eigentümer
Mietfläche | WE5080 | BVK - Saarbrücken Discontopassage | Discontopassage | 66111 | Saarbrücken | Bauteil | 147222 | 147221 | Geschirrspülmaschine | 471 | Teeküche | 470 | Nutzungsspezifische Anlagen | 1998 | 1 | Bahnhofstraße 20-24 (Bauteil A) | 4.OG | Büro | Teeküche | 3: Erhöhte Abnutzung | Mieter | Anzahl Geschirrspülmaschinen:; | 471.01.01.148.00.00
Mietfläche | WE5080 | BVK - Saarbrücken Discontopassage | Discontopassage | 66111 | Saarbrücken | Bauteil | 147223 | 147221 | Kochfeld | 471 | Teeküche | 470 | Nutzungsspezifische Anlagen | 1998 | 1 | Bahnhofstraße 20-24 (Bauteil A) | 4.OG | Büro | Teeküche | 3: Erhöhte Abnutzung | Mieter | Anzahl Kochfelder:; | 471.01.01.168.00.00
Mietfläche | WE5080 | BVK - Saarbrücken Discontopassage | Discontopassage | 66111 | Saarbrücken | Bauteil | 147224 | 147221 | Kühl- und Gefrierschrank | 471 | Teeküche | 470 | Nutzungsspezifische Anlagen | 1998 | 1 | Bahnhofstraße 20-24 (Bauteil A) | 4.OG | Büro | Teeküche | 3: Erhöhte Abnutzung | Mieter | Anzahl Kühl- und Gefrierschrank:; | 471.01.01.173.00.00
Mietfläche | WE5080 | BVK - Saarbrücken Discontopassage | Discontopassage | 66111 | Saarbrücken | Anlage | 147225 |  | Sanitäre Einrichtungsgegenstände | 412 | Sanitäre Einrichtungsgegenstände | 410 | Abwasser-, Wasser-, Gasanlagen | 1998 | 1 | Bahnhofstraße 20-24 (Bauteil A) | 4.OG | Büro | Teeküche | 3: Erhöhte Abnutzung | Eigentümer |  | 412.05.01.000.00.00
Mietfläche | WE5080 | BVK - Saarbrücken Discontopassage | Discontopassage | 66111 | Saarbrücken | Bauteil | 147226 | 147225 | Spüle, Ausgussbecken | 412 | Sanitäre Einrichtungsgegenstände | 410 | Abwasser-, Wasser-, Gasanlagen | 1998 | 1 | Bahnhofstraße 20-24 (Bauteil A) | 4.OG | Büro | Teeküche | 3: Erhöhte Abnutzung | Eigentümer | Anzahl Ausgussbecken:1 Stk.; | 412.05.01.000.00.00
05.01.002. | WE5080 | BVK - Saarbrücken Discontopassage | Discontopassage | 66111 | Saarbrücken | Anlage | 147262 |  | Außenfenster mit Kipp- oder Drehflügel | 334 | Außenfenster mit Kipp- oder Drehflügel | 330 | Außenwände | 1998 | 198 | Bahnhofstraße 20-24 (Bauteil A) | 4.OG | Büro | Außenwand | 3: Erhöhte Abnutzung | Eigentümer | Antriebsart:nicht kraftbetrieben; Anzahl Antriebe:; Anzahl Flügel:1 Stk.; Fenstergröße:2 m2; Material :Aluminium; Notausgang:nein; | 334.01.01.000.02.00
05.02.003. | WE5080 | BVK - Saarbrücken Discontopassage | Discontopassage | 66111 | Saarbrücken | Anlage | 147263 |  | Sonnenschutzanlage | 338 | Sonnenschutzanlage | 330 | Außenwände | 1998 | 1 | Bahnhofstraße 20-24 (Bauteil A) | 2.-4.OG | Büro | Außenwand | 3: Erhöhte Abnutzung | Eigentümer
Bauteil | WE5080 | BVK - Saarbrücken Discontopassage | Discontopassage | 66111 | Saarbrücken | Bauteil | 147264 | 147263 | Jalousien | 338 | Sonnenschutzanlage | 330 | Außenwände | 1998 | 1 | Bahnhofstraße 20-24 (Bauteil A) | 2.-4.OG | Büro | Außenwand | 3: Erhöhte Abnutzung | Eigentümer | Antriebsart:elektrisch; Anzahl Antriebe:102 Stk.; Sonnenschutz (Ort):außen; | 338.01.01.159.01.00
05.15.002. | WE5080 | BVK - Saarbrücken Discontopassage | Discontopassage | 66111 | Saarbrücken | Anlage | 147284 |  | Abluftanlage, WC | 431 | Abluftanlage | 430 | Lufttechnische Anlagen | 1998 | 1 | Bahnhofstraße 20-24 (Bauteil A) | Dach | Dach | Dach | 3: Erhöhte Abnutzung | Eigentümer | Abluft Volumenstrom:2480 m3/h; Antriebsart:Direktantrieb; | 431.01.01.000.00.02
05.19.001. | WE5080 | BVK - Saarbrücken Discontopassage | Discontopassage | 66111 | Saarbrücken | Bauteil | 147291 | 147284 | Brandschutzklappen | 431 | Abluftanlage | 430 | Lufttechnische Anlagen | 1998 | 8 | Bahnhofstraße 20-24 (Bauteil A) | UG | Hausanschlussraum | Hausanschlussraum | 3: Erhöhte Abnutzung | Eigentümer | Brandschutzklappen (Auslöseart):thermisch; Einbausituation:Massivwand; In GLT aufschaltbar?:ja; Verwendbarkeitsnachweis Nr.:; Verwendbarkeitsnachweis Typ:; | 439.01.01.053.00.00
05.19.001. | WE5080 | BVK - Saarbrücken Discontopassage | Discontopassage | 66111 | Saarbrücken | Bauteil | 147290 | 147284 | Brandschutzklappen | 431 | Abluftanlage | 430 | Lufttechnische Anlagen | 1998 | 14 | Bahnhofstraße 20-24 (Bauteil A) | EG-4.OG | Schacht | Schacht | 3: Erhöhte Abnutzung | Eigentümer | Brandschutzklappen (Auslöseart):thermisch; Einbausituation:Massivdecke; In GLT aufschaltbar?:ja; Verwendbarkeitsnachweis Nr.:; Verwendbarkeitsnachweis Typ:; | 439.01.01.053.00.00
05.19.001. | WE5080 | BVK - Saarbrücken Discontopassage | Discontopassage | 66111 | Saarbrücken | Bauteil | 147292 | 147284 | Brandschutzklappen | 431 | Abluftanlage | 430 | Lufttechnische Anlagen | 1998 | 3 | Bahnhofstraße 20-24 (Bauteil A) | UG | Flur | Flur | 3: Erhöhte Abnutzung | Eigentümer | Brandschutzklappen (Auslöseart):thermisch; Einbausituation:Außerhalb einer Wand; In GLT aufschaltbar?:ja; Verwendbarkeitsnachweis Nr.:; Verwendbarkeitsnachweis Typ:; | 439.01.01.053.00.00
05.44.001. | WE5080 | BVK - Saarbrücken Discontopassage | Discontopassage | 66111 | Saarbrücken | Anlage | 147285 |  | GA-Schaltschränke, Lüftung+Fernwärme | 482 | GA-Schaltschränke | 480 | Gebäudeautomation | 1998 | 1 | Bahnhofstraße 20-24 (Bauteil A) | UG | Lüftungszentrale | Lüftungszentrale | 3: Erhöhte Abnutzung | Eigentümer | Anzahl Felder:4 Stk.; Anzahl ISP:#kA Stk.; Anzahl Steuerungen:1 Stk.; Bauart:Standschrank; Leistung:#kA kW; | 482.01.01.000.01.00
05.15.001. | WE5080 | BVK - Saarbrücken Discontopassage | Discontopassage | 66111 | Saarbrücken | Anlage | 147286 |  | Abluftanlage, Anlage 16 | 431 | Abluftanlage | 430 | Lufttechnische Anlagen | 1998 | 1 | Bahnhofstraße 20-24 (Bauteil A) | Dach | Dach | Dach | 3: Erhöhte Abnutzung | Eigentümer | Abluft Volumenstrom:400 m3/h; Antriebsart:Direktantrieb; | 431.01.01.000.00.01
05.15.002. | WE5080 | BVK - Saarbrücken Discontopassage | Discontopassage | 66111 | Saarbrücken | Anlage | 147287 |  | Abluftanlage, Anlage 17 | 431 | Abluftanlage | 430 | Lufttechnische Anlagen | 1998 | 1 | Bahnhofstraße 20-24 (Bauteil A) | Dach | Dach | Dach | 3: Erhöhte Abnutzung | Eigentümer | Abluft Volumenstrom:1400 m3/h; Antriebsart:Direktantrieb; | 431.01.01.000.00.02
05.15.004. | WE5080 | BVK - Saarbrücken Discontopassage | Discontopassage | 66111 | Saarbrücken | Anlage | 147288 |  | Abluftanlage, Anlage 18 | 431 | Abluftanlage | 430 | Lufttechnische Anlagen | 1998 | 1 | Bahnhofstraße 20-24 (Bauteil A) | Dach | Dach | Dach | 3: Erhöhte Abnutzung | Eigentümer | Abluft Volumenstrom:3000 m3/h; Antriebsart:Direktantrieb; | 431.01.01.000.00.03
05.19.001. | WE5080 | BVK - Saarbrücken Discontopassage | Discontopassage | 66111 | Saarbrücken | Bauteil | 147293 | 147288 | Brandschutzklappen | 431 | Abluftanlage | 430 | Lufttechnische Anlagen | 1998 | 3 | Bahnhofstraße 20-24 (Bauteil A) | Dach | Dach | Dach | 3: Erhöhte Abnutzung | Eigentümer | Brandschutzklappen (Auslöseart):thermisch; Einbausituation:Massivdecke; In GLT aufschaltbar?:ja; Verwendbarkeitsnachweis Nr.:; Verwendbarkeitsnachweis Typ:; | 439.01.01.053.00.00
05.15.004. | WE5080 | BVK - Saarbrücken Discontopassage | Discontopassage | 66111 | Saarbrücken | Anlage | 147289 |  | Abluftanlage, Anlage 19 | 431 | Abluftanlage | 430 | Lufttechnische Anlagen | 1998 | 1 | Bahnhofstraße 20-24 (Bauteil A) | Dach | Dach | Dach | 3: Erhöhte Abnutzung | Eigentümer | Abluft Volumenstrom:3000 m3/h; Antriebsart:Direktantrieb; | 431.01.01.000.00.03
05.19.001. | WE5080 | BVK - Saarbrücken Discontopassage | Discontopassage | 66111 | Saarbrücken | Bauteil | 147294 | 147289 | Brandschutzklappen | 431 | Abluftanlage | 430 | Lufttechnische Anlagen | 1998 | 3 | Bahnhofstraße 20-24 (Bauteil A) | Dach | Dach | Dach | 3: Erhöhte Abnutzung | Eigentümer | Brandschutzklappen (Auslöseart):thermisch; Einbausituation:Massivdecke; In GLT aufschaltbar?:ja; Verwendbarkeitsnachweis Nr.:; Verwendbarkeitsnachweis Typ:; | 439.01.01.053.00.00
05.18.006. | WE5080 | BVK - Saarbrücken Discontopassage | Discontopassage | 66111 | Saarbrücken | Anlage | 147297 |  | Kompressionskältemaschine | 434 | Kompressionskältemaschine | 430 | Lufttechnische Anlagen | 1998 | 2 | Bahnhofstraße 20-24 (Bauteil A) | 2.OG | Dach | Dach über Altbau | 3: Erhöhte Abnutzung | Eigentümer | Kälteleistung:#kA kW; Kältemittel:; Kältemittelfüllung:#kA kg; Verdichterart:;
05.06.001. | WE5080 | BVK - Saarbrücken Discontopassage | Discontopassage | 66111 | Saarbrücken | Anlage | 147298 |  | Geneigtes Dach | 363 | Geneigtes Dach | 360 | Dächer | 1998 | 1 | Bahnhofstraße 20-24 (Bauteil A) | 4.OG | Dach | Dach | 4: Starke Abnutzung | Eigentümer | Dachneigung :15 GRAD; Eindeckung:Metall; Fläche:1000 m2; | 363.01.02.000.00.00
05.15.054. | WE5080 | BVK - Saarbrücken Discontopassage | Discontopassage | 66111 | Saarbrücken | Anlage | 147320 |  | Luftschleieranlage | 431 | Luftschleieranlage | 430 | Lufttechnische Anlagen | 1998 | 2 | Bahnhofstraße 20-24 (Bauteil A) | EG | Apollo | Apollo Eingänge | 3: Erhöhte Abnutzung | Eigentümer | Heizleistung:13,5 kW; Kühlleistung:; Medium Wasser:; Versorgung Aufenthaltsbereich (relevant für VDI 6022):ja; Volumenstrom:3100 m3/h; | 431.06.01.000.00.02
05.18.020. | WE5080 | BVK - Saarbrücken Discontopassage | Discontopassage | 66111 | Saarbrücken | Anlage | 147321 |  | Umluftkühlgerät, Klimakasette | 434 | Umluftkühlgerät | 430 | Lufttechnische Anlagen | 1998 | 2 | Bahnhofstraße 20-24 (Bauteil A) | EG | Apollo | Apollo | 3: Erhöhte Abnutzung | Eigentümer | Versorgung Aufenthaltsbereich (relevant für VDI 6022):ja; Kälteleistung:10,5 kW; Kältemittel:; Kältemittelfüllung:#NV kg; | 434.01.04.000.00.01
05.15.054. | WE5080 | BVK - Saarbrücken Discontopassage | Discontopassage | 66111 | Saarbrücken | Anlage | 147322 |  | Luftschleieranlage | 431 | Luftschleieranlage | 430 | Lufttechnische Anlagen | 1998 | 1 | Bahnhofstraße 20-24 (Bauteil A) | EG | Eterna | Eterna | 3: Erhöhte Abnutzung | Eigentümer | Heizleistung:13,5 kW; Kühlleistung:; Medium Wasser:; Versorgung Aufenthaltsbereich (relevant für VDI 6022):ja; Volumenstrom:3100 m3/h; | 431.06.01.000.00.02
05.15.054. | WE5080 | BVK - Saarbrücken Discontopassage | Discontopassage | 66111 | Saarbrücken | Anlage | 147323 |  | Luftschleieranlage | 431 | Luftschleieranlage | 430 | Lufttechnische Anlagen | 1998 | 1 | Bahnhofstraße 20-24 (Bauteil A) | EG | Euroshop | Euroshop Eingang | 3: Erhöhte Abnutzung | Eigentümer | Heizleistung:33 kW; Kühlleistung:; Medium Wasser:; Versorgung Aufenthaltsbereich (relevant für VDI 6022):ja; Volumenstrom:6300 m3/h;
05.18.020. | WE5080 | BVK - Saarbrücken Discontopassage | Discontopassage | 66111 | Saarbrücken | Anlage | 147324 |  | Umluftkühlgerät, Klimakasette | 434 | Umluftkühlgerät | 430 | Lufttechnische Anlagen | 1998 | 1 | Bahnhofstraße 20-24 (Bauteil A) | EG | Eterna | Eterna | 3: Erhöhte Abnutzung | Eigentümer | Versorgung Aufenthaltsbereich (relevant für VDI 6022):ja; Kälteleistung:10,5 kW; Kältemittel:; Kältemittelfüllung:#NV kg; | 434.01.04.000.00.01
05.32.023. | WE5080 | BVK - Saarbrücken Discontopassage | Discontopassage | 66112 | Saarbrücken | Anlage |  |  | Einbruchmeldeanlage | 456 |  | 450 |  |  | 1 | Bahnhofstraße 20-24 (Bauteil A) | [5 empty] | Anzahl Auslöser >50 bis >100 - nur offene Systeme, inkl. Aufschaltung

## Flächen
WE | Service Level /OZ | Etage | Raumnummer | Raumgruppe | Raumbezeichnung | 1. Merkmal | 1. Wert | 2. Merkmal | 2.Wert | m² | Bemerkung
5080 | AKSL3 | 1. UG | Aufzug | Raumgruppe 6 | Aufzug 1. 1. UG | Art der Fläche | Unterhaltsreinigung | Größe | 2.5 | m²
5080 | AKSL3 | 1. UG | Aufzug | Raumgruppe 6 | Aufzug 2. 1.UG | Art der Fläche | Unterhaltsreinigung | Größe | 2.5 | m²
5080 | TFSL4 | 1. UG | TRH 1 | Raumgruppe 4 | Treppenhaus 1 1. UG | Art der Fläche | Unterhaltsreinigung | Größe | 15.48 | m²
5080 | TFSL4 | 1. UG | TRH 2 | Raumgruppe 4 | Treppenhaus 2 1. UG | Art der Fläche | Unterhaltsreinigung | Größe | 7.3 | m²
5080 | TESL2 | 1. UG |  | Raumgruppe 1 | Technik | Art der Fläche | Unterhaltsreinigung | Größe | 270 | m²
5080 | TFSL4 | 1. UG | Flur | Raumgruppe 4 | Flur 1 1. UG | Art der Fläche | Unterhaltsreinigung | Größe | 47.18 | m²
5080 | TFSL4 | 1. UG | Flur | Raumgruppe 4 | Flur 2 1. UG | Art der Fläche | Unterhaltsreinigung | Größe | 4.21 | m²
5080 | TFSL4 | 1. UG | Flur | Raumgruppe 4 | Flur 4 1. UG | Art der Fläche | Unterhaltsreinigung | Größe | 7 | m²
5080 | TFSL4 | 1. UG | Flur | Raumgruppe 4 | Flur 5 1. UG | Art der Fläche | Unterhaltsreinigung | Größe | 9.92 | m²
5080 | SASL2 | 1. UG | WC | Raumgruppe 5 | WC gemischt 1. UG | Art der Fläche | Unterhaltsreinigung | Größe | 58 | m²
5080 | MPSL2 | 1. UG |  | Raumgruppe 3 | Müllraum | Art der Fläche | Unterhaltsreinigung | Größe | 28.14 | m²
5080 | 09.04.001, 09.04.002, 09.04.003, 09.04.004 | 1. UG | Tiefgarage |  | Tiefgarage 71 Stpl. | Art der Fläche | Tiefgaragenreinigung | Größe | 979 | m² | Grobreinigung 1x pro Woche, Spinnweben 1x pro Monat
5080 | TFSL4 | EG | TRH 1 | Raumgruppe 4 | Aufzugsvorraum | Art der Fläche | Unterhaltsreinigung | Größe | 8.11 | m²
5080 | TFSL4 | EG | TRH 1 | Raumgruppe 4 | Flur EG | Art der Fläche | Unterhaltsreinigung | Größe | 18.5 | m²
5080 | TFSL4 | EG | TRH 1 | Raumgruppe 4 | Flur 2 EG | Art der Fläche | Unterhaltsreinigung | Größe | 9.8 | m²
5080 | AKSL3 | EG | Aufzug | Raumgruppe 6 | Aufzug 1 EG | Art der Fläche | Unterhaltsreinigung | Größe | 2.5 | m²
5080 | TFSL4 | EG | TRH 2 | Raumgruppe 4 | Treppenhaus 2 EG | Art der Fläche | Unterhaltsreinigung | Größe | 22.46 | m²
5080 | AKSL3 | EG | Aufzug | Raumgruppe 6 | Aufzug 2 EG | Art der Fläche | Unterhaltsreinigung | Größe | 2.5 | m²
5080 | TFSL4 | 1. OG | TRH 1 | Raumgruppe 4 | Treppenhaus 1 1.OG | Art der Fläche | Unterhaltsreinigung | Größe | 30 | m²
5080 | TESL2 | 1. OG | Vorraum | Raumgruppe 1 | Vorraum 1. OG | Art der Fläche | Unterhaltsreinigung | Größe | 8.86 | m²
5080 | TFSL4 | 1. OG | Fluchtweg | Raumgruppe 4 | Fluchtweg 1.OG | Art der Fläche | Unterhaltsreinigung | Größe | 46 | m²
5080 | TFSL4 | 1. OG | TRH 2 | Raumgruppe 4 | Treppenhaus 2 1. OG | Art der Fläche | Unterhaltsreinigung | Größe | 5.13 | m²
5080 | AKSL3 | 1. OG | Aufzug | Raumgruppe 6 | Aufzug 2 1.OG | Art der Fläche | Unterhaltsreinigung | Größe | 2.5 | m²
5080 | TFSL4 | 2. OG | TRH 2 | Raumgruppe 4 | Treppenhaus 2 2. OG | Art der Fläche | Unterhaltsreinigung | Größe | 4.43 | m²
5080 | TFSL4 | 3. OG | TRH 2 | Raumgruppe 4 | Treppenhaus 2 3. OG | Art der Fläche | Unterhaltsreinigung | Größe | 4.43 | m²
5080 | TFSL4 | 4. OG | TRH 2 | Raumgruppe 4 | Treppenhaus 2 4. OG | Art der Fläche | Unterhaltsreinigung | Größe | 5.23 | m²
5080 | 09.03.2.001. | Fassade | Fensterfläche |  | Fensterfläche Außen | Art der Fläche | Fenster- und Fassadenreinigung, außen | Größe | 860 | m²
5080 | 09.03.4.001. | Fassade | Fassade |  | Fassadenfläche Außen | Art der Fläche | Fenster- und Fassadenreinigung, außen | Größe | 1051 | m²
5080 | 10.01.001. | Außenanlage |  |  | Treppe Zugang Bauteil B | Art der Fläche | Außenanlagen | Größe | 12 | m²
5080 | 10.01.001. | Außenanlage |  |  | Treppe Zugang Bauteil B | Art der Fläche | Außenanlagen | Größe | 12 | m²
5080 | 10.01.001. | Außenanlage |  |  | Treppe Zugang Nebenausgang | Art der Fläche | Außenanlagen | Größe | 12 | m²
5080 | 10.01.001. | Außenanlage |  |  | Treppe Zugang Dudweilwer Straße | Art der Fläche | Außenanlagen | Größe | 12 | m²
5080 | 11.02.001. | EG u. 1.OG |  |  | DIN Laden EG u. 1. OG 31 | Art der Fläche | Leerstandsverwaltung | Größe | 924.37 | m²
5080 | 11.02.001. | 3. OG |  |  | DIN Büro 3.OG 33 | Art der Fläche | Leerstandsverwaltung | Größe | 45 | m²
5080 | 11.02.001. | EG |  |  | DIN Laden EG | Art der Fläche | Leerstandsverwaltung | Größe | 68.7 | m²
5080 | 11.02.001. | 3. OG |  |  | DIN Büro 3.OG 03 | Art der Fläche | Leerstandsverwaltung | Größe | 45 | m²
5080 | 11.02.001. | UG |  |  | DIN Laden UG 02 | Art der Fläche | Leerstandsverwaltung | Größe | 42 | m²
5080 | 11.02.001. | UG |  |  | DIN Laden UG 03 | Art der Fläche | Leerstandsverwaltung | Größe | 40 | m²
5080 | 11.02.001. | UG |  |  | DIN Laden UG 04 | Art der Fläche | Leerstandsverwaltung | Größe | 55 | m²
5080 | 11.02.001. | UG |  |  | DIN Laden UG 05 | Art der Fläche | Leerstandsverwaltung | Größe | 45 | m²
5080 | 11.02.001. | UG |  |  | DIN Laden UG 06 | Art der Fläche | Leerstandsverwaltung | Größe | 44 | m²
5080 | 11.02.001. | UG |  |  | DIN Laden UG 08 | Art der Fläche | Leerstandsverwaltung | Größe | 28 | m²
5080 | 11.02.001. | UG |  |  | DIN Laden UG 09 | Art der Fläche | Leerstandsverwaltung | Größe | 27 | m²
5080 | 11.02.001. | UG |  |  | DIN Laden UG 10 | Art der Fläche | Leerstandsverwaltung | Größe | 25 | m²
5080 | 11.02.001. | UG |  |  | DIN Laden UG 14 | Art der Fläche | Leerstandsverwaltung | Größe | 133 | m²
5080 | 11.02.001. | UG |  |  | DIN Laden UG 16 | Art der Fläche | Leerstandsverwaltung | Größe | 53 | m²
5080 | 11.02.001. | UG |  |  | DIN Laden UG 17 | Art der Fläche | Leerstandsverwaltung | Größe | 37 | m²
5080 | 11.02.001. | UG |  |  | DIN Laden UG 18 | Art der Fläche | Leerstandsverwaltung | Größe | 26 | m²
5080 | 11.02.001. | UG |  |  | DIN Laden UG 20 | Art der Fläche | Leerstandsverwaltung | Größe | 45 | m²
5080 | 11.02.001. | UG |  |  | DIN Laden UG 22 | Art der Fläche | Leerstandsverwaltung | Größe | 40 | m²
5080 | 09.03.3.003. | EG |  |  | Lichtdecke | Art der Fläche | Glasreinigung | Größe | 590 | m² | monatliche Reinigung
5080 | 09.03.2.001. |  |  |  | Verglasung der Entrauchung | Art der Fläche | Glasreinigung | Größe | 120 | m² | inkl. seitlicher Glaslamellen, alle 3 Monate
5080 | 10.05.001. |  |  |  | Winterdienst | Art der Fläche | Winterdienst | Größe | 70 | m² | alle Flächen die Zugänge haben ( Hauseingänge, TG-Abfahrt)