## Hinweise zum LV
Leistungsverzeichnis VSG-SEK-2026-51
Konfiguration, Lieferung, Dokumentation und Inbetriebnahme von OP-Sieben
Aufbau
A_Preisblatt Siebe – Preiseingabe je Siebtitel. Register mit dem Setcode als eindeutigem Schlüssel.
B_Packlisten Instrumente – Inhalt je Sieb, dem jeweiligen Setcode zugeordnet. Reine Information, keine Eingabe.
C_Gesamtpreis – wertungsrelevanter Angebotspreis.
Ausfüllhinweise
Gelb hinterlegte Felder sind vom Bieter auszufüllen. Alle übrigen Felder sind geschützte Vorgaben oder Formeln.
Alle Angaben sind in deutscher Sprache zu machen. Formatierung und Layout dürfen nicht verändert werden.
Preisbildung
Der Preis je Sieb (Spalte G im Register A) ist ein Komplettpreis. Er umfasst sämtliche Positionen der zugehörigen Packliste einschließlich Zubehör sowie alle Leistungen der Leistungsbeschreibung.
Spalte H = Spalte F x Spalte G. Der Gesamtpreis ist die Summe der Spalte H über alle Siebtitel und zugleich der wertungsrelevante Angebotspreis.

## A_Preisblatt Siebe
A Preisblatt – Siebe
Ausschreibung VSG-SEK-2026-51 – Konfiguration, Lieferung, Dokumentation und Inbetriebnahme von OP-Sieben
Gelb hinterlegte Felder (Spalte G) sind vom Bieter auszufüllen. Spalte H errechnet sich automatisch als Produkt aus F und G.
Setcode | Bezeichnung | Verpackung | Kostenstelle | Mandant | Benötigte Anzahl der Sets | Preis je Sieb in EUR netto (G) | Betrag in EUR netto (H = F x G)
02S050-010 | TUR-Schaft 24/30 | Container Mini 310x140x67, wie JK188 | HUK-ZOP-UROL | HUK | 4
02S010-104 | Struma Sieb - Trakt A | Container 1/1 592x291x212, wie JK404 | HUK-ZOP-ECHI | HUK | 1
02S010-138 | LAP Koloprokto I | Container ISO 600x400x180, wie JE610 | HUK-ZOP-KOCHI | HUK | 1
02S020-205 | Knochenweichteil | Container DIN 1/1 bis 16cm | HUK-ZOP-UCH | HUK | 2
02S020-245 | Arthroskopie | Container ISO 600x400x90, wie JE604 | HUK-ZOP-UCH | HUK | 2
02S320-1216 | LG Arthrex Arthroskopie Optik 30° | LG Vlies zweifach 1/1 | LG-HUK-ZOP-SCH | HUK | 3
02S010-085 | Laparoskopie 19 / | Container 1/1 592x291x272, wie JK406 | HUK-ZOP-VCHI | HUK | 2
08S010-041 | Laparoskopie neu Wolf | Container DIN XXL | KAU-ZOP-Chir. | KAU | 2
08S040-067 | OP Resektoskop klein m. Optik Ø2,9mm | Container ISO 1/2 bis 16cm | KAU-ZOP-GYN | KAU | 2
08S040-031 | Hysteroskopie Sieb | Container DIN 1/1 bis 16cm | KAU-ZOP-GYN | KAU | 8
08S040-080 | Office HSK, Ø 2,9mm | Container DIN 1/1 bis 16cm | KAU-ZOP-GYN | KAU | 2
08S040-065 | OP Resektoskop | Container ISO 1/2 bis 16cm | KAU-ZOP-GYN | KAU | 4
08S040-089 | OP Gyn Lap | Container DIN 1/1 ab 16cm | KAU-ZOP-GYN | KAU | 2
08S040-145 | Uterus-Manipulator nach Hohl | Container ISO 1/2 bis 16cm | KAU-ZOP-GYN | KAU | 2
08S040-004 | Wundhaken System 1/2 Sattler | Container ISO 1/1 ab 16cm | KAU-ZOP-GYN | KAU | 2
08S040-005 | Wundhaken System 2/2 Sattler | Container ISO 1/1 ab 16cm | KAU-ZOP-GYN | KAU | 2
08S040-148 | Bipolares Resektoskop Ø2,9mm Storz | Container 1/1 592x291x160, wie JK402 | KAU-ZOP-GYN | KAU | 2
08S040-151 | Operatives Hysteroskop, Optik Ø 2mm | Container DIN 1/1 bis 16cm | KAU-ZOP-GYN | KAU | 2
08S040-150 | Laparoskopie Storz | Container DIN 1/1 bis 16cm | KAU-ZOP-GYN | KAU | 2
08S040-008 | Diagnostik Kürette / HSK | Container DIN 1/1 bis 16cm | KAU-ZOP-GYN | KAU | 2
08S040-155 | HSK Office Ø 2mm | Container DIN 1/1 bis 16cm | KAU-ZOP-GYN | KAU | 2
08S040-162 | Bipolares Resektoskop Ø4.0mm Neu ohne Instrumente | Container DIN 1/1 bis 16cm | KAU-ZOP-GYN | KAU | 2
08S020-167 | Instrumente für abgebrochene Schrauben | Container ISO 1/2 bis 16cm | KAU-ZOP-UCH | KAU | 2
08S020-268 | DLG JET-X Large-Clamp Module Smith&Nephew | Container ISO 1/2 bis 16cm | KAU-ZOP-UCH | KAU | 2
08S020-269 | DLG JET-X Mini Unilateral External Fixateur Smith&Nephew | Container ISO 1/1 ab 16cm | KAU-ZOP-UCH | KAU | 2
08S020-270 | DLG JET-X Large-Unilateral Ext. Fixateur System Smith&Nephew | Container ISO 1/1 ab 16cm | KAU-ZOP-UCH | KAU | 2
08E020-544 | KAU Fixateur Zubehör Jet-X | 2x Folienverpackung 1/16 | KAU-ZOP-UCH | KAU | 2
08S020-067 | Wundversorgung Hand u. Finger | Container DIN 1/1 bis 16cm | KAU-ZOP-UCH | KAU | 2
08S020-559 | ME-Sieb | KNK 2x Vlies | KAU-ZOP-UCH | KAU | 2
08S020-567 | Kirschnerdraht | KNK 2x Vlies | KAU-ZOP-UCH | KAU | 2
08S020-661 | Endo Teil 1 | Container ISO 1/1 bis 16cm | KAU-ZOP-UCH | KAU | 1
08S020-662 | Endo Teil 2 | Container ISO 1/1 bis 16cm | KAU-ZOP-UCH | KAU | 1
08S020-575 | Ringband CTS | Container DIN Mini | KAU-ZOP-UCH | KAU | 3
08S050-093 | Trokare u. Instrumente daVinci Xi | Container DIN XXL | KAU-ZOP-URO | KAU | 1
08S050-035 | Lap Sieb m. Grundinstrumentarium | Container DIN 1/1 bis 16cm | KAU-ZOP-URO | KAU | 1
03S012-065 | Meniskusrefixation | Container 1/2 300x291x145, wie JK301 | KFH-ZOP-Enp | KFH | 1
03S012-051 | Hüfte-Grundsieb | Container DIN 1/1 bis 16cm | KFH-ZOP-Enp | KFH | 1
03S012-587 | Endo-Zusatz | Container DIN 1/1 bis 16cm | KFH-ZOP-Enp | KFH | 1
05S020-128 | Hand Grundsieb | Container ISO 1/1 bis 16cm | KHD-ZOP-UCH | KHD | 1
05S020-152 | Kleines Knochensieb | Container ISO 1/1 bis 16cm | KHD-ZOP-UCH | KHD | 1
05S020-231 | Shaver Handstück Arthrex | Container DIN 1/2 bis 16cm | KHD-ZOP-UCH | KHD | 1
05S010-018 | Analsieb | Container ISO 1/2 bis 16cm | KHD-ZOP-VCHI | KHD | 1
05S010-036 | Chirurgische Incision | Container DIN 1/1 bis 16cm | KHD-ZOP-VCHI | KHD | 1
05S010-202 | Lap.-Galle | Container DIN 1/1 bis 16cm | KHD-ZOP-VCHI | KHD | 2
06S014-028 | FTMV Cerclage | Container DIN 1/1 bis 16cm | KNK-Sectio MKC | KNK | 1
06S040-072 | Kürettage Sectio | Container DIN 1/1 bis 16cm | KNK-Sectio MKC-GYNOP | KNK | 1
06S014-026 | Kürettage / HSK Sectio | Container DIN 1/1 bis 16cm | KNK-Sectio MKC-GYNOP | KNK | 2
06S010-105 | Grundsieb groß | Container ISO 1/1 bis 16cm | KNK-ZOP-AC | KNK | 2
06S010-100 | Lap Grundsieb | Container DIN 1/1 ab 16cm | KNK-ZOP-AC | KNK | 5
06S010-101 | Incision klein | Container DIN 1/2 bis 16cm | KNK-ZOP-AC | KNK | 2
06S010-168 | Thompson Retraktor System Halterung | Container DIN 1/1 bis 16cm | KNK-ZOP-AC | KNK | 1
06S010-169 | Thompson Retraktor System Valven | Container DIN 1/1 bis 16cm | KNK-ZOP-AC | KNK | 1
06S010-174 | Lap Grundsieb groß | Container DIN 1/1 ab 16cm | KNK-ZOP-AC | KNK | 4
06S010-104 | Grundsieb klein | Container DIN 1/1 bis 16cm | KNK-ZOP-AC | KNK | 2
06S010-176 | Trokar-Set DaVinci | Container DIN 1/2 ab 16cm | KNK-ZOP-AC | KNK | 2
06S010-121 | Trokare für Lap Hernie | Container DIN 1/2 bis 16cm | KNK-ZOP-AC | KNK | 2
06S012-013 | Gefäßcontainer | Container ISO 1/1 bis 16cm | KNK-ZOP-GCH | KNK | 4
06S012-009 | Omnitract | Container ISO 1/1 bis 16cm | KNK-ZOP-GCH | KNK | 1
06S012-012 | Gefäßkasten | Container DIN 1/1 bis 16cm | KNK-ZOP-GCH | KNK | 2
06S012-016 | Portsieb | Container DIN 1/1 bis 16cm | KNK-ZOP-GCH | KNK | 2
06S012-019 | Varizen | Container DIN 1/1 bis 16cm | KNK-ZOP-GCH | KNK | 2
06S012-021 | Amputation | Container ISO 1/1 bis 16cm | KNK-ZOP-GCH | KNK | 2
06S012-027 | Akku Dermatom Aesculap | Container DIN 1/1 bis 16cm | KNK-ZOP-GCH | KNK | 1
06S040-108 | Hysteroskopie operativ Bipolar | Container ISO 1/1 bis 16cm | KNK-ZOP-GYN | KNK | 1
06S040-071 | Hysteroskopie operativ Mono | Container ISO 1/1 bis 16cm | KNK-ZOP-GYN | KNK | 3
06S040-063 | Incision | Container ISO 1/2 bis 16cm | KNK-ZOP-GYN | KNK | 2
06S040-083 | TVT Classic | Container ISO 1/1 bis 16cm | KNK-ZOP-GYN | KNK | 1
06S040-068 | Grundsieb Gyn | Container DIN 1/1 bis 16cm | KNK-ZOP-GYN | KNK | 2
06S040-065 | Kürettage | Container DIN 1/1 bis 16cm | KNK-ZOP-GYN | KNK | 4
06S040-070 | Kleine PE | Container ISO 1/2 bis 16cm | KNK-ZOP-GYN | KNK | 2
06S040-110 | TVT-O | Container ISO 1/2 bis 16cm | KNK-ZOP-GYN | KNK | 1
06S040-074 | Vaginal Sieb | Container DIN 1/1 bis 16cm | KNK-ZOP-GYN | KNK | 2
06S040-122 | Hysteroskopie Diagn. | Container ISO 1/2 bis 16cm | KNK-ZOP-GYN | KNK | 4
06S040-081 | GYN Basic | Container DIN 1/1 bis 16cm | KNK-ZOP-GYN | KNK | 2
06S040-123 | Kürettage / HSK | Container DIN 1/1 bis 16cm | KNK-ZOP-GYN | KNK | 4
06S040-124 | DLG Uterus-Manipulator nach Hohl (vom KAU) | Container ISO 1/2 bis 16cm | KNK-ZOP-GYN | KNK | 5
06S040-126 | Trokar-Set DaVinci | Container DIN 1/2 ab 16cm | KNK-ZOP-GYN | KNK | 2
06S040-127 | Wundhaken-System Sattler 1/2 | Container ISO 1/1 bis 16cm | KNK-ZOP-GYN | KNK | 1
06S040-128 | Wundhaken-System Sattler 2/2 | Container ISO 1/1 bis 16cm | KNK-ZOP-GYN | KNK | 1
06S040-068 | Grundsieb Gyn | Container DIN 1/1 bis 16cm | KNK-ZOP-GYN | KNK | 2
06S030-028 | Unidrive Storz | Container ISO 1/1 bis 16cm | KNK-ZOP-HNO | KNK | 1
06S030-104 | Cochlear | Container ISO 1/2 bis 16cm | KNK-ZOP-HNO | KNK | 1
06S030-082 | Gefäßsieb | Container ISO 1/2 bis 16cm | KNK-ZOP-HNO | KNK | 1
06S030-092 | Mikro Gefäß | Container DIN Mini | KNK-ZOP-HNO | KNK | 1
06S030-080 | Mikro Sägen SPIGGLE & THEIS | Container ISO 1/2 bis 16cm | KNK-ZOP-HNO | KNK | 1
06S030-068 | Mikro Shaver SPIGGLE & THEIS | Container ISO 1/2 bis 16cm | KNK-ZOP-HNO | KNK | 1
06S030-067 | Nasennebenhöhle | Container ISO 1/1 bis 16cm | KNK-ZOP-HNO | KNK | 2
06S030-060 | Weichteil klein | Container ISO 1/2 bis 16cm | KNK-ZOP-HNO | KNK | 2
06S030-077 | Bohrer System SPIGGLE & THEIS | Container DIN 1/2 bis 16cm | KNK-ZOP-HNO | KNK | 2
06S030-065 | Paracentese | Container DIN 1/2 bis 16cm | KNK-ZOP-HNO | KNK | 2
06S030-056 | Laryngo Oesophagoskopie | Container ISO 1/1 bis 16cm | KNK-ZOP-HNO | KNK | 4
06S030-064 | Osteosyntese 1,0/1,5/2,0 Martin | Container ISO 1/2 bis 16cm | KNK-ZOP-HNO | KNK | 1
06S030-059 | Septum | Container ISO 1/1 bis 16cm | KNK-ZOP-HNO | KNK | 2
06S030-058 | Weichteil groß | Container ISO 1/1 bis 16cm | KNK-ZOP-HNO | KNK | 2
06S030-057 | Mittelgesicht | Container ISO 1/2 bis 16cm | KNK-ZOP-HNO | KNK | 1
06S030-044 | Ohrsieb | Container ISO 1/1 bis 16cm | KNK-ZOP-HNO | KNK | 2
06S030-139 | LKG Sieb Dr. Ervens | Container DIN 1/1 bis 16cm | KNK-ZOP-HNO | KNK | 1
06S030-142 | LKG Zusatz Dr. Ervens | Container DIN 1/2 bis 16cm | KNK-ZOP-HNO | KNK | 1
06S030-020 | Mikroinstrumente S&T Dr. Ervens | Container ISO 1/2 bis 16cm | KNK-ZOP-HNO | KNK | 1
06S030-143 | KLS Martin 1.5mm Neu | Container DIN 1/1 bis 16cm | KNK-ZOP-HNO | KNK | 1
06S030-144 | KLS Martin 2.0mm Neu | Container DIN 1/1 bis 16cm | KNK-ZOP-HNO | KNK | 1
06S030-145 | KLS Martin 2.3mm Neu | Container DIN 1/1 bis 16cm | KNK-ZOP-HNO | KNK | 1
06S030-146 | KLS Martin 2.7mm Neu | Container DIN 1/1 bis 16cm | KNK-ZOP-HNO | KNK | 1
06S090-048 | Kinder Incision | KNK 2x Vlies | KNK-ZOP-KC | KNK | 2
06S090-039 | Kinder Laparoskopie kurze Trokare | Container DIN 1/1 ab 16cm | KNK-ZOP-KC | KNK | 1
06S090-043 | Kinder Sieb | Container ISO 1/1 bis 16cm | KNK-ZOP-KC | KNK | 2
06S090-040 | Kinder Laparoskopie lange Trokare | Container ISO 1/1 bis 16cm | KNK-ZOP-KC | KNK | 1
06S090-042 | Mini 300 System Arthrex u. Zusatzinstrumente | Container ISO 1/1 ab 16cm | KNK-ZOP-KC | KNK | 2
06S090-053 | Prevot Nägel f. Kinder | Container ISO 1/1 bis 16cm | KNK-ZOP-KC | KNK | 2
06S090-055 | Säuglings u. Kleinkinder Zystoskop | Container DIN 1/2 bis 16cm | KNK-ZOP-KC | KNK | 1
06S090-080 | Spickung Kinder | Container DIN 1/1 bis 16cm | KNK-ZOP-KC | KNK | 1
06S090-084 | Lap Sieb Ø 5mm lang | Container DIN 1/1 ab 16cm | KNK-ZOP-KC | KNK | 1
06S070-129 | Aneurysma Clipzangen | Container ISO 1/2 bis 16cm | KNK-ZOP-Neuro | KNK | 2
06S070-127 | Bipol. Pinzetten Aesculap | Container DIN Mini | KNK-ZOP-Neuro | KNK | 4
06S070-331 | Spine Instrumente BrainLAB | Container ISO 1/1 ab 16cm | KNK-ZOP-Neuro | KNK | 1
06S070-099 | HWS Retraktor Integra | Container ISO 1/1 ab 16cm | KNK-ZOP-Neuro | KNK | 1
06S070-146 | Mikroinstrumente kurz | Container ISO 1/2 bis 16cm | KNK-ZOP-Neuro | KNK | 2
06S070-181 | Mikroinstrumente lang | Container ISO 1/2 bis 16cm | KNK-ZOP-Neuro | KNK | 1
06S070-150 | Neuronavigation Kopf | Container ISO 1/1 ab 16cm | KNK-ZOP-Neuro | KNK | 1
06S070-102 | Zusatzinstrumente fein | Container ISO 1/2 bis 16cm | KNK-ZOP-Neuro | KNK | 4
06S070-168 | Mikro Fehling lang | KNK 2x Vlies | KNK-ZOP-Neuro | KNK | 1
06S070-140 | Yasargil Aesculap Clips Temporär | Container Mini 310x140x67, wie JK188 | KNK-ZOP-Neuro | KNK | 2
06S070-166 | Mikrotron Storz | Container ISO 1/2 bis 16cm | KNK-ZOP-Neuro | KNK | 1
06S070-190 | KASSAM Hypophyse | Container ISO 1/1 bis 16cm | KNK-ZOP-Neuro | KNK | 1
06S070-202 | Kraniotomie Sieb | Container DIN 1/1 bis 16cm | KNK-ZOP-Neuro | KNK | 4
06S070-203 | Cloward | Container DIN 1/1 ab 16cm | KNK-ZOP-Neuro | KNK | 1
06S070-205 | Cloward Spreizer | Container ISO 1/2 bis 16cm | KNK-ZOP-Neuro | KNK | 1
06S070-209 | Ventrikulostomie | Container DIN 1/1 bis 16cm | KNK-ZOP-Neuro | KNK | 1
06S070-110 | Laminektomie Weichteil | Container DIN 1/1 bis 16cm | KNK-ZOP-Neuro | KNK | 2
06S070-103 | Ventrikelpunktion | Container DIN 1/1 bis 16cm | KNK-ZOP-Neuro | KNK | 2
06S070-090 | Laminektomie Knochen | Container DIN 1/1 ab 16cm | KNK-ZOP-Neuro | KNK | 2
06S070-167 | Mikro Fehling kurz | KNK 2x Vlies | KNK-ZOP-Neuro | KNK | 2
06S070-052 | Casper Sperrer | Container DIN Mini | KNK-ZOP-Neuro | KNK | 2
06S070-326 | Kraniotomie Stryker-Motor | Container DIN 1/1 bis 16cm | KNK-ZOP-Neuro | KNK | 4
06S070-327 | Spine Stryker-Motor | Container DIN 1/1 bis 16cm | KNK-ZOP-Neuro | KNK | 2
06S070-332 | Ventraler Zugang BWS/LWS | Container ISO 1/1 bis 16cm | KNK-ZOP-Neuro | KNK | 1
06S070-373 | DLG Berkuda Instrumente MaxxSpine | Container DIN 1/1 ab 16cm | KNK-ZOP-Neuro | KNK | 1
06S070-393 | DLG Doro Luna Retraktor Promedics 1 | Container DIN 1/1 ab 16cm | KNK-ZOP-Neuro | KNK | 4
06S070-394 | DLG Doro Luna Retraktor Promedics 2 | Container DIN 1/1 ab 16cm | KNK-ZOP-Neuro | KNK | 4
06S070-398 | Navigation Vario Guide Brainlab | Container DIN 1/1 bis 16cm | KNK-ZOP-Neuro | KNK | 1
06S070-096 | Mikro Scheren Aesculap | Container DIN 1/1 bis 16cm | KNK-ZOP-Neuro | KNK | 2
06S070-368 | Kleine Bohrmaschine Acculan 4, Aesculap | Container DIN 1/1 bis 16cm | KNK-ZOP-Neuro | KNK | 1
06S070-359 | Aesculap Aneurysma Clips Titan System | Container DIN 1/2 bis 16cm | KNK-ZOP-Neuro | KNK | 2
06S070-126 | Budde Halo Retraktor System | Container DIN 1/1 bis 16cm | KNK-ZOP-Neuro | KNK | 4
06S011-030 | Mediastinoskopie Storz | Container DIN 1/1 bis 16cm | KNK-ZOP-TCH | KNK | 2
06S011-024 | Thorakoskopie | Container DIN 1/1 bis 16cm | KNK-ZOP-TCH | KNK | 4
06S011-049 | Thoraxsieb | Container DIN 1/1 bis 16cm | KNK-ZOP-TCH | KNK | 2
06S011-044 | Grundsieb Thorax | Container ISO 1/1 bis 16cm | KNK-ZOP-TCH | KNK | 2
06S011-031 | Tracheotomie | Container ISO 1/2 bis 16cm | KNK-ZOP-TCH | KNK | 2
06S011-061 | DLG VATS Lobektomie Zusatz Dufner | Container DIN 1/1 bis 16cm | KNK-ZOP-TCH | KNK | 2
06S011-003 | Wundrevision | Container DIN 1/1 bis 16cm | KNK-ZOP-TCH | KNK | 2
06S011-076 | Trokar-Set DaVinci | Container DIN 1/2 bis 16cm | KNK-ZOP-TCH | KNK | 2
06S011-079 | Clamshell-Thorakotomie | Container DIN 1/1 bis 16cm | KNK-ZOP-TCH | KNK | 1
06S020-080 | Zusatz Endoprothese | Container DIN 1/1 ab 16cm | KNK-ZOP-UCH/ORTHO | KNK | 2
06S020-185 | Arthroskopie | Container DIN 1/1 bis 16cm | KNK-ZOP-UCH/ORTHO | KNK | 2
06S020-153 | ASK-Zangen neu | Container DIN 1/1 bis 16cm | KNK-ZOP-UCH/ORTHO | KNK | 2
06S020-377 | Beckenrepozangen King Kong | Container DIN 1/1 bis 16cm | KNK-ZOP-UCH/ORTHO | KNK | 1
06S020-411 | Djou ASK | Container DIN Mini | KNK-ZOP-UCH/ORTHO | KNK | 1
06S020-178 | Fehling Stanzen | Container DIN 1/1 bis 16cm | KNK-ZOP-UCH/ORTHO | KNK | 1
06S020-161 | Handsieb | Container DIN 1/1 bis 16cm | KNK-ZOP-UCH/ORTHO | KNK | 4
06S020-067 | Mikro Instrumente | Container DIN Mini | KNK-ZOP-UCH/ORTHO | KNK | 1
06S020-164 | Nancy Nagel Instrumente | Container ISO 1/1 bis 16cm | KNK-ZOP-UCH/ORTHO | KNK | 1
06S020-191 | Schulter LINK | Container ISO 1/2 bis 16cm | KNK-ZOP-UCH/ORTHO | KNK | 2
06S020-297 | Wirbelkörper Instrumente | Container DIN 1/1 bis 16cm | KNK-ZOP-UCH/ORTHO | KNK | 2
06S020-169 | Großfragment Titan DepSyn | Container ISO 1/1 bis 16cm | KNK-ZOP-UCH/ORTHO | KNK | 2
06S020-203 | HWS | Container ISO 1/2 bis 16cm | KNK-ZOP-UCH/ORTHO | KNK | 1
06S020-295 | Markraumbohrer Zimmer/Biomet | Container ISO 1/1 ab 16cm | KNK-ZOP-UCH/ORTHO | KNK | 1
06S020-158 | Knochensieb groß | Container DIN 1/1 bis 16cm | KNK-ZOP-UCH/ORTHO | KNK | 2
06S020-175 | Metallentfernung groß | Container DIN 1/1 bis 16cm | KNK-ZOP-UCH/ORTHO | KNK | 4
06S020-148 | AO Instrumente | Container ISO 1/1 bis 16cm | KNK-ZOP-UCH/ORTHO | KNK | 1
06S020-498 | DLG Targon PH+/H+ Instrumente | Container DIN 1/1 ab 16cm | KNK-ZOP-UCH/ORTHO | KNK | 1
06S020-526 | DLG Dist. Radius 2.4 DepSyn | Container DIN 1/2 bis 16cm | KNK-ZOP-UCH/ORTHO | KNK | 2
06S020-538 | DLG Dist. Radius 2,4 DepSyn | Container DIN 1/2 bis 16cm | KNK-ZOP-UCH/ORTHO | KNK | 2
06S020-041 | CTS | Container DIN 1/2 bis 16cm | KNK-ZOP-UCH/ORTHO | KNK | 6
06S020-560 | DLG Avenir Schaft Instrumente 1/2 Zimmer/Biomet | Container DIN 1/1 bis 16cm | KNK-ZOP-UCH/ORTHO | KNK | 2
06S020-562 | DLG Avenir Schaft Instrumente 2/2 Zimmer/Biomet | Container DIN 1/1 bis 16cm | KNK-ZOP-UCH/ORTHO | KNK | 2
06S020-053 | Knochen Grundsieb Zusatz | Container ISO 1/2 bis 16cm | KNK-ZOP-UCH/ORTHO | KNK | 2
06S020-052 | Knochen Grundsieb | Container DIN 1/1 ab 16cm | KNK-ZOP-UCH/ORTHO | KNK | 4
06S000-001 | Berliner Notfallsieb Grundsieb 1 | Container DIN 1/1 ab 16cm | KNK-ZOP-UCH/ORTHO | KNK | 4
06S000-002 | Berliner Notfallsieb Grundsieb 2 | Container DIN 1/1 bis 16cm | KNK-ZOP-UCH/ORTHO | KNK | 2
06S000-003 | Berliner Notfallsieb Mikrosieb | Container DIN 1/2 bis 16cm | KNK-ZOP-UCH/ORTHO | KNK | 2
06S020-086 | DLG JET-X Large Instr. u. Bar Modul Smith&Nephew | Container DIN 1/1 bis 16cm | KNK-ZOP-UCH/ORTHO | KNK | 2
06S020-087 | DLG JET-X Large Clamp Modul Smith&Nephew | Container DIN 1/1 bis 16cm | KNK-ZOP-UCH/ORTHO | KNK | 2
06S020-589 | DLG JET-X Mini Distal Radius Fixateur Smith&Nephew | Container DIN 1/2 bis 16cm | KNK-ZOP-UCH/ORTHO | KNK | 1
06S020-598 | Wirbelsäule Ventral Weichteil | Container ISO 1/1 bis 16cm | KNK-ZOP-UCH/ORTHO | KNK | 1
06S020-599 | Wirbelsäule Ventral Knochen | Container ISO 1/1 bis 16cm | KNK-ZOP-UCH/ORTHO | KNK | 1
T06S020-152 | Weichteil groß | Container ISO 1/1 bis 16cm | KNK-ZOP-UCH/ORTHO | KNK | 2
06S020-606 | ASK Knie | Container DIN 1/1 bis 16cm | KNK-ZOP-UCH/ORTHO | KNK | 1
06S020-611 | Große Bohrmaschine Acculan 4, Aesculap | Container DIN 1/1 bis 16cm | KNK-ZOP-UCH/ORTHO | KNK | 4
06S020-612 | Kleine Bohrmaschine Acculan 4, Aesculap | Container DIN 1/1 bis 16cm | KNK-ZOP-UCH/ORTHO | KNK | 4
06S020-614 | Kleine Bohrmaschine Zusatz | Container DIN 1/2 ab 16cm | KNK-ZOP-UCH/ORTHO | KNK | 4
06S020-615 | Große Bohrmaschine Zusatz | Container DIN 1/1 bis 16cm | KNK-ZOP-UCH/ORTHO | KNK | 4
06S020-629 | DLG Optik Arthroskopie Schulter+Shaver | Container DIN 1/1 bis 16cm | KNK-ZOP-UCH/ORTHO | KNK | 2
06S020-627 | DLG Kleinfragment 2.7/3.5 DepSyn | Container DIN 1/1 bis 16cm | KNK-ZOP-UCH/ORTHO | KNK | 2
06S020-653 | Zielgerät RFNA DepSyn (retrogr. Femurnagel) | Container DIN 1/1 ab 16cm | KNK-ZOP-UCH/ORTHO | KNK | 1
06S020-660 | Universal Schulter ASK 2 | Container DIN 1/1 bis 16cm | KNK-ZOP-UCH/ORTHO | KNK | 1
06S020-659 | Universal Schulter ASK 1 | Container DIN 1/1 bis 16cm | KNK-ZOP-UCH/ORTHO | KNK | 1
06S020-701 | Spine Classic Retraktor | Container DIN 1/2 bis 16cm | KNK-ZOP-UCH/ORTHO | KNK | 5
06S020-657 | Zielgerät TFNA DePuySyn | Container DIN 1/1 ab 16cm | KNK-ZOP-UCH/ORTHO | KNK | 2
06S020-651 | Grundinstrumente Nägel DepSyn | Container DIN 1/1 ab 16cm | KNK-ZOP-UCH/ORTHO | KNK | 2
06S020-702 | CCR-Sperrer | Container DIN 1/2 bis 16cm | KNK-ZOP-UCH/ORTHO | KNK | 1
06S020-712 | HWS Sieb | Container DIN 1/1 bis 16cm | KNK-ZOP-UCH/ORTHO | KNK | 2
06S020-713 | LWS Sieb | Container DIN 1/1 bis 16cm | KNK-ZOP-UCH/ORTHO | KNK | 3
01S010-016 | Condylom Set/Anal Set Derma | Container DIN 1/2 bis 16cm | KSP-ZOP-Derma | KSP | 1
01S020-022 | Handsieb | Container 1/1 592x291x212, wie JK404 | KSP-ZOP-HCH | KSP | 2
01S070-002 | Craniotomie Sieb | Container DIN 1/1 ab 16cm | KSP-ZOP-Neuro | KSP | 1
01S070-003 | Kraniotomie Stryker - Motor | Container DIN 1/1 bis 16cm | KSP-ZOP-Neuro | KSP | 1
01S020-332 | DLG Arthrex Schulter I | Container 1/1 592 x 285 x 209, JK444 | KSP-ZOP-UCH/TUORTHO | KSP | 2
01S020-357 | LWS - KSP | Container 1/1 592 x 285 x 142. JK441 | KSP-ZOP-WCH | KSP | 2
02S050-009 | Zystoskopie 21Charr. | Container Mini 310x140x67, wie JK188 | HUK-ZOP-UROL | HUK | 3
09S010-037 | Grundsieb 2 | Container DIN 1/1 ab 16cm | AVK-AC-OP | AVK | 6
09S010-155 | Wundversorgung Neu | Container DIN 1/2 bis 16cm | AVK-AC-OP | AVK | 2
09S010-035 | Grundsieb 1 | Container ISO 1/1 bis 16cm | AVK-AC-OP | AVK | 2
09S010-026 | Bookwalter Retraktor Valven | Container ISO 1/1 bis 16cm | AVK-AC-OP | AVK | 4
09S010-027 | Bookwalter Retraktor Halterung | Container ISO 1/1 bis 16cm | AVK-AC-OP | AVK | 4
09S010-034 | Grundsieb 1 Neu | Container ISO 1/1 bis 16cm | AVK-AC-OP | AVK | 1
09S010-181 | Sigma/Rektum | Container ISO 1/1 bis 16cm | AVK-AC-OP | AVK | 2
09S010-077 | Venenport | Container ISO 1/2 bis 16cm | AVK-AC-OP | AVK | 1
09S010-040 | Rochard System neu | Container ISO 1/1 ab 16cm | AVK-AC-OP | AVK | 2
09S010-147 | Thorax/Ösophagus | Container DIN 1/1 ab 16cm | AVK-AC-OP | AVK | 3
09S010-049 | MIC Sigma | Container ISO 1/2 bis 16cm | AVK-AC-OP | AVK | 2
09S000-008 | Trokare DaVinci | Container DIN 1/2 bis 16cm | AVK-ZOP | AVK | 3
09S000-007 | 470057 Optik 30°, 8mm daVinci Xi | Plasma 2x Vlies | AVK-ZOP | AVK | 3
09S010-110 | Wundversorgung | Container DIN Mini | AVK-AC-OP | AVK | 2
09S010-113 | Shuntsieb | Container ISO 1/2 bis 16cm | AVK-AC-OP | AVK | 1
09S010-054 | Tracheotomie | Container DIN 1/2 bis 16cm | AVK-AC-OP | AVK | 2
09S010-008 | Whipple Zusatz | Container DIN 1/2 bis 16cm | AVK-AC-OP | AVK | 2
09S010-111 | Gefäßzusatz | Container DIN 1/2 bis 16cm | AVK-AC-OP | AVK | 3
09S010-156 | Laps Zusatz | Container DIN 1/1 bis 16cm | AVK-AC-OP | AVK | 1
09S010-157 | Double J | Container DIN 1/1 bis 16cm | AVK-AC-OP | AVK | 1
09S010-071 | Laps. Nadelhalter/Endo Applikator/Darmfasszange | Container DIN 1/1 bis 16cm | AVK-AC-OP | AVK | 1
09S010-045 | Thorakoskopie | Container DIN 1/1 ab 16cm | AVK-AC-OP | AVK | 2
09S010-096 | Halsted-Mosquitoklemmchen, stumpf | Container DIN Mini | AVK-AC-OP | AVK | 1
09S010-184 | Gefäßklemmen | Container DIN 1/2 bis 16cm | AVK-AC-OP | AVK | 1
09S010-189 | MIC Gefäßclips | Container DIN 1/1 bis 16cm | AVK-AC-OP | AVK | 1
09S010-182 | Laps TEPP/TAPP | Container DIN 1/1 ab 16cm | AVK-AC-OP | AVK | 2
09S010-144 | Langer Mikuliczhaken | KNK 2x Vlies | AVK-AC-OP | AVK | 3
09S010-159 | DLG NIR / ICG Optik 30° Ø10mm | KNK 2x Vlies | AVK-AC-OP | AVK | 6
09S010-072 | Auto Suture | Container ISO 1/2 bis 16cm | AVK-AC-OP | AVK | 2
09S010-100 | DLG Leberretraktor | Container DIN 1/1 bis 16cm | AVK-AC-OP | AVK | 1
09S010-178 | SIGNIA | Container DIN 1/2 bis 16cm | AVK-AC-OP | AVK | 4
09S020-043 | Grundsieb kleine Eingriffe | Container DIN 1/1 bis 16cm | AVK-Ortho-OP | AVK | 5
09S020-178 | Cable Ready Zimmer/Biomet | Container DIN 1/1 ab 16cm | AVK-Ortho-OP | AVK | 1
09S020-719 | Große Bohrmaschine Acculan 4, Aesculap | Container DIN 1/1 bis 16cm | AVK-Ortho-OP | AVK | 10
09S020-720 | Kleine Bohrmaschine Acculan 4, Aesculap | Container DIN 1/1 bis 16cm | AVK-Ortho-OP | AVK | 7
09S020-046 | Hüfte Knochen | Container DIN 1/1 bis 16cm | AVK-Ortho-OP | AVK | 3
09S020-036 | Grundsieb Hüfte | Container DIN 1/1 bis 16cm | AVK-Ortho-OP | AVK | 3
09S020-055 | Grundsieb Knie | Container DIN 1/1 ab 16cm | AVK-Ortho-OP | AVK | 3
09S020-078 | Arthroskopie | Container DIN 1/2 bis 16cm | AVK-Ortho-OP | AVK | 2
09S020-175 | Shaver Storz | Container DIN 1/2 bis 16cm | AVK-Ortho-OP | AVK | 2
09S020-113 | Grundsieb Nägel | Container DIN 1/1 bis 16cm | AVK-Ortho-OP | AVK | 1
09S020-598 | DLG TFNA Einbau 1/2 DepSyn | Container DIN 1/1 ab 16cm | AVK-Ortho-OP | AVK | 1
09S020-599 | DLG TFNA Einbau 2/2 DepSyn | Container DIN 1/1 ab 16cm | AVK-Ortho-OP | AVK | 1
09S020-518 | DLG Bipolarkopf Zimmer/Biomet | Container DIN 1/1 bis 16cm | AVK-Ortho-OP | AVK | 1
09S020-612 | Repositionszangen groß | Container DIN 1/2 ab 16cm | AVK-Ortho-OP | AVK | 1
09S020-069 | Spine Classic Retraktor | Container DIN Mini | AVK-Ortho-OP/WS | AVK | 3
09S020-386 | Sumex Drill lang Stryker | Container DIN 1/2 bis 16cm | AVK-Ortho-OP/WS | AVK | 4
09S020-220 | Nukleotomie-Sieb | Container DIN 1/1 bis 16cm | AVK-Ortho-OP/WS | AVK | 1
09S020-172 | Caspar System HWS | Container ISO 1/2 bis 16cm | AVK-Ortho-OP/WS | AVK | 1
09S020-156 | DLG LWS-Cage Kürette Aditus/evoSpine | Container DIN 1/1 bis 16cm | AVK-Ortho-OP/WS | AVK | 1
09S020-056 | Universal / Schultersieb | Container DIN 1/1 bis 16cm | AVK-ZOP-SCH | AVK | 4
09S020-804 | AOPZ - Arthroskopie | Container DIN 1/1 bis 16cm | AVK-ZOP-SCH | AVK | 2
09S020-709 | ASK Ellenbogen | Container DIN 1/1 bis 16cm | AVK-ZOP-SCH | AVK | 2
09S020-710 | Bandstabilisierung Ellenbogen | Container DIN 1/1 bis 16cm | AVK-ZOP-SCH | AVK | 1
09S020-210 | FASTak + PushLock - Anker | Container DIN 1/2 bis 16cm | AVK-ZOP-SCH | AVK | 1
09S050-031 | Laps Zusatz MIC | Container ISO 1/1 bis 16cm | AVK-URO-OP | AVK | 2
09S050-032 | Laps Grund MIC | Container ISO 1/1 bis 16cm | AVK-URO-OP | AVK | 2
09S010-173 | Trokare DaVinci | Container DIN 3/4 bis 16cm | AVK-AC-OP | AVK | 1
09S050-030 | Iglesias Resektoskop | Container DIN 1/1 ab 16cm | AVK-URO-OP | AVK | 6
09S050-050 | Universal | Container ISO 1/1 bis 16cm | AVK-URO-OP | AVK | 4
09S050-119 | Kleine Eingriffe | Container ISO 1/2 bis 16cm | AVK-URO-OP | AVK | 6
09S050-046 | Urethrotom Sachse | Container DIN 1/1 bis 16cm | AVK-URO-OP | AVK | 2
09S050-062 | Iglesias Resektoskop lang | Container DIN 1/1 ab 16cm | AVK-URO-OP | AVK | 1
09S050-078 | Bougies a Boule n.Otis 9-28,5Charr. | Container ISO 1/2 bis 16cm | AVK-URO-OP | AVK | 1
09S050-074 | Prothesen Implantation | Container ISO 1/2 bis 16cm | AVK-URO-OP | AVK | 1
09S050-139 | Milep Resektoskop | KNK 2x Vlies | AVK-URO-OP | AVK | 4
09S050-140 | Milep Zusatz | Container 1/2 300x291x115, wie JK300 | AVK-URO-OP | AVK | 4
09S050-091 | Otis Urethrotom (jetzt Einzeln in Folienverpackung) | 2x Folienverpackung 1/ 4 | AVK-URO-OP | AVK | 5
09E050-120 | AVK 27005BA Hopkins II Optik 30° Dr. Herrmann TUR Kurs | 2x Folienverpackung 1/10 | AVK-URO-OP | AVK | 3
09E012-004 | AVK Tunnelier-Set | KNK 2x Vlies | AVK-ZOP-GCH | AVK | 1
09S108-006 | Stabilizer | Container DIN 1/1 ab 16cm | AVK-8u | AVK | 2
09S040-144 | Morcellator Bowa 1 | Container DIN 1/1 bis 16cm | AVK-GYN-OP | AVK | 6
09S040-106 | Uterus-Manipulator nach Hohl | Container DIN 1/2 ab 16cm | AVK-GYN-OP | AVK | 4
09S040-050 | Laps Universal | Container DIN 1/1 ab 16cm | AVK-GYN-OP | AVK | 20
09S040-053 | Sectio KRS | Container DIN 1/1 bis 16cm | AVK-GYN-OP | AVK | 6
09S040-046 | Hysteroskopie | Container DIN 1/1 bis 16cm | AVK-GYN-OP | AVK | 10
09S040-138 | Konisation (Gyn-Amb.) | Container DIN 1/2 bis 16cm | AVK-GYN-OP | AVK | 4
09S040-054 | Abort | Container DIN 1/1 bis 16cm | AVK-GYN-OP | AVK | 6
09S040-060 | Incision | Container DIN 1/2 bis 16cm | AVK-GYN-OP | AVK | 2
09S040-055 | Abdominal 2 | Container DIN 1/1 bis 16cm | AVK-GYN-OP | AVK | 2
09S040-109 | Bipolares Myomresektoskop | Container DIN 1/1 bis 16cm | AVK-GYN-OP | AVK | 10
09S040-147 | daVinci Xi, Zubehör | Container DIN 1/2 bis 16cm | AVK-GYN-OP | AVK | 6
09S040-136 | Selbsthalter Spekula | Container Dental 312x190x65, wie JN094 | AVK-GYN-OP | AVK | 2
09S040-057 | Vaginal Sieb | Container DIN 1/1 bis 16cm | AVK-GYN-OP | AVK | 3
09S040-069 | OP Spiegel | Container DIN 1/1 bis 16cm | AVK-GYN-OP | AVK | 3
09S040-075 | Omnitract Retraktorsystem | Container ISO 1/1 ab 16cm | AVK-GYN-OP | AVK | 1
09S040-073 | Mamma Sieb | Container DIN 1/1 bis 16cm | AVK-GYN-OP | AVK | 2
09s040-152 | Ovarial Karzinom | Container ISO 1/1 bis 16cm | AVK-GYN-OP | AVK | 2
09S040-082 | Abdominal Zusatz | Container ISO 1/1 bis 16cm | AVK-GYN-OP | AVK | 1
09S040-005 | Gefäßsieb | Container ISO 1/1 bis 16cm | AVK-GYN-OP | AVK | 1
09S040-015 | Bauchdeckenhalter Inguinale Lymphknoten | Container DIN 1/2 bis 16cm | AVK-GYN-OP | AVK | 1
09S040-014 | Inguinale Lymphknoten | Container ISO 1/2 bis 16cm | AVK-GYN-OP | AVK | 1
09S040-132 | Hysteroskopie Stanze & Schere | Container DIN 1/1 bis 16cm | AVK-GYN-OP | AVK | 2
09S014-018 | MBU Set | Container ISO 1/2 bis 16cm | AVK-KRS | AVK | 2
09S014-017 | Kürettage | Container ISO 1/2 bis 16cm | AVK-KRS | AVK | 2
09S219-005 | Hysteroskopie AOZ | Container DIN 1/1 bis 16cm | AVK-GYN-Amb. | AVK | 6
09S040-047 | Laps Vaginal | Container DIN 1/2 bis 16cm | AVK-GYN-OP | AVK | 2
0

## B_Packlisten Instrumente
B Packlisten je Setcode
Ausschreibung VSG-SEK-2026-51 – Konfiguration, Lieferung, Dokumentation und Inbetriebnahme von OP-Sieben
Informationsblatt. Die Positionen bilden den Inhalt genau eines Siebs des jeweiligen Setcodes ab. Keine Eingabe erforderlich.
Setcode | Bezeichnung | Verpackung | Kostenstelle | Mandant | Position in Packliste | Artikelnummer | Artikel | Hersteller | Anzahl Instrument
01S010-016 | Condylom Set/Anal Set Derma | Container DIN 1/2 bis 16cm | KSP-ZOP-Derma | KSP | 18 | BD047R | Anat. Pinzette, standard, L 145mm | Aesculap AG & Co. KG | 1
01S010-016 | Condylom Set/Anal Set Derma | Container DIN 1/2 bis 16cm | KSP-ZOP-Derma | KSP | 3 | JK340 | Wanne f. 1/2 Container, 300 x 274 x 90 mm | Aesculap AG & Co. KG | 1
01S010-016 | Condylom Set/Anal Set Derma | Container DIN 1/2 bis 16cm | KSP-ZOP-Derma | KSP | 4 | JK389 | Deckel für Basis-1/2 Container, silber | Aesculap AG & Co. KG | 1
01S010-016 | Condylom Set/Anal Set Derma | Container DIN 1/2 bis 16cm | KSP-ZOP-Derma | KSP | 5 | JK100 | Universal-Filterhalter | Aesculap AG & Co. KG | 1
01S010-016 | Condylom Set/Anal Set Derma | Container DIN 1/2 bis 16cm | KSP-ZOP-Derma | KSP | 9 | EA828R | Mastdarm Rektumspreizspekulum Blattlänge 117mm | Aesculap AG & Co. KG | 1
01S010-016 | Condylom Set/Anal Set Derma | Container DIN 1/2 bis 16cm | KSP-ZOP-Derma | KSP | 10 | EA826R | Mastdarm Rektumspreizspekulum n. Sims f. Erw. | Aesculap AG & Co. KG | 1
01S010-016 | Condylom Set/Anal Set Derma | Container DIN 1/2 bis 16cm | KSP-ZOP-Derma | KSP | 11 | EL442R | Scheidenspekula n. Kristeller, 75x30mm, untere Blatt | Aesculap AG & Co. KG | 1
01S010-016 | Condylom Set/Anal Set Derma | Container DIN 1/2 bis 16cm | KSP-ZOP-Derma | KSP | 12 | BT311R | Wundhaken n. Langenbeck, 30 x 10mm, L230mm | Aesculap AG & Co. KG | 2
01S010-016 | Condylom Set/Anal Set Derma | Container DIN 1/2 bis 16cm | KSP-ZOP-Derma | KSP | 13 | BT322R | Wundhaken n. Langenbeck, 33 x 14mm, L210mm | Aesculap AG & Co. KG | 2
01S010-016 | Condylom Set/Anal Set Derma | Container DIN 1/2 bis 16cm | KSP-ZOP-Derma | KSP | 14 | BM067R | Durogrip-Nadelhalter n. Hegar Mayo, L205mm | Aesculap AG & Co. KG | 1
01S010-016 | Condylom Set/Anal Set Derma | Container DIN 1/2 bis 16cm | KSP-ZOP-Derma | KSP | 15 | BH167R | Arterienklemme n. Crile, gebogen, L 160mm | Aesculap AG & Co. KG | 2
01S010-016 | Condylom Set/Anal Set Derma | Container DIN 1/2 bis 16cm | KSP-ZOP-Derma | KSP | 16 | BH615R | Arterienklemme Kocher, geb., 1x2 Z., L 140mm | Aesculap AG & Co. KG | 2
01S010-016 | Condylom Set/Anal Set Derma | Container DIN 1/2 bis 16cm | KSP-ZOP-Derma | KSP | 17 | BC284R | Durotip-Präparierschere Mayo-Lexer, geb., L 165mm | Aesculap AG & Co. KG | 1
01S010-016 | Condylom Set/Anal Set Derma | Container DIN 1/2 bis 16cm | KSP-ZOP-Derma | KSP | 24 | BN054R | Myrtenblattsonde, Ø 1.5mm, L 145mm | Aesculap AG & Co. KG | 1
01S010-016 | Condylom Set/Anal Set Derma | Container DIN 1/2 bis 16cm | KSP-ZOP-Derma | KSP | 25 | BN138R | Doppelknopfsonde, Ø 2.0mm, L180mm | Aesculap AG & Co. KG | 1
01S010-016 | Condylom Set/Anal Set Derma | Container DIN 1/2 bis 16cm | KSP-ZOP-Derma | KSP | 19 | BD557R | Chir. Pinzette, standard, 1x2 Z., L 145mm | Aesculap AG & Co. KG | 1
01S010-016 | Condylom Set/Anal Set Derma | Container DIN 1/2 bis 16cm | KSP-ZOP-Derma | KSP | 20 | BD537R | Chir. Pinzette mittelbr., 1x2 Z., L 145mm | Aesculap AG & Co. KG | 2
01S010-016 | Condylom Set/Anal Set Derma | Container DIN 1/2 bis 16cm | KSP-ZOP-Derma | KSP | 21 | BF062R | Waschzange Ulrich-Aesculap, ger., L 265mm | Aesculap AG & Co. KG | 1
01S010-016 | Condylom Set/Anal Set Derma | Container DIN 1/2 bis 16cm | KSP-ZOP-Derma | KSP | 22 | BF059R | Kornzange n. Maier, m. Sperre, geb., L 262mm | Aesculap AG & Co. KG | 1
01S010-016 | Condylom Set/Anal Set Derma | Container DIN 1/2 bis 16cm | KSP-ZOP-Derma | KSP | 27 | JG506R | Nierenschale 250mm, Metall | Aesculap AG & Co. KG | 1
01S010-016 | Condylom Set/Anal Set Derma | Container DIN 1/2 bis 16cm | KSP-ZOP-Derma | KSP | 28 | JG523R | Laborschale B6, 0.4 Ltr. | Aesculap AG & Co. KG | 1
01S010-016 | Condylom Set/Anal Set Derma | Container DIN 1/2 bis 16cm | KSP-ZOP-Derma | KSP | 29 | 56050756 | Lampengriff | Medap/Maquet/Fumedica | 1
01S020-022 | Handsieb | Container 1/1 592x291x212, wie JK404 | KSP-ZOP-HCH | KSP | 18 | BC591R | Präparierschere Lexer, geb., L 165mm, schlank | Aesculap AG & Co. KG | 1
01S020-022 | Handsieb | Container 1/1 592x291x212, wie JK404 | KSP-ZOP-HCH | KSP | 19 | BC631R | Präparierschere Tönnis-Adson, fein, geb., L 175mm | Aesculap AG & Co. KG | 1
01S020-022 | Handsieb | Container 1/1 592x291x212, wie JK404 | KSP-ZOP-HCH | KSP | 27 | BD025R | Anat. Pinzette, mittelbreit, L 130mm | Aesculap AG & Co. KG | 2
01S020-022 | Handsieb | Container 1/1 592x291x212, wie JK404 | KSP-ZOP-HCH | KSP | 29 | BD555R | Chir. Pinzette, standard, 1x2 Z., L 130mm | Aesculap AG & Co. KG | 2
01S020-022 | Handsieb | Container 1/1 592x291x212, wie JK404 | KSP-ZOP-HCH | KSP | 8 | AA805R | Stahlmaßstab, Millimeter / Zoll, L 300mm | Aesculap AG & Co. KG | 1
01S020-022 | Handsieb | Container 1/1 592x291x212, wie JK404 | KSP-ZOP-HCH | KSP | 9 | BH167R | Arterienklemme n. Crile, gebogen, L 160mm | Aesculap AG & Co. KG | 2
01S020-022 | Handsieb | Container 1/1 592x291x212, wie JK404 | KSP-ZOP-HCH | KSP | 10 | BH615R | Arterienklemme Kocher, geb., 1x2 Z., L 140mm | Aesculap AG & Co. KG | 6
01S020-022 | Handsieb | Container 1/1 592x291x212, wie JK404 | KSP-ZOP-HCH | KSP | 11 | BJ011R | Präp.-Ligaturklemme n. Baby-Mixter, geb., L 140 | Aesculap AG & Co. KG | 2
01S020-022 | Handsieb | Container 1/1 592x291x212, wie JK404 | KSP-ZOP-HCH | KSP | 12 | BH111R | Mosquitoklemme n. Halsted, gebogen, L 125mm | Aesculap AG & Co. KG | 6
01S020-022 | Handsieb | Container 1/1 592x291x212, wie JK404 | KSP-ZOP-HCH | KSP | 41 | BH020R | Bulldogklemme Dieffenbach, ger., L 38mm | Aesculap AG & Co. KG | 3
01S020-022 | Handsieb | Container 1/1 592x291x212, wie JK404 | KSP-ZOP-HCH | KSP | 42 | BH021R | Bulldogklemme Dieffenbach, geb., L 38mm | Aesculap AG & Co. KG | 3
01S020-022 | Handsieb | Container 1/1 592x291x212, wie JK404 | KSP-ZOP-HCH | KSP | 13 | BM013R | Durogrip-Nadelhalter n. Baby-Crile-Wood, L150mm | Aesculap AG & Co. KG | 2
01S020-022 | Handsieb | Container 1/1 592x291x212, wie JK404 | KSP-ZOP-HCH | KSP | 14 | BM011R | Durogrip-Nadelhalter n. Converse, L130mm | Aesculap AG & Co. KG | 1
01S020-022 | Handsieb | Container 1/1 592x291x212, wie JK404 | KSP-ZOP-HCH | KSP | 15 | BM012R | Durogrip-Nadelhalter n. Halsey, L130mm | Aesculap AG & Co. KG | 1
01S020-022 | Handsieb | Container 1/1 592x291x212, wie JK404 | KSP-ZOP-HCH | KSP | 16 | BC180R | Präparierschere Reynolds, geb., L 145mm | Aesculap AG & Co. KG | 1
01S020-022 | Handsieb | Container 1/1 592x291x212, wie JK404 | KSP-ZOP-HCH | KSP | 46 | BL915R | Nadeletui gelocht, 75x25x5mm | Aesculap AG & Co. KG | 1
01S020-022 | Handsieb | Container 1/1 592x291x212, wie JK404 | KSP-ZOP-HCH | KSP | 49 | BL915R | Nadeletui gelocht, 75x25x5mm | Aesculap AG & Co. KG | 1
01S020-022 | Handsieb | Container 1/1 592x291x212, wie JK404 | KSP-ZOP-HCH | KSP | 92 | BM001R | Durogrip-Nadelhalter n. Castroviejo, glattes Maul, L145mm | Aesculap AG & Co. KG | 1
01S020-022 | Handsieb | Container 1/1 592x291x212, wie JK404 | KSP-ZOP-HCH | KSP | 17 | BC177R | Präparierschere Jameson-Werber, geb., L 150mm | Aesculap AG & Co. KG | 1
01S020-022 | Handsieb | Container 1/1 592x291x212, wie JK404 | KSP-ZOP-HCH | KSP | 93 | BN010R | Hohlsonde n. Doyen, gebogen, L 145mm | Aesculap AG & Co. KG | 1
01S020-022 | Handsieb | Container 1/1 592x291x212, wie JK404 | KSP-ZOP-HCH | KSP | 20 | BV073R | Wundspreizer n. Weitlaner, 2x3z., 110mm, stumpf | Aesculap AG & Co. KG | 1
01S020-022 | Handsieb | Container 1/1 592x291x212, wie JK404 | KSP-ZOP-HCH | KSP | 83 | BT121R | Wund- u. Trachealhäkchen, scharf, 1-zinkig, L 165mm | Aesculap AG & Co. KG | 1
01S020-022 | Handsieb | Container 1/1 592x291x212, wie JK404 | KSP-ZOP-HCH | KSP | 88 | BT123R | Wund- u. Trachealhäkchen, scharf, 3-zinkig, L 165mm | Aesculap AG & Co. KG | 2
01S020-022 | Handsieb | Container 1/1 592x291x212, wie JK404 | KSP-ZOP-HCH | KSP | 84 | BT126R | Wund- u. Trachealhäkchen, 1-zinkig, stumpf, L 165mm | Aesculap AG & Co. KG | 1
01S020-022 | Handsieb | Container 1/1 592x291x212, wie JK404 | KSP-ZOP-HCH | KSP | 87 | BT132R | Wundhäkchen flexibl. Schaft, 2-z | Aesculap AG & Co. KG | 2
01S020-022 | Handsieb | Container 1/1 592x291x212, wie JK404 | KSP-ZOP-HCH | KSP | 21 | BV072R | Wundspreizer n. Weitlaner, 3x4z., 165mm, scharf | Aesculap AG & Co. KG | 1
01S020-022 | Handsieb | Container 1/1 592x291x212, wie JK404 | KSP-ZOP-HCH | KSP | 106 | BV010R | Wundspreizer n. Alm, 4x4z., 70mm, stumpf | Aesculap AG & Co. KG | 1
01S020-022 | Handsieb | Container 1/1 592x291x212, wie JK404 | KSP-ZOP-HCH | KSP | 22 | 398950 | Termitenzange m. Zahnsperre, L 90 mm | Depuy/Synthes | 1
01S020-022 | Handsieb | Container 1/1 592x291x212, wie JK404 | KSP-ZOP-HCH | KSP | 23 | BT322R | Wundhaken n. Langenbeck, 33 x 14mm, L210mm | Aesculap AG & Co. KG | 2
01S020-022 | Handsieb | Container 1/1 592x291x212, wie JK404 | KSP-ZOP-HCH | KSP | 57 | DP021R | Flachzange, Maul gerieft, L 140mm | Aesculap AG & Co. KG | 1
01S020-022 | Handsieb | Container 1/1 592x291x212, wie JK404 | KSP-ZOP-HCH | KSP | 24 | BT031R | Wundhaken n. Roux, L 145mm, 19x22/23x30mm | Aesculap AG & Co. KG | 2
01S020-022 | Handsieb | Container 1/1 592x291x212, wie JK404 | KSP-ZOP-HCH | KSP | 28 | BD220R | Anat. Pinzette Micro-Adson, L 120mm | Aesculap AG & Co. KG | 2
01S020-022 | Handsieb | Container 1/1 592x291x212, wie JK404 | KSP-ZOP-HCH | KSP | 30 | BD535R | Chir. Pinzette, mittelbr., 1x2 Z., L 130mm | Aesculap AG & Co. KG | 2
01S020-022 | Handsieb | Container 1/1 592x291x212, wie JK404 | KSP-ZOP-HCH | KSP | 31 | BD510R | Chir. Pinzette Micro Adson, 1x2 Z., L 120mm | Aesculap AG & Co. KG | 2
01S020-022 | Handsieb | Container 1/1 592x291x212, wie JK404 | KSP-ZOP-HCH | KSP | 33 | BF059R | Kornzange n. Maier, m. Sperre, geb., L 262mm | Aesculap AG & Co. KG | 1
01S020-022 | Handsieb | Container 1/1 592x291x212, wie JK404 | KSP-ZOP-HCH | KSP | 43 | FE012K | Venöser Gefässclip n. Müller, spitz. geb | Aesculap AG & Co. KG | 2
01S020-022 | Handsieb | Container 1/1 592x291x212, wie JK404 | KSP-ZOP-HCH | KSP | 44 | FE014K | Venöser Gefässclip n. Müller, kniegebogen | Aesculap AG & Co. KG | 2
01S020-022 | Handsieb | Container 1/1 592x291x212, wie JK404 | KSP-ZOP-HCH | KSP | 34 | JG506R | Nierenschale 250mm, Metall | Aesculap AG & Co. KG | 2
01S020-022 | Handsieb | Container 1/1 592x291x212, wie JK404 | KSP-ZOP-HCH | KSP | 35 | JG523R | Laborschale B6, 0.4 Ltr. | Aesculap AG & Co. KG | 2
01S020-022 | Handsieb | Container 1/1 592x291x212, wie JK404 | KSP-ZOP-HCH | KSP | 36 | JG521R | Laborschale B2, 0.06 Ltr. | Aesculap AG & Co. KG | 2
01S020-022 | Handsieb | Container 1/1 592x291x212, wie JK404 | KSP-ZOP-HCH | KSP | 37 | 56050756 | Lampengriff | Medap/Maquet/Fumedica | 2
01S020-022 | Handsieb | Container 1/1 592x291x212, wie JK404 | KSP-ZOP-HCH | KSP | 63 | FK623R | Scharfer Löffel n. Schede, Ø 4.2mm, Fig. 0, L 170mm | Aesculap AG & Co. KG | 1
01S020-022 | Handsieb | Container 1/1 592x291x212, wie JK404 | KSP-ZOP-HCH | KSP | 64 | FK625R | Scharfer Löffel n. Schede, Ø 6.3mm, Fig. 2, L 170mm | Aesculap AG & Co. KG | 1
01S020-022 | Handsieb | Container 1/1 592x291x212, wie JK404 | KSP-ZOP-HCH | KSP | 39 | BL931R | Innendose allein zu BL930R | Aesculap AG & Co. KG | 1
01S020-022 | Handsieb | Container 1/1 592x291x212, wie JK404 | KSP-ZOP-HCH | KSP | 94 | FK814R | Scharfer Doppellöffel n. Williger, L 145mm | Aesculap AG & Co. KG | 1
01S020-022 | Handsieb | Container 1/1 592x291x212, wie JK404 | KSP-ZOP-HCH | KSP | 76 | FL038R | Hammer n. Cottle, 235g, Kopf Ø 30mm, L 185mm | Aesculap AG & Co. KG | 1
01S020-022 | Handsieb | Container 1/1 592x291x212, wie JK404 | KSP-ZOP-HCH | KSP | 102 | FL101R | Osteotom Lambotte, Br. 4mm, L 125mm | Aesculap AG & Co. KG | 1
01S020-022 | Handsieb | Container 1/1 592x291x212, wie JK404 | KSP-ZOP-HCH | KSP | 103 | FL102R | Osteotom Lambotte, Br. 6mm, L 125mm | Aesculap AG & Co. KG | 1
01S020-022 | Handsieb | Container 1/1 592x291x212, wie JK404 | KSP-ZOP-HCH | KSP | 104 | FL104R | Osteotom Lambotte, Br. 8mm, L 125mm | Aesculap AG & Co. KG | 1
01S020-022 | Handsieb | Container 1/1 592x291x212, wie JK404 | KSP-ZOP-HCH | KSP | 47 | 6.012.06 | Kirschnerdraht Ø 0,6mm, L 70mm, beids. Trokarspitze | Königsee | 5
01S020-022 | Handsieb | Container 1/1 592x291x212, wie JK404 | KSP-ZOP-HCH | KSP | 50 | 6.012.08 | Kirschnerdraht Ø 0,8mm, L 70mm, beids. Trokarspitze | Königsee | 5
01S020-022 | Handsieb | Container 1/1 592x291x212, wie JK404 | KSP-ZOP-HCH | KSP | 54 | LX156R | Drahtschneidezange, doppelt übersetzt, L 235mm | Aesculap AG & Co. KG | 1
01S020-022 | Handsieb | Container 1/1 592x291x212, wie JK404 | KSP-ZOP-HCH | KSP | 55 | FO500R | Hohlmeißelzange n. Boehler, gerade, 155mm | Aesculap AG & Co. KG | 1
01S020-022 | Handsieb | Container 1/1 592x291x212, wie JK404 | KSP-ZOP-HCH | KSP | 58 | FO409R | Hohlmeißelzange n. Luer-Friedmann, geb., 145mm | Aesculap AG & Co. KG | 1
01S020-022 | Handsieb | Container 1/1 592x291x212, wie JK404 | KSP-ZOP-HCH | KSP | 60 | 399360 | Raspatorium, leicht geb. Blatt, runde Schneide, Br. 6mm, L 190mm | Depuy/Synthes | 1
01S020-022 | Handsieb | Container 1/1 592x291x212, wie JK404 | KSP-ZOP-HCH | KSP | 61 | FK310R | Raspatorium n. Joseph, Br. 4.0mm, L 160mm | Aesculap AG & Co. KG | 1
01S020-022 | Handsieb | Container 1/1 592x291x212, wie JK404 | KSP-ZOP-HCH | KSP | 62 | CM0631 | Raspatorium leicht gebogen | Ulrich GmbH & Co. KG | 1
01S020-022 | Handsieb | Container 1/1 592x291x212, wie JK404 | KSP-ZOP-HCH | KSP | 66 | LX002R | Sortiergestell f. Kirschnerdrähte bis max. 165mm Länge | Aesculap AG & Co. KG | 1
01S020-022 | Handsieb | Container 1/1 592x291x212, wie JK404 | KSP-ZOP-HCH | KSP | 53 | LX159R | Schneidezange n. Reill, gebog. Schneiden, L 175mm | Aesculap AG & Co. KG | 1
01S020-022 | Handsieb | Container 1/1 592x291x212, wie JK404 | KSP-ZOP-HCH | KSP | 56 | LX185R | Extraktionszange f. Bohrdrähte, L 145mm | Aesculap AG & Co. KG | 1
01S020-022 | Handsieb | Container 1/1 592x291x212, wie JK404 | KSP-ZOP-HCH | KSP | 68 | 6.031.08 | Kirschnerdraht m. Trokarspitze,rd.Ende Ø 0.8mm, L 150mm | Königsee | 10
01S020-022 | Handsieb | Container 1/1 592x291x212, wie JK404 | KSP-ZOP-HCH | KSP | 69 | 6.031.10 | Kirschnerdraht m. Trokarspitze,rd.Ende Ø 1,0mm, L 150mm | Königsee | 10
01S020-022 | Handsieb | Container 1/1 592x291x212, wie JK404 | KSP-ZOP-HCH | KSP | 79 | OA312R | Lidhalter n. Desmarres, 11x14mm, L140mm | Aesculap AG & Co. KG | 2
01S020-022 | Handsieb | Container 1/1 592x291x212, wie JK404 | KSP-ZOP-HCH | KSP | 70 | 6.031.12 | Kirschnerdraht m. Trokarspitze,rd.Ende Ø 1,2mm, L 150mm | Königsee | 10
01S020-022 | Handsieb | Container 1/1 592x291x212, wie JK404 | KSP-ZOP-HCH | KSP | 71 | 6.031.14 | Kirschnerdraht m. Trokarspitze,rd.Ende Ø 1,4mm, L 150mm | Königsee | 10
01S020-022 | Handsieb | Container 1/1 592x291x212, wie JK404 | KSP-ZOP-HCH | KSP | 72 | 6.031.16 | Kirschnerdraht m. Trokarspitze,rd.Ende Ø 1,6mm, L 150mm | Königsee | 10
01S020-022 | Handsieb | Container 1/1 592x291x212, wie JK404 | KSP-ZOP-HCH | KSP | 73 | 6.031.18 | Kirschnerdraht m. Trokarspitze,rd.Ende Ø 1,8mm, L 150mm | Königsee | 10
01S020-022 | Handsieb | Container 1/1 592x291x212, wie JK404 | KSP-ZOP-HCH | KSP | 74 | 6.031.20 | Kirschnerdraht m. Trokarspitze,rd.Ende Ø 2,0mm, L 150mm | Königsee | 10
01S020-022 | Handsieb | Container 1/1 592x291x212, wie JK404 | KSP-ZOP-HCH | KSP | 95 | OL165R | Elevatorium n. Freer, scharf/stumpf, L185mm | Aesculap AG & Co. KG | 1
01S020-022 | Handsieb | Container 1/1 592x291x212, wie JK404 | KSP-ZOP-HCH | KSP | 96 | OM307R | Elevatorium n. König, leicht geb., L 155mm | Aesculap AG & Co. KG | 1
01S020-022 | Handsieb | Container 1/1 592x291x212, wie JK404 | KSP-ZOP-HCH | KSP | 80 | BT177R | Wundhaken Langenbeck-Green 16x6mm, L 160mm | Aesculap AG & Co. KG | 2
01S020-022 | Handsieb | Container 1/1 592x291x212, wie JK404 | KSP-ZOP-HCH | KSP | 81 | BT178R | Wundhaken Langenbeck-Green 24x6mm, L 160mm | Aesculap AG & Co. KG | 2
01S020-022 | Handsieb | Container 1/1 592x291x212, wie JK404 | KSP-ZOP-HCH | KSP | 82 | 10-1350/15 | Wundhaken Moberg 5x12mm, L175mm | Link | 2
01S020-022 | Handsieb | Container 1/1 592x291x212, wie JK404 | KSP-ZOP-HCH | KSP | 85 | OL610R | Hauthäkchen n. Kilner, fein, L 158mm | Aesculap AG & Co. KG | 2
01S020-022 | Handsieb | Container 1/1 592x291x212, wie JK404 | KSP-ZOP-HCH | KSP | 86 | FD394R | Nervhäkchen n. Adson, stumpf, L 190mm | Aesculap AG & Co. KG | 1
01S020-022 | Handsieb | Container 1/1 592x291x212, wie JK404 | KSP-ZOP-HCH | KSP | 89 | CV1510 | Elevator nach Carstensen | Ulrich GmbH & Co. KG | 1
01S020-022 | Handsieb | Container 1/1 592x291x212, wie JK404 | KSP-ZOP-HCH | KSP | 90 | 319390 | Scharfes Häkchen | Depuy/Synthes | 1
01S020-022 | Handsieb | Container 1/1 592x291x212, wie JK404 | KSP-ZOP-HCH | KSP | 97 | 10-1510 | Knochenraspel, doppelendig, 190 mm | Link | 1
01S020-022 | Handsieb | Container 1/1 592x291x212, wie JK404 | KSP-ZOP-HCH | KSP | 98 | 10-1488 | Phalangenhebel, extra schlankes Mod., Br. 3 mm , L 150 | Link | 1
01S020-022 | Handsieb | Container 1/1 592x291x212, wie JK404 | KSP-ZOP-HCH | KSP | 99 | 10-1490 | Phalangenhebel, extra schlankes Mod. 5 mm br., 15 | Link | 1
01S020-022 | Handsieb | Container 1/1 592x291x212, wie JK404 | KSP-ZOP-HCH | KSP | 100 | 10-1495 | Phalangenhebel, extra schlankes Mod. 7 mm br., 15 | Link | 1
01S020-022 | Handsieb | Container 1/1 592x291x212, wie JK404 | KSP-ZOP-HCH | KSP | 101 | FK170R | Knochenhebel, Br. 10.0mm, L 220mm | Aesculap AG & Co. KG | 2
01S020-022 | Handsieb | Container 1/1 592x291x212, wie JK404 | KSP-ZOP-HCH | KSP | 105 | 399180 | Knochenhebel klein, kurze, schmale Spitze, Br. 6mm, L 160mm | Depuy/Synthes | 2
01S020-022 | Handsieb | Container 1/1 592x291x212, wie JK404 | KSP-ZOP-HCH | KSP | 108 | 20195-014 | Bipol. Pinzette, gew., stumpf, 1,0mm, L 165mm | ERBE | 1
01S020-022 | Handsieb | Container 1/1 592x291x212, wie JK404 | KSP-ZOP-HCH | KSP | 109 | 20195-021 | Bipol. Pinzette, gew., 0,5mm, L 105mm | ERBE | 1
01S020-022 | Handsieb | Container 1/1 592x291x212, wie JK404 | KSP-ZOP-HCH | KSP | 112 | 16553-08 | Redonspieß 8 ch. | Dufner Instrumente GmbH | 1
01S020-022 | Handsieb | Container 1/1 592x291x212, wie JK404 | KSP-ZOP-HCH | KSP | 113 | 16553-10 | Redonspieß 10 ch. | Dufner Instrumente GmbH | 1
01S020-022 | Handsieb | Container 1/1 592x291x212, wie JK404 | KSP-ZOP-HCH | KSP | 114 | BN944R | Redonspiess, Char. 12, schwach geb., Dreikantspitze | Aesculap AG & Co. KG | 1
01S020-022 | Handsieb | Container 1/1 592x291x212, wie JK404 | KSP-ZOP-HCH | KSP | 116 | 20196-057 | Anschlußkabel f. bipol. Pinzetten, L 5m | ERBE | 1
01S020-332 | DLG Arthrex Schulter I | Container 1/1 592 x 285 x 209, JK444 | KSP-ZOP-UCH/TUORTHO | KSP | 7 | FL064R | Ersatzbacke, Metall, zu FL062 | Aesculap AG & Co. KG | 2
01S020-332 | DLG Arthrex Schulter I | Container 1/1 592 x 285 x 209, JK444 | KSP-ZOP-UCH/TUORTHO | KSP | 9 | AR-1741 | Adapter für Trimano 3D-Haltearm / neu | Arthrex | 1
01S020-332 | DLG Arthrex Schulter I | Container 1/1 592 x 285 x 209, JK444 | KSP-ZOP-UCH/TUORTHO | KSP | 10 | AR-1342-15 | Bankart Rasparatorium, 15° gewinkelt | Arthrex | 1
01S020-332 | DLG Arthrex Schulter I | Container 1/1 592 x 285 x 209, JK444 | KSP-ZOP-UCH/TUORTHO | KSP | 11 | AR-6531 | Trokar für AR-6530, kanüliert, Ø 4mm | Arthrex | 1
01S020-332 | DLG Arthrex Schulter I | Container 1/1 592 x 285 x 209, JK444 | KSP-ZOP-UCH/TUORTHO | KSP | 12 | AR-6536 | Obturator zu AR-6535 | Arthrex | 1
01S020-332 | DLG Arthrex Schulter I | Container 1/1 592 x 285 x 209, JK444 | KSP-ZOP-UCH/TUORTHO | KSP | 13 | AR-1927PB | Punch, für 5.5 mm und 6.5 mm Corkscrew FT und 4.75 mm und 5.5 mm SwiveLock | Arthrex | 1
01S020-332 | DLG Arthrex Schulter I | Container 1/1 592 x 285 x 209, JK444 | KSP-ZOP-UCH/TUORTHO | KSP | 14 | AR-1934R | Führungshülse für 2.8 mm FASTak II, 3.0 mm SutureTak, Trokar und 2.9 mm PushLock | Arthrex | 1
01S020-332 | DLG Arthrex Schulter I | Container 1/1 592 x 285 x 209, JK444 | KSP-ZOP-UCH/TUORTHO | KSP | 15 | AR-10000 | Probe - Hook, 150 mm Shaft, 5.4 mm Tip | Arthrex | 1
01S020-332 | DLG Arthrex Schulter I | Container 1/1 592 x 285 x 209, JK444 | KSP-ZOP-UCH/TUORTHO | KSP | 16 | AR-1948 | FASTak Speer u. Obturator, 2tlg. | Arthrex | 1
01S020-332 | DLG Arthrex Schulter I | Container 1/1 592 x 285 x 209, JK444 | KSP-ZOP-UCH/TUORTHO | KSP | 17 | AR-1305 | Knotenschieber, geschlossen | Arthrex | 1
01S020-332 | DLG Arthrex Schulter I | Container 1/1 592 x 285 x 209, JK444 | KSP-ZOP-UCH/TUORTHO | KSP | 19 | AR-1923D | Bohrer Push Lock, Ø 2.9mm | Arthrex | 1
01S020-332 | DLG Arthrex Schulter I | Container 1/1 592 x 285 x 209, JK444 | KSP-ZOP-UCH/TUORTHO | KSP | 20 | AR-3600D-1 | Bohrer Push Lock, Drill Ø 1,6mm | Arthrex | 1
01S020-332 | DLG Arthrex Schulter I | Container 1/1 592 x 285 x 209, JK444 | KSP-ZOP-UCH/TUORTHO | KSP | 21 | AR-3026 | Wechselstab, 4 mm, Länge 30.5 cm, extra lang | Arthrex | 1
01S020-332 | DLG Arthrex Schulter I | Container 1/1 592 x 285 x 209, JK444 | KSP-ZOP-UCH/TUORTHO | KSP | 22 | AR-3020 | Wechselstab für 2.7 mm Arthroskopschaft, 3.3 mm x 25 cm | Arthrex | 1
01S020-332 | DLG Arthrex Schulter I | Container 1/1 592 x 285 x 209, JK444 | KSP-ZOP-UCH/TUORTHO | KSP | 24 | AR-13999MF | Scorpion Faßzange, L 280mm | Arthrex | 1
01S020-332 | DLG Arthrex Schulter I | Container 1/1 592 x 285 x 209, JK444 | KSP-ZOP-UCH/TUORTHO | KSP | 25 | AR-13999MFF | FastPass Scorpio Faßzange m. Spülansatz, L 280mm | Arthrex | 1
01S020-332 | DLG Arthrex Schulter I | Container 1/1 592 x 285 x 209, JK444 | KSP-ZOP-UCH/TUORTHO | KSP | 26 | AR-12540 | Fadenfangzange, Ø 3.4 mm, Schaft gerade, Maul gerade | Arthrex | 1
01S020-332 | DLG Arthrex Schulter I | Container 1/1 592 x 285 x 209, JK444 | KSP-ZOP-UCH/TUORTHO | KSP | 27 | AR-13250 | Fiber Tape Cutter | Arthrex | 1
01S020-332 | DLG Arthrex Schulter I | Container 1/1 592 x 285 x 209, JK444 | KSP-ZOP-UCH/TUORTHO | KSP | 28 | AR-11794L | Nahtzange Scherblock, Ø4,2mm | Arthrex | 1
01S020-332 | DLG Arthrex Schulter I | Container 1/1 592 x 285 x 209, JK444 | KSP-ZOP-UCH/TUORTHO | KSP | 29 | AR-13500SR | Fasszange | Arthrex | 1
01S020-332 | DLG Arthrex Schulter I | Container 1/1 592 x 285 x 209, JK444 | KSP-ZOP-UCH/TUORTHO | KSP | 30 | AR-13970SR | Suture Retriever Trissure Grasper 4,2 mm | Arthrex | 1
01S020-332 | DLG Arthrex Schulter I | Container 1/1 592 x 285 x 209, JK444 | KSP-ZOP-UCH/TUORTHO | KSP | 31 | AR-11852SR | Rhino Nahtinstrument, Branche links gebogen | Arthrex | 1
01S020-332 | DLG Arthrex Schulter I | Container 1/1 592 x 285 x 209, JK444 | KSP-ZOP-UCH/TUORTHO | KSP | 32 | AR-11851SR | Rhino Nahtinstrument, Branche rechts gebogen | Arthrex | 1
01S020-332 | DLG Arthrex Schulter I | Container 1/1 592 x 285 x 209, JK444 | KSP-ZOP-UCH/TUORTHO | KSP | 33 | SMI-02AP | Spectrum® AutoPass - Nahtzange | Conmed | 1
01S020-332 | DLG Arthrex Schulter I | Container 1/1 592 x 285 x 209, JK444 | KSP-ZOP-UCH/TUORTHO | KSP | 5 | FL062R | Hammer, Kopf Ø 35mm, 340/690g, wechselb. Backen | Aesculap AG & Co. KG | 1
01S020-357 | LWS - KSP | Container 1/1 592 x 285 x 142. JK441 | KSP-ZOP-WCH | KSP | 5 | FK713R | Scharfer Löffel, aufgewinkelt, Ø 4.4mm, Fig. 00, L 250mm | Aesculap AG & Co. KG | 1
01S020-357 | LWS - KSP | Container 1/1 592 x 285 x 142. JK441 | KSP-ZOP-WCH | KSP | 6 | FK703R | Scharfer Löffel, gerade, Ø 4.4m, Fig. 00, L 250mm | Aesculap AG & Co. KG | 1
01S020-357 | LWS - KSP | Container 1/1 592 x 285 x 142. JK441 | KSP-ZOP-WCH | KSP | 7 | FL045R | Hammer, 200g, Kopf-Ø 30mm, L 245mm | Aesculap AG & Co. KG | 1
01S020-357 | LWS - KSP | Container 1/1 592 x 285 x 142. JK441 | KSP-ZOP-WCH | KSP | 9 | FB402R | Atr. Pinzette DeBakey, ger., Maulbr. 2.0mm, L 200mm | Aesculap AG & Co. KG | 2
01S020-357 | LWS - KSP | Container 1/1 592 x 285 x 142. JK441 | KSP-ZOP-WCH | KSP | 10 | BD883R | Anat. Bajonett-Pinzette Gruenwald, L 200mm | Aesculap AG & Co. KG | 1
01S020-357 | LWS - KSP | Container 1/1 592 x 285 x 142. JK441 | KSP-ZOP-WCH | KSP | 11 | BD027R | Anat. Pinzette, mittelbreit, L 145mm | Aesculap AG & Co. KG | 2
01S020-357 | LWS - KSP | Container 1/1 592 x 285 x 142. JK441 | KSP-ZOP-WCH | KSP | 12 | BD537R | Chir. Pinzette mittelbr., 1x2 Z., L 145mm | Aesculap AG & Co. KG | 2
01S020-357 | LWS - KSP | Container 1/1 592 x 285 x 142. JK441 | KSP-ZOP-WCH | KSP | 13 | BD541R | Chir. Pinzette, mittelbr., 1x2 Z., L 200mm | Aesculap AG & Co. KG | 2
01S020-357 | LWS - KSP | Container 1/1 592 x 285 x 142. JK441 | KSP-ZOP-WCH | KSP | 14 | BD664R | Chir. Pinzette Gerald, ger., 1:2 Z., L 230mm | Aesculap AG & Co. KG | 2
01S020-357 | LWS - KSP | Container 1/1 592 x 285 x 142. JK441 | KSP-ZOP-WCH | KSP | 16 | FG057R | Zemententfernungsrongeur, n.o. gewinkelt | Aesculap AG & Co. KG | 1
01S020-357 | LWS - KSP | Container 1/1 592 x 285 x 142. JK441 | KSP-ZOP-WCH | KSP | 17 | ND087R | Zemententfernungsrongeur, 5.3X20mm | Aesculap AG & Co. KG | 1
01S020-357 | LWS - KSP | Container 1/1 592 x 285 x 142. JK441 | KSP-ZOP-WCH | KSP | 18 | FH853B | Rongeur halb-gezahnt, zerlegbar, Maul 3mm, gerade, L150mm | Aesculap AG & Co. KG | 1
01S020-357 | LWS - KSP | Container 1/1 592 x 285 x 142. JK441 | KSP-ZOP-WCH | KSP | 19 | FH852B | Rongeur halb-gezahnt, zerlegbar, Maul 2mm, gerade, L150mm | Aesculap AG & Co. KG | 1
01S020-357 | LWS - KSP | Container 1/1 592 x 285 x 142. JK441 | KSP-ZOP-WCH | KSP | 20 | FH812B | SQL Rongeur, zerlegbar, Maul 2mm, gerade, L180mm | Aesculap AG & Co. KG | 1
01S020-357 | LWS - KSP | Container 1/1 592 x 285 x 142. JK441 | KSP-ZOP-WCH | KSP | 21 | FK901B | Kerrison Stanze, 130°, n. oben, L 180mm, Maulbr. 2mm, zerlegbar | Aesculap AG & Co. KG | 1
01S020-357 | LWS - KSP | Container 1/1 592 x 285 x 142. JK441 | KSP-ZOP-WCH | KSP | 22 | FK902B | Kerrison Stanze, 130°, n. oben, L 180mm, Maulbr. 3mm, zerlegbar | Aesculap AG & Co. KG | 1
01S020-357 | LWS - KSP | Container 1/1 592 x 285 x 142. JK441 | KSP-ZOP-WCH | KSP | 23 | FK903B | Kerrison Stanze, 130°, n. oben, L 180mm, Maulbr. 4mm, zerlegbar | Aesculap AG & Co. KG | 1
01S020-357 | LWS - KSP | Container 1/1 592 x 285 x 142. JK441 | KSP-ZOP-WCH | KSP | 24 | FK916B | Kerrison Stanze, 130°, n. oben, L 200mm, Maulbr. 5mm, zerlegbar | Aesculap AG & Co. KG | 1
01S020-357 | LWS - KSP | Container 1/1 592 x 285 x 142. JK441 | KSP-ZOP-WCH | KSP | 27 | FO520R | Hohlmeißelzange n. Marquardt, doppelt übersetzt, 200mm | Aesculap AG & Co. KG | 1
01S020-357 | LWS - KSP | Container 1/1 592 x 285 x 142. JK441 | KSP-ZOP-WCH | KSP | 28 | FO453R | Hohlmeisselzange n. Beyer, leicht geb., 180mm | Aesculap AG & Co. KG | 1
01S020-357 | LWS - KSP | Container 1/1 592 x 285 x 142. JK441 | KSP-ZOP-WCH | KSP | 31 | BF465R | Tuchklemme stumpf, L 115mm | Aesculap AG & Co. KG | 6
01S020-357 | LWS - KSP | Container 1/1 592 x 285 x 142. JK441 | KSP-ZOP-WCH | KSP | 32 | BM016R | Durogrip-Nadelhalter n. Crile-Wood, L145mm | Aesculap AG & Co. KG | 1
01S020-357 | LWS - KSP | Container 1/1 592 x 285 x 142. JK441 | KSP-ZOP-WCH | KSP | 33 | BM035R | Durogrip-Nadelhalter n. DeBakey, L180mm | Aesculap AG & Co. KG | 1
01S020-357 | LWS - KSP | Container 1/1 592 x 285 x 142. JK441 | KSP-ZOP-WCH | KSP | 71 | FD396R | Nervhäkchen n. Krayenbuehl, kl.,geknöpft | Aesculap AG & Co. KG | 1
01S020-357 | LWS - KSP | Container 1/1 592 x 285 x 142. JK441 | KSP-ZOP-WCH | KSP | 34 | BM077R | Durogrip-Nadelhalter n. Hegar, kräftig, L205mm | Aesculap AG & Co. KG | 1
01S020-357 | LWS - KSP | Container 1/1 592 x 285 x 142. JK441 | KSP-ZOP-WCH | KSP | 35 | BC324R | Chirurgische Schere, ger., spitz/stumpf, L 145mm | Aesculap AG & Co. KG | 1
01S020-357 | LWS - KSP | Container 1/1 592 x 285 x 142. JK441 | KSP-ZOP-WCH | KSP | 26 | FK148R | Raspatorium n. Cobb,, Br. 19.0mm , L 280mm | Aesculap AG & Co. KG | 1
01S020-357 | LWS - KSP | Container 1/1 592 x 285 x 142. JK441 | KSP-ZOP-WCH | KSP | 36 | BC284R | Durotip-Präparierschere Mayo-Lexer, geb., L 165mm | Aesculap AG & Co. KG | 1
01S020-357 | LWS - KSP | Container 1/1 592 x 285 x 142. JK441 | KSP-ZOP-WCH | KSP | 37 | BC295W | Durotip-Fadenschere, geb., Wellenschliff, L 180mm | Aesculap AG & Co. KG | 1
01S020-357 | LWS - KSP | Container 1/1 592 x 285 x 142. JK441 | KSP-ZOP-WCH | KSP | 38 | BC271B | Durotip-Präparierschere Metzenbaum, geb., L 180mm, noir/schwarz | Aesculap AG & Co. KG | 1
01S020-357 | LWS - KSP | Container 1/1 592 x 285 x 142. JK441 | KSP-ZOP-WCH | KSP | 39 | BH111R | Mosquitoklemme n. Halsted, gebogen, L 125mm | Aesculap AG & Co. KG | 2
01S020-357 | LWS - KSP | Container 1/1 592 x 285 x 142. JK441 | KSP-ZOP-WCH | KSP | 40 | BH216R | Arterienklemme Heiss, ger., 1:2 Z., L 200mm | Aesculap AG & Co. KG | 1
01S020-357 | LWS - KSP | Container 1/1 592 x 285 x 142. JK441 | KSP-ZOP-WCH | KSP | 41 | BF059R | Kornzange n. Maier, m. Sperre, geb., L 262mm | Aesculap AG & Co. KG | 2
01S020-357 | LWS - KSP | Container 1/1 592 x 285 x 142. JK441 | KSP-ZOP-WCH | KSP | 42 | FF709R | Nervwurzelhaken nach Hess, 7x175mm, | Aesculap AG & Co. KG | 1
01S020-357 | LWS - KSP | Container 1/1 592 x 285 x 142. JK441 | KSP-ZOP-WCH | KSP | 43 | FF708R | Nervwurzelhaken nach Hess, 5x175mm, | Aesculap AG & Co. KG | 1
01S020-357 | LWS - KSP | Container 1/1 592 x 285 x 142. JK441 | KSP-ZOP-WCH | KSP | 44 | FF707R | Nervwurzelhaken nach Hess, 3x175mm, | Aesculap AG & Co. KG | 1
01S020-357 | LWS - KSP | Container 1/1 592 x 285 x 142. JK441 | KSP-ZOP-WCH | KSP | 45 | DO439R | Wangenhaken n. Dockhorn, 55X14mm, 210mm | Aesculap AG & Co. KG | 1
01S020-357 | LWS - KSP | Container 1/1 592 x 285 x 142. JK441 | KSP-ZOP-WCH | KSP | 46 | EL868R | Scheidenhalter n. Kristeller | Aesculap AG & Co. KG | 1
01S020-357 | LWS - KSP | Container 1/1 592 x 285 x 142. JK441 | KSP-ZOP-WCH | KSP | 29 | FO521R | Hohlmeißelzange n. Röttgen-Ruskin, 6.5mm, 240mm | Aesculap AG & Co. KG | 1
01S020-357 | LWS - KSP | Container 1/1 592 x 285 x 142. JK441 | KSP-ZOP-WCH | KSP | 47 | BT365R | Wundhaken n. Kocher-Langenbeck, 80 x 16mm, L 215mm | Aesculap AG & Co. KG | 2
01S020-357 | LWS - KSP | Container 1/1 592 x 285 x 142. JK441 | KSP-ZOP-WCH | KSP | 49 | BV252R | Laminektomie-Spreizer n. Adson, 3x4z., 265mm, scharf | Aesculap AG & Co. KG | 2
01S020-357 | LWS - KSP | Container 1/1 592 x 285 x 142. JK441 | KSP-ZOP-WCH | KSP | 50 | BV298R | Wirbelkörper-Spreizer n. Inge, Spitze 12mm, 275mm | Aesculap AG & Co. KG | 1
01S020-357 | LWS - KSP | Container 1/1 592 x 285 x 142. JK441 | KSP-ZOP-WCH | KSP | 52 | JG522R | Laborschale B4, 0.16 Ltr. | Aesculap AG & Co. KG | 1
01S020-357 | LWS - KSP | Container 1/1 592 x 285 x 142. JK441 | KSP-ZOP-WCH | KSP | 53 | JG523R | Laborschale B6, 0.4 Ltr. | Aesculap AG & Co. KG | 2
01S020-357 | LWS - KSP | Container 1/1 592 x 285 x 142. JK441 | KSP-ZOP-WCH | KSP | 54 | JG506R | Nierenschale 250mm, Metall | Aesculap AG & Co. KG | 1
01S020-357 | LWS - KSP | Container 1/1 592 x 285 x 142. JK441 | KSP-ZOP-WCH | KSP | 57 | 20195-045 | Bipol. Pinzette, bajonett, ger., 0,7mm, L 230mm | ERBE | 1
01S020-357 | LWS - KSP | Container 1/1 592 x 285 x 142. JK441 | KSP-ZOP-WCH | KSP | 58 | 20195-539 | Bipolare Pinzette Premium, bajonettf., L 200mm | ERBE | 1
01S020-357 | LWS - KSP | Container 1/1 592 x 285 x 142. JK441 | KSP-ZOP-WCH | KSP | 59 | 20195-540 | Bipolare Pinzette Premium, bajonett, Spitze 2 mm, stumpf, L: 200 mm | ERBE | 1
01S020-357 | LWS - KSP | Container 1/1 592 x 285 x 142. JK441 | KSP-ZOP-WCH | KSP | 60 | FM566R | Diadust Micro-Nadelhalter mit Sperre, Rundgriff, L 210mm | Aesculap AG & Co. KG | 1
01S020-357 | LWS - KSP | Container 1/1 592 x 285 x 142. JK441 | KSP-ZOP-WCH | KSP | 61 | BM328R | Nadelhalter Micro, L250 mm | Aesculap AG & Co. KG | 1
01S020-357 | LWS - KSP | Container 1/1 592 x 285 x 142. JK441 | KSP-ZOP-WCH | KSP | 63 | GF354R | Saugrohr m. Saugunterbrecher Ø4,0mm, L 110mm, Fergusson | Aesculap AG & Co. KG | 1
01S020-357 | LWS - KSP | Container 1/1 592 x 285 x 142. JK441 | KSP-ZOP-WCH | KSP | 64 | GF352R | Saugrohr m. Saugunterbrecher Ø2,5mm, L 110mm, Fergusson | Aesculap AG & Co. KG | 1
01S020-357 | LWS - KSP | Container 1/1 592 x 285 x 142. JK441 | KSP-ZOP-WCH | KSP | 65 | GF350R | Saugrohr m. Saugunterbrecher Ø1,5mm, L 110mm, Fergusson | Aesculap AG & Co. KG | 1
01S020-357 | LWS - KSP | Container 1/1 592 x 285 x 142. JK441 | KSP-ZOP-WCH | KSP | 67 | BN943R | Redonspiess, Char. 10, schwach geb., Dreikantspitze | Aesculap AG & Co. KG | 1
01S020-357 | LWS - KSP | Container 1/1 592 x 285 x 142. JK441 | KSP-ZOP-WCH | KSP | 68 | BN944R | Redonspiess, Char. 12, schwach geb., Dreikantspitze | Aesculap AG & Co. KG | 1
01S020-357 | LWS - KSP | Container 1/1 592 x 285 x 142. JK441 | KSP-ZOP-WCH | KSP | 69 | BN150R | Doppelknopfsonde, Ø 2mm, L300mm | Aesculap AG & Co. KG | 1
01S020-357 | LWS - KSP | Container 1/1 592 x 285 x 142. JK441 | KSP-ZOP-WCH | KSP | 70 | BT090R | Explorationshäkchen Caspar, geknöpft, 90°, 9mm, L 245mm | Aesculap AG & Co. KG | 1
01S020-357 | LWS - KSP | Container 1/1 592 x 285 x 142. JK441 | KSP-ZOP-WCH | KSP | 72 | FF300R | Dissektor Davis, doppelendig, leicht gebogen, L 245mm | Aesculap AG & Co. KG | 1
01S020-357 | LWS - KSP | Container 1/1 592 x 285 x 142. JK441 | KSP-ZOP-WCH | KSP | 73 | FF710R | Nervwurzelhaken n. Caspar, Br. 8mm, L 240mm | Aesculap AG & Co. KG | 1
01S020-357 | LWS - KSP | Container 1/1 592 x 285 x 142. JK441 | KSP-ZOP-WCH | KSP | 74 | FK301R | Raspatorium, Br. 6.0mm L 165mm | Aesculap AG & Co. KG | 1
01S020-357 | LWS - KSP | Container 1/1 592 x 285 x 142. JK441 | KSP-ZOP-WCH | KSP | 75 | FL654R | Osteotom n. Lambotte, ger., Br. 15mm, L 247mm | Aesculap AG & Co. KG | 1
01S020-357 | LWS - KSP | Container 1/1 592 x 285 x 142. JK441 | KSP-ZOP-WCH | KSP | 76 | FL651R | Osteotom n. Lambotte, ger., Br. 8mm, L 247mm | Aesculap AG & Co. KG | 1
01S020-357 | LWS - KSP | Container 1/1 592 x 285 x 142. JK441 | KSP-ZOP-WCH | KSP | 77 | FL650R | Osteotom n. Lambotte, ger., Br. 4mm, L ,247mm | Aesculap AG & Co. KG | 1
01S020-357 | LWS - KSP | Container 1/1 592 x 285 x 142. JK441 | KSP-ZOP-WCH | KSP | 79 | 20190-105 | Slim-Line Elektrodengriff mit 2 Tasten, VIO®, ICC, ACC, Standard | ERBE | 1
01S020-357 | LWS - KSP | Container 1/1 592 x 285 x 142. JK441 | KSP-ZOP-WCH | KSP | 80 | 20196-057 | Anschlußkabel f. bipol. Pinzetten, L 5m | ERBE | 1
01S020-357 | LWS - KSP | Container 1/1 592 x 285 x 142. JK441 | KSP-ZOP-WCH | KSP | 82 | 56050756 | Lampengriff | Medap/Maquet/Fumedica | 2
01S020-357 | LWS - KSP | Container 1/1 592 x 285 x 142. JK441 | KSP-ZOP-WCH | KSP | 84 | JK442 | Wanne f. 1/1 Container, H 135mm | Aesculap AG & Co. KG | 1
01S020-357 | LWS - KSP | Container 1/1 592 x 285 x 142. JK441 | KSP-ZOP-WCH | KSP | 85 | JK485 | Basis-1/1-Deckel, Rot | Aesculap AG & Co. KG | 1
01S020-357 | LWS - KSP | Container 1/1 592 x 285 x 142. JK441 | KSP-ZOP-WCH | KSP | 86 | JK100 | Universal-Filterhalter | Aesculap AG & Co. KG | 2
01S070-002 | Craniotomie Sieb | Container DIN 1/1 ab 16cm | KSP-ZOP-Neuro | KSP | 23 | AA804R | Stahlmaßstab, Millimeter / Zoll, 150mm | Aesculap AG & Co. KG | 1
01S070-002 | Craniotomie Sieb | Container DIN 1/1 ab 16cm | KSP-ZOP-Neuro | KSP | 35 | BC573R | Präparierschere Mayo-Stille, geb., L 140mm | Aesculap AG & Co. KG | 1
01S070-002 | Craniotomie Sieb | Container DIN 1/1 ab 16cm | KSP-ZOP-Neuro | KSP | 49 | BD180R | Durogrip-Nahtpinzette, L 200mm | Aesculap AG & Co. KG | 1
01S070-002 | Craniotomie Sieb | Container DIN 1/1 ab 16cm | KSP-ZOP-Neuro | KSP | 3 | JK446 | Wanne f. 1/1 Container, H 245mm | Aesculap AG & Co. KG | 1
01S070-002 | Craniotomie Sieb | Container DIN 1/1 ab 16cm | KSP-ZOP-Neuro | KSP | 4 | JK489 | Basis-1/1-Deckel, Silber | Aesculap AG & Co. KG | 1
01S070-002 | Craniotomie Sieb | Container DIN 1/1 ab 16cm | KSP-ZOP-Neuro | KSP | 5 | JK100 | Universal-Filterhalter | Aesculap AG & Co. KG | 2
01S070-002 | Craniotomie Sieb | Container DIN 1/1 ab 16cm | KSP-ZOP-Neuro | KSP | 46 | BD522R | Chir. Pinzette Adson, fein, 1x2 Z., L 180mm | Aesculap AG & Co. KG | 1
01S070-002 | Craniotomie Sieb | Container DIN 1/1 ab 16cm | KSP-ZOP-Neuro | KSP | 52 | BD766R | Tumor-Bajon.-Pinzette Hunt, runde Greifer Ø 5mm, L 200mm | Aesculap AG & Co. KG | 1
01S070-002 | Craniotomie Sieb | Container DIN 1/1 ab 16cm | KSP-ZOP-Neuro | KSP | 50 | BD768R | Tumor-Bajon.-Pinzette Yasargil, Ø 3mm, L 200mm | Aesculap AG & Co. KG | 1
01S070-002 | Craniotomie Sieb | Container DIN 1/1 ab 16cm | KSP-ZOP-Neuro | KSP | 6 | JJ163R | Siebkorb, 537x250x80, f. 1/1-Container | Aesculap AG & Co. KG | 1
01S070-002 | Craniotomie Sieb | Container DIN 1/1 ab 16cm | KSP-ZOP-Neuro | KSP | 7 | JJ162R | Siebkorb, 535X250X 55mm, f. 1/1-Container | Aesculap AG & Co. KG | 1
01S070-002 | Craniotomie Sieb | Container DIN 1/1 ab 16cm | KSP-ZOP-Neuro | KSP | 10 | FK962R | Kerrison Stanze, 130°, n. oben, L 200mm, Maulbr. 2mm, zerlegbar | Aesculap AG & Co. KG | 1
01S070-002 | Craniotomie Sieb | Container DIN 1/1 ab 16cm | KSP-ZOP-Neuro | KSP | 11 | FK902B | Kerrison Stanze, 130°, n. oben, L 180mm, Maulbr. 3mm, zerlegbar | Aesculap AG & Co. KG | 1
01S070-002 | Craniotomie Sieb | Container DIN 1/1 ab 16cm | KSP-ZOP-Neuro | KSP | 12 | FK904B | Kerrison Stanze, 130°, n. oben, L 180mm, Maulbr. 5mm, zerlegbar | Aesculap AG & Co. KG | 1
01S070-002 | Craniotomie Sieb | Container DIN 1/1 ab 16cm | KSP-ZOP-Neuro | KSP | 13 | FF012R | FF012R ScalpFix handle | Aesculap AG & Co. KG | 1
01S070-002 | Craniotomie Sieb | Container DIN 1/1 ab 16cm | KSP-ZOP-Neuro | KSP | 28 | BH422R | Arterienklemme n. Pean, ger., L 130mm | Aesculap AG & Co. KG | 2
01S070-002 | Craniotomie Sieb | Container DIN 1/1 ab 16cm | KSP-ZOP-Neuro | KSP | 14 | FO518NR | Hohlmeißelzange n. Ruskin, 190mm | Aesculap AG & Co. KG | 1
01S070-002 | Craniotomie Sieb | Container DIN 1/1 ab 16cm | KSP-ZOP-Neuro | KSP | 15 | FO450R | Hohlmeißelzange n. Lempert, gerade, 200mm | Aesculap AG & Co. KG | 1
01S070-002 | Craniotomie Sieb | Container DIN 1/1 ab 16cm | KSP-ZOP-Neuro | KSP | 16 | BT244R | Wundhaken n. Volkmann, 4-zahnig, scharf, 9 x1 9mm, L 220mm | Aesculap AG & Co. KG | 2
01S070-002 | Craniotomie Sieb | Container DIN 1/1 ab 16cm | KSP-ZOP-Neuro | KSP | 20 | BL932R | Nadeldose m. Innendose Ø 95 x 16mm | Aesculap AG & Co. KG | 1
01S070-002 | Craniotomie Sieb | Container DIN 1/1 ab 16cm | KSP-ZOP-Neuro | KSP | 17 | BV072R | Wundspreizer n. Weitlaner, 3x4z., 165mm, scharf | Aesculap AG & Co. KG | 2
01S070-002 | Craniotomie Sieb | Container DIN 1/1 ab 16cm | KSP-ZOP-Neuro | KSP | 18 | BV070R | Wundspreizer n. Weitlaner, 2x3z., 110mm, scharf | Aesculap AG & Co. KG | 2
01S070-002 | Craniotomie Sieb | Container DIN 1/1 ab 16cm | KSP-ZOP-Neuro | KSP | 19 | BV250R | Wundspreizer n. Anderson-Adson, 4x4z., 190mm, scharf | Aesculap AG & Co. KG | 2
01S070-002 | Craniotomie Sieb | Container DIN 1/1 ab 16cm | KSP-ZOP-Neuro | KSP | 21 | GF364R | Saugrohr m. Saugunterbrecher Ø4,0mm, L 130mm, Fergusson | Aesculap AG & Co. KG | 1
01S070-002 | Craniotomie Sieb | Container DIN 1/1 ab 16cm | KSP-ZOP-Neuro | KSP | 22 | GF362R | Saugrohr m. Saugunterbrecher Ø2,5mm, L 130mm, Fergusson | Aesculap AG & Co. KG | 1
01S070-002 | Craniotomie Sieb | Container DIN 1/1 ab 16cm | KSP-ZOP-Neuro | KSP | 26 | BF059R | Kornzange n. Maier, m. Sperre, geb., L 262mm | Aesculap AG & Co. KG | 2
01S070-002 | Craniotomie Sieb | Container DIN 1/1 ab 16cm | KSP-ZOP-Neuro | KSP | 27 | BH144R | Arterienklemme Crile, ger., L 140mm | Aesculap AG & Co. KG | 2
01S070-002 | Craniotomie Sieb | Container DIN 1/1 ab 16cm | KSP-ZOP-Neuro | KSP | 29 | BH110R | Mosquitoklemme n. Halsted, gerade, L125mm | Aesculap AG & Co. KG | 10
01S070-002 | Craniotomie Sieb | Container DIN 1/1 ab 16cm | KSP-ZOP-Neuro | KSP | 30 | BH109R | Mikro Mosquitoklemme Halsted, geb., L 125mm | Aesculap AG & Co. KG | 6
01S070-002 | Craniotomie Sieb | Container DIN 1/1 ab 16cm | KSP-ZOP-Neuro | KSP | 31 | BC275R | Durotip-Präparierschere Metzenbaum, geb., L 200mm | Aesculap AG & Co. KG | 1
01S070-002 | Craniotomie Sieb | Container DIN 1/1 ab 16cm | KSP-ZOP-Neuro | KSP | 69 | FB150R | Intima-Dissektor, stumpf, Br. 3mm, L 185mm | Aesculap AG & Co. KG | 1
01S070-002 | Craniotomie Sieb | Container DIN 1/1 ab 16cm | KSP-ZOP-Neuro | KSP | 32 | BC271R | Durotip-Präparierschere Metzenbaum, geb., L 180mm | Aesculap AG & Co. KG | 2
01S070-002 | Craniotomie Sieb | Container DIN 1/1 ab 16cm | KSP-ZOP-Neuro | KSP | 33 | BC414R | Chirurgische Schere, geb., stumpf/stumpf, L145mm | Aesculap AG & Co. KG | 1
01S070-002 | Craniotomie Sieb | Container DIN 1/1 ab 16cm | KSP-ZOP-Neuro | KSP | 51 | FD204R | Tumorpinzette n. Yasargil-Samii, Maul-Ø7mm | Aesculap AG & Co. KG | 1
01S070-002 | Craniotomie Sieb | Container DIN 1/1 ab 16cm | KSP-ZOP-Neuro | KSP | 72 | FF126R | Ventrikelkanüle n. Cushing, NL 95mm | Aesculap AG & Co. KG | 3
01S070-002 | Craniotomie Sieb | Container DIN 1/1 ab 16cm | KSP-ZOP-Neuro | KSP | 75 | FF211R | Hirnspatel, konvex, biegsam, 7 und 9mm | Aesculap AG & Co. KG | 1
01S070-002 | Craniotomie Sieb | Container DIN 1/1 ab 16cm | KSP-ZOP-Neuro | KSP | 34 | BC324R | Chirurgische Schere, ger., spitz/stumpf, L 145mm | Aesculap AG & Co. KG | 1
01S070-002 | Craniotomie Sieb | Container DIN 1/1 ab 16cm | KSP-ZOP-Neuro | KSP | 74 | FF212R | Hirnspatel, konvex, biegsam, 11 und 13mm | Aesculap AG & Co. KG | 1
01S070-002 | Craniotomie Sieb | Container DIN 1/1 ab 16cm | KSP-ZOP-Neuro | KSP | 73 | FF213R | Hirnspatel, biegsam, Br. 15/18mm, L 180mm | Aesculap AG & Co. KG | 1
01S070-002 | Craniotomie Sieb | Container DIN 1/1 ab 16cm | KSP-ZOP-Neuro | KSP | 67 | FF322R | Dura-Häkchen n. Toennis, L 150mm | Aesculap AG & Co. KG | 1
01S070-002 | Craniotomie Sieb | Container DIN 1/1 ab 16cm | KSP-ZOP-Neuro | KSP | 56 | FK133R | Elevatorium n. Quervain, Br. 6.0mm, L 196mm | Aesculap AG & Co. KG | 2
01S070-002 | Craniotomie Sieb | Container DIN 1/1 ab 16cm | KSP-ZOP-Neuro | KSP | 36 | BM066R | Durogrip-Nadelhalter n. Hegar Mayo, L185mm | Aesculap AG & Co. KG | 2
01S070-002 | Craniotomie Sieb | Container DIN 1/1 ab 16cm | KSP-ZOP-Neuro | KSP | 59 | FK350R | Raspatorium n. Sedillot, Br. 18.0mm, L 185mm | Aesculap AG & Co. KG | 1
01S070-002 | Craniotomie Sieb | Container DIN 1/1 ab 16cm | KSP-ZOP-Neuro | KSP | 37 | BM056R | Durogrip-Nadelhalter n. Ryder, grazil, sehr fein, L175mm | Aesculap AG & Co. KG | 1
01S070-002 | Craniotomie Sieb | Container DIN 1/1 ab 16cm | KSP-ZOP-Neuro | KSP | 58 | FK394R | Raspatorium n. Mühling, Br. 4.0mm, L 170mm, kurz gebogen | Aesculap AG & Co. KG | 1
01S070-002 | Craniotomie Sieb | Container DIN 1/1 ab 16cm | KSP-ZOP-Neuro | KSP | 38 | BM035R | Durogrip-Nadelhalter n. DeBakey, L180mm | Aesculap AG & Co. KG | 1
01S070-002 | Craniotomie Sieb | Container DIN 1/1 ab 16cm | KSP-ZOP-Neuro | KSP | 54 | FK624R | Scharfer Löffel n. Schede, Ø 5.2mm, Fig. 1, L 170mm | Aesculap AG & Co. KG | 1
01S070-002 | Craniotomie Sieb | Container DIN 1/1 ab 16cm | KSP-ZOP-Neuro | KSP | 55 | FK634NR | Scharfer Löffel n. Volkmann, Ø 6.8mm, Fig. 1, L170mm | Aesculap AG & Co. KG | 1
01S070-002 | Craniotomie Sieb | Container DIN 1/1 ab 16cm | KSP-ZOP-Neuro | KSP | 39 | BM020R | Durogrip-Nadelhalter n. Sarot, Maul 0.4mm, L175mm | Aesculap AG & Co. KG | 1
01S070-002 | Craniotomie Sieb | Container DIN 1/1 ab 16cm | KSP-ZOP-Neuro | KSP | 40 | BF464R | Tuchklemme stumpf, L 140mm | Aesculap AG & Co. KG | 10
01S070-002 | Craniotomie Sieb | Container DIN 1/1 ab 16cm | KSP-ZOP-Neuro | KSP | 43 | BD597R | Chir. Pinzette, 4x5 Z., L 145mm | Aesculap AG & Co. KG | 2
01S070-002 | Craniotomie Sieb | Container DIN 1/1 ab 16cm | KSP-ZOP-Neuro | KSP | 44 | BD557R | Chir. Pinzette, standard, 1x2 Z., L 145mm | Aesculap AG & Co. KG | 2
01S070-002 | Craniotomie Sieb | Container DIN 1/1 ab 16cm | KSP-ZOP-Neuro | KSP | 45 | BD537R | Chir. Pinzette mittelbr., 1x2 Z., L 145mm | Aesculap AG & Co. KG | 2
01S070-002 | Craniotomie Sieb | Container DIN 1/1 ab 16cm | KSP-ZOP-Neuro | KSP | 47 | BD520R | Chir. Pinzette Micro-Adson, 1x2 Z., L 150mm | Aesculap AG & Co. KG | 2
01S070-002 | Craniotomie Sieb | Container DIN 1/1 ab 16cm | KSP-ZOP-Neuro | KSP | 48 | FB400R | Atr. Pinzette DeBakey, ger., Maulbr. 2.0mm, L 150mm | Aesculap AG & Co. KG | 2
01S070-002 | Craniotomie Sieb | Container DIN 1/1 ab 16cm | KSP-ZOP-Neuro | KSP | 82 | GN131 | Bipolares Kabel 8/4mm | Aesculap AG & Co. KG | 1
01S070-002 | Craniotomie Sieb | Container DIN 1/1 ab 16cm | KSP-ZOP-Neuro | KSP | 61 | GK770R | Bipol. Pinzette, 1,0mm, L 195mm | Aesculap AG & Co. KG | 1
01S070-002 | Craniotomie Sieb | Container DIN 1/1 ab 16cm | KSP-ZOP-Neuro | KSP | 62 | GK772R | Bipol. Pinzette, 0,4mm, L 215mm | Aesculap AG & Co. KG | 1
01S070-002 | Craniotomie Sieb | Container DIN 1/1 ab 16cm | KSP-ZOP-Neuro | KSP | 63 | GK764R | Bipol. Pinzette, 0,4mm, L 175mm | Aesculap AG & Co. KG | 1
01S070-002 | Craniotomie Sieb | Container DIN 1/1 ab 16cm | KSP-ZOP-Neuro | KSP | 64 | GK766R | Bipol. Pinzette, 1,0mm, L 175mm | Aesculap AG & Co. KG | 1
01S070-002 | Craniotomie Sieb | Container DIN 1/1 ab 16cm | KSP-ZOP-Neuro | KSP | 66 | FK300R | Raspatorium n. Williger, Br. 6.0mm, L 160mm | Aesculap AG & Co. KG | 1
01S070-002 | Craniotomie Sieb | Container DIN 1/1 ab 16cm | KSP-ZOP-Neuro | KSP | 68 | BT080R | Nervhäkchen Crile, 90° gew., Blatt 6mm, L 200mm | Aesculap AG & Co. KG | 1
01S070-002 | Craniotomie Sieb | Container DIN 1/1 ab 16cm | KSP-ZOP-Neuro | KSP | 70 | BB077R | Skalpellgriff Nr. 7 | Aesculap AG & Co. KG | 1
01S070-002 | Craniotomie Sieb | Container DIN 1/1 ab 16cm | KSP-ZOP-Neuro | KSP | 71 | FF300R | Dissektor Davis, doppelendig, leicht gebogen, L 245mm | Aesculap AG & Co. KG | 2
01S070-002 | Craniotomie Sieb | Container DIN 1/1 ab 16cm | KSP-ZOP-Neuro | KSP | 57 | OL157R | Raspatorium n. Cottle, gebogen, scharf, 195mm | Aesculap AG & Co. KG | 1
01S070-002 | Craniotomie Sieb | Container DIN 1/1 ab 16cm | KSP-ZOP-Neuro | KSP | 77 | 689887 | Metall Behälter, klein, verschliessbar, 108x63x29mm | Depuy/Synthes | 1
01S070-002 | Craniotomie Sieb | Container DIN 1/1 ab 16cm | KSP-ZOP-Neuro | KSP | 79 | 2005184 | Schraubendreher Handgriff ,1.5/2.0mm | Zimmer/Biomet | 1
01S070-002 | Craniotomie Sieb | Container DIN 1/1 ab 16cm | KSP-ZOP-Neuro | KSP | 80 | 15-1194 | 1.5 Klinge für HT-Schrauben kurz | Zimmer/Biomet | 2
01S070-002 | Craniotomie Sieb | Container DIN 1/1 ab 16cm | KSP-ZOP-Neuro | KSP | 83 | JG521R | Laborschale B2, 0.06 Ltr. | Aesculap AG & Co. KG | 2
01S070-002 | Craniotomie Sieb | Container DIN 1/1 ab 16cm | KSP-ZOP-Neuro | KSP | 84 | JG522R | Laborschale B4, 0.16 Ltr. | Aesculap AG & Co. KG | 2
01S070-002 | Craniotomie Sieb | Container DIN 1/1 ab 16cm | KSP-ZOP-Neuro | KSP | 85 | JG523R | Laborschale B6, 0.4 Ltr. | Aesculap AG & Co. KG | 2
01S070-002 | Craniotomie Sieb | Container DIN 1/1 ab 16cm | KSP-ZOP-Neuro | KSP | 86 | JG506R | Nierenschale 250mm, Metall | Aesculap AG & Co. KG | 1
01S070-002 | Craniotomie Sieb | Container DIN 1/1 ab 16cm | KSP-ZOP-Neuro | KSP | 88 | 56050756 | Lampengriff | Medap/Maquet/Fumedica | 2
01S070-002 | Craniotomie Sieb | Container DIN 1/1 ab 16cm | KSP-ZOP-Neuro | KSP | 89 | JF145R | Mini-Siebkorb, perf., 2mm, mit Deckel, 85x44x25mm | Aesculap AG & Co. KG | 1
01S070-002 | Craniotomie Sieb | Container DIN 1/1 ab 16cm | KSP-ZOP-Neuro | KSP | 90 | A-1047 | Mayfield Dorn f. Erwachsene | Integra GmbH | 4
01S070-003 | Kraniotomie Stryker - Motor | Container DIN 1/1 bis 16cm | KSP-ZOP-Neuro | KSP | 3 | JK442 | Wanne f. 1/1 Container, H 135mm | Aesculap AG & Co. KG | 1
01S070-003 | Kraniotomie Stryker - Motor | Container DIN 1/1 bis 16cm | KSP-ZOP-Neuro | KSP | 4 | JK489 | Basis-1/1-Deckel, Silber | Aesculap AG & Co. KG | 1
01S070-003 | Kraniotomie Stryker - Motor | Container DIN 1/1 bis 16cm | KSP-ZOP-Neuro | KSP | 5 | JK100 | Universal-Filterhalter | Aesculap AG & Co. KG | 2
01S070-003 | Kraniotomie Stryker - Motor | Container DIN 1/1 bis 16cm | KSP-ZOP-Neuro | KSP | 6 | 5407-478-000 | Signature Sterilization Tray-Large | Stryker GmbH & Co. KG | 1
01S070-003 | Kraniotomie Stryker - Motor | Container DIN 1/1 bis 16cm | KSP-ZOP-Neuro | KSP | 8 | 5407-100-000 | Pi Drive Signature | Stryker GmbH & Co. KG | 1
01S070-003 | Kraniotomie Stryker - Motor | Container DIN 1/1 bis 16cm | KSP-ZOP-Neuro | KSP | 9 | 5400-210-060 | Perforator Bohrfutter | Stryker GmbH & Co. KG | 1
01S070-003 | Kraniotomie Stryker - Motor | Container DIN 1/1 bis 16cm | KSP-ZOP-Neuro | KSP | 10 | 5407-120-472 | Elite Ansatz, gewinkelt, 12cm, KF schwarz | Stryker GmbH & Co. KG | 1
01S070-003 | Kraniotomie Stryker - Motor | Container DIN 1/1 bis 16cm | KSP-ZOP-Neuro | KSP | 11 | 5407-120-482 | Elite Ansatz, gewinkelt, 14cm, schwarz | Stryker GmbH & Co. KG | 1
01S070-003 | Kraniotomie Stryker - Motor | Container DIN 1/1 bis 16cm | KSP-ZOP-Neuro | KSP | 12 | 5407-FA1-000 | Craniotom fix 12mm, hellgrün | Stryker GmbH & Co. KG | 1
01S070-003 | Kraniotomie Stryker - Motor | Container DIN 1/1 bis 16cm | KSP-ZOP-Neuro | KSP | 13 | 5407-FA2-000 | Craniotom fix 16mm, hellblau | Stryker GmbH & Co. KG | 1
01S070-003 | Kraniotomie Stryker - Motor | Container DIN 1/1 bis 16cm | KSP-ZOP-Neuro | KSP | 14 | 5407-FA3-000 | Craniotom fix 25mm, weiß | Stryker GmbH & Co. KG | 1
01S070-003 | Kraniotomie Stryker - Motor | Container DIN 1/1 bis 16cm | KSP-ZOP-Neuro | KSP | 15 | 5407-120-052 | Signature HD Aufsatz, gewinkelt, 9cm | Stryker GmbH & Co. KG | 1
02S010-085 | Laparoskopie 19 / | Container 1/1 592x291x272, wie JK406 | HUK-ZOP-VCHI | HUK | 6 | 39501B1 | Siebkorb mit Deckel, f. Optik 430 x 65 x 52 mm | Karl Storz Endoskopie GmbH | 1
02S010-085 | Laparoskopie 19 / | Container 1/1 592x291x272, wie JK406 | HUK-ZOP-VCHI | HUK | 7 | 26003BA | Hopkins II Optik 30°, Ø 10mm, L 310mm | Karl Storz Endoskopie GmbH | 1
02S010-085 | Laparoskopie 19 / | Container 1/1 592x291x272, wie JK406 | HUK-ZOP-VCHI | HUK | 8 | 495F | Stecksockel-Adapter, Ø 9mm f. Wolf Fiberglas-Lichtkabel | Karl Storz Endoskopie GmbH | 1
02S010-085 | Laparoskopie 19 / | Container 1/1 592x291x272, wie JK406 | HUK-ZOP-VCHI | HUK | 9 | 495G | Schraubsockel-Adapter f. Storz-Kaltlichtkabel | Karl Storz Endoskopie GmbH | 1
02S010-085 | Laparoskopie 19 / | Container 1/1 592x291x272, wie JK406 | HUK-ZOP-VCHI | HUK | 11 | BT358R | Wundhaken n. Kocher-Langenbeck, 35 x 15mm, L 215mm | Aesculap AG & Co. KG | 2
02S010-085 | Laparoskopie 19 / | Container 1/1 592x291x272, wie JK406 | HUK-ZOP-VCHI | HUK | 12 | BT340R | Wundhaken n. Kocher-Langenbeck, 23 x 8mm, L 210mm | Aesculap AG & Co. KG | 2
02S010-085 | Laparoskopie 19 / | Container 1/1 592x291x272, wie JK406 | HUK-ZOP-VCHI | HUK | 13 | BF058R | Kornzange n. Maier, m. Sperre, ger., L 265mm | Aesculap AG & Co. KG | 1
02S010-085 | Laparoskopie 19 / | Container 1/1 592x291x272, wie JK406 | HUK-ZOP-VCHI | HUK | 14 | BJ314R | Peritoneumklemme Mikulicz, 1:2 Z., L 205mm | Aesculap AG & Co. KG | 2
02S010-085 | Laparoskopie 19 / | Container 1/1 592x291x272, wie JK406 | HUK-ZOP-VCHI | HUK | 15 | BM077R | Durogrip-Nadelhalter n. Hegar, kräftig, L205mm | Aesculap AG & Co. KG | 1
02S010-085 | Laparoskopie 19 / | Container 1/1 592x291x272, wie JK406 | HUK-ZOP-VCHI | HUK | 16 | BM022R | Durogrip-Nadelhalter n. Hegar-Mayo-Seeley, fein, L200mm | Aesculap AG & Co. KG | 2
02S010-085 | Laparoskopie 19 / | Container 1/1 592x291x272, wie JK406 | HUK-ZOP-VCHI | HUK | 17 | BJ300R | Peritoneumklemme Mikulicz, 1:2 Z., L 140mm | Aesculap AG & Co. KG | 4
02S010-085 | Laparoskopie 19 / | Container 1/1 592x291x272, wie JK406 | HUK-ZOP-VCHI | HUK | 18 | BC263R | Durotip-Präparierschere Metzenbaum, geb., L 180mm | Aesculap AG & Co. KG | 1
02S010-085 | Laparoskopie 19 / | Container 1/1 592x291x272, wie JK406 | HUK-ZOP-VCHI | HUK | 19 | BC414R | Chirurgische Schere, geb., stumpf/stumpf, L145mm | Aesculap AG & Co. KG | 1
02S010-085 | Laparoskopie 19 / | Container 1/1 592x291x272, wie JK406 | HUK-ZOP-VCHI | HUK | 20 | BF464R | Tuchklemme stumpf, L 140mm | Aesculap AG & Co. KG | 4
02S010-085 | Laparoskopie 19 / | Container 1/1 592x291x272, wie JK406 | HUK-ZOP-VCHI | HUK | 22 | BD537R | Chir. Pinzette mittelbr., 1x2 Z., L 145mm | Aesculap AG & Co. KG | 2
02S010-085 | Laparoskopie 19 / | Container 1/1 592x291x272, wie JK406 | HUK-ZOP-VCHI | HUK | 23 | BD557R | Chir. Pinzette, standard, 1x2 Z., L 145mm | Aesculap AG & Co. KG | 2
02S010-085 | Laparoskopie 19 / | Container 1/1 592x291x272, wie JK406 | HUK-ZOP-VCHI | HUK | 26 | EK014R | Trokarhülse 5/110MM, glatt mit Hahn(rot) | Aesculap AG & Co. KG | 2
02S010-085 | Laparoskopie 19 / | Container 1/1 592x291x272, wie JK406 | HUK-ZOP-VCHI | HUK | 28 | EK024R | Trokarhülse 10/110MM, glatt mit Hahn (grün) | Aesculap AG & Co. KG | 2
02S010-085 | Laparoskopie 19 / | Container 1/1 592x291x272, wie JK406 | HUK-ZOP-VCHI | HUK | 27 | EK049R | Trokardorn 5/110MM, stumpf, Kegelform (rot) | Aesculap AG & Co. KG | 1
02S010-085 | Laparoskopie 19 / | Container 1/1 592x291x272, wie JK406 | HUK-ZOP-VCHI | HUK | 29 | EK059R | Trokardorn 10/110MM, stumpf, Kegelform (grün) | Aesculap AG & Co. KG | 1
02S010-085 | Laparoskopie 19 / | Container 1/1 592x291x272, wie JK406 | HUK-ZOP-VCHI | HUK | 21 | FB406R | Atr. Pinzette DeBakey, ger., Maulbr. 3.5mm, L 200mm | Aesculap AG & Co. KG | 2
02S010-085 | Laparoskopie 19 / | Container 1/1 592x291x272, wie JK406 | HUK-ZOP-VCHI | HUK | 32 | 20195-029 | Bipol. Pinzette, ger., 2,0mm, L 190mm | ERBE | 1
02S010-085 | Laparoskopie 19 / | Container 1/1 592x291x272, wie JK406 | HUK-ZOP-VCHI | HUK | 34 | 20192-127 | Monopolar Kabel für Elektrodengriff, L4m | ERBE | 1
02S010-085 | Laparoskopie 19 / | Container 1/1 592x291x272, wie JK406 | HUK-ZOP-VCHI | HUK | 35 | 20196-045 | Anschlußkabel f. bipol. Pinzetten, L 4m | ERBE | 1
02S010-085 | Laparoskopie 19 / | Container 1/1 592x291x272, wie JK406 | HUK-ZOP-VCHI | HUK | 36 | 20190-105 | Slim-Line Elektrodengriff mit 2 Tasten, VIO®, ICC, ACC, Standard | ERBE | 1
02S010-085 | Laparoskopie 19 / | Container 1/1 592x291x272, wie JK406 | HUK-ZOP-VCHI | HUK | 39 | 495NCS | Fiberglas-Lichtkabel, Ø 4.8mm, L 2.5m | Karl Storz Endoskopie GmbH | 1
02S010-085 | Laparoskopie 19 / | Container 1/1 592x291x272, wie JK406 | HUK-ZOP-VCHI | HUK | 43 | 20191-184 | Hakenelektrode m. Aktivierung | ERBE | 1
02S010-085 | Laparoskopie 19 / | Container 1/1 592x291x272, wie JK406 | HUK-ZOP-VCHI | HUK | 47 | PM600201 | Innenschaftrohr | Aesculap AG & Co. KG | 1
02S010-085 | Laparoskopie 19 / | Container 1/1 592x291x272, wie JK406 | HUK-ZOP-VCHI | HUK | 51 | PM973R | Aussenschaftrohr, Ø 5mm, L 310mm | Aesculap AG & Co. KG | 1
02S010-085 | Laparoskopie 19 / | Container 1/1 592x291x272, wie JK406 | HUK-ZOP-VCHI | HUK | 52 | PM600201 | Innenschaftrohr | Aesculap AG & Co. KG | 1
02S010-085 | Laparoskopie 19 / | Container 1/1 592x291x272, wie JK406 | HUK-ZOP-VCHI | HUK | 37 | GK245 | HF-Kabel monop., 3,5m, Bananenstecker/Buchse 4mm | Aesculap AG & Co. KG | 1
02S010-085 | Laparoskopie 19 / | Container 1/1 592x291x272, wie JK406 | HUK-ZOP-VCHI | HUK | 38 | GN131 | Bipolares Kabel 8/4mm | Aesculap AG & Co. KG | 1
02S010-085 | Laparoskopie 19 / | Container 1/1 592x291x272, wie JK406 | HUK-ZOP-VCHI | HUK | 56 | PM973R | Aussenschaftrohr, Ø 5mm, L 310mm | Aesculap AG & Co. KG | 1
02S010-085 | Laparoskopie 19 / | Container 1/1 592x291x272, wie JK406 | HUK-ZOP-VCHI | HUK | 57 | PM600201 | Innenschaftrohr | Aesculap AG & Co. KG | 1
02S010-085 | Laparoskopie 19 / | Container 1/1 592x291x272, wie JK406 | HUK-ZOP-VCHI | HUK | 62 | PM973R | Aussenschaftrohr, Ø 5mm, L 310mm | Aesculap AG & Co. KG | 1
02S010-085 | Laparoskopie 19 / | Container 1/1 592x291x272, wie JK406 | HUK-ZOP-VCHI | HUK | 63 | PM600201 | Innenschaftrohr | Aesculap AG & Co. KG | 1
02S010-085 | Laparoskopie 19 / | Container 1/1 592x291x272, wie JK406 | HUK-ZOP-VCHI | HUK | 68 | PM973R | Aussenschaftrohr, Ø 5mm, L 310mm | Aesculap AG & Co. KG | 1
02S010-085 | Laparoskopie 19 / | Container 1/1 592x291x272, wie JK406 | HUK-ZOP-VCHI | HUK | 69 | PM600201 | Innenschaftrohr | Aesculap AG & Co. KG | 1
02S010-085 | Laparoskopie 19 / | Container 1/1 592x291x272, wie JK406 | HUK-ZOP-VCHI | HUK | 74 | PM600201 | Innenschaftrohr | Aesculap AG & Co. KG | 1
02S010-085 | Laparoskopie 19 / | Container 1/1 592x291x272, wie JK406 | HUK-ZOP-VCHI | HUK | 78 | PM973R | Aussenschaftrohr, Ø 5mm, L 310mm | Aesculap AG & Co. KG | 1
02S010-085 | Laparoskopie 19 / | Container 1/1 592x291x272, wie JK406 | HUK-ZOP-VCHI | HUK | 65 | PM433220 | Schutzspange f. MIC-Instrumente | Aesculap AG & Co. KG | 1
02S010-085 | Laparoskopie 19 / | Container 1/1 592x291x272, wie JK406 | HUK-ZOP-VCHI | HUK | 79 | PM600201 | Innenschaftrohr | Aesculap AG & Co. KG | 1
02S010-085 | Laparoskopie 19 / | Container 1/1 592x291x272, wie JK406 | HUK-ZOP-VCHI | HUK | 97 | PM434201 | Innenschaftrohr, L 440mm | Aesculap AG & Co. KG | 1
02S010-085 | Laparoskopie 19 / | Container 1/1 592x291x272, wie JK406 | HUK-ZOP-VCHI | HUK | 64 | PM438R | Maryland bipolar Fasszangeneinsatz, gefenstert, 5mm, L 310mm | Aesculap AG & Co. KG | 1
02S010-085 | Laparoskopie 19 / | Container 1/1 592x291x272, wie JK406 | HUK-ZOP-VCHI | HUK | 60 | PM450R | Ringgriff, isol., ohne Sperre, mit HF-Anschl. | Aesculap AG & Co. KG | 1
02S010-085 | Laparoskopie 19 / | Container 1/1 592x291x272, wie JK406 | HUK-ZOP-VCHI | HUK | 61 | PM950300 | Drehstern zu endoskopischen Instrumenten | Aesculap AG & Co. KG | 1
02S010-085 | Laparoskopie 19 / | Container 1/1 592x291x272, wie JK406 | HUK-ZOP-VCHI | HUK | 72 | PM954R | Axialer Ringgriff, Unisoliert, m. Sperre | Aesculap AG & Co. KG | 1
02S010-085 | Laparoskopie 19 / | Container 1/1 592x291x272, wie JK406 | HUK-ZOP-VCHI | HUK | 77 | PM954R | Axialer Ringgriff, Unisoliert, m. Sperre | Aesculap AG & Co. KG | 1
02S010-085 | Laparoskopie 19 / | Container 1/1 592x291x272, wie JK406 | HUK-ZOP-VCHI | HUK | 46 | PM975R | Aussenschaftrohr, Ø 5/10mm, L 310mm | Aesculap AG & Co. KG | 1
02S010-085 | Laparoskopie 19 / | Container 1/1 592x291x272, wie JK406 | HUK-ZOP-VCHI | HUK | 83 | PM973R | Aussenschaftrohr, Ø 5mm, L 310mm | Aesculap AG & Co. KG | 1
02S010-085 | Laparoskopie 19 / | Container 1/1 592x291x272, wie JK406 | HUK-ZOP-VCHI | HUK | 73 | PM975R | Aussenschaftrohr, Ø 5/10mm, L 310mm | Aesculap AG & Co. KG | 1
02S010-085 | Laparoskopie 19 / | Container 1/1 592x291x272, wie JK406 | HUK-ZOP-VCHI | HUK | 96 | PM981R | Außenrohr, 5/5mm, f. Instr. m. 420mm | Aesculap AG & Co. KG | 1
02S010-085 | Laparoskopie 19 / | Container 1/1 592x291x272, wie JK406 | HUK-ZOP-VCHI | HUK | 48 | PO606R | Fasszangeneinsatz Overholt L310mm | Aesculap AG & Co. KG | 1
02S010-085 | Laparoskopie 19 / | Container 1/1 592x291x272, wie JK406 | HUK-ZOP-VCHI | HUK | 84 | PM600201 | Innenschaftrohr | Aesculap AG & Co. KG | 1
02S010-085 | Laparoskopie 19 / | Container 1/1 592x291x272, wie JK406 | HUK-ZOP-VCHI | HUK | 70 | PO608R | Maryland-Fasszangeneinsatz, Ø 5mm, L 310mm | Aesculap AG & Co. KG | 1
02S010-085 | Laparoskopie 19 / | Container 1/1 592x291x272, wie JK406 | HUK-ZOP-VCHI | HUK | 75 | PO613R | Fasszangeneinsatz Hechtmaul L310mm | Aesculap AG & Co. KG | 1
02S010-085 | Laparoskopie 19 / | Container 1/1 592x291x272, wie JK406 | HUK-ZOP-VCHI | HUK | 80 | PO613R | Fasszangeneinsatz Hechtmaul L310mm | Aesculap AG & Co. KG | 1
02S010-085 | Laparoskopie 19 / | Container 1/1 592x291x272, wie JK406 | HUK-ZOP-VCHI | HUK | 53 | PO618R | Faßzange ger. gefenstert | Aesculap AG & Co. KG | 1
02S010-085 | Laparoskopie 19 / | Container 1/1 592x291x272, wie JK406 | HUK-ZOP-VCHI | HUK | 90 | PO729R | Fasszangeneinsatz L310mm | Aesculap AG & Co. KG | 1
02S010-085 | Laparoskopie 19 / | Container 1/1 592x291x272, wie JK406 | HUK-ZOP-VCHI | HUK | 85 | PO736R | Fasszangeneinsatz gefenstert L310mm | Aesculap AG & Co. KG | 1
02S010-085 | Laparoskopie 19 / | Container 1/1 592x291x272, wie JK406 | HUK-ZOP-VCHI | HUK | 98 | PO746R | Metzenbaumschereneinsatz L 450mm | Aesculap AG & Co. KG | 1
02S010-085 | Laparoskopie 19 / | Container 1/1 592x291x272, wie JK406 | HUK-ZOP-VCHI | HUK | 88 | PM973R | Aussenschaftrohr, Ø 5mm, L 310mm | Aesculap AG & Co. KG | 1
02S010-085 | Laparoskopie 19 / | Container 1/1 592x291x272, wie JK406 | HUK-ZOP-VCHI | HUK | 89 | PM600201 | Innenschaftrohr | Aesculap AG & Co. KG | 1
02S010-085 | Laparoskopie 19 / | Container 1/1 592x291x272, wie JK406 | HUK-ZOP-VCHI | HUK | 58 | PO785R | Fasszangeneinsatz gefenstert L310mm | Aesculap AG & Co. KG | 1
02S010-085 | Laparoskopie 19 / | Container 1/1 592x291x272, wie JK406 | HUK-ZOP-VCHI | HUK | 45 | PO958R | Monopolarer Handgriff, ohne Sperre | Aesculap AG & Co. KG | 1
02S010-085 | Laparoskopie 19 / | Container 1/1 592x291x272, wie JK406 | HUK-ZOP-VCHI | HUK | 50 | PO958R | Monopolarer Handgriff, ohne Sperre | Aesculap AG & Co. KG | 1
02S010-085 | Laparoskopie 19 / | Container 1/1 592x291x272, wie JK406 | HUK-ZOP-VCHI | HUK | 55 | PO958R | Monopolarer Handgriff, ohne Sperre | Aesculap AG & Co. KG | 1
02S010-085 | Laparoskopie 19 / | Container 1/1 592x291x272, wie JK406 | HUK-ZOP-VCHI | HUK | 67 | PO958R | Monopolarer Handgriff, ohne Sperre | Aesculap AG & Co. KG | 1
02S010-085 | Laparoskopie 19 / | Container 1/1 592x291x272, wie JK406 | HUK-ZOP-VCHI | HUK | 93 | PO958R | Monopolarer Handgriff, ohne Sperre | Aesculap AG & Co. KG | 1
02S010-085 | Laparoskopie 19 / | Container 1/1 592x291x272, wie JK406 | HUK-ZOP-VCHI | HUK | 82 | PO959R | Monopolarer Handgriff mit Sperre | Aesculap AG & Co. KG | 1
02S010-085 | Laparoskopie 19 / | Container 1/1 592x291x272, wie JK406 | HUK-ZOP-VCHI | HUK | 87 | PO959R | Monopolarer Handgriff mit Sperre | Aesculap AG & Co. KG | 1
02S010-085 | Laparoskopie 19 / | Container 1/1 592x291x272, wie JK406 | HUK-ZOP-VCHI | HUK | 100 | JG522R | Laborschale B4, 0.16 Ltr. | Aesculap AG & Co. KG | 2
02S010-085 | Laparoskopie 19 / | Container 1/1 592x291x272, wie JK406 | HUK-ZOP-VCHI | HUK | 101 | JG523R | Laborschale B6, 0.4 Ltr. | Aesculap AG & Co. KG | 2
02S010-104 | Struma Sieb - Trakt A | Container 1/1 592x291x212, wie JK404 | HUK-ZOP-ECHI | HUK | 23 | BC181R | Präparierschere Reynolds, geb., L 175mm | Aesculap AG & Co. KG | 1
02S010-104 | Struma Sieb - Trakt A | Container 1/1 592x291x212, wie JK404 | HUK-ZOP-ECHI | HUK | 25 | BC273R | Durotip-Präparierschere Tönnis-Adson, geb., L 175mm | Aesculap AG & Co. KG | 2
02S010-104 | Struma Sieb - Trakt A | Container 1/1 592x291x212, wie JK404 | HUK-ZOP-ECHI | HUK | 24 | BC587R | Präparierschere Mayo, geb., L 165mm | Aesculap AG & Co. KG | 1
02S010-104 | Struma Sieb - Trakt A | Container 1/1 592x291x212, wie JK404 | HUK-ZOP-ECHI | HUK | 7 | 100.060.060E | Zentralhalter m. Exzenterverschluss u. integr. Isolierung | Condor GmbH | 1
02S010-104 | Struma Sieb - Trakt A | Container 1/1 592x291x212, wie JK404 | HUK-ZOP-ECHI | HUK | 8 | 100.120.060K | Aufnahme einschl. Querstange | Condor GmbH | 1
02S010-104 | Struma Sieb - Trakt A | Container 1/1 592x291x212, wie JK404 | HUK-ZOP-ECHI | HUK | 32 | BF310R | Gewebefasszange Lahey, 3:3 Z., L 155mm | Aesculap AG & Co. KG | 1
02S010-104 | Struma Sieb - Trakt A | Container 1/1 592x291x212, wie JK404 | HUK-ZOP-ECHI | HUK | 9 | 100.220.012K | Haltearm, mini | Condor GmbH | 2
02S010-104 | Struma Sieb - Trakt A | Container 1/1 592x291x212, wie JK404 | HUK-ZOP-ECHI | HUK | 10 | 100.050.020DC | Condor Universal-Klammer | Condor GmbH | 4
02S010-104 | Struma Sieb - Trakt A | Container 1/1 592x291x212, wie JK404 | HUK-ZOP-ECHI | HUK | 11 | 132015018 | Richardson-Wundhaken | Condor GmbH | 1
02S010-104 | Struma Sieb - Trakt A | Container 1/1 592x291x212, wie JK404 | HUK-ZOP-ECHI | HUK | 12 | 142016020 | Wundhaken stumpf,schwenkbar 3-zinker | Condor GmbH | 1
02S010-104 | Struma Sieb - Trakt A | Container 1/1 592x291x212, wie JK404 | HUK-ZOP-ECHI | HUK | 29 | BH171R | Arterienklemme Leriche, geb., 1:2 Z., L 150mm | Aesculap AG & Co. KG | 4
02S010-104 | Struma Sieb - Trakt A | Container 1/1 592x291x212, wie JK404 | HUK-ZOP-ECHI | HUK | 13 | 132021025 | Richardson - Wundhaken, schwenkbar, 21mmx25mm | Condor GmbH | 1
02S010-104 | Struma Sieb - Trakt A | Container 1/1 592x291x212, wie JK404 | HUK-ZOP-ECHI | HUK | 14 | 132029030 | Richardson - Wundhaken, schwenkbar, 29mmx30mm | Condor GmbH | 1
02S010-104 | Struma Sieb - Trakt A | Container 1/1 592x291x212, wie JK404 | HUK-ZOP-ECHI | HUK | 15 | 144011043 | Roux - Wundhaken, schwenkbar, 11mm/43mm | Condor GmbH | 1
02S010-104 | Struma Sieb - Trakt A | Container 1/1 592x291x212, wie JK404 | HUK-ZOP-ECHI | HUK | 16 | 144023043 | Roux - Wundhaken, schwenkbar, 21mmx43mm | Condor GmbH | 1
02S010-104 | Struma Sieb - Trakt A | Container 1/1 592x291x212, wie JK404 | HUK-ZOP-ECHI | HUK | 42 | BN731R | Klammeranlegepinzette n. Henbarth, 120mm | Aesculap AG & Co. KG | 2
02S010-104 | Struma Sieb - Trakt A | Container 1/1 592x291x212, wie JK404 | HUK-ZOP-ECHI | HUK | 34 | BN758R | Klammerentfernungszange n. Collin, L 135mm | Aesculap AG & Co. KG | 1
02S010-104 | Struma Sieb - Trakt A | Container 1/1 592x291x212, wie JK404 | HUK-ZOP-ECHI | HUK | 19 | BF058R | Kornzange n. Maier, m. Sperre, ger., L 265mm | Aesculap AG & Co. KG | 1
02S010-104 | Struma Sieb - Trakt A | Container 1/1 592x291x212, wie JK404 | HUK-ZOP-ECHI | HUK | 21 | BM022R | Durogrip-Nadelhalter n. Hegar-Mayo-Seeley, fein, L200mm | Aesculap AG & Co. KG | 1
02S010-104 | Struma Sieb - Trakt A | Container 1/1 592x291x212, wie JK404 | HUK-ZOP-ECHI | HUK | 22 | BF021R | Kornzange m. Sperre, geb., L 175mm | Aesculap AG & Co. KG | 2
02S010-104 | Struma Sieb - Trakt A | Container 1/1 592x291x212, wie JK404 | HUK-ZOP-ECHI | HUK | 33 | DP551R | Universalschere, seitwärts gebogen, 120mm | Aesculap AG & Co. KG | 1
02S010-104 | Struma Sieb - Trakt A | Container 1/1 592x291x212, wie JK404 | HUK-ZOP-ECHI | HUK | 30 | EA010R | Darmfasszange n. Boys-Allis, 5X6z., 155mm | Aesculap AG & Co. KG | 2
02S010-104 | Struma Sieb - Trakt A | Container 1/1 592x291x212, wie JK404 | HUK-ZOP-ECHI | HUK | 27 | BJ011R | Präp.-Ligaturklemme n. Baby-Mixter, geb., L 140 | Aesculap AG & Co. KG | 2
02S010-104 | Struma Sieb - Trakt A | Container 1/1 592x291x212, wie JK404 | HUK-ZOP-ECHI | HUK | 28 | BJ008R | Präp.-Ligaturklemme n. Micro-Adson, gebogen., L 140 | Aesculap AG & Co. KG | 2
02S010-104 | Struma Sieb - Trakt A | Container 1/1 592x291x212, wie JK404 | HUK-ZOP-ECHI | HUK | 31 | BF464R | Tuchklemme stumpf, L 140mm | Aesculap AG & Co. KG | 2
02S010-104 | Struma Sieb - Trakt A | Container 1/1 592x291x212, wie JK404 | HUK-ZOP-ECHI | HUK | 36 | BT011R | Wundhaken Rose, doppelendig, 10x12 u. 11x15mm, L 130mm | Aesculap AG & Co. KG | 2
02S010-104 | Struma Sieb - Trakt A | Container 1/1 592x291x212, wie JK404 | HUK-ZOP-ECHI | HUK | 37 | BT325R | Wundhaken n. Langenbeck, 40 x 10mm, L210mm | Aesculap AG & Co. KG | 2
02S010-104 | Struma Sieb - Trakt A | Container 1/1 592x291x212, wie JK404 | HUK-ZOP-ECHI | HUK | 39 | FB402R | Atr. Pinzette DeBakey, ger., Maulbr. 2.0mm, L 200mm | Aesculap AG & Co. KG | 3
02S010-104 | Struma Sieb - Trakt A | Container 1/1 592x291x212, wie JK404 | HUK-ZOP-ECHI | HUK | 40 | BD537R | Chir. Pinzette mittelbr., 1x2 Z., L 145mm | Aesculap AG & Co. KG | 2
02S010-104 | Struma Sieb - Trakt A | Container 1/1 592x291x212, wie JK404 | HUK-ZOP-ECHI | HUK | 41 | BD156R | Durogrip-Pinzette, fein, L 180mm | Aesculap AG & Co. KG | 2
02S010-104 | Struma Sieb - Trakt A | Container 1/1 592x291x212, wie JK404 | HUK-ZOP-ECHI | HUK | 43 | 20195-014 | Bipol. Pinzette, gew., stumpf, 1,0mm, L 165mm | ERBE | 1
02S010-104 | Struma Sieb - Trakt A | Container 1/1 592x291x212, wie JK404 | HUK-ZOP-ECHI | HUK | 46 | 13.80.14 | Wundklammern nach MICHEL, L: 14 x 3,0mm 25Clips | Medicon | 1
02S010-104 | Struma Sieb - Trakt A | Container 1/1 592x291x212, wie JK404 | HUK-ZOP-ECHI | HUK | 48 | JG521R | Laborschale B2, 0.06 Ltr. | Aesculap AG & Co. KG | 1
02S010-104 | Struma Sieb - Trakt A | Container 1/1 592x291x212, wie JK404 | HUK-ZOP-ECHI | HUK | 49 | JG522R | Laborschale B4, 0.16 Ltr. | Aesculap AG & Co. KG | 2
02S010-104 | Struma Sieb - Trakt A | Container 1/1 592x291x212, wie JK404 | HUK-ZOP-ECHI | HUK | 51 | 20196-045 | Anschlußkabel f. bipol. Pinzetten, L 4m | ERBE | 1
02S010-104 | Struma Sieb - Trakt A | Container 1/1 592x291x212, wie JK404 | HUK-ZOP-ECHI | HUK | 52 | E360150L | Anschlusskabel f. bipolare Pinzetten, L 4,5m | Valley Lab | 1
02S010-138 | LAP Koloprokto I | Container ISO 600x400x180, wie JE610 | HUK-ZOP-KOCHI | HUK | 21 | BC273R | Durotip-Präparierschere Tönnis-Adson, geb., L 175mm | Aesculap AG & Co. KG | 1
02S010-138 | LAP Koloprokto I | Container ISO 600x400x180, wie JE610 | HUK-ZOP-KOCHI | HUK | 7 | BT033R | Wundhaken n. Roux, L 165mm, 28x29/33x45mm | Aesculap AG & Co. KG | 2
02S010-138 | LAP Koloprokto I | Container ISO 600x400x180, wie JE610 | HUK-ZOP-KOCHI | HUK | 8 | BT031R | Wundhaken n. Roux, L 145mm, 19x22/23x30mm | Aesculap AG & Co. KG | 2
02S010-138 | LAP Koloprokto I | Container ISO 600x400x180, wie JE610 | HUK-ZOP-KOCHI | HUK | 9 | BT358R | Wundhaken n. Kocher-Langenbeck, 35 x 15mm, L 215mm | Aesculap AG & Co. KG | 2
02S010-138 | LAP Koloprokto I | Container ISO 600x400x180, wie JE610 | HUK-ZOP-KOCHI | HUK | 10 | BT340R | Wundhaken n. Kocher-Langenbeck, 23 x 8mm, L 210mm | Aesculap AG & Co. KG | 2
02S010-138 | LAP Koloprokto I | Container ISO 600x400x180, wie JE610 | HUK-ZOP-KOCHI | HUK | 11 | BF058R | Kornzange n. Maier, m. Sperre, ger., L 265mm | Aesculap AG & Co. KG | 3
02S010-138 | LAP Koloprokto I | Container ISO 600x400x180, wie JE610 | HUK-ZOP-KOCHI | HUK | 12 | EA204R | Atr. Darmklemme n. Kocher, ger., L 250mm | Aesculap AG & Co. KG | 2
02S010-138 | LAP Koloprokto I | Container ISO 600x400x180, wie JE610 | HUK-ZOP-KOCHI | HUK | 13 | EA017R | Gewebefasszange n. Allis, zart, 5x6 Zähne, L 190mm | Aesculap AG & Co. KG | 2
02S010-138 | LAP Koloprokto I | Container ISO 600x400x180, wie JE610 | HUK-ZOP-KOCHI | HUK | 14 | BJ314R | Peritoneumklemme Mikulicz, 1:2 Z., L 205mm | Aesculap AG & Co. KG | 2
02S010-138 | LAP Koloprokto I | Container ISO 600x400x180, wie JE610 | HUK-ZOP-KOCHI | HUK | 15 | BJ025R | Präp.-Ligaturklemme n. Overholt-Geissendoerfer, Fig. 5, L 230mm | Aesculap AG & Co. KG | 2
02S010-138 | LAP Koloprokto I | Container ISO 600x400x180, wie JE610 | HUK-ZOP-KOCHI | HUK | 16 | BJ020R | Präp.-Ligaturklemme n. Overholt-Geissendoerfer, Fig. 0, L 195mm | Aesculap AG & Co. KG | 2
02S010-138 | LAP Koloprokto I | Container ISO 600x400x180, wie JE610 | HUK-ZOP-KOCHI | HUK | 17 | BJ015R | Präp.-Ligaturklemme, S-förmig geb., L 185mm | Aesculap AG & Co. KG | 2
02S010-138 | LAP Koloprokto I | Container ISO 600x400x180, wie JE610 | HUK-ZOP-KOCHI | HUK | 18 | BM066R | Durogrip-Nadelhalter n. Hegar Mayo, L185mm | Aesculap AG & Co. KG | 1
02S010-138 | LAP Koloprokto I | Container ISO 600x400x180, wie JE610 | HUK-ZOP-KOCHI | HUK | 19 | BM022R | Durogrip-Nadelhalter n. Hegar-Mayo-Seeley, fein, L200mm | Aesculap AG & Co. KG | 1
02S010-138 | LAP Koloprokto I | Container ISO 600x400x180, wie JE610 | HUK-ZOP-KOCHI | HUK | 20 | BJ300R | Peritoneumklemme Mikulicz, 1:2 Z., L 140mm | Aesculap AG & Co. KG | 4
02S010-138 | LAP Koloprokto I | Container ISO 600x400x180, wie JE610 | HUK-ZOP-KOCHI | HUK | 22 | BC231R | Durotip Chirurgische Schere, geb., stumpf/stumpf, L 145mm | Aesculap AG & Co. KG | 1
02S010-138 | LAP Koloprokto I | Container ISO 600x400x180, wie JE610 | HUK-ZOP-KOCHI | HUK | 28 | BV209R | Wundspreizer n. Weitlaner, 5x6z., 253mm, stumpf | Aesculap AG & Co. KG | 1
02S010-138 | LAP Koloprokto I | Container ISO 600x400x180, wie JE610 | HUK-ZOP-KOCHI | HUK | 23 | BF464R | Tuchklemme stumpf, L 140mm | Aesculap AG & Co. KG | 8
02S010-138 | LAP Koloprokto I | Container ISO 600x400x180, wie JE610 | HUK-ZOP-KOCHI | HUK | 25 | BD537R | Chir. Pinzette mittelbr., 1x2 Z., L 145mm | Aesculap AG & Co. KG | 2
02S010-138 | LAP Koloprokto I | Container ISO 600x400x180, wie JE610 | HUK-ZOP-KOCHI | HUK | 34 | EK015R | Trokarhülse 5/110MM, glatt ohne Hahn(rot) | Aesculap AG & Co. KG | 3
02S010-138 | LAP Koloprokto I | Container ISO 600x400x180, wie JE610 | HUK-ZOP-KOCHI | HUK | 36 | EK024R | Trokarhülse 10/110MM, glatt mit Hahn (grün) | Aesculap AG & Co. KG | 2
02S010-138 | LAP Koloprokto I | Container ISO 600x400x180, wie JE610 | HUK-ZOP-KOCHI | HUK | 35 | EK049R | Trokardorn 5/110MM, stumpf, Kegelform (rot) | Aesculap AG & Co. KG | 1
02S010-138 | LAP Koloprokto I | Container ISO 600x400x180, wie JE610 | HUK-ZOP-KOCHI | HUK | 37 | EK059R | Trokardorn 10/110MM, stumpf, Kegelform (grün) | Aesculap AG & Co. KG | 1
02S010-138 | LAP Koloprokto I | Container ISO 600x400x180, wie JE610 | HUK-ZOP-KOCHI | HUK | 26 | BD557R | Chir. Pinzette, standard, 1x2 Z., L 145mm | Aesculap AG & Co. KG | 2
02S010-138 | LAP Koloprokto I | Container ISO 600x400x180, wie JE610 | HUK-ZOP-KOCHI | HUK | 29 | EH40 | Tabakbeutelnahtklemme, L 250mm | Ethicon | 1
02S010-138 | LAP Koloprokto I | Container ISO 600x400x180, wie JE610 | HUK-ZOP-KOCHI | HUK | 30 | EEA-25 | Dilatator Ø25mm | Tyco/Auto-Suture/Davis+Geck | 1
02S010-138 | LAP Koloprokto I | Container ISO 600x400x180, wie JE610 | HUK-ZOP-KOCHI | HUK | 31 | EEA-29 | Dilatator Ø29mm | Tyco/Auto-Suture/Davis+Geck | 1
02S010-138 | LAP Koloprokto I | Container ISO 600x400x180, wie JE610 | HUK-ZOP-KOCHI | HUK | 24 | FB406R | Atr. Pinzette DeBakey, ger., Maulbr. 3.5mm, L 200mm | Aesculap AG & Co. KG | 2
02S010-138 | LAP Koloprokto I | Container ISO 600x400x180, wie JE610 | HUK-ZOP-KOCHI | HUK | 32 | EEA-33 | Dilatator Ø33mm | Tyco/Auto-Suture/Davis+Geck | 1
02S010-138 | LAP Koloprokto I | Container ISO 600x400x180, wie JE610 | HUK-ZOP-KOCHI | HUK | 39 | JG506R | Nierenschale 250mm, Metall | Aesculap AG & Co. KG | 1
02S010-138 | LAP Koloprokto I | Container ISO 600x400x180, wie JE610 | HUK-ZOP-KOCHI | HUK | 40 | JG522R | Laborschale B4, 0.16 Ltr. | Aesculap AG & Co. KG | 2
02S010-138 | LAP Koloprokto I | Container ISO 600x400x180, wie JE610 | HUK-ZOP-KOCHI | HUK | 41 | JG523R | Laborschale B6, 0.4 Ltr. | Aesculap AG & Co. KG | 2
02S010-138 | LAP Koloprokto I | Container ISO 600x400x180, wie JE610 | HUK-ZOP-KOCHI | HUK | 46 | 21191-001 | Messerelektrode, gerade, 1,5x17mm | ERBE | 1
02S010-138 | LAP Koloprokto I | Container ISO 600x400x180, wie JE610 | HUK-ZOP-KOCHI | HUK | 47 | 20195-039 | Bipol. Pinzette, ger., 1,0mm, L 165mm | ERBE | 1
02S010-138 | LAP Koloprokto I | Container ISO 600x400x180, wie JE610 | HUK-ZOP-KOCHI | HUK | 48 | BP340 | POWERSTAR Bipolare Schere, L 230mm | Ethicon | 1
02S010-138 | LAP Koloprokto I | Container ISO 600x400x180, wie JE610 | HUK-ZOP-KOCHI | HUK | 50 | 39501B1 | Siebkorb mit Deckel, f. Optik 430 x 65 x 52 mm | Karl Storz Endoskopie GmbH | 1
02S010-138 | LAP Koloprokto I | Container ISO 600x400x180, wie JE610 | HUK-ZOP-KOCHI | HUK | 51 | 26003BA | Hopkins II Optik 30°, Ø 10mm, L 310mm | Karl Storz Endoskopie GmbH | 1
02S010-138 | LAP Koloprokto I | Container ISO 600x400x180, wie JE610 | HUK-ZOP-KOCHI | HUK | 125 | GF862R | Saugkanüle nach Pool, Charriere 30 | Aesculap AG & Co. KG | 1
02S010-138 | LAP Koloprokto I | Container ISO 600x400x180, wie JE610 | HUK-ZOP-KOCHI | HUK | 53 | 20190-066 | Slim-Line Elektrodengriff I4 mit 2 Tasten, Kabel | ERBE | 1
02S010-138 | LAP Koloprokto I | Container ISO 600x400x180, wie JE610 | HUK-ZOP-KOCHI | HUK | 56 | GN131 | Bipolares Kabel 8/4mm | Aesculap AG & Co. KG | 1
02S010-138 | LAP Koloprokto I | Container ISO 600x400x180, wie JE610 | HUK-ZOP-KOCHI | HUK | 54 | 20196-045 | Anschlußkabel f. bipol. Pinzetten, L 4m | ERBE | 1
02S010-138 | LAP Koloprokto I | Container ISO 600x400x180, wie JE610 | HUK-ZOP-KOCHI | HUK | 55 | 20192-104 | HF-Monopol.-Anschlußkabel, Ø 4mm, L. 4m | ERBE | 1
02S010-138 | LAP Koloprokto I | Container ISO 600x400x180, wie JE610 | HUK-ZOP-KOCHI | HUK | 6 | JE145R | Siebkorb f. Modular-1/1-Containerwanne ISO | Aesculap AG & Co. KG | 1
02S010-138 | LAP Koloprokto I | Container ISO 600x400x180, wie JE610 | HUK-ZOP-KOCHI | HUK | 44 | JE145R | Siebkorb f. Modular-1/1-Containerwanne ISO | Aesculap AG & Co. KG | 1
02S010-138 | LAP Koloprokto I | Container ISO 600x400x180, wie JE610 | HUK-ZOP-KOCHI | HUK | 62 | JE145R | Siebkorb f. Modular-1/1-Containerwanne ISO | Aesculap AG & Co. KG | 1
02S010-138 | LAP Koloprokto I | Container ISO 600x400x180, wie JE610 | HUK-ZOP-KOCHI | HUK | 127 | JE611 | Modular-1/1-Containerwanne 600x400x180mm ISO | Aesculap AG & Co. KG | 1
02S010-138 | LAP Koloprokto I | Container ISO 600x400x180, wie JE610 | HUK-ZOP-KOCHI | HUK | 57 | 378-145 | Kabel, BiZZER, an Erbe, 4,5 m | Bowa Medical | 1
02S010-138 | LAP Koloprokto I | Container ISO 600x400x180, wie JE610 | HUK-ZOP-KOCHI | HUK | 58 | 495NCS | Fiberglas-Lichtkabel, Ø 4.8mm, L 2.5m | Karl Storz Endoskopie GmbH | 1
02S010-138 | LAP Koloprokto I | Container ISO 600x400x180, wie JE610 | HUK-ZOP-KOCHI | HUK | 60 | 20191-184 | Hakenelektrode m. Aktivierung | ERBE | 1
02S010-138 | LAP Koloprokto I | Container ISO 600x400x180, wie JE610 | HUK-ZOP-KOCHI | HUK | 66 | PM600201 | Innenschaftrohr | Aesculap AG & Co. KG | 1
02S010-138 | LAP Koloprokto I | Container ISO 600x400x180, wie JE610 | HUK-ZOP-KOCHI | HUK | 71 | PM973R | Aussenschaftrohr, Ø 5mm, L 310mm | Aesculap AG & Co. KG | 1
02S010-138 | LAP Koloprokto I | Container ISO 600x400x180, wie JE610 | HUK-ZOP-KOCHI | HUK | 72 | PM600201 | Innenschaftrohr | Aesculap AG & Co. KG | 1
02S010-138 | LAP Koloprokto I | Container ISO 600x400x180, wie JE610 | HUK-ZOP-KOCHI | HUK | 77 | PM973R | Aussenschaftrohr, Ø 5mm, L 310mm | Aesculap AG & Co. KG | 1
02S010-138 | LAP Koloprokto I | Container ISO 600x400x180, wie JE610 | HUK-ZOP-KOCHI | HUK | 78 | PM600201 | Innenschaftrohr | Aesculap AG & Co. KG | 1
02S010-138 | LAP Koloprokto I | Container ISO 600x400x180, wie JE610 | HUK-ZOP-KOCHI | HUK | 74 | PM433220 | Schutzspange f. MIC-Instrumente | Aesculap AG & Co. KG | 1
02S010-138 | LAP Koloprokto I | Container ISO 600x400x180, wie JE610 | HUK-ZOP-KOCHI | HUK | 121 | PM434201 | Innenschaftrohr, L 440mm | Aesculap AG & Co. KG | 1
02S010-138 | LAP Koloprokto I | Container ISO 600x400x180, wie JE610 | HUK-ZOP-KOCHI | HUK | 73 | PM438R | Maryland bipolar Fasszangeneinsatz, gefenstert, 5mm, L 310mm | Aesculap AG & Co. KG | 1
02S010-138 | LAP Koloprokto I | Container ISO 600x400x180, wie JE610 | HUK-ZOP-KOCHI | HUK | 69 | PM450R | Ringgriff, isol., ohne Sperre, mit HF-Anschl. | Aesculap AG & Co. KG | 1
02S010-138 | LAP Koloprokto I | Container ISO 600x400x180, wie JE610 | HUK-ZOP-KOCHI | HUK | 70 | PM950300 | Drehstern zu endoskopischen Instrumenten | Aesculap AG & Co. KG | 1
02S010-138 | LAP Koloprokto I | Container ISO 600x400x180, wie JE610 | HUK-ZOP-KOCHI | HUK | 82 | PM973R | Aussenschaftrohr, Ø 5mm, L 310mm | Aesculap AG & Co. KG | 1
02S010-138 | LAP Koloprokto I | Container ISO 600x400x180, wie JE610 | HUK-ZOP-KOCHI | HUK | 102 | PM954R | Axialer Ringgriff, Unisoliert, m. Sperre | Aesculap AG & Co. KG | 1
02S010-138 | LAP Koloprokto I | Container ISO 600x400x180, wie JE610 | HUK-ZOP-KOCHI | HUK | 107 | PM954R | Axialer Ringgriff, Unisoliert, m. Sperre | Aesculap AG & Co. KG | 1
02S010-138 | LAP Koloprokto I | Container ISO 600x400x180, wie JE610 | HUK-ZOP-KOCHI | HUK | 83 | PM600201 | Innenschaftrohr | Aesculap AG & Co. KG | 1
02S010-138 | LAP Koloprokto I | Container ISO 600x400x180, wie JE610 | HUK-ZOP-KOCHI | HUK | 65 | PM975R | Aussenschaftrohr, Ø 5/10mm, L 310mm | Aesculap AG & Co. KG | 1
02S010-138 | LAP Koloprokto I | Container ISO 600x400x180, wie JE610 | HUK-ZOP-KOCHI | HUK | 103 | PM975R | Aussenschaftrohr, Ø 5/10mm, L 310mm | Aesculap AG & Co. KG | 1
02S010-138 | LAP Koloprokto I | Container ISO 600x400x180, wie JE610 | HUK-ZOP-KOCHI | HUK | 120 | PM981R | Außenrohr, 5/5mm, f. Instr. m. 420mm | Aesculap AG & Co. KG | 1
02S010-138 | LAP Koloprokto I | Container ISO 600x400x180, wie JE610 | HUK-ZOP-KOCHI | HUK | 67 | PO606R | Fasszangeneinsatz Overholt L310mm | Aesculap AG & Co. KG | 1
02S010-138 | LAP Koloprokto I | Container ISO 600x400x180, wie JE610 | HUK-ZOP-KOCHI | HUK | 84 | PO608R | Maryland-Fasszangeneinsatz, Ø 5mm, L 310mm | Aesculap AG & Co. KG | 1
02S010-138 | LAP Koloprokto I | Container ISO 600x400x180, wie JE610 | HUK-ZOP-KOCHI | HUK | 105 | PO613R | Fasszangeneinsatz Hechtmaul L310mm | Aesculap AG & Co. KG | 1
02S010-138 | LAP Koloprokto I | Container ISO 600x400x180, wie JE610 | HUK-ZOP-KOCHI | HUK | 110 | PO613R | Fasszangeneinsatz Hechtmaul L310mm | Aesculap AG & Co. KG | 1
02S010-138 | LAP Koloprokto I | Container ISO 600x400x180, wie JE610 | HUK-ZOP-KOCHI | HUK | 87 | PM973R | Aussenschaftrohr, Ø 5mm, L 310mm | Aesculap AG & Co. KG | 1
02S010-138 | LAP Koloprokto I | Container ISO 600x400x180, wie JE610 | HUK-ZOP-KOCHI | HUK | 100 | PO729R | Fasszangeneinsatz L310mm | Aesculap AG & Co. KG | 1
02S010-138 | LAP Koloprokto I | Container ISO 600x400x180, wie JE610 | HUK-ZOP-KOCHI | HUK | 95 | PO736R | Fasszangeneinsatz gefenstert L310mm | Aesculap AG & Co. KG | 1
02S010-138 | LAP Koloprokto I | Container ISO 600x400x180, wie JE610 | HUK-ZOP-KOCHI | HUK | 88 | PM600201 | Innenschaftrohr | Aesculap AG & Co. KG | 1
02S010-138 | LAP Koloprokto I | Container ISO 600x400x180, wie JE610 | HUK-ZOP-KOCHI | HUK | 89 | PO603R | Metzenbaumschereneinsatz, Ø 5mm, L 310mm | Aesculap AG & Co. KG | 1
02S010-138 | LAP Koloprokto I | Container ISO 600x400x180, wie JE610 | HUK-ZOP-KOCHI | HUK | 122 | PO755R | Fasszangeneinsatz gefenstert L310mm | Aesculap AG & Co. KG | 1
02S010-138 | LAP Koloprokto I | Container ISO 600x400x180, wie JE610 | HUK-ZOP-KOCHI | HUK | 79 | PO785R | Fasszangeneinsatz gefenstert L310mm | Aesculap AG & Co. KG | 1
02S010-138 | LAP Koloprokto I | Container ISO 600x400x180, wie JE610 | HUK-ZOP-KOCHI | HUK | 64 | PO958R | Monopolarer Handgriff, ohne Sperre | Aesculap AG & Co. KG | 1
02S010-138 | LAP Koloprokto I | Container ISO 600x400x180, wie JE610 | HUK-ZOP-KOCHI | HUK | 76 | PO958R | Monopolarer Handgriff, ohne Sperre | Aesculap AG & Co. KG | 1
02S010-138 | LAP Koloprokto I | Container ISO 600x400x180, wie JE610 | HUK-ZOP-KOCHI | HUK | 81 | PO958R | Monopolarer Handgriff, ohne Sperre | Aesculap AG & Co. KG | 1
02S010-138 | LAP Koloprokto I | Container ISO 600x400x180, wie JE610 | HUK-ZOP-KOCHI | HUK | 93 | PM973R | Aussenschaftrohr, Ø 5mm, L 310mm | Aesculap AG & Co. KG | 1
02S010-138 | LAP Koloprokto I | Container ISO 600x400x180, wie JE610 | HUK-ZOP-KOCHI | HUK | 86 | PO958R | Monopolarer Handgriff, ohne Sperre | Aesculap AG & Co. KG | 1
02S010-138 | LAP Koloprokto I | Container ISO 600x400x180, wie JE610 | HUK-ZOP-KOCHI | HUK | 94 | PM600201 | Innenschaftrohr | Aesculap AG & Co. KG | 1
02S010-138 | LAP Koloprokto I | Container ISO 600x400x180, wie JE610 | HUK-ZOP-KOCHI | HUK | 92 | PO959R | Monopolarer Handgriff mit Sperre | Aesculap AG & Co. KG | 1
02S010-138 | LAP Koloprokto I | Container ISO 600x400x180, wie JE610 | HUK-ZOP-KOCHI | HUK | 97 | PO959R | Monopolarer Handgriff mit Sperre | Aesculap AG & Co. KG | 1
02S010-138 | LAP Koloprokto I | Container ISO 600x400x180, wie JE610 | HUK-ZOP-KOCHI | HUK | 117 | PO959R | Monopolarer Handgriff mit Sperre | Aesculap AG & Co. KG | 1
02S010-138 | LAP Koloprokto I | Container ISO 600x400x180, wie JE610 | HUK-ZOP-KOCHI | HUK | 98 | PM973R | Aussenschaftrohr, Ø 5mm, L 310mm | Aesculap AG & Co. KG | 1
02S010-138 | LAP Koloprokto I | Container ISO 600x400x180, wie JE610 | HUK-ZOP-KOCHI | HUK | 99 | PM600201 | Innenschaftrohr | Aesculap AG & Co. KG | 1
02S010-138 | LAP Koloprokto I | Container ISO 600x400x180, wie JE610 | HUK-ZOP-KOCHI | HUK | 104 | PM600201 | Innenschaftrohr | Aesculap AG & Co. KG | 1
02S010-138 | LAP Koloprokto I | Container ISO 600x400x180, wie JE610 | HUK-ZOP-KOCHI | HUK | 108 | PM973R | Aussenschaftrohr, Ø 5mm, L 310mm | Aesculap AG & Co. KG | 1
02S010-138 | LAP Koloprokto I | Container ISO 600x400x180, wie JE610 | HUK-ZOP-KOCHI | HUK | 109 | PM600201 | Innenschaftrohr | Aesculap AG & Co. KG | 1
02S010-138 | LAP Koloprokto I | Container ISO 600x400x180, wie JE610 | HUK-ZOP-KOCHI | HUK | 112 | 30173AO | Makro Nadelhalter, Handgriff m. Raste | Karl Storz Endoskopie GmbH | 1
02S010-138 | LAP Koloprokto I | Container ISO 600x400x180, wie JE610 | HUK-ZOP-KOCHI | HUK | 113 | 30173A | Außenschaft m. Luer-Lock Anschluß, 5mm, L 33cm | Karl Storz Endoskopie GmbH | 1
02S010-138 | LAP Koloprokto I | Container ISO 600x400x180, wie JE610 | HUK-ZOP-KOCHI | HUK | 114 | 30173L | ClickLine Nadelhalter Einsatz gebogen | Karl Storz Endoskopie GmbH | 1
02S010-138 | LAP Koloprokto I | Container ISO 600x400x180, wie JE610 | HUK-ZOP-KOCHI | HUK | 124 | 544995 | Hemolok Clipapplikator, geb., Ø10mm, m. Drehstern u. Spülkanal | Pilling-Weck | 1
02S010-138 | LAP Koloprokto I | Container ISO 600x400x180, wie JE610 | HUK-ZOP-KOCHI | HUK | 128 | JE601 | Modular-1/1-Containerdeckel 600x400mm ISO | Aesculap AG & Co. KG | 1
02S010-138 | LAP Koloprokto I | Container ISO 600x400x180, wie JE610 | HUK-ZOP-KOCHI | HUK | 129 | JK100 | Universal-Filterhalter | Aesculap AG & Co. KG | 2
02S020-205 | Knochenweichteil | Container DIN 1/1 bis 16cm | HUK-ZOP-UCH | HUK | 3 | JK442 | Wanne f. 1/1 Container, H 135mm | Aesculap AG & Co. KG | 1
02S020-205 | Knochenweichteil | Container DIN 1/1 bis 16cm | HUK-ZOP-UCH | HUK | 4 | JK489 | Basis-1/1-Deckel, Silber | Aesculap AG & Co. KG | 1
02S020-205 | Knochenweichteil | Container DIN 1/1 bis 16cm | HUK-ZOP-UCH | HUK | 5 | JK100 | Universal-Filterhalter | Aesculap AG & Co. KG | 2
02S020-205 | Knochenweichteil | Container DIN 1/1 bis 16cm | HUK-ZOP-UCH | HUK | 6 | JJ162R | Siebkorb, 535X250X 55mm, f. 1/1-Container | Aesculap AG & Co. KG | 1
02S020-205 | Knochenweichteil | Container DIN 1/1 bis 16cm | HUK-ZOP-UCH | HUK | 10 | BT031R | Wundhaken n. Roux, L 145mm, 19x22/23x30mm | Aesculap AG & Co. KG | 2
02S020-205 | Knochenweichteil | Container DIN 1/1 bis 16cm | HUK-ZOP-UCH | HUK | 11 | BT358R | Wundhaken n. Kocher-Langenbeck, 35 x 15mm, L 215mm | Aesculap AG & Co. KG | 2
02S020-205 | Knochenweichteil | Container DIN 1/1 bis 16cm | HUK-ZOP-UCH | HUK | 12 | BT371R | Wundhaken n. Kocher-Langenbeck, 60 x 25mm, L 230mm | Aesculap AG & Co. KG | 2
02S020-205 | Knochenweichteil | Container DIN 1/1 bis 16cm | HUK-ZOP-UCH | HUK | 13 | BT361R | Wundhaken n. Kocher-Langenbeck, 55 x 11mm, L 215mm | Aesculap AG & Co. KG | 2
02S020-205 | Knochenweichteil | Container DIN 1/1 bis 16cm | HUK-ZOP-UCH | HUK | 14 | BT340R | Wundhaken n. Kocher-Langenbeck, 23 x 8mm, L 210mm | Aesculap AG & Co. KG | 2
02S020-205 | Knochenweichteil | Container DIN 1/1 bis 16cm | HUK-ZOP-UCH | HUK | 39 | BH446R | Arterienklemme n. Rochester-Pean, ger., L 200mm | Aesculap AG & Co. KG | 2
02S020-205 | Knochenweichteil | Container DIN 1/1 bis 16cm | HUK-ZOP-UCH | HUK | 15 | BT278R | Wundhaken n. Körte, 8-zahnig, stumpf, 26 x 40mm, L240mm | Aesculap AG & Co. KG | 2
02S020-205 | Knochenweichteil | Container DIN 1/1 bis 16cm | HUK-ZOP-UCH | HUK | 16 | BT246R | Wundhaken n. Volkmann, 6-zahnig, scharf, 9 x 29mm, L 220mm | Aesculap AG & Co. KG | 2
02S020-205 | Knochenweichteil | Container DIN 1/1 bis 16cm | HUK-ZOP-UCH | HUK | 17 | BT244R | Wundhaken n. Volkmann, 4-zahnig, scharf, 9 x1 9mm, L 220mm | Aesculap AG & Co. KG | 2
02S020-205 | Knochenweichteil | Container DIN 1/1 bis 16cm | HUK-ZOP-UCH | HUK | 18 | BT240R | Wundhaken n. Volkmann, 1-zahnig, scharf, L 220mm | Aesculap AG & Co. KG | 1
02S020-205 | Knochenweichteil | Container DIN 1/1 bis 16cm | HUK-ZOP-UCH | HUK | 80 | BN942R | Redonspiess, Char. 8, schwach geb., Dreikantspitze | Aesculap AG & Co. KG | 1
02S020-205 | Knochenweichteil | Container DIN 1/1 bis 16cm | HUK-ZOP-UCH | HUK | 20 | BT238R | Wundhaken n. Kocher, 1-zahnig, scharf, L 220mm | Aesculap AG & Co. KG | 1
02S020-205 | Knochenweichteil | Container DIN 1/1 bis 16cm | HUK-ZOP-UCH | HUK | 19 | BT239R | Wundhaken n. Kocher, 1-zahnig, stumpf, L 220mm | Aesculap AG & Co. KG | 1
02S020-205 | Knochenweichteil | Container DIN 1/1 bis 16cm | HUK-ZOP-UCH | HUK | 21 | FK174R | Knochenhebel n. Verbrugge-Müller, Br. 44.0mm, L 240mm | Aesculap AG & Co. KG | 2
02S020-205 | Knochenweichteil | Container DIN 1/1 bis 16cm | HUK-ZOP-UCH | HUK | 22 | FK171R | Knochenhebel, Br. 17.0mm, L 240mm | Aesculap AG & Co. KG | 2
02S020-205 | Knochenweichteil | Container DIN 1/1 bis 16cm | HUK-ZOP-UCH | HUK | 24 | FK176R | Knochenhebel, Br. 25.0mm, L 260mm | Aesculap AG & Co. KG | 1
02S020-205 | Knochenweichteil | Container DIN 1/1 bis 16cm | HUK-ZOP-UCH | HUK | 27 | LX156R | Drahtschneidezange, doppelt übersetzt, L 235mm | Aesculap AG & Co. KG | 1
02S020-205 | Knochenweichteil | Container DIN 1/1 bis 16cm | HUK-ZOP-UCH | HUK | 31 | LX170R | Flachzange, m. gerieften Backen, L 170mm | Aesculap AG & Co. KG | 1
02S020-205 | Knochenweichteil | Container DIN 1/1 bis 16cm | HUK-ZOP-UCH | HUK | 34 | FL403R | Osteotom n. Lexer, Br. 10mm, L 220mm | Aesculap AG & Co. KG | 1
02S020-205 | Knochenweichteil | Container DIN 1/1 bis 16cm | HUK-ZOP-UCH | HUK | 56 | FK133R | Elevatorium n. Quervain, Br. 6.0mm, L 196mm | Aesculap AG & Co. KG | 1
02S020-205 | Knochenweichteil | Container DIN 1/1 bis 16cm | HUK-ZOP-UCH | HUK | 23 | FK169R | Knochenhebel n. Hohmann-Aldinger, Br. 24.0mm, m. Spitze, L 270mm | Aesculap AG & Co. KG | 1
02S020-205 | Knochenweichteil | Container DIN 1/1 bis 16cm | HUK-ZOP-UCH | HUK | 59 | FK321R | Raspatorium leicht gebogen, Br. 6.0mm, L 190mm, Spitze rund | Aesculap AG & Co. KG | 1
02S020-205 | Knochenweichteil | Container DIN 1/1 bis 16cm | HUK-ZOP-UCH | HUK | 58 | FK360R | Raspatorium n. Langenbeck, Br. 16.0mm, L 190mm | Aesculap AG & Co. KG | 1
02S020-205 | Knochenweichteil | Container DIN 1/1 bis 16cm | HUK-ZOP-UCH | HUK | 53 | FK624R | Scharfer Löffel n. Schede, Ø 5.2mm, Fig. 1, L 170mm | Aesculap AG & Co. KG | 1
02S020-205 | Knochenweichteil | Container DIN 1/1 bis 16cm | HUK-ZOP-UCH | HUK | 55 | FK638R | Scharfer Löffel n. Volkmann, Ø 13.0mm, Fig. 5, L170mm | Aesculap AG & Co. KG | 1
02S020-205 | Knochenweichteil | Container DIN 1/1 bis 16cm | HUK-ZOP-UCH | HUK | 40 | BJ021R | Präp.-Ligaturklemme n. Overholt-Geissendoerfer, Fig. 1, L 210mm | Aesculap AG & Co. KG | 2
02S020-205 | Knochenweichteil | Container DIN 1/1 bis 16cm | HUK-ZOP-UCH | HUK | 41 | BJ015R | Präp.-Ligaturklemme, S-förmig geb., L 185mm | Aesculap AG & Co. KG | 2
02S020-205 | Knochenweichteil | Container DIN 1/1 bis 16cm | HUK-ZOP-UCH | HUK | 42 | BJ314R | Peritoneumklemme Mikulicz, 1:2 Z., L 205mm | Aesculap AG & Co. KG | 1
02S020-205 | Knochenweichteil | Container DIN 1/1 bis 16cm | HUK-ZOP-UCH | HUK | 68 | FL065R | Ersatzbacke, Kunststoff, zu FL062 | Aesculap AG & Co. KG | 1
02S020-205 | Knochenweichteil | Container DIN 1/1 bis 16cm | HUK-ZOP-UCH | HUK | 43 | BH614R | Arterienklemme Kocher, ger., 1x2 Z., L 140mm | Aesculap AG & Co. KG | 2
02S020-205 | Knochenweichteil | Container DIN 1/1 bis 16cm | HUK-ZOP-UCH | HUK | 35 | FL402NR | Osteotom n. Lexer, Br. 7mm, L 220mm | Aesculap AG & Co. KG | 1
02S020-205 | Knochenweichteil | Container DIN 1/1 bis 16cm | HUK-ZOP-UCH | HUK | 33 | FL412R | Hohlmeissel n. Lexer, Br. 7mm, L 220mm | Aesculap AG & Co. KG | 1
02S020-205 | Knochenweichteil | Container DIN 1/1 bis 16cm | HUK-ZOP-UCH | HUK | 44 | BH424R | Arterienklemme n. Pean, ger., L 140mm | Aesculap AG & Co. KG | 2
02S020-205 | Knochenweichteil | Container DIN 1/1 bis 16cm | HUK-ZOP-UCH | HUK | 45 | BH111R | Mosquitoklemme n. Halsted, gebogen, L 125mm | Aesculap AG & Co. KG | 2
02S020-205 | Knochenweichteil | Container DIN 1/1 bis 16cm | HUK-ZOP-UCH | HUK | 29 | FO518R | Hohlmeißelzange n. Ruskin, 190mm | Aesculap AG & Co. KG | 1
02S020-205 | Knochenweichteil | Container DIN 1/1 bis 16cm | HUK-ZOP-UCH | HUK | 46 | BC231R | Durotip Chirurgische Schere, geb., stumpf/stumpf, L 145mm | Aesculap AG & Co. KG | 1
02S020-205 | Knochenweichteil | Container DIN 1/1 bis 16cm | HUK-ZOP-UCH | HUK | 28 | FO551R | Hohlmeißelzange n. Luer-Stille, gebogen, L 225mm | Aesculap AG & Co. KG | 1
02S020-205 | Knochenweichteil | Container DIN 1/1 bis 16cm | HUK-ZOP-UCH | HUK | 47 | BC263R | Durotip-Präparierschere Metzenbaum, geb., L 180mm | Aesculap AG & Co. KG | 1
02S020-205 | Knochenweichteil | Container DIN 1/1 bis 16cm | HUK-ZOP-UCH | HUK | 30 | FO641R | Knochensplitterzange n. Ruskin-Liston, gebogen, L 190mm | Aesculap AG & Co. KG | 1
02S020-205 | Knochenweichteil | Container DIN 1/1 bis 16cm | HUK-ZOP-UCH | HUK | 26 | FO807R | Meniskusfasszange Weller, seitl. geb., 200mm | Aesculap AG & Co. KG | 2
02S020-205 | Knochenweichteil | Container DIN 1/1 bis 16cm | HUK-ZOP-UCH | HUK | 48 | BM077R | Durogrip-Nadelhalter n. Hegar, kräftig, L205mm | Aesculap AG & Co. KG | 1
02S020-205 | Knochenweichteil | Container DIN 1/1 bis 16cm | HUK-ZOP-UCH | HUK | 49 | BM022R | Durogrip-Nadelhalter n. Hegar-Mayo-Seeley, fein, L200mm | Aesculap AG & Co. KG | 1
02S020-205 | Knochenweichteil | Container DIN 1/1 bis 16cm | HUK-ZOP-UCH | HUK | 50 | BM020R | Durogrip-Nadelhalter n. Sarot, Maul 0.4mm, L175mm | Aesculap AG & Co. KG | 1
02S020-205 | Knochenweichteil | Container DIN 1/1 bis 16cm | HUK-ZOP-UCH | HUK | 51 | BF464R | Tuchklemme stumpf, L 140mm | Aesculap AG & Co. KG | 2
02S020-205 | Knochenweichteil | Container DIN 1/1 bis 16cm | HUK-ZOP-UCH | HUK | 54 | FK636R | Scharfer Löffel n. Volkmann, Ø 10.0mm, Fig. 3, L170mm | Aesculap AG & Co. KG | 1
02S020-205 | Knochenweichteil | Container DIN 1/1 bis 16cm | HUK-ZOP-UCH | HUK | 57 | FK300R | Raspatorium n. Williger, Br. 6.0mm, L 160mm | Aesculap AG & Co. KG | 1
02S020-205 | Knochenweichteil | Container DIN 1/1 bis 16cm | HUK-ZOP-UCH | HUK | 36 | LS003R | Schraubendreher, L200mm, Innensechskant | Aesculap AG & Co. KG | 1
02S020-205 | Knochenweichteil | Container DIN 1/1 bis 16cm | HUK-ZOP-UCH | HUK | 61 | BD561R | Chir. Pinzette standard, 1x2 Z., L 200mm | Aesculap AG & Co. KG | 1
02S020-205 | Knochenweichteil | Container DIN 1/1 bis 16cm | HUK-ZOP-UCH | HUK | 62 | BD537R | Chir. Pinzette mittelbr., 1x2 Z., L 145mm | Aesculap AG & Co. KG | 2
02S020-205 | Knochenweichteil | Container DIN 1/1 bis 16cm | HUK-ZOP-UCH | HUK | 63 | BD557R | Chir. Pinzette, standard, 1x2 Z., L 145mm | Aesculap AG & Co. KG | 2
02S020-205 | Knochenweichteil | Container DIN 1/1 bis 16cm | HUK-ZOP-UCH | HUK | 73 | LX002R | Sortiergestell f. Kirschnerdrähte bis max. 165mm Länge | Aesculap AG & Co. KG | 1
02S020-205 | Knochenweichteil | Container DIN 1/1 bis 16cm | HUK-ZOP-UCH | HUK | 64 | BD051R | Anat. Pinzette, standard, L 200mm | Aesculap AG & Co. KG | 1
02S020-205 | Knochenweichteil | Container DIN 1/1 bis 16cm | HUK-ZOP-UCH | HUK | 66 | FL062R | Hammer, Kopf Ø 35mm, 340/690g, wechselb. Backen | Aesculap AG & Co. KG | 1
02S020-205 | Knochenweichteil | Container DIN 1/1 bis 16cm | HUK-ZOP-UCH | HUK | 69 | FL064R | Ersatzbacke, Metall, zu FL062 | Aesculap AG & Co. KG | 1
02S020-205 | Knochenweichteil | Container DIN 1/1 bis 16cm | HUK-ZOP-UCH | HUK | 71 | BF059R | Kornzange n. Maier, m. Sperre, geb., L 262mm | Aesculap AG & Co. KG | 4
02S020-205 | Knochenweichteil | Container DIN 1/1 bis 16cm | HUK-ZOP-UCH | HUK | 74 | 6.031.14 | Kirschnerdraht m. Trokarspitze,rd.Ende Ø 1,4mm, L 150mm | Königsee | 6
02S020-205 | Knochenweichteil | Container DIN 1/1 bis 16cm | HUK-ZOP-UCH | HUK | 75 | 6.031.16 | Kirschnerdraht m. Trokarspitze,rd.Ende Ø 1,6mm, L 150mm | Königsee | 6
02S020-205 | Knochenweichteil | Container DIN 1/1 bis 16cm | HUK-ZOP-UCH | HUK | 76 | 6.031.18 | Kirschnerdraht m. Trokarspitze,rd.Ende Ø 1,8mm, L 150mm | Königsee | 6
02S020-205 | Knochenweichteil | Container DIN 1/1 bis 16cm | HUK-ZOP-UCH | HUK | 77 | 6.031.20 | Kirschnerdraht m. Trokarspitze,rd.Ende Ø 2,0mm, L 150mm | Königsee | 10
02S020-205 | Knochenweichteil | Container DIN 1/1 bis 16cm | HUK-ZOP-UCH | HUK | 81 | BN943R | Redonspiess, Char. 10, schwach geb., Dreikantspitze | Aesculap AG & Co. KG | 1
02S020-205 | Knochenweichteil | Container DIN 1/1 bis 16cm | HUK-ZOP-UCH | HUK | 82 | BN944R | Redonspiess, Char. 12, schwach geb., Dreikantspitze | Aesculap AG & Co. KG | 1
02S020-205 | Knochenweichteil | Container DIN 1/1 bis 16cm | HUK-ZOP-UCH | HUK | 84 | BlueLavage | Metallschild BlueLavage | Unbekannt | 1
02S020-205 | Knochenweichteil | Container DIN 1/1 bis 16cm | HUK-ZOP-UCH | HUK | 87 | 20190-105 | Slim-Line Elektrodengriff mit 2 Tasten, VIO®, ICC, ACC, Standard | ERBE | 1
02S020-205 | Knochenweichteil | Container DIN 1/1 bis 16cm | HUK-ZOP-UCH | HUK | 88 | 20195-029 | Bipol. Pinzette, ger., 2,0mm, L 190mm | ERBE | 1
02S020-205 | Knochenweichteil | Container DIN 1/1 bis 16cm | HUK-ZOP-UCH | HUK | 89 | 20196-045 | Anschlußkabel f. bipol. Pinzetten, L 4m | ERBE | 1
02S020-205 | Knochenweichteil | Container DIN 1/1 bis 16cm | HUK-ZOP-UCH | HUK | 90 | JG506R | Nierenschale 250mm, Metall | Aesculap AG & Co. KG | 2
02S020-205 | Knochenweichteil | Container DIN 1/1 bis 16cm | HUK-ZOP-UCH | HUK | 91 | JG522R | Laborschale B4, 0.16 Ltr. | Aesculap AG & Co. KG | 1
02S020-205 | Knochenweichteil | Container DIN 1/1 bis 16cm | HUK-ZOP-UCH | HUK | 92 | JG523R | Laborschale B6, 0.4 Ltr. | Aesculap AG & Co. KG | 2
02S020-245 | Arthroskopie | Container ISO 600x400x90, wie JE604 | HUK-ZOP-UCH | HUK | 6 | BF059R | Kornzange n. Maier, m. Sperre, geb., L 262mm | Aesculap AG & Co. KG | 3
02S020-245 | Arthroskopie | Container ISO 600x400x90, wie JE604 | HUK-ZOP-UCH | HUK | 7 | BM077R | Durogrip-Nadelhalter n. Hegar, kräftig, L205mm | Aesculap AG & Co. KG | 1
02S020-245 | Arthroskopie | Container ISO 600x400x90, wie JE604 | HUK-ZOP-UCH | HUK | 8 | BH424R | Arterienklemme n. Pean, ger., L 140mm | Aesculap AG & Co. KG | 2
02S020-245 | Arthroskopie | Container ISO 600x400x90, wie JE604 | HUK-ZOP-UCH | HUK | 9 | BH615R | Arterienklemme Kocher, geb., 1x2 Z., L 140mm | Aesculap AG & Co. KG | 1
02S020-245 | Arthroskopie | Container ISO 600x400x90, wie JE604 | HUK-ZOP-UCH | HUK | 10 | BH111R | Mosquitoklemme n. Halsted, gebogen, L 125mm | Aesculap AG & Co. KG | 2
02S020-245 | Arthroskopie | Container ISO 600x400x90, wie JE604 | HUK-ZOP-UCH | HUK | 11 | BH110R | Mosquitoklemme n. Halsted, gerade, L125mm | Aesculap AG & Co. KG | 2
02S020-245 | Arthroskopie | Container ISO 600x400x90, wie JE604 | HUK-ZOP-UCH | HUK | 12 | BC263R | Durotip-Präparierschere Metzenbaum, geb., L 180mm | Aesculap AG & Co. KG | 1
02S020-245 | Arthroskopie | Container ISO 600x400x90, wie JE604 | HUK-ZOP-UCH | HUK | 13 | BC231R | Durotip Chirurgische Schere, geb., stumpf/stumpf, L 145mm | Aesculap AG & Co. KG | 1
02S020-245 | Arthroskopie | Container ISO 600x400x90, wie JE604 | HUK-ZOP-UCH | HUK | 14 | BF465R | Tuchklemme stumpf, L 115mm | Aesculap AG & Co. KG | 2
02S020-245 | Arthroskopie | Container ISO 600x400x90, wie JE604 | HUK-ZOP-UCH | HUK | 16 | BD537R | Chir. Pinzette mittelbr., 1x2 Z., L 145mm | Aesculap AG & Co. KG | 2
02S020-245 | Arthroskopie | Container ISO 600x400x90, wie JE604 | HUK-ZOP-UCH | HUK | 19 | 28171BDN | Stanze abgewinkelt 15° aufwärts neu m. Spülanschluss | Karl Storz Endoskopie GmbH | 1
02S020-245 | Arthroskopie | Container ISO 600x400x90, wie JE604 | HUK-ZOP-UCH | HUK | 20 | 28001A | Faßzange | Karl Storz Endoskopie GmbH | 1
02S020-245 | Arthroskopie | Container ISO 600x400x90, wie JE604 | HUK-ZOP-UCH | HUK | 21 | 28171ABN | Stanze, gerade, 3.4 mm m. Luer - Spül -Ansatz | Karl Storz Endoskopie GmbH | 1
02S020-245 | Arthroskopie | Container ISO 600x400x90, wie JE604 | HUK-ZOP-UCH | HUK | 22 | 28171BBN | SilCut® Stanze, durchschn., Schnittbreite 3.4mm, 15° abgew. | Karl Storz Endoskopie GmbH | 1
02S020-245 | Arthroskopie | Container ISO 600x400x90, wie JE604 | HUK-ZOP-UCH | HUK | 24 | 28126BC | Obturator stumpf, f. Ø 5.5mm, L 200mm | Karl Storz Endoskopie GmbH | 1
02S020-245 | Arthroskopie | Container ISO 600x400x90, wie JE604 | HUK-ZOP-UCH | HUK | 25 | 28126CR | Drehb. Arthroskopschaft m. 2 Hähnen, Ø 5.5 mm, NL 120mm, 7tlg. | Karl Storz Endoskopie GmbH | 1
02S020-245 | Arthroskopie | Container ISO 600x400x90, wie JE604 | HUK-ZOP-UCH | HUK | 26 | 28145W | Tasthaken, graduiert, Hakenlänge 4 mm, Ø 1,5 mm, Nutzlänge 12 cm | Karl Storz Endoskopie GmbH | 1
02S020-245 | Arthroskopie | Container ISO 600x400x90, wie JE604 | HUK-ZOP-UCH | HUK | 27 | 28124BX | Wechselstab, L 230mm, f. Arthr.-Schäfte m. Innen-Ø 4mm | Karl Storz Endoskopie GmbH | 1
02S020-245 | Arthroskopie | Container ISO 600x400x90, wie JE604 | HUK-ZOP-UCH | HUK | 30 | AR-8332H | Shaver-Handstück Synergy | Arthrex | 1
02S020-245 | Arthroskopie | Container ISO 600x400x90, wie JE604 | HUK-ZOP-UCH | HUK | 31 | 495NA | Fiberglas-Lichtkabel, Ø 3.5mm, L 2.3m | Karl Storz Endoskopie GmbH | 1
02S020-245 | Arthroskopie | Container ISO 600x400x90, wie JE604 | HUK-ZOP-UCH | HUK | 32 | JG522R | Laborschale B4, 0.16 Ltr. | Aesculap AG & Co. KG | 1
02S020-245 | Arthroskopie | Container ISO 600x400x90, wie JE604 | HUK-ZOP-UCH | HUK | 33 | JG523R | Laborschale B6, 0.4 Ltr. | Aesculap AG & Co. KG | 1
02S020-245 | Arthroskopie | Container ISO 600x400x90, wie JE604 | HUK-ZOP-UCH | HUK | 34 | JG506R | Nierenschale 250mm, Metall | Aesculap AG & Co. KG | 1
02S020-245 | Arthroskopie | Container ISO 600x400x90, wie JE604 | HUK-ZOP-UCH | HUK | 17 | FK623R | Scharfer Löffel n. Schede, Ø 4.2mm, Fig. 0, L 170mm | Aesculap AG & Co. KG | 1
03S012-051 | Hüfte-Grundsieb | Container DIN 1/1 bis 16cm | KFH-ZOP-Enp | KFH | 27 | BD047R | Anat. Pinzette, standard, L 145mm | Aesculap AG & Co. KG | 1
03S012-051 | Hüfte-Grundsieb | Container DIN 1/1 bis 16cm | KFH-ZOP-Enp | KFH | 7 | BF059R | Kornzange n. Maier, m. Sperre, geb., L 262mm | Aesculap AG & Co. KG | 2
03S012-051 | Hüfte-Grundsieb | Container DIN 1/1 bis 16cm | KFH-ZOP-Enp | KFH | 8 | BF047R | Kornzange n. Gross m. Sperre, geb., L 200mm | Aesculap AG & Co. KG | 1
03S012-051 | Hüfte-Grundsieb | Container DIN 1/1 bis 16cm | KFH-ZOP-Enp | KFH | 9 | BM067R | Durogrip-Nadelhalter n. Hegar Mayo, L205mm | Aesculap AG & Co. KG | 2
03S012-051 | Hüfte-Grundsieb | Container DIN 1/1 bis 16cm | KFH-ZOP-Enp | KFH | 10 | BM022R | Durogrip-Nadelhalter n. Hegar-Mayo-Seeley, fein, L200mm | Aesculap AG & Co. KG | 1
03S012-051 | Hüfte-Grundsieb | Container DIN 1/1 bis 16cm | KFH-ZOP-Enp | KFH | 11 | BC595R | Kapselschere Resano, aufgew., L 250mm | Aesculap AG & Co. KG | 1
03S012-051 | Hüfte-Grundsieb | Container DIN 1/1 bis 16cm | KFH-ZOP-Enp | KFH | 12 | BC615R | Präparierschere Nelson-Metzenbaum, geb., L 230mm | Aesculap AG & Co. KG | 1
03S012-051 | Hüfte-Grundsieb | Container DIN 1/1 bis 16cm | KFH-ZOP-Enp | KFH | 13 | BC295W | Durotip-Fadenschere, geb., Wellenschliff, L 180mm | Aesculap AG & Co. KG | 1
03S012-051 | Hüfte-Grundsieb | Container DIN 1/1 bis 16cm | KFH-ZOP-Enp | KFH | 14 | BC414R | Chirurgische Schere, geb., stumpf/stumpf, L145mm | Aesculap AG & Co. KG | 1
03S012-051 | Hüfte-Grundsieb | Container DIN 1/1 bis 16cm | KFH-ZOP-Enp | KFH | 15 | 19.81.26 | Tamponzange Bozemann, S-förmig geb., L 260mm | Medicon | 2
03S012-051 | Hüfte-Grundsieb | Container DIN 1/1 bis 16cm | KFH-ZOP-Enp | KFH | 16 | BH647R | Arterienklemme, geb., scharf L:200mm | Aesculap AG & Co. KG | 1
03S012-051 | Hüfte-Grundsieb | Container DIN 1/1 bis 16cm | KFH-ZOP-Enp | KFH | 17 | BH646R | Arterienklemme Kocher-Ochsner, ger., 1x2 Z., L 200mm | Aesculap AG & Co. KG | 1
03S012-051 | Hüfte-Grundsieb | Container DIN 1/1 bis 16cm | KFH-ZOP-Enp | KFH | 18 | BJ022R | Präp.-Ligaturklemme n. Overholt-Geissendoerfer, Fig. 2, L 220mm | Aesculap AG & Co. KG | 1
03S012-051 | Hüfte-Grundsieb | Container DIN 1/1 bis 16cm | KFH-ZOP-Enp | KFH | 56 | BN923R | Redonspiess, Char. 10, schwach geb., Lanzettenspitze | Aesculap AG & Co. KG | 1
03S012-051 | Hüfte-Grundsieb | Container DIN 1/1 bis 16cm | KFH-ZOP-Enp | KFH | 19 | BJ021R | Präp.-Ligaturklemme n. Overholt-Geissendoerfer, Fig. 1, L 210mm | Aesculap AG & Co. KG | 1
03S012-051 | Hüfte-Grundsieb | Container DIN 1/1 bis 16cm | KFH-ZOP-Enp | KFH | 20 | BJ020R | Präp.-Ligaturklemme n. Overholt-Geissendoerfer, Fig. 0, L 195mm | Aesculap AG & Co. KG | 1
03S012-051 | Hüfte-Grundsieb | Container DIN 1/1 bis 16cm | KFH-ZOP-Enp | KFH | 35 | BT284R | Wundhaken n. Israel, 4-zahnig, stumpf, 39 x 40mm, L255mm | Aesculap AG & Co. KG | 1
03S012-051 | Hüfte-Grundsieb | Container DIN 1/1 bis 16cm | KFH-ZOP-Enp | KFH | 23 | BH110R | Mosquitoklemme n. Halsted, gerade, L125mm | Aesculap AG & Co. KG | 2
03S012-051 | Hüfte-Grundsieb | Container DIN 1/1 bis 16cm | KFH-ZOP-Enp | KFH | 24 | BF465R | Tuchklemme stumpf, L 115mm | Aesculap AG & Co. KG | 4
03S012-051 | Hüfte-Grundsieb | Container DIN 1/1 bis 16cm | KFH-ZOP-Enp | KFH | 25 | BD561R | Chir. Pinzette standard, 1x2 Z., L 200mm | Aesculap AG & Co. KG | 2
03S012-051 | Hüfte-Grundsieb | Container DIN 1/1 bis 16cm | KFH-ZOP-Enp | KFH | 26 | BD557R | Chir. Pinzette, standard, 1x2 Z., L 145mm | Aesculap AG & Co. KG | 2
03S012-051 | Hüfte-Grundsieb | Container DIN 1/1 bis 16cm | KFH-ZOP-Enp | KFH | 29 | FK171R | Knochenhebel, Br. 17.0mm, L 240mm | Aesculap AG & Co. KG | 2
03S012-051 | Hüfte-Grundsieb | Container DIN 1/1 bis 16cm | KFH-ZOP-Enp | KFH | 33 | 1955-08-23 | Wundhaken Langenbeck, 20 x 55mm, L 210mm | Medicon | 2
03S012-051 | Hüfte-Grundsieb | Container DIN 1/1 bis 16cm | KFH-ZOP-Enp | KFH | 34 | 1985-08-23 | Wundhaken Langenbeck, 15 x 85mm, L 210mm | Medicon | 2
03S012-051 | Hüfte-Grundsieb | Container DIN 1/1 bis 16cm | KFH-ZOP-Enp | KFH | 40 | FK162R | Knochenhebel n. Lange-Hohmann, gebogen, L 265mm (33mm) | Aesculap AG & Co. KG | 2
03S012-051 | Hüfte-Grundsieb | Container DIN 1/1 bis 16cm | KFH-ZOP-Enp | KFH | 36 | BT248R | Wundhaken n. Volkmann, 8-zahnig, scharf, L 220mm | Aesculap AG & Co. KG | 2
03S012-051 | Hüfte-Grundsieb | Container DIN 1/1 bis 16cm | KFH-ZOP-Enp | KFH | 39 | FK223R | MIOS Hüfthebel 60° standard, V-Spitze | Aesculap AG & Co. KG | 1
03S012-051 | Hüfte-Grundsieb | Container DIN 1/1 bis 16cm | KFH-ZOP-Enp | KFH | 30 | FK360R | Raspatorium n. Langenbeck, Br. 16.0mm, L 190mm | Aesculap AG & Co. KG | 1
03S012-051 | Hüfte-Grundsieb | Container DIN 1/1 bis 16cm | KFH-ZOP-Enp | KFH | 37 | BT240R | Wundhaken n. Volkmann, 1-zahnig, scharf, L 220mm | Aesculap AG & Co. KG | 1
03S012-051 | Hüfte-Grundsieb | Container DIN 1/1 bis 16cm | KFH-ZOP-Enp | KFH | 38 | BT234R | Wundhaken n. Kocher, 1-zahnig, scharf, L 205mm | Aesculap AG & Co. KG | 1
03S012-051 | Hüfte-Grundsieb | Container DIN 1/1 bis 16cm | KFH-ZOP-Enp | KFH | 41 | 399240 | Knochenhebel Br. 43mm, L 235mm | Depuy/Synthes | 2
03S012-051 | Hüfte-Grundsieb | Container DIN 1/1 bis 16cm | KFH-ZOP-Enp | KFH | 42 | FK174R | Knochenhebel n. Verbrugge-Müller, Br. 44.0mm, L 240mm | Aesculap AG & Co. KG | 2
03S012-051 | Hüfte-Grundsieb | Container DIN 1/1 bis 16cm | KFH-ZOP-Enp | KFH | 31 | FL098R | Stössel, vierkant, 3,5mm, L 120mm | Aesculap AG & Co. KG | 1
03S012-051 | Hüfte-Grundsieb | Container DIN 1/1 bis 16cm | KFH-ZOP-Enp | KFH | 44 | JG506R | Nierenschale 250mm, Metall | Aesculap AG & Co. KG | 1
03S012-051 | Hüfte-Grundsieb | Container DIN 1/1 bis 16cm | KFH-ZOP-Enp | KFH | 45 | JG522R | Laborschale B4, 0.16 Ltr. | Aesculap AG & Co. KG | 1
03S012-051 | Hüfte-Grundsieb | Container DIN 1/1 bis 16cm | KFH-ZOP-Enp | KFH | 28 | FO130R | Knochenhaltezange n. Fergusson, L 205mm | Aesculap AG & Co. KG | 1
03S012-051 | Hüfte-Grundsieb | Container DIN 1/1 bis 16cm | KFH-ZOP-Enp | KFH | 46 | JG516R | Messbecher Metall m. Henkel, graduiert, 0.25 Ltr. | Aesculap AG & Co. KG | 1
03S012-051 | Hüfte-Grundsieb | Container DIN 1/1 bis 16cm | KFH-ZOP-Enp | KFH | 47 | 20190-074 | Slim-Line Elektrodengriff E4 mit Wippe u. Kabel, L 4 m | ERBE | 1
03S012-051 | Hüfte-Grundsieb | Container DIN 1/1 bis 16cm | KFH-ZOP-Enp | KFH | 48 | 20196-045 | Anschlußkabel f. bipol. Pinzetten, L 4m | ERBE | 1
03S012-051 | Hüfte-Grundsieb | Container DIN 1/1 bis 16cm | KFH-ZOP-Enp | KFH | 21 | FO808R | Meniskusfasszange Bircher-Ganske, aufgeb. | Aesculap AG & Co. KG | 1
03S012-051 | Hüfte-Grundsieb | Container DIN 1/1 bis 16cm | KFH-ZOP-Enp | KFH | 49 | 20195-109 | Bipol. Pinzette, ger., 2,0mm, L 300mm | ERBE | 1
03S012-051 | Hüfte-Grundsieb | Container DIN 1/1 bis 16cm | KFH-ZOP-Enp | KFH | 22 | FO810R | Meniskusfasszange Bircher-Ganske, seitw. gebogen, L 205mm | Aesculap AG & Co. KG | 1
03S012-051 | Hüfte-Grundsieb | Container DIN 1/1 bis 16cm | KFH-ZOP-Enp | KFH | 51 | 21191-011 | Messerelektrode, geb., 2,4 x 12 mm, L: 11,5 cm | ERBE | 1
03S012-051 | Hüfte-Grundsieb | Container DIN 1/1 bis 16cm | KFH-ZOP-Enp | KFH | 52 | 21191-100 | Messerelektrode n. Kirschner, gerade, 3.4 x 24mm | ERBE | 1
03S012-051 | Hüfte-Grundsieb | Container DIN 1/1 bis 16cm | KFH-ZOP-Enp | KFH | 54 | BB085R | Skalpellgriff Nr. 4L | Aesculap AG & Co. KG | 1
03S012-051 | Hüfte-Grundsieb | Container DIN 1/1 bis 16cm | KFH-ZOP-Enp | KFH | 55 | BN913R | Redonspiess, Char. 10, stark geb., Messerspitze | Aesculap AG & Co. KG | 1
03S012-065 | Meniskusrefixation | Container 1/2 300x291x145, wie JK301 | KFH-ZOP-Enp | KFH | 3 | JK342 | Wanne f. 1/2 Container, 300 x 274 x 135 mm | Aesculap AG & Co. KG | 1
03S012-065 | Meniskusrefixation | Container 1/2 300x291x145, wie JK301 | KFH-ZOP-Enp | KFH | 4 | JK389 | Deckel für Basis-1/2 Container, silber | Aesculap AG & Co. KG | 1
03S012-065 | Meniskusrefixation | Container 1/2 300x291x145, wie JK301 | KFH-ZOP-Enp | KFH | 6 | JK100 | Universal-Filterhalter | Aesculap AG & Co. KG | 1
03S012-065 | Meniskusrefixation | Container 1/2 300x291x145, wie JK301 | KFH-ZOP-Enp | KFH | 9 | L50225319 | Acufex Diamantraspel 45° | Smith&Nephew | 1
03S012-065 | Meniskusrefixation | Container 1/2 300x291x145, wie JK301 | KFH-ZOP-Enp | KFH | 10 | AR-1268 | Fadenwurm, VA5 | Arthrex | 1
03S012-065 | Meniskusrefixation | Container 1/2 300x291x145, wie JK301 | KFH-ZOP-Enp | KFH | 11 | AR-4130 | Meniskus-Raspel | Arthrex | 1
03S012-065 | Meniskusrefixation | Container 1/2 300x291x145, wie JK301 | KFH-ZOP-Enp | KFH | 12 | AR-11791F | Suture Cutter, straight, 2-0, m. Spülanschluss, Ø 2,75 | Arthrex | 1
03S012-065 | Meniskusrefixation | Container 1/2 300x291x145, wie JK301 | KFH-ZOP-Enp | KFH | 13 | AR-1316 | Fadenführer mit geriffeltem Handgriff | Arthrex | 1
03S012-065 | Meniskusrefixation | Container 1/2 300x291x145, wie JK301 | KFH-ZOP-Enp | KFH | 14 | 228301 | Mitek Rapid Lock Knotenschieber | Mitek | 1
03S012-065 | Meniskusrefixation | Container 1/2 300x291x145, wie JK301 | KFH-ZOP-Enp | KFH | 15 | 28156B | Arthoskopie Schere | Karl Storz Endoskopie GmbH | 1
03S012-065 | Meniskusrefixation | Container 1/2 300x291x145, wie JK301 | KFH-ZOP-Enp | KFH | 16 | HPS-SC5 | Low Profile Kanüle m. Führungsnut, Ø 5,0mm f. Hüftarthroskopie | Linvatec -Conmed | 1
03S012-065 | Meniskusrefixation | Container 1/2 300x291x145, wie JK301 | KFH-ZOP-Enp | KFH | 18 | C6350 | Spectrum II Griff | Conmed | 1
03S012-065 | Meniskusrefixation | Container 1/2 300x291x145, wie JK301 | KFH-ZOP-Enp | KFH | 20 | C6360 | Spectrum II Nahthaken, 45° rechts | Conmed | 1
03S012-065 | Meniskusrefixation | Container 1/2 300x291x145, wie JK301 | KFH-ZOP-Enp | KFH | 21 | C6361 | Spectrum II Nahthaken, 45° links | Conmed | 1
03S012-065 | Meniskusrefixation | Container 1/2 300x291x145, wie JK301 | KFH-ZOP-Enp | KFH | 22 | C6362 | Spectrum II Nahthaken, 60° rechts | Conmed | 2
03S012-065 | Meniskusrefixation | Container 1/2 300x291x145, wie JK301 | KFH-ZOP-Enp | KFH | 23 | C6363 | Spectrum II Nahthaken, 60° links | Conmed | 2
03S012-065 | Meniskusrefixation | Container 1/2 300x291x145, wie JK301 | KFH-ZOP-Enp | KFH | 5 | JF489R | Siebkorb, 254X245X 50mm, f. 1/2-Container | Aesculap AG & Co. KG | 1
03S012-587 | Endo-Zusatz | Container DIN 1/1 bis 16cm | KFH-ZOP-Enp | KFH | 3 | JK441 | Wanne f. 1/1 Container, H 120mm | Aesculap AG & Co. KG | 1
03S012-587 | Endo-Zusatz | Container DIN 1/1 bis 16cm | KFH-ZOP-Enp | KFH | 4 | JK489 | Basis-1/1-Deckel, Silber | Aesculap AG & Co. KG | 1
03S012-587 | Endo-Zusatz | Container DIN 1/1 bis 16cm | KFH-ZOP-Enp | KFH | 5 | JK100 | Universal-Filterhalter | Aesculap AG & Co. KG | 2
03S012-587 | Endo-Zusatz | Container DIN 1/1 bis 16cm | KFH-ZOP-Enp | KFH | 9 | 75.25.36 | Femurkopf-Luxationshebel, Br. 26.5mm | Protek/Mathes | 1
03S012-587 | Endo-Zusatz | Container DIN 1/1 bis 16cm | KFH-ZOP-Enp | KFH | 10 | 75.26.05 | Femurhebel, 26mm | Zimmer/Biomet | 1
03S012-587 | Endo-Zusatz | Container DIN 1/1 bis 16cm | KFH-ZOP-Enp | KFH | 11 | 75.00.37 | Metall Ein-/Ausschläger | Protek/Mathes | 1
03S012-587 | Endo-Zusatz | Container DIN 1/1 bis 16cm | KFH-ZOP-Enp | KFH | 12 | 75.16.11 | Knochentransplantat-Osteotom, 16mm, gerade | Protek/Mathes | 1
03S012-587 | Endo-Zusatz | Container DIN 1/1 bis 16cm | KFH-ZOP-Enp | KFH | 13 | 75.16.12 | Flachmeissel, gebogen, Br. 16mm | Protek/Mathes | 1
03S012-587 | Endo-Zusatz | Container DIN 1/1 bis 16cm | KFH-ZOP-Enp | KFH | 14 | 75.75.65 | Pfannenmeissel, 7,5mm | Protek/Mathes | 1
03S012-587 | Endo-Zusatz | Container DIN 1/1 bis 16cm | KFH-ZOP-Enp | KFH | 15 | 75.09.15 | Abgekröpfter Hohlmeißel Ø 8mm | Protek/Mathes | 1
03S012-587 | Endo-Zusatz | Container DIN 1/1 bis 16cm | KFH-ZOP-Enp | KFH | 16 | 75.25.13 | Schwanenhalsmeissel 25mm | Protek/Mathes | 1
03S012-587 | Endo-Zusatz | Container DIN 1/1 bis 16cm | KFH-ZOP-Enp | KFH | 18 | 75.27.34 | Scharfer Löffel groß, Ø 27mm | Protek/Mathes | 1
03S012-587 | Endo-Zusatz | Container DIN 1/1 bis 16cm | KFH-ZOP-Enp | KFH | 19 | 130-395 | Scharfer Löffel gekröpft, L350mm | Link | 1
03S012-587 | Endo-Zusatz | Container DIN 1/1 bis 16cm | KFH-ZOP-Enp | KFH | 21 | BT240R | Wundhaken n. Volkmann, 1-zahnig, scharf, L 220mm | Aesculap AG & Co. KG | 2
03S012-587 | Endo-Zusatz | Container DIN 1/1 bis 16cm | KFH-ZOP-Enp | KFH | 27 | 75.01.53 | Stössel f. Markraumsperre, klein | Zimmer/Biomet | 1
03S012-587 | Endo-Zusatz | Container DIN 1/1 bis 16cm | KFH-ZOP-Enp | KFH | 28 | 5210.00 | Kopfextraktor | Mathys | 1
03S012-587 | Endo-Zusatz | Container DIN 1/1 bis 16cm | KFH-ZOP-Enp | KFH | 29 | 5246.00 | Hammer m. Kunststoffbacken u. Kunststoffgriff | Mathys | 1
03S012-587 | Endo-Zusatz | Container DIN 1/1 bis 16cm | KFH-ZOP-Enp | KFH | 20 | ER114R | Uteruslöffel n. Schroeder, Scharf, Br. 11,5mm, Länge 31cm, | Aesculap AG & Co. KG | 1
03S012-587 | Endo-Zusatz | Container DIN 1/1 bis 16cm | KFH-ZOP-Enp | KFH | 30 | 237051 | C-Plug Einsetzinstrument | AAP Implantate AG | 1
03S012-587 | Endo-Zusatz | Container DIN 1/1 bis 16cm | KFH-ZOP-Enp | KFH | 32 | 20191-237 | Schaftverlängerung, Ø 4 mm, isolierter Schaft, L 100mm | ERBE | 1
03S012-587 | Endo-Zusatz | Container DIN 1/1 bis 16cm | KFH-ZOP-Enp | KFH | 33 | 75.17.52 | Konischer Hohlfräser, f. Schaftgr. 17.5 - 20.0mm | Protek/Mathes | 1
03S012-587 | Endo-Zusatz | Container DIN 1/1 bis 16cm | KFH-ZOP-Enp | KFH | 35 | 237031 | Tray für Markraumstopper | AAP Implantate AG | 1
03S012-587 | Endo-Zusatz | Container DIN 1/1 bis 16cm | KFH-ZOP-Enp | KFH | 36 | 237032 | Deckel zu 237031 | AAP Implantate AG | 1
03S012-587 | Endo-Zusatz | Container DIN 1/1 bis 16cm | KFH-ZOP-Enp | KFH | 38 | 237033 | Mess-/Setzinstrument 8mm | AAP Implantate AG | 1
03S012-587 | Endo-Zusatz | Container DIN 1/1 bis 16cm | KFH-ZOP-Enp | KFH | 39 | 237034 | Mess-/Setzinstrument 10mm | AAP Implantate AG | 1
03S012-587 | Endo-Zusatz | Container DIN 1/1 bis 16cm | KFH-ZOP-Enp | KFH | 40 | 237035 | Mess-/Setzinstrument 12mm | AAP Implantate AG | 1
03S012-587 | Endo-Zusatz | Container DIN 1/1 bis 16cm | KFH-ZOP-Enp | KFH | 41 | 237036 | Mess-/Setzinstrument 14mm | AAP Implantate AG | 1
03S012-587 | Endo-Zusatz | Container DIN 1/1 bis 16cm | KFH-ZOP-Enp | KFH | 42 | 237037 | Mess-/Setzinstrument 16mm | AAP Implantate AG | 1
03S012-587 | Endo-Zusatz | Container DIN 1/1 bis 16cm | KFH-ZOP-Enp | KFH | 43 | 237038 | Mess-/Setzinstrument 18mm | AAP Implantate AG | 1
03S012-587 | Endo-Zusatz | Container DIN 1/1 bis 16cm | KFH-ZOP-Enp | KFH | 23 | FL658R | Osteotom n. Lambotte, ger., Br. 25mm, L 247mm | Aesculap AG & Co. KG | 1
03S012-587 | Endo-Zusatz | Container DIN 1/1 bis 16cm | KFH-ZOP-Enp | KFH | 24 | FL661R | Osteotom n. Lambotte, ger., Br. 44mm, L 247mm | Aesculap AG & Co. KG | 1
03S012-587 | Endo-Zusatz | Container DIN 1/1 bis 16cm | KFH-ZOP-Enp | KFH | 26 | FO101R | Sequesterzange, Geb., 200mm | Aesculap AG & Co. KG | 1
03S012-587 | Endo-Zusatz | Container DIN 1/1 bis 16cm | KFH-ZOP-Enp | KFH | 25 | FO532R | Hohlmeißelzange n. Leksell-Stille, 240mm | Aesculap AG & Co. KG | 1
03S012-587 | Endo-Zusatz | Container DIN 1/1 bis 16cm | KFH-ZOP-Enp | KFH | 6 | JF690R | Siebkorb, 540X257X 50mm, f. 1/1-Container | Aesculap AG & Co. KG | 1
03S012-587 | Endo-Zusatz | Container DIN 1/1 bis 16cm | KFH-ZOP-Enp | KFH | 17 | ND060 | Universalimpaktor 2tlg. | Aesculap AG & Co. KG | 1
05S010-018 | Analsieb | Container ISO 1/2 bis 16cm | KHD-ZOP-VCHI | KHD | 23 | BC234R | Durotip Chirurgische Schere, geb., spitz/stumpf, L 145mm | Aesculap AG & Co. KG | 1
05S010-018 | Analsieb | Container ISO 1/2 bis 16cm | KHD-ZOP-VCHI | KHD | 22 | BC631R | Präparierschere Tönnis-Adson, fein, geb., L 175mm | Aesculap AG & Co. KG | 1
05S010-018 | Analsieb | Container ISO 1/2 bis 16cm | KHD-ZOP-VCHI | KHD | 16 | BD047R | Anat. Pinzette, standard, L 145mm | Aesculap AG & Co. KG | 1
05S010-018 | Analsieb | Container ISO 1/2 bis 16cm | KHD-ZOP-VCHI | KHD | 5 | BT370R | Wundhaken n. Kocher-Langenbeck, 60 x 20mm, L 230mm | Aesculap AG & Co. KG | 2
05S010-018 | Analsieb | Container ISO 1/2 bis 16cm | KHD-ZOP-VCHI | KHD | 6 | BT326R | Wundhaken n. Langenbeck, 40 x 13mm, L210mm | Aesculap AG & Co. KG | 2
05S010-018 | Analsieb | Container ISO 1/2 bis 16cm | KHD-ZOP-VCHI | KHD | 29 | BF112R | Schwammzange Förster-Balleng., ger, L 180mm | Aesculap AG & Co. KG | 1
05S010-018 | Analsieb | Container ISO 1/2 bis 16cm | KHD-ZOP-VCHI | KHD | 7 | FK635R | Scharfer Löffel n. Volkmann, Ø 8.5mm, Fig. 2, L170mm | Aesculap AG & Co. KG | 1
05S010-018 | Analsieb | Container ISO 1/2 bis 16cm | KHD-ZOP-VCHI | KHD | 8 | FK614R | Scharfer Löffel n. Bruns, Ø 6mm, Fig. 1, L 165mm | Aesculap AG & Co. KG | 1
05S010-018 | Analsieb | Container ISO 1/2 bis 16cm | KHD-ZOP-VCHI | KHD | 10 | BD670R | Chir. Pinzette n. Waugh, 1x2 Zähne, L 184mm | Aesculap AG & Co. KG | 1
05S010-018 | Analsieb | Container ISO 1/2 bis 16cm | KHD-ZOP-VCHI | KHD | 11 | BD539R | Chir. Pinzette, mittelbr., 1x2 Z., L 160mm | Aesculap AG & Co. KG | 2
05S010-018 | Analsieb | Container ISO 1/2 bis 16cm | KHD-ZOP-VCHI | KHD | 13 | BD052R | Anat. Pinzette, standard, L 250mm | Aesculap AG & Co. KG | 1
05S010-018 | Analsieb | Container ISO 1/2 bis 16cm | KHD-ZOP-VCHI | KHD | 14 | BD051R | Anat. Pinzette, standard, L 200mm | Aesculap AG & Co. KG | 1
05S010-018 | Analsieb | Container ISO 1/2 bis 16cm | KHD-ZOP-VCHI | KHD | 15 | BD049R | Anat. Pinzette, standard, L 160mm | Aesculap AG & Co. KG | 1
05S010-018 | Analsieb | Container ISO 1/2 bis 16cm | KHD-ZOP-VCHI | KHD | 28 | BH631R | Arterienklemme Kocher, geb., 1x2 Z., L 150mm | Aesculap AG & Co. KG | 2
05S010-018 | Analsieb | Container ISO 1/2 bis 16cm | KHD-ZOP-VCHI | KHD | 24 | BJ080R | Präp.-Ligaturklemme n. Overholt, Fig. 0, L 215mm | Aesculap AG & Co. KG | 1
05S010-018 | Analsieb | Container ISO 1/2 bis 16cm | KHD-ZOP-VCHI | KHD | 44 | BN010R | Hohlsonde n. Doyen, gebogen, L 145mm | Aesculap AG & Co. KG | 1
05S010-018 | Analsieb | Container ISO 1/2 bis 16cm | KHD-ZOP-VCHI | KHD | 45 | BN110R | Sinus-Knopfsonde, Knopf Ø 1.2mm, L 152mm | Aesculap AG & Co. KG | 1
05S010-018 | Analsieb | Container ISO 1/2 bis 16cm | KHD-ZOP-VCHI | KHD | 18 | BF059R | Kornzange n. Maier, m. Sperre, geb., L 262mm | Aesculap AG & Co. KG | 4
05S010-018 | Analsieb | Container ISO 1/2 bis 16cm | KHD-ZOP-VCHI | KHD | 19 | BM077R | Durogrip-Nadelhalter n. Hegar, kräftig, L205mm | Aesculap AG & Co. KG | 1
05S010-018 | Analsieb | Container ISO 1/2 bis 16cm | KHD-ZOP-VCHI | KHD | 20 | BM066R | Durogrip-Nadelhalter n. Hegar Mayo, L185mm | Aesculap AG & Co. KG | 1
05S010-018 | Analsieb | Container ISO 1/2 bis 16cm | KHD-ZOP-VCHI | KHD | 21 | BC295W | Durotip-Fadenschere, geb., Wellenschliff, L 180mm | Aesculap AG & Co. KG | 1
05S010-018 | Analsieb | Container ISO 1/2 bis 16cm | KHD-ZOP-VCHI | KHD | 26 | EA092R | Gewebefasszange n. Allis, L 155mm | Aesculap AG & Co. KG | 1
05S010-018 | Analsieb | Container ISO 1/2 bis 16cm | KHD-ZOP-VCHI | KHD | 35 | EA825R | Mastdarm Rektumspreizspekulum Sims, f. Kinder | Aesculap AG & Co. KG | 1
05S010-018 | Analsieb | Container ISO 1/2 bis 16cm | KHD-ZOP-VCHI | KHD | 25 | BJ021R | Präp.-Ligaturklemme n. Overholt-Geissendoerfer, Fig. 1, L 210mm | Aesculap AG & Co. KG | 1
05S010-018 | Analsieb | Container ISO 1/2 bis 16cm | KHD-ZOP-VCHI | KHD | 27 | BH424R | Arterienklemme n. Pean, ger., L 140mm | Aesculap AG & Co. KG | 2
05S010-018 | Analsieb | Container ISO 1/2 bis 16cm | KHD-ZOP-VCHI | KHD | 30 | EA015R | Gewebefasszange n. Allis, 4X5z., 155mm | Aesculap AG & Co. KG | 1
05S010-018 | Analsieb | Container ISO 1/2 bis 16cm | KHD-ZOP-VCHI | KHD | 31 | BF464R | Tuchklemme stumpf, L 140mm | Aesculap AG & Co. KG | 2
05S010-018 | Analsieb | Container ISO 1/2 bis 16cm | KHD-ZOP-VCHI | KHD | 32 | BF432R | Tuchklemme n. Backhaus, L 110mm, spitz/spitz | Aesculap AG & Co. KG | 2
05S010-018 | Analsieb | Container ISO 1/2 bis 16cm | KHD-ZOP-VCHI | KHD | 34 | EA826R | Mastdarm Rektumspreizspekulum n. Sims f. Erw. | Aesculap AG & Co. KG | 1
05S010-018 | Analsieb | Container ISO 1/2 bis 16cm | KHD-ZOP-VCHI | KHD | 36 | BB084R | Skalpellgriff, 133mm, Figur 4 | Aesculap AG & Co. KG | 2
05S010-018 | Analsieb | Container ISO 1/2 bis 16cm | KHD-ZOP-VCHI | KHD | 37 | 20190-045 | Elektrodengriff mit 2 Tasten, wasserdicht, f. ACC/ICC | ERBE | 1
05S010-018 | Analsieb | Container ISO 1/2 bis 16cm | KHD-ZOP-VCHI | KHD | 38 | 20192-127 | Monopolar Kabel für Elektrodengriff, L4m | ERBE | 1
05S010-018 | Analsieb | Container ISO 1/2 bis 16cm | KHD-ZOP-VCHI | KHD | 39 | JG506R | Nierenschale 250mm, Metall | Aesculap AG & Co. KG | 1
05S010-018 | Analsieb | Container ISO 1/2 bis 16cm | KHD-ZOP-VCHI | KHD | 40 | JG523R | Laborschale B6, 0.4 Ltr. | Aesculap AG & Co. KG | 1
05S010-018 | Analsieb | Container ISO 1/2 bis 16cm | KHD-ZOP-VCHI | KHD | 42 | 16-191-16-07 | Fistelsonde, stark gebogen, 16,5 cm | KLS Martin GmbH & Co. KG | 1
05S010-018 | Analsieb | Container ISO 1/2 bis 16cm | KHD-ZOP-VCHI | KHD | 43 | 16-187-16-07 | Fistelsonde, leicht gebogen, 16,5 cm | KLS Martin GmbH & Co. KG | 1
05S010-018 | Analsieb | Container ISO 1/2 bis 16cm | KHD-ZOP-VCHI | KHD | 46 | BN943R | Redonspiess, Char. 10, schwach geb., Dreikantspitze | Aesculap AG & Co. KG | 1
05S010-018 | Analsieb | Container ISO 1/2 bis 16cm | KHD-ZOP-VCHI | KHD | 47 | 21191-024 | Kugelelektrode, gerade, Ø 4mm | ERBE | 1
05S010-018 | Analsieb | Container ISO 1/2 bis 16cm | KHD-ZOP-VCHI | KHD | 48 | 21191-000 | Messerelektrode 3,4 x 24mm, Isoliert | ERBE | 1
05S010-018 | Analsieb | Container ISO 1/2 bis 16cm | KHD-ZOP-VCHI | KHD | 49 | 21191-012 | Nadelelektrode Ø 0,8x22mm,gerade, L 40mm, Ø4mm | ERBE | 1
05S010-036 | Chirurgische Incision | Container DIN 1/1 bis 16cm | KHD-ZOP-VCHI | KHD | 2 | JK441 | Wanne f. 1/1 Container, H 120mm | Aesculap AG & Co. KG | 1
05S010-036 | Chirurgische Incision | Container DIN 1/1 bis 16cm | KHD-ZOP-VCHI | KHD | 3 | JK489 | Basis-1/1-Deckel, Silber | Aesculap AG & Co. KG | 1
05S010-036 | Chirurgische Incision | Container DIN 1/1 bis 16cm | KHD-ZOP-VCHI | KHD | 4 | JK100 | Universal-Filterhalter | Aesculap AG & Co. KG | 2
05S010-036 | Chirurgische Incision | Container DIN 1/1 bis 16cm | KHD-ZOP-VCHI | KHD | 5 | JJ462R | Siebkorb, 485X250X 55mm, f. 1/1-Container | Aesculap AG & Co. KG | 1
05S010-036 | Chirurgische Incision | Container DIN 1/1 bis 16cm | KHD-ZOP-VCHI | KHD | 25 | BD555R | Chir. Pinzette, standard, 1x2 Z., L 130mm | Aesculap AG & Co. KG | 1
05S010-036 | Chirurgische Incision | Container DIN 1/1 bis 16cm | KHD-ZOP-VCHI | KHD | 8 | BT260R | Wundhaken n. Volkmann, 4-zahnig, halbscharf, 8.5 x 19mm L 220mm | Aesculap AG & Co. KG | 2
05S010-036 | Chirurgische Incision | Container DIN 1/1 bis 16cm | KHD-ZOP-VCHI | KHD | 9 | BF059R | Kornzange n. Maier, m. Sperre, geb., L 262mm | Aesculap AG & Co. KG | 1
05S010-036 | Chirurgische Incision | Container DIN 1/1 bis 16cm | KHD-ZOP-VCHI | KHD | 10 | BF046R | Kornzange n. Gross, m. Sperre, ger., L 200mm | Aesculap AG & Co. KG | 1
05S010-036 | Chirurgische Incision | Container DIN 1/1 bis 16cm | KHD-ZOP-VCHI | KHD | 11 | BM067R | Durogrip-Nadelhalter n. Hegar Mayo, L205mm | Aesculap AG & Co. KG | 1
05S010-036 | Chirurgische Incision | Container DIN 1/1 bis 16cm | KHD-ZOP-VCHI | KHD | 12 | BC263R | Durotip-Präparierschere Metzenbaum, geb., L 180mm | Aesculap AG & Co. KG | 1
05S010-036 | Chirurgische Incision | Container DIN 1/1 bis 16cm | KHD-ZOP-VCHI | KHD | 13 | BC424R | Chirurgische Schere, geb., spitz/stumpf, L 145mm | Aesculap AG & Co. KG | 1
05S010-036 | Chirurgische Incision | Container DIN 1/1 bis 16cm | KHD-ZOP-VCHI | KHD | 14 | BJ020R | Präp.-Ligaturklemme n. Overholt-Geissendoerfer, Fig. 0, L 195mm | Aesculap AG & Co. KG | 1
05S010-036 | Chirurgische Incision | Container DIN 1/1 bis 16cm | KHD-ZOP-VCHI | KHD | 15 | BH614R | Arterienklemme Kocher, ger., 1x2 Z., L 140mm | Aesculap AG & Co. KG | 1
05S010-036 | Chirurgische Incision | Container DIN 1/1 bis 16cm | KHD-ZOP-VCHI | KHD | 16 | BH615R | Arterienklemme Kocher, geb., 1x2 Z., L 140mm | Aesculap AG & Co. KG | 1
05S010-036 | Chirurgische Incision | Container DIN 1/1 bis 16cm | KHD-ZOP-VCHI | KHD | 17 | BH424R | Arterienklemme n. Pean, ger., L 140mm | Aesculap AG & Co. KG | 2
05S010-036 | Chirurgische Incision | Container DIN 1/1 bis 16cm | KHD-ZOP-VCHI | KHD | 34 | BN942R | Redonspiess, Char. 8, schwach geb., Dreikantspitze | Aesculap AG & Co. KG | 1
05S010-036 | Chirurgische Incision | Container DIN 1/1 bis 16cm | KHD-ZOP-VCHI | KHD | 18 | BH111R | Mosquitoklemme n. Halsted, gebogen, L 125mm | Aesculap AG & Co. KG | 2
05S010-036 | Chirurgische Incision | Container DIN 1/1 bis 16cm | KHD-ZOP-VCHI | KHD | 30 | BN947R | Redonspiess, Char. 18, schwach geb., Dreikantspitze | Aesculap AG & Co. KG | 1
05S010-036 | Chirurgische Incision | Container DIN 1/1 bis 16cm | KHD-ZOP-VCHI | KHD | 19 | BF464R | Tuchklemme stumpf, L 140mm | Aesculap AG & Co. KG | 2
05S010-036 | Chirurgische Incision | Container DIN 1/1 bis 16cm | KHD-ZOP-VCHI | KHD | 20 | BF432R | Tuchklemme n. Backhaus, L 110mm, spitz/spitz | Aesculap AG & Co. KG | 1
05S010-036 | Chirurgische Incision | Container DIN 1/1 bis 16cm | KHD-ZOP-VCHI | KHD | 24 | BD557R | Chir. Pinzette, standard, 1x2 Z., L 145mm | Aesculap AG & Co. KG | 1
05S010-036 | Chirurgische Incision | Container DIN 1/1 bis 16cm | KHD-ZOP-VCHI | KHD | 26 | BD027R | Anat. Pinzette, mittelbreit, L 145mm | Aesculap AG & Co. KG | 1
05S010-036 | Chirurgische Incision | Container DIN 1/1 bis 16cm | KHD-ZOP-VCHI | KHD | 28 | BB084R | Skalpellgriff, 133mm, Figur 4 | Aesculap AG & Co. KG | 1
05S010-036 | Chirurgische Incision | Container DIN 1/1 bis 16cm | KHD-ZOP-VCHI | KHD | 31 | BN945R | Redonspiess, Char. 14, schwach geb., Dreikantspitze | Aesculap AG & Co. KG | 1
05S010-036 | Chirurgische Incision | Container DIN 1/1 bis 16cm | KHD-ZOP-VCHI | KHD | 32 | BN944R | Redonspiess, Char. 12, schwach geb., Dreikantspitze | Aesculap AG & Co. KG | 1
05S010-036 | Chirurgische Incision | Container DIN 1/1 bis 16cm | KHD-ZOP-VCHI | KHD | 33 | BN943R | Redonspiess, Char. 10, schwach geb., Dreikantspitze | Aesculap AG & Co. KG | 1
05S010-036 | Chirurgische Incision | Container DIN 1/1 bis 16cm | KHD-ZOP-VCHI | KHD | 36 | 21191-025 | Kugelelektrode, gerade, Ø 6mm, L40 mm | ERBE | 1
05S010-036 | Chirurgische Incision | Container DIN 1/1 bis 16cm | KHD-ZOP-VCHI | KHD | 37 | 21191-000 | Messerelektrode 3,4 x 24mm, Isoliert | ERBE | 1
05S010-036 | Chirurgische Incision | Container DIN 1/1 bis 16cm | KHD-ZOP-VCHI | KHD | 21 | FK632R | Scharfer Löffel n. Volkmann, Ø 4.4mm, Fig. 00, L170mm | Aesculap AG & Co. KG | 1
05S010-036 | Chirurgische Incision | Container DIN 1/1 bis 16cm | KHD-ZOP-VCHI | KHD | 39 | 20190-045 | Elektrodengriff mit 2 Tasten, wasserdicht, f. ACC/ICC | ERBE | 1
05S010-036 | Chirurgische Incision | Container DIN 1/1 bis 16cm | KHD-ZOP-VCHI | KHD | 22 | FK638R | Scharfer Löffel n. Volkmann, Ø 13.0mm, Fig. 5, L170mm | Aesculap AG & Co. KG | 1
05S010-036 | Chirurgische Incision | Container DIN 1/1 bis 16cm | KHD-ZOP-VCHI | KHD | 40 | 20192-094 | Anschlußkabel 5 m lang, für Elektrodengriff ACC/I | ERBE | 1
05S010-036 | Chirurgische Incision | Container DIN 1/1 bis 16cm | KHD-ZOP-VCHI | KHD | 41 | JG506R | Nierenschale 250mm, Metall | Aesculap AG & Co. KG | 1
05S010-036 | Chirurgische Incision | Container DIN 1/1 bis 16cm | KHD-ZOP-VCHI | KHD | 42 | JG522R | Laborschale B4, 0.16 Ltr. | Aesculap AG & Co. KG | 1
05S010-202 | Lap.-Galle | Container DIN 1/1 bis 16cm | KHD-ZOP-VCHI | KHD | 20 | BC630R | Präparierschere Tönnis-Adson, geb., L 175mm | Aesculap AG & Co. KG | 1
05S010-202 | Lap.-Galle | Container DIN 1/1 bis 16cm | KHD-ZOP-VCHI | KHD | 2 | JK444 | Wanne f. 1/1 Container, H 187mm | Aesculap AG & Co. KG | 1
05S010-202 | Lap.-Galle | Container DIN 1/1 bis 16cm | KHD-ZOP-VCHI | KHD | 3 | JK489 | Basis-1/1-Deckel, Silber | Aesculap AG & Co. KG | 1
05S010-202 | Lap.-Galle | Container DIN 1/1 bis 16cm | KHD-ZOP-VCHI | KHD | 4 | JK100 | Universal-Filterhalter | Aesculap AG & Co. KG | 2
05S010-202 | Lap.-Galle | Container DIN 1/1 bis 16cm | KHD-ZOP-VCHI | KHD | 5 | JJ162R | Siebkorb, 535X250X 55mm, f. 1/1-Container | Aesculap AG & Co. KG | 2
05S010-202 | Lap.-Galle | Container DIN 1/1 bis 16cm | KHD-ZOP-VCHI | KHD | 12 | 8383423 | Haken-Elektrode, Ø 5 mm, NL 340mm | Richard Wolf GmbH | 1
05S010-202 | Lap.-Galle | Container DIN 1/1 bis 16cm | KHD-ZOP-VCHI | KHD | 13 | 26173BN | Saug-/Spülrohr m. Zweiwegehahn, Ø 5mm, L 360mm, 3tlg. | Karl Storz Endoskopie GmbH | 1
05S010-202 | Lap.-Galle | Container DIN 1/1 bis 16cm | KHD-ZOP-VCHI | KHD | 23 | BH414R | Arterienklemme n. Pean grazil, ger., L 140mm | Aesculap AG & Co. KG | 4
05S010-202 | Lap.-Galle | Container DIN 1/1 bis 16cm | KHD-ZOP-VCHI | KHD | 14 | 26178P | Kanüle zur Injektion, Luer-Lock, Größe 5 mm, Ø 1,2 mm, Länge 43 cm | Karl Storz Endoskopie GmbH | 1
05S010-202 | Lap.-Galle | Container DIN 1/1 bis 16cm | KHD-ZOP-VCHI | KHD | 15 | 8934951 | Führungsstab Ø 5 mm zu Dilatations-Hülse | Richard Wolf GmbH | 1
05S010-202 | Lap.-Galle | Container DIN 1/1 bis 16cm | KHD-ZOP-VCHI | KHD | 17 | BT325R | Wundhaken n. Langenbeck, 40 x 10mm, L210mm | Aesculap AG & Co. KG | 2
05S010-202 | Lap.-Galle | Container DIN 1/1 bis 16cm | KHD-ZOP-VCHI | KHD | 18 | BT264R | Wundhaken n. Kocher, 4 zahnig, halbscharf, 16 x20mm, L220mm | Aesculap AG & Co. KG | 2
05S010-202 | Lap.-Galle | Container DIN 1/1 bis 16cm | KHD-ZOP-VCHI | KHD | 19 | BM067R | Durogrip-Nadelhalter n. Hegar Mayo, L205mm | Aesculap AG & Co. KG | 2
05S010-202 | Lap.-Galle | Container DIN 1/1 bis 16cm | KHD-ZOP-VCHI | KHD | 21 | BC424R | Chirurgische Schere, geb., spitz/stumpf, L 145mm | Aesculap AG & Co. KG | 1
05S010-202 | Lap.-Galle | Container DIN 1/1 bis 16cm | KHD-ZOP-VCHI | KHD | 22 | BH614R | Arterienklemme Kocher, ger., 1x2 Z., L 140mm | Aesculap AG & Co. KG | 4
05S010-202 | Lap.-Galle | Container DIN 1/1 bis 16cm | KHD-ZOP-VCHI | KHD | 24 | BF464R | Tuchklemme stumpf, L 140mm | Aesculap AG & Co. KG | 2
05S010-202 | Lap.-Galle | Container DIN 1/1 bis 16cm | KHD-ZOP-VCHI | KHD | 25 | BF465R | Tuchklemme stumpf, L 115mm | Aesculap AG & Co. KG | 2
05S010-202 | Lap.-Galle | Container DIN 1/1 bis 16cm | KHD-ZOP-VCHI | KHD | 26 | BF432R | Tuchklemme n. Backhaus, L 110mm, spitz/spitz | Aesculap AG & Co. KG | 2
05S010-202 | Lap.-Galle | Container DIN 1/1 bis 16cm | KHD-ZOP-VCHI | KHD | 27 | BF431R | Tuchklemme n. Backhaus, L 90mm, spitz/spitz | Aesculap AG & Co. KG | 2
05S010-202 | Lap.-Galle | Container DIN 1/1 bis 16cm | KHD-ZOP-VCHI | KHD | 29 | FB400R | Atr. Pinzette DeBakey, ger., Maulbr. 2.0mm, L 150mm | Aesculap AG & Co. KG | 1
05S010-202 | Lap.-Galle | Container DIN 1/1 bis 16cm | KHD-ZOP-VCHI | KHD | 30 | BD027R | Anat. Pinzette, mittelbreit, L 145mm | Aesculap AG & Co. KG | 1
05S010-202 | Lap.-Galle | Container DIN 1/1 bis 16cm | KHD-ZOP-VCHI | KHD | 32 | BD557R | Chir. Pinzette, standard, 1x2 Z., L 145mm | Aesculap AG & Co. KG | 2
05S010-202 | Lap.-Galle | Container DIN 1/1 bis 16cm | KHD-ZOP-VCHI | KHD | 33 | BD535R | Chir. Pinzette, mittelbr., 1x2 Z., L 130mm | Aesculap AG & Co. KG | 1
05S010-202 | Lap.-Galle | Container DIN 1/1 bis 16cm | KHD-ZOP-VCHI | KHD | 34 | BB073R | Skalpellgriff Nr. 3, L124mm | Aesculap AG & Co. KG | 2
05S010-202 | Lap.-Galle | Container DIN 1/1 bis 16cm | KHD-ZOP-VCHI | KHD | 37 | 8921014 | Trokarrohr m. Hahn u. Magnetkugelventil, Ø 5.5mm, L 100mm | Richard Wolf GmbH | 1
05S010-202 | Lap.-Galle | Container DIN 1/1 bis 16cm | KHD-ZOP-VCHI | KHD | 38 | 15157189 | Ventilkörpergehäuse zu Trokarrohr Ø 5.5mm 8921.014/013 | Richard Wolf GmbH | 1
05S010-202 | Lap.-Galle | Container DIN 1/1 bis 16cm | KHD-ZOP-VCHI | KHD | 39 | 8921951 | O-Ring zu Magnet-Kugel-Ventil Ø 3.5/5.5mm | Richard Wolf GmbH | 1
05S010-202 | Lap.-Galle | Container DIN 1/1 bis 16cm | KHD-ZOP-VCHI | KHD | 40 | 8921901 | Magnetkugel Ø 5,5 mm | Richard Wolf GmbH | 1
05S010-202 | Lap.-Galle | Container DIN 1/1 bis 16cm | KHD-ZOP-VCHI | KHD | 41 | 89.02 | Dichtungskappe, blau, für Instrumente über 3,4 - 5,1 mm | Richard Wolf GmbH | 1
05S010-202 | Lap.-Galle | Container DIN 1/1 bis 16cm | KHD-ZOP-VCHI | KHD | 43 | 8923123 | Trokar m. Dreikantspitze Ø 10mm , für RiWo-Art-Trokarhülse | Richard Wolf GmbH | 1
05S010-202 | Lap.-Galle | Container DIN 1/1 bis 16cm | KHD-ZOP-VCHI | KHD | 45 | 8385.50 | Reduzierhülse Ø 10/5,5mm, L 170mm | Richard Wolf GmbH | 1
05S010-202 | Lap.-Galle | Container DIN 1/1 bis 16cm | KHD-ZOP-VCHI | KHD | 46 | 89.02 | Dichtungskappe, blau, für Instrumente über 3,4 - 5,1 mm | Richard Wolf GmbH | 1
05S010-202 | Lap.-Galle | Container DIN 1/1 bis 16cm | KHD-ZOP-VCHI | KHD | 48 | 30160H2 | Trokarhülse m. Insufflationshahn, o. Ventil, Ø 6mm, L 105mm, KF schwarz, 3tlg. | Karl Storz Endoskopie GmbH | 1
05S010-202 | Lap.-Galle | Container DIN 1/1 bis 16cm | KHD-ZOP-VCHI | KHD | 49 | 30160A1 | Automatisches Klappenventil, Ø 5/6 mm | Karl Storz Endoskopie GmbH | 1
05S010-202 | Lap.-Galle | Container DIN 1/1 bis 16cm | KHD-ZOP-VCHI | KHD | 50 | 6127590 | Dichtungskappe 50/4.0 | Karl Storz Endoskopie GmbH | 1
05S010-202 | Lap.-Galle | Container DIN 1/1 bis 16cm | KHD-ZOP-VCHI | KHD | 51 | 26G | Öffnungsstab f. Klappenventile | Karl Storz Endoskopie GmbH | 1
05S010-202 | Lap.-Galle | Container DIN 1/1 bis 16cm | KHD-ZOP-VCHI | KHD | 53 | 8921103 | Trokardorn, Ø5.5mm, L175mm | Richard Wolf GmbH | 1
05S010-202 | Lap.-Galle | Container DIN 1/1 bis 16cm | KHD-ZOP-VCHI | KHD | 54 | 8923103 | Trokardorn m. Kegelspitze zu RiWo-Art-Trokar, Ø 10mm | Richard Wolf GmbH | 1
05S010-202 | Lap.-Galle | Container DIN 1/1 bis 16cm | KHD-ZOP-VCHI | KHD | 55 | 30160C | Trokardorn m. Kegelspitze Ø 5mm, L 105mm, Farbcode schwarz | Karl Storz Endoskopie GmbH | 1
05S010-202 | Lap.-Galle | Container DIN 1/1 bis 16cm | KHD-ZOP-VCHI | KHD | 122 | JF509R | Fixierklammer f. Abdecktücher | Aesculap AG & Co. KG | 2
05S010-202 | Lap.-Galle | Container DIN 1/1 bis 16cm | KHD-ZOP-VCHI | KHD | 58 | 30103H2 | Trokarhülse m. Insufflationshahn o. Ventil, Ø 11mm, L 105mm, 3tlg. | Karl Storz Endoskopie GmbH | 1
05S010-202 | Lap.-Galle | Container DIN 1/1 bis 16cm | KHD-ZOP-VCHI | KHD | 59 | 30103M1 | Multifunktionsventil zu Trokar Ø 11mm | Karl Storz Endoskopie GmbH | 1
05S010-202 | Lap.-Galle | Container DIN 1/1 bis 16cm | KHD-ZOP-VCHI | KHD | 60 | 7616690 | Dichtungskappe 60/10 f. Trokare Gr. 11mm, weiß | Karl Storz Endoskopie GmbH | 1
05S010-202 | Lap.-Galle | Container DIN 1/1 bis 16cm | KHD-ZOP-VCHI | KHD | 61 | 26G | Öffnungsstab f. Klappenventile | Karl Storz Endoskopie GmbH | 1
05S010-202 | Lap.-Galle | Container DIN 1/1 bis 16cm | KHD-ZOP-VCHI | KHD | 63 | 30103MO | Trokardorn mit stumpfer Kegelspitze | Karl Storz Endoskopie GmbH | 1
05S010-202 | Lap.-Galle | Container DIN 1/1 bis 16cm | KHD-ZOP-VCHI | KHD | 65 | 30140DB | Reduktionshülse, Ø Außen/Innen 11/5mm, KF grün | Karl Storz Endoskopie GmbH | 1
05S010-202 | Lap.-Galle | Container DIN 1/1 bis 16cm | KHD-ZOP-VCHI | KHD | 66 | 6127590 | Dichtungskappe 50/4.0 | Karl Storz Endoskopie GmbH | 1
05S010-202 | Lap.-Galle | Container DIN 1/1 bis 16cm | KHD-ZOP-VCHI | KHD | 68 | 177771 | Versaport RT Trokarhülse m. Spiralfixierung, Ø 12mm, NL 100mm, Titan | Covidien Deutschland GmbH | 0
05S010-202 | Lap.-Galle | Container DIN 1/1 bis 16cm | KHD-ZOP-VCHI | KHD | 70 | 26120JL | Pneumoperitoneum-Kanüle n. Veress, Ø2,1mm, L 130mm | Karl Storz Endoskopie GmbH | 1
05S010-202 | Lap.-Galle | Container DIN 1/1 bis 16cm | KHD-ZOP-VCHI | KHD | 72 | BF059R | Kornzange n. Maier, m. Sperre, geb., L 262mm | Aesculap AG & Co. KG | 3
05S010-202 | Lap.-Galle | Container DIN 1/1 bis 16cm | KHD-ZOP-VCHI | KHD | 73 | JG506R | Nierenschale 250mm, Metall | Aesculap AG & Co. KG | 2
05S010-202 | Lap.-Galle | Container DIN 1/1 bis 16cm | KHD-ZOP-VCHI | KHD | 76 | 33310UL | ClickLine Zangeneinsatz n. Reddick-Olsen, kräftig, Ø 5mm, L 360mm | Karl Storz Endoskopie GmbH | 1
05S010-202 | Lap.-Galle | Container DIN 1/1 bis 16cm | KHD-ZOP-VCHI | KHD | 77 | 33300 | Außenschaft, isoliert, Ø 5mm, L 360mm | Karl Storz Endoskopie GmbH | 1
05S010-202 | Lap.-Galle | Container DIN 1/1 bis 16cm | KHD-ZOP-VCHI | KHD | 78 | 29100 | Verschlußkappe m. Haltelasche f. Luer-Lock Spülanschluss, Farbcode schwarz | Karl Storz Endoskopie GmbH | 1
05S010-202 | Lap.-Galle | Container DIN 1/1 bis 16cm | KHD-ZOP-VCHI | KHD | 79 | 33121 | Kunststoff-Handgriff, ohne Raste | Karl Storz Endoskopie GmbH | 1
05S010-202 | Lap.-Galle | Container DIN 1/1 bis 16cm | KHD-ZOP-VCHI | KHD | 81 | 34310MA | ClickLine Schereneinsatz Metzenbaum, gezahnt, geb., Ø 5mm, L 360mm | Karl Storz Endoskopie GmbH | 1
05S010-202 | Lap.-Galle | Container DIN 1/1 bis 16cm | KHD-ZOP-VCHI | KHD | 82 | 29100 | Verschlußkappe m. Haltelasche f. Luer-Lock Spülanschluss, Farbcode schwarz | Karl Storz Endoskopie GmbH | 1
05S010-202 | Lap.-Galle | Container DIN 1/1 bis 16cm | KHD-ZOP-VCHI | KHD | 83 | 33300 | Außenschaft, isoliert, Ø 5mm, L 360mm | Karl Storz Endoskopie GmbH | 1
05S010-202 | Lap.-Galle | Container DIN 1/1 bis 16cm | KHD-ZOP-VCHI | KHD | 84 | 33121 | Kunststoff-Handgriff, ohne Raste | Karl Storz Endoskopie GmbH | 1
05S010-202 | Lap.-Galle | Container DIN 1/1 bis 16cm | KHD-ZOP-VCHI | KHD | 86 | 34310EK | ClickLine Hakenschereneinsatz, Spitzen nicht überkreuzend, Ø 5mm, L 360mm | Karl Storz Endoskopie GmbH | 1
05S010-202 | Lap.-Galle | Container DIN 1/1 bis 16cm | KHD-ZOP-VCHI | KHD | 87 | 33300 | Außenschaft, isoliert, Ø 5mm, L 360mm | Karl Storz Endoskopie GmbH | 1
05S010-202 | Lap.-Galle | Container DIN 1/1 bis 16cm | KHD-ZOP-VCHI | KHD | 88 | 29100 | Verschlußkappe m. Haltelasche f. Luer-Lock Spülanschluss, Farbcode schwarz | Karl Storz Endoskopie GmbH | 1
05S010-202 | Lap.-Galle | Container DIN 1/1 bis 16cm | KHD-ZOP-VCHI | KHD | 89 | 33121 | Kunststoff-Handgriff, ohne Raste | Karl Storz Endoskopie GmbH | 1
05S010-202 | Lap.-Galle | Container DIN 1/1 bis 16cm | KHD-ZOP-VCHI | KHD | 91 | 26176HT | Bipol. Fasszangeneinsatz, Ø 5mm, NL 330mm | Karl Storz Endoskopie GmbH | 1
05S010-202 | Lap.-Galle | Container DIN 1/1 bis 16cm | KHD-ZOP-VCHI | KHD | 92 | 26176HS | Außenschaft zur bipolaren Zange, Ø 5mm, L 330mm | Karl Storz Endoskopie GmbH | 1
05S010-202 | Lap.-Galle | Container DIN 1/1 bis 16cm | KHD-ZOP-VCHI | KHD | 93 | 26176HR | Handgriff f. Bipo.-Faßzange | Karl Storz Endoskopie GmbH | 1
05S010-202 | Lap.-Galle | Container DIN 1/1 bis 16cm | KHD-ZOP-VCHI | KHD | 94 | 27550G | Dichtungskappe, Bohrung Ø 2.8 mm, weiß | Karl Storz Endoskopie GmbH | 1
05S010-202 | Lap.-Galle | Container DIN 1/1 bis 16cm | KHD-ZOP-VCHI | KHD | 96 | 33310ML | ClickLine Kelly Präp.-u. Faßzangeneinsatz, Ø5mm, langes Maul | Karl Storz Endoskopie GmbH | 1
05S010-202 | Lap.-Galle | Container DIN 1/1 bis 16cm | KHD-ZOP-VCHI | KHD | 97 | 33300 | Außenschaft, isoliert, Ø 5mm, L 360mm | Karl Storz Endoskopie GmbH | 1
05S010-202 | Lap.-Galle | Container DIN 1/1 bis 16cm | KHD-ZOP-VCHI | KHD | 98 | 29100 | Verschlußkappe m. Haltelasche f. Luer-Lock Spülanschluss, Farbcode schwarz | Karl Storz Endoskopie GmbH | 1
05S010-202 | Lap.-Galle | Container DIN 1/1 bis 16cm | KHD-ZOP-VCHI | KHD | 99 | 33121 | Kunststoff-Handgriff, ohne Raste | Karl Storz Endoskopie GmbH | 1
05S010-202 | Lap.-Galle | Container DIN 1/1 bis 16cm | KHD-ZOP-VCHI | KHD | 102 | 33310C | ClickLine Darmfasszangeneinsatz,beide Maulteile bewgl., gef., Ø 5mm, L 360mm | Karl Storz Endoskopie GmbH | 1
05S010-202 | Lap.-Galle | Container DIN 1/1 bis 16cm | KHD-ZOP-VCHI | KHD | 103 | 33300 | Außenschaft, isoliert, Ø 5mm, L 360mm | Karl Storz Endoskopie GmbH | 1
05S010-202 | Lap.-Galle | Container DIN 1/1 bis 16cm | KHD-ZOP-VCHI | KHD | 104 | 29100 | Verschlußkappe m. Haltelasche f. Luer-Lock Spülanschluss, Farbcode schwarz | Karl Storz Endoskopie GmbH | 1
05S010-202 | Lap.-Galle | Container DIN 1/1 bis 16cm | KHD-ZOP-VCHI | KHD | 105 | 33123 | Kunststoff-Handgriff, mit Raste | Karl Storz Endoskopie GmbH | 1
05S010-202 | Lap.-Galle | Container DIN 1/1 bis 16cm | KHD-ZOP-VCHI | KHD | 107 | 30419MG | Tigermaulzangeneinsatz n. Manhes, 2: 4 Z., Ø 5mm, L 360mm | Karl Storz Endoskopie GmbH | 1
05S010-202 | Lap.-Galle | Container DIN 1/1 bis 16cm | KHD-ZOP-VCHI | KHD | 108 | 33300 | Außenschaft, isoliert, Ø 5mm, L 360mm | Karl Storz Endoskopie GmbH | 1
05S010-202 | Lap.-Galle | Container DIN 1/1 bis 16cm | KHD-ZOP-VCHI | KHD | 109 | 29100 | Verschlußkappe m. Haltelasche f. Luer-Lock Spülanschluss, Farbcode schwarz | Karl Storz Endoskopie GmbH | 1
05S010-202 | Lap.-Galle | Container DIN 1/1 bis 16cm | KHD-ZOP-VCHI | KHD | 110 | 33123 | Kunststoff-Handgriff, mit Raste | Karl Storz Endoskopie GmbH | 1
05S010-202 | Lap.-Galle | Container DIN 1/1 bis 16cm | KHD-ZOP-VCHI | KHD | 112 | 8385.13 | Hechtmaulzange, Ø 10mm, L 335mm, Griff zerlegbar | Richard Wolf GmbH | 1
05S010-202 | Lap.-Galle | Container DIN 1/1 bis 16cm | KHD-ZOP-VCHI | KHD | 113 | 88.02 | Dichtungskappe RiWo Durchlass Ø1.4mm, blau | Richard Wolf GmbH | 1
05S010-202 | Lap.-Galle | Container DIN 1/1 bis 16cm | KHD-ZOP-VCHI | KHD | 115 | 8487-00 | Lapro-Clip Applikator Davis/Geck, 3tlg. | Tyco/Auto-Suture/Davis+Geck | 1
05S010-202 | Lap.-Galle | Container DIN 1/1 bis 16cm | KHD-ZOP-VCHI | KHD | 116 | E705R | Endoskop. Nadelhalter m. LL-Spülansatz, Ø5mm, L300mm | Ethicon | 1
05S010-202 | Lap.-Galle | Container DIN 1/1 bis 16cm | KHD-ZOP-VCHI | KHD | 118 | 26176LE | Bipolares HF-Kabel f. ICC-Reihe, L 3 m | Karl Storz Endoskopie GmbH | 1
05S010-202 | Lap.-Galle | Container DIN 1/1 bis 16cm | KHD-ZOP-VCHI | KHD | 119 | 8106032 | HF-Monopol.-Anschlußkabel L 3m | Richard Wolf GmbH | 1
05S010-202 | Lap.-Galle | Container DIN 1/1 bis 16cm | KHD-ZOP-VCHI | KHD | 120 | 26002M | Unipolares Hochfrequenzkabel m. 4mm Stecker, L 3m | Karl Storz Endoskopie GmbH | 1
05S010-202 | Lap.-Galle | Container DIN 1/1 bis 16cm | KHD-ZOP-VCHI | KHD | 121 | JG523R | Laborschale B6, 0.4 Ltr. | Aesculap AG & Co. KG | 2
05S010-202 | Lap.-Galle | Container DIN 1/1 bis 16cm | KHD-ZOP-VCHI | KHD | 124 | 6011590 | Verschlußkappe für Luer-Lock Anschluss | Karl Storz Endoskopie GmbH | 3
05S020-128 | Hand Grundsieb | Container ISO 1/1 bis 16cm | KHD-ZOP-UCH | KHD | 37 | BC015R | Gefäss-Schere Reynolds-Jameson, geb. L 140mm | Aesculap AG & Co. KG | 1
05S020-128 | Hand Grundsieb | Container ISO 1/1 bis 16cm | KHD-ZOP-UCH | KHD | 39 | BC111R | Iris- u. Fadenschere, geb. sp/sp, L 110mm | Aesculap AG & Co. KG | 1
05S020-128 | Hand Grundsieb | Container ISO 1/1 bis 16cm | KHD-ZOP-UCH | KHD | 35 | BC294W | Durotip-Fadenschere, geb., Wellenschliff, L 145mm | Aesculap AG & Co. KG | 1
05S020-128 | Hand Grundsieb | Container ISO 1/1 bis 16cm | KHD-ZOP-UCH | KHD | 4 | BF059R | Kornzange n. Maier, m. Sperre, geb., L 262mm | Aesculap AG & Co. KG | 2
05S020-128 | Hand Grundsieb | Container ISO 1/1 bis 16cm | KHD-ZOP-UCH | KHD | 5 | BM014R | Durogrip-Nadelhalter n. Webster, glatt, L125mm | Aesculap AG & Co. KG | 1
05S020-128 | Hand Grundsieb | Container ISO 1/1 bis 16cm | KHD-ZOP-UCH | KHD | 44 | BD512R | Chir. Pinzette Micro Adson, 1x2 Z., L 120mm | Aesculap AG & Co. KG | 1
05S020-128 | Hand Grundsieb | Container ISO 1/1 bis 16cm | KHD-ZOP-UCH | KHD | 6 | BM010R | Durogrip-Nadelhalter n. Halsey, L120mm | Aesculap AG & Co. KG | 1
05S020-128 | Hand Grundsieb | Container ISO 1/1 bis 16cm | KHD-ZOP-UCH | KHD | 7 | BJ013R | Präp.-Ligaturklemme n. Baby-Adson, ger., L 140 | Aesculap AG & Co. KG | 2
05S020-128 | Hand Grundsieb | Container ISO 1/1 bis 16cm | KHD-ZOP-UCH | KHD | 8 | BH110R | Mosquitoklemme n. Halsted, gerade, L125mm | Aesculap AG & Co. KG | 2
05S020-128 | Hand Grundsieb | Container ISO 1/1 bis 16cm | KHD-ZOP-UCH | KHD | 9 | BH111R | Mosquitoklemme n. Halsted, gebogen, L 125mm | Aesculap AG & Co. KG | 2
05S020-128 | Hand Grundsieb | Container ISO 1/1 bis 16cm | KHD-ZOP-UCH | KHD | 10 | BJ002R | Präp.-Ligaturklemme, gerade, L 95mm | Aesculap AG & Co. KG | 3
05S020-128 | Hand Grundsieb | Container ISO 1/1 bis 16cm | KHD-ZOP-UCH | KHD | 12 | BD220R | Anat. Pinzette Micro-Adson, L 120mm | Aesculap AG & Co. KG | 2
05S020-128 | Hand Grundsieb | Container ISO 1/1 bis 16cm | KHD-ZOP-UCH | KHD | 13 | BD027R | Anat. Pinzette, mittelbreit, L 145mm | Aesculap AG & Co. KG | 1
05S020-128 | Hand Grundsieb | Container ISO 1/1 bis 16cm | KHD-ZOP-UCH | KHD | 14 | FC411R | Atr. Pinzette, ultra-light, ger. L150mm | Aesculap AG & Co. KG | 1
05S020-128 | Hand Grundsieb | Container ISO 1/1 bis 16cm | KHD-ZOP-UCH | KHD | 16 | FL044R | Hammer n. Hajek, 135g, Kopf-Ø27mm, 215mm | Aesculap AG & Co. KG | 1
05S020-128 | Hand Grundsieb | Container ISO 1/1 bis 16cm | KHD-ZOP-UCH | KHD | 25 | BN004R | Hohlsonde, gerade, L 145mm | Aesculap AG & Co. KG | 1
05S020-128 | Hand Grundsieb | Container ISO 1/1 bis 16cm | KHD-ZOP-UCH | KHD | 23 | BN064R | Myrtenblattsonde, Ø 2.0mm, L 145mm | Aesculap AG & Co. KG | 1
05S020-128 | Hand Grundsieb | Container ISO 1/1 bis 16cm | KHD-ZOP-UCH | KHD | 66 | BN942R | Redonspiess, Char. 8, schwach geb., Dreikantspitze | Aesculap AG & Co. KG | 1
05S020-128 | Hand Grundsieb | Container ISO 1/1 bis 16cm | KHD-ZOP-UCH | KHD | 19 | FF913R | Stössel Caspar f. Knochendübel, Ø 3mm, L 200mm | Aesculap AG & Co. KG | 1
05S020-128 | Hand Grundsieb | Container ISO 1/1 bis 16cm | KHD-ZOP-UCH | KHD | 60 | BT121R | Wund- u. Trachealhäkchen, scharf, 1-zinkig, L 165mm | Aesculap AG & Co. KG | 2
05S020-128 | Hand Grundsieb | Container ISO 1/1 bis 16cm | KHD-ZOP-UCH | KHD | 22 | BT126R | Wund- u. Trachealhäkchen, 1-zinkig, stumpf, L 165mm | Aesculap AG & Co. KG | 1
05S020-128 | Hand Grundsieb | Container ISO 1/1 bis 16cm | KHD-ZOP-UCH | KHD | 59 | DO510R | Raspatorium Williger, Br. 4.2mm, L 140mm | Aesculap AG & Co. KG | 1
05S020-128 | Hand Grundsieb | Container ISO 1/1 bis 16cm | KHD-ZOP-UCH | KHD | 54 | DP011R | Flachzange, Maul gerieft | Aesculap AG & Co. KG | 1
05S020-128 | Hand Grundsieb | Container ISO 1/1 bis 16cm | KHD-ZOP-UCH | KHD | 24 | 319390 | Scharfes Häkchen | Depuy/Synthes | 1
05S020-128 | Hand Grundsieb | Container ISO 1/1 bis 16cm | KHD-ZOP-UCH | KHD | 26 | BT178R | Wundhaken Langenbeck-Green 24x6mm, L 160mm | Aesculap AG & Co. KG | 2
05S020-128 | Hand Grundsieb | Container ISO 1/1 bis 16cm | KHD-ZOP-UCH | KHD | 27 | BT177R | Wundhaken Langenbeck-Green 16x6mm, L 160mm | Aesculap AG & Co. KG | 2
05S020-128 | Hand Grundsieb | Container ISO 1/1 bis 16cm | KHD-ZOP-UCH | KHD | 28 | FK113R | Knochenhebel, Br. 4.5mm, L 150mm | Aesculap AG & Co. KG | 2
05S020-128 | Hand Grundsieb | Container ISO 1/1 bis 16cm | KHD-ZOP-UCH | KHD | 29 | FK118R | Knochenhebel, Br. 2.0/8.0mm, L 160mm | Aesculap AG & Co. KG | 2
05S020-128 | Hand Grundsieb | Container ISO 1/1 bis 16cm | KHD-ZOP-UCH | KHD | 31 | BT118R | Wundhäkchen, fein, 3-zinkig, stumpf, L 165mm | Aesculap AG & Co. KG | 2
05S020-128 | Hand Grundsieb | Container ISO 1/1 bis 16cm | KHD-ZOP-UCH | KHD | 32 | BB073R | Skalpellgriff Nr. 3, L124mm | Aesculap AG & Co. KG | 2
05S020-128 | Hand Grundsieb | Container ISO 1/1 bis 16cm | KHD-ZOP-UCH | KHD | 33 | FK121R | Elevatorium n. Williger, Br. 6,0mm, L 170mm | Aesculap AG & Co. KG | 1
05S020-128 | Hand Grundsieb | Container ISO 1/1 bis 16cm | KHD-ZOP-UCH | KHD | 36 | BC259R | Durotip-Präparierschere Metzenbaum, geb., L 145mm | Aesculap AG & Co. KG | 1
05S020-128 | Hand Grundsieb | Container ISO 1/1 bis 16cm | KHD-ZOP-UCH | KHD | 38 | BC177R | Präparierschere Jameson-Werber, geb., L 150mm | Aesculap AG & Co. KG | 1
05S020-128 | Hand Grundsieb | Container ISO 1/1 bis 16cm | KHD-ZOP-UCH | KHD | 18 | FK633NR | Scharfer Löffel n. Volkmann, Ø 5.2mm, Fig. 0, L170mm | Aesculap AG & Co. KG | 1
05S020-128 | Hand Grundsieb | Container ISO 1/1 bis 16cm | KHD-ZOP-UCH | KHD | 40 | BC424R | Chirurgische Schere, geb., spitz/stumpf, L 145mm | Aesculap AG & Co. KG | 1
05S020-128 | Hand Grundsieb | Container ISO 1/1 bis 16cm | KHD-ZOP-UCH | KHD | 20 | FK662R | Scharfer Löffel n. Daubenspeck, abgew. Ø 2.8mm, Fig. 0000 | Aesculap AG & Co. KG | 1
05S020-128 | Hand Grundsieb | Container ISO 1/1 bis 16cm | KHD-ZOP-UCH | KHD | 42 | BD557R | Chir. Pinzette, standard, 1x2 Z., L 145mm | Aesculap AG & Co. KG | 2
05S020-128 | Hand Grundsieb | Container ISO 1/1 bis 16cm | KHD-ZOP-UCH | KHD | 43 | BD510R | Chir. Pinzette Micro Adson, 1x2 Z., L 120mm | Aesculap AG & Co. KG | 2
05S020-128 | Hand Grundsieb | Container ISO 1/1 bis 16cm | KHD-ZOP-UCH | KHD | 53 | FO113R | Repositionszange m. abges. Spitzen, 95mm | Aesculap AG & Co. KG | 2
05S020-128 | Hand Grundsieb | Container ISO 1/1 bis 16cm | KHD-ZOP-UCH | KHD | 46 | BH614R | Arterienklemme Kocher, ger., 1x2 Z., L 140mm | Aesculap AG & Co. KG | 2
05S020-128 | Hand Grundsieb | Container ISO 1/1 bis 16cm | KHD-ZOP-UCH | KHD | 51 | FO611R | Knochensplitterzange n. Böhler, gebogen, 150mm | Aesculap AG & Co. KG | 1
05S020-128 | Hand Grundsieb | Container ISO 1/1 bis 16cm | KHD-ZOP-UCH | KHD | 47 | BH120R | Arterienklemme, scharf, gerade, L 125mm | Aesculap AG & Co. KG | 2
05S020-128 | Hand Grundsieb | Container ISO 1/1 bis 16cm | KHD-ZOP-UCH | KHD | 48 | BF464R | Tuchklemme stumpf, L 140mm | Aesculap AG & Co. KG | 2
05S020-128 | Hand Grundsieb | Container ISO 1/1 bis 16cm | KHD-ZOP-UCH | KHD | 52 | FO500R | Hohlmeißelzange n. Boehler, gerade, 155mm | Aesculap AG & Co. KG | 1
05S020-128 | Hand Grundsieb | Container ISO 1/1 bis 16cm | KHD-ZOP-UCH | KHD | 55 | BV070R | Wundspreizer n. Weitlaner, 2x3z., 110mm, scharf | Aesculap AG & Co. KG | 1
05S020-128 | Hand Grundsieb | Container ISO 1/1 bis 16cm | KHD-ZOP-UCH | KHD | 56 | BV073R | Wundspreizer n. Weitlaner, 2x3z., 110mm, stumpf | Aesculap AG & Co. KG | 1
05S020-128 | Hand Grundsieb | Container ISO 1/1 bis 16cm | KHD-ZOP-UCH | KHD | 58 | FK300R | Raspatorium n. Williger, Br. 6.0mm, L 160mm | Aesculap AG & Co. KG | 1
05S020-128 | Hand Grundsieb | Container ISO 1/1 bis 16cm | KHD-ZOP-UCH | KHD | 17 | LS002R | Kleiner Sechskantschraubendreher SW2,5 | Aesculap AG & Co. KG | 1
05S020-128 | Hand Grundsieb | Container ISO 1/1 bis 16cm | KHD-ZOP-UCH | KHD | 61 | OL611R | Hauthäkchen n. Gillies, klein, L 180mm | Aesculap AG & Co. KG | 2
05S020-128 | Hand Grundsieb | Container ISO 1/1 bis 16cm | KHD-ZOP-UCH | KHD | 63 | BT113R | Wundhäkchen, fein, 3-zinkig, scharf, L 165mm | Aesculap AG & Co. KG | 1
05S020-128 | Hand Grundsieb | Container ISO 1/1 bis 16cm | KHD-ZOP-UCH | KHD | 50 | LX159R | Schneidezange n. Reill, gebog. Schneiden, L 175mm | Aesculap AG & Co. KG | 1
05S020-128 | Hand Grundsieb | Container ISO 1/1 bis 16cm | KHD-ZOP-UCH | KHD | 64 | OL429R | Durogrip-Doppelraspel, Gr. 9/10, 52/62 Zähne, L 205mm | Aesculap AG & Co. KG | 1
05S020-128 | Hand Grundsieb | Container ISO 1/1 bis 16cm | KHD-ZOP-UCH | KHD | 67 | BN943R | Redonspiess, Char. 10, schwach geb., Dreikantspitze | Aesculap AG & Co. KG | 1
05S020-128 | Hand Grundsieb | Container ISO 1/1 bis 16cm | KHD-ZOP-UCH | KHD | 69 | JG506R | Nierenschale 250mm, Metall | Aesculap AG & Co. KG | 1
05S020-128 | Hand Grundsieb | Container ISO 1/1 bis 16cm | KHD-ZOP-UCH | KHD | 30 | OA312R | Lidhalter n. Desmarres, 11x14mm, L140mm | Aesculap AG & Co. KG | 2
05S020-128 | Hand Grundsieb | Container ISO 1/1 bis 16cm | KHD-ZOP-UCH | KHD | 70 | JG523R | Laborschale B6, 0.4 Ltr. | Aesculap AG & Co. KG | 1
05S020-128 | Hand Grundsieb | Container ISO 1/1 bis 16cm | KHD-ZOP-UCH | KHD | 71 | JG522R | Laborschale B4, 0.16 Ltr. | Aesculap AG & Co. KG | 1
05S020-128 | Hand Grundsieb | Container ISO 1/1 bis 16cm | KHD-ZOP-UCH | KHD | 72 | JG521R | Laborschale B2, 0.06 Ltr. | Aesculap AG & Co. KG | 1
05S020-128 | Hand Grundsieb | Container ISO 1/1 bis 16cm | KHD-ZOP-UCH | KHD | 74 | 20196-057 | Anschlußkabel f. bipol. Pinzetten, L 5m | ERBE | 1
05S020-128 | Hand Grundsieb | Container ISO 1/1 bis 16cm | KHD-ZOP-UCH | KHD | 75 | 842216 | Bipol. Koagulationspinzette, stumpf, Spitze abgew., Br. 1mm, L 160mm | Karl Storz Endoskopie GmbH | 1
05S020-128 | Hand Grundsieb | Container ISO 1/1 bis 16cm | KHD-ZOP-UCH | KHD | 62 | OL622R | Hauthäkchen n. Joseph, 2-zinkig, 3mm, L 165mm | Aesculap AG & Co. KG | 1
05S020-152 | Kleines Knochensieb | Container ISO 1/1 bis 16cm | KHD-ZOP-UCH | KHD | 68 | BC273R | Durotip-Präparierschere Tönnis-Adson, geb., L 175mm | Aesculap AG & Co. KG | 1
05S020-152 | Kleines Knochensieb | Container ISO 1/1 bis 16cm | KHD-ZOP-UCH | KHD | 70 | BC474R | Chirurgische Schere Deaver, geb., spitz/stumpf, L 145mm | Aesculap AG & Co. KG | 1
05S020-152 | Kleines Knochensieb | Container ISO 1/1 bis 16cm | KHD-ZOP-UCH | KHD | 3 | JK442 | Wanne f. 1/1 Container, H 135mm | Aesculap AG & Co. KG | 1
05S020-152 | Kleines Knochensieb | Container ISO 1/1 bis 16cm | KHD-ZOP-UCH | KHD | 35 | BD511R | Chir. Pinzette Micro Adson, 1x2 Z., L 120mm | Aesculap AG & Co. KG | 2
05S020-152 | Kleines Knochensieb | Container ISO 1/1 bis 16cm | KHD-ZOP-UCH | KHD | 4 | JK489 | Basis-1/1-Deckel, Silber | Aesculap AG & Co. KG | 1
05S020-152 | Kleines Knochensieb | Container ISO 1/1 bis 16cm | KHD-ZOP-UCH | KHD | 5 | JK100 | Universal-Filterhalter | Aesculap AG & Co. KG | 2
05S020-152 | Kleines Knochensieb | Container ISO 1/1 bis 16cm | KHD-ZOP-UCH | KHD | 33 | BD589R | Chir. Pinzette, 3x4 Z., L 160mm | Aesculap AG & Co. KG | 2
05S020-152 | Kleines Knochensieb | Container ISO 1/1 bis 16cm | KHD-ZOP-UCH | KHD | 6 | JJ162R | Siebkorb, 535X250X 55mm, f. 1/1-Container | Aesculap AG & Co. KG | 2
05S020-152 | Kleines Knochensieb | Container ISO 1/1 bis 16cm | KHD-ZOP-UCH | KHD | 14 | FK171R | Knochenhebel, Br. 17.0mm, L 240mm | Aesculap AG & Co. KG | 2
05S020-152 | Kleines Knochensieb | Container ISO 1/1 bis 16cm | KHD-ZOP-UCH | KHD | 15 | FK170R | Knochenhebel, Br. 10.0mm, L 220mm | Aesculap AG & Co. KG | 2
05S020-152 | Kleines Knochensieb | Container ISO 1/1 bis 16cm | KHD-ZOP-UCH | KHD | 16 | BT361R | Wundhaken n. Kocher-Langenbeck, 55 x 11mm, L 215mm | Aesculap AG & Co. KG | 2
05S020-152 | Kleines Knochensieb | Container ISO 1/1 bis 16cm | KHD-ZOP-UCH | KHD | 46 | BH646R | Arterienklemme Kocher-Ochsner, ger., 1x2 Z., L 200mm | Aesculap AG & Co. KG | 2
05S020-152 | Kleines Knochensieb | Container ISO 1/1 bis 16cm | KHD-ZOP-UCH | KHD | 17 | BT325R | Wundhaken n. Langenbeck, 40 x 10mm, L210mm | Aesculap AG & Co. KG | 2
05S020-152 | Kleines Knochensieb | Container ISO 1/1 bis 16cm | KHD-ZOP-UCH | KHD | 18 | BT260R | Wundhaken n. Volkmann, 4-zahnig, halbscharf, 8.5 x 19mm L 220mm | Aesculap AG & Co. KG | 2
05S020-152 | Kleines Knochensieb | Container ISO 1/1 bis 16cm | KHD-ZOP-UCH | KHD | 106 | BN942R | Redonspiess, Char. 8, schwach geb., Dreikantspitze | Aesculap AG & Co. KG | 1
05S020-152 | Kleines Knochensieb | Container ISO 1/1 bis 16cm | KHD-ZOP-UCH | KHD | 83 | BT019R | Wundhaken n. Baby-Roux 17x16/18x22mm | Aesculap AG & Co. KG | 2
05S020-152 | Kleines Knochensieb | Container ISO 1/1 bis 16cm | KHD-ZOP-UCH | KHD | 56 | BT121R | Wund- u. Trachealhäkchen, scharf, 1-zinkig, L 165mm | Aesculap AG & Co. KG | 1
05S020-152 | Kleines Knochensieb | Container ISO 1/1 bis 16cm | KHD-ZOP-UCH | KHD | 20 | BT177R | Wundhaken Langenbeck-Green 16x6mm, L 160mm | Aesculap AG & Co. KG | 2
05S020-152 | Kleines Knochensieb | Container ISO 1/1 bis 16cm | KHD-ZOP-UCH | KHD | 57 | BT124R | Wund- u. Trachealhäkchen, scharf, 4-zinkig, L 165mm | Aesculap AG & Co. KG | 2
05S020-152 | Kleines Knochensieb | Container ISO 1/1 bis 16cm | KHD-ZOP-UCH | KHD | 22 | BT126R | Wund- u. Trachealhäkchen, 1-zinkig, stumpf, L 165mm | Aesculap AG & Co. KG | 1
05S020-152 | Kleines Knochensieb | Container ISO 1/1 bis 16cm | KHD-ZOP-UCH | KHD | 55 | BT166R | Fistelhaken Simon, 1-zahnig, scharf, L 220mm | Aesculap AG & Co. KG | 1
05S020-152 | Kleines Knochensieb | Container ISO 1/1 bis 16cm | KHD-ZOP-UCH | KHD | 73 | BV071R | Wundspreizer n. Weitlaner, 3x4z., 130mm, scharf | Aesculap AG & Co. KG | 1
05S020-152 | Kleines Knochensieb | Container ISO 1/1 bis 16cm | KHD-ZOP-UCH | KHD | 25 | FL654R | Osteotom n. Lambotte, ger., Br. 15mm, L 247mm | Aesculap AG & Co. KG | 1
05S020-152 | Kleines Knochensieb | Container ISO 1/1 bis 16cm | KHD-ZOP-UCH | KHD | 26 | FL652R | Osteotom n. Lambotte, ger., Br. 10mm, L 247mm | Aesculap AG & Co. KG | 1
05S020-152 | Kleines Knochensieb | Container ISO 1/1 bis 16cm | KHD-ZOP-UCH | KHD | 27 | FL650R | Osteotom n. Lambotte, ger., Br. 4mm, L ,247mm | Aesculap AG & Co. KG | 1
05S020-152 | Kleines Knochensieb | Container ISO 1/1 bis 16cm | KHD-ZOP-UCH | KHD | 30 | FB400R | Atr. Pinzette DeBakey, ger., Maulbr. 2.0mm, L 150mm | Aesculap AG & Co. KG | 2
05S020-152 | Kleines Knochensieb | Container ISO 1/1 bis 16cm | KHD-ZOP-UCH | KHD | 31 | BD027R | Anat. Pinzette, mittelbreit, L 145mm | Aesculap AG & Co. KG | 1
05S020-152 | Kleines Knochensieb | Container ISO 1/1 bis 16cm | KHD-ZOP-UCH | KHD | 34 | BD547R | Chir. Pinzette, mittelbr., 1x2 Z., L 145mm | Aesculap AG & Co. KG | 2
05S020-152 | Kleines Knochensieb | Container ISO 1/1 bis 16cm | KHD-ZOP-UCH | KHD | 23 | FK121R | Elevatorium n. Williger, Br. 6,0mm, L 170mm | Aesculap AG & Co. KG | 1
05S020-152 | Kleines Knochensieb | Container ISO 1/1 bis 16cm | KHD-ZOP-UCH | KHD | 80 | FK319R | Raspatorium, leicht geb. Br. 6mm | Aesculap AG & Co. KG | 1
05S020-152 | Kleines Knochensieb | Container ISO 1/1 bis 16cm | KHD-ZOP-UCH | KHD | 62 | FK623R | Scharfer Löffel n. Schede, Ø 4.2mm, Fig. 0, L 170mm | Aesculap AG & Co. KG | 1
05S020-152 | Kleines Knochensieb | Container ISO 1/1 bis 16cm | KHD-ZOP-UCH | KHD | 63 | FK633NR | Scharfer Löffel n. Volkmann, Ø 5.2mm, Fig. 0, L170mm | Aesculap AG & Co. KG | 1
05S020-152 | Kleines Knochensieb | Container ISO 1/1 bis 16cm | KHD-ZOP-UCH | KHD | 41 | BF059R | Kornzange n. Maier, m. Sperre, geb., L 262mm | Aesculap AG & Co. KG | 2
05S020-152 | Kleines Knochensieb | Container ISO 1/1 bis 16cm | KHD-ZOP-UCH | KHD | 42 | BM035R | Durogrip-Nadelhalter n. DeBakey, L180mm | Aesculap AG & Co. KG | 1
05S020-152 | Kleines Knochensieb | Container ISO 1/1 bis 16cm | KHD-ZOP-UCH | KHD | 43 | BM067R | Durogrip-Nadelhalter n. Hegar Mayo, L205mm | Aesculap AG & Co. KG | 1
05S020-152 | Kleines Knochensieb | Container ISO 1/1 bis 16cm | KHD-ZOP-UCH | KHD | 44 | BJ012R | Präp.-Ligaturklemme n. Baby-Mixter, ger., L 180mm | Aesculap AG & Co. KG | 1
05S020-152 | Kleines Knochensieb | Container ISO 1/1 bis 16cm | KHD-ZOP-UCH | KHD | 24 | FL656R | Osteotom n. Lambotte, ger., Br. 20mm, L 247mm | Aesculap AG & Co. KG | 1
05S020-152 | Kleines Knochensieb | Container ISO 1/1 bis 16cm | KHD-ZOP-UCH | KHD | 38 | FO115R | Repositionszange m. Sperre f. Kleinfragmente, L 135mm | Aesculap AG & Co. KG | 2
05S020-152 | Kleines Knochensieb | Container ISO 1/1 bis 16cm | KHD-ZOP-UCH | KHD | 45 | BH161R | Arterienklemme n. Leriche, gebogen, L 150mm | Aesculap AG & Co. KG | 1
05S020-152 | Kleines Knochensieb | Container ISO 1/1 bis 16cm | KHD-ZOP-UCH | KHD | 37 | FO116R | Repositionszange n. Reill, Aufgeb., 170mm | Aesculap AG & Co. KG | 2
05S020-152 | Kleines Knochensieb | Container ISO 1/1 bis 16cm | KHD-ZOP-UCH | KHD | 36 | FO123R | Repositionszange mit Gewindesperre, L. 145mm | Aesculap AG & Co. KG | 2
05S020-152 | Kleines Knochensieb | Container ISO 1/1 bis 16cm | KHD-ZOP-UCH | KHD | 88 | FO515R | Hohlmeißelzange n. Zaufal-Jansen, 180mm | Aesculap AG & Co. KG | 1
05S020-152 | Kleines Knochensieb | Container ISO 1/1 bis 16cm | KHD-ZOP-UCH | KHD | 47 | BH614R | Arterienklemme Kocher, ger., 1x2 Z., L 140mm | Aesculap AG & Co. KG | 2
05S020-152 | Kleines Knochensieb | Container ISO 1/1 bis 16cm | KHD-ZOP-UCH | KHD | 87 | FO641R | Knochensplitterzange n. Ruskin-Liston, gebogen, L 190mm | Aesculap AG & Co. KG | 1
05S020-152 | Kleines Knochensieb | Container ISO 1/1 bis 16cm | KHD-ZOP-UCH | KHD | 48 | BH121R | Mosquitoklemme Halsted, geb., 1:2 Z., L 125mm | Aesculap AG & Co. KG | 2
05S020-152 | Kleines Knochensieb | Container ISO 1/1 bis 16cm | KHD-ZOP-UCH | KHD | 49 | BH110R | Mosquitoklemme n. Halsted, gerade, L125mm | Aesculap AG & Co. KG | 2
05S020-152 | Kleines Knochensieb | Container ISO 1/1 bis 16cm | KHD-ZOP-UCH | KHD | 91 | FR120R | Reibahle, 180mm | Aesculap AG & Co. KG | 1
05S020-152 | Kleines Knochensieb | Container ISO 1/1 bis 16cm | KHD-ZOP-UCH | KHD | 50 | BH111R | Mosquitoklemme n. Halsted, gebogen, L 125mm | Aesculap AG & Co. KG | 2
05S020-152 | Kleines Knochensieb | Container ISO 1/1 bis 16cm | KHD-ZOP-UCH | KHD | 51 | BF464R | Tuchklemme stumpf, L 140mm | Aesculap AG & Co. KG | 2
05S020-152 | Kleines Knochensieb | Container ISO 1/1 bis 16cm | KHD-ZOP-UCH | KHD | 52 | BF465R | Tuchklemme stumpf, L 115mm | Aesculap AG & Co. KG | 2
05S020-152 | Kleines Knochensieb | Container ISO 1/1 bis 16cm | KHD-ZOP-UCH | KHD | 54 | 319390 | Scharfes Häkchen | Depuy/Synthes | 1
05S020-152 | Kleines Knochensieb | Container ISO 1/1 bis 16cm | KHD-ZOP-UCH | KHD | 58 | FK118R | Knochenhebel, Br. 2.0/8.0mm, L 160mm | Aesculap AG & Co. KG | 2
05S020-152 | Kleines Knochensieb | Container ISO 1/1 bis 16cm | KHD-ZOP-UCH | KHD | 59 | FK300R | Raspatorium n. Williger, Br. 6.0mm, L 160mm | Aesculap AG & Co. KG | 1
05S020-152 | Kleines Knochensieb | Container ISO 1/1 bis 16cm | KHD-ZOP-UCH | KHD | 81 | LS002R | Kleiner Sechskantschraubendreher SW2,5 | Aesculap AG & Co. KG | 1
05S020-152 | Kleines Knochensieb | Container ISO 1/1 bis 16cm | KHD-ZOP-UCH | KHD | 60 | OL429R | Durogrip-Doppelraspel, Gr. 9/10, 52/62 Zähne, L 205mm | Aesculap AG & Co. KG | 1
05S020-152 | Kleines Knochensieb | Container ISO 1/1 bis 16cm | KHD-ZOP-UCH | KHD | 86 | LX159R | Schneidezange n. Reill, gebog. Schneiden, L 175mm | Aesculap AG & Co. KG | 1
05S020-152 | Kleines Knochensieb | Container ISO 1/1 bis 16cm | KHD-ZOP-UCH | KHD | 66 | BT234R | Wundhaken n. Kocher, 1-zahnig, scharf, L 205mm | Aesculap AG & Co. KG | 1
05S020-152 | Kleines Knochensieb | Container ISO 1/1 bis 16cm | KHD-ZOP-UCH | KHD | 67 | BC295W | Durotip-Fadenschere, geb., Wellenschliff, L 180mm | Aesculap AG & Co. KG | 1
05S020-152 | Kleines Knochensieb | Container ISO 1/1 bis 16cm | KHD-ZOP-UCH | KHD | 69 | BC259R | Durotip-Präparierschere Metzenbaum, geb., L 145mm | Aesculap AG & Co. KG | 1
05S020-152 | Kleines Knochensieb | Container ISO 1/1 bis 16cm | KHD-ZOP-UCH | KHD | 21 | OA312R | Lidhalter n. Desmarres, 11x14mm, L140mm | Aesculap AG & Co. KG | 2
05S020-152 | Kleines Knochensieb | Container ISO 1/1 bis 16cm | KHD-ZOP-UCH | KHD | 72 | BV068R | Wundspreizer n. Weitlaner, 3x4z., 165mm, halbscharf | Aesculap AG & Co. KG | 1
05S020-152 | Kleines Knochensieb | Container ISO 1/1 bis 16cm | KHD-ZOP-UCH | KHD | 76 | FL045R | Hammer, 200g, Kopf-Ø 30mm, L 245mm | Aesculap AG & Co. KG | 1
05S020-152 | Kleines Knochensieb | Container ISO 1/1 bis 16cm | KHD-ZOP-UCH | KHD | 77 | FL044R | Hammer n. Hajek, 135g, Kopf-Ø27mm, 215mm | Aesculap AG & Co. KG | 1
05S020-152 | Kleines Knochensieb | Container ISO 1/1 bis 16cm | KHD-ZOP-UCH | KHD | 78 | FF914R | Stössel Caspar f. Knochendübel, Ø 5mm, L 200mm | Aesculap AG & Co. KG | 1
05S020-152 | Kleines Knochensieb | Container ISO 1/1 bis 16cm | KHD-ZOP-UCH | KHD | 79 | FF913R | Stössel Caspar f. Knochendübel, Ø 3mm, L 200mm | Aesculap AG & Co. KG | 1
05S020-152 | Kleines Knochensieb | Container ISO 1/1 bis 16cm | KHD-ZOP-UCH | KHD | 82 | BT031R | Wundhaken n. Roux, L 145mm, 19x22/23x30mm | Aesculap AG & Co. KG | 2
05S020-152 | Kleines Knochensieb | Container ISO 1/1 bis 16cm | KHD-ZOP-UCH | KHD | 85 | LX156R | Drahtschneidezange, doppelt übersetzt, L 235mm | Aesculap AG & Co. KG | 1
05S020-152 | Kleines Knochensieb | Container ISO 1/1 bis 16cm | KHD-ZOP-UCH | KHD | 89 | FO120R | Knochenhaltezange, schlankes Mod., L 200mm | Aesculap AG & Co. KG | 1
05S020-152 | Kleines Knochensieb | Container ISO 1/1 bis 16cm | KHD-ZOP-UCH | KHD | 90 | LX171R | Flachzange, geriefte Backen m. Längs- und Querrillen, L 170mm | Aesculap AG & Co. KG | 2
05S020-152 | Kleines Knochensieb | Container ISO 1/1 bis 16cm | KHD-ZOP-UCH | KHD | 93 | JG506R | Nierenschale 250mm, Metall | Aesculap AG & Co. KG | 1
05S020-152 | Kleines Knochensieb | Container ISO 1/1 bis 16cm | KHD-ZOP-UCH | KHD | 94 | JG523R | Laborschale B6, 0.4 Ltr. | Aesculap AG & Co. KG | 1
05S020-152 | Kleines Knochensieb | Container ISO 1/1 bis 16cm | KHD-ZOP-UCH | KHD | 95 | JG522R | Laborschale B4, 0.16 Ltr. | Aesculap AG & Co. KG | 1
05S020-152 | Kleines Knochensieb | Container ISO 1/1 bis 16cm | KHD-ZOP-UCH | KHD | 97 | 20195-007 | Bipol. Pinzette, gew., stumpf, 2,0mm, L 190mm | ERBE | 1
05S020-152 | Kleines Knochensieb | Container ISO 1/1 bis 16cm | KHD-ZOP-UCH | KHD | 98 | 20196-045 | Anschlußkabel f. bipol. Pinzetten, L 4m | ERBE | 1
05S020-152 | Kleines Knochensieb | Container ISO 1/1 bis 16cm | KHD-ZOP-UCH | KHD | 100 | BB073R | Skalpellgriff Nr. 3, L124mm | Aesculap AG & Co. KG | 2
05S020-152 | Kleines Knochensieb | Container ISO 1/1 bis 16cm | KHD-ZOP-UCH | KHD | 101 | BB084R | Skalpellgriff, 133mm, Figur 4 | Aesculap AG & Co. KG | 2
05S020-152 | Kleines Knochensieb | Container ISO 1/1 bis 16cm | KHD-ZOP-UCH | KHD | 103 | BN945R | Redonspiess, Char. 14, schwach geb., Dreikantspitze | Aesculap AG & Co. KG | 1
05S020-152 | Kleines Knochensieb | Container ISO 1/1 bis 16cm | KHD-ZOP-UCH | KHD | 104 | BN944R | Redonspiess, Char. 12, schwach geb., Dreikantspitze | Aesculap AG & Co. KG | 1
05S020-152 | Kleines Knochensieb | Container ISO 1/1 bis 16cm | KHD-ZOP-UCH | KHD | 105 | BN943R | Redonspiess, Char. 10, schwach geb., Dreikantspitze | Aesculap AG & Co. KG | 1
05S020-231 | Shaver Handstück Arthrex | Container DIN 1/2 bis 16cm | KHD-ZOP-UCH | KHD | 2 | JK340 | Wanne f. 1/2 Container, 300 x 274 x 90 mm | AESCULAP | 1
05S020-231 | Shaver Handstück Arthrex | Container DIN 1/2 bis 16cm | KHD-ZOP-UCH | KHD | 3 | JK389 | Deckel für Basis-1/2 Container, silber | AESCULAP | 1
05S020-231 | Shaver Handstück Arthrex | Container DIN 1/2 bis 16cm | KHD-ZOP-UCH | KHD | 4 | JK100 | Universal-Filterhalter | AESCULAP | 1
05S020-231 | Shaver Handstück Arthrex | Container DIN 1/2 bis 16cm | KHD-ZOP-UCH | KHD | 5 | JJ262R | 1/2 AICON Siebkorb, 254X245X 55mm | AESCULAP | 1
05S020-231 | Shaver Handstück Arthrex | Container DIN 1/2 bis 16cm | KHD-ZOP-UCH | KHD | 9 | AR-8332H | Shaver-Handstück Synergy | Arthrex | 1
06S000-001 | Berliner Notfallsieb Grundsieb 1 | Container DIN 1/1 ab 16cm | KNK-ZOP-UCH/ORTHO | KNK | 2 | JK446 | Wanne f. 1/1 Container, H 245mm | Aesculap AG & Co. KG | 1
06S000-001 | Berliner Notfallsieb Grundsieb 1 | Container DIN 1/1 ab 16cm | KNK-ZOP-UCH/ORTHO | KNK | 3 | JK489 | Basis-1/1-Deckel, Silber | Aesculap AG & Co. KG | 1
06S000-001 | Berliner Notfallsieb Grundsieb 1 | Container DIN 1/1 ab 16cm | KNK-ZOP-UCH/ORTHO | KNK | 4 | JK100 | Universal-Filterhalter | Aesculap AG & Co. KG | 2
06S000-001 | Berliner Notfallsieb Grundsieb 1 | Container DIN 1/1 ab 16cm | KNK-ZOP-UCH/ORTHO | KNK | 5 | JF213R | 1/1 Siebkorb perforiert, 485 x 253 x 76.0mm | Aesculap AG & Co. KG | 1
06S000-001 | Berliner Notfallsieb Grundsieb 1 | Container DIN 1/1 ab 16cm | KNK-ZOP-UCH/ORTHO | KNK | 6 | JF212R | 1/1 Siebkorb perforiert, 485 x 253 x 56.0mm | Aesculap AG & Co. KG | 1
06S000-001 | Berliner Notfallsieb Grundsieb 1 | Container DIN 1/1 ab 16cm | KNK-ZOP-UCH/ORTHO | KNK | 10 | FB821R | Mercedes Thorax Sperrer allein | Aesculap AG & Co. KG | 1
06S000-001 | Berliner Notfallsieb Grundsieb 1 | Container DIN 1/1 ab 16cm | KNK-ZOP-UCH/ORTHO | KNK | 11 | FB803R | Rippensperrer n. Finochietto, Bl. 44x65mm | Aesculap AG & Co. KG | 1
06S000-001 | Berliner Notfallsieb Grundsieb 1 | Container DIN 1/1 ab 16cm | KNK-ZOP-UCH/ORTHO | KNK | 12 | FL055R | Hammer n. Bergmann, 245g, Kopf Ø 30mm | Aesculap AG & Co. KG | 1
06S000-001 | Berliner Notfallsieb Grundsieb 1 | Container DIN 1/1 ab 16cm | KNK-ZOP-UCH/ORTHO | KNK | 13 | 398540 | Knochenhaltestab m. Kugelspieß | Depuy/Synthes | 1
06S000-001 | Berliner Notfallsieb Grundsieb 1 | Container DIN 1/1 ab 16cm | KNK-ZOP-UCH/ORTHO | KNK | 14 | 393100 | Universalbohrfutter mit T-Handgriff | Depuy/Synthes | 1
06S000-001 | Berliner Notfallsieb Grundsieb 1 | Container DIN 1/1 ab 16cm | KNK-ZOP-UCH/ORTHO | KNK | 15 | FB882R | Rippenschere n. Sauerbruch, f. Erw., L 270mm | Aesculap AG & Co. KG | 1
06S000-001 | Berliner Notfallsieb Grundsieb 1 | Container DIN 1/1 ab 16cm | KNK-ZOP-UCH/ORTHO | KNK | 16 | FB918R | Sternummeissel n. Lebsche, L 200mm | Aesculap AG & Co. KG | 1
06S000-001 | Berliner Notfallsieb Grundsieb 1 | Container DIN 1/1 ab 16cm | KNK-ZOP-UCH/ORTHO | KNK | 36 | BT185R | Wundhaken n. Cushing, 14 x 18mm, L 205mm | Aesculap AG & Co. KG | 1
06S000-001 | Berliner Notfallsieb Grundsieb 1 | Container DIN 1/1 ab 16cm | KNK-ZOP-UCH/ORTHO | KNK | 35 | BT354R | Wundhaken n. Kocher-Langenbeck, 25 x 6mm, L 215mm | Aesculap AG & Co. KG | 2
06S000-001 | Berliner Notfallsieb Grundsieb 1 | Container DIN 1/1 ab 16cm | KNK-ZOP-UCH/ORTHO | KNK | 32 | BT494R | Wundhaken nach Kocher-Wagner, 64x25mm, | Aesculap AG & Co. KG | 2
06S000-001 | Berliner Notfallsieb Grundsieb 1 | Container DIN 1/1 ab 16cm | KNK-ZOP-UCH/ORTHO | KNK | 30 | BT523R | Wundhaken n. Coryllos, groß, 115 x 65mm, L255mm | Aesculap AG & Co. KG | 1
06S000-001 | Berliner Notfallsieb Grundsieb 1 | Container DIN 1/1 ab 16cm | KNK-ZOP-UCH/ORTHO | KNK | 43 | BT560R | Lungenspatel n. Allison, Blatt 54mm, L320mm | Aesculap AG & Co. KG | 1
06S000-001 | Berliner Notfallsieb Grundsieb 1 | Container DIN 1/1 ab 16cm | KNK-ZOP-UCH/ORTHO | KNK | 44 | BT672R | Pelvishaken n. St. Marks, 174 x 60mm, Nase 45mm, L330mm | Aesculap AG & Co. KG | 1
06S000-001 | Berliner Notfallsieb Grundsieb 1 | Container DIN 1/1 ab 16cm | KNK-ZOP-UCH/ORTHO | KNK | 22 | 294570 | Schanzsche Schraube Ø 5.0mm, L 250 mm, GL 50mm | Depuy/Synthes | 4
06S000-001 | Berliner Notfallsieb Grundsieb 1 | Container DIN 1/1 ab 16cm | KNK-ZOP-UCH/ORTHO | KNK | 40 | BV209R | Wundspreizer n. Weitlaner, 5x6z., 253mm, stumpf | Aesculap AG & Co. KG | 2
06S000-001 | Berliner Notfallsieb Grundsieb 1 | Container DIN 1/1 ab 16cm | KNK-ZOP-UCH/ORTHO | KNK | 20 | BV668R | Bauchdeckenvalve n. Kirschner, 48 x 66mm | Aesculap AG & Co. KG | 2
06S000-001 | Berliner Notfallsieb Grundsieb 1 | Container DIN 1/1 ab 16cm | KNK-ZOP-UCH/ORTHO | KNK | 19 | BV670R | Bauchdeckenvalve n. Kirschner, 64 x 80mm | Aesculap AG & Co. KG | 4
06S000-001 | Berliner Notfallsieb Grundsieb 1 | Container DIN 1/1 ab 16cm | KNK-ZOP-UCH/ORTHO | KNK | 23 | 315370 | 3-Lippen-Spiralbohrer, Ø 3.5 mm, L 195mm , SK | Depuy/Synthes | 1
06S000-001 | Berliner Notfallsieb Grundsieb 1 | Container DIN 1/1 ab 16cm | KNK-ZOP-UCH/ORTHO | KNK | 25 | 71062300 | Carbonstab 10,5mm x 300mm | Smith&Nephew | 2
06S000-001 | Berliner Notfallsieb Grundsieb 1 | Container DIN 1/1 ab 16cm | KNK-ZOP-UCH/ORTHO | KNK | 26 | 71062250 | Carbonstab 10,5mm x 250mm | Smith&Nephew | 2
06S000-001 | Berliner Notfallsieb Grundsieb 1 | Container DIN 1/1 ab 16cm | KNK-ZOP-UCH/ORTHO | KNK | 27 | 71067374 | JET-X starre Klemme 10.5mm - 10.5mm | Smith&Nephew | 2
06S000-001 | Berliner Notfallsieb Grundsieb 1 | Container DIN 1/1 ab 16cm | KNK-ZOP-UCH/ORTHO | KNK | 28 | 71067372 | JET-X starre Klemme 10.5mm - 5mm | Smith&Nephew | 4
06S000-001 | Berliner Notfallsieb Grundsieb 1 | Container DIN 1/1 ab 16cm | KNK-ZOP-UCH/ORTHO | KNK | 31 | BT623R | Bauchdeckenhaken n. Mikulicz, 147 x 50mm; L250mm | Aesculap AG & Co. KG | 1
06S000-001 | Berliner Notfallsieb Grundsieb 1 | Container DIN 1/1 ab 16cm | KNK-ZOP-UCH/ORTHO | KNK | 18 | FB822R | Blatt allein 42X65mm, z. FB820R/FB821R | Aesculap AG & Co. KG | 2
06S000-001 | Berliner Notfallsieb Grundsieb 1 | Container DIN 1/1 ab 16cm | KNK-ZOP-UCH/ORTHO | KNK | 17 | FB823R | Blatt allein, 75X75mm, z. FB820R/FB821R | Aesculap AG & Co. KG | 2
06S000-001 | Berliner Notfallsieb Grundsieb 1 | Container DIN 1/1 ab 16cm | KNK-ZOP-UCH/ORTHO | KNK | 33 | BT370R | Wundhaken n. Kocher-Langenbeck, 60 x 20mm, L 230mm | Aesculap AG & Co. KG | 2
06S000-001 | Berliner Notfallsieb Grundsieb 1 | Container DIN 1/1 ab 16cm | KNK-ZOP-UCH/ORTHO | KNK | 34 | BT326R | Wundhaken n. Langenbeck, 40 x 13mm, L210mm | Aesculap AG & Co. KG | 2
06S000-001 | Berliner Notfallsieb Grundsieb 1 | Container DIN 1/1 ab 16cm | KNK-ZOP-UCH/ORTHO | KNK | 39 | FK321R | Raspatorium leicht gebogen, Br. 6.0mm, L 190mm, Spitze rund | Aesculap AG & Co. KG | 1
06S000-001 | Berliner Notfallsieb Grundsieb 1 | Container DIN 1/1 ab 16cm | KNK-ZOP-UCH/ORTHO | KNK | 38 | FK324R | Raspatorium, Br. 14.0mm, L 190mm, Spitze rund | Aesculap AG & Co. KG | 1
06S000-001 | Berliner Notfallsieb Grundsieb 1 | Container DIN 1/1 ab 16cm | KNK-ZOP-UCH/ORTHO | KNK | 37 | BT248R | Wundhaken n. Volkmann, 8-zahnig, scharf, L 220mm | Aesculap AG & Co. KG | 2
06S000-001 | Berliner Notfallsieb Grundsieb 1 | Container DIN 1/1 ab 16cm | KNK-ZOP-UCH/ORTHO | KNK | 41 | BV075R | Wundspreizer n. Weitlaner, 3x4z., 165mm, stumpf | Aesculap AG & Co. KG | 2
06S000-001 | Berliner Notfallsieb Grundsieb 1 | Container DIN 1/1 ab 16cm | KNK-ZOP-UCH/ORTHO | KNK | 42 | FK176R | Knochenhebel, Br. 25.0mm, L 260mm | Aesculap AG & Co. KG | 2
06S000-001 | Berliner Notfallsieb Grundsieb 1 | Container DIN 1/1 ab 16cm | KNK-ZOP-UCH/ORTHO | KNK | 45 | BT032R | Wundhaken n. Roux, L 155mm, 25x26/28x38mm | Aesculap AG & Co. KG | 1
06S000-001 | Berliner Notfallsieb Grundsieb 1 | Container DIN 1/1 ab 16cm | KNK-ZOP-UCH/ORTHO | KNK | 46 | BT033R | Wundhaken n. Roux, L 165mm, 28x29/33x45mm | Aesculap AG & Co. KG | 1
06S000-001 | Berliner Notfallsieb Grundsieb 1 | Container DIN 1/1 ab 16cm | KNK-ZOP-UCH/ORTHO | KNK | 48 | 394160 | Trokar Ø 3.5mm, f. Mefisto Fixateur, L120mm | Depuy/Synthes | 1
06S000-001 | Berliner Notfallsieb Grundsieb 1 | Container DIN 1/1 ab 16cm | KNK-ZOP-UCH/ORTHO | KNK | 49 | 393830 | Bohrbüchse Ø 6.0/5.0mm, L 100mm | Depuy/Synthes | 1
06S000-001 | Berliner Notfallsieb Grundsieb 1 | Container DIN 1/1 ab 16cm | KNK-ZOP-UCH/ORTHO | KNK | 50 | 393790 | Bohrbüchse Ø 5.0/3.5mm, L 110 mm | Depuy/Synthes | 1
06S000-001 | Berliner Notfallsieb Grundsieb 1 | Container DIN 1/1 ab 16cm | KNK-ZOP-UCH/ORTHO | KNK | 51 | 321160 | Ring-/Gabelschlüssel SW 11mm, L 140 mm | Depuy/Synthes | 1
06S000-001 | Berliner Notfallsieb Grundsieb 1 | Container DIN 1/1 ab 16cm | KNK-ZOP-UCH/ORTHO | KNK | 53 | JG523R | Laborschale B6, 0.4 Ltr. | Aesculap AG & Co. KG | 1
06S000-001 | Berliner Notfallsieb Grundsieb 1 | Container DIN 1/1 ab 16cm | KNK-ZOP-UCH/ORTHO | KNK | 54 | JG522R | Laborschale B4, 0.16 Ltr. | Aesculap AG & Co. KG | 1
06S000-001 | Berliner Notfallsieb Grundsieb 1 | Container DIN 1/1 ab 16cm | KNK-ZOP-UCH/ORTHO | KNK | 55 | JG506R | Nierenschale 250mm, Metall | Aesculap AG & Co. KG | 1
06S000-001 | Berliner Notfallsieb Grundsieb 1 | Container DIN 1/1 ab 16cm | KNK-ZOP-UCH/ORTHO | KNK | 56 | 56-256-05-01 | Messbecher 500 Ccm | KLS Martin GmbH & Co. KG | 1
06S000-002 | Berliner Notfallsieb Grundsieb 2 | Container DIN 1/1 bis 16cm | KNK-ZOP-UCH/ORTHO | KNK | 79 | BB075R | Skalpellgriff Nr. 3 L, L 211mm | Aesculap AG & Co. KG | 1
06S000-002 | Berliner Notfallsieb Grundsieb 2 | Container DIN 1/1 bis 16cm | KNK-ZOP-UCH/ORTHO | KNK | 35 | BC275W | Durotip-Präparierschere Metzenbaum, geb., L 200mm, Wellenschliff | Aesculap AG & Co. KG | 1
06S000-002 | Berliner Notfallsieb Grundsieb 2 | Container DIN 1/1 bis 16cm | KNK-ZOP-UCH/ORTHO | KNK | 38 | BC664R | Schere Diethrich Hegemann, 60°, L 180mm | Aesculap AG & Co. KG | 1
06S000-002 | Berliner Notfallsieb Grundsieb 2 | Container DIN 1/1 bis 16cm | KNK-ZOP-UCH/ORTHO | KNK | 39 | BC776R | Bauchdeckenschere, gebogen, stumpf/stumpf, L 180mm | Aesculap AG & Co. KG | 1
06S000-002 | Berliner Notfallsieb Grundsieb 2 | Container DIN 1/1 bis 16cm | KNK-ZOP-UCH/ORTHO | KNK | 2 | JK442 | Wanne f. 1/1 Container, H 135mm | Aesculap AG & Co. KG | 1
06S000-002 | Berliner Notfallsieb Grundsieb 2 | Container DIN 1/1 bis 16cm | KNK-ZOP-UCH/ORTHO | KNK | 3 | JK489 | Basis-1/1-Deckel, Silber | Aesculap AG & Co. KG | 1
06S000-002 | Berliner Notfallsieb Grundsieb 2 | Container DIN 1/1 bis 16cm | KNK-ZOP-UCH/ORTHO | KNK | 4 | JK100 | Universal-Filterhalter | Aesculap AG & Co. KG | 2
06S000-002 | Berliner Notfallsieb Grundsieb 2 | Container DIN 1/1 bis 16cm | KNK-ZOP-UCH/ORTHO | KNK | 5 | JF212R | 1/1 Siebkorb perforiert, 485 x 253 x 56.0mm | Aesculap AG & Co. KG | 1
06S000-002 | Berliner Notfallsieb Grundsieb 2 | Container DIN 1/1 bis 16cm | KNK-ZOP-UCH/ORTHO | KNK | 10 | FB534R | Atr. Gefäßklemme DeBakey-Pean, ger., Maull. 99mm, L 280mm | Aesculap AG & Co. KG | 1
06S000-002 | Berliner Notfallsieb Grundsieb 2 | Container DIN 1/1 bis 16cm | KNK-ZOP-UCH/ORTHO | KNK | 47 | BF433R | Tuchklemme n. Backhaus, L 135mm, spitz/spitz | Aesculap AG & Co. KG | 2
06S000-002 | Berliner Notfallsieb Grundsieb 2 | Container DIN 1/1 bis 16cm | KNK-ZOP-UCH/ORTHO | KNK | 11 | BJ047R | Präp.-Ligaturklemme n. Zenker, L 300mm | Aesculap AG & Co. KG | 1
06S000-002 | Berliner Notfallsieb Grundsieb 2 | Container DIN 1/1 bis 16cm | KNK-ZOP-UCH/ORTHO | KNK | 12 | BJ048R | Präp.-Ligaturklemme n. Zenker, geb., L 290mm | Aesculap AG & Co. KG | 4
06S000-002 | Berliner Notfallsieb Grundsieb 2 | Container DIN 1/1 bis 16cm | KNK-ZOP-UCH/ORTHO | KNK | 13 | BJ070R | Präp.-Ligaturklemme n. Lawrence, L 270mm | Aesculap AG & Co. KG | 1
06S000-002 | Berliner Notfallsieb Grundsieb 2 | Container DIN 1/1 bis 16cm | KNK-ZOP-UCH/ORTHO | KNK | 14 | BF058R | Kornzange n. Maier, m. Sperre, ger., L 265mm | Aesculap AG & Co. KG | 2
06S000-002 | Berliner Notfallsieb Grundsieb 2 | Container DIN 1/1 bis 16cm | KNK-ZOP-UCH/ORTHO | KNK | 15 | BF059R | Kornzange n. Maier, m. Sperre, geb., L 262mm | Aesculap AG & Co. KG | 4
06S000-002 | Berliner Notfallsieb Grundsieb 2 | Container DIN 1/1 bis 16cm | KNK-ZOP-UCH/ORTHO | KNK | 16 | EA062R | Gewebefasszange n. Collin, L 230mm | Aesculap AG & Co. KG | 1
06S000-002 | Berliner Notfallsieb Grundsieb 2 | Container DIN 1/1 bis 16cm | KNK-ZOP-UCH/ORTHO | KNK | 20 | BJ043R | Präp.-Ligaturklemme n. Rumel, Gr. 3, L 240mm | Aesculap AG & Co. KG | 1
06S000-002 | Berliner Notfallsieb Grundsieb 2 | Container DIN 1/1 bis 16cm | KNK-ZOP-UCH/ORTHO | KNK | 19 | BJ045R | Präp.-Ligaturklemme n. Rumel, Gr. 5, L 240mm | Aesculap AG & Co. KG | 2
06S000-002 | Berliner Notfallsieb Grundsieb 2 | Container DIN 1/1 bis 16cm | KNK-ZOP-UCH/ORTHO | KNK | 28 | BM090R | Durogrip-Nadelhalter n. Masson, L265mm | Aesculap AG & Co. KG | 1
06S000-002 | Berliner Notfallsieb Grundsieb 2 | Container DIN 1/1 bis 16cm | KNK-ZOP-UCH/ORTHO | KNK | 32 | BM112R | Durogrip Drahtspannzange n. Baumgartner, L 200mm | Aesculap AG & Co. KG | 1
06S000-002 | Berliner Notfallsieb Grundsieb 2 | Container DIN 1/1 bis 16cm | KNK-ZOP-UCH/ORTHO | KNK | 78 | BN064R | Myrtenblattsonde, Ø 2.0mm, L 145mm | Aesculap AG & Co. KG | 1
06S000-002 | Berliner Notfallsieb Grundsieb 2 | Container DIN 1/1 bis 16cm | KNK-ZOP-UCH/ORTHO | KNK | 83 | BN906R | Redonspiess, Char. 16, schwach geb., Messerspitze | Aesculap AG & Co. KG | 1
06S000-002 | Berliner Notfallsieb Grundsieb 2 | Container DIN 1/1 bis 16cm | KNK-ZOP-UCH/ORTHO | KNK | 21 | BJ026R | Präp.-Ligaturklemme n. Overholt-Geissendoerfer, Fig. 6, L 225mm | Aesculap AG & Co. KG | 2
06S000-002 | Berliner Notfallsieb Grundsieb 2 | Container DIN 1/1 bis 16cm | KNK-ZOP-UCH/ORTHO | KNK | 22 | BJ021R | Präp.-Ligaturklemme n. Overholt-Geissendoerfer, Fig. 1, L 210mm | Aesculap AG & Co. KG | 2
06S000-002 | Berliner Notfallsieb Grundsieb 2 | Container DIN 1/1 bis 16cm | KNK-ZOP-UCH/ORTHO | KNK | 23 | BJ012R | Präp.-Ligaturklemme n. Baby-Mixter, ger., L 180mm | Aesculap AG & Co. KG | 2
06S000-002 | Berliner Notfallsieb Grundsieb 2 | Container DIN 1/1 bis 16cm | KNK-ZOP-UCH/ORTHO | KNK | 24 | BH445R | Arterienklemme n. Rochester-Pean, geb., L 185mm | Aesculap AG & Co. KG | 2
06S000-002 | Berliner Notfallsieb Grundsieb 2 | Container DIN 1/1 bis 16cm | KNK-ZOP-UCH/ORTHO | KNK | 18 | EA020R | Darmfasszange, n. Allis-Thoms, 6x7 Zähne, L 200mm | Aesculap AG & Co. KG | 2
06S000-002 | Berliner Notfallsieb Grundsieb 2 | Container DIN 1/1 bis 16cm | KNK-ZOP-UCH/ORTHO | KNK | 17 | EA205R | Atr. Darmklemme n. Kocher, gebogen, L 245mm | Aesculap AG & Co. KG | 2
06S000-002 | Berliner Notfallsieb Grundsieb 2 | Container DIN 1/1 bis 16cm | KNK-ZOP-UCH/ORTHO | KNK | 25 | BH443R | Arterienklemme n. Rochester-Pean, geb., L 160mm | Aesculap AG & Co. KG | 2
06S000-002 | Berliner Notfallsieb Grundsieb 2 | Container DIN 1/1 bis 16cm | KNK-ZOP-UCH/ORTHO | KNK | 27 | BM038R | Durogrip-Nadelhalter n. DeBakey, L305mm | Aesculap AG & Co. KG | 1
06S000-002 | Berliner Notfallsieb Grundsieb 2 | Container DIN 1/1 bis 16cm | KNK-ZOP-UCH/ORTHO | KNK | 29 | BM037R | Durogrip-Nadelhalter n. DeBakey, L250mm | Aesculap AG & Co. KG | 1
06S000-002 | Berliner Notfallsieb Grundsieb 2 | Container DIN 1/1 bis 16cm | KNK-ZOP-UCH/ORTHO | KNK | 30 | BM077R | Durogrip-Nadelhalter n. Hegar, kräftig, L205mm | Aesculap AG & Co. KG | 1
06S000-002 | Berliner Notfallsieb Grundsieb 2 | Container DIN 1/1 bis 16cm | KNK-ZOP-UCH/ORTHO | KNK | 31 | BM022R | Durogrip-Nadelhalter n. Hegar-Mayo-Seeley, fein, L200mm | Aesculap AG & Co. KG | 1
06S000-002 | Berliner Notfallsieb Grundsieb 2 | Container DIN 1/1 bis 16cm | KNK-ZOP-UCH/ORTHO | KNK | 75 | FB367R | Mikro-Bulldogklemme, atraumatisch, 55mm, gewinkelt | Aesculap AG & Co. KG | 2
06S000-002 | Berliner Notfallsieb Grundsieb 2 | Container DIN 1/1 bis 16cm | KNK-ZOP-UCH/ORTHO | KNK | 57 | FB409R | Atr. Pinzette DeBakey, ger., Maulbr. 3.5mm, L 350mm | Aesculap AG & Co. KG | 1
06S000-002 | Berliner Notfallsieb Grundsieb 2 | Container DIN 1/1 bis 16cm | KNK-ZOP-UCH/ORTHO | KNK | 74 | FB425R | Atr. Bulldogklemme n. DeBakey, geb., L97mm, Zähne 38mm | Aesculap AG & Co. KG | 2
06S000-002 | Berliner Notfallsieb Grundsieb 2 | Container DIN 1/1 bis 16cm | KNK-ZOP-UCH/ORTHO | KNK | 90 | FB473R | Atr. Gefäßklemme DeBakey, Maull. 130mm, L 315mm | Aesculap AG & Co. KG | 1
06S000-002 | Berliner Notfallsieb Grundsieb 2 | Container DIN 1/1 bis 16cm | KNK-ZOP-UCH/ORTHO | KNK | 66 | FB481R | Atr. Gefäßklemme DeBakey, geb., L 270mm | Aesculap AG & Co. KG | 1
06S000-002 | Berliner Notfallsieb Grundsieb 2 | Container DIN 1/1 bis 16cm | KNK-ZOP-UCH/ORTHO | KNK | 68 | FB485R | Atr. Präp./Ligaurklemme, DeBakey, Maull. 80mm, L 230mm | Aesculap AG & Co. KG | 1
06S000-002 | Berliner Notfallsieb Grundsieb 2 | Container DIN 1/1 bis 16cm | KNK-ZOP-UCH/ORTHO | KNK | 69 | FB500R | Gefäßklemme n. DeBakey, 220mm | Aesculap AG & Co. KG | 1
06S000-002 | Berliner Notfallsieb Grundsieb 2 | Container DIN 1/1 bis 16cm | KNK-ZOP-UCH/ORTHO | KNK | 67 | FB503R | Gefäßklemme n. DeBakey, 270mm | Aesculap AG & Co. KG | 1
06S000-002 | Berliner Notfallsieb Grundsieb 2 | Container DIN 1/1 bis 16cm | KNK-ZOP-UCH/ORTHO | KNK | 70 | FB530R | Pankreas- und Nierenklemme n. Hopt, atraum., Maul 60mm/245mm | Aesculap AG & Co. KG | 1
06S000-002 | Berliner Notfallsieb Grundsieb 2 | Container DIN 1/1 bis 16cm | KNK-ZOP-UCH/ORTHO | KNK | 71 | FB561R | Atr. Gefäßklemme Derra, Maull. 26mm, L 175mm | Aesculap AG & Co. KG | 1
06S000-002 | Berliner Notfallsieb Grundsieb 2 | Container DIN 1/1 bis 16cm | KNK-ZOP-UCH/ORTHO | KNK | 33 | BC289R | Durotip-Präparierschere Nelson-Metzenbaum, geb., L 300mm | Aesculap AG & Co. KG | 1
06S000-002 | Berliner Notfallsieb Grundsieb 2 | Container DIN 1/1 bis 16cm | KNK-ZOP-UCH/ORTHO | KNK | 53 | FD623R | Schwartz Gefäßclip 25°, gerade | Aesculap AG & Co. KG | 4
06S000-002 | Berliner Notfallsieb Grundsieb 2 | Container DIN 1/1 bis 16cm | KNK-ZOP-UCH/ORTHO | KNK | 50 | FD628R | Clip-Anlegezange, L190mm | Aesculap AG & Co. KG | 1
06S000-002 | Berliner Notfallsieb Grundsieb 2 | Container DIN 1/1 bis 16cm | KNK-ZOP-UCH/ORTHO | KNK | 34 | BC279R | Durotip-Präparierschere Nelson-Metzenbaum, geb., L 260mm | Aesculap AG & Co. KG | 1
06S000-002 | Berliner Notfallsieb Grundsieb 2 | Container DIN 1/1 bis 16cm | KNK-ZOP-UCH/ORTHO | KNK | 36 | BC265R | Durotip-Präparierschere Metzenbaum, geb., L 200mm | Aesculap AG & Co. KG | 1
06S000-002 | Berliner Notfallsieb Grundsieb 2 | Container DIN 1/1 bis 16cm | KNK-ZOP-UCH/ORTHO | KNK | 37 | BC265WB | Durotip-Präparierschere Metzenbaum, geb., L 200mm, Wellenschliff, noir/schwarz | Aesculap AG & Co. KG | 1
06S000-002 | Berliner Notfallsieb Grundsieb 2 | Container DIN 1/1 bis 16cm | KNK-ZOP-UCH/ORTHO | KNK | 40 | BC259R | Durotip-Präparierschere Metzenbaum, geb., L 145mm | Aesculap AG & Co. KG | 1
06S000-002 | Berliner Notfallsieb Grundsieb 2 | Container DIN 1/1 bis 16cm | KNK-ZOP-UCH/ORTHO | KNK | 41 | BC261R | Durotip-Präparierschere Metzenbaum, geb., L 145mm | Aesculap AG & Co. KG | 1
06S000-002 | Berliner Notfallsieb Grundsieb 2 | Container DIN 1/1 bis 16cm | KNK-ZOP-UCH/ORTHO | KNK | 42 | BC177R | Präparierschere Jameson-Werber, geb., L 150mm | Aesculap AG & Co. KG | 1
06S000-002 | Berliner Notfallsieb Grundsieb 2 | Container DIN 1/1 bis 16cm | KNK-ZOP-UCH/ORTHO | KNK | 45 | BJ314R | Peritoneumklemme Mikulicz, 1:2 Z., L 205mm | Aesculap AG & Co. KG | 2
06S000-002 | Berliner Notfallsieb Grundsieb 2 | Container DIN 1/1 bis 16cm | KNK-ZOP-UCH/ORTHO | KNK | 46 | BH642R | Arterienklemme Kocher-Ochsner, 160mm, 1x2 Zähne, gerade | Aesculap AG & Co. KG | 2
06S000-002 | Berliner Notfallsieb Grundsieb 2 | Container DIN 1/1 bis 16cm | KNK-ZOP-UCH/ORTHO | KNK | 48 | BH111R | Mosquitoklemme n. Halsted, gebogen, L 125mm | Aesculap AG & Co. KG | 4
06S000-002 | Berliner Notfallsieb Grundsieb 2 | Container DIN 1/1 bis 16cm | KNK-ZOP-UCH/ORTHO | KNK | 51 | JF145R | Mini-Siebkorb, perf., 2mm, mit Deckel, 85x44x25mm | Aesculap AG & Co. KG | 1
06S000-002 | Berliner Notfallsieb Grundsieb 2 | Container DIN 1/1 bis 16cm | KNK-ZOP-UCH/ORTHO | KNK | 55 | FK166R | Knochenhebel, Br. 17.0mm, m. Spitze, L 240mm | Aesculap AG & Co. KG | 2
06S000-002 | Berliner Notfallsieb Grundsieb 2 | Container DIN 1/1 bis 16cm | KNK-ZOP-UCH/ORTHO | KNK | 58 | FB417R | Atr. Pinzette DeBakey, ger., Maulbr. 2.8mm, L 300mm | Aesculap AG & Co. KG | 2
06S000-002 | Berliner Notfallsieb Grundsieb 2 | Container DIN 1/1 bis 16cm | KNK-ZOP-UCH/ORTHO | KNK | 60 | FB404R | Atr. Pinzette DeBakey, ger., Maulbr. 2.0mm, L 240mm | Aesculap AG & Co. KG | 2
06S000-002 | Berliner Notfallsieb Grundsieb 2 | Container DIN 1/1 bis 16cm | KNK-ZOP-UCH/ORTHO | KNK | 61 | FB402R | Atr. Pinzette DeBakey, ger., Maulbr. 2.0mm, L 200mm | Aesculap AG & Co. KG | 2
06S000-002 | Berliner Notfallsieb Grundsieb 2 | Container DIN 1/1 bis 16cm | KNK-ZOP-UCH/ORTHO | KNK | 63 | BD561R | Chir. Pinzette standard, 1x2 Z., L 200mm | Aesculap AG & Co. KG | 2
06S000-002 | Berliner Notfallsieb Grundsieb 2 | Container DIN 1/1 bis 16cm | KNK-ZOP-UCH/ORTHO | KNK | 64 | BD539R | Chir. Pinzette, mittelbr., 1x2 Z., L 160mm | Aesculap AG & Co. KG | 2
06S000-002 | Berliner Notfallsieb Grundsieb 2 | Container DIN 1/1 bis 16cm | KNK-ZOP-UCH/ORTHO | KNK | 49 | LX159R | Schneidezange n. Reill, gebog. Schneiden, L 175mm | Aesculap AG & Co. KG | 1
06S000-002 | Berliner Notfallsieb Grundsieb 2 | Container DIN 1/1 bis 16cm | KNK-ZOP-UCH/ORTHO | KNK | 72 | FB466R | Peripheralklemme n. DeBakey, 60° gew., Maull. 77mm, L 180mm | Aesculap AG & Co. KG | 2
06S000-002 | Berliner Notfallsieb Grundsieb 2 | Container DIN 1/1 bis 16cm | KNK-ZOP-UCH/ORTHO | KNK | 77 | FB653R | Mandrin allein zu FB651R | Aesculap AG & Co. KG | 1
06S000-002 | Berliner Notfallsieb Grundsieb 2 | Container DIN 1/1 bis 16cm | KNK-ZOP-UCH/ORTHO | KNK | 80 | 21191-010 | Messerelektrode 2,4x12mm, gerade, L 120mm, Ø4mm | ERBE | 1
06S000-002 | Berliner Notfallsieb Grundsieb 2 | Container DIN 1/1 bis 16cm | KNK-ZOP-UCH/ORTHO | KNK | 81 | 21191-000 | Messerelektrode 3,4 x 24mm, Isoliert | ERBE | 1
06S000-002 | Berliner Notfallsieb Grundsieb 2 | Container DIN 1/1 bis 16cm | KNK-ZOP-UCH/ORTHO | KNK | 82 | BN903R | Redonspiess, Char. 10, schwach geb., Messerspitze | Aesculap AG & Co. KG | 1
06S000-002 | Berliner Notfallsieb Grundsieb 2 | Container DIN 1/1 bis 16cm | KNK-ZOP-UCH/ORTHO | KNK | 85 | 20192-127 | Monopolar Kabel für Elektrodengriff, L4m | ERBE | 1
06S000-002 | Berliner Notfallsieb Grundsieb 2 | Container DIN 1/1 bis 16cm | KNK-ZOP-UCH/ORTHO | KNK | 86 | 20190-045 | Elektrodengriff mit 2 Tasten, wasserdicht, f. ACC/ICC | ERBE | 1
06S000-002 | Berliner Notfallsieb Grundsieb 2 | Container DIN 1/1 bis 16cm | KNK-ZOP-UCH/ORTHO | KNK | 87 | 20196-045 | Anschlußkabel f. bipol. Pinzetten, L 4m | ERBE | 1
06S000-002 | Berliner Notfallsieb Grundsieb 2 | Container DIN 1/1 bis 16cm | KNK-ZOP-UCH/ORTHO | KNK | 88 | 20195-110 | Bipol. Pinzette, ger., 2,0mm, L 260mm | ERBE | 2
06S000-002 | Berliner Notfallsieb Grundsieb 2 | Container DIN 1/1 bis 16cm | KNK-ZOP-UCH/ORTHO | KNK | 89 | 20195-001 | Bipol. Pinzette, gew., stumpf, 1,0mm, L 190mm | ERBE | 1
06S000-003 | Berliner Notfallsieb Mikrosieb | Container DIN 1/2 bis 16cm | KNK-ZOP-UCH/ORTHO | KNK | 2 | JK288 | Dental-1/2-Container, 312x185x56mm | Aesculap AG & Co. KG | 1
06S000-003 | Berliner Notfallsieb Mikrosieb | Container DIN 1/2 bis 16cm | KNK-ZOP-UCH/ORTHO | KNK | 3 | JN091 | Deckel, allein, perforiert, zu Dental-Container | Aesculap AG & Co. KG | 1
06S000-003 | Berliner Notfallsieb Mikrosieb | Container DIN 1/2 bis 16cm | KNK-ZOP-UCH/ORTHO | KNK | 4 | JK098 | Filterhalter für Mini- und Dental-Container | Aesculap AG & Co. KG | 1
06S000-003 | Berliner Notfallsieb Mikrosieb | Container DIN 1/2 bis 16cm | KNK-ZOP-UCH/ORTHO | KNK | 5 | JG381R | Dentalsiebtray 273 x 176 x 30 mm | Aesculap AG & Co. KG | 1
06S000-003 | Berliner Notfallsieb Mikrosieb | Container DIN 1/2 bis 16cm | KNK-ZOP-UCH/ORTHO | KNK | 8 | FM484R | Mikro Federschere m. Rundgriff, L 165mm, 60°, sp.-sp. | Aesculap AG & Co. KG | 1
06S000-003 | Berliner Notfallsieb Mikrosieb | Container DIN 1/2 bis 16cm | KNK-ZOP-UCH/ORTHO | KNK | 9 | FM481R | Mikro Federschere m. Rundgriff, L 165mm | Aesculap AG & Co. KG | 1
06S000-003 | Berliner Notfallsieb Mikrosieb | Container DIN 1/2 bis 16cm | KNK-ZOP-UCH/ORTHO | KNK | 10 | FM566R | Diadust Micro-Nadelhalter mit Sperre, Rundgriff, L 210mm | Aesculap AG & Co. KG | 1
06S000-003 | Berliner Notfallsieb Mikrosieb | Container DIN 1/2 bis 16cm | KNK-ZOP-UCH/ORTHO | KNK | 11 | FM588R | Diadust Mikro Pinzette Plateau, gerade L210mm | Aesculap AG & Co. KG | 2
06S000-003 | Berliner Notfallsieb Mikrosieb | Container DIN 1/2 bis 16cm | KNK-ZOP-UCH/ORTHO | KNK | 12 | BD196R | Mikro-Pinzetten mit Flachgriff, L 200mm | Aesculap AG & Co. KG | 2
06S000-003 | Berliner Notfallsieb Mikrosieb | Container DIN 1/2 bis 16cm | KNK-ZOP-UCH/ORTHO | KNK | 14 | BH131R | Arterienklemme Providence-Hospital, geb., L 140mm | Aesculap AG & Co. KG | 2
06S010-100 | Lap Grundsieb | Container DIN 1/1 ab 16cm | KNK-ZOP-AC | KNK | 3 | JK444 | Wanne f. 1/1 Container, H 187mm | Aesculap AG & Co. KG | 1
06S010-100 | Lap Grundsieb | Container DIN 1/1 ab 16cm | KNK-ZOP-AC | KNK | 4 | JJ162R | Siebkorb, 535X250X 55mm, f. 1/1-Container | Aesculap AG & Co. KG | 2
06S010-100 | Lap Grundsieb | Container DIN 1/1 ab 16cm | KNK-ZOP-AC | KNK | 5 | JK100 | Universal-Filterhalter | Aesculap AG & Co. KG | 2
06S010-100 | Lap Grundsieb | Container DIN 1/1 ab 16cm | KNK-ZOP-AC | KNK | 6 | JK489 | Basis-1/1-Deckel, Silber | Aesculap AG & Co. KG | 1
06S010-100 | Lap Grundsieb | Container DIN 1/1 ab 16cm | KNK-ZOP-AC | KNK | 12 | BF062R | Waschzange Ulrich-Aesculap, ger., L 265mm | Aesculap AG & Co. KG | 1
06S010-100 | Lap Grundsieb | Container DIN 1/1 ab 16cm | KNK-ZOP-AC | KNK | 13 | BF059R | Kornzange n. Maier, m. Sperre, geb., L 262mm | Aesculap AG & Co. KG | 1
06S010-100 | Lap Grundsieb | Container DIN 1/1 ab 16cm | KNK-ZOP-AC | KNK | 14 | BF060R | Waschzange Aesculap, ger., L 220mm | Aesculap AG & Co. KG | 1
06S010-100 | Lap Grundsieb | Container DIN 1/1 ab 16cm | KNK-ZOP-AC | KNK | 15 | BJ314R | Peritoneumklemme Mikulicz, 1:2 Z., L 205mm | Aesculap AG & Co. KG | 2
06S010-100 | Lap Grundsieb | Container DIN 1/1 ab 16cm | KNK-ZOP-AC | KNK | 16 | BM067R | Durogrip-Nadelhalter n. Hegar Mayo, L205mm | Aesculap AG & Co. KG | 2
06S010-100 | Lap Grundsieb | Container DIN 1/1 ab 16cm | KNK-ZOP-AC | KNK | 17 | BC263R | Durotip-Präparierschere Metzenbaum, geb., L 180mm | Aesculap AG & Co. KG | 1
06S010-100 | Lap Grundsieb | Container DIN 1/1 ab 16cm | KNK-ZOP-AC | KNK | 18 | BC592R | Präparierschere Mayo-Lexer, geb., L 165mm | Aesculap AG & Co. KG | 1
06S010-100 | Lap Grundsieb | Container DIN 1/1 ab 16cm | KNK-ZOP-AC | KNK | 19 | BD559R | Chir. Pinzette, standard, 1:2 Z., L 160mm | Aesculap AG & Co. KG | 2
06S010-100 | Lap Grundsieb | Container DIN 1/1 ab 16cm | KNK-ZOP-AC | KNK | 21 | BT041R | Wundhaken US-Army, doppelendig, Br. 15/15mm, L 220mm | Aesculap AG & Co. KG | 2
06S010-100 | Lap Grundsieb | Container DIN 1/1 ab 16cm | KNK-ZOP-AC | KNK | 20 | BT177R | Wundhaken Langenbeck-Green 16x6mm, L 160mm | Aesculap AG & Co. KG | 2
06S010-100 | Lap Grundsieb | Container DIN 1/1 ab 16cm | KNK-ZOP-AC | KNK | 22 | BF464R | Tuchklemme stumpf, L 140mm | Aesculap AG & Co. KG | 4
06S010-100 | Lap Grundsieb | Container DIN 1/1 ab 16cm | KNK-ZOP-AC | KNK | 69 | EJ601250 | Dichtkappe grün klein für Reduzierhülse EJ601R | Aesculap AG & Co. KG | 1
06S010-100 | Lap Grundsieb | Container DIN 1/1 ab 16cm | KNK-ZOP-AC | KNK | 26 | 30107H2 | Trokarhülse o. Ventil, Ø 13mm, 3tlg. zu 30107M | Karl Storz Endoskopie GmbH | 1
06S010-100 | Lap Grundsieb | Container DIN 1/1 ab 16cm | KNK-ZOP-AC | KNK | 27 | 30107M1 | Multifunktionsventil, Ø 13mm | Karl Storz Endoskopie GmbH | 1
06S010-100 | Lap Grundsieb | Container DIN 1/1 ab 16cm | KNK-ZOP-AC | KNK | 28 | 7416090 | Dichtungskappe 60/13 f. Ø 13mm, weiß | Karl Storz Endoskopie GmbH | 1
06S010-100 | Lap Grundsieb | Container DIN 1/1 ab 16cm | KNK-ZOP-AC | KNK | 29 | 26G | Öffnungsstab f. Klappenventile | Karl Storz Endoskopie GmbH | 1
06S010-100 | Lap Grundsieb | Container DIN 1/1 ab 16cm | KNK-ZOP-AC | KNK | 31 | 30103T4 | EndoTip Trokarhülse m.Gew. u. drehb. Insuffl.-Hahn Ø 11mm o. Ventil | Karl Storz Endoskopie GmbH | 1
06S010-100 | Lap Grundsieb | Container DIN 1/1 ab 16cm | KNK-ZOP-AC | KNK | 32 | 30103M1 | Multifunktionsventil zu Trokar Ø 11mm | Karl Storz Endoskopie GmbH | 1
06S010-100 | Lap Grundsieb | Container DIN 1/1 ab 16cm | KNK-ZOP-AC | KNK | 33 | 7616690 | Dichtungskappe 60/10 f. Trokare Gr. 11mm, weiß | Karl Storz Endoskopie GmbH | 1
06S010-100 | Lap Grundsieb | Container DIN 1/1 ab 16cm | KNK-ZOP-AC | KNK | 34 | 26G | Öffnungsstab f. Klappenventile | Karl Storz Endoskopie GmbH | 1
06S010-100 | Lap Grundsieb | Container DIN 1/1 ab 16cm | KNK-ZOP-AC | KNK | 36 | 30103H2 | Trokarhülse m. Insufflationshahn o. Ventil, Ø 11mm, L 105mm, 3tlg. | Karl Storz Endoskopie GmbH | 1
06S010-100 | Lap Grundsieb | Container DIN 1/1 ab 16cm | KNK-ZOP-AC | KNK | 37 | 30103M1 | Multifunktionsventil zu Trokar Ø 11mm | Karl Storz Endoskopie GmbH | 1
06S010-100 | Lap Grundsieb | Container DIN 1/1 ab 16cm | KNK-ZOP-AC | KNK | 38 | 7616690 | Dichtungskappe 60/10 f. Trokare Gr. 11mm, weiß | Karl Storz Endoskopie GmbH | 1
06S010-100 | Lap Grundsieb | Container DIN 1/1 ab 16cm | KNK-ZOP-AC | KNK | 39 | 26G | Öffnungsstab f. Klappenventile | Karl Storz Endoskopie GmbH | 1
06S010-100 | Lap Grundsieb | Container DIN 1/1 ab 16cm | KNK-ZOP-AC | KNK | 41 | 30160H2 | Trokarhülse m. Insufflationshahn, o. Ventil, Ø 6mm, L 105mm, KF schwarz, 3tlg. | Karl Storz Endoskopie GmbH | 2
06S010-100 | Lap Grundsieb | Container DIN 1/1 ab 16cm | KNK-ZOP-AC | KNK | 42 | 30160M1 | Multifunktionsventil, Ø 6mm | Karl Storz Endoskopie GmbH | 2
06S010-100 | Lap Grundsieb | Container DIN 1/1 ab 16cm | KNK-ZOP-AC | KNK | 43 | 6127590 | Dichtungskappe 50/4.0 | Karl Storz Endoskopie GmbH | 2
06S010-100 | Lap Grundsieb | Container DIN 1/1 ab 16cm | KNK-ZOP-AC | KNK | 44 | 26G | Öffnungsstab f. Klappenventile | Karl Storz Endoskopie GmbH | 2
06S010-100 | Lap Grundsieb | Container DIN 1/1 ab 16cm | KNK-ZOP-AC | KNK | 48 | 30160TM | EndoTip Trokarhülse m.Gew. u. drehb. Insuffl.-Hahn Ø 6 mm L 10,5cm o. Ventil, | Karl Storz Endoskopie GmbH | 1
06S010-100 | Lap Grundsieb | Container DIN 1/1 ab 16cm | KNK-ZOP-AC | KNK | 49 | 5943500 | O-Ring ID 16,00, x 1,50mm Silikon | Karl Storz Endoskopie GmbH | 2
06S010-100 | Lap Grundsieb | Container DIN 1/1 ab 16cm | KNK-ZOP-AC | KNK | 50 | 30160M1 | Multifunktionsventil, Ø 6mm | Karl Storz Endoskopie GmbH | 1
06S010-100 | Lap Grundsieb | Container DIN 1/1 ab 16cm | KNK-ZOP-AC | KNK | 51 | 6127590 | Dichtungskappe 50/4.0 | Karl Storz Endoskopie GmbH | 1
06S010-100 | Lap Grundsieb | Container DIN 1/1 ab 16cm | KNK-ZOP-AC | KNK | 52 | 26G | Öffnungsstab f. Klappenventile | Karl Storz Endoskopie GmbH | 1
06S010-100 | Lap Grundsieb | Container DIN 1/1 ab 16cm | KNK-ZOP-AC | KNK | 54 | 8383.78 | Reduzierhülse, Ø 5.5/3.5 mm, L 160 mm | Richard Wolf GmbH | 1
06S010-100 | Lap Grundsieb | Container DIN 1/1 ab 16cm | KNK-ZOP-AC | KNK | 55 | 6127590 | Dichtungskappe 50/4.0 | Karl Storz Endoskopie GmbH | 1
06S010-100 | Lap Grundsieb | Container DIN 1/1 ab 16cm | KNK-ZOP-AC | KNK | 57 | 30107C | Trokardorn m. Kegelspitze Ø 13mm, L 105mm, Farbcode schwarz | Karl Storz Endoskopie GmbH | 1
06S010-100 | Lap Grundsieb | Container DIN 1/1 ab 16cm | KNK-ZOP-AC | KNK | 58 | 30103C | Trokardorn m. Kegelspitze Ø 11mm, L 105mm, Farbcode grün | Karl Storz Endoskopie GmbH | 1
06S010-100 | Lap Grundsieb | Container DIN 1/1 ab 16cm | KNK-ZOP-AC | KNK | 59 | 30160C | Trokardorn m. Kegelspitze Ø 5mm, L 105mm, Farbcode schwarz | Karl Storz Endoskopie GmbH | 1
06S010-100 | Lap Grundsieb | Container DIN 1/1 ab 16cm | KNK-ZOP-AC | KNK | 61 | 30142HB | Zweifachreduzierstück, Ø 13/10mm u. Ø 13/5mm | Karl Storz Endoskopie GmbH | 1
06S010-100 | Lap Grundsieb | Container DIN 1/1 ab 16cm | KNK-ZOP-AC | KNK | 62 | 7616690 | Dichtungskappe 60/10 f. Trokare Gr. 11mm, weiß | Karl Storz Endoskopie GmbH | 1
06S010-100 | Lap Grundsieb | Container DIN 1/1 ab 16cm | KNK-ZOP-AC | KNK | 63 | 6127590 | Dichtungskappe 50/4.0 | Karl Storz Endoskopie GmbH | 1
06S010-100 | Lap Grundsieb | Container DIN 1/1 ab 16cm | KNK-ZOP-AC | KNK | 65 | 30141DB | Reduzierstück, aufsetzbar, Ø 11/5mm | Karl Storz Endoskopie GmbH | 1
06S010-100 | Lap Grundsieb | Container DIN 1/1 ab 16cm | KNK-ZOP-AC | KNK | 66 | 6127590 | Dichtungskappe 50/4.0 | Karl Storz Endoskopie GmbH | 1
06S010-100 | Lap Grundsieb | Container DIN 1/1 ab 16cm | KNK-ZOP-AC | KNK | 68 | EJ601R | Reduzierhülse Ø 10.0/5.5mm | Aesculap AG & Co. KG | 1
06S010-100 | Lap Grundsieb | Container DIN 1/1 ab 16cm | KNK-ZOP-AC | KNK | 71 | BF432R | Tuchklemme n. Backhaus, L 110mm, spitz/spitz | Aesculap AG & Co. KG | 1
06S010-100 | Lap Grundsieb | Container DIN 1/1 ab 16cm | KNK-ZOP-AC | KNK | 73 | 26120JLL | Pneumoperitoneum-Kanüle n. Veress, Ø2,1mm, L 150mm | Karl Storz Endoskopie GmbH | 1
06S010-100 | Lap Grundsieb | Container DIN 1/1 ab 16cm | KNK-ZOP-AC | KNK | 75 | 7416090 | Dichtungskappe 60/13 f. Ø 13mm, weiß | Karl Storz Endoskopie GmbH | 1
06S010-100 | Lap Grundsieb | Container DIN 1/1 ab 16cm | KNK-ZOP-AC | KNK | 117 | PL510300 | Drehstern zu Clip-Applikator | Aesculap AG & Co. KG | 1
06S010-100 | Lap Grundsieb | Container DIN 1/1 ab 16cm | KNK-ZOP-AC | KNK | 118 | PL510301 | Sicherungsring zu Clip-Applikator | Aesculap AG & Co. KG | 1
06S010-100 | Lap Grundsieb | Container DIN 1/1 ab 16cm | KNK-ZOP-AC | KNK | 76 | 7616690 | Dichtungskappe 60/10 f. Trokare Gr. 11mm, weiß | Karl Storz Endoskopie GmbH | 1
06S010-100 | Lap Grundsieb | Container DIN 1/1 ab 16cm | KNK-ZOP-AC | KNK | 116 | PL510R | Handgriff zu endosk. Clip-Applikator-Zange | Aesculap AG & Co. KG | 1
06S010-100 | Lap Grundsieb | Container DIN 1/1 ab 16cm | KNK-ZOP-AC | KNK | 119 | PL536810 | Maulteilschutz zu endosk. Clip-Applikator-Zange PL5..R | Aesculap AG & Co. KG | 1
06S010-100 | Lap Grundsieb | Container DIN 1/1 ab 16cm | KNK-ZOP-AC | KNK | 78 | JG516R | Messbecher Metall m. Henkel, graduiert, 0.25 Ltr. | Aesculap AG & Co. KG | 1
06S010-100 | Lap Grundsieb | Container DIN 1/1 ab 16cm | KNK-ZOP-AC | KNK | 115 | PL536R | Schaft z. Clip-Applikator-Zange Ø 10mm, L 310mm, 3tlg. | Aesculap AG & Co. KG | 1
06S010-100 | Lap Grundsieb | Container DIN 1/1 ab 16cm | KNK-ZOP-AC | KNK | 79 | JG521R | Laborschale B2, 0.06 Ltr. | Aesculap AG & Co. KG | 1
06S010-100 | Lap Grundsieb | Container DIN 1/1 ab 16cm | KNK-ZOP-AC | KNK | 80 | 56-280-10 | Petrischale m. Deckel, 100 x 20mm, 2tlg. | KLS Martin GmbH & Co. KG | 1
06S010-100 | Lap Grundsieb | Container DIN 1/1 ab 16cm | KNK-ZOP-AC | KNK | 82 | 8487-00 | Lapro-Clip Applikator Davis/Geck, 3tlg. | Tyco/Auto-Suture/Davis+Geck | 1
06S010-100 | Lap Grundsieb | Container DIN 1/1 ab 16cm | KNK-ZOP-AC | KNK | 83 | 26173BN | Saug-/Spülrohr m. Zweiwegehahn, Ø 5mm, L 360mm, 3tlg. | Karl Storz Endoskopie GmbH | 1
06S010-100 | Lap Grundsieb | Container DIN 1/1 ab 16cm | KNK-ZOP-AC | KNK | 85 | 26775UF | Koagulations- u. Dissektionselektrode, unipolar, Ø5mm, L36 cm | Karl Storz Endoskopie GmbH | 1
06S010-100 | Lap Grundsieb | Container DIN 1/1 ab 16cm | KNK-ZOP-AC | KNK | 86 | 26173AM | Nahtinstrument n. Berci | Karl Storz Endoskopie GmbH | 1
06S010-100 | Lap Grundsieb | Container DIN 1/1 ab 16cm | KNK-ZOP-AC | KNK | 88 | 33510PT | Tupferhaltereinsatz, Ø10mm, L 360mm | Karl Storz Endoskopie GmbH | 1
06S010-100 | Lap Grundsieb | Container DIN 1/1 ab 16cm | KNK-ZOP-AC | KNK | 89 | 32540 | Außenschaft isoliert m. Spülanschl., Ø 10mm, L 300mm | Karl Storz Endoskopie GmbH | 1
06S010-100 | Lap Grundsieb | Container DIN 1/1 ab 16cm | KNK-ZOP-AC | KNK | 90 | 29100 | Verschlußkappe m. Haltelasche f. Luer-Lock Spülanschluss, Farbcode schwarz | Karl Storz Endoskopie GmbH | 1
06S010-100 | Lap Grundsieb | Container DIN 1/1 ab 16cm | KNK-ZOP-AC | KNK | 91 | 32121K | Griffkern | Karl Storz Endoskopie GmbH | 1
06S010-100 | Lap Grundsieb | Container DIN 1/1 ab 16cm | KNK-ZOP-AC | KNK | 92 | 32121H | Handgriffschale | Karl Storz Endoskopie GmbH | 1
06S010-100 | Lap Grundsieb | Container DIN 1/1 ab 16cm | KNK-ZOP-AC | KNK | 94 | 38610MD | RoBi® Fasszangeneinsatz, bipolar, Ø 5mm, NL 360mm | Karl Storz Endoskopie GmbH | 1
06S010-100 | Lap Grundsieb | Container DIN 1/1 ab 16cm | KNK-ZOP-AC | KNK | 95 | 38600 | RoBi® Außenschaft, isoliert Ø 5mm, L360mm | Karl Storz Endoskopie GmbH | 1
06S010-100 | Lap Grundsieb | Container DIN 1/1 ab 16cm | KNK-ZOP-AC | KNK | 96 | 29100 | Verschlußkappe m. Haltelasche f. Luer-Lock Spülanschluss, Farbcode schwarz | Karl Storz Endoskopie GmbH | 1
06S010-100 | Lap Grundsieb | Container DIN 1/1 ab 16cm | KNK-ZOP-AC | KNK | 97 | 38151 | RoBi® Kunststoff-Handgriff, bipolar | Karl Storz Endoskopie GmbH | 1
06S010-100 | Lap Grundsieb | Container DIN 1/1 ab 16cm | KNK-ZOP-AC | KNK | 100 | 34310MA | ClickLine Schereneinsatz Metzenbaum, gezahnt, geb., Ø 5mm, L 360mm | Karl Storz Endoskopie GmbH | 1
06S010-100 | Lap Grundsieb | Container DIN 1/1 ab 16cm | KNK-ZOP-AC | KNK | 101 | 33300 | Außenschaft, isoliert, Ø 5mm, L 360mm | Karl Storz Endoskopie GmbH | 1
06S010-100 | Lap Grundsieb | Container DIN 1/1 ab 16cm | KNK-ZOP-AC | KNK | 102 | 29100 | Verschlußkappe m. Haltelasche f. Luer-Lock Spülanschluss, Farbcode schwarz | Karl Storz Endoskopie GmbH | 1
06S010-100 | Lap Grundsieb | Container DIN 1/1 ab 16cm | KNK-ZOP-AC | KNK | 103 | 33125 | Metall-Handgriff, isoliert | Karl Storz Endoskopie GmbH | 1
06S010-100 | Lap Grundsieb | Container DIN 1/1 ab 16cm | KNK-ZOP-AC | KNK | 105 | 33310AF | ClickLine Fasszangeneinsatz, gefenstert, Ø5mm, L360mm | Karl Storz Endoskopie GmbH | 2
06S010-100 | Lap Grundsieb | Container DIN 1/1 ab 16cm | KNK-ZOP-AC | KNK | 106 | 33300 | Außenschaft, isoliert, Ø 5mm, L 360mm | Karl Storz Endoskopie GmbH | 2
06S010-100 | Lap Grundsieb | Container DIN 1/1 ab 16cm | KNK-ZOP-AC | KNK | 107 | 29100 | Verschlußkappe m. Haltelasche f. Luer-Lock Spülanschluss, Farbcode schwarz | Karl Storz Endoskopie GmbH | 2
06S010-100 | Lap Grundsieb | Container DIN 1/1 ab 16cm | KNK-ZOP-AC | KNK | 108 | 33131 | Metall-Handgriff, o. Raste | Karl Storz Endoskopie GmbH | 2
06S010-100 | Lap Grundsieb | Container DIN 1/1 ab 16cm | KNK-ZOP-AC | KNK | 110 | 33310C | ClickLine Darmfasszangeneinsatz,beide Maulteile bewgl., gef., Ø 5mm, L 360mm | Karl Storz Endoskopie GmbH | 3
06S010-100 | Lap Grundsieb | Container DIN 1/1 ab 16cm | KNK-ZOP-AC | KNK | 111 | 33300 | Außenschaft, isoliert, Ø 5mm, L 360mm | Karl Storz Endoskopie GmbH | 3
06S010-100 | Lap Grundsieb | Container DIN 1/1 ab 16cm | KNK-ZOP-AC | KNK | 112 | 29100 | Verschlußkappe m. Haltelasche f. Luer-Lock Spülanschluss, Farbcode schwarz | Karl Storz Endoskopie GmbH | 3
06S010-100 | Lap Grundsieb | Container DIN 1/1 ab 16cm | KNK-ZOP-AC | KNK | 113 | 33133 | Metall-Handgriff, m. Raste | Karl Storz Endoskopie GmbH | 3
06S010-100 | Lap Grundsieb | Container DIN 1/1 ab 16cm | KNK-ZOP-AC | KNK | 121 | 495NCS | Fiberglas-Lichtkabel, Ø 4.8mm, L 2.5m | Karl Storz Endoskopie GmbH | 1
06S010-100 | Lap Grundsieb | Container DIN 1/1 ab 16cm | KNK-ZOP-AC | KNK | 122 | 360187 | HF Anschlusskabel, monopolar m. 4/8mm -Stecker, L 3.5m | Sutter Medizintechnik GmbH | 1
06S010-100 | Lap Grundsieb | Container DIN 1/1 ab 16cm | KNK-ZOP-AC | KNK | 123 | E0021S | FS Bipolarkabel Storz / Valleylab | Valley Lab | 1
06S010-100 | Lap Grundsieb | Container DIN 1/1 ab 16cm | KNK-ZOP-AC | KNK | 84 | SR551R | Injektionskanüle, Ø 5mm, L 330mm, LL-Ansatz | Aesculap AG & Co. KG | 1
06S010-101 | Incision klein | Container DIN 1/2 bis 16cm | KNK-ZOP-AC | KNK | 3 | JK341 | Wanne f. 1/2 Container, 300 x 274 x 120 mm | Aesculap AG & Co. KG | 1
06S010-101 | Incision klein | Container DIN 1/2 bis 16cm | KNK-ZOP-AC | KNK | 4 | JJ262R | 1/2 AICON Siebkorb, 254X245X 55mm | Aesculap AG & Co. KG | 1
06S010-101 | Incision klein | Container DIN 1/2 bis 16cm | KNK-ZOP-AC | KNK | 5 | JK100 | Universal-Filterhalter | Aesculap AG & Co. KG | 1
06S010-101 | Incision klein | Container DIN 1/2 bis 16cm | KNK-ZOP-AC | KNK | 6 | JK389 | Deckel für Basis-1/2 Container, silber | Aesculap AG & Co. KG | 1
06S010-101 | Incision klein | Container DIN 1/2 bis 16cm | KNK-ZOP-AC | KNK | 9 | BF062R | Waschzange Ulrich-Aesculap, ger., L 265mm | Aesculap AG & Co. KG | 1
06S010-101 | Incision klein | Container DIN 1/2 bis 16cm | KNK-ZOP-AC | KNK | 10 | BF060R | Waschzange Aesculap, ger., L 220mm | Aesculap AG & Co. KG | 1
06S010-101 | Incision klein | Container DIN 1/2 bis 16cm | KNK-ZOP-AC | KNK | 11 | BM067R | Durogrip-Nadelhalter n. Hegar Mayo, L205mm | Aesculap AG & Co. KG | 1
06S010-101 | Incision klein | Container DIN 1/2 bis 16cm | KNK-ZOP-AC | KNK | 12 | BH154R | Arterienklemme Crile, ger., 1:2 Z., L 140mm | Aesculap AG & Co. KG | 2
06S010-101 | Incision klein | Container DIN 1/2 bis 16cm | KNK-ZOP-AC | KNK | 13 | BC263R | Durotip-Präparierschere Metzenbaum, geb., L 180mm | Aesculap AG & Co. KG | 1
06S010-101 | Incision klein | Container DIN 1/2 bis 16cm | KNK-ZOP-AC | KNK | 14 | BC592R | Präparierschere Mayo-Lexer, geb., L 165mm | Aesculap AG & Co. KG | 1
06S010-101 | Incision klein | Container DIN 1/2 bis 16cm | KNK-ZOP-AC | KNK | 16 | BD559R | Chir. Pinzette, standard, 1:2 Z., L 160mm | Aesculap AG & Co. KG | 1
06S010-101 | Incision klein | Container DIN 1/2 bis 16cm | KNK-ZOP-AC | KNK | 17 | BD539R | Chir. Pinzette, mittelbr., 1x2 Z., L 160mm | Aesculap AG & Co. KG | 2
06S010-101 | Incision klein | Container DIN 1/2 bis 16cm | KNK-ZOP-AC | KNK | 22 | BT041R | Wundhaken US-Army, doppelendig, Br. 15/15mm, L 220mm | Aesculap AG & Co. KG | 2
06S010-101 | Incision klein | Container DIN 1/2 bis 16cm | KNK-ZOP-AC | KNK | 20 | FK635R | Scharfer Löffel n. Volkmann, Ø 8.5mm, Fig. 2, L170mm | Aesculap AG & Co. KG | 1
06S010-101 | Incision klein | Container DIN 1/2 bis 16cm | KNK-ZOP-AC | KNK | 21 | BF464R | Tuchklemme stumpf, L 140mm | Aesculap AG & Co. KG | 6
06S010-101 | Incision klein | Container DIN 1/2 bis 16cm | KNK-ZOP-AC | KNK | 24 | E2100 | Elektrodengriff m. Kabel, L 4,6m u. 3-Pin Stecker | Valley Lab | 1
06S010-101 | Incision klein | Container DIN 1/2 bis 16cm | KNK-ZOP-AC | KNK | 25 | JG521R | Laborschale B2, 0.06 Ltr. | Aesculap AG & Co. KG | 1
06S010-101 | Incision klein | Container DIN 1/2 bis 16cm | KNK-ZOP-AC | KNK | 26 | JG506R | Nierenschale 250mm, Metall | Aesculap AG & Co. KG | 1
06S010-101 | Incision klein | Container DIN 1/2 bis 16cm | KNK-ZOP-AC | KNK | 27 | JG516R | Messbecher Metall m. Henkel, graduiert, 0.25 Ltr. | Aesculap AG & Co. KG | 1
06S010-101 | Incision klein | Container DIN 1/2 bis 16cm | KNK-ZOP-AC | KNK | 29 | E1020 | Elektrode zu E2100 | Valley Lab | 1
06S010-101 | Incision klein | Container DIN 1/2 bis 16cm | KNK-ZOP-AC | KNK | 19 | FK638R | Scharfer Löffel n. Volkmann, Ø 13.0mm, Fig. 5, L170mm | Aesculap AG & Co. KG | 1
06S010-104 | Grundsieb klein | Container DIN 1/1 bis 16cm | KNK-ZOP-AC | KNK | 2 | JK442 | Wanne f. 1/1 Container, H 135mm | Aesculap AG & Co. KG | 1
06S010-104 | Grundsieb klein | Container DIN 1/1 bis 16cm | KNK-ZOP-AC | KNK | 3 | JK489 | Basis-1/1-Deckel, Silber | Aesculap AG & Co. KG | 1
06S010-104 | Grundsieb klein | Container DIN 1/1 bis 16cm | KNK-ZOP-AC | KNK | 4 | JK100 | Universal-Filterhalter | Aesculap AG & Co. KG | 2
06S010-104 | Grundsieb klein | Container DIN 1/1 bis 16cm | KNK-ZOP-AC | KNK | 5 | JJ462R | Siebkorb, 485X250X 55mm, f. 1/1-Container | Aesculap AG & Co. KG | 2
06S010-104 | Grundsieb klein | Container DIN 1/1 bis 16cm | KNK-ZOP-AC | KNK | 11 | BH475R | Arterienklemme n. Pean, geb., L 280mm | Aesculap AG & Co. KG | 2
06S010-104 | Grundsieb klein | Container DIN 1/1 bis 16cm | KNK-ZOP-AC | KNK | 12 | BF060R | Waschzange Aesculap, ger., L 220mm | Aesculap AG & Co. KG | 2
06S010-104 | Grundsieb klein | Container DIN 1/1 bis 16cm | KNK-ZOP-AC | KNK | 13 | BJ314R | Peritoneumklemme Mikulicz, 1:2 Z., L 205mm | Aesculap AG & Co. KG | 2
06S010-104 | Grundsieb klein | Container DIN 1/1 bis 16cm | KNK-ZOP-AC | KNK | 14 | BM067R | Durogrip-Nadelhalter n. Hegar Mayo, L205mm | Aesculap AG & Co. KG | 2
06S010-104 | Grundsieb klein | Container DIN 1/1 bis 16cm | KNK-ZOP-AC | KNK | 15 | EA061R | Gewebefasszange n. Collin, L 195mm | Aesculap AG & Co. KG | 1
06S010-104 | Grundsieb klein | Container DIN 1/1 bis 16cm | KNK-ZOP-AC | KNK | 16 | EA018R | Gewebefasszange n. Allis, zart, 5x6 Z., L 255mm | Aesculap AG & Co. KG | 2
06S010-104 | Grundsieb klein | Container DIN 1/1 bis 16cm | KNK-ZOP-AC | KNK | 17 | BJ025R | Präp.-Ligaturklemme n. Overholt-Geissendoerfer, Fig. 5, L 230mm | Aesculap AG & Co. KG | 1
06S010-104 | Grundsieb klein | Container DIN 1/1 bis 16cm | KNK-ZOP-AC | KNK | 18 | BJ021R | Präp.-Ligaturklemme n. Overholt-Geissendoerfer, Fig. 1, L 210mm | Aesculap AG & Co. KG | 2
06S010-104 | Grundsieb klein | Container DIN 1/1 bis 16cm | KNK-ZOP-AC | KNK | 25 | BT034R | Wundhaken n. Roux, S-Form, L 150mm, 20x22/25x29mm | Aesculap AG & Co. KG | 2
06S010-104 | Grundsieb klein | Container DIN 1/1 bis 16cm | KNK-ZOP-AC | KNK | 19 | BJ015R | Präp.-Ligaturklemme, S-förmig geb., L 185mm | Aesculap AG & Co. KG | 2
06S010-104 | Grundsieb klein | Container DIN 1/1 bis 16cm | KNK-ZOP-AC | KNK | 42 | BT041R | Wundhaken US-Army, doppelendig, Br. 15/15mm, L 220mm | Aesculap AG & Co. KG | 2
06S010-104 | Grundsieb klein | Container DIN 1/1 bis 16cm | KNK-ZOP-AC | KNK | 22 | BH111R | Mosquitoklemme n. Halsted, gebogen, L 125mm | Aesculap AG & Co. KG | 2
06S010-104 | Grundsieb klein | Container DIN 1/1 bis 16cm | KNK-ZOP-AC | KNK | 23 | BH110R | Mosquitoklemme n. Halsted, gerade, L125mm | Aesculap AG & Co. KG | 2
06S010-104 | Grundsieb klein | Container DIN 1/1 bis 16cm | KNK-ZOP-AC | KNK | 24 | BH178R | Arterienklemme Dixon-Lovelace, 1:2 Z., L 160mm | Aesculap AG & Co. KG | 2
06S010-104 | Grundsieb klein | Container DIN 1/1 bis 16cm | KNK-ZOP-AC | KNK | 26 | BT033R | Wundhaken n. Roux, L 165mm, 28x29/33x45mm | Aesculap AG & Co. KG | 2
06S010-104 | Grundsieb klein | Container DIN 1/1 bis 16cm | KNK-ZOP-AC | KNK | 27 | BT260R | Wundhaken n. Volkmann, 4-zahnig, halbscharf, 8.5 x 19mm L 220mm | Aesculap AG & Co. KG | 2
06S010-104 | Grundsieb klein | Container DIN 1/1 bis 16cm | KNK-ZOP-AC | KNK | 28 | BT246R | Wundhaken n. Volkmann, 6-zahnig, scharf, 9 x 29mm, L 220mm | Aesculap AG & Co. KG | 2
06S010-104 | Grundsieb klein | Container DIN 1/1 bis 16cm | KNK-ZOP-AC | KNK | 35 | FB406R | Atr. Pinzette DeBakey, ger., Maulbr. 3.5mm, L 200mm | Aesculap AG & Co. KG | 2
06S010-104 | Grundsieb klein | Container DIN 1/1 bis 16cm | KNK-ZOP-AC | KNK | 32 | BD549R | Chir. Pinzette, mittelbr., 1x2 Z., L 160mm | Aesculap AG & Co. KG | 2
06S010-104 | Grundsieb klein | Container DIN 1/1 bis 16cm | KNK-ZOP-AC | KNK | 36 | 20195-028 | Bipol. Pinzette, ger., 2,0mm, L 165mm | ERBE | 1
06S010-104 | Grundsieb klein | Container DIN 1/1 bis 16cm | KNK-ZOP-AC | KNK | 38 | BC284R | Durotip-Präparierschere Mayo-Lexer, geb., L 165mm | Aesculap AG & Co. KG | 1
06S010-104 | Grundsieb klein | Container DIN 1/1 bis 16cm | KNK-ZOP-AC | KNK | 39 | BC263R | Durotip-Präparierschere Metzenbaum, geb., L 180mm | Aesculap AG & Co. KG | 1
06S010-104 | Grundsieb klein | Container DIN 1/1 bis 16cm | KNK-ZOP-AC | KNK | 41 | FK634R | Scharfer Löffel n. Volkmann, Ø 6.8mm, Fig. 1, L170mm | Aesculap AG & Co. KG | 1
06S010-104 | Grundsieb klein | Container DIN 1/1 bis 16cm | KNK-ZOP-AC | KNK | 40 | BC324R | Chirurgische Schere, ger., spitz/stumpf, L 145mm | Aesculap AG & Co. KG | 1
06S010-104 | Grundsieb klein | Container DIN 1/1 bis 16cm | KNK-ZOP-AC | KNK | 43 | BF464R | Tuchklemme stumpf, L 140mm | Aesculap AG & Co. KG | 4
06S010-104 | Grundsieb klein | Container DIN 1/1 bis 16cm | KNK-ZOP-AC | KNK | 45 | BN903R | Redonspiess, Char. 10, schwach geb., Messerspitze | Aesculap AG & Co. KG | 1
06S010-104 | Grundsieb klein | Container DIN 1/1 bis 16cm | KNK-ZOP-AC | KNK | 46 | BN904R | Redonspiess, Char. 12, schwach geb., Messerspitze | Aesculap AG & Co. KG | 1
06S010-104 | Grundsieb klein | Container DIN 1/1 bis 16cm | KNK-ZOP-AC | KNK | 48 | BT763R | Bauch-u. Darmspatel, biegsam, Br. 50mm, L 330mm | Aesculap AG & Co. KG | 1
06S010-104 | Grundsieb klein | Container DIN 1/1 bis 16cm | KNK-ZOP-AC | KNK | 49 | 56-280-10 | Petrischale m. Deckel, 100 x 20mm, 2tlg. | KLS Martin GmbH & Co. KG | 1
06S010-104 | Grundsieb klein | Container DIN 1/1 bis 16cm | KNK-ZOP-AC | KNK | 50 | JG516R | Messbecher Metall m. Henkel, graduiert, 0.25 Ltr. | Aesculap AG & Co. KG | 1
06S010-104 | Grundsieb klein | Container DIN 1/1 bis 16cm | KNK-ZOP-AC | KNK | 51 | E360150L | Anschlusskabel f. bipolare Pinzetten, L 4,5m | Valley Lab | 1
06S010-104 | Grundsieb klein | Container DIN 1/1 bis 16cm | KNK-ZOP-AC | KNK | 52 | E2100 | Elektrodengriff m. Kabel, L 4,6m u. 3-Pin Stecker | Valley Lab | 1
06S010-104 | Grundsieb klein | Container DIN 1/1 bis 16cm | KNK-ZOP-AC | KNK | 53 | E1502 | Elektrodenverlängerung, blau, gerade, Ø 2.4mm, L 130mm | Valley Lab | 1
06S010-104 | Grundsieb klein | Container DIN 1/1 bis 16cm | KNK-ZOP-AC | KNK | 30 | SB61099 | Wundspreizer 3:4 | Aesculap AG & Co. KG | 1
06S010-104 | Grundsieb klein | Container DIN 1/1 bis 16cm | KNK-ZOP-AC | KNK | 31 | SB61100 | Wundspreizer 3:4 | Aesculap AG & Co. KG | 1
06S010-105 | Grundsieb groß | Container ISO 1/1 bis 16cm | KNK-ZOP-AC | KNK | 2 | JK444 | Wanne f. 1/1 Container, H 187mm | Aesculap AG & Co. KG | 1
06S010-105 | Grundsieb groß | Container ISO 1/1 bis 16cm | KNK-ZOP-AC | KNK | 3 | JK489 | Basis-1/1-Deckel, Silber | Aesculap AG & Co. KG | 1
06S010-105 | Grundsieb groß | Container ISO 1/1 bis 16cm | KNK-ZOP-AC | KNK | 4 | JK100 | Universal-Filterhalter | Aesculap AG & Co. KG | 2
06S010-105 | Grundsieb groß | Container ISO 1/1 bis 16cm | KNK-ZOP-AC | KNK | 5 | JJ462R | Siebkorb, 485X250X 55mm, f. 1/1-Container | Aesculap AG & Co. KG | 2
06S010-105 | Grundsieb groß | Container ISO 1/1 bis 16cm | KNK-ZOP-AC | KNK | 11 | FB456R | Atr. Gefäßklemme n. DeBakey, ger., Maull. 80mm, L 240mm | Aesculap AG & Co. KG | 2
06S010-105 | Grundsieb groß | Container ISO 1/1 bis 16cm | KNK-ZOP-AC | KNK | 12 | BF062R | Waschzange Ulrich-Aesculap, ger., L 265mm | Aesculap AG & Co. KG | 4
06S010-105 | Grundsieb groß | Container ISO 1/1 bis 16cm | KNK-ZOP-AC | KNK | 13 | BF063R | Waschzange Ulrich-Aesculap, geb., L 265mm | Aesculap AG & Co. KG | 1
06S010-105 | Grundsieb groß | Container ISO 1/1 bis 16cm | KNK-ZOP-AC | KNK | 14 | BF059R | Kornzange n. Maier, m. Sperre, geb., L 262mm | Aesculap AG & Co. KG | 1
06S010-105 | Grundsieb groß | Container ISO 1/1 bis 16cm | KNK-ZOP-AC | KNK | 15 | BJ048R | Präp.-Ligaturklemme n. Zenker, geb., L 290mm | Aesculap AG & Co. KG | 2
06S010-105 | Grundsieb groß | Container ISO 1/1 bis 16cm | KNK-ZOP-AC | KNK | 16 | BH475R | Arterienklemme n. Pean, geb., L 280mm | Aesculap AG & Co. KG | 2
06S010-105 | Grundsieb groß | Container ISO 1/1 bis 16cm | KNK-ZOP-AC | KNK | 17 | BJ070R | Präp.-Ligaturklemme n. Lawrence, L 270mm | Aesculap AG & Co. KG | 2
06S010-105 | Grundsieb groß | Container ISO 1/1 bis 16cm | KNK-ZOP-AC | KNK | 18 | BJ025R | Präp.-Ligaturklemme n. Overholt-Geissendoerfer, Fig. 5, L 230mm | Aesculap AG & Co. KG | 2
06S010-105 | Grundsieb groß | Container ISO 1/1 bis 16cm | KNK-ZOP-AC | KNK | 19 | BJ021R | Präp.-Ligaturklemme n. Overholt-Geissendoerfer, Fig. 1, L 210mm | Aesculap AG & Co. KG | 2
06S010-105 | Grundsieb groß | Container ISO 1/1 bis 16cm | KNK-ZOP-AC | KNK | 59 | BT034R | Wundhaken n. Roux, S-Form, L 150mm, 20x22/25x29mm | Aesculap AG & Co. KG | 2
06S010-105 | Grundsieb groß | Container ISO 1/1 bis 16cm | KNK-ZOP-AC | KNK | 58 | BT036R | Wundhaken n. Roux, S-Form, L 170mm, 28x29/33x44mm | Aesculap AG & Co. KG | 2
06S010-105 | Grundsieb groß | Container ISO 1/1 bis 16cm | KNK-ZOP-AC | KNK | 20 | BJ015R | Präp.-Ligaturklemme, S-förmig geb., L 185mm | Aesculap AG & Co. KG | 2
06S010-105 | Grundsieb groß | Container ISO 1/1 bis 16cm | KNK-ZOP-AC | KNK | 21 | BH207R | Arterienklemme Heiss, geb., L 200mm | Aesculap AG & Co. KG | 4
06S010-105 | Grundsieb groß | Container ISO 1/1 bis 16cm | KNK-ZOP-AC | KNK | 56 | BT667R | Bauchdeckenhaken n. Doyen, 53 x 80mm, L250mm | Aesculap AG & Co. KG | 2
06S010-105 | Grundsieb groß | Container ISO 1/1 bis 16cm | KNK-ZOP-AC | KNK | 22 | BH111R | Mosquitoklemme n. Halsted, gebogen, L 125mm | Aesculap AG & Co. KG | 6
06S010-105 | Grundsieb groß | Container ISO 1/1 bis 16cm | KNK-ZOP-AC | KNK | 23 | BH110R | Mosquitoklemme n. Halsted, gerade, L125mm | Aesculap AG & Co. KG | 8
06S010-105 | Grundsieb groß | Container ISO 1/1 bis 16cm | KNK-ZOP-AC | KNK | 24 | EA018R | Gewebefasszange n. Allis, zart, 5x6 Z., L 255mm | Aesculap AG & Co. KG | 4
06S010-105 | Grundsieb groß | Container ISO 1/1 bis 16cm | KNK-ZOP-AC | KNK | 25 | EA062R | Gewebefasszange n. Collin, L 230mm | Aesculap AG & Co. KG | 1
06S010-105 | Grundsieb groß | Container ISO 1/1 bis 16cm | KNK-ZOP-AC | KNK | 54 | EL644R | Scheidenspekulum n. Doyen, 160X60mm | Aesculap AG & Co. KG | 1
06S010-105 | Grundsieb groß | Container ISO 1/1 bis 16cm | KNK-ZOP-AC | KNK | 26 | EA061R | Gewebefasszange n. Collin, L 195mm | Aesculap AG & Co. KG | 1
06S010-105 | Grundsieb groß | Container ISO 1/1 bis 16cm | KNK-ZOP-AC | KNK | 27 | BJ314R | Peritoneumklemme Mikulicz, 1:2 Z., L 205mm | Aesculap AG & Co. KG | 6
06S010-105 | Grundsieb groß | Container ISO 1/1 bis 16cm | KNK-ZOP-AC | KNK | 28 | BH178R | Arterienklemme Dixon-Lovelace, 1:2 Z., L 160mm | Aesculap AG & Co. KG | 2
06S010-105 | Grundsieb groß | Container ISO 1/1 bis 16cm | KNK-ZOP-AC | KNK | 29 | BM042R | Durogrip-Nadelhalter n. Wangensteen, L275mm | Aesculap AG & Co. KG | 1
06S010-105 | Grundsieb groß | Container ISO 1/1 bis 16cm | KNK-ZOP-AC | KNK | 30 | BM027R | Durogrip-Gefässnadelhalter, grazil, sehr fein, L230mm | Aesculap AG & Co. KG | 1
06S010-105 | Grundsieb groß | Container ISO 1/1 bis 16cm | KNK-ZOP-AC | KNK | 31 | BM067R | Durogrip-Nadelhalter n. Hegar Mayo, L205mm | Aesculap AG & Co. KG | 2
06S010-105 | Grundsieb groß | Container ISO 1/1 bis 16cm | KNK-ZOP-AC | KNK | 40 | FB415R | Atr. Pinzette DeBakey, ger., Maulbr. 2.8mm, L 200mm | Aesculap AG & Co. KG | 2
06S010-105 | Grundsieb groß | Container ISO 1/1 bis 16cm | KNK-ZOP-AC | KNK | 32 | BM026R | Durogrip-Gefässnadelhalter, grazil, sehr fein, L200mm | Aesculap AG & Co. KG | 1
06S010-105 | Grundsieb groß | Container ISO 1/1 bis 16cm | KNK-ZOP-AC | KNK | 35 | BC279R | Durotip-Präparierschere Nelson-Metzenbaum, geb., L 260mm | Aesculap AG & Co. KG | 1
06S010-105 | Grundsieb groß | Container ISO 1/1 bis 16cm | KNK-ZOP-AC | KNK | 36 | BC275R | Durotip-Präparierschere Metzenbaum, geb., L 200mm | Aesculap AG & Co. KG | 1
06S010-105 | Grundsieb groß | Container ISO 1/1 bis 16cm | KNK-ZOP-AC | KNK | 37 | BC284R | Durotip-Präparierschere Mayo-Lexer, geb., L 165mm | Aesculap AG & Co. KG | 1
06S010-105 | Grundsieb groß | Container ISO 1/1 bis 16cm | KNK-ZOP-AC | KNK | 38 | BC263R | Durotip-Präparierschere Metzenbaum, geb., L 180mm | Aesculap AG & Co. KG | 1
06S010-105 | Grundsieb groß | Container ISO 1/1 bis 16cm | KNK-ZOP-AC | KNK | 39 | FB417R | Atr. Pinzette DeBakey, ger., Maulbr. 2.8mm, L 300mm | Aesculap AG & Co. KG | 2
06S010-105 | Grundsieb groß | Container ISO 1/1 bis 16cm | KNK-ZOP-AC | KNK | 41 | FB407R | Atr. Pinzette DeBakey, ger., Maulbr. 3.5mm, L 240mm | Aesculap AG & Co. KG | 2
06S010-105 | Grundsieb groß | Container ISO 1/1 bis 16cm | KNK-ZOP-AC | KNK | 42 | BD158R | Durogrip-Pinzette, fein, L 230mm | Aesculap AG & Co. KG | 2
06S010-105 | Grundsieb groß | Container ISO 1/1 bis 16cm | KNK-ZOP-AC | KNK | 43 | BD549R | Chir. Pinzette, mittelbr., 1x2 Z., L 160mm | Aesculap AG & Co. KG | 2
06S010-105 | Grundsieb groß | Container ISO 1/1 bis 16cm | KNK-ZOP-AC | KNK | 44 | 20195-028 | Bipol. Pinzette, ger., 2,0mm, L 165mm | ERBE | 1
06S010-105 | Grundsieb groß | Container ISO 1/1 bis 16cm | KNK-ZOP-AC | KNK | 45 | 20195-110 | Bipol. Pinzette, ger., 2,0mm, L 260mm | ERBE | 1
06S010-105 | Grundsieb groß | Container ISO 1/1 bis 16cm | KNK-ZOP-AC | KNK | 46 | BB078R | Skalpellgriff Nr.3, lang, gerade | Aesculap AG & Co. KG | 1
06S010-105 | Grundsieb groß | Container ISO 1/1 bis 16cm | KNK-ZOP-AC | KNK | 47 | BF464R | Tuchklemme stumpf, L 140mm | Aesculap AG & Co. KG | 4
06S010-105 | Grundsieb groß | Container ISO 1/1 bis 16cm | KNK-ZOP-AC | KNK | 49 | BN903R | Redonspiess, Char. 10, schwach geb., Messerspitze | Aesculap AG & Co. KG | 1
06S010-105 | Grundsieb groß | Container ISO 1/1 bis 16cm | KNK-ZOP-AC | KNK | 50 | BN904R | Redonspiess, Char. 12, schwach geb., Messerspitze | Aesculap AG & Co. KG | 1
06S010-105 | Grundsieb groß | Container ISO 1/1 bis 16cm | KNK-ZOP-AC | KNK | 55 | BT623R | Bauchdeckenhaken n. Mikulicz, 147 x 50mm; L250mm | Aesculap AG & Co. KG | 1
06S010-105 | Grundsieb groß | Container ISO 1/1 bis 16cm | KNK-ZOP-AC | KNK | 57 | BT357R | Wundhaken n. Kocher-Langenbeck, 35 x 11mm, L 215mm | Aesculap AG & Co. KG | 2
06S010-105 | Grundsieb groß | Container ISO 1/1 bis 16cm | KNK-ZOP-AC | KNK | 60 | BT763R | Bauch-u. Darmspatel, biegsam, Br. 50mm, L 330mm | Aesculap AG & Co. KG | 1
06S010-105 | Grundsieb groß | Container ISO 1/1 bis 16cm | KNK-ZOP-AC | KNK | 62 | JG521R | Laborschale B2, 0.06 Ltr. | Aesculap AG & Co. KG | 1
06S010-105 | Grundsieb groß | Container ISO 1/1 bis 16cm | KNK-ZOP-AC | KNK | 63 | 56-280-10 | Petrischale m. Deckel, 100 x 20mm, 2tlg. | KLS Martin GmbH & Co. KG | 1
06S010-105 | Grundsieb groß | Container ISO 1/1 bis 16cm | KNK-ZOP-AC | KNK | 64 | JG516R | Messbecher Metall m. Henkel, graduiert, 0.25 Ltr. | Aesculap AG & Co. KG | 1
06S010-105 | Grundsieb groß | Container ISO 1/1 bis 16cm | KNK-ZOP-AC | KNK | 65 | JG506R | Nierenschale 250mm, Metall | Aesculap AG & Co. KG | 1
06S010-105 | Grundsieb groß | Container ISO 1/1 bis 16cm | KNK-ZOP-AC | KNK | 67 | E1020 | Elektrode zu E2100 | Valley Lab | 1
06S010-105 | Grundsieb groß | Container ISO 1/1 bis 16cm | KNK-ZOP-AC | KNK | 68 | E1502 | Elektrodenverlängerung, blau, gerade, Ø 2.4mm, L 130mm | Valley Lab | 1
06S010-105 | Grundsieb groß | Container ISO 1/1 bis 16cm | KNK-ZOP-AC | KNK | 70 | E2100 | Elektrodengriff m. Kabel, L 4,6m u. 3-Pin Stecker | Valley Lab | 1
06S010-105 | Grundsieb groß | Container ISO 1/1 bis 16cm | KNK-ZOP-AC | KNK | 71 | E360150L | Anschlusskabel f. bipolare Pinzetten, L 4,5m | Valley Lab | 1
06S010-121 | Trokare für Lap Hernie | Container DIN 1/2 bis 16cm | KNK-ZOP-AC | KNK | 2 | JK342 | Wanne f. 1/2 Container, 300 x 274 x 135 mm | Aesculap AG & Co. KG | 1
06S010-121 | Trokare für Lap Hernie | Container DIN 1/2 bis 16cm | KNK-ZOP-AC | KNK | 3 | JK389 | Deckel für Basis-1/2 Container, silber | Aesculap AG & Co. KG | 1
06S010-121 | Trokare für Lap Hernie | Container DIN 1/2 bis 16cm | KNK-ZOP-AC | KNK | 4 | JK100 | Universal-Filterhalter | Aesculap AG & Co. KG | 1
06S010-121 | Trokare für Lap Hernie | Container DIN 1/2 bis 16cm | KNK-ZOP-AC | KNK | 5 | JJ262R | 1/2 AICON Siebkorb, 254X245X 55mm | Aesculap AG & Co. KG | 1
06S010-121 | Trokare für Lap Hernie | Container DIN 1/2 bis 16cm | KNK-ZOP-AC | KNK | 11 | EJ873R | Obturator stumpf, Ø 10mm, L 300mm | Aesculap AG & Co. KG | 1
06S010-121 | Trokare für Lap Hernie | Container DIN 1/2 bis 16cm | KNK-ZOP-AC | KNK | 12 | EJ433R | Obturator stumpf, Ø 10mm, L 130mm | Aesculap AG & Co. KG | 1
06S010-121 | Trokare für Lap Hernie | Container DIN 1/2 bis 16cm | KNK-ZOP-AC | KNK | 14 | EJ432R | Trokarrohr, Ø 10mm, L 90mm, Metall, glatt | Aesculap AG & Co. KG | 1
06S010-121 | Trokare für Lap Hernie | Container DIN 1/2 bis 16cm | KNK-ZOP-AC | KNK | 15 | EJ752250 | Kodierungsring grün, Ø 10mm | Aesculap AG & Co. KG | 1
06S010-121 | Trokare für Lap Hernie | Container DIN 1/2 bis 16cm | KNK-ZOP-AC | KNK | 17 | EJ750R | Trokarkörper allein, Ø 10mm | Aesculap AG & Co. KG | 1
06S010-121 | Trokare für Lap Hernie | Container DIN 1/2 bis 16cm | KNK-ZOP-AC | KNK | 18 | EJ571P | Silikon-Klappenventil f. Trokare Ø 10 /12,5mm | Aesculap AG & Co. KG | 1
06S010-121 | Trokare für Lap Hernie | Container DIN 1/2 bis 16cm | KNK-ZOP-AC | KNK | 19 | EJ449255 | Dichtkappe grün Ø 10mm | Aesculap AG & Co. KG | 1
06S010-121 | Trokare für Lap Hernie | Container DIN 1/2 bis 16cm | KNK-ZOP-AC | KNK | 23 | EJ571P | Silikon-Klappenventil f. Trokare Ø 10 /12,5mm | Aesculap AG & Co. KG | 1
06S010-121 | Trokare für Lap Hernie | Container DIN 1/2 bis 16cm | KNK-ZOP-AC | KNK | 24 | EJ449255 | Dichtkappe grün Ø 10mm | Aesculap AG & Co. KG | 1
06S010-121 | Trokare für Lap Hernie | Container DIN 1/2 bis 16cm | KNK-ZOP-AC | KNK | 26 | EJ430R | Trokarhülsen-Kegelaufsatz, f. Ø 10mm | Aesculap AG & Co. KG | 1
06S010-121 | Trokare für Lap Hernie | Container DIN 1/2 bis 16cm | KNK-ZOP-AC | KNK | 16 | EJ750251 | Zwischenring m. Insufflationsanschl. Ø 10.0-12.5mm, Metall | Aesculap AG & Co. KG | 1
06S010-121 | Trokare für Lap Hernie | Container DIN 1/2 bis 16cm | KNK-ZOP-AC | KNK | 22 | EJ752250 | Kodierungsring grün, Ø 10mm | Aesculap AG & Co. KG | 1
06S010-121 | Trokare für Lap Hernie | Container DIN 1/2 bis 16cm | KNK-ZOP-AC | KNK | 21 | EJ872R | Trokarkörper, Ø 10mm mit Spannmutter, 3tlg. | Aesculap AG & Co. KG | 1
06S010-168 | Thompson Retraktor System Halterung | Container DIN 1/1 bis 16cm | KNK-ZOP-AC | KNK | 2 | JK441 | Wanne f. 1/1 Container, H 120mm | Aesculap AG & Co. KG | 1
06S010-168 | Thompson Retraktor System Halterung | Container DIN 1/1 bis 16cm | KNK-ZOP-AC | KNK | 3 | JK489 | Basis-1/1-Deckel, Silber | Aesculap AG & Co. KG | 1
06S010-168 | Thompson Retraktor System Halterung | Container DIN 1/1 bis 16cm | KNK-ZOP-AC | KNK | 4 | JK100 | Universal-Filterhalter | Aesculap AG & Co. KG | 2
06S010-168 | Thompson Retraktor System Halterung | Container DIN 1/1 bis 16cm | KNK-ZOP-AC | KNK | 5 | JJ462R | Siebkorb, 485X250X 55mm, f. 1/1-Container | Aesculap AG & Co. KG | 1
06S010-168 | Thompson Retraktor System Halterung | Container DIN 1/1 bis 16cm | KNK-ZOP-AC | KNK | 8 | 41900H | große Querstange, klappbar | Thompson | 1
06S010-168 | Thompson Retraktor System Halterung | Container DIN 1/1 bis 16cm | KNK-ZOP-AC | KNK | 9 | 44124W | abgewinkelter Arm 28x33cm | Thompson | 2
06S010-168 | Thompson Retraktor System Halterung | Container DIN 1/1 bis 16cm | KNK-ZOP-AC | KNK | 10 | 44124N | abgewinkelter Arm 20x40cm | Thompson | 1
06S010-168 | Thompson Retraktor System Halterung | Container DIN 1/1 bis 16cm | KNK-ZOP-AC | KNK | 11 | 44118N | abgewinkelter Arm 20x25cm | Thompson | 1
06S010-168 | Thompson Retraktor System Halterung | Container DIN 1/1 bis 16cm | KNK-ZOP-AC | KNK | 12 | 42112C | Schnellverschluß für hinteren Ring | Thompson | 2
06S010-168 | Thompson Retraktor System Halterung | Container DIN 1/1 bis 16cm | KNK-ZOP-AC | KNK | 13 | 41903AC | Tischklammer mit 2 Schnellverschlüssen | Thompson | 2
06S010-169 | Thompson Retraktor System Valven | Container DIN 1/1 bis 16cm | KNK-ZOP-AC | KNK | 2 | JK442 | Wanne f. 1/1 Container, H 135mm | Aesculap AG & Co. KG | 1
06S010-169 | Thompson Retraktor System Valven | Container DIN 1/1 bis 16cm | KNK-ZOP-AC | KNK | 3 | JK489 | Basis-1/1-Deckel, Silber | Aesculap AG & Co. KG | 1
06S010-169 | Thompson Retraktor System Valven | Container DIN 1/1 bis 16cm | KNK-ZOP-AC | KNK | 4 | JK100 | Universal-Filterhalter | Aesculap AG & Co. KG | 2
06S010-169 | Thompson Retraktor System Valven | Container DIN 1/1 bis 16cm | KNK-ZOP-AC | KNK | 5 | JJ462R | Siebkorb, 485X250X 55mm, f. 1/1-Container | Aesculap AG & Co. KG | 2
06S010-169 | Thompson Retraktor System Valven | Container DIN 1/1 bis 16cm | KNK-ZOP-AC | KNK | 9 | 45006CA | Spezialhalter, Clipschnellverschluß, schwenkbar. Valvenbefestigung | Thompson | 2
06S010-169 | Thompson Retraktor System Valven | Container DIN 1/1 bis 16cm | KNK-ZOP-AC | KNK | 10 | 42126WA | Spezialvalvenhalter m. Clipschnellverschluß | Thompson | 1
06S010-169 | Thompson Retraktor System Valven | Container DIN 1/1 bis 16cm | KNK-ZOP-AC | KNK | 11 | 42126WH | offener Schnellverschluß m. Valvenhalter | Thompson | 6
06S010-169 | Thompson Retraktor System Valven | Container DIN 1/1 bis 16cm | KNK-ZOP-AC | KNK | 14 | 46136 | Fence Valve 10x15cm | Thompson | 1
06S010-169 | Thompson Retraktor System Valven | Container DIN 1/1 bis 16cm | KNK-ZOP-AC | KNK | 15 | 46130 | Kelly Valve 7,5x8,8cm | Thompson | 2
06S010-169 | Thompson Retraktor System Valven | Container DIN 1/1 bis 16cm | KNK-ZOP-AC | KNK | 16 | 46141 | Balfour Valve 8x7,5cm | Thompson | 2
06S010-169 | Thompson Retraktor System Valven | Container DIN 1/1 bis 16cm | KNK-ZOP-AC | KNK | 17 | 46141C | Balfour Valve ohne Lippe 8,25x7,5cm | Thompson | 2
06S010-169 | Thompson Retraktor System Valven | Container DIN 1/1 bis 16cm | KNK-ZOP-AC | KNK | 18 | 46124 | Malleable Valve 6,4x25cm | Thompson | 2
06S010-169 | Thompson Retraktor System Valven | Container DIN 1/1 bis 16cm | KNK-ZOP-AC | KNK | 19 | 46122 | Malleable Valve 5x20cm | Thompson | 2
06S010-169 | Thompson Retraktor System Valven | Container DIN 1/1 bis 16cm | KNK-ZOP-AC | KNK | 20 | 46160 | Harrington Valve 6,4x15cm | Thompson | 1
06S010-169 | Thompson Retraktor System Valven | Container DIN 1/1 bis 16cm | KNK-ZOP-AC | KNK | 21 | 46191 | Fingerspreizer Valve | Thompson | 1
06S010-169 | Thompson Retraktor System Valven | Container DIN 1/1 bis 16cm | KNK-ZOP-AC | KNK | 22 | 46116 | Malleable Valve 1,25x15cm | Thompson | 1
06S010-174 | Lap Grundsieb groß | Container DIN 1/1 ab 16cm | KNK-ZOP-AC | KNK | 3 | JK444 | Wanne f. 1/1 Container, H 187mm | Aesculap AG & Co. KG | 1
06S010-174 | Lap Grundsieb groß | Container DIN 1/1 ab 16cm | KNK-ZOP-AC | KNK | 4 | JJ162R | Siebkorb, 535X250X 55mm, f. 1/1-Container | Aesculap AG & Co. KG | 2
06S010-174 | Lap Grundsieb groß | Container DIN 1/1 ab 16cm | KNK-ZOP-AC | KNK | 5 | JK100 | Universal-Filterhalter | Aesculap AG & Co. KG | 2
06S010-174 | Lap Grundsieb groß | Container DIN 1/1 ab 16cm | KNK-ZOP-AC | KNK | 7 | JK489 | Basis-1/1-Deckel, Silber | Aesculap AG & Co. KG | 1
06S010-174 | Lap Grundsieb groß | Container DIN 1/1 ab 16cm | KNK-ZOP-AC | KNK | 12 | BF062R | Waschzange Ulrich-Aesculap, ger., L 265mm | Aesculap AG & Co. KG | 1
06S010-174 | Lap Grundsieb groß | Container DIN 1/1 ab 16cm | KNK-ZOP-AC | KNK | 13 | BF059R | Kornzange n. Maier, m. Sperre, geb., L 262mm | Aesculap AG & Co. KG | 1
06S010-174 | Lap Grundsieb groß | Container DIN 1/1 ab 16cm | KNK-ZOP-AC | KNK | 14 | BF060R | Waschzange Aesculap, ger., L 220mm | Aesculap AG & Co. KG | 1
06S010-174 | Lap Grundsieb groß | Container DIN 1/1 ab 16cm | KNK-ZOP-AC | KNK | 15 | BJ314R | Peritoneumklemme Mikulicz, 1:2 Z., L 205mm | Aesculap AG & Co. KG | 2
06S010-174 | Lap Grundsieb groß | Container DIN 1/1 ab 16cm | KNK-ZOP-AC | KNK | 16 | BM067R | Durogrip-Nadelhalter n. Hegar Mayo, L205mm | Aesculap AG & Co. KG | 2
06S010-174 | Lap Grundsieb groß | Container DIN 1/1 ab 16cm | KNK-ZOP-AC | KNK | 17 | BC263R | Durotip-Präparierschere Metzenbaum, geb., L 180mm | Aesculap AG & Co. KG | 1
06S010-174 | Lap Grundsieb groß | Container DIN 1/1 ab 16cm | KNK-ZOP-AC | KNK | 18 | BC592R | Präparierschere Mayo-Lexer, geb., L 165mm | Aesculap AG & Co. KG | 1
06S010-174 | Lap Grundsieb groß | Container DIN 1/1 ab 16cm | KNK-ZOP-AC | KNK | 19 | BD559R | Chir. Pinzette, standard, 1:2 Z., L 160mm | Aesculap AG & Co. KG | 2
06S010-174 | Lap Grundsieb groß | Container DIN 1/1 ab 16cm | KNK-ZOP-AC | KNK | 21 | BT041R | Wundhaken US-Army, doppelendig, Br. 15/15mm, L 220mm | Aesculap AG & Co. KG | 2
06S010-174 | Lap Grundsieb groß | Container DIN 1/1 ab 16cm | KNK-ZOP-AC | KNK | 20 | BT177R | Wundhaken Langenbeck-Green 16x6mm, L 160mm | Aesculap AG & Co. KG | 2
06S010-174 | Lap Grundsieb groß | Container DIN 1/1 ab 16cm | KNK-ZOP-AC | KNK | 22 | BF464R | Tuchklemme stumpf, L 140mm | Aesculap AG & Co. KG | 4
06S010-174 | Lap Grundsieb groß | Container DIN 1/1 ab 16cm | KNK-ZOP-AC | KNK | 23 | FB653R | Mandrin allein zu FB651R | Aesculap AG & Co. KG | 1
06S010-174 | Lap Grundsieb groß | Container DIN 1/1 ab 16cm | KNK-ZOP-AC | KNK | 27 | 30103T4 | EndoTip Trokarhülse m.Gew. u. drehb. Insuffl.-Hahn Ø 11mm o. Ventil | Karl Storz Endoskopie GmbH | 1
06S010-174 | Lap Grundsieb groß | Container DIN 1/1 ab 16cm | KNK-ZOP-AC | KNK | 28 | 30103M1 | Multifunktionsventil zu Trokar Ø 11mm | Karl Storz Endoskopie GmbH | 1
06S010-174 | Lap Grundsieb groß | Container DIN 1/1 ab 16cm | KNK-ZOP-AC | KNK | 29 | 7616690 | Dichtungskappe 60/10 f. Trokare Gr. 11mm, weiß | Karl Storz Endoskopie GmbH | 1
06S010-174 | Lap Grundsieb groß | Container DIN 1/1 ab 16cm | KNK-ZOP-AC | KNK | 30 | 26G | Öffnungsstab f. Klappenventile | Karl Storz Endoskopie GmbH | 1
06S010-174 | Lap Grundsieb groß | Container DIN 1/1 ab 16cm | KNK-ZOP-AC | KNK | 32 | 30103H2 | Trokarhülse m. Insufflationshahn o. Ventil, Ø 11mm, L 105mm, 3tlg. | Karl Storz Endoskopie GmbH | 1
06S010-174 | Lap Grundsieb groß | Container DIN 1/1 ab 16cm | KNK-ZOP-AC | KNK | 33 | 30103M1 | Multifunktionsventil zu Trokar Ø 11mm | Karl Storz Endoskopie GmbH | 1
06S010-174 | Lap Grundsieb groß | Container DIN 1/1 ab 16cm | KNK-ZOP-AC | KNK | 34 | 7616690 | Dichtungskappe 60/10 f. Trokare Gr. 11mm, weiß | Karl Storz Endoskopie GmbH | 1
06S010-174 | Lap Grundsieb groß | Container DIN 1/1 ab 16cm | KNK-ZOP-AC | KNK | 35 | 26G | Öffnungsstab f. Klappenventile | Karl Storz Endoskopie GmbH | 1
06S010-174 | Lap Grundsieb groß | Container DIN 1/1 ab 16cm | KNK-ZOP-AC | KNK | 37 | 30160H2 | Trokarhülse m. Insufflationshahn, o. Ventil, Ø 6mm, L 105mm, KF schwarz, 3tlg. | Karl Storz Endoskopie GmbH | 3
06S010-174 | Lap Grundsieb groß | Container DIN 1/1 ab 16cm | KNK-ZOP-AC | KNK | 38 | 30160M1 | Multifunktionsventil, Ø 6mm | Karl Storz Endoskopie GmbH | 3
06S010-174 | Lap Grundsieb groß | Container DIN 1/1 ab 16cm | KNK-ZOP-AC | KNK | 39 | 6127590 | Dichtungskappe 50/4.0 | Karl Storz Endoskopie GmbH | 3
06S010-174 | Lap Grundsieb groß | Container DIN 1/1 ab 16cm | KNK-ZOP-AC | KNK | 40 | 26G | Öffnungsstab f. Klappenventile | Karl Storz Endoskopie GmbH | 3
06S010-174 | Lap Grundsieb groß | Container DIN 1/1 ab 16cm | KNK-ZOP-AC | KNK | 44 | 30160TM | EndoTip Trokarhülse m.Gew. u. drehb. Insuffl.-Hahn Ø 6 mm L 10,5cm o. Ventil, | Karl Storz Endoskopie GmbH | 1
06S010-174 | Lap Grundsieb groß | Container DIN 1/1 ab 16cm | KNK-ZOP-AC | KNK | 45 | 5943500 | O-Ring ID 16,00, x 1,50mm Silikon | Karl Storz Endoskopie GmbH | 2
06S010-174 | Lap Grundsieb groß | Container DIN 1/1 ab 16cm | KNK-ZOP-AC | KNK | 46 | 30160M1 | Multifunktionsventil, Ø 6mm | Karl Storz Endoskopie GmbH | 1
06S010-174 | Lap Grundsieb groß | Container DIN 1/1 ab 16cm | KNK-ZOP-AC | KNK | 47 | 6127590 | Dichtungskappe 50/4.0 | Karl Storz Endoskopie GmbH | 1
06S010-174 | Lap Grundsieb groß | Container DIN 1/1 ab 16cm | KNK-ZOP-AC | KNK | 48 | 26G | Öffnungsstab f. Klappenventile | Karl Storz Endoskopie GmbH | 1
06S010-174 | Lap Grundsieb groß | Container DIN 1/1 ab 16cm | KNK-ZOP-AC | KNK | 50 | 8383.78 | Reduzierhülse, Ø 5.5/3.5 mm, L 160 mm | Richard Wolf GmbH | 1
06S010-174 | Lap Grundsieb groß | Container DIN 1/1 ab 16cm | KNK-ZOP-AC | KNK | 51 | 6127590 | Dichtungskappe 50/4.0 | Karl Storz Endoskopie GmbH | 1
06S010-174 | Lap Grundsieb groß | Container DIN 1/1 ab 16cm | KNK-ZOP-AC | KNK | 53 | 30160C | Trokardorn m. Kegelspitze Ø 5mm, L 105mm, Farbcode schwarz | Karl Storz Endoskopie GmbH | 1
06S010-174 | Lap Grundsieb groß | Container DIN 1/1 ab 16cm | KNK-ZOP-AC | KNK | 54 | 30103C | Trokardorn m. Kegelspitze Ø 11mm, L 105mm, Farbcode grün | Karl Storz Endoskopie GmbH | 1
06S010-174 | Lap Grundsieb groß | Container DIN 1/1 ab 16cm | KNK-ZOP-AC | KNK | 56 | 30141DB | Reduzierstück, aufsetzbar, Ø 11/5mm | Karl Storz Endoskopie GmbH | 1
06S010-174 | Lap Grundsieb groß | Container DIN 1/1 ab 16cm | KNK-ZOP-AC | KNK | 57 | 6127590 | Dichtungskappe 50/4.0 | Karl Storz Endoskopie GmbH | 1
06S010-174 | Lap Grundsieb groß | Container DIN 1/1 ab 16cm | KNK-ZOP-AC | KNK | 59 | BF432R | Tuchklemme n. Backhaus, L 110mm, spitz/spitz | Aesculap AG & Co. KG | 1
06S010-174 | Lap Grundsieb groß | Container DIN 1/1 ab 16cm | KNK-ZOP-AC | KNK | 61 | 26120JLL | Pneumoperitoneum-Kanüle n. Veress, Ø2,1mm, L 150mm | Karl Storz Endoskopie GmbH | 1
06S010-174 | Lap Grundsieb groß | Container DIN 1/1 ab 16cm | KNK-ZOP-AC | KNK | 63 | 7416090 | Dichtungskappe 60/13 f. Ø 13mm, weiß | Karl Storz Endoskopie GmbH | 1
06S010-174 | Lap Grundsieb groß | Container DIN 1/1 ab 16cm | KNK-ZOP-AC | KNK | 64 | 7616690 | Dichtungskappe 60/10 f. Trokare Gr. 11mm, weiß | Karl Storz Endoskopie GmbH | 1
06S010-174 | Lap Grundsieb groß | Container DIN 1/1 ab 16cm | KNK-ZOP-AC | KNK | 66 | JG516R | Messbecher Metall m. Henkel, graduiert, 0.25 Ltr. | Aesculap AG & Co. KG | 1
06S010-174 | Lap Grundsieb groß | Container DIN 1/1 ab 16cm | KNK-ZOP-AC | KNK | 67 | JG521R | Laborschale B2, 0.06 Ltr. | Aesculap AG & Co. KG | 1
06S010-174 | Lap Grundsieb groß | Container DIN 1/1 ab 16cm | KNK-ZOP-AC | KNK | 68 | 56-280-10 | Petrischale m. Deckel, 100 x 20mm, 2tlg. | KLS Martin GmbH & Co. KG | 1
06S010-174 | Lap Grundsieb groß | Container DIN 1/1 ab 16cm | KNK-ZOP-AC | KNK | 70 | 8487-00 | Lapro-Clip Applikator Davis/Geck, 3tlg. | Tyco/Auto-Suture/Davis+Geck | 1
06S010-174 | Lap Grundsieb groß | Container DIN 1/1 ab 16cm | KNK-ZOP-AC | KNK | 71 | 26173BN | Saug-/Spülrohr m. Zweiwegehahn, Ø 5mm, L 360mm, 3tlg. | Karl Storz Endoskopie GmbH | 1
06S010-174 | Lap Grundsieb groß | Container DIN 1/1 ab 16cm | KNK-ZOP-AC | KNK | 72 | 26775UF | Koagulations- u. Dissektionselektrode, unipolar, Ø5mm, L36 cm | Karl Storz Endoskopie GmbH | 1
06S010-174 | Lap Grundsieb groß | Container DIN 1/1 ab 16cm | KNK-ZOP-AC | KNK | 73 | 26173AM | Nahtinstrument n. Berci | Karl Storz Endoskopie GmbH | 1
06S010-174 | Lap Grundsieb groß | Container DIN 1/1 ab 16cm | KNK-ZOP-AC | KNK | 75 | 33510PT | Tupferhaltereinsatz, Ø10mm, L 360mm | Karl Storz Endoskopie GmbH | 1
06S010-174 | Lap Grundsieb groß | Container DIN 1/1 ab 16cm | KNK-ZOP-AC | KNK | 119 | PL510300 | Drehstern zu Clip-Applikator | Aesculap AG & Co. KG | 1
06S010-174 | Lap Grundsieb groß | Container DIN 1/1 ab 16cm | KNK-ZOP-AC | KNK | 120 | PL510301 | Sicherungsring zu Clip-Applikator | Aesculap AG & Co. KG | 1
06S010-174 | Lap Grundsieb groß | Container DIN 1/1 ab 16cm | KNK-ZOP-AC | KNK | 76 | 32540 | Außenschaft isoliert m. Spülanschl., Ø 10mm, L 300mm | Karl Storz Endoskopie GmbH | 1
06S010-174 | Lap Grundsieb groß | Container DIN 1/1 ab 16cm | KNK-ZOP-AC | KNK | 118 | PL510R | Handgriff zu endosk. Clip-Applikator-Zange | Aesculap AG & Co. KG | 1
06S010-174 | Lap Grundsieb groß | Container DIN 1/1 ab 16cm | KNK-ZOP-AC | KNK | 77 | 29100 | Verschlußkappe m. Haltelasche f. Luer-Lock Spülanschluss, Farbcode schwarz | Karl Storz Endoskopie GmbH | 1
06S010-174 | Lap Grundsieb groß | Container DIN 1/1 ab 16cm | KNK-ZOP-AC | KNK | 121 | PL536810 | Maulteilschutz zu endosk. Clip-Applikator-Zange PL5..R | Aesculap AG & Co. KG | 1
06S010-174 | Lap Grundsieb groß | Container DIN 1/1 ab 16cm | KNK-ZOP-AC | KNK | 117 | PL536R | Schaft z. Clip-Applikator-Zange Ø 10mm, L 310mm, 3tlg. | Aesculap AG & Co. KG | 1
06S010-174 | Lap Grundsieb groß | Container DIN 1/1 ab 16cm | KNK-ZOP-AC | KNK | 78 | 32121K | Griffkern | Karl Storz Endoskopie GmbH | 1
06S010-174 | Lap Grundsieb groß | Container DIN 1/1 ab 16cm | KNK-ZOP-AC | KNK | 79 | 32121H | Handgriffschale | Karl Storz Endoskopie GmbH | 1
06S010-174 | Lap Grundsieb groß | Container DIN 1/1 ab 16cm | KNK-ZOP-AC | KNK | 81 | 38610MD | RoBi® Fasszangeneinsatz, bipolar, Ø 5mm, NL 360mm | Karl Storz Endoskopie GmbH | 1
06S010-174 | Lap Grundsieb groß | Container DIN 1/1 ab 16cm | KNK-ZOP-AC | KNK | 82 | 38600 | RoBi® Außenschaft, isoliert Ø 5mm, L360mm | Karl Storz Endoskopie GmbH | 1
06S010-174 | Lap Grundsieb groß | Container DIN 1/1 ab 16cm | KNK-ZOP-AC | KNK | 83 | 29100 | Verschlußkappe m. Haltelasche f. Luer-Lock Spülanschluss, Farbcode schwarz | Karl Storz Endoskopie GmbH | 1
06S010-174 | Lap Grundsieb groß | Container DIN 1/1 ab 16cm | KNK-ZOP-AC | KNK | 84 | 38151 | RoBi® Kunststoff-Handgriff, bipolar | Karl Storz Endoskopie GmbH | 1
06S010-174 | Lap Grundsieb groß | Container DIN 1/1 ab 16cm | KNK-ZOP-AC | KNK | 87 | 34310MA | ClickLine Schereneinsatz Metzenbaum, gezahnt, geb., Ø 5mm, L 360mm | Karl Storz Endoskopie GmbH | 1
06S010-174 | Lap Grundsieb groß | Container DIN 1/1 ab 16cm | KNK-ZOP-AC | KNK | 88 | 33300 | Außenschaft, isoliert, Ø 5mm, L 360mm | Karl Storz Endoskopie GmbH | 1
06S010-174 | Lap Grundsieb groß | Container DIN 1/1 ab 16cm | KNK-ZOP-AC | KNK | 89 | 29100 | Verschlußkappe m. Haltelasche f. Luer-Lock Spülanschluss, Farbcode schwarz | Karl Storz Endoskopie GmbH | 1
06S010-174 | Lap Grundsieb groß | Container DIN 1/1 ab 16cm | KNK-ZOP-AC | KNK | 90 | 33125 | Metall-Handgriff, isoliert | Karl Storz Endoskopie GmbH | 1
06S010-174 | Lap Grundsieb groß | Container DIN 1/1 ab 16cm | KNK-ZOP-AC | KNK | 92 | 33310C | ClickLine Darmfasszangeneinsatz,beide Maulteile bewgl., gef., Ø 5mm, L 360mm | Karl Storz Endoskopie GmbH | 2
06S010-174 | Lap Grundsieb groß | Container DIN 1/1 ab 16cm | KNK-ZOP-AC | KNK | 93 | 33300 | Außenschaft, isoliert, Ø 5mm, L 360mm | Karl Storz Endoskopie GmbH | 2
06S010-174 | Lap Grundsieb groß | Container DIN 1/1 ab 16cm | KNK-ZOP-AC | KNK | 94 | 29100 | Verschlußkappe m. Haltelasche f. Luer-Lock Spülanschluss, Farbcode schwarz | Karl Storz Endoskopie GmbH | 2
06S010-174 | Lap Grundsieb groß | Container DIN 1/1 ab 16cm | KNK-ZOP-AC | KNK | 95 | 33133 | Metall-Handgriff, m. Raste | Karl Storz Endoskopie GmbH | 2
06S010-174 | Lap Grundsieb groß | Container DIN 1/1 ab 16cm | KNK-ZOP-AC | KNK | 97 | 33310ML | ClickLine Kelly Präp.-u. Faßzangeneinsatz, Ø5mm, langes Maul | Karl Storz Endoskopie GmbH | 1
06S010-174 | Lap Grundsieb groß | Container DIN 1/1 ab 16cm | KNK-ZOP-AC | KNK | 98 | 33300 | Außenschaft, isoliert, Ø 5mm, L 360mm | Karl Storz Endoskopie GmbH | 1
06S010-174 | Lap Grundsieb groß | Container DIN 1/1 ab 16cm | KNK-ZOP-AC | KNK | 99 | 29100 | Verschlußkappe m. Haltelasche f. Luer-Lock Spülanschluss, Farbcode schwarz | Karl Storz Endoskopie GmbH | 1
06S010-174 | Lap Grundsieb groß | Container DIN 1/1 ab 16cm | KNK-ZOP-AC | KNK | 100 | 33121 | Kunststoff-Handgriff, ohne Raste | Karl Storz Endoskopie GmbH | 1
06S010-174 | Lap Grundsieb groß | Container DIN 1/1 ab 16cm | KNK-ZOP-AC | KNK | 102 | 33410C | ClickLine Darmfasszange, gefenstert, Ø5mm, L430mm | Karl Storz Endoskopie GmbH | 2
06S010-174 | Lap Grundsieb groß | Container DIN 1/1 ab 16cm | KNK-ZOP-AC | KNK | 103 | 33400 | Außenschaft isoliert, Ø 5mm, L 430mm | Karl Storz Endoskopie GmbH | 2
06S010-174 | Lap Grundsieb groß | Container DIN 1/1 ab 16cm | KNK-ZOP-AC | KNK | 104 | 29100 | Verschlußkappe m. Haltelasche f. Luer-Lock Spülanschluss, Farbcode schwarz | Karl Storz Endoskopie GmbH | 2
06S010-174 | Lap Grundsieb groß | Container DIN 1/1 ab 16cm | KNK-ZOP-AC | KNK | 105 | 33131 | Metall-Handgriff, o. Raste | Karl Storz Endoskopie GmbH | 2
06S010-174 | Lap Grundsieb groß | Container DIN 1/1 ab 16cm | KNK-ZOP-AC | KNK | 107 | 33410CK | ClickLine Darmfasszange, gefenstert, kurz, Ø5mm, L430mm | Karl Storz Endoskopie GmbH | 1
06S010-174 | Lap Grundsieb groß | Container DIN 1/1 ab 16cm | KNK-ZOP-AC | KNK | 108 | 33400 | Außenschaft isoliert, Ø 5mm, L 430mm | Karl Storz Endoskopie GmbH | 1
06S010-174 | Lap Grundsieb groß | Container DIN 1/1 ab 16cm | KNK-ZOP-AC | KNK | 109 | 29100 | Verschlußkappe m. Haltelasche f. Luer-Lock Spülanschluss, Farbcode schwarz | Karl Storz Endoskopie GmbH | 1
06S010-174 | Lap Grundsieb groß | Container DIN 1/1 ab 16cm | KNK-ZOP-AC | KNK | 110 | 33131 | Metall-Handgriff, o. Raste | Karl Storz Endoskopie GmbH | 1
06S010-174 | Lap Grundsieb groß | Container DIN 1/1 ab 16cm | KNK-ZOP-AC | KNK | 112 | 33310AF | ClickLine Fasszangeneinsatz, gefenstert, Ø5mm, L360mm | Karl Storz Endoskopie GmbH | 2
06S010-174 | Lap Grundsieb groß | Container DIN 1/1 ab 16cm | KNK-ZOP-AC | KNK | 113 | 33300 | Außenschaft, isoliert, Ø 5mm, L 360mm | Karl Storz Endoskopie GmbH | 2
06S010-174 | Lap Grundsieb groß | Container DIN 1/1 ab 16cm | KNK-ZOP-AC | KNK | 114 | 29100 | Verschlußkappe m. Haltelasche f. Luer-Lock Spülanschluss, Farbcode schwarz | Karl Storz Endoskopie GmbH | 2
06S010-174 | Lap Grundsieb groß | Container DIN 1/1 ab 16cm | KNK-ZOP-AC | KNK | 115 | 33131 | Metall-Handgriff, o. Raste | Karl Storz Endoskopie GmbH | 2
06S010-174 | Lap Grundsieb groß | Container DIN 1/1 ab 16cm | KNK-ZOP-AC | KNK | 123 | 495NCS | Fiberglas-Lichtkabel, Ø 4.8mm, L 2.5m | Karl Storz Endoskopie GmbH | 1
06S010-174 | Lap Grundsieb groß | Container DIN 1/1 ab 16cm | KNK-ZOP-AC | KNK | 124 | 360187 | HF Anschlusskabel, monopolar m. 4/8mm -Stecker, L 3.5m | Sutter Medizintechnik GmbH | 1
06S010-174 | Lap Grundsieb groß | Container DIN 1/1 ab 16cm | KNK-ZOP-AC | KNK | 125 | E0021S | FS Bipolarkabel Storz / Valleylab | Valley Lab | 1
06S010-176 | Trokar-Set DaVinci | Container DIN 1/2 ab 16cm | KNK-ZOP-AC | KNK | 3 | JE507 | Modular-1/2-Containerwanne 300x400x120mm ISO | Aesculap AG & Co. KG | 1
06S010-176 | Trokar-Set DaVinci | Container DIN 1/2 ab 16cm | KNK-ZOP-AC | KNK | 4 | JE501 | Modular-1/2-Containerdeckel ISO | Aesculap AG & Co. KG | 1
06S010-176 | Trokar-Set DaVinci | Container DIN 1/2 ab 16cm | KNK-ZOP-AC | KNK | 6 | JK100 | Universal-Filterhalter | Aesculap AG & Co. KG | 1
06S010-176 | Trokar-Set DaVinci | Container DIN 1/2 ab 16cm | KNK-ZOP-AC | KNK | 11 | 470375 | Trokarhülse 12mm daVinci Xi | Intuitive Surgical | 2
06S010-176 | Trokar-Set DaVinci | Container DIN 1/2 ab 16cm | KNK-ZOP-AC | KNK | 12 | 470002 | Trokarhülse 8mm daVinci Xi | Intuitive Surgical | 4
06S010-176 | Trokar-Set DaVinci | Container DIN 1/2 ab 16cm | KNK-ZOP-AC | KNK | 13 | 470008 | Obturator 8mm daVinci Xi | Intuitive Surgical | 1
06S010-176 | Trokar-Set DaVinci | Container DIN 1/2 ab 16cm | KNK-ZOP-AC | KNK | 14 | 470395 | Obturator 12mm daVinci Xi | Intuitive Surgical | 1
06S010-176 | Trokar-Set DaVinci | Container DIN 1/2 ab 16cm | KNK-ZOP-AC | KNK | 15 | 470397 | Teststift für 8mm-Kanüle daVinci Xi | Intuitive Surgical | 1
06S010-176 | Trokar-Set DaVinci | Container DIN 1/2 ab 16cm | KNK-ZOP-AC | KNK | 16 | 381312 | Lösewerkzeug daVinci Xi | Intuitive Surgical | 1
06S010-176 | Trokar-Set DaVinci | Container DIN 1/2 ab 16cm | KNK-ZOP-AC | KNK | 18 | 470383 | KNK 470384-06 Monopolares Kauterkabel daVinci Xi | Intuitive Surgical | 1
06S010-176 | Trokar-Set DaVinci | Container DIN 1/2 ab 16cm | KNK-ZOP-AC | KNK | 19 | 470384 | Bipolares Kauterkabel daVinci Xi | Intuitive Surgical | 1
06S010-176 | Trokar-Set DaVinci | Container DIN 1/2 ab 16cm | KNK-ZOP-AC | KNK | 5 | JE045R | Siebkorb f. Modular-1/2-Containerwanne ISO | Aesculap AG & Co. KG | 1
06S011-003 | Wundrevision | Container DIN 1/1 bis 16cm | KNK-ZOP-TCH | KNK | 2 | JK440 | Wanne f. 1/1 Container, H 90mm | Aesculap AG & Co. KG | 1
06S011-003 | Wundrevision | Container DIN 1/1 bis 16cm | KNK-ZOP-TCH | KNK | 3 | JK489 | Basis-1/1-Deckel, Silber | Aesculap AG & Co. KG | 1
06S011-003 | Wundrevision | Container DIN 1/1 bis 16cm | KNK-ZOP-TCH | KNK | 4 | JK100 | Universal-Filterhalter | Aesculap AG & Co. KG | 2
06S011-003 | Wundrevision | Container DIN 1/1 bis 16cm | KNK-ZOP-TCH | KNK | 5 | JJ462R | Siebkorb, 485X250X 55mm, f. 1/1-Container | Aesculap AG & Co. KG | 1
06S011-003 | Wundrevision | Container DIN 1/1 bis 16cm | KNK-ZOP-TCH | KNK | 9 | BF059R | Kornzange n. Maier, m. Sperre, geb., L 262mm | Aesculap AG & Co. KG | 2
06S011-003 | Wundrevision | Container DIN 1/1 bis 16cm | KNK-ZOP-TCH | KNK | 10 | BF060R | Waschzange Aesculap, ger., L 220mm | Aesculap AG & Co. KG | 2
06S011-003 | Wundrevision | Container DIN 1/1 bis 16cm | KNK-ZOP-TCH | KNK | 11 | BH178R | Arterienklemme Dixon-Lovelace, 1:2 Z., L 160mm | Aesculap AG & Co. KG | 2
06S011-003 | Wundrevision | Container DIN 1/1 bis 16cm | KNK-ZOP-TCH | KNK | 12 | BH109R | Mikro Mosquitoklemme Halsted, geb., L 125mm | Aesculap AG & Co. KG | 2
06S011-003 | Wundrevision | Container DIN 1/1 bis 16cm | KNK-ZOP-TCH | KNK | 13 | BM067R | Durogrip-Nadelhalter n. Hegar Mayo, L205mm | Aesculap AG & Co. KG | 2
06S011-003 | Wundrevision | Container DIN 1/1 bis 16cm | KNK-ZOP-TCH | KNK | 14 | BC263R | Durotip-Präparierschere Metzenbaum, geb., L 180mm | Aesculap AG & Co. KG | 1
06S011-003 | Wundrevision | Container DIN 1/1 bis 16cm | KNK-ZOP-TCH | KNK | 15 | BC592R | Präparierschere Mayo-Lexer, geb., L 165mm | Aesculap AG & Co. KG | 1
06S011-003 | Wundrevision | Container DIN 1/1 bis 16cm | KNK-ZOP-TCH | KNK | 17 | BD559R | Chir. Pinzette, standard, 1:2 Z., L 160mm | Aesculap AG & Co. KG | 2
06S011-003 | Wundrevision | Container DIN 1/1 bis 16cm | KNK-ZOP-TCH | KNK | 18 | 20195-014 | Bipol. Pinzette, gew., stumpf, 1,0mm, L 165mm | ERBE | 1
06S011-003 | Wundrevision | Container DIN 1/1 bis 16cm | KNK-ZOP-TCH | KNK | 20 | FK635R | Scharfer Löffel n. Volkmann, Ø 8.5mm, Fig. 2, L170mm | Aesculap AG & Co. KG | 1
06S011-003 | Wundrevision | Container DIN 1/1 bis 16cm | KNK-ZOP-TCH | KNK | 21 | 20190-045 | Elektrodengriff mit 2 Tasten, wasserdicht, f. ACC/ICC | ERBE | 1
06S011-003 | Wundrevision | Container DIN 1/1 bis 16cm | KNK-ZOP-TCH | KNK | 22 | BF464R | Tuchklemme stumpf, L 140mm | Aesculap AG & Co. KG | 3
06S011-003 | Wundrevision | Container DIN 1/1 bis 16cm | KNK-ZOP-TCH | KNK | 23 | 20196-057 | Anschlußkabel f. bipol. Pinzetten, L 5m | ERBE | 1
06S011-003 | Wundrevision | Container DIN 1/1 bis 16cm | KNK-ZOP-TCH | KNK | 24 | 20192-127 | Monopolar Kabel für Elektrodengriff, L4m | ERBE | 1
06S011-003 | Wundrevision | Container DIN 1/1 bis 16cm | KNK-ZOP-TCH | KNK | 25 | JG516R | Messbecher Metall m. Henkel, graduiert, 0.25 Ltr. | Aesculap AG & Co. KG | 1
06S011-003 | Wundrevision | Container DIN 1/1 bis 16cm | KNK-ZOP-TCH | KNK | 26 | JG521R | Laborschale B2, 0.06 Ltr. | Aesculap AG & Co. KG | 1
06S011-003 | Wundrevision | Container DIN 1/1 bis 16cm | KNK-ZOP-TCH | KNK | 27 | JG506R | Nierenschale 250mm, Metall | Aesculap AG & Co. KG | 1
06S011-003 | Wundrevision | Container DIN 1/1 bis 16cm | KNK-ZOP-TCH | KNK | 29 | 21191-001 | Messerelektrode, gerade, 1,5x17mm | ERBE | 1
06S011-003 | Wundrevision | Container DIN 1/1 bis 16cm | KNK-ZOP-TCH | KNK | 16 | FB415R | Atr. Pinzette DeBakey, ger., Maulbr. 2.8mm, L 200mm | Aesculap AG & Co. KG | 2
06S011-003 | Wundrevision | Container DIN 1/1 bis 16cm | KNK-ZOP-TCH | KNK | 19 | FK637R | Scharfer Löffel n. Volkmann, Ø 11.5mm, Fig. 4, L170mm | Aesculap AG & Co. KG | 1
06S011-024 | Thorakoskopie | Container DIN 1/1 bis 16cm | KNK-ZOP-TCH | KNK | 3 | JK442 | Wanne f. 1/1 Container, H 135mm | Aesculap AG & Co. KG | 1
06S011-024 | Thorakoskopie | Container DIN 1/1 bis 16cm | KNK-ZOP-TCH | KNK | 4 | JK489 | Basis-1/1-Deckel, Silber | Aesculap AG & Co. KG | 1
06S011-024 | Thorakoskopie | Container DIN 1/1 bis 16cm | KNK-ZOP-TCH | KNK | 5 | JK100 | Universal-Filterhalter | Aesculap AG & Co. KG | 2
06S011-024 | Thorakoskopie | Container DIN 1/1 bis 16cm | KNK-ZOP-TCH | KNK | 6 | JJ162R | Siebkorb, 535X250X 55mm, f. 1/1-Container | Aesculap AG & Co. KG | 2
06S011-024 | Thorakoskopie | Container DIN 1/1 bis 16cm | KNK-ZOP-TCH | KNK | 45 | BF135R | Schwammzange n. Kelly, ohne Sperre, gebogen, 320mm | Aesculap AG & Co. KG | 1
06S011-024 | Thorakoskopie | Container DIN 1/1 bis 16cm | KNK-ZOP-TCH | KNK | 11 | JF431R | Optiktray mit Deckel | Aesculap AG & Co. KG | 1
06S011-024 | Thorakoskopie | Container DIN 1/1 bis 16cm | KNK-ZOP-TCH | KNK | 13 | 26046BA | Hopkins II Optik 30°, Ø 5mm, L 300mm | Karl Storz Endoskopie GmbH | 1
06S011-024 | Thorakoskopie | Container DIN 1/1 bis 16cm | KNK-ZOP-TCH | KNK | 14 | 495F | Stecksockel-Adapter, Ø 9mm f. Wolf Fiberglas-Lichtkabel | Karl Storz Endoskopie GmbH | 1
06S011-024 | Thorakoskopie | Container DIN 1/1 bis 16cm | KNK-ZOP-TCH | KNK | 15 | 495G | Schraubsockel-Adapter f. Storz-Kaltlichtkabel | Karl Storz Endoskopie GmbH | 1
06S011-024 | Thorakoskopie | Container DIN 1/1 bis 16cm | KNK-ZOP-TCH | KNK | 50 | BH646R | Arterienklemme Kocher-Ochsner, ger., 1x2 Z., L 200mm | Aesculap AG & Co. KG | 1
06S011-024 | Thorakoskopie | Container DIN 1/1 bis 16cm | KNK-ZOP-TCH | KNK | 17 | 9009-925 | Saugrohr gebogen, L45cm | Scanlan | 1
06S011-024 | Thorakoskopie | Container DIN 1/1 bis 16cm | KNK-ZOP-TCH | KNK | 20 | 40491U | Schaft, für Pulverbläser m. Gummidichtung, gebogen | Karl Storz Endoskopie GmbH | 1
06S011-024 | Thorakoskopie | Container DIN 1/1 bis 16cm | KNK-ZOP-TCH | KNK | 21 | 5925000 | O-Ring für Pulverbläser, gebogen | Karl Storz Endoskopie GmbH | 1
06S011-024 | Thorakoskopie | Container DIN 1/1 bis 16cm | KNK-ZOP-TCH | KNK | 22 | 40360LH | Saug- und Spülrohr, distal abgewinkelt Ø5mm, L 280mm | Karl Storz Endoskopie GmbH | 1
06S011-024 | Thorakoskopie | Container DIN 1/1 bis 16cm | KNK-ZOP-TCH | KNK | 23 | 40775LF | Koagulations-u. Dissektionselektrode, L-förmig, dist. abgew Ø5mm, L 280mm | Karl Storz Endoskopie GmbH | 1
06S011-024 | Thorakoskopie | Container DIN 1/1 bis 16cm | KNK-ZOP-TCH | KNK | 24 | 8242951 | Führungssonde 4mm für Thorax-Drainagen L590mm 2tlg. | Richard Wolf GmbH | 1
06S011-024 | Thorakoskopie | Container DIN 1/1 bis 16cm | KNK-ZOP-TCH | KNK | 26 | 38210MW | RoBi® Schereneinsatz, Clermont-Ferrand, Ø5mm, L300mm | Karl Storz Endoskopie GmbH | 1
06S011-024 | Thorakoskopie | Container DIN 1/1 bis 16cm | KNK-ZOP-TCH | KNK | 27 | 2004-08-01 | Außenschaft | Karl Storz Endoskopie GmbH | 1
06S011-024 | Thorakoskopie | Container DIN 1/1 bis 16cm | KNK-ZOP-TCH | KNK | 28 | 38121 | RoBi® Ring Handgriff, bipolar | Karl Storz Endoskopie GmbH | 1
06S011-024 | Thorakoskopie | Container DIN 1/1 bis 16cm | KNK-ZOP-TCH | KNK | 54 | ER116R | Uteruslöffel n. Schroeder, Scharf,14,5mm | Aesculap AG & Co. KG | 1
06S011-024 | Thorakoskopie | Container DIN 1/1 bis 16cm | KNK-ZOP-TCH | KNK | 30 | 43210LM | ClickLine Außenschaft m. Arbeitseinsatz, isoliert, Ø 5mm, NL 280mm | Karl Storz Endoskopie GmbH | 1
06S011-024 | Thorakoskopie | Container DIN 1/1 bis 16cm | KNK-ZOP-TCH | KNK | 31 | 33125 | Metall-Handgriff, isoliert | Karl Storz Endoskopie GmbH | 1
06S011-024 | Thorakoskopie | Container DIN 1/1 bis 16cm | KNK-ZOP-TCH | KNK | 35 | 43210LK | ClickLine Außenschaft m. Arbeitseinsatz, isoliert, Ø 5mm, NL 280mm | Karl Storz Endoskopie GmbH | 2
06S011-024 | Thorakoskopie | Container DIN 1/1 bis 16cm | KNK-ZOP-TCH | KNK | 36 | 33125 | Metall-Handgriff, isoliert | Karl Storz Endoskopie GmbH | 2
06S011-024 | Thorakoskopie | Container DIN 1/1 bis 16cm | KNK-ZOP-TCH | KNK | 38 | 20934-53 | Biopsiezange, spitz, nach unten gebogen, Ø4,5mm, AL 300mm | Dufner Instrumente GmbH | 1
06S011-024 | Thorakoskopie | Container DIN 1/1 bis 16cm | KNK-ZOP-TCH | KNK | 39 | 20920-07 | Micasept Nelson Faßzange, Ø 4.5mm, NL 300mm, abgew. | Dufner Instrumente GmbH | 1
06S011-024 | Thorakoskopie | Container DIN 1/1 bis 16cm | KNK-ZOP-TCH | KNK | 40 | 20919-00-004 | Lungenfaßzange gebogen, Ø4,5mm, AL 300mm | Dufner Instrumente GmbH | 1
06S011-024 | Thorakoskopie | Container DIN 1/1 bis 16cm | KNK-ZOP-TCH | KNK | 41 | 20919-25-004 | Endo-Satinskyklemme | Dufner Instrumente GmbH | 1
06S011-024 | Thorakoskopie | Container DIN 1/1 bis 16cm | KNK-ZOP-TCH | KNK | 44 | UL4910-40 | Kornzange nach Vollmar, gebogen, Länge 410 mm | Ulrich GmbH & Co. KG | 1
06S011-024 | Thorakoskopie | Container DIN 1/1 bis 16cm | KNK-ZOP-TCH | KNK | 46 | BF059R | Kornzange n. Maier, m. Sperre, geb., L 262mm | Aesculap AG & Co. KG | 2
06S011-024 | Thorakoskopie | Container DIN 1/1 bis 16cm | KNK-ZOP-TCH | KNK | 47 | BF060R | Waschzange Aesculap, ger., L 220mm | Aesculap AG & Co. KG | 1
06S011-024 | Thorakoskopie | Container DIN 1/1 bis 16cm | KNK-ZOP-TCH | KNK | 48 | BM077R | Durogrip-Nadelhalter n. Hegar, kräftig, L205mm | Aesculap AG & Co. KG | 1
06S011-024 | Thorakoskopie | Container DIN 1/1 bis 16cm | KNK-ZOP-TCH | KNK | 49 | BM067R | Durogrip-Nadelhalter n. Hegar Mayo, L205mm | Aesculap AG & Co. KG | 1
06S011-024 | Thorakoskopie | Container DIN 1/1 bis 16cm | KNK-ZOP-TCH | KNK | 51 | BF464R | Tuchklemme stumpf, L 140mm | Aesculap AG & Co. KG | 4
06S011-024 | Thorakoskopie | Container DIN 1/1 bis 16cm | KNK-ZOP-TCH | KNK | 52 | BC284R | Durotip-Präparierschere Mayo-Lexer, geb., L 165mm | Aesculap AG & Co. KG | 1
06S011-024 | Thorakoskopie | Container DIN 1/1 bis 16cm | KNK-ZOP-TCH | KNK | 53 | BC606R | Präparierschere Metzenbaum, geb., L 180mm | Aesculap AG & Co. KG | 1
06S011-024 | Thorakoskopie | Container DIN 1/1 bis 16cm | KNK-ZOP-TCH | KNK | 55 | BD559R | Chir. Pinzette, standard, 1:2 Z., L 160mm | Aesculap AG & Co. KG | 1
06S011-024 | Thorakoskopie | Container DIN 1/1 bis 16cm | KNK-ZOP-TCH | KNK | 56 | BD537R | Chir. Pinzette mittelbr., 1x2 Z., L 145mm | Aesculap AG & Co. KG | 1
06S011-024 | Thorakoskopie | Container DIN 1/1 bis 16cm | KNK-ZOP-TCH | KNK | 57 | 40123A | Trokardorn stumpf Ø11mm L85mm | Karl Storz Endoskopie GmbH | 1
06S011-024 | Thorakoskopie | Container DIN 1/1 bis 16cm | KNK-ZOP-TCH | KNK | 59 | 40123NL | Trokarhülse flex. m. Gewinde Ø11mm L85mm, 3tlg. | Karl Storz Endoskopie GmbH | 1
06S011-024 | Thorakoskopie | Container DIN 1/1 bis 16cm | KNK-ZOP-TCH | KNK | 61 | 40120A | Trokardorn stumpf Ø6mm L85mm | Karl Storz Endoskopie GmbH | 2
06S011-024 | Thorakoskopie | Container DIN 1/1 bis 16cm | KNK-ZOP-TCH | KNK | 63 | 40120NL | Trokarhülse flex. m. Gewinde Ø6mm L85mm, 3tlg. | Karl Storz Endoskopie GmbH | 2
06S011-024 | Thorakoskopie | Container DIN 1/1 bis 16cm | KNK-ZOP-TCH | KNK | 65 | 40160D | Trokardorn, Spitze stumpf, Ø 5mm, L 80mm | Karl Storz Endoskopie GmbH | 1
06S011-024 | Thorakoskopie | Container DIN 1/1 bis 16cm | KNK-ZOP-TCH | KNK | 67 | 40160C | Trokarhülse m. Gewinde, Ø 5mm, L 60mm | Karl Storz Endoskopie GmbH | 1
06S011-024 | Thorakoskopie | Container DIN 1/1 bis 16cm | KNK-ZOP-TCH | KNK | 68 | 6127590 | Dichtungskappe 50/4.0 | Karl Storz Endoskopie GmbH | 1
06S011-024 | Thorakoskopie | Container DIN 1/1 bis 16cm | KNK-ZOP-TCH | KNK | 71 | 30805 | Zweiwegehahn-Ventil zu Saug-Spülrohr, 3tlg. | Karl Storz Endoskopie GmbH | 1
06S011-024 | Thorakoskopie | Container DIN 1/1 bis 16cm | KNK-ZOP-TCH | KNK | 72 | 40924SO | Gummischlauch f. Gummigebläse m. 2 LL-Adapter | Karl Storz Endoskopie GmbH | 1
06S011-024 | Thorakoskopie | Container DIN 1/1 bis 16cm | KNK-ZOP-TCH | KNK | 73 | 40924B | Gummiball f. Gummigebläse m. LL-Anschluss | Karl Storz Endoskopie GmbH | 1
06S011-024 | Thorakoskopie | Container DIN 1/1 bis 16cm | KNK-ZOP-TCH | KNK | 74 | 149324 | Schraubglas zu Pulverbläser Kabierske | Karl Storz Endoskopie GmbH | 1
06S011-024 | Thorakoskopie | Container DIN 1/1 bis 16cm | KNK-ZOP-TCH | KNK | 75 | JG506R | Nierenschale 250mm, Metall | Aesculap AG & Co. KG | 1
06S011-024 | Thorakoskopie | Container DIN 1/1 bis 16cm | KNK-ZOP-TCH | KNK | 76 | JG522R | Laborschale B4, 0.16 Ltr. | Aesculap AG & Co. KG | 2
06S011-024 | Thorakoskopie | Container DIN 1/1 bis 16cm | KNK-ZOP-TCH | KNK | 77 | 495NCS | Fiberglas-Lichtkabel, Ø 4.8mm, L 2.5m | Karl Storz Endoskopie GmbH | 1
06S011-024 | Thorakoskopie | Container DIN 1/1 bis 16cm | KNK-ZOP-TCH | KNK | 78 | 26176LE | Bipolares HF-Kabel f. ICC-Reihe, L 3 m | Karl Storz Endoskopie GmbH | 1
06S011-024 | Thorakoskopie | Container DIN 1/1 bis 16cm | KNK-ZOP-TCH | KNK | 79 | 26005M | Unipolares HF-Kabel m. 4mm Stecker, L 3m | Karl Storz Endoskopie GmbH | 1
06S011-024 | Thorakoskopie | Container DIN 1/1 bis 16cm | KNK-ZOP-TCH | KNK | 80 | 20190-062 | Elektrodengriff mit Kabel u. 2 Tasten, wasserdicht | ERBE | 1
06S011-024 | Thorakoskopie | Container DIN 1/1 bis 16cm | KNK-ZOP-TCH | KNK | 82 | 21191-000 | Messerelektrode 3,4 x 24mm, Isoliert | ERBE | 1
06S011-030 | Mediastinoskopie Storz | Container DIN 1/1 bis 16cm | KNK-ZOP-TCH | KNK | 3 | JK440 | Wanne f. 1/1 Container, H 90mm | Aesculap AG & Co. KG | 1
06S011-030 | Mediastinoskopie Storz | Container DIN 1/1 bis 16cm | KNK-ZOP-TCH | KNK | 4 | JK489 | Basis-1/1-Deckel, Silber | Aesculap AG & Co. KG | 1
06S011-030 | Mediastinoskopie Storz | Container DIN 1/1 bis 16cm | KNK-ZOP-TCH | KNK | 5 | JK100 | Universal-Filterhalter | Aesculap AG & Co. KG | 2
06S011-030 | Mediastinoskopie Storz | Container DIN 1/1 bis 16cm | KNK-ZOP-TCH | KNK | 6 | JJ462R | Siebkorb, 485X250X 55mm, f. 1/1-Container | Aesculap AG & Co. KG | 1
06S011-030 | Mediastinoskopie Storz | Container DIN 1/1 bis 16cm | KNK-ZOP-TCH | KNK | 9 | 10970BA | DCI Hopkins Optik 30° | Karl Storz Endoskopie GmbH | 1
06S011-030 | Mediastinoskopie Storz | Container DIN 1/1 bis 16cm | KNK-ZOP-TCH | KNK | 11 | 10970MV | Video-Mediastinoskop, Länge 15 cm | Karl Storz Endoskopie GmbH | 1
06S011-030 | Mediastinoskopie Storz | Container DIN 1/1 bis 16cm | KNK-ZOP-TCH | KNK | 12 | 10970KR | Tupfer- und Präparierzange | Karl Storz Endoskopie GmbH | 1
06S011-030 | Mediastinoskopie Storz | Container DIN 1/1 bis 16cm | KNK-ZOP-TCH | KNK | 13 | 10970M | Tupfer- und Präparierzange | Karl Storz Endoskopie GmbH | 1
06S011-030 | Mediastinoskopie Storz | Container DIN 1/1 bis 16cm | KNK-ZOP-TCH | KNK | 14 | 10970GR | Zange für Probeexcision, Ø 5mm, NL 205mm | Karl Storz Endoskopie GmbH | 2
06S011-030 | Mediastinoskopie Storz | Container DIN 1/1 bis 16cm | KNK-ZOP-TCH | KNK | 15 | 12067NL | Clip-Zange, 30 cm, links | Karl Storz Endoskopie GmbH | 1
06S011-030 | Mediastinoskopie Storz | Container DIN 1/1 bis 16cm | KNK-ZOP-TCH | KNK | 16 | 10971EN | Koagulationssaugrohr, isoliert | Karl Storz Endoskopie GmbH | 1
06S011-030 | Mediastinoskopie Storz | Container DIN 1/1 bis 16cm | KNK-ZOP-TCH | KNK | 17 | BT357R | Wundhaken n. Kocher-Langenbeck, 35 x 11mm, L 215mm | Aesculap AG & Co. KG | 2
06S011-030 | Mediastinoskopie Storz | Container DIN 1/1 bis 16cm | KNK-ZOP-TCH | KNK | 18 | 495DC | Fiberglas-Lichtkabel, Ø 3,5mm, L 3.2m | Karl Storz Endoskopie GmbH | 1
06S011-030 | Mediastinoskopie Storz | Container DIN 1/1 bis 16cm | KNK-ZOP-TCH | KNK | 19 | 8106052 | HF-Monopol.-Anschlußkabel L 5m | Richard Wolf GmbH | 1
06S011-030 | Mediastinoskopie Storz | Container DIN 1/1 bis 16cm | KNK-ZOP-TCH | KNK | 21 | 10970PE | Glas Kanüle, allein | Karl Storz Endoskopie GmbH | 1
06S011-031 | Tracheotomie | Container ISO 1/2 bis 16cm | KNK-ZOP-TCH | KNK | 7 | BF062R | Waschzange Ulrich-Aesculap, ger., L 265mm | Aesculap AG & Co. KG | 1
06S011-031 | Tracheotomie | Container ISO 1/2 bis 16cm | KNK-ZOP-TCH | KNK | 8 | BF060R | Waschzange Aesculap, ger., L 220mm | Aesculap AG & Co. KG | 1
06S011-031 | Tracheotomie | Container ISO 1/2 bis 16cm | KNK-ZOP-TCH | KNK | 9 | BJ020R | Präp.-Ligaturklemme n. Overholt-Geissendoerfer, Fig. 0, L 195mm | Aesculap AG & Co. KG | 2
06S011-031 | Tracheotomie | Container ISO 1/2 bis 16cm | KNK-ZOP-TCH | KNK | 10 | BH168R | Arterienklemme n. Dixon-Lovelace, gerade, L 160mm | Aesculap AG & Co. KG | 2
06S011-031 | Tracheotomie | Container ISO 1/2 bis 16cm | KNK-ZOP-TCH | KNK | 11 | BH110R | Mosquitoklemme n. Halsted, gerade, L125mm | Aesculap AG & Co. KG | 2
06S011-031 | Tracheotomie | Container ISO 1/2 bis 16cm | KNK-ZOP-TCH | KNK | 12 | BH111R | Mosquitoklemme n. Halsted, gebogen, L 125mm | Aesculap AG & Co. KG | 4
06S011-031 | Tracheotomie | Container ISO 1/2 bis 16cm | KNK-ZOP-TCH | KNK | 13 | BH178R | Arterienklemme Dixon-Lovelace, 1:2 Z., L 160mm | Aesculap AG & Co. KG | 2
06S011-031 | Tracheotomie | Container ISO 1/2 bis 16cm | KNK-ZOP-TCH | KNK | 14 | BM067R | Durogrip-Nadelhalter n. Hegar Mayo, L205mm | Aesculap AG & Co. KG | 1
06S011-031 | Tracheotomie | Container ISO 1/2 bis 16cm | KNK-ZOP-TCH | KNK | 15 | BM022R | Durogrip-Nadelhalter n. Hegar-Mayo-Seeley, fein, L200mm | Aesculap AG & Co. KG | 1
06S011-031 | Tracheotomie | Container ISO 1/2 bis 16cm | KNK-ZOP-TCH | KNK | 16 | BC271R | Durotip-Präparierschere Metzenbaum, geb., L 180mm | Aesculap AG & Co. KG | 1
06S011-031 | Tracheotomie | Container ISO 1/2 bis 16cm | KNK-ZOP-TCH | KNK | 17 | BC284R | Durotip-Präparierschere Mayo-Lexer, geb., L 165mm | Aesculap AG & Co. KG | 1
06S011-031 | Tracheotomie | Container ISO 1/2 bis 16cm | KNK-ZOP-TCH | KNK | 18 | BC656R | Gefäßschere De Bakey, 45°, L 155mm | Aesculap AG & Co. KG | 1
06S011-031 | Tracheotomie | Container ISO 1/2 bis 16cm | KNK-ZOP-TCH | KNK | 22 | BT019R | Wundhaken n. Baby-Roux 17x16/18x22mm | Aesculap AG & Co. KG | 2
06S011-031 | Tracheotomie | Container ISO 1/2 bis 16cm | KNK-ZOP-TCH | KNK | 20 | BT361R | Wundhaken n. Kocher-Langenbeck, 55 x 11mm, L 215mm | Aesculap AG & Co. KG | 2
06S011-031 | Tracheotomie | Container ISO 1/2 bis 16cm | KNK-ZOP-TCH | KNK | 32 | BT123R | Wund- u. Trachealhäkchen, scharf, 3-zinkig, L 165mm | Aesculap AG & Co. KG | 2
06S011-031 | Tracheotomie | Container ISO 1/2 bis 16cm | KNK-ZOP-TCH | KNK | 31 | BT182R | Wundhaken n. König, Blatt 13 x 13mm, L180mm | Aesculap AG & Co. KG | 2
06S011-031 | Tracheotomie | Container ISO 1/2 bis 16cm | KNK-ZOP-TCH | KNK | 21 | BT359R | Wundhaken n. Kocher-Langenbeck, 41 x 11mm, L 215mm | Aesculap AG & Co. KG | 2
06S011-031 | Tracheotomie | Container ISO 1/2 bis 16cm | KNK-ZOP-TCH | KNK | 24 | BD537R | Chir. Pinzette mittelbr., 1x2 Z., L 145mm | Aesculap AG & Co. KG | 3
06S011-031 | Tracheotomie | Container ISO 1/2 bis 16cm | KNK-ZOP-TCH | KNK | 27 | BV075R | Wundspreizer n. Weitlaner, 3x4z., 165mm, stumpf | Aesculap AG & Co. KG | 1
06S011-031 | Tracheotomie | Container ISO 1/2 bis 16cm | KNK-ZOP-TCH | KNK | 29 | BF464R | Tuchklemme stumpf, L 140mm | Aesculap AG & Co. KG | 5
06S011-031 | Tracheotomie | Container ISO 1/2 bis 16cm | KNK-ZOP-TCH | KNK | 30 | 786800 | Trachealdilatator n. Laborde | Karl Storz Endoskopie GmbH | 1
06S011-031 | Tracheotomie | Container ISO 1/2 bis 16cm | KNK-ZOP-TCH | KNK | 25 | FB415R | Atr. Pinzette DeBakey, ger., Maulbr. 2.8mm, L 200mm | Aesculap AG & Co. KG | 2
06S011-031 | Tracheotomie | Container ISO 1/2 bis 16cm | KNK-ZOP-TCH | KNK | 34 | JG515R | Messbecher Metall m. Henkel, graduiert, 0.1 Ltr. | Aesculap AG & Co. KG | 1
06S011-031 | Tracheotomie | Container ISO 1/2 bis 16cm | KNK-ZOP-TCH | KNK | 35 | 56-280-10 | Petrischale m. Deckel, 100 x 20mm, 2tlg. | KLS Martin GmbH & Co. KG | 1
06S011-031 | Tracheotomie | Container ISO 1/2 bis 16cm | KNK-ZOP-TCH | KNK | 37 | JG521R | Laborschale B2, 0.06 Ltr. | Aesculap AG & Co. KG | 1
06S011-031 | Tracheotomie | Container ISO 1/2 bis 16cm | KNK-ZOP-TCH | KNK | 38 | 20190-045 | Elektrodengriff mit 2 Tasten, wasserdicht, f. ACC/ICC | ERBE | 1
06S011-031 | Tracheotomie | Container ISO 1/2 bis 16cm | KNK-ZOP-TCH | KNK | 39 | 20192-094 | Anschlußkabel 5 m lang, für Elektrodengriff ACC/I | ERBE | 1
06S011-031 | Tracheotomie | Container ISO 1/2 bis 16cm | KNK-ZOP-TCH | KNK | 41 | 21191-001 | Messerelektrode, gerade, 1,5x17mm | ERBE | 1
06S011-031 | Tracheotomie | Container ISO 1/2 bis 16cm | KNK-ZOP-TCH | KNK | 36 | JG520R | Laborschale B1, 0.02 Ltr. | Aesculap AG & Co. KG | 1
06S011-044 | Grundsieb Thorax | Container ISO 1/1 bis 16cm | KNK-ZOP-TCH | KNK | 2 | JK442 | Wanne f. 1/1 Container, H 135mm | Aesculap AG & Co. KG | 1
06S011-044 | Grundsieb Thorax | Container ISO 1/1 bis 16cm | KNK-ZOP-TCH | KNK | 3 | JK489 | Basis-1/1-Deckel, Silber | Aesculap AG & Co. KG | 1
06S011-044 | Grundsieb Thorax | Container ISO 1/1 bis 16cm | KNK-ZOP-TCH | KNK | 4 | JK100 | Universal-Filterhalter | Aesculap AG & Co. KG | 2
06S011-044 | Grundsieb Thorax | Container ISO 1/1 bis 16cm | KNK-ZOP-TCH | KNK | 5 | JJ462R | Siebkorb, 485X250X 55mm, f. 1/1-Container | Aesculap AG & Co. KG | 1
06S011-044 | Grundsieb Thorax | Container ISO 1/1 bis 16cm | KNK-ZOP-TCH | KNK | 9 | BF062R | Waschzange Ulrich-Aesculap, ger., L 265mm | Aesculap AG & Co. KG | 2
06S011-044 | Grundsieb Thorax | Container ISO 1/1 bis 16cm | KNK-ZOP-TCH | KNK | 10 | BF059R | Kornzange n. Maier, m. Sperre, geb., L 262mm | Aesculap AG & Co. KG | 1
06S011-044 | Grundsieb Thorax | Container ISO 1/1 bis 16cm | KNK-ZOP-TCH | KNK | 11 | BJ048R | Präp.-Ligaturklemme n. Zenker, geb., L 290mm | Aesculap AG & Co. KG | 2
06S011-044 | Grundsieb Thorax | Container ISO 1/1 bis 16cm | KNK-ZOP-TCH | KNK | 12 | BH475R | Arterienklemme n. Pean, geb., L 280mm | Aesculap AG & Co. KG | 1
06S011-044 | Grundsieb Thorax | Container ISO 1/1 bis 16cm | KNK-ZOP-TCH | KNK | 13 | BJ070R | Präp.-Ligaturklemme n. Lawrence, L 270mm | Aesculap AG & Co. KG | 2
06S011-044 | Grundsieb Thorax | Container ISO 1/1 bis 16cm | KNK-ZOP-TCH | KNK | 14 | BJ025R | Präp.-Ligaturklemme n. Overholt-Geissendoerfer, Fig. 5, L 230mm | Aesculap AG & Co. KG | 2
06S011-044 | Grundsieb Thorax | Container ISO 1/1 bis 16cm | KNK-ZOP-TCH | KNK | 15 | BJ021R | Präp.-Ligaturklemme n. Overholt-Geissendoerfer, Fig. 1, L 210mm | Aesculap AG & Co. KG | 2
06S011-044 | Grundsieb Thorax | Container ISO 1/1 bis 16cm | KNK-ZOP-TCH | KNK | 16 | BH164R | Arterienklemme n. Rankin, gerade, L 160mm | Aesculap AG & Co. KG | 2
06S011-044 | Grundsieb Thorax | Container ISO 1/1 bis 16cm | KNK-ZOP-TCH | KNK | 17 | BH111R | Mosquitoklemme n. Halsted, gebogen, L 125mm | Aesculap AG & Co. KG | 6
06S011-044 | Grundsieb Thorax | Container ISO 1/1 bis 16cm | KNK-ZOP-TCH | KNK | 18 | BH110R | Mosquitoklemme n. Halsted, gerade, L125mm | Aesculap AG & Co. KG | 8
06S011-044 | Grundsieb Thorax | Container ISO 1/1 bis 16cm | KNK-ZOP-TCH | KNK | 19 | EA062R | Gewebefasszange n. Collin, L 230mm | Aesculap AG & Co. KG | 2
06S011-044 | Grundsieb Thorax | Container ISO 1/1 bis 16cm | KNK-ZOP-TCH | KNK | 20 | BJ314R | Peritoneumklemme Mikulicz, 1:2 Z., L 205mm | Aesculap AG & Co. KG | 2
06S011-044 | Grundsieb Thorax | Container ISO 1/1 bis 16cm | KNK-ZOP-TCH | KNK | 21 | BM042R | Durogrip-Nadelhalter n. Wangensteen, L275mm | Aesculap AG & Co. KG | 2
06S011-044 | Grundsieb Thorax | Container ISO 1/1 bis 16cm | KNK-ZOP-TCH | KNK | 22 | BM067R | Durogrip-Nadelhalter n. Hegar Mayo, L205mm | Aesculap AG & Co. KG | 2
06S011-044 | Grundsieb Thorax | Container ISO 1/1 bis 16cm | KNK-ZOP-TCH | KNK | 23 | BM026R | Durogrip-Gefässnadelhalter, grazil, sehr fein, L200mm | Aesculap AG & Co. KG | 1
06S011-044 | Grundsieb Thorax | Container ISO 1/1 bis 16cm | KNK-ZOP-TCH | KNK | 24 | BC279R | Durotip-Präparierschere Nelson-Metzenbaum, geb., L 260mm | Aesculap AG & Co. KG | 1
06S011-044 | Grundsieb Thorax | Container ISO 1/1 bis 16cm | KNK-ZOP-TCH | KNK | 25 | BC267R | Durotip-Präparierschere Metzenbaum, geb, L 230mm | Aesculap AG & Co. KG | 1
06S011-044 | Grundsieb Thorax | Container ISO 1/1 bis 16cm | KNK-ZOP-TCH | KNK | 26 | BC271R | Durotip-Präparierschere Metzenbaum, geb., L 180mm | Aesculap AG & Co. KG | 1
06S011-044 | Grundsieb Thorax | Container ISO 1/1 bis 16cm | KNK-ZOP-TCH | KNK | 27 | BC284R | Durotip-Präparierschere Mayo-Lexer, geb., L 165mm | Aesculap AG & Co. KG | 1
06S011-044 | Grundsieb Thorax | Container ISO 1/1 bis 16cm | KNK-ZOP-TCH | KNK | 31 | FB407R | Atr. Pinzette DeBakey, ger., Maulbr. 3.5mm, L 240mm | Aesculap AG & Co. KG | 2
06S011-044 | Grundsieb Thorax | Container ISO 1/1 bis 16cm | KNK-ZOP-TCH | KNK | 33 | BD559R | Chir. Pinzette, standard, 1:2 Z., L 160mm | Aesculap AG & Co. KG | 1
06S011-044 | Grundsieb Thorax | Container ISO 1/1 bis 16cm | KNK-ZOP-TCH | KNK | 34 | BD549R | Chir. Pinzette, mittelbr., 1x2 Z., L 160mm | Aesculap AG & Co. KG | 2
06S011-044 | Grundsieb Thorax | Container ISO 1/1 bis 16cm | KNK-ZOP-TCH | KNK | 35 | BD539R | Chir. Pinzette, mittelbr., 1x2 Z., L 160mm | Aesculap AG & Co. KG | 1
06S011-044 | Grundsieb Thorax | Container ISO 1/1 bis 16cm | KNK-ZOP-TCH | KNK | 36 | 20195-110 | Bipol. Pinzette, ger., 2,0mm, L 260mm | ERBE | 1
06S011-044 | Grundsieb Thorax | Container ISO 1/1 bis 16cm | KNK-ZOP-TCH | KNK | 37 | BB078R | Skalpellgriff Nr.3, lang, gerade | Aesculap AG & Co. KG | 1
06S011-044 | Grundsieb Thorax | Container ISO 1/1 bis 16cm | KNK-ZOP-TCH | KNK | 38 | BB084R | Skalpellgriff, 133mm, Figur 4 | Aesculap AG & Co. KG | 1
06S011-044 | Grundsieb Thorax | Container ISO 1/1 bis 16cm | KNK-ZOP-TCH | KNK | 39 | BF464R | Tuchklemme stumpf, L 140mm | Aesculap AG & Co. KG | 6
06S011-044 | Grundsieb Thorax | Container ISO 1/1 bis 16cm | KNK-ZOP-TCH | KNK | 41 | BN904R | Redonspiess, Char. 12, schwach geb., Messerspitze | Aesculap AG & Co. KG | 1
06S011-044 | Grundsieb Thorax | Container ISO 1/1 bis 16cm | KNK-ZOP-TCH | KNK | 43 | EH081 | Nahtmagazin | Ethicon | 1
06S011-044 | Grundsieb Thorax | Container ISO 1/1 bis 16cm | KNK-ZOP-TCH | KNK | 45 | JG521R | Laborschale B2, 0.06 Ltr. | Aesculap AG & Co. KG | 1
06S011-044 | Grundsieb Thorax | Container ISO 1/1 bis 16cm | KNK-ZOP-TCH | KNK | 46 | 56-280-10 | Petrischale m. Deckel, 100 x 20mm, 2tlg. | KLS Martin GmbH & Co. KG | 1
06S011-044 | Grundsieb Thorax | Container ISO 1/1 bis 16cm | KNK-ZOP-TCH | KNK | 47 | JG516R | Messbecher Metall m. Henkel, graduiert, 0.25 Ltr. | Aesculap AG & Co. KG | 2
06S011-044 | Grundsieb Thorax | Container ISO 1/1 bis 16cm | KNK-ZOP-TCH | KNK | 48 | JG506R | Nierenschale 250mm, Metall | Aesculap AG & Co. KG | 1
06S011-044 | Grundsieb Thorax | Container ISO 1/1 bis 16cm | KNK-ZOP-TCH | KNK | 49 | 20192-094 | Anschlußkabel 5 m lang, für Elektrodengriff ACC/I | ERBE | 1
06S011-044 | Grundsieb Thorax | Container ISO 1/1 bis 16cm | KNK-ZOP-TCH | KNK | 50 | 20196-045 | Anschlußkabel f. bipol. Pinzetten, L 4m | ERBE | 1
06S011-044 | Grundsieb Thorax | Container ISO 1/1 bis 16cm | KNK-ZOP-TCH | KNK | 51 | 20190-045 | Elektrodengriff mit 2 Tasten, wasserdicht, f. ACC/ICC | ERBE | 1
06S011-044 | Grundsieb Thorax | Container ISO 1/1 bis 16cm | KNK-ZOP-TCH | KNK | 53 | 21191-000 | Messerelektrode 3,4 x 24mm, Isoliert | ERBE | 1
06S011-044 | Grundsieb Thorax | Container ISO 1/1 bis 16cm | KNK-ZOP-TCH | KNK | 54 | 21191-001 | Messerelektrode, gerade, 1,5x17mm | ERBE | 1
06S011-044 | Grundsieb Thorax | Container ISO 1/1 bis 16cm | KNK-ZOP-TCH | KNK | 44 | JG520R | Laborschale B1, 0.02 Ltr. | Aesculap AG & Co. KG | 1
06S011-044 | Grundsieb Thorax | Container ISO 1/1 bis 16cm | KNK-ZOP-TCH | KNK | 30 | SB61096 | Pinzette n. De Bakey, 300mm | Aesculap AG & Co. KG | 2
06S011-044 | Grundsieb Thorax | Container ISO 1/1 bis 16cm | KNK-ZOP-TCH | KNK | 32 | SB61098 | Pinzette n. DeBakey, L 200mm | Aesculap AG & Co. KG | 2
06S011-049 | Thoraxsieb | Container DIN 1/1 bis 16cm | KNK-ZOP-TCH | KNK | 3 | JK442 | Wanne f. 1/1 Container, H 135mm | Aesculap AG & Co. KG | 1
06S011-049 | Thoraxsieb | Container DIN 1/1 bis 16cm | KNK-ZOP-TCH | KNK | 4 | JK489 | Basis-1/1-Deckel, Silber | Aesculap AG & Co. KG | 1
06S011-049 | Thoraxsieb | Container DIN 1/1 bis 16cm | KNK-ZOP-TCH | KNK | 5 | JK100 | Universal-Filterhalter | Aesculap AG & Co. KG | 2
06S011-049 | Thoraxsieb | Container DIN 1/1 bis 16cm | KNK-ZOP-TCH | KNK | 6 | JJ462R | Siebkorb, 485X250X 55mm, f. 1/1-Container | Aesculap AG & Co. KG | 2
06S011-049 | Thoraxsieb | Container DIN 1/1 bis 16cm | KNK-ZOP-TCH | KNK | 10 | BF063R | Waschzange Ulrich-Aesculap, geb., L 265mm | Aesculap AG & Co. KG | 6
06S011-049 | Thoraxsieb | Container DIN 1/1 bis 16cm | KNK-ZOP-TCH | KNK | 11 | BH225R | Arterienklemme Crafoord, geb., L 245mm | Aesculap AG & Co. KG | 1
06S011-049 | Thoraxsieb | Container DIN 1/1 bis 16cm | KNK-ZOP-TCH | KNK | 12 | 19.55.24 | Bergmann Schwammzg 24cm Geb | Medicon | 1
06S011-049 | Thoraxsieb | Container DIN 1/1 bis 16cm | KNK-ZOP-TCH | KNK | 13 | FB476R | Atr. Gefäßklemme DeBakey, Maull. 70mm, L 255mm | Aesculap AG & Co. KG | 1
06S011-049 | Thoraxsieb | Container DIN 1/1 bis 16cm | KNK-ZOP-TCH | KNK | 14 | 533111M | Hemoclip-Zange , blau/schwarz, f. mittlere Clips, leicht geb. L 275mm | Pilling-Weck | 2
06S011-049 | Thoraxsieb | Container DIN 1/1 bis 16cm | KNK-ZOP-TCH | KNK | 15 | BC297W | Durotip-Fadenschere, geb., Wellenschliff, L 260mm | Aesculap AG & Co. KG | 1
06S011-049 | Thoraxsieb | Container DIN 1/1 bis 16cm | KNK-ZOP-TCH | KNK | 16 | MD35-10-200 | Raspatorium Br.10mm L 200mm | Zeppelin Medical | 1
06S011-049 | Thoraxsieb | Container DIN 1/1 bis 16cm | KNK-ZOP-TCH | KNK | 51 | BJ086R | Präp.-Ligaturklemme n. Overholt, Fig. 6, L 225mm | Aesculap AG & Co. KG | 2
06S011-049 | Thoraxsieb | Container DIN 1/1 bis 16cm | KNK-ZOP-TCH | KNK | 17 | FK366R | Raspatorium n. Schneider-Sauerbruch, Br. 14.0mm, L 190mm | Aesculap AG & Co. KG | 1
06S011-049 | Thoraxsieb | Container DIN 1/1 bis 16cm | KNK-ZOP-TCH | KNK | 43 | BT035R | Wundhaken n. Roux, S-Form, L 160mm, 25x26/30x38mm | Aesculap AG & Co. KG | 2
06S011-049 | Thoraxsieb | Container DIN 1/1 bis 16cm | KNK-ZOP-TCH | KNK | 21 | 06438-30 | Nelson Fasspinzette, gerade, L 300mm | Dufner Instrumente GmbH | 1
06S011-049 | Thoraxsieb | Container DIN 1/1 bis 16cm | KNK-ZOP-TCH | KNK | 41 | BT443R | Wundhaken n. Hoesel, 120 x 30mm, L250mm | Aesculap AG & Co. KG | 1
06S011-049 | Thoraxsieb | Container DIN 1/1 bis 16cm | KNK-ZOP-TCH | KNK | 40 | BT444R | Wundhaken n. Hoesel, 140 x 30mm, L250mm | Aesculap AG & Co. KG | 1
06S011-049 | Thoraxsieb | Container DIN 1/1 bis 16cm | KNK-ZOP-TCH | KNK | 59 | BT560R | Lungenspatel n. Allison, Blatt 54mm, L320mm | Aesculap AG & Co. KG | 1
06S011-049 | Thoraxsieb | Container DIN 1/1 bis 16cm | KNK-ZOP-TCH | KNK | 22 | 06432-30 | Fasspinzette Singley-Tuttle, L 300mm | Dufner Instrumente GmbH | 1
06S011-049 | Thoraxsieb | Container DIN 1/1 bis 16cm | KNK-ZOP-TCH | KNK | 24 | BD679R | Chir. Pinzette n. Waugh, 1x2 Zähne, L 305mm | Aesculap AG & Co. KG | 2
06S011-049 | Thoraxsieb | Container DIN 1/1 bis 16cm | KNK-ZOP-TCH | KNK | 25 | 20191-239 | Schaftverlängerung, Ø 4 mm, isolierter Schaft, L 180mm | ERBE | 1
06S011-049 | Thoraxsieb | Container DIN 1/1 bis 16cm | KNK-ZOP-TCH | KNK | 26 | 20191-237 | Schaftverlängerung, Ø 4 mm, isolierter Schaft, L 100mm | ERBE | 1
06S011-049 | Thoraxsieb | Container DIN 1/1 bis 16cm | KNK-ZOP-TCH | KNK | 27 | 770108 | KK-Spiegel,o.Gewinde,o.Griff,Gr.8 | Karl Storz Endoskopie GmbH | 1
06S011-049 | Thoraxsieb | Container DIN 1/1 bis 16cm | KNK-ZOP-TCH | KNK | 28 | 20196-045 | Anschlußkabel f. bipol. Pinzetten, L 4m | ERBE | 1
06S011-049 | Thoraxsieb | Container DIN 1/1 bis 16cm | KNK-ZOP-TCH | KNK | 34 | ER116R | Uteruslöffel n. Schroeder, Scharf,14,5mm | Aesculap AG & Co. KG | 1
06S011-049 | Thoraxsieb | Container DIN 1/1 bis 16cm | KNK-ZOP-TCH | KNK | 30 | 80-571-28-04 | Bipol. Schere Marcut SL, Spitze geb., L 280mm | KLS Martin GmbH & Co. KG | 1
06S011-049 | Thoraxsieb | Container DIN 1/1 bis 16cm | KNK-ZOP-TCH | KNK | 31 | 80-570-00-04 | Protektor f. Marcut | KLS Martin GmbH & Co. KG | 1
06S011-049 | Thoraxsieb | Container DIN 1/1 bis 16cm | KNK-ZOP-TCH | KNK | 50 | FB502R | Gefäßklemme n. DeBakey, 265mm | Aesculap AG & Co. KG | 1
06S011-049 | Thoraxsieb | Container DIN 1/1 bis 16cm | KNK-ZOP-TCH | KNK | 49 | FB504R | Gefäßklemme n. DeBakey, 280mm | Aesculap AG & Co. KG | 1
06S011-049 | Thoraxsieb | Container DIN 1/1 bis 16cm | KNK-ZOP-TCH | KNK | 57 | FB815R | Sternunm- Rippensperrer n. DeBakey allein | Aesculap AG & Co. KG | 1
06S011-049 | Thoraxsieb | Container DIN 1/1 bis 16cm | KNK-ZOP-TCH | KNK | 33 | UL4910-35 | Kornzange nach Vollmar, gebogen, Länge 350 mm | Ulrich GmbH & Co. KG | 1
06S011-049 | Thoraxsieb | Container DIN 1/1 bis 16cm | KNK-ZOP-TCH | KNK | 54 | FB816R | Blatt allein, 60x60mm, zu FB815/FB814R | Aesculap AG & Co. KG | 2
06S011-049 | Thoraxsieb | Container DIN 1/1 bis 16cm | KNK-ZOP-TCH | KNK | 55 | FB819R | Blatt allein, 80x60mm, zu FB815/FB814R | Aesculap AG & Co. KG | 2
06S011-049 | Thoraxsieb | Container DIN 1/1 bis 16cm | KNK-ZOP-TCH | KNK | 36 | 21191-008 | Messerelektrode, gebogen, L30mm, Ø4mm | ERBE | 1
06S011-049 | Thoraxsieb | Container DIN 1/1 bis 16cm | KNK-ZOP-TCH | KNK | 18 | FK350R | Raspatorium n. Sedillot, Br. 18.0mm, L 185mm | Aesculap AG & Co. KG | 1
06S011-049 | Thoraxsieb | Container DIN 1/1 bis 16cm | KNK-ZOP-TCH | KNK | 42 | BT246R | Wundhaken n. Volkmann, 6-zahnig, scharf, 9 x 29mm, L 220mm | Aesculap AG & Co. KG | 2
06S011-049 | Thoraxsieb | Container DIN 1/1 bis 16cm | KNK-ZOP-TCH | KNK | 44 | FB882R | Rippenschere n. Sauerbruch, f. Erw., L 270mm | Aesculap AG & Co. KG | 1
06S011-049 | Thoraxsieb | Container DIN 1/1 bis 16cm | KNK-ZOP-TCH | KNK | 45 | FB892R | Rippenschere n. Brunner, Universal, L 340mm | Aesculap AG & Co. KG | 1
06S011-049 | Thoraxsieb | Container DIN 1/1 bis 16cm | KNK-ZOP-TCH | KNK | 46 | FO534R | Hohlmeißelzange n. Stille-Ruskin, L 240mm | Aesculap AG & Co. KG | 1
06S011-049 | Thoraxsieb | Container DIN 1/1 bis 16cm | KNK-ZOP-TCH | KNK | 23 | SB61096 | Pinzette n. De Bakey, 300mm | Aesculap AG & Co. KG | 2
06S011-061 | DLG VATS Lobektomie Zusatz Dufner | Container DIN 1/1 bis 16cm | KNK-ZOP-TCH | KNK | 3 | JK441 | Wanne f. 1/1 Container, H 120mm | AESCULAP | 1
06S011-061 | DLG VATS Lobektomie Zusatz Dufner | Container DIN 1/1 bis 16cm | KNK-ZOP-TCH | KNK | 8 | BH110R | Mosquitoklemme n. Halsted, gerade, L125mm | AESCULAP | 8
06S011-061 | DLG VATS Lobektomie Zusatz Dufner | Container DIN 1/1 bis 16cm | KNK-ZOP-TCH | KNK | 9 | 20821-04 | MICTEC Gefensterte DeBakey-Ringzange mit Sperre; B:13mm, L:360mm | Dufner Instrumente | 1
06S011-061 | DLG VATS Lobektomie Zusatz Dufner | Container DIN 1/1 bis 16cm | KNK-ZOP-TCH | KNK | 10 | 20821-06 | MICTEC Gefensterte DeBakey-Ringzange, mit Sperre; B:7mm L:360mm | Dufner Instrumente | 1
06S011-061 | DLG VATS Lobektomie Zusatz Dufner | Container DIN 1/1 bis 16cm | KNK-ZOP-TCH | KNK | 11 | 20825-05-509 | MICTEC IC Metzenbaumschere, stark gebogen, Ergo-Optima, 360mm | Dufner Instrumente | 1
06S011-061 | DLG VATS Lobektomie Zusatz Dufner | Container DIN 1/1 bis 16cm | KNK-ZOP-TCH | KNK | 12 | 20821-38 | MICTEC DeBakey Klemme, S-förmig, stark gebogen, 1x2 Zähne, mit Sperre; L:360mm | Dufner Instrumente | 1
06S011-061 | DLG VATS Lobektomie Zusatz Dufner | Container DIN 1/1 bis 16cm | KNK-ZOP-TCH | KNK | 13 | 20819-10 | MICTEC DeBakey Klemme 90°, 1x2 Zähne, L:360mm | Dufner Instrumente | 1
06S011-061 | DLG VATS Lobektomie Zusatz Dufner | Container DIN 1/1 bis 16cm | KNK-ZOP-TCH | KNK | 14 | 20820-22 | MICTEC Dissektionsklemme quer gezahnt, leicht gebogen, L:360mm | Dufner Instrumente | 1
06S011-061 | DLG VATS Lobektomie Zusatz Dufner | Container DIN 1/1 bis 16cm | KNK-ZOP-TCH | KNK | 15 | 20843-36 | MICTEC Saugrohr gebogen Ø5mm, Spitze Ø7,5mm; AL:315mm, L:455mm | Dufner Instrumente | 1
06S011-061 | DLG VATS Lobektomie Zusatz Dufner | Container DIN 1/1 bis 16cm | KNK-ZOP-TCH | KNK | 17 | 544965T20 | Hemolok ML Clipapplikator, geb., Ø5mm, m. Drehstern u. Spülkanal, 3tlg. | Pilling-Weck | 1
06S011-061 | DLG VATS Lobektomie Zusatz Dufner | Container DIN 1/1 bis 16cm | KNK-ZOP-TCH | KNK | 18 | 20192-094 | Anschlußkabel 5 m lang, für Elektrodengriff ACC/I | ERBE | 1
06S011-061 | DLG VATS Lobektomie Zusatz Dufner | Container DIN 1/1 bis 16cm | KNK-ZOP-TCH | KNK | 19 | 20190-045 | Elektrodengriff mit 2 Tasten, wasserdicht, f. ACC/ICC | ERBE | 1
06S011-061 | DLG VATS Lobektomie Zusatz Dufner | Container DIN 1/1 bis 16cm | KNK-ZOP-TCH | KNK | 21 | 21191-000 | Messerelektrode 3,4 x 24mm, Isoliert | ERBE | 1
06S011-061 | DLG VATS Lobektomie Zusatz Dufner | Container DIN 1/1 bis 16cm | KNK-ZOP-TCH | KNK | 4 | JF690R | Siebkorb, 540X257X 50mm, f. 1/1-Container | AESCULAP | 1
06S011-076 | Trokar-Set DaVinci | Container DIN 1/2 bis 16cm | KNK-ZOP-TCH | KNK | 4 | JE507 | Modular-1/2-Containerwanne 300x400x120mm ISO | Aesculap AG & Co. KG | 1
06S011-076 | Trokar-Set DaVinci | Container DIN 1/2 bis 16cm | KNK-ZOP-TCH | KNK | 5 | JE501 | Modular-1/2-Containerdeckel ISO | Aesculap AG & Co. KG | 1
06S011-076 | Trokar-Set DaVinci | Container DIN 1/2 bis 16cm | KNK-ZOP-TCH | KNK | 7 | JK100 | Universal-Filterhalter | Aesculap AG & Co. KG | 1
06S011-076 | Trokar-Set DaVinci | Container DIN 1/2 bis 16cm | KNK-ZOP-TCH | KNK | 11 | 470375 | Trokarhülse 12mm daVinci Xi | Intuitive Surgical | 2
06S011-076 | Trokar-Set DaVinci | Container DIN 1/2 bis 16cm | KNK-ZOP-TCH | KNK | 12 | 470002 | Trokarhülse 8mm daVinci Xi | Intuitive Surgical | 4
06S011-076 | Trokar-Set DaVinci | Container DIN 1/2 bis 16cm | KNK-ZOP-TCH | KNK | 13 | 470008 | Obturator 8mm daVinci Xi | Intuitive Surgical | 1
06S011-076 | Trokar-Set DaVinci | Container DIN 1/2 bis 16cm | KNK-ZOP-TCH | KNK | 14 | 470395 | Obturator 12mm daVinci Xi | Intuitive Surgical | 1
06S011-076 | Trokar-Set DaVinci | Container DIN 1/2 bis 16cm | KNK-ZOP-TCH | KNK | 15 | 470397 | Teststift für 8mm-Kanüle daVinci Xi | Intuitive Surgical | 1
06S011-076 | Trokar-Set DaVinci | Container DIN 1/2 bis 16cm | KNK-ZOP-TCH | KNK | 16 | 381312 | Lösewerkzeug daVinci Xi | Intuitive Surgical | 1
06S011-076 | Trokar-Set DaVinci | Container DIN 1/2 bis 16cm | KNK-ZOP-TCH | KNK | 18 | 470383 | KNK 470384-06 Monopolares Kauterkabel daVinci Xi | Intuitive Surgical | 1
06S011-076 | Trokar-Set DaVinci | Container DIN 1/2 bis 16cm | KNK-ZOP-TCH | KNK | 19 | 470384 | Bipolares Kauterkabel daVinci Xi | Intuitive Surgical | 1
06S011-076 | Trokar-Set DaVinci | Container DIN 1/2 bis 16cm | KNK-ZOP-TCH | KNK | 6 | JE045R | Siebkorb f. Modular-1/2-Containerwanne ISO | Aesculap AG & Co. KG | 1
06S011-079 | Clamshell-Thorakotomie | Container DIN 1/1 bis 16cm | KNK-ZOP-TCH | KNK | 3 | JK440 | Wanne f. 1/1 Container, H 90mm | AESCULAP | 1
06S011-079 | Clamshell-Thorakotomie | Container DIN 1/1 bis 16cm | KNK-ZOP-TCH | KNK | 4 | JK489 | Basis-1/1-Deckel, Silber | AESCULAP | 1
06S011-079 | Clamshell-Thorakotomie | Container DIN 1/1 bis 16cm | KNK-ZOP-TCH | KNK | 5 | JK100 | Universal-Filterhalter | AESCULAP | 2
06S011-079 | Clamshell-Thorakotomie | Container DIN 1/1 bis 16cm | KNK-ZOP-TCH | KNK | 6 | JJ462R | Siebkorb, 485X250X 55mm, f. 1/1-Container | AESCULAP | 1
06S011-079 | Clamshell-Thorakotomie | Container DIN 1/1 bis 16cm | KNK-ZOP-TCH | KNK | 11 | UL7360-20 | Baudeckenhalter/Sternumsperrer, Spreizweite 200mm, 3tlg. | Ulrich | 1
06S011-079 | Clamshell-Thorakotomie | Container DIN 1/1 bis 16cm | KNK-ZOP-TCH | KNK | 13 | UL7364-05 | Valve links, 50mm, zu Baudeckenhalter/Sternumsperrer | Ulrich | 1
06S011-079 | Clamshell-Thorakotomie | Container DIN 1/1 bis 16cm | KNK-ZOP-TCH | KNK | 14 | UL7363-05 | Valve rechts, 50mm, zu Baudeckenhalter/Sternumsperrer | Ulrich | 1
06S011-079 | Clamshell-Thorakotomie | Container DIN 1/1 bis 16cm | KNK-ZOP-TCH | KNK | 15 | UL7363-08 | Valve rechts, 80mm, zu Baudeckenhalter/Sternumsperrer | Ulrich | 1
06S011-079 | Clamshell-Thorakotomie | Container DIN 1/1 bis 16cm | KNK-ZOP-TCH | KNK | 16 | UL7364-08 | Valve links, 80mm, zu Baudeckenhalter/Sternumsperrer | Ulrich | 1
06S011-079 | Clamshell-Thorakotomie | Container DIN 1/1 bis 16cm | KNK-ZOP-TCH | KNK | 18 | FB870R | Rippenschere, kräftig, L 230mm | AESCULAP | 1
06S011-079 | Clamshell-Thorakotomie | Container DIN 1/1 bis 16cm | KNK-ZOP-TCH | KNK | 21 | BF063R | Waschzange Ulrich-Aesculap, geb., L 265mm | AESCULAP | 1
06S011-079 | Clamshell-Thorakotomie | Container DIN 1/1 bis 16cm | KNK-ZOP-TCH | KNK | 22 | FB472R | Gefäßklemme n. DeBakey, 300mm | AESCULAP | 1
06S011-079 | Clamshell-Thorakotomie | Container DIN 1/1 bis 16cm | KNK-ZOP-TCH | KNK | 23 | FB475R | Atr. Gefäßklemme DeBakey, Maull. 115mm, L 300mm | AESCULAP | 1
06S011-079 | Clamshell-Thorakotomie | Container DIN 1/1 bis 16cm | KNK-ZOP-TCH | KNK | 24 | BM042R | Durogrip-Nadelhalter n. Wangensteen, L275mm | AESCULAP | 1
06S011-079 | Clamshell-Thorakotomie | Container DIN 1/1 bis 16cm | KNK-ZOP-TCH | KNK | 25 | BC271R | Durotip-Präparierschere Metzenbaum, geb., L 180mm | AESCULAP | 1
06S011-079 | Clamshell-Thorakotomie | Container DIN 1/1 bis 16cm | KNK-ZOP-TCH | KNK | 26 | BC289R | Durotip-Präparierschere Nelson-Metzenbaum, geb., L 300mm | AESCULAP | 1
06S011-079 | Clamshell-Thorakotomie | Container DIN 1/1 bis 16cm | KNK-ZOP-TCH | KNK | 28 | BT561R | Lungenspatel n. Allison, Blatt 137mm, L300mm | AESCULAP | 1
06S011-079 | Clamshell-Thorakotomie | Container DIN 1/1 bis 16cm | KNK-ZOP-TCH | KNK | 29 | FB918R | Sternummeissel n. Lebsche, L 200mm | AESCULAP | 1
06S011-079 | Clamshell-Thorakotomie | Container DIN 1/1 bis 16cm | KNK-ZOP-TCH | KNK | 30 | 399420 | Metallhammer 500 g, L 230mm | DepSyn | 1
06S011-079 | Clamshell-Thorakotomie | Container DIN 1/1 bis 16cm | KNK-ZOP-TCH | KNK | 31 | FB892R | Rippenschere n. Brunner, Universal, L 340mm | AESCULAP | 1
06S011-079 | Clamshell-Thorakotomie | Container DIN 1/1 bis 16cm | KNK-ZOP-TCH | KNK | 34 | FB417R | Atr. Pinzette DeBakey, ger., Maulbr. 2.8mm, L 300mm | AESCULAP | 2
06S011-079 | Clamshell-Thorakotomie | Container DIN 1/1 bis 16cm | KNK-ZOP-TCH | KNK | 35 | BD679R | Chir. Pinzette n. Waugh, 1x2 Zähne, L 305mm | AESCULAP | 2
06S011-079 | Clamshell-Thorakotomie | Container DIN 1/1 bis 16cm | KNK-ZOP-TCH | KNK | 36 | BD559R | Chir. Pinzette, standard, 1:2 Z., L 160mm | AESCULAP | 2
06S011-079 | Clamshell-Thorakotomie | Container DIN 1/1 bis 16cm | KNK-ZOP-TCH | KNK | 37 | BD045R | Anat. Pinzette, standard, L 130mm | AESCULAP | 2
06S012-009 | Omnitract | Container ISO 1/1 bis 16cm | KNK-ZOP-GCH | KNK | 3 | JE607 | Modular-1/1-Containerwanne 600x400x120mm ISO | AESCULAP | 1
06S012-009 | Omnitract | Container ISO 1/1 bis 16cm | KNK-ZOP-GCH | KNK | 4 | JE601 | Modular-1/1-Containerdeckel 600x400mm ISO | AESCULAP | 1
06S012-009 | Omnitract | Container ISO 1/1 bis 16cm | KNK-ZOP-GCH | KNK | 5 | JK100 | Universal-Filterhalter | AESCULAP | 2
06S012-009 | Omnitract | Container ISO 1/1 bis 16cm | KNK-ZOP-GCH | KNK | 12 | 4080 | Stange für Sterilfeld | Integra | 1
06S012-009 | Omnitract | Container ISO 1/1 bis 16cm | KNK-ZOP-GCH | KNK | 13 | 4020 | Wishbone Fast System | Integra | 1
06S012-009 | Omnitract | Container ISO 1/1 bis 16cm | KNK-ZOP-GCH | KNK | 15 | 3856R | Fence Schwenkretraktor, 89x70mm | Integra | 1
06S012-009 | Omnitract | Container ISO 1/1 bis 16cm | KNK-ZOP-GCH | KNK | 16 | 3772 | Fence swivel Retraktor 102x152 schwenkbar | Integra | 3
06S012-009 | Omnitract | Container ISO 1/1 bis 16cm | KNK-ZOP-GCH | KNK | 17 | 3529 | Splanchnic Retraktor 50x203mm | Integra | 2
06S012-009 | Omnitract | Container ISO 1/1 bis 16cm | KNK-ZOP-GCH | KNK | 18 | 3774 | Splanchnic swivel Retraktor 50x152mm | Integra | 2
06S012-009 | Omnitract | Container ISO 1/1 bis 16cm | KNK-ZOP-GCH | KNK | 19 | 3888 | Splanchnic swivel Retraktor 50x114mm | Integra | 2
06S012-009 | Omnitract | Container ISO 1/1 bis 16cm | KNK-ZOP-GCH | KNK | 20 | 3397 | Mayo swivel Retraktor 89x55mm schwenkbar | Integra | 2
06S012-009 | Omnitract | Container ISO 1/1 bis 16cm | KNK-ZOP-GCH | KNK | 21 | 3335 | Mayo swivel Retraktor 70x50mm schwenkbar | Integra | 2
06S012-009 | Omnitract | Container ISO 1/1 bis 16cm | KNK-ZOP-GCH | KNK | 23 | 3790 | Malleable slotted swivel Retr. 76x165mm geschlitzt | Integra | 2
06S012-009 | Omnitract | Container ISO 1/1 bis 16cm | KNK-ZOP-GCH | KNK | 24 | 3788 | Malleable slotted swivel Retr. 50x165mm geschlitzt | Integra | 1
06S012-009 | Omnitract | Container ISO 1/1 bis 16cm | KNK-ZOP-GCH | KNK | 25 | 4928 | Non Malleable | Integra | 4
06S012-009 | Omnitract | Container ISO 1/1 bis 16cm | KNK-ZOP-GCH | KNK | 26 | 4961 | Richardson Swivel Retraktor 2,5cm x 5,0cm | Integra | 2
06S012-009 | Omnitract | Container ISO 1/1 bis 16cm | KNK-ZOP-GCH | KNK | 28 | 4040 | Snap Clamp | Integra | 8
06S012-009 | Omnitract | Container ISO 1/1 bis 16cm | KNK-ZOP-GCH | KNK | 6 | JE145R | Siebkorb f. Modular-1/1-Containerwanne ISO | AESCULAP | 1
06S012-012 | Gefäßkasten | Container DIN 1/1 bis 16cm | KNK-ZOP-GCH | KNK | 3 | JK442 | Wanne f. 1/1 Container, H 135mm | Aesculap AG & Co. KG | 1
06S012-012 | Gefäßkasten | Container DIN 1/1 bis 16cm | KNK-ZOP-GCH | KNK | 4 | JK489 | Basis-1/1-Deckel, Silber | Aesculap AG & Co. KG | 1
06S012-012 | Gefäßkasten | Container DIN 1/1 bis 16cm | KNK-ZOP-GCH | KNK | 5 | JK100 | Universal-Filterhalter | Aesculap AG & Co. KG | 2
06S012-012 | Gefäßkasten | Container DIN 1/1 bis 16cm | KNK-ZOP-GCH | KNK | 6 | JJ462R | Siebkorb, 485X250X 55mm, f. 1/1-Container | Aesculap AG & Co. KG | 2
06S012-012 | Gefäßkasten | Container DIN 1/1 bis 16cm | KNK-ZOP-GCH | KNK | 12 | BJ070R | Präp.-Ligaturklemme n. Lawrence, L 270mm | Aesculap AG & Co. KG | 2
06S012-012 | Gefäßkasten | Container DIN 1/1 bis 16cm | KNK-ZOP-GCH | KNK | 13 | BM040R | Durogrip-Nadelhalter n. DeBakey, L305mm | Aesculap AG & Co. KG | 1
06S012-012 | Gefäßkasten | Container DIN 1/1 bis 16cm | KNK-ZOP-GCH | KNK | 14 | BM047R | Durogrip-Nadelhalter n. Ryder, L265mm | Aesculap AG & Co. KG | 1
06S012-012 | Gefäßkasten | Container DIN 1/1 bis 16cm | KNK-ZOP-GCH | KNK | 15 | BM037R | Durogrip-Nadelhalter n. DeBakey, L250mm | Aesculap AG & Co. KG | 1
06S012-012 | Gefäßkasten | Container DIN 1/1 bis 16cm | KNK-ZOP-GCH | KNK | 16 | BM078R | Durogrip-Nadelhalter n. Hegar, kräftig, L245mm | Aesculap AG & Co. KG | 1
06S012-012 | Gefäßkasten | Container DIN 1/1 bis 16cm | KNK-ZOP-GCH | KNK | 18 | BM057R | Durogrip-Nadelhalter n. Ryder, grazil, sehr fein, L210mm | Aesculap AG & Co. KG | 1
06S012-012 | Gefäßkasten | Container DIN 1/1 bis 16cm | KNK-ZOP-GCH | KNK | 17 | BM034R | Durogrip-Nadelhalter n. DeBakey, L210mm | Aesculap AG & Co. KG | 1
06S012-012 | Gefäßkasten | Container DIN 1/1 bis 16cm | KNK-ZOP-GCH | KNK | 19 | BC281R | Durotip-Präparierschere Nelson-Metzenbaum, geb., L 280mm | Aesculap AG & Co. KG | 1
06S012-012 | Gefäßkasten | Container DIN 1/1 bis 16cm | KNK-ZOP-GCH | KNK | 20 | BC279R | Durotip-Präparierschere Nelson-Metzenbaum, geb., L 260mm | Aesculap AG & Co. KG | 1
06S012-012 | Gefäßkasten | Container DIN 1/1 bis 16cm | KNK-ZOP-GCH | KNK | 21 | BC296W | Durotip-Fadenschere, geb., Wellenschliff, L 230mm | Aesculap AG & Co. KG | 1
06S012-012 | Gefäßkasten | Container DIN 1/1 bis 16cm | KNK-ZOP-GCH | KNK | 23 | BC656R | Gefäßschere De Bakey, 45°, L 155mm | Aesculap AG & Co. KG | 1
06S012-012 | Gefäßkasten | Container DIN 1/1 bis 16cm | KNK-ZOP-GCH | KNK | 43 | BV999R | Femur Wundspreizer n. De Bakey, L 145mm | Aesculap AG & Co. KG | 1
06S012-012 | Gefäßkasten | Container DIN 1/1 bis 16cm | KNK-ZOP-GCH | KNK | 46 | FB150R | Intima-Dissektor, stumpf, Br. 3mm, L 185mm | Aesculap AG & Co. KG | 1
06S012-012 | Gefäßkasten | Container DIN 1/1 bis 16cm | KNK-ZOP-GCH | KNK | 32 | FB475R | Atr. Gefäßklemme DeBakey, Maull. 115mm, L 300mm | Aesculap AG & Co. KG | 2
06S012-012 | Gefäßkasten | Container DIN 1/1 bis 16cm | KNK-ZOP-GCH | KNK | 36 | FB454R | Atr. Gefäßklemme n. DeBakey, gerade, Maull. 65mm, L 225mm | Aesculap AG & Co. KG | 1
06S012-012 | Gefäßkasten | Container DIN 1/1 bis 16cm | KNK-ZOP-GCH | KNK | 33 | FB473R | Atr. Gefäßklemme DeBakey, Maull. 130mm, L 315mm | Aesculap AG & Co. KG | 2
06S012-012 | Gefäßkasten | Container DIN 1/1 bis 16cm | KNK-ZOP-GCH | KNK | 31 | FB481R | Atr. Gefäßklemme DeBakey, geb., L 270mm | Aesculap AG & Co. KG | 1
06S012-012 | Gefäßkasten | Container DIN 1/1 bis 16cm | KNK-ZOP-GCH | KNK | 30 | FB500R | Gefäßklemme n. DeBakey, 220mm | Aesculap AG & Co. KG | 1
06S012-012 | Gefäßkasten | Container DIN 1/1 bis 16cm | KNK-ZOP-GCH | KNK | 29 | FB501R | Gefäßklemme n. DeBakey, 265mm | Aesculap AG & Co. KG | 1
06S012-012 | Gefäßkasten | Container DIN 1/1 bis 16cm | KNK-ZOP-GCH | KNK | 28 | FB502R | Gefäßklemme n. DeBakey, 265mm | Aesculap AG & Co. KG | 1
06S012-012 | Gefäßkasten | Container DIN 1/1 bis 16cm | KNK-ZOP-GCH | KNK | 27 | FB503R | Gefäßklemme n. DeBakey, 270mm | Aesculap AG & Co. KG | 1
06S012-012 | Gefäßkasten | Container DIN 1/1 bis 16cm | KNK-ZOP-GCH | KNK | 26 | FB504R | Gefäßklemme n. DeBakey, 280mm | Aesculap AG & Co. KG | 1
06S012-012 | Gefäßkasten | Container DIN 1/1 bis 16cm | KNK-ZOP-GCH | KNK | 25 | FB764R | Atr. Klemme n. Cooley, 310mm | Aesculap AG & Co. KG | 2
06S012-012 | Gefäßkasten | Container DIN 1/1 bis 16cm | KNK-ZOP-GCH | KNK | 34 | FB457R | Atr. Gefäßklemme n. DeBakey, 15° gew., Maul 80mm, L 240mm | Aesculap AG & Co. KG | 1
06S012-012 | Gefäßkasten | Container DIN 1/1 bis 16cm | KNK-ZOP-GCH | KNK | 35 | FB455R | Atr. Gefäßklemme n. DeBakey, 15° gewinkelt, Maull. 65mm, L 225mm | Aesculap AG & Co. KG | 1
06S012-012 | Gefäßkasten | Container DIN 1/1 bis 16cm | KNK-ZOP-GCH | KNK | 37 | FB560R | Atr. Gefäßklemme Derra, Maull. 20mm, L 170mm | Aesculap AG & Co. KG | 1
06S012-012 | Gefäßkasten | Container DIN 1/1 bis 16cm | KNK-ZOP-GCH | KNK | 38 | FB470R | Atr. Gefäßklemme DeBakey, 60° gew., Maull. 65mm, L 200mm | Aesculap AG & Co. KG | 2
06S012-012 | Gefäßkasten | Container DIN 1/1 bis 16cm | KNK-ZOP-GCH | KNK | 40 | FB466R | Peripheralklemme n. DeBakey, 60° gew., Maull. 77mm, L 180mm | Aesculap AG & Co. KG | 2
06S012-012 | Gefäßkasten | Container DIN 1/1 bis 16cm | KNK-ZOP-GCH | KNK | 41 | CV5025 | Fogarty-Gefässklemme, 60° gewinkelt | Ulrich GmbH & Co. KG | 1
06S012-012 | Gefäßkasten | Container DIN 1/1 bis 16cm | KNK-ZOP-GCH | KNK | 42 | CV5020 | Fogarty-Gefäßklemme, gerade | Ulrich GmbH & Co. KG | 1
06S012-012 | Gefäßkasten | Container DIN 1/1 bis 16cm | KNK-ZOP-GCH | KNK | 44 | 533111M | Hemoclip-Zange , blau/schwarz, f. mittlere Clips, leicht geb. L 275mm | Pilling-Weck | 2
06S012-012 | Gefäßkasten | Container DIN 1/1 bis 16cm | KNK-ZOP-GCH | KNK | 47 | BB078R | Skalpellgriff Nr.3, lang, gerade | Aesculap AG & Co. KG | 1
06S012-012 | Gefäßkasten | Container DIN 1/1 bis 16cm | KNK-ZOP-GCH | KNK | 48 | UE3335-02 | Handgriff zu Ringstripper | Ulrich GmbH & Co. KG | 1
06S012-012 | Gefäßkasten | Container DIN 1/1 bis 16cm | KNK-ZOP-GCH | KNK | 49 | UE3315-03-55 | Ringstripper nach Vollmar, 550 mm, Ø 3 mm | Ulrich GmbH & Co. KG | 1
06S012-012 | Gefäßkasten | Container DIN 1/1 bis 16cm | KNK-ZOP-GCH | KNK | 50 | UE3315-04-55 | Ringstripper nach Vollmar, 550 mm, Ø 4 mm | Ulrich GmbH & Co. KG | 1
06S012-012 | Gefäßkasten | Container DIN 1/1 bis 16cm | KNK-ZOP-GCH | KNK | 51 | UE3315-05-55 | Ringstripper nach Vollmar, 550 mm, Ø 5 mm | Ulrich GmbH & Co. KG | 1
06S012-012 | Gefäßkasten | Container DIN 1/1 bis 16cm | KNK-ZOP-GCH | KNK | 52 | UE3315-06-55 | Ringstripper nach Vollmar, 550 mm, Ø 6 mm | Ulrich GmbH & Co. KG | 1
06S012-012 | Gefäßkasten | Container DIN 1/1 bis 16cm | KNK-ZOP-GCH | KNK | 53 | UE3315-07-55 | Ringstripper nach Vollmar, 550 mm, Ø 7 mm | Ulrich GmbH & Co. KG | 1
06S012-012 | Gefäßkasten | Container DIN 1/1 bis 16cm | KNK-ZOP-GCH | KNK | 54 | UE3315-08-55 | Ringstripper nach Vollmar, 550 mm, Ø 8 mm | Ulrich GmbH & Co. KG | 1
06S012-012 | Gefäßkasten | Container DIN 1/1 bis 16cm | KNK-ZOP-GCH | KNK | 55 | UE3315-09-55 | Ringstripper nach Vollmar, 550 mm, Ø 9 mm | Ulrich GmbH & Co. KG | 1
06S012-012 | Gefäßkasten | Container DIN 1/1 bis 16cm | KNK-ZOP-GCH | KNK | 56 | UE3315-10-55 | Ringstripper nach Vollmar, 550 mm, Ø 10 mm | Ulrich GmbH & Co. KG | 1
06S012-012 | Gefäßkasten | Container DIN 1/1 bis 16cm | KNK-ZOP-GCH | KNK | 57 | UE3315-11-55 | Ringstripper nach Vollmar, 550 mm, Ø 11 mm | Ulrich GmbH & Co. KG | 1
06S012-012 | Gefäßkasten | Container DIN 1/1 bis 16cm | KNK-ZOP-GCH | KNK | 58 | UE3315-12-55 | Ringstripper nach Vollmar, 550 mm, Ø 12 mm | Ulrich GmbH & Co. KG | 1
06S012-012 | Gefäßkasten | Container DIN 1/1 bis 16cm | KNK-ZOP-GCH | KNK | 59 | UE3315-13-55 | Ringstripper nach Vollmar, 550 mm, Ø 13 mm | Ulrich GmbH & Co. KG | 1
06S012-012 | Gefäßkasten | Container DIN 1/1 bis 16cm | KNK-ZOP-GCH | KNK | 60 | UE3315-14-55 | Ringstripper nach Vollmar, 550 mm, Ø 14 mm | Ulrich GmbH & Co. KG | 1
06S012-012 | Gefäßkasten | Container DIN 1/1 bis 16cm | KNK-ZOP-GCH | KNK | 61 | FB653R | Mandrin allein zu FB651R | Aesculap AG & Co. KG | 2
06S012-012 | Gefäßkasten | Container DIN 1/1 bis 16cm | KNK-ZOP-GCH | KNK | 62 | KAE-9 | Barraquer Nadelhalter L230mm | Pilling-Weck | 1
06S012-012 | Gefäßkasten | Container DIN 1/1 bis 16cm | KNK-ZOP-GCH | KNK | 65 | 153 | Kanüle stumpf, gerade, Ø2.5mm, L 150mm | Unbekannt | 1
06S012-012 | Gefäßkasten | Container DIN 1/1 bis 16cm | KNK-ZOP-GCH | KNK | 66 | SG0024 | Stoney Heparin Injektor | Asanus | 1
06S012-012 | Gefäßkasten | Container DIN 1/1 bis 16cm | KNK-ZOP-GCH | KNK | 64 | OF288R | Ohrhebel, St. Bart, 180mm | Aesculap AG & Co. KG | 1
06S012-012 | Gefäßkasten | Container DIN 1/1 bis 16cm | KNK-ZOP-GCH | KNK | 24 | SB61101 | Klemme atraumatisch geb. L 310mm | Aesculap AG & Co. KG | 2
06S012-012 | Gefäßkasten | Container DIN 1/1 bis 16cm | KNK-ZOP-GCH | KNK | 22 | SB61103 | Gefäßschere De Bakey, 60° abgew., L 220mm | Aesculap AG & Co. KG | 1
06S012-013 | Gefäßcontainer | Container ISO 1/1 bis 16cm | KNK-ZOP-GCH | KNK | 39 | BC644R | Gefäßschere Strully, geb., L 220mm, spitz | Aesculap AG & Co. KG | 1
06S012-013 | Gefäßcontainer | Container ISO 1/1 bis 16cm | KNK-ZOP-GCH | KNK | 5 | JF945 | Silikon Noppenmatte 248x238mm | Aesculap AG & Co. KG | 1
06S012-013 | Gefäßcontainer | Container ISO 1/1 bis 16cm | KNK-ZOP-GCH | KNK | 8 | BF060R | Waschzange Aesculap, ger., L 220mm | Aesculap AG & Co. KG | 6
06S012-013 | Gefäßcontainer | Container ISO 1/1 bis 16cm | KNK-ZOP-GCH | KNK | 9 | BH475R | Arterienklemme n. Pean, geb., L 280mm | Aesculap AG & Co. KG | 1
06S012-013 | Gefäßcontainer | Container ISO 1/1 bis 16cm | KNK-ZOP-GCH | KNK | 10 | BJ021R | Präp.-Ligaturklemme n. Overholt-Geissendoerfer, Fig. 1, L 210mm | Aesculap AG & Co. KG | 2
06S012-013 | Gefäßcontainer | Container ISO 1/1 bis 16cm | KNK-ZOP-GCH | KNK | 11 | BJ018R | Präp.-Ligaturklemme, S-förmig geb., L 220mm | Aesculap AG & Co. KG | 2
06S012-013 | Gefäßcontainer | Container ISO 1/1 bis 16cm | KNK-ZOP-GCH | KNK | 12 | BJ015R | Präp.-Ligaturklemme, S-förmig geb., L 185mm | Aesculap AG & Co. KG | 2
06S012-013 | Gefäßcontainer | Container ISO 1/1 bis 16cm | KNK-ZOP-GCH | KNK | 13 | UL4612-20 | Präparier- und Ligaturklemme Holle, geb., L 200mm | Ulrich GmbH & Co. KG | 2
06S012-013 | Gefäßcontainer | Container ISO 1/1 bis 16cm | KNK-ZOP-GCH | KNK | 14 | BH442R | Arterienklemme n. Rochester-Pean, ger., L 160mm | Aesculap AG & Co. KG | 2
06S012-013 | Gefäßcontainer | Container ISO 1/1 bis 16cm | KNK-ZOP-GCH | KNK | 15 | FB743R | Atr. Klemme n. Cooley, 145mm | Aesculap AG & Co. KG | 1
06S012-013 | Gefäßcontainer | Container ISO 1/1 bis 16cm | KNK-ZOP-GCH | KNK | 16 | FB741R | Atr. Klemme n. Cooley, 140mm, geb. | Aesculap AG & Co. KG | 1
06S012-013 | Gefäßcontainer | Container ISO 1/1 bis 16cm | KNK-ZOP-GCH | KNK | 17 | BH110R | Mosquitoklemme n. Halsted, gerade, L125mm | Aesculap AG & Co. KG | 10
06S012-013 | Gefäßcontainer | Container ISO 1/1 bis 16cm | KNK-ZOP-GCH | KNK | 97 | BN906R | Redonspiess, Char. 16, schwach geb., Messerspitze | Aesculap AG & Co. KG | 1
06S012-013 | Gefäßcontainer | Container ISO 1/1 bis 16cm | KNK-ZOP-GCH | KNK | 18 | BH111R | Mosquitoklemme n. Halsted, gebogen, L 125mm | Aesculap AG & Co. KG | 8
06S012-013 | Gefäßcontainer | Container ISO 1/1 bis 16cm | KNK-ZOP-GCH | KNK | 34 | BT019R | Wundhaken n. Baby-Roux 17x16/18x22mm | Aesculap AG & Co. KG | 2
06S012-013 | Gefäßcontainer | Container ISO 1/1 bis 16cm | KNK-ZOP-GCH | KNK | 19 | BF432R | Tuchklemme n. Backhaus, L 110mm, spitz/spitz | Aesculap AG & Co. KG | 2
06S012-013 | Gefäßcontainer | Container ISO 1/1 bis 16cm | KNK-ZOP-GCH | KNK | 20 | BM067R | Durogrip-Nadelhalter n. Hegar Mayo, L205mm | Aesculap AG & Co. KG | 1
06S012-013 | Gefäßcontainer | Container ISO 1/1 bis 16cm | KNK-ZOP-GCH | KNK | 21 | BM026R | Durogrip-Gefässnadelhalter, grazil, sehr fein, L200mm | Aesculap AG & Co. KG | 1
06S012-013 | Gefäßcontainer | Container ISO 1/1 bis 16cm | KNK-ZOP-GCH | KNK | 32 | BT352R | Wundhaken n. Sauerbruch, mittel, 55 x 22mm, L 225mm | Aesculap AG & Co. KG | 2
06S012-013 | Gefäßcontainer | Container ISO 1/1 bis 16cm | KNK-ZOP-GCH | KNK | 22 | BM025R | Durogrip-Gefässnadelhalter, grazil, sehr fein, L180mm | Aesculap AG & Co. KG | 2
06S012-013 | Gefäßcontainer | Container ISO 1/1 bis 16cm | KNK-ZOP-GCH | KNK | 23 | BM056R | Durogrip-Nadelhalter n. Ryder, grazil, sehr fein, L175mm | Aesculap AG & Co. KG | 2
06S012-013 | Gefäßcontainer | Container ISO 1/1 bis 16cm | KNK-ZOP-GCH | KNK | 76 | BV996R | Vulva Spreizer n. Gelpi, L 135mm | Aesculap AG & Co. KG | 1
06S012-013 | Gefäßcontainer | Container ISO 1/1 bis 16cm | KNK-ZOP-GCH | KNK | 75 | BV997R | Vulva Spreizer n. Gelpi, scharf, L 175mm | Aesculap AG & Co. KG | 1
06S012-013 | Gefäßcontainer | Container ISO 1/1 bis 16cm | KNK-ZOP-GCH | KNK | 74 | BV999R | Femur Wundspreizer n. De Bakey, L 145mm | Aesculap AG & Co. KG | 1
06S012-013 | Gefäßcontainer | Container ISO 1/1 bis 16cm | KNK-ZOP-GCH | KNK | 29 | BT621R | Bauchdeckenhaken n. Mikulicz, 91 x 35mm; L240mm | Aesculap AG & Co. KG | 1
06S012-013 | Gefäßcontainer | Container ISO 1/1 bis 16cm | KNK-ZOP-GCH | KNK | 30 | BT365R | Wundhaken n. Kocher-Langenbeck, 80 x 16mm, L 215mm | Aesculap AG & Co. KG | 2
06S012-013 | Gefäßcontainer | Container ISO 1/1 bis 16cm | KNK-ZOP-GCH | KNK | 83 | FB119R | Griff f. Ringstripper FB108R-FB117R | Aesculap AG & Co. KG | 1
06S012-013 | Gefäßcontainer | Container ISO 1/1 bis 16cm | KNK-ZOP-GCH | KNK | 26 | FB150R | Intima-Dissektor, stumpf, Br. 3mm, L 185mm | Aesculap AG & Co. KG | 1
06S012-013 | Gefäßcontainer | Container ISO 1/1 bis 16cm | KNK-ZOP-GCH | KNK | 31 | BT353R | Wundhaken n. Sauerbruch, groß, 72 x 19mm, L 225mm | Aesculap AG & Co. KG | 2
06S012-013 | Gefäßcontainer | Container ISO 1/1 bis 16cm | KNK-ZOP-GCH | KNK | 69 | FB415R | Atr. Pinzette DeBakey, ger., Maulbr. 2.8mm, L 200mm | Aesculap AG & Co. KG | 2
06S012-013 | Gefäßcontainer | Container ISO 1/1 bis 16cm | KNK-ZOP-GCH | KNK | 79 | FB592R | Anastomosenklemme Castaneda, L 155mm | Aesculap AG & Co. KG | 1
06S012-013 | Gefäßcontainer | Container ISO 1/1 bis 16cm | KNK-ZOP-GCH | KNK | 33 | BT351R | Wundhaken n. Sauerbruch, klein, 46 x 16mm, L 225mm | Aesculap AG & Co. KG | 2
06S012-013 | Gefäßcontainer | Container ISO 1/1 bis 16cm | KNK-ZOP-GCH | KNK | 89 | FE023K | Arterieller Gefäßclip n. Müller, abgewinkelt | Aesculap AG & Co. KG | 2
06S012-013 | Gefäßcontainer | Container ISO 1/1 bis 16cm | KNK-ZOP-GCH | KNK | 84 | FE031S | Alpha-Bulldog-Clip, Maulform Z-förmig | Aesculap AG & Co. KG | 2
06S012-013 | Gefäßcontainer | Container ISO 1/1 bis 16cm | KNK-ZOP-GCH | KNK | 85 | FE034S | Alpha-Bulldog-Clip, Maulf. Löffel-förmig | Aesculap AG & Co. KG | 2
06S012-013 | Gefäßcontainer | Container ISO 1/1 bis 16cm | KNK-ZOP-GCH | KNK | 35 | BT011R | Wundhaken Rose, doppelendig, 10x12 u. 11x15mm, L 130mm | Aesculap AG & Co. KG | 2
06S012-013 | Gefäßcontainer | Container ISO 1/1 bis 16cm | KNK-ZOP-GCH | KNK | 36 | BT260R | Wundhaken n. Volkmann, 4-zahnig, halbscharf, 8.5 x 19mm L 220mm | Aesculap AG & Co. KG | 2
06S012-013 | Gefäßcontainer | Container ISO 1/1 bis 16cm | KNK-ZOP-GCH | KNK | 38 | BC275R | Durotip-Präparierschere Metzenbaum, geb., L 200mm | Aesculap AG & Co. KG | 1
06S012-013 | Gefäßcontainer | Container ISO 1/1 bis 16cm | KNK-ZOP-GCH | KNK | 40 | BC295W | Durotip-Fadenschere, geb., Wellenschliff, L 180mm | Aesculap AG & Co. KG | 1
06S012-013 | Gefäßcontainer | Container ISO 1/1 bis 16cm | KNK-ZOP-GCH | KNK | 41 | BC271R | Durotip-Präparierschere Metzenbaum, geb., L 180mm | Aesculap AG & Co. KG | 2
06S012-013 | Gefäßcontainer | Container ISO 1/1 bis 16cm | KNK-ZOP-GCH | KNK | 42 | BC284R | Durotip-Präparierschere Mayo-Lexer, geb., L 165mm | Aesculap AG & Co. KG | 1
06S012-013 | Gefäßcontainer | Container ISO 1/1 bis 16cm | KNK-ZOP-GCH | KNK | 43 | BC656R | Gefäßschere De Bakey, 45°, L 155mm | Aesculap AG & Co. KG | 1
06S012-013 | Gefäßcontainer | Container ISO 1/1 bis 16cm | KNK-ZOP-GCH | KNK | 44 | BC177R | Präparierschere Jameson-Werber, geb., L 150mm | Aesculap AG & Co. KG | 1
06S012-013 | Gefäßcontainer | Container ISO 1/1 bis 16cm | KNK-ZOP-GCH | KNK | 81 | FM478R | Mikro Federschere, rundgriff, 60° fein, L165mm | Aesculap AG & Co. KG | 1
06S012-013 | Gefäßcontainer | Container ISO 1/1 bis 16cm | KNK-ZOP-GCH | KNK | 24 | FM564R | Diadust-Mikro-Nadelhalter m. Rundgriff, Länge 185mm | Aesculap AG & Co. KG | 2
06S012-013 | Gefäßcontainer | Container ISO 1/1 bis 16cm | KNK-ZOP-GCH | KNK | 25 | FM586R | Diadust Mikro Pinzette m. Fadenplatte, L 185mm, ger., Rundgriff o. Gewicht | Aesculap AG & Co. KG | 2
06S012-013 | Gefäßcontainer | Container ISO 1/1 bis 16cm | KNK-ZOP-GCH | KNK | 45 | BC258R | Durotip-Präparierschere Metzenbaum, ger., L 145mm | Aesculap AG & Co. KG | 1
06S012-013 | Gefäßcontainer | Container ISO 1/1 bis 16cm | KNK-ZOP-GCH | KNK | 46 | BC259R | Durotip-Präparierschere Metzenbaum, geb., L 145mm | Aesculap AG & Co. KG | 1
06S012-013 | Gefäßcontainer | Container ISO 1/1 bis 16cm | KNK-ZOP-GCH | KNK | 47 | FB560R | Atr. Gefäßklemme Derra, Maull. 20mm, L 170mm | Aesculap AG & Co. KG | 1
06S012-013 | Gefäßcontainer | Container ISO 1/1 bis 16cm | KNK-ZOP-GCH | KNK | 48 | CV5020 | Fogarty-Gefäßklemme, gerade | Ulrich GmbH & Co. KG | 1
06S012-013 | Gefäßcontainer | Container ISO 1/1 bis 16cm | KNK-ZOP-GCH | KNK | 49 | CV5025 | Fogarty-Gefässklemme, 60° gewinkelt | Ulrich GmbH & Co. KG | 1
06S012-013 | Gefäßcontainer | Container ISO 1/1 bis 16cm | KNK-ZOP-GCH | KNK | 50 | BB077R | Skalpellgriff Nr. 7 | Aesculap AG & Co. KG | 1
06S012-013 | Gefäßcontainer | Container ISO 1/1 bis 16cm | KNK-ZOP-GCH | KNK | 51 | BB073R | Skalpellgriff Nr. 3, L124mm | Aesculap AG & Co. KG | 1
06S012-013 | Gefäßcontainer | Container ISO 1/1 bis 16cm | KNK-ZOP-GCH | KNK | 52 | BB084R | Skalpellgriff, 133mm, Figur 4 | Aesculap AG & Co. KG | 1
06S012-013 | Gefäßcontainer | Container ISO 1/1 bis 16cm | KNK-ZOP-GCH | KNK | 54 | CV1300-01 | Ringstripper nach Vollmar, 550 mm, Ø 2 mm | Ulrich GmbH & Co. KG | 1
06S012-013 | Gefäßcontainer | Container ISO 1/1 bis 16cm | KNK-ZOP-GCH | KNK | 55 | CV1300-02 | Ringstripper nach Vollmar, 550 mm, Ø 4 mm | Ulrich GmbH & Co. KG | 1
06S012-013 | Gefäßcontainer | Container ISO 1/1 bis 16cm | KNK-ZOP-GCH | KNK | 56 | CV1300-03 | Ringstripper nach Vollmar, 550 mm, Ø 6 mm | Ulrich GmbH & Co. KG | 1
06S012-013 | Gefäßcontainer | Container ISO 1/1 bis 16cm | KNK-ZOP-GCH | KNK | 57 | CV1300-04 | Ringstripper nach Vollmar, 550 mm, Ø 7 mm | Ulrich GmbH & Co. KG | 1
06S012-013 | Gefäßcontainer | Container ISO 1/1 bis 16cm | KNK-ZOP-GCH | KNK | 100 | JG520R | Laborschale B1, 0.02 Ltr. | Aesculap AG & Co. KG | 2
06S012-013 | Gefäßcontainer | Container ISO 1/1 bis 16cm | KNK-ZOP-GCH | KNK | 58 | CV1300-05 | Ringstripper nach Vollmar, 550 mm, Ø 8 mm | Ulrich GmbH & Co. KG | 1
06S012-013 | Gefäßcontainer | Container ISO 1/1 bis 16cm | KNK-ZOP-GCH | KNK | 59 | CV1300-03° | Ringstripper nach Vollmar, kurzes Modell, Ø 9 mm | Ulrich GmbH & Co. KG | 1
06S012-013 | Gefäßcontainer | Container ISO 1/1 bis 16cm | KNK-ZOP-GCH | KNK | 60 | CV1300-06 | Ringstripper nach Vollmar, 550 mm, Ø 10 mm | Ulrich GmbH & Co. KG | 1
06S012-013 | Gefäßcontainer | Container ISO 1/1 bis 16cm | KNK-ZOP-GCH | KNK | 61 | CV1300-04° | Ringstripper nach Vollmar, kurzes Modell, Ø 11 mm | Ulrich GmbH & Co. KG | 1
06S012-013 | Gefäßcontainer | Container ISO 1/1 bis 16cm | KNK-ZOP-GCH | KNK | 62 | CV1300-07 | Ringstripper nach Vollmar, 550 mm, Ø 12 mm | Ulrich GmbH & Co. KG | 1
06S012-013 | Gefäßcontainer | Container ISO 1/1 bis 16cm | KNK-ZOP-GCH | KNK | 63 | CV1300-05° | Ringstripper nach Vollmar, kurzes Modell, Ø 13 mm | Ulrich GmbH & Co. KG | 1
06S012-013 | Gefäßcontainer | Container ISO 1/1 bis 16cm | KNK-ZOP-GCH | KNK | 64 | CV1300-08 | Ringstripper nach Vollmar, 550 mm, Ø 14 mm | Ulrich GmbH & Co. KG | 1
06S012-013 | Gefäßcontainer | Container ISO 1/1 bis 16cm | KNK-ZOP-GCH | KNK | 65 | FB653R | Mandrin allein zu FB651R | Aesculap AG & Co. KG | 2
06S012-013 | Gefäßcontainer | Container ISO 1/1 bis 16cm | KNK-ZOP-GCH | KNK | 67 | BD559R | Chir. Pinzette, standard, 1:2 Z., L 160mm | Aesculap AG & Co. KG | 2
06S012-013 | Gefäßcontainer | Container ISO 1/1 bis 16cm | KNK-ZOP-GCH | KNK | 68 | BD549R | Chir. Pinzette, mittelbr., 1x2 Z., L 160mm | Aesculap AG & Co. KG | 2
06S012-013 | Gefäßcontainer | Container ISO 1/1 bis 16cm | KNK-ZOP-GCH | KNK | 70 | FB400R | Atr. Pinzette DeBakey, ger., Maulbr. 2.0mm, L 150mm | Aesculap AG & Co. KG | 2
06S012-013 | Gefäßcontainer | Container ISO 1/1 bis 16cm | KNK-ZOP-GCH | KNK | 71 | FB402R | Atr. Pinzette DeBakey, ger., Maulbr. 2.0mm, L 200mm | Aesculap AG & Co. KG | 2
06S012-013 | Gefäßcontainer | Container ISO 1/1 bis 16cm | KNK-ZOP-GCH | KNK | 72 | BD156R | Durogrip-Pinzette, fein, L 180mm | Aesculap AG & Co. KG | 2
06S012-013 | Gefäßcontainer | Container ISO 1/1 bis 16cm | KNK-ZOP-GCH | KNK | 27 | OF288R | Ohrhebel, St. Bart, 180mm | Aesculap AG & Co. KG | 1
06S012-013 | Gefäßcontainer | Container ISO 1/1 bis 16cm | KNK-ZOP-GCH | KNK | 73 | 20195-029 | Bipol. Pinzette, ger., 2,0mm, L 190mm | ERBE | 1
06S012-013 | Gefäßcontainer | Container ISO 1/1 bis 16cm | KNK-ZOP-GCH | KNK | 78 | BF059R | Kornzange n. Maier, m. Sperre, geb., L 262mm | Aesculap AG & Co. KG | 1
06S012-013 | Gefäßcontainer | Container ISO 1/1 bis 16cm | KNK-ZOP-GCH | KNK | 80 | FB466R | Peripheralklemme n. DeBakey, 60° gew., Maull. 77mm, L 180mm | Aesculap AG & Co. KG | 3
06S012-013 | Gefäßcontainer | Container ISO 1/1 bis 16cm | KNK-ZOP-GCH | KNK | 82 | 58.54.97 | Yasargil Clip Anlege Zange Bajonett L 170mm | Medicon | 1
06S012-013 | Gefäßcontainer | Container ISO 1/1 bis 16cm | KNK-ZOP-GCH | KNK | 87 | JF145R | Mini-Siebkorb, perf., 2mm, mit Deckel, 85x44x25mm | Aesculap AG & Co. KG | 1
06S012-013 | Gefäßcontainer | Container ISO 1/1 bis 16cm | KNK-ZOP-GCH | KNK | 90 | FT250T | Yasargil Clip, standard.,gerade, temporär, 9.0mm, Fig. 22, 90 g, Titan | Aesculap AG & Co. KG | 1
06S012-013 | Gefäßcontainer | Container ISO 1/1 bis 16cm | KNK-ZOP-GCH | KNK | 91 | FT254T | Yasargil Clip, standard, temporär, 6,4mm | Aesculap AG & Co. KG | 1
06S012-013 | Gefäßcontainer | Container ISO 1/1 bis 16cm | KNK-ZOP-GCH | KNK | 92 | FT282T | Yasargil Clip, standard, temporär, 13,7mm | Aesculap AG & Co. KG | 1
06S012-013 | Gefäßcontainer | Container ISO 1/1 bis 16cm | KNK-ZOP-GCH | KNK | 93 | FT310T | Yasargil Clip, standard, temporär, 9,0mm | Aesculap AG & Co. KG | 1
06S012-013 | Gefäßcontainer | Container ISO 1/1 bis 16cm | KNK-ZOP-GCH | KNK | 95 | BN903R | Redonspiess, Char. 10, schwach geb., Messerspitze | Aesculap AG & Co. KG | 1
06S012-013 | Gefäßcontainer | Container ISO 1/1 bis 16cm | KNK-ZOP-GCH | KNK | 96 | BN904R | Redonspiess, Char. 12, schwach geb., Messerspitze | Aesculap AG & Co. KG | 1
06S012-013 | Gefäßcontainer | Container ISO 1/1 bis 16cm | KNK-ZOP-GCH | KNK | 37 | SB61099 | Wundspreizer 3:4 | Aesculap AG & Co. KG | 1
06S012-013 | Gefäßcontainer | Container ISO 1/1 bis 16cm | KNK-ZOP-GCH | KNK | 99 | BF464R | Tuchklemme stumpf, L 140mm | Aesculap AG & Co. KG | 6
06S012-013 | Gefäßcontainer | Container ISO 1/1 bis 16cm | KNK-ZOP-GCH | KNK | 101 | JG521R | Laborschale B2, 0.06 Ltr. | Aesculap AG & Co. KG | 1
06S012-013 | Gefäßcontainer | Container ISO 1/1 bis 16cm | KNK-ZOP-GCH | KNK | 102 | 56-280-10 | Petrischale m. Deckel, 100 x 20mm, 2tlg. | KLS Martin GmbH & Co. KG | 1
06S012-013 | Gefäßcontainer | Container ISO 1/1 bis 16cm | KNK-ZOP-GCH | KNK | 103 | JG515R | Messbecher Metall m. Henkel, graduiert, 0.1 Ltr. | Aesculap AG & Co. KG | 1
06S012-013 | Gefäßcontainer | Container ISO 1/1 bis 16cm | KNK-ZOP-GCH | KNK | 104 | JG516R | Messbecher Metall m. Henkel, graduiert, 0.25 Ltr. | Aesculap AG & Co. KG | 1
06S012-013 | Gefäßcontainer | Container ISO 1/1 bis 16cm | KNK-ZOP-GCH | KNK | 105 | JG506R | Nierenschale 250mm, Metall | Aesculap AG & Co. KG | 1
06S012-013 | Gefäßcontainer | Container ISO 1/1 bis 16cm | KNK-ZOP-GCH | KNK | 106 | 20192-094 | Anschlußkabel 5 m lang, für Elektrodengriff ACC/I | ERBE | 1
06S012-013 | Gefäßcontainer | Container ISO 1/1 bis 16cm | KNK-ZOP-GCH | KNK | 107 | 20190-045 | Elektrodengriff mit 2 Tasten, wasserdicht, f. ACC/ICC | ERBE | 1
06S012-013 | Gefäßcontainer | Container ISO 1/1 bis 16cm | KNK-ZOP-GCH | KNK | 108 | 20196-045 | Anschlußkabel f. bipol. Pinzetten, L 4m | ERBE | 1
06S012-013 | Gefäßcontainer | Container ISO 1/1 bis 16cm | KNK-ZOP-GCH | KNK | 110 | SG0024 | Stoney Heparin Injektor | Asanus | 1
06S012-013 | Gefäßcontainer | Container ISO 1/1 bis 16cm | KNK-ZOP-GCH | KNK | 111 | 21191-000 | Messerelektrode 3,4 x 24mm, Isoliert | ERBE | 1
06S012-013 | Gefäßcontainer | Container ISO 1/1 bis 16cm | KNK-ZOP-GCH | KNK | 112 | 21191-001 | Messerelektrode, gerade, 1,5x17mm | ERBE | 1
06S012-016 | Portsieb | Container DIN 1/1 bis 16cm | KNK-ZOP-GCH | KNK | 39 | BD229R | Anat. Pinzette Gerald, geb., L 175mm | Aesculap AG & Co. KG | 1
06S012-016 | Portsieb | Container DIN 1/1 bis 16cm | KNK-ZOP-GCH | KNK | 3 | JK442 | Wanne f. 1/1 Container, H 135mm | Aesculap AG & Co. KG | 1
06S012-016 | Portsieb | Container DIN 1/1 bis 16cm | KNK-ZOP-GCH | KNK | 4 | JK489 | Basis-1/1-Deckel, Silber | Aesculap AG & Co. KG | 1
06S012-016 | Portsieb | Container DIN 1/1 bis 16cm | KNK-ZOP-GCH | KNK | 5 | JJ462R | Siebkorb, 485X250X 55mm, f. 1/1-Container | Aesculap AG & Co. KG | 2
06S012-016 | Portsieb | Container DIN 1/1 bis 16cm | KNK-ZOP-GCH | KNK | 6 | JK100 | Universal-Filterhalter | Aesculap AG & Co. KG | 2
06S012-016 | Portsieb | Container DIN 1/1 bis 16cm | KNK-ZOP-GCH | KNK | 10 | BH475R | Arterienklemme n. Pean, geb., L 280mm | Aesculap AG & Co. KG | 1
06S012-016 | Portsieb | Container DIN 1/1 bis 16cm | KNK-ZOP-GCH | KNK | 11 | BF059R | Kornzange n. Maier, m. Sperre, geb., L 262mm | Aesculap AG & Co. KG | 1
06S012-016 | Portsieb | Container DIN 1/1 bis 16cm | KNK-ZOP-GCH | KNK | 12 | BF062R | Waschzange Ulrich-Aesculap, ger., L 265mm | Aesculap AG & Co. KG | 3
06S012-016 | Portsieb | Container DIN 1/1 bis 16cm | KNK-ZOP-GCH | KNK | 13 | BF060R | Waschzange Aesculap, ger., L 220mm | Aesculap AG & Co. KG | 3
06S012-016 | Portsieb | Container DIN 1/1 bis 16cm | KNK-ZOP-GCH | KNK | 14 | BH176R | Arterienklemme Crile, ger., 1:2 Z., L 160mm | Aesculap AG & Co. KG | 2
06S012-016 | Portsieb | Container DIN 1/1 bis 16cm | KNK-ZOP-GCH | KNK | 15 | BH110R | Mosquitoklemme n. Halsted, gerade, L125mm | Aesculap AG & Co. KG | 2
06S012-016 | Portsieb | Container DIN 1/1 bis 16cm | KNK-ZOP-GCH | KNK | 16 | BJ024R | Präp.-Ligaturklemme n. Overholt-Geissendoerfer, Fig. 4, L 210mm | Aesculap AG & Co. KG | 1
06S012-016 | Portsieb | Container DIN 1/1 bis 16cm | KNK-ZOP-GCH | KNK | 17 | BJ015R | Präp.-Ligaturklemme, S-förmig geb., L 185mm | Aesculap AG & Co. KG | 2
06S012-016 | Portsieb | Container DIN 1/1 bis 16cm | KNK-ZOP-GCH | KNK | 18 | BH111R | Mosquitoklemme n. Halsted, gebogen, L 125mm | Aesculap AG & Co. KG | 6
06S012-016 | Portsieb | Container DIN 1/1 bis 16cm | KNK-ZOP-GCH | KNK | 19 | BM067R | Durogrip-Nadelhalter n. Hegar Mayo, L205mm | Aesculap AG & Co. KG | 1
06S012-016 | Portsieb | Container DIN 1/1 bis 16cm | KNK-ZOP-GCH | KNK | 30 | BT034R | Wundhaken n. Roux, S-Form, L 150mm, 20x22/25x29mm | Aesculap AG & Co. KG | 2
06S012-016 | Portsieb | Container DIN 1/1 bis 16cm | KNK-ZOP-GCH | KNK | 20 | BM026R | Durogrip-Gefässnadelhalter, grazil, sehr fein, L200mm | Aesculap AG & Co. KG | 1
06S012-016 | Portsieb | Container DIN 1/1 bis 16cm | KNK-ZOP-GCH | KNK | 29 | BT259R | Wundhaken n. Volkmann, 3-zahnig, halbscharf, 8.5 x 13mm, L 220mm | Aesculap AG & Co. KG | 2
06S012-016 | Portsieb | Container DIN 1/1 bis 16cm | KNK-ZOP-GCH | KNK | 21 | BM025R | Durogrip-Gefässnadelhalter, grazil, sehr fein, L180mm | Aesculap AG & Co. KG | 2
06S012-016 | Portsieb | Container DIN 1/1 bis 16cm | KNK-ZOP-GCH | KNK | 22 | BM056R | Durogrip-Nadelhalter n. Ryder, grazil, sehr fein, L175mm | Aesculap AG & Co. KG | 2
06S012-016 | Portsieb | Container DIN 1/1 bis 16cm | KNK-ZOP-GCH | KNK | 23 | BC271R | Durotip-Präparierschere Metzenbaum, geb., L 180mm | Aesculap AG & Co. KG | 1
06S012-016 | Portsieb | Container DIN 1/1 bis 16cm | KNK-ZOP-GCH | KNK | 24 | BC284W | Durotip-Präparierschere Mayo-Lexer, geb., L 165mm | Aesculap AG & Co. KG | 1
06S012-016 | Portsieb | Container DIN 1/1 bis 16cm | KNK-ZOP-GCH | KNK | 25 | 511210 | Schere, extra-zart, gebogen, sp./sp., L 100mm | Karl Storz Endoskopie GmbH | 1
06S012-016 | Portsieb | Container DIN 1/1 bis 16cm | KNK-ZOP-GCH | KNK | 28 | BT357R | Wundhaken n. Kocher-Langenbeck, 35 x 11mm, L 215mm | Aesculap AG & Co. KG | 2
06S012-016 | Portsieb | Container DIN 1/1 bis 16cm | KNK-ZOP-GCH | KNK | 31 | BT011R | Wundhaken Rose, doppelendig, 10x12 u. 11x15mm, L 130mm | Aesculap AG & Co. KG | 2
06S012-016 | Portsieb | Container DIN 1/1 bis 16cm | KNK-ZOP-GCH | KNK | 41 | FB415R | Atr. Pinzette DeBakey, ger., Maulbr. 2.8mm, L 200mm | Aesculap AG & Co. KG | 2
06S012-016 | Portsieb | Container DIN 1/1 bis 16cm | KNK-ZOP-GCH | KNK | 33 | 219717 | Wundsperrer Fisch, m. Gelenken, 3:3 Z., halbscharf, L 170mm | Karl Storz Endoskopie GmbH | 1
06S012-016 | Portsieb | Container DIN 1/1 bis 16cm | KNK-ZOP-GCH | KNK | 34 | BV073R | Wundspreizer n. Weitlaner, 2x3z., 110mm, stumpf | Aesculap AG & Co. KG | 1
06S012-016 | Portsieb | Container DIN 1/1 bis 16cm | KNK-ZOP-GCH | KNK | 38 | BD228R | Anat. Pinzette Gerald, ger., L 175mm | Aesculap AG & Co. KG | 1
06S012-016 | Portsieb | Container DIN 1/1 bis 16cm | KNK-ZOP-GCH | KNK | 42 | BD156R | Durogrip-Pinzette, fein, L 180mm | Aesculap AG & Co. KG | 2
06S012-016 | Portsieb | Container DIN 1/1 bis 16cm | KNK-ZOP-GCH | KNK | 44 | BD549R | Chir. Pinzette, mittelbr., 1x2 Z., L 160mm | Aesculap AG & Co. KG | 2
06S012-016 | Portsieb | Container DIN 1/1 bis 16cm | KNK-ZOP-GCH | KNK | 45 | BD539R | Chir. Pinzette, mittelbr., 1x2 Z., L 160mm | Aesculap AG & Co. KG | 2
06S012-016 | Portsieb | Container DIN 1/1 bis 16cm | KNK-ZOP-GCH | KNK | 46 | 20195-007 | Bipol. Pinzette, gew., stumpf, 2,0mm, L 190mm | ERBE | 1
06S012-016 | Portsieb | Container DIN 1/1 bis 16cm | KNK-ZOP-GCH | KNK | 48 | BF464R | Tuchklemme stumpf, L 140mm | Aesculap AG & Co. KG | 6
06S012-016 | Portsieb | Container DIN 1/1 bis 16cm | KNK-ZOP-GCH | KNK | 50 | BN903R | Redonspiess, Char. 10, schwach geb., Messerspitze | Aesculap AG & Co. KG | 1
06S012-016 | Portsieb | Container DIN 1/1 bis 16cm | KNK-ZOP-GCH | KNK | 51 | BN904R | Redonspiess, Char. 12, schwach geb., Messerspitze | Aesculap AG & Co. KG | 1
06S012-016 | Portsieb | Container DIN 1/1 bis 16cm | KNK-ZOP-GCH | KNK | 52 | BB073R | Skalpellgriff Nr. 3, L124mm | Aesculap AG & Co. KG | 1
06S012-016 | Portsieb | Container DIN 1/1 bis 16cm | KNK-ZOP-GCH | KNK | 54 | 20196-045 | Anschlußkabel f. bipol. Pinzetten, L 4m | ERBE | 1
06S012-016 | Portsieb | Container DIN 1/1 bis 16cm | KNK-ZOP-GCH | KNK | 55 | JG515R | Messbecher Metall m. Henkel, graduiert, 0.1 Ltr. | Aesculap AG & Co. KG | 1
06S012-016 | Portsieb | Container DIN 1/1 bis 16cm | KNK-ZOP-GCH | KNK | 56 | JG522R | Laborschale B4, 0.16 Ltr. | Aesculap AG & Co. KG | 1
06S012-016 | Portsieb | Container DIN 1/1 bis 16cm | KNK-ZOP-GCH | KNK | 57 | JG521R | Laborschale B2, 0.06 Ltr. | Aesculap AG & Co. KG | 1
06S012-016 | Portsieb | Container DIN 1/1 bis 16cm | KNK-ZOP-GCH | KNK | 58 | JG520R | Laborschale B1, 0.02 Ltr. | Aesculap AG & Co. KG | 1
06S012-016 | Portsieb | Container DIN 1/1 bis 16cm | KNK-ZOP-GCH | KNK | 59 | 56-280-10 | Petrischale m. Deckel, 100 x 20mm, 2tlg. | KLS Martin GmbH & Co. KG | 1
06S012-016 | Portsieb | Container DIN 1/1 bis 16cm | KNK-ZOP-GCH | KNK | 60 | JG506R | Nierenschale 250mm, Metall | Aesculap AG & Co. KG | 1
06S012-016 | Portsieb | Container DIN 1/1 bis 16cm | KNK-ZOP-GCH | KNK | 32 | SB61099 | Wundspreizer 3:4 | Aesculap AG & Co. KG | 1
06S012-019 | Varizen | Container DIN 1/1 bis 16cm | KNK-ZOP-GCH | KNK | 2 | JK441 | Wanne f. 1/1 Container, H 120mm | Aesculap AG & Co. KG | 1
06S012-019 | Varizen | Container DIN 1/1 bis 16cm | KNK-ZOP-GCH | KNK | 3 | JK489 | Basis-1/1-Deckel, Silber | Aesculap AG & Co. KG | 1
06S012-019 | Varizen | Container DIN 1/1 bis 16cm | KNK-ZOP-GCH | KNK | 4 | JK100 | Universal-Filterhalter | Aesculap AG & Co. KG | 2
06S012-019 | Varizen | Container DIN 1/1 bis 16cm | KNK-ZOP-GCH | KNK | 5 | JJ462R | Siebkorb, 485X250X 55mm, f. 1/1-Container | Aesculap AG & Co. KG | 1
06S012-019 | Varizen | Container DIN 1/1 bis 16cm | KNK-ZOP-GCH | KNK | 10 | BF062R | Waschzange Ulrich-Aesculap, ger., L 265mm | Aesculap AG & Co. KG | 2
06S012-019 | Varizen | Container DIN 1/1 bis 16cm | KNK-ZOP-GCH | KNK | 11 | 371030 | Skalpellgriff Gr.3 | Unbekannt | 1
06S012-019 | Varizen | Container DIN 1/1 bis 16cm | KNK-ZOP-GCH | KNK | 13 | BJ015R | Präp.-Ligaturklemme, S-förmig geb., L 185mm | Aesculap AG & Co. KG | 2
06S012-019 | Varizen | Container DIN 1/1 bis 16cm | KNK-ZOP-GCH | KNK | 14 | UL4612-20 | Präparier- und Ligaturklemme Holle, geb., L 200mm | Ulrich GmbH & Co. KG | 2
06S012-019 | Varizen | Container DIN 1/1 bis 16cm | KNK-ZOP-GCH | KNK | 15 | BH111R | Mosquitoklemme n. Halsted, gebogen, L 125mm | Aesculap AG & Co. KG | 8
06S012-019 | Varizen | Container DIN 1/1 bis 16cm | KNK-ZOP-GCH | KNK | 16 | BM067R | Durogrip-Nadelhalter n. Hegar Mayo, L205mm | Aesculap AG & Co. KG | 1
06S012-019 | Varizen | Container DIN 1/1 bis 16cm | KNK-ZOP-GCH | KNK | 17 | BM026R | Durogrip-Gefässnadelhalter, grazil, sehr fein, L200mm | Aesculap AG & Co. KG | 1
06S012-019 | Varizen | Container DIN 1/1 bis 16cm | KNK-ZOP-GCH | KNK | 18 | BC263R | Durotip-Präparierschere Metzenbaum, geb., L 180mm | Aesculap AG & Co. KG | 1
06S012-019 | Varizen | Container DIN 1/1 bis 16cm | KNK-ZOP-GCH | KNK | 23 | BT019R | Wundhaken n. Baby-Roux 17x16/18x22mm | Aesculap AG & Co. KG | 2
06S012-019 | Varizen | Container DIN 1/1 bis 16cm | KNK-ZOP-GCH | KNK | 24 | BT034R | Wundhaken n. Roux, S-Form, L 150mm, 20x22/25x29mm | Aesculap AG & Co. KG | 2
06S012-019 | Varizen | Container DIN 1/1 bis 16cm | KNK-ZOP-GCH | KNK | 19 | BC283R | Durotip-Präparierschere Mayo-Lexer, geb., L 165mm | Aesculap AG & Co. KG | 1
06S012-019 | Varizen | Container DIN 1/1 bis 16cm | KNK-ZOP-GCH | KNK | 20 | BC295W | Durotip-Fadenschere, geb., Wellenschliff, L 180mm | Aesculap AG & Co. KG | 1
06S012-019 | Varizen | Container DIN 1/1 bis 16cm | KNK-ZOP-GCH | KNK | 21 | BT361R | Wundhaken n. Kocher-Langenbeck, 55 x 11mm, L 215mm | Aesculap AG & Co. KG | 2
06S012-019 | Varizen | Container DIN 1/1 bis 16cm | KNK-ZOP-GCH | KNK | 22 | BT357R | Wundhaken n. Kocher-Langenbeck, 35 x 11mm, L 215mm | Aesculap AG & Co. KG | 2
06S012-019 | Varizen | Container DIN 1/1 bis 16cm | KNK-ZOP-GCH | KNK | 27 | BV066R | Wundspreizer n. Weitlaner, 2x3z., 110mm, halbscharf | Aesculap AG & Co. KG | 1
06S012-019 | Varizen | Container DIN 1/1 bis 16cm | KNK-ZOP-GCH | KNK | 29 | BV997R | Vulva Spreizer n. Gelpi, scharf, L 175mm | Aesculap AG & Co. KG | 1
06S012-019 | Varizen | Container DIN 1/1 bis 16cm | KNK-ZOP-GCH | KNK | 25 | BT260R | Wundhaken n. Volkmann, 4-zahnig, halbscharf, 8.5 x 19mm L 220mm | Aesculap AG & Co. KG | 2
06S012-019 | Varizen | Container DIN 1/1 bis 16cm | KNK-ZOP-GCH | KNK | 26 | BT011R | Wundhaken Rose, doppelendig, 10x12 u. 11x15mm, L 130mm | Aesculap AG & Co. KG | 2
06S012-019 | Varizen | Container DIN 1/1 bis 16cm | KNK-ZOP-GCH | KNK | 28 | BV068R | Wundspreizer n. Weitlaner, 3x4z., 165mm, halbscharf | Aesculap AG & Co. KG | 1
06S012-019 | Varizen | Container DIN 1/1 bis 16cm | KNK-ZOP-GCH | KNK | 38 | FB121R | Phleboextraktor n. Varady, L 180mm | Aesculap AG & Co. KG | 2
06S012-019 | Varizen | Container DIN 1/1 bis 16cm | KNK-ZOP-GCH | KNK | 39 | FB125R | Mikro-Phlebextraktor n. Varady, L 170mm | Aesculap AG & Co. KG | 1
06S012-019 | Varizen | Container DIN 1/1 bis 16cm | KNK-ZOP-GCH | KNK | 31 | BD539R | Chir. Pinzette, mittelbr., 1x2 Z., L 160mm | Aesculap AG & Co. KG | 2
06S012-019 | Varizen | Container DIN 1/1 bis 16cm | KNK-ZOP-GCH | KNK | 33 | BD156R | Durogrip-Pinzette, fein, L 180mm | Aesculap AG & Co. KG | 2
06S012-019 | Varizen | Container DIN 1/1 bis 16cm | KNK-ZOP-GCH | KNK | 35 | FB402R | Atr. Pinzette DeBakey, ger., Maulbr. 2.0mm, L 200mm | Aesculap AG & Co. KG | 2
06S012-019 | Varizen | Container DIN 1/1 bis 16cm | KNK-ZOP-GCH | KNK | 40 | BN914R | Redonspiess, Char. 12, stark geb., Messerspitze | Aesculap AG & Co. KG | 1
06S012-019 | Varizen | Container DIN 1/1 bis 16cm | KNK-ZOP-GCH | KNK | 41 | 21191-000 | Messerelektrode 3,4 x 24mm, Isoliert | ERBE | 1
06S012-019 | Varizen | Container DIN 1/1 bis 16cm | KNK-ZOP-GCH | KNK | 42 | 21191-001 | Messerelektrode, gerade, 1,5x17mm | ERBE | 1
06S012-019 | Varizen | Container DIN 1/1 bis 16cm | KNK-ZOP-GCH | KNK | 44 | BF464R | Tuchklemme stumpf, L 140mm | Aesculap AG & Co. KG | 4
06S012-019 | Varizen | Container DIN 1/1 bis 16cm | KNK-ZOP-GCH | KNK | 46 | JG521R | Laborschale B2, 0.06 Ltr. | Aesculap AG & Co. KG | 1
06S012-019 | Varizen | Container DIN 1/1 bis 16cm | KNK-ZOP-GCH | KNK | 47 | 56-280-10 | Petrischale m. Deckel, 100 x 20mm, 2tlg. | KLS Martin GmbH & Co. KG | 1
06S012-019 | Varizen | Container DIN 1/1 bis 16cm | KNK-ZOP-GCH | KNK | 48 | JG506R | Nierenschale 250mm, Metall | Aesculap AG & Co. KG | 1
06S012-019 | Varizen | Container DIN 1/1 bis 16cm | KNK-ZOP-GCH | KNK | 49 | 20196-045 | Anschlußkabel f. bipol. Pinzetten, L 4m | ERBE | 1
06S012-019 | Varizen | Container DIN 1/1 bis 16cm | KNK-ZOP-GCH | KNK | 50 | 20195-029 | Bipol. Pinzette, ger., 2,0mm, L 190mm | ERBE | 1
06S012-019 | Varizen | Container DIN 1/1 bis 16cm | KNK-ZOP-GCH | KNK | 51 | 20192-094 | Anschlußkabel 5 m lang, für Elektrodengriff ACC/I | ERBE | 1
06S012-019 | Varizen | Container DIN 1/1 bis 16cm | KNK-ZOP-GCH | KNK | 52 | 20190-045 | Elektrodengriff mit 2 Tasten, wasserdicht, f. ACC/ICC | ERBE | 1
06S012-019 | Varizen | Container DIN 1/1 bis 16cm | KNK-ZOP-GCH | KNK | 45 | JG520R | Laborschale B1, 0.02 Ltr. | Aesculap AG & Co. KG | 1
06S012-021 | Amputation | Container ISO 1/1 bis 16cm | KNK-ZOP-GCH | KNK | 3 | JK444 | Wanne f. 1/1 Container, H 187mm | Aesculap AG & Co. KG | 1
06S012-021 | Amputation | Container ISO 1/1 bis 16cm | KNK-ZOP-GCH | KNK | 4 | JK489 | Basis-1/1-Deckel, Silber | Aesculap AG & Co. KG | 1
06S012-021 | Amputation | Container ISO 1/1 bis 16cm | KNK-ZOP-GCH | KNK | 5 | JK100 | Universal-Filterhalter | Aesculap AG & Co. KG | 2
06S012-021 | Amputation | Container ISO 1/1 bis 16cm | KNK-ZOP-GCH | KNK | 6 | JJ462R | Siebkorb, 485X250X 55mm, f. 1/1-Container | Aesculap AG & Co. KG | 2
06S012-021 | Amputation | Container ISO 1/1 bis 16cm | KNK-ZOP-GCH | KNK | 10 | JF431R | Optiktray mit Deckel | Aesculap AG & Co. KG | 1
06S012-021 | Amputation | Container ISO 1/1 bis 16cm | KNK-ZOP-GCH | KNK | 14 | FH102R | Amputationsmesser n. Liston, Schnittlg. 190mm | Aesculap AG & Co. KG | 1
06S012-021 | Amputation | Container ISO 1/1 bis 16cm | KNK-ZOP-GCH | KNK | 16 | BF058R | Kornzange n. Maier, m. Sperre, ger., L 265mm | Aesculap AG & Co. KG | 2
06S012-021 | Amputation | Container ISO 1/1 bis 16cm | KNK-ZOP-GCH | KNK | 17 | BJ022R | Präp.-Ligaturklemme n. Overholt-Geissendoerfer, Fig. 2, L 220mm | Aesculap AG & Co. KG | 2
06S012-021 | Amputation | Container ISO 1/1 bis 16cm | KNK-ZOP-GCH | KNK | 18 | BJ021R | Präp.-Ligaturklemme n. Overholt-Geissendoerfer, Fig. 1, L 210mm | Aesculap AG & Co. KG | 2
06S012-021 | Amputation | Container ISO 1/1 bis 16cm | KNK-ZOP-GCH | KNK | 19 | BJ020R | Präp.-Ligaturklemme n. Overholt-Geissendoerfer, Fig. 0, L 195mm | Aesculap AG & Co. KG | 4
06S012-021 | Amputation | Container ISO 1/1 bis 16cm | KNK-ZOP-GCH | KNK | 20 | BH178R | Arterienklemme Dixon-Lovelace, 1:2 Z., L 160mm | Aesculap AG & Co. KG | 2
06S012-021 | Amputation | Container ISO 1/1 bis 16cm | KNK-ZOP-GCH | KNK | 21 | BM067R | Durogrip-Nadelhalter n. Hegar Mayo, L205mm | Aesculap AG & Co. KG | 2
06S012-021 | Amputation | Container ISO 1/1 bis 16cm | KNK-ZOP-GCH | KNK | 22 | BC275R | Durotip-Präparierschere Metzenbaum, geb., L 200mm | Aesculap AG & Co. KG | 1
06S012-021 | Amputation | Container ISO 1/1 bis 16cm | KNK-ZOP-GCH | KNK | 23 | BC263R | Durotip-Präparierschere Metzenbaum, geb., L 180mm | Aesculap AG & Co. KG | 1
06S012-021 | Amputation | Container ISO 1/1 bis 16cm | KNK-ZOP-GCH | KNK | 24 | BC283R | Durotip-Präparierschere Mayo-Lexer, geb., L 165mm | Aesculap AG & Co. KG | 1
06S012-021 | Amputation | Container ISO 1/1 bis 16cm | KNK-ZOP-GCH | KNK | 25 | BF464R | Tuchklemme stumpf, L 140mm | Aesculap AG & Co. KG | 6
06S012-021 | Amputation | Container ISO 1/1 bis 16cm | KNK-ZOP-GCH | KNK | 26 | BH111R | Mosquitoklemme n. Halsted, gebogen, L 125mm | Aesculap AG & Co. KG | 4
06S012-021 | Amputation | Container ISO 1/1 bis 16cm | KNK-ZOP-GCH | KNK | 28 | BD549R | Chir. Pinzette, mittelbr., 1x2 Z., L 160mm | Aesculap AG & Co. KG | 2
06S012-021 | Amputation | Container ISO 1/1 bis 16cm | KNK-ZOP-GCH | KNK | 31 | 20195-028 | Bipol. Pinzette, ger., 2,0mm, L 165mm | ERBE | 1
06S012-021 | Amputation | Container ISO 1/1 bis 16cm | KNK-ZOP-GCH | KNK | 30 | FB415R | Atr. Pinzette DeBakey, ger., Maulbr. 2.8mm, L 200mm | Aesculap AG & Co. KG | 1
06S012-021 | Amputation | Container ISO 1/1 bis 16cm | KNK-ZOP-GCH | KNK | 33 | BT266R | Wundhaken n. Kocher, 6-zahnig, halbscharf, 16 x 30mm, L220mm | Aesculap AG & Co. KG | 2
06S012-021 | Amputation | Container ISO 1/1 bis 16cm | KNK-ZOP-GCH | KNK | 34 | BT240R | Wundhaken n. Volkmann, 1-zahnig, scharf, L 220mm | Aesculap AG & Co. KG | 1
06S012-021 | Amputation | Container ISO 1/1 bis 16cm | KNK-ZOP-GCH | KNK | 42 | FH220R | Amputationsretraktor n. Percy, Griffe abnehmbar, 4tlg. | Aesculap AG & Co. KG | 1
06S012-021 | Amputation | Container ISO 1/1 bis 16cm | KNK-ZOP-GCH | KNK | 36 | FK360R | Raspatorium n. Langenbeck, Br. 16.0mm, L 190mm | Aesculap AG & Co. KG | 1
06S012-021 | Amputation | Container ISO 1/1 bis 16cm | KNK-ZOP-GCH | KNK | 37 | FK323R | Raspatorium gebogen, Br. 13.0mm, L 185mm | Aesculap AG & Co. KG | 1
06S012-021 | Amputation | Container ISO 1/1 bis 16cm | KNK-ZOP-GCH | KNK | 35 | FK511R | Knochenfeile, halbrund, bajonettf., L 240mm | Aesculap AG & Co. KG | 1
06S012-021 | Amputation | Container ISO 1/1 bis 16cm | KNK-ZOP-GCH | KNK | 39 | FK636R | Scharfer Löffel n. Volkmann, Ø 10.0mm, Fig. 3, L170mm | Aesculap AG & Co. KG | 1
06S012-021 | Amputation | Container ISO 1/1 bis 16cm | KNK-ZOP-GCH | KNK | 40 | FO514R | Hohlmeißelzange n. Beyer, leicht geb., 180mm | Aesculap AG & Co. KG | 1
06S012-021 | Amputation | Container ISO 1/1 bis 16cm | KNK-ZOP-GCH | KNK | 38 | FK638R | Scharfer Löffel n. Volkmann, Ø 13.0mm, Fig. 5, L170mm | Aesculap AG & Co. KG | 1
06S012-021 | Amputation | Container ISO 1/1 bis 16cm | KNK-ZOP-GCH | KNK | 43 | 20190-045 | Elektrodengriff mit 2 Tasten, wasserdicht, f. ACC/ICC | ERBE | 1
06S012-021 | Amputation | Container ISO 1/1 bis 16cm | KNK-ZOP-GCH | KNK | 45 | JG516R | Messbecher Metall m. Henkel, graduiert, 0.25 Ltr. | Aesculap AG & Co. KG | 1
06S012-021 | Amputation | Container ISO 1/1 bis 16cm | KNK-ZOP-GCH | KNK | 46 | JG515R | Messbecher Metall m. Henkel, graduiert, 0.1 Ltr. | Aesculap AG & Co. KG | 1
06S012-021 | Amputation | Container ISO 1/1 bis 16cm | KNK-ZOP-GCH | KNK | 47 | 56-280-10 | Petrischale m. Deckel, 100 x 20mm, 2tlg. | KLS Martin GmbH & Co. KG | 1
06S012-021 | Amputation | Container ISO 1/1 bis 16cm | KNK-ZOP-GCH | KNK | 48 | JG506R | Nierenschale 250mm, Metall | Aesculap AG & Co. KG | 1
06S012-021 | Amputation | Container ISO 1/1 bis 16cm | KNK-ZOP-GCH | KNK | 49 | 20192-094 | Anschlußkabel 5 m lang, für Elektrodengriff ACC/I | ERBE | 1
06S012-021 | Amputation | Container ISO 1/1 bis 16cm | KNK-ZOP-GCH | KNK | 50 | 20196-045 | Anschlußkabel f. bipol. Pinzetten, L 4m | ERBE | 1
06S012-021 | Amputation | Container ISO 1/1 bis 16cm | KNK-ZOP-GCH | KNK | 52 | 21191-000 | Messerelektrode 3,4 x 24mm, Isoliert | ERBE | 1
06S012-021 | Amputation | Container ISO 1/1 bis 16cm | KNK-ZOP-GCH | KNK | 53 | 21191-001 | Messerelektrode, gerade, 1,5x17mm | ERBE | 1
06S012-027 | Akku Dermatom Aesculap | Container DIN 1/1 bis 16cm | KNK-ZOP-GCH | KNK | 2 | JK441 | Wanne f. 1/1 Container, H 120mm | AESCULAP | 1
06S012-027 | Akku Dermatom Aesculap | Container DIN 1/1 bis 16cm | KNK-ZOP-GCH | KNK | 3 | JK489 | Basis-1/1-Deckel, Silber | AESCULAP | 1
06S012-027 | Akku Dermatom Aesculap | Container DIN 1/1 bis 16cm | KNK-ZOP-GCH | KNK | 4 | JK100 | Universal-Filterhalter | AESCULAP | 2
06S012-027 | Akku Dermatom Aesculap | Container DIN 1/1 bis 16cm | KNK-ZOP-GCH | KNK | 5 | JF212R | 1/1 Siebkorb perforiert, 485 x 253 x 56.0mm | AESCULAP | 1
06S012-027 | Akku Dermatom Aesculap | Container DIN 1/1 bis 16cm | KNK-ZOP-GCH | KNK | 8 | GA340 | Acculan 4 Dermatom | AESCULAP | 1
06S012-027 | Akku Dermatom Aesculap | Container DIN 1/1 bis 16cm | KNK-ZOP-GCH | KNK | 9 | GA679 | Acculan® 4 Akku Entnahmehilfe | AESCULAP | 1
06S012-027 | Akku Dermatom Aesculap | Container DIN 1/1 bis 16cm | KNK-ZOP-GCH | KNK | 10 | GA675 | Acculan 3 TI Verschlussdeckel | AESCULAP | 1
06S012-027 | Akku Dermatom Aesculap | Container DIN 1/1 bis 16cm | KNK-ZOP-GCH | KNK | 11 | GA678 | Acculan 3 TI Steriltrichter | AESCULAP | 1
06S012-027 | Akku Dermatom Aesculap | Container DIN 1/1 bis 16cm | KNK-ZOP-GCH | KNK | 12 | JF145R | Mini-Siebkorb, perf., 2mm, mit Deckel, 85x44x25mm | AESCULAP | 1
06S014-026 | Kürettage / HSK Sectio | Container DIN 1/1 bis 16cm | KNK-Sectio MKC-GYNOP | KNK | 6 | BD561R | Chir. Pinzette standard, 1x2 Z., L 200mm | Aesculap AG & Co. KG | 1
06S014-026 | Kürettage / HSK Sectio | Container DIN 1/1 bis 16cm | KNK-Sectio MKC-GYNOP | KNK | 7 | BD051R | Anat. Pinzette, standard, L 200mm | Aesculap AG & Co. KG | 1
06S014-026 | Kürettage / HSK Sectio | Container DIN 1/1 bis 16cm | KNK-Sectio MKC-GYNOP | KNK | 8 | EL426R | Scheidenspekula Satz n. Kristeller, 110x20mm, 2tlg. | Aesculap AG & Co. KG | 1
06S014-026 | Kürettage / HSK Sectio | Container DIN 1/1 bis 16cm | KNK-Sectio MKC-GYNOP | KNK | 9 | EL423R | Scheidenspekula Satz n. Kristeller, 90x36mm, 2tlg. | Aesculap AG & Co. KG | 1
06S014-026 | Kürettage / HSK Sectio | Container DIN 1/1 bis 16cm | KNK-Sectio MKC-GYNOP | KNK | 10 | EL441R | Scheidenspekula n. Kristeller, 70x27mm, untere Blatt | Aesculap AG & Co. KG | 1
06S014-026 | Kürettage / HSK Sectio | Container DIN 1/1 bis 16cm | KNK-Sectio MKC-GYNOP | KNK | 11 | EM104R | Uterusdilatator n. Hegar, einfach, Ø 4.0mm | Aesculap AG & Co. KG | 1
06S014-026 | Kürettage / HSK Sectio | Container DIN 1/1 bis 16cm | KNK-Sectio MKC-GYNOP | KNK | 12 | EM105R | Uterusdilatator n. Hegar, einfach, Ø 5.0mm | Aesculap AG & Co. KG | 1
06S014-026 | Kürettage / HSK Sectio | Container DIN 1/1 bis 16cm | KNK-Sectio MKC-GYNOP | KNK | 13 | EM106R | Uterusdilatator n. Hegar, einfach, Ø 6.0mm | Aesculap AG & Co. KG | 1
06S014-026 | Kürettage / HSK Sectio | Container DIN 1/1 bis 16cm | KNK-Sectio MKC-GYNOP | KNK | 14 | EM107R | Uterusdilatator n. Hegar, einfach, Ø 7.0mm | Aesculap AG & Co. KG | 1
06S014-026 | Kürettage / HSK Sectio | Container DIN 1/1 bis 16cm | KNK-Sectio MKC-GYNOP | KNK | 15 | EM108R | Uterusdilatator n. Hegar, einfach, Ø 8.0mm | Aesculap AG & Co. KG | 1
06S014-026 | Kürettage / HSK Sectio | Container DIN 1/1 bis 16cm | KNK-Sectio MKC-GYNOP | KNK | 16 | EM109R | Uterusdilatator n. Hegar, einfach, Ø 9.0mm | Aesculap AG & Co. KG | 1
06S014-026 | Kürettage / HSK Sectio | Container DIN 1/1 bis 16cm | KNK-Sectio MKC-GYNOP | KNK | 17 | EM110R | Uterusdilatator n. Hegar, einfach, Ø 10.0mm | Aesculap AG & Co. KG | 1
06S014-026 | Kürettage / HSK Sectio | Container DIN 1/1 bis 16cm | KNK-Sectio MKC-GYNOP | KNK | 24 | EM117R | Uterusdilatator n. Hegar, einfach, Ø 17.0mm | Aesculap AG & Co. KG | 1
06S014-026 | Kürettage / HSK Sectio | Container DIN 1/1 bis 16cm | KNK-Sectio MKC-GYNOP | KNK | 18 | EM111R | Uterusdilatator n. Hegar, einfach, Ø 11.0mm | Aesculap AG & Co. KG | 1
06S014-026 | Kürettage / HSK Sectio | Container DIN 1/1 bis 16cm | KNK-Sectio MKC-GYNOP | KNK | 19 | EM112R | Uterusdilatator n. Hegar, einfach, Ø 12.0mm | Aesculap AG & Co. KG | 1
06S014-026 | Kürettage / HSK Sectio | Container DIN 1/1 bis 16cm | KNK-Sectio MKC-GYNOP | KNK | 20 | EM113R | Uterusdilatator n. Hegar, einfach, Ø 13.0mm | Aesculap AG & Co. KG | 1
06S014-026 | Kürettage / HSK Sectio | Container DIN 1/1 bis 16cm | KNK-Sectio MKC-GYNOP | KNK | 21 | EM114R | Uterusdilatator n. Hegar, einfach, Ø 14.0mm | Aesculap AG & Co. KG | 1
06S014-026 | Kürettage / HSK Sectio | Container DIN 1/1 bis 16cm | KNK-Sectio MKC-GYNOP | KNK | 22 | EM115R | Uterusdilatator n. Hegar, einfach, Ø 15.0mm | Aesculap AG & Co. KG | 1
06S014-026 | Kürettage / HSK Sectio | Container DIN 1/1 bis 16cm | KNK-Sectio MKC-GYNOP | KNK | 23 | EM116R | Uterusdilatator n. Hegar, einfach, Ø 16.0mm | Aesculap AG & Co. KG | 1
06S014-026 | Kürettage / HSK Sectio | Container DIN 1/1 bis 16cm | KNK-Sectio MKC-GYNOP | KNK | 34 | ER224R | Uteruskürette n. Recamier, scharf, fest, Fig. 4, Br. 14.0mm | Aesculap AG & Co. KG | 1
06S014-026 | Kürettage / HSK Sectio | Container DIN 1/1 bis 16cm | KNK-Sectio MKC-GYNOP | KNK | 35 | ER226R | Uteruskürette n. Recamier, scharf, fest, Fig. 6, Br. 16.5mm | Aesculap AG & Co. KG | 1
06S014-026 | Kürettage / HSK Sectio | Container DIN 1/1 bis 16cm | KNK-Sectio MKC-GYNOP | KNK | 26 | ER228R | Uteruskürette n. Recamier, scharf, fest, Fig. 8, Br. 19.5mm | Aesculap AG & Co. KG | 1
06S014-026 | Kürettage / HSK Sectio | Container DIN 1/1 bis 16cm | KNK-Sectio MKC-GYNOP | KNK | 27 | ER229R | Uteruskürette n. Recamier, scharf, fest, Fig. 9, Br. 21.5mm | Aesculap AG & Co. KG | 1
06S014-026 | Kürettage / HSK Sectio | Container DIN 1/1 bis 16cm | KNK-Sectio MKC-GYNOP | KNK | 28 | ER230R | Uteruskürette n. Recamier, scharf, fest, Fig. 10, Br. 23.5mm | Aesculap AG & Co. KG | 1
06S014-026 | Kürettage / HSK Sectio | Container DIN 1/1 bis 16cm | KNK-Sectio MKC-GYNOP | KNK | 30 | ER219R | Uteruskürette n. Recamier, scharf, fest, Fig. 00, Br. 4.5mm | Aesculap AG & Co. KG | 1
06S014-026 | Kürettage / HSK Sectio | Container DIN 1/1 bis 16cm | KNK-Sectio MKC-GYNOP | KNK | 37 | ER320R | Uteruskürette Recamier, stumpf, fest, Fig. 0, Br. 7.5mm, L 300mm | Aesculap AG & Co. KG | 1
06S014-026 | Kürettage / HSK Sectio | Container DIN 1/1 bis 16cm | KNK-Sectio MKC-GYNOP | KNK | 38 | ER321R | Uteruskürette Recamier, stumpf, fest, Fig. 1, Br. 8.5mm, L 300mm | Aesculap AG & Co. KG | 1
06S014-026 | Kürettage / HSK Sectio | Container DIN 1/1 bis 16cm | KNK-Sectio MKC-GYNOP | KNK | 40 | ER324R | Uteruskürette Recamier, stumpf, fest, Fig. 4, Br. 14.0mm, L 300mm | Aesculap AG & Co. KG | 1
06S014-026 | Kürettage / HSK Sectio | Container DIN 1/1 bis 16cm | KNK-Sectio MKC-GYNOP | KNK | 48 | ET315R | Plaz. /Abortuszange n. Winter, Fig. 2, m. Spitzen | Aesculap AG & Co. KG | 1
06S014-026 | Kürettage / HSK Sectio | Container DIN 1/1 bis 16cm | KNK-Sectio MKC-GYNOP | KNK | 31 | ER220R | Uteruskürette n. Recamier, scharf, fest, Fig. 0, Br. 7.5mm | Aesculap AG & Co. KG | 1
06S014-026 | Kürettage / HSK Sectio | Container DIN 1/1 bis 16cm | KNK-Sectio MKC-GYNOP | KNK | 32 | ER221R | Uteruskürette n. Recamier, scharf, fest, Fig. 1, Br. 8.5mm | Aesculap AG & Co. KG | 1
06S014-026 | Kürettage / HSK Sectio | Container DIN 1/1 bis 16cm | KNK-Sectio MKC-GYNOP | KNK | 33 | ER223R | Uteruskürette n. Recamier, scharf, fest, Fig. 3, Br. 12.0mm | Aesculap AG & Co. KG | 1
06S014-026 | Kürettage / HSK Sectio | Container DIN 1/1 bis 16cm | KNK-Sectio MKC-GYNOP | KNK | 39 | ER323R | Uteruskürette Recamier, stumpf, fest, Fig. 3, Br. 12.0mm, L 300mm | Aesculap AG & Co. KG | 1
06S014-026 | Kürettage / HSK Sectio | Container DIN 1/1 bis 16cm | KNK-Sectio MKC-GYNOP | KNK | 41 | EO125R | Hakenzange n. Pozzi, kräftiges Modell, L255mm | Aesculap AG & Co. KG | 2
06S014-026 | Kürettage / HSK Sectio | Container DIN 1/1 bis 16cm | KNK-Sectio MKC-GYNOP | KNK | 43 | EL746R | Griff zum Spekulum n. Scherbak | Aesculap AG & Co. KG | 1
06S014-026 | Kürettage / HSK Sectio | Container DIN 1/1 bis 16cm | KNK-Sectio MKC-GYNOP | KNK | 44 | EL747R | Gewicht allein zum Spekulum n. Scherbak | Aesculap AG & Co. KG | 1
06S014-026 | Kürettage / HSK Sectio | Container DIN 1/1 bis 16cm | KNK-Sectio MKC-GYNOP | KNK | 45 | EL742R | Scheidenspekulum, Blatt zu EL746R, 80x35mm | Aesculap AG & Co. KG | 1
06S014-026 | Kürettage / HSK Sectio | Container DIN 1/1 bis 16cm | KNK-Sectio MKC-GYNOP | KNK | 46 | EL743R | Scheidenspekulum, Blatt zu EL746R, 85x40mm | Aesculap AG & Co. KG | 1
06S014-026 | Kürettage / HSK Sectio | Container DIN 1/1 bis 16cm | KNK-Sectio MKC-GYNOP | KNK | 49 | EO012R | Uterussonde n. Sims, graduiert, biegsam, Ø 4mm | Aesculap AG & Co. KG | 1
06S014-026 | Kürettage / HSK Sectio | Container DIN 1/1 bis 16cm | KNK-Sectio MKC-GYNOP | KNK | 50 | BF059R | Kornzange n. Maier, m. Sperre, geb., L 262mm | Aesculap AG & Co. KG | 1
06S014-026 | Kürettage / HSK Sectio | Container DIN 1/1 bis 16cm | KNK-Sectio MKC-GYNOP | KNK | 51 | 26163V | Untersuchungsschaft Ø 5.1mm | Karl Storz Endoskopie GmbH | 1
06S014-026 | Kürettage / HSK Sectio | Container DIN 1/1 bis 16cm | KNK-Sectio MKC-GYNOP | KNK | 54 | 26105BA | Hopkins II Optik 30°, Ø 4mm, L 300mm | Karl Storz Endoskopie GmbH | 1
06S014-026 | Kürettage / HSK Sectio | Container DIN 1/1 bis 16cm | KNK-Sectio MKC-GYNOP | KNK | 55 | 495F | Stecksockel-Adapter, Ø 9mm f. Wolf Fiberglas-Lichtkabel | Karl Storz Endoskopie GmbH | 1
06S014-026 | Kürettage / HSK Sectio | Container DIN 1/1 bis 16cm | KNK-Sectio MKC-GYNOP | KNK | 56 | 495G | Schraubsockel-Adapter f. Storz-Kaltlichtkabel | Karl Storz Endoskopie GmbH | 1
06S014-026 | Kürettage / HSK Sectio | Container DIN 1/1 bis 16cm | KNK-Sectio MKC-GYNOP | KNK | 57 | 723750E | Schutzhülse f. Hopkins Optik, L 300mm | Karl Storz Endoskopie GmbH | 1
06S014-026 | Kürettage / HSK Sectio | Container DIN 1/1 bis 16cm | KNK-Sectio MKC-GYNOP | KNK | 59 | LB100 | Kunststoff - Schale blau, Ø 100mm, H 45mm, 280ml | Warwick | 1
06S014-026 | Kürettage / HSK Sectio | Container DIN 1/1 bis 16cm | KNK-Sectio MKC-GYNOP | KNK | 60 | 495NB | Fiberglas-Lichtkabel, Ø 4.8mm, L 1.8m | Karl Storz Endoskopie GmbH | 1
06S014-028 | FTMV Cerclage | Container DIN 1/1 bis 16cm | KNK-Sectio MKC | KNK | 2 | JK441 | Wanne f. 1/1 Container, H 120mm | Aesculap AG & Co. KG | 1
06S014-028 | FTMV Cerclage | Container DIN 1/1 bis 16cm | KNK-Sectio MKC | KNK | 3 | JK489 | Basis-1/1-Deckel, Silber | Aesculap AG & Co. KG | 1
06S014-028 | FTMV Cerclage | Container DIN 1/1 bis 16cm | KNK-Sectio MKC | KNK | 4 | JK100 | Universal-Filterhalter | Aesculap AG & Co. KG | 2
06S014-028 | FTMV Cerclage | Container DIN 1/1 bis 16cm | KNK-Sectio MKC | KNK | 5 | JJ462R | Siebkorb, 485X250X 55mm, f. 1/1-Container | Aesculap AG & Co. KG | 1
06S014-028 | FTMV Cerclage | Container DIN 1/1 bis 16cm | KNK-Sectio MKC | KNK | 10 | EL860R | Scheidenhalter, 80x30mm, n. Doyen | Aesculap AG & Co. KG | 1
06S014-028 | FTMV Cerclage | Container DIN 1/1 bis 16cm | KNK-Sectio MKC | KNK | 12 | BF059R | Kornzange n. Maier, m. Sperre, geb., L 262mm | Aesculap AG & Co. KG | 2
06S014-028 | FTMV Cerclage | Container DIN 1/1 bis 16cm | KNK-Sectio MKC | KNK | 13 | BF058R | Kornzange n. Maier, m. Sperre, ger., L 265mm | Aesculap AG & Co. KG | 3
06S014-028 | FTMV Cerclage | Container DIN 1/1 bis 16cm | KNK-Sectio MKC | KNK | 14 | BM077R | Durogrip-Nadelhalter n. Hegar, kräftig, L205mm | Aesculap AG & Co. KG | 1
06S014-028 | FTMV Cerclage | Container DIN 1/1 bis 16cm | KNK-Sectio MKC | KNK | 15 | BM035R | Durogrip-Nadelhalter n. DeBakey, L180mm | Aesculap AG & Co. KG | 2
06S014-028 | FTMV Cerclage | Container DIN 1/1 bis 16cm | KNK-Sectio MKC | KNK | 16 | BC635R | Präparierschere Tönnis, geb., L 180mm | Aesculap AG & Co. KG | 1
06S014-028 | FTMV Cerclage | Container DIN 1/1 bis 16cm | KNK-Sectio MKC | KNK | 17 | BC415R | Chirurgische Schere, geb., stumpf/stumpf, L 150mm | Aesculap AG & Co. KG | 1
06S014-028 | FTMV Cerclage | Container DIN 1/1 bis 16cm | KNK-Sectio MKC | KNK | 18 | EO125R | Hakenzange n. Pozzi, kräftiges Modell, L255mm | Aesculap AG & Co. KG | 2
06S014-028 | FTMV Cerclage | Container DIN 1/1 bis 16cm | KNK-Sectio MKC | KNK | 19 | BF122R | Schwammzange Förster, gerieft, ger., L 240mm | Aesculap AG & Co. KG | 2
06S014-028 | FTMV Cerclage | Container DIN 1/1 bis 16cm | KNK-Sectio MKC | KNK | 20 | BH642R | Arterienklemme Kocher-Ochsner, 160mm, 1x2 Zähne, gerade | Aesculap AG & Co. KG | 2
06S014-028 | FTMV Cerclage | Container DIN 1/1 bis 16cm | KNK-Sectio MKC | KNK | 21 | BH120R | Arterienklemme, scharf, gerade, L 125mm | Aesculap AG & Co. KG | 5
06S014-028 | FTMV Cerclage | Container DIN 1/1 bis 16cm | KNK-Sectio MKC | KNK | 22 | BH108R | Mikro-Mosquitoklemme Halsted, ger., L 125mm | Aesculap AG & Co. KG | 2
06S014-028 | FTMV Cerclage | Container DIN 1/1 bis 16cm | KNK-Sectio MKC | KNK | 24 | BD561R | Chir. Pinzette standard, 1x2 Z., L 200mm | Aesculap AG & Co. KG | 2
06S014-028 | FTMV Cerclage | Container DIN 1/1 bis 16cm | KNK-Sectio MKC | KNK | 26 | 11-400 | Portioschlinge nach Saling, 2tlg. | Faromed | 1
06S014-028 | FTMV Cerclage | Container DIN 1/1 bis 16cm | KNK-Sectio MKC | KNK | 30 | 32-302-14 | Griff zu Scherbak Vaginalspekulum | KLS Martin GmbH & Co. KG | 1
06S014-028 | FTMV Cerclage | Container DIN 1/1 bis 16cm | KNK-Sectio MKC | KNK | 31 | 32-302-10 | Gewicht zu Scherbak Vaginalspekulum, 400 g | KLS Martin GmbH & Co. KG | 1
06S014-028 | FTMV Cerclage | Container DIN 1/1 bis 16cm | KNK-Sectio MKC | KNK | 32 | 32-302-04 | Blatt zu Scherbak Vaginalspekulum 62 x 40 - 60mm | KLS Martin GmbH & Co. KG | 1
06S014-028 | FTMV Cerclage | Container DIN 1/1 bis 16cm | KNK-Sectio MKC | KNK | 33 | 32-302-05 | Blatt zu Scherbak Vaginalspekulum 81 x 45 - 70mm | KLS Martin GmbH & Co. KG | 1
06S014-028 | FTMV Cerclage | Container DIN 1/1 bis 16cm | KNK-Sectio MKC | KNK | 36 | 77HW001 | Handstück gewinkelt f. Bohrer 70mm | Spiggle u. Theis | 1
06S014-028 | FTMV Cerclage | Container DIN 1/1 bis 16cm | KNK-Sectio MKC | KNK | 40 | BF464R | Tuchklemme stumpf, L 140mm | Aesculap AG & Co. KG | 3
06S014-028 | FTMV Cerclage | Container DIN 1/1 bis 16cm | KNK-Sectio MKC | KNK | 41 | JG523R | Laborschale B6, 0.4 Ltr. | Aesculap AG & Co. KG | 3
06S014-028 | FTMV Cerclage | Container DIN 1/1 bis 16cm | KNK-Sectio MKC | KNK | 42 | CZ4990904 | Lampengriff | Stryker GmbH & Co. KG | 2
06S014-028 | FTMV Cerclage | Container DIN 1/1 bis 16cm | KNK-Sectio MKC | KNK | 37 | GD035R | Diamantfräser, Gr. 24, Ø 7.0mm, L 70mm, ISO 070 | Aesculap AG & Co. KG | 1
06S014-028 | FTMV Cerclage | Container DIN 1/1 bis 16cm | KNK-Sectio MKC | KNK | 38 | GD074R | Kegelfräser Ø7,0mm/ISO 070 2,35x70mm | Aesculap AG & Co. KG | 1
06S014-028 | FTMV Cerclage | Container DIN 1/1 bis 16cm | KNK-Sectio MKC | KNK | 11 | SB53823 | Spülspekulum | Aesculap AG & Co. KG | 1
06S020-041 | CTS | Container DIN 1/2 bis 16cm | KNK-ZOP-UCH/ORTHO | KNK | 3 | JK341 | Wanne f. 1/2 Container, 300 x 274 x 120 mm | Aesculap AG & Co. KG | 1
06S020-041 | CTS | Container DIN 1/2 bis 16cm | KNK-ZOP-UCH/ORTHO | KNK | 4 | JK389 | Deckel für Basis-1/2 Container, silber | Aesculap AG & Co. KG | 1
06S020-041 | CTS | Container DIN 1/2 bis 16cm | KNK-ZOP-UCH/ORTHO | KNK | 5 | JK100 | Universal-Filterhalter | Aesculap AG & Co. KG | 1
06S020-041 | CTS | Container DIN 1/2 bis 16cm | KNK-ZOP-UCH/ORTHO | KNK | 6 | JJ262R | 1/2 AICON Siebkorb, 254X245X 55mm | Aesculap AG & Co. KG | 1
06S020-041 | CTS | Container DIN 1/2 bis 16cm | KNK-ZOP-UCH/ORTHO | KNK | 8 | BF077R | Kornzange n. Sims-Maier, geb., m. Sperre, L 280mm | Aesculap AG & Co. KG | 1
06S020-041 | CTS | Container DIN 1/2 bis 16cm | KNK-ZOP-UCH/ORTHO | KNK | 9 | BF464R | Tuchklemme stumpf, L 140mm | Aesculap AG & Co. KG | 2
06S020-041 | CTS | Container DIN 1/2 bis 16cm | KNK-ZOP-UCH/ORTHO | KNK | 10 | BM035R | Durogrip-Nadelhalter n. DeBakey, L180mm | Aesculap AG & Co. KG | 1
06S020-041 | CTS | Container DIN 1/2 bis 16cm | KNK-ZOP-UCH/ORTHO | KNK | 11 | BM011R | Durogrip-Nadelhalter n. Converse, L130mm | Aesculap AG & Co. KG | 1
06S020-041 | CTS | Container DIN 1/2 bis 16cm | KNK-ZOP-UCH/ORTHO | KNK | 12 | 04.33.68 | Präparierschere Metzenbaum, geb., st./st., L 180mm, Hartmetall | Medicon | 1
06S020-041 | CTS | Container DIN 1/2 bis 16cm | KNK-ZOP-UCH/ORTHO | KNK | 13 | BC702R | Präparierschere Wertheim, geb., L 145mm | Aesculap AG & Co. KG | 1
06S020-041 | CTS | Container DIN 1/2 bis 16cm | KNK-ZOP-UCH/ORTHO | KNK | 14 | BC180R | Präparierschere Reynolds, geb., L 145mm | Aesculap AG & Co. KG | 1
06S020-041 | CTS | Container DIN 1/2 bis 16cm | KNK-ZOP-UCH/ORTHO | KNK | 15 | BD510R | Chir. Pinzette Micro Adson, 1x2 Z., L 120mm | Aesculap AG & Co. KG | 2
06S020-041 | CTS | Container DIN 1/2 bis 16cm | KNK-ZOP-UCH/ORTHO | KNK | 16 | BD669R | Chir. Pinzette Semken, 1x2 Z., L 145mm | Aesculap AG & Co. KG | 1
06S020-041 | CTS | Container DIN 1/2 bis 16cm | KNK-ZOP-UCH/ORTHO | KNK | 17 | BD547R | Chir. Pinzette, mittelbr., 1x2 Z., L 145mm | Aesculap AG & Co. KG | 1
06S020-041 | CTS | Container DIN 1/2 bis 16cm | KNK-ZOP-UCH/ORTHO | KNK | 18 | FB400R | Atr. Pinzette DeBakey, ger., Maulbr. 2.0mm, L 150mm | Aesculap AG & Co. KG | 1
06S020-041 | CTS | Container DIN 1/2 bis 16cm | KNK-ZOP-UCH/ORTHO | KNK | 19 | BT177R | Wundhaken Langenbeck-Green 16x6mm, L 160mm | Aesculap AG & Co. KG | 2
06S020-041 | CTS | Container DIN 1/2 bis 16cm | KNK-ZOP-UCH/ORTHO | KNK | 20 | BT122R | Wund- u. Trachealhäkchen, scharf, 2-zinkig, L 165mm | Aesculap AG & Co. KG | 1
06S020-041 | CTS | Container DIN 1/2 bis 16cm | KNK-ZOP-UCH/ORTHO | KNK | 21 | BV073R | Wundspreizer n. Weitlaner, 2x3z., 110mm, stumpf | Aesculap AG & Co. KG | 1
06S020-041 | CTS | Container DIN 1/2 bis 16cm | KNK-ZOP-UCH/ORTHO | KNK | 23 | OL610R | Hauthäkchen n. Kilner, fein, L 158mm | Aesculap AG & Co. KG | 2
06S020-041 | CTS | Container DIN 1/2 bis 16cm | KNK-ZOP-UCH/ORTHO | KNK | 25 | 56-284-09 | Petrischale ohne Deckel, 96X20mm | KLS Martin GmbH & Co. KG | 1
06S020-041 | CTS | Container DIN 1/2 bis 16cm | KNK-ZOP-UCH/ORTHO | KNK | 26 | JG521R | Laborschale B2, 0.06 Ltr. | Aesculap AG & Co. KG | 1
06S020-041 | CTS | Container DIN 1/2 bis 16cm | KNK-ZOP-UCH/ORTHO | KNK | 28 | 20195-014 | Bipol. Pinzette, gew., stumpf, 1,0mm, L 165mm | ERBE | 1
06S020-041 | CTS | Container DIN 1/2 bis 16cm | KNK-ZOP-UCH/ORTHO | KNK | 29 | 20195-021 | Bipol. Pinzette, gew., 0,5mm, L 105mm | ERBE | 1
06S020-041 | CTS | Container DIN 1/2 bis 16cm | KNK-ZOP-UCH/ORTHO | KNK | 30 | 20196-045 | Anschlußkabel f. bipol. Pinzetten, L 4m | ERBE | 1
06S020-041 | CTS | Container DIN 1/2 bis 16cm | KNK-ZOP-UCH/ORTHO | KNK | 27 | JG520R | Laborschale B1, 0.02 Ltr. | Aesculap AG & Co. KG | 1
06S020-052 | Knochen Grundsieb | Container DIN 1/1 ab 16cm | KNK-ZOP-UCH/ORTHO | KNK | 73 | AA808R | Röntgenmeßstab, Einteilung in 0,5cm, L50 cm | Aesculap AG & Co. KG | 1
06S020-052 | Knochen Grundsieb | Container DIN 1/1 ab 16cm | KNK-ZOP-UCH/ORTHO | KNK | 33 | BC591R | Präparierschere Lexer, geb., L 165mm, schlank | Aesculap AG & Co. KG | 1
06S020-052 | Knochen Grundsieb | Container DIN 1/1 ab 16cm | KNK-ZOP-UCH/ORTHO | KNK | 3 | JK444 | Wanne f. 1/1 Container, H 187mm | Aesculap AG & Co. KG | 1
06S020-052 | Knochen Grundsieb | Container DIN 1/1 ab 16cm | KNK-ZOP-UCH/ORTHO | KNK | 4 | JK489 | Basis-1/1-Deckel, Silber | Aesculap AG & Co. KG | 1
06S020-052 | Knochen Grundsieb | Container DIN 1/1 ab 16cm | KNK-ZOP-UCH/ORTHO | KNK | 5 | JK100 | Universal-Filterhalter | Aesculap AG & Co. KG | 2
06S020-052 | Knochen Grundsieb | Container DIN 1/1 ab 16cm | KNK-ZOP-UCH/ORTHO | KNK | 6 | JJ162R | Siebkorb, 535X250X 55mm, f. 1/1-Container | Aesculap AG & Co. KG | 2
06S020-052 | Knochen Grundsieb | Container DIN 1/1 ab 16cm | KNK-ZOP-UCH/ORTHO | KNK | 12 | BT371R | Wundhaken n. Kocher-Langenbeck, 60 x 25mm, L 230mm | Aesculap AG & Co. KG | 2
06S020-052 | Knochen Grundsieb | Container DIN 1/1 ab 16cm | KNK-ZOP-UCH/ORTHO | KNK | 13 | BT361R | Wundhaken n. Kocher-Langenbeck, 55 x 11mm, L 215mm | Aesculap AG & Co. KG | 2
06S020-052 | Knochen Grundsieb | Container DIN 1/1 ab 16cm | KNK-ZOP-UCH/ORTHO | KNK | 14 | BT357R | Wundhaken n. Kocher-Langenbeck, 35 x 11mm, L 215mm | Aesculap AG & Co. KG | 2
06S020-052 | Knochen Grundsieb | Container DIN 1/1 ab 16cm | KNK-ZOP-UCH/ORTHO | KNK | 15 | BT340R | Wundhaken n. Kocher-Langenbeck, 23 x 8mm, L 210mm | Aesculap AG & Co. KG | 2
06S020-052 | Knochen Grundsieb | Container DIN 1/1 ab 16cm | KNK-ZOP-UCH/ORTHO | KNK | 16 | BT264R | Wundhaken n. Kocher, 4 zahnig, halbscharf, 16 x20mm, L220mm | Aesculap AG & Co. KG | 2
06S020-052 | Knochen Grundsieb | Container DIN 1/1 ab 16cm | KNK-ZOP-UCH/ORTHO | KNK | 17 | BT234R | Wundhaken n. Kocher, 1-zahnig, scharf, L 205mm | Aesculap AG & Co. KG | 1
06S020-052 | Knochen Grundsieb | Container DIN 1/1 ab 16cm | KNK-ZOP-UCH/ORTHO | KNK | 18 | BT238R | Wundhaken n. Kocher, 1-zahnig, scharf, L 220mm | Aesculap AG & Co. KG | 1
06S020-052 | Knochen Grundsieb | Container DIN 1/1 ab 16cm | KNK-ZOP-UCH/ORTHO | KNK | 63 | BN942R | Redonspiess, Char. 8, schwach geb., Dreikantspitze | Aesculap AG & Co. KG | 1
06S020-052 | Knochen Grundsieb | Container DIN 1/1 ab 16cm | KNK-ZOP-UCH/ORTHO | KNK | 19 | BT032R | Wundhaken n. Roux, L 155mm, 25x26/28x38mm | Aesculap AG & Co. KG | 1
06S020-052 | Knochen Grundsieb | Container DIN 1/1 ab 16cm | KNK-ZOP-UCH/ORTHO | KNK | 96 | BT121R | Wund- u. Trachealhäkchen, scharf, 1-zinkig, L 165mm | Aesculap AG & Co. KG | 2
06S020-052 | Knochen Grundsieb | Container DIN 1/1 ab 16cm | KNK-ZOP-UCH/ORTHO | KNK | 95 | BT123R | Wund- u. Trachealhäkchen, scharf, 3-zinkig, L 165mm | Aesculap AG & Co. KG | 2
06S020-052 | Knochen Grundsieb | Container DIN 1/1 ab 16cm | KNK-ZOP-UCH/ORTHO | KNK | 20 | BT031R | Wundhaken n. Roux, L 145mm, 19x22/23x30mm | Aesculap AG & Co. KG | 1
06S020-052 | Knochen Grundsieb | Container DIN 1/1 ab 16cm | KNK-ZOP-UCH/ORTHO | KNK | 97 | BT126R | Wund- u. Trachealhäkchen, 1-zinkig, stumpf, L 165mm | Aesculap AG & Co. KG | 2
06S020-052 | Knochen Grundsieb | Container DIN 1/1 ab 16cm | KNK-ZOP-UCH/ORTHO | KNK | 21 | BF058R | Kornzange n. Maier, m. Sperre, ger., L 265mm | Aesculap AG & Co. KG | 4
06S020-052 | Knochen Grundsieb | Container DIN 1/1 ab 16cm | KNK-ZOP-UCH/ORTHO | KNK | 92 | BT179R | Wundhaken, sattelförmig, 10x13mm, L 160mm | Aesculap AG & Co. KG | 2
06S020-052 | Knochen Grundsieb | Container DIN 1/1 ab 16cm | KNK-ZOP-UCH/ORTHO | KNK | 22 | BF059R | Kornzange n. Maier, m. Sperre, geb., L 262mm | Aesculap AG & Co. KG | 1
06S020-052 | Knochen Grundsieb | Container DIN 1/1 ab 16cm | KNK-ZOP-UCH/ORTHO | KNK | 91 | BV066R | Wundspreizer n. Weitlaner, 2x3z., 110mm, halbscharf | Aesculap AG & Co. KG | 1
06S020-052 | Knochen Grundsieb | Container DIN 1/1 ab 16cm | KNK-ZOP-UCH/ORTHO | KNK | 23 | BJ021R | Präp.-Ligaturklemme n. Overholt-Geissendoerfer, Fig. 1, L 210mm | Aesculap AG & Co. KG | 2
06S020-052 | Knochen Grundsieb | Container DIN 1/1 ab 16cm | KNK-ZOP-UCH/ORTHO | KNK | 99 | DB402R | Zahnreiniger McCall, Sichelform, 8-Kant-Griff | Aesculap AG & Co. KG | 1
06S020-052 | Knochen Grundsieb | Container DIN 1/1 ab 16cm | KNK-ZOP-UCH/ORTHO | KNK | 24 | BH178R | Arterienklemme Dixon-Lovelace, 1:2 Z., L 160mm | Aesculap AG & Co. KG | 2
06S020-052 | Knochen Grundsieb | Container DIN 1/1 ab 16cm | KNK-ZOP-UCH/ORTHO | KNK | 25 | BH168R | Arterienklemme n. Dixon-Lovelace, gerade, L 160mm | Aesculap AG & Co. KG | 2
06S020-052 | Knochen Grundsieb | Container DIN 1/1 ab 16cm | KNK-ZOP-UCH/ORTHO | KNK | 26 | BH447R | Arterienklemme n. Rochester-Pean geb., L 200mm | Aesculap AG & Co. KG | 2
06S020-052 | Knochen Grundsieb | Container DIN 1/1 ab 16cm | KNK-ZOP-UCH/ORTHO | KNK | 27 | BH110R | Mosquitoklemme n. Halsted, gerade, L125mm | Aesculap AG & Co. KG | 8
06S020-052 | Knochen Grundsieb | Container DIN 1/1 ab 16cm | KNK-ZOP-UCH/ORTHO | KNK | 28 | BH111R | Mosquitoklemme n. Halsted, gebogen, L 125mm | Aesculap AG & Co. KG | 4
06S020-052 | Knochen Grundsieb | Container DIN 1/1 ab 16cm | KNK-ZOP-UCH/ORTHO | KNK | 29 | BM067R | Durogrip-Nadelhalter n. Hegar Mayo, L205mm | Aesculap AG & Co. KG | 2
06S020-052 | Knochen Grundsieb | Container DIN 1/1 ab 16cm | KNK-ZOP-UCH/ORTHO | KNK | 30 | BM026R | Durogrip-Gefässnadelhalter, grazil, sehr fein, L200mm | Aesculap AG & Co. KG | 1
06S020-052 | Knochen Grundsieb | Container DIN 1/1 ab 16cm | KNK-ZOP-UCH/ORTHO | KNK | 31 | BC271R | Durotip-Präparierschere Metzenbaum, geb., L 180mm | Aesculap AG & Co. KG | 1
06S020-052 | Knochen Grundsieb | Container DIN 1/1 ab 16cm | KNK-ZOP-UCH/ORTHO | KNK | 42 | FB406R | Atr. Pinzette DeBakey, ger., Maulbr. 3.5mm, L 200mm | Aesculap AG & Co. KG | 1
06S020-052 | Knochen Grundsieb | Container DIN 1/1 ab 16cm | KNK-ZOP-UCH/ORTHO | KNK | 32 | BC592R | Präparierschere Mayo-Lexer, geb., L 165mm | Aesculap AG & Co. KG | 1
06S020-052 | Knochen Grundsieb | Container DIN 1/1 ab 16cm | KNK-ZOP-UCH/ORTHO | KNK | 59 | FK133R | Elevatorium n. Quervain, Br. 6.0mm, L 196mm | Aesculap AG & Co. KG | 1
06S020-052 | Knochen Grundsieb | Container DIN 1/1 ab 16cm | KNK-ZOP-UCH/ORTHO | KNK | 56 | FK319R | Raspatorium, leicht geb. Br. 6mm | Aesculap AG & Co. KG | 1
06S020-052 | Knochen Grundsieb | Container DIN 1/1 ab 16cm | KNK-ZOP-UCH/ORTHO | KNK | 60 | FK360R | Raspatorium n. Langenbeck, Br. 16.0mm, L 190mm | Aesculap AG & Co. KG | 1
06S020-052 | Knochen Grundsieb | Container DIN 1/1 ab 16cm | KNK-ZOP-UCH/ORTHO | KNK | 53 | FK511R | Knochenfeile, halbrund, bajonettf., L 240mm | Aesculap AG & Co. KG | 1
06S020-052 | Knochen Grundsieb | Container DIN 1/1 ab 16cm | KNK-ZOP-UCH/ORTHO | KNK | 38 | BD671R | Chir. Pinzette n. Waugh, 1x2 Zähne, L 200mm | Aesculap AG & Co. KG | 2
06S020-052 | Knochen Grundsieb | Container DIN 1/1 ab 16cm | KNK-ZOP-UCH/ORTHO | KNK | 80 | FK631R | Scharfer Löffel n. Volkmann, Ø 3.6mm, Fig. 000, L170mm | Aesculap AG & Co. KG | 1
06S020-052 | Knochen Grundsieb | Container DIN 1/1 ab 16cm | KNK-ZOP-UCH/ORTHO | KNK | 79 | FK633NR | Scharfer Löffel n. Volkmann, Ø 5.2mm, Fig. 0, L170mm | Aesculap AG & Co. KG | 1
06S020-052 | Knochen Grundsieb | Container DIN 1/1 ab 16cm | KNK-ZOP-UCH/ORTHO | KNK | 39 | BD559R | Chir. Pinzette, standard, 1:2 Z., L 160mm | Aesculap AG & Co. KG | 2
06S020-052 | Knochen Grundsieb | Container DIN 1/1 ab 16cm | KNK-ZOP-UCH/ORTHO | KNK | 40 | BD537R | Chir. Pinzette mittelbr., 1x2 Z., L 145mm | Aesculap AG & Co. KG | 2
06S020-052 | Knochen Grundsieb | Container DIN 1/1 ab 16cm | KNK-ZOP-UCH/ORTHO | KNK | 78 | FK639R | Scharfer Löffel n. Volkmann, Ø 14.5mm, Fig. 6, L170mm | Aesculap AG & Co. KG | 1
06S020-052 | Knochen Grundsieb | Container DIN 1/1 ab 16cm | KNK-ZOP-UCH/ORTHO | KNK | 81 | FK801R | Scharfer Doppellöffel n. Martini, L 140mm | Aesculap AG & Co. KG | 1
06S020-052 | Knochen Grundsieb | Container DIN 1/1 ab 16cm | KNK-ZOP-UCH/ORTHO | KNK | 43 | BD156R | Durogrip-Pinzette, fein, L 180mm | Aesculap AG & Co. KG | 2
06S020-052 | Knochen Grundsieb | Container DIN 1/1 ab 16cm | KNK-ZOP-UCH/ORTHO | KNK | 55 | FL381R | Osteotom n. Lexer-Mini, 6mm Br., 180mm | Aesculap AG & Co. KG | 1
06S020-052 | Knochen Grundsieb | Container DIN 1/1 ab 16cm | KNK-ZOP-UCH/ORTHO | KNK | 54 | FL383R | Osteotom n. Lexer-Mini, 10mm Br., 180mm | Aesculap AG & Co. KG | 1
06S020-052 | Knochen Grundsieb | Container DIN 1/1 ab 16cm | KNK-ZOP-UCH/ORTHO | KNK | 45 | FL055R | Hammer n. Bergmann, 245g, Kopf Ø 30mm | Aesculap AG & Co. KG | 1
06S020-052 | Knochen Grundsieb | Container DIN 1/1 ab 16cm | KNK-ZOP-UCH/ORTHO | KNK | 47 | LX156R | Drahtschneidezange, doppelt übersetzt, L 235mm | Aesculap AG & Co. KG | 1
06S020-052 | Knochen Grundsieb | Container DIN 1/1 ab 16cm | KNK-ZOP-UCH/ORTHO | KNK | 48 | FO641R | Knochensplitterzange n. Ruskin-Liston, gebogen, L 190mm | Aesculap AG & Co. KG | 1
06S020-052 | Knochen Grundsieb | Container DIN 1/1 ab 16cm | KNK-ZOP-UCH/ORTHO | KNK | 49 | FO514R | Hohlmeißelzange n. Beyer, leicht geb., 180mm | Aesculap AG & Co. KG | 1
06S020-052 | Knochen Grundsieb | Container DIN 1/1 ab 16cm | KNK-ZOP-UCH/ORTHO | KNK | 50 | LX170R | Flachzange, m. gerieften Backen, L 170mm | Aesculap AG & Co. KG | 2
06S020-052 | Knochen Grundsieb | Container DIN 1/1 ab 16cm | KNK-ZOP-UCH/ORTHO | KNK | 57 | 399480 | Raspatorium, leicht geb. Blatt, gerade Schneide, Br. 3mm, L 187mm | Depuy/Synthes | 1
06S020-052 | Knochen Grundsieb | Container DIN 1/1 ab 16cm | KNK-ZOP-UCH/ORTHO | KNK | 58 | LS002R | Kleiner Sechskantschraubendreher SW2,5 | Aesculap AG & Co. KG | 1
06S020-052 | Knochen Grundsieb | Container DIN 1/1 ab 16cm | KNK-ZOP-UCH/ORTHO | KNK | 64 | BN913R | Redonspiess, Char. 10, stark geb., Messerspitze | Aesculap AG & Co. KG | 1
06S020-052 | Knochen Grundsieb | Container DIN 1/1 ab 16cm | KNK-ZOP-UCH/ORTHO | KNK | 65 | BN914R | Redonspiess, Char. 12, stark geb., Messerspitze | Aesculap AG & Co. KG | 1
06S020-052 | Knochen Grundsieb | Container DIN 1/1 ab 16cm | KNK-ZOP-UCH/ORTHO | KNK | 66 | 21191-010 | Messerelektrode 2,4x12mm, gerade, L 120mm, Ø4mm | ERBE | 1
06S020-052 | Knochen Grundsieb | Container DIN 1/1 ab 16cm | KNK-ZOP-UCH/ORTHO | KNK | 67 | 21191-000 | Messerelektrode 3,4 x 24mm, Isoliert | ERBE | 1
06S020-052 | Knochen Grundsieb | Container DIN 1/1 ab 16cm | KNK-ZOP-UCH/ORTHO | KNK | 69 | 20195-028 | Bipol. Pinzette, ger., 2,0mm, L 165mm | ERBE | 1
06S020-052 | Knochen Grundsieb | Container DIN 1/1 ab 16cm | KNK-ZOP-UCH/ORTHO | KNK | 93 | OA310R | Lid-/Venenhaken n. Desmarres, 9x9mm, L 140mm | Aesculap AG & Co. KG | 2
06S020-052 | Knochen Grundsieb | Container DIN 1/1 ab 16cm | KNK-ZOP-UCH/ORTHO | KNK | 70 | 20190-045 | Elektrodengriff mit 2 Tasten, wasserdicht, f. ACC/ICC | ERBE | 1
06S020-052 | Knochen Grundsieb | Container DIN 1/1 ab 16cm | KNK-ZOP-UCH/ORTHO | KNK | 71 | JG506R | Nierenschale 250mm, Metall | Aesculap AG & Co. KG | 1
06S020-052 | Knochen Grundsieb | Container DIN 1/1 ab 16cm | KNK-ZOP-UCH/ORTHO | KNK | 72 | JG516R | Messbecher Metall m. Henkel, graduiert, 0.25 Ltr. | Aesculap AG & Co. KG | 1
06S020-052 | Knochen Grundsieb | Container DIN 1/1 ab 16cm | KNK-ZOP-UCH/ORTHO | KNK | 76 | BF464R | Tuchklemme stumpf, L 140mm | Aesculap AG & Co. KG | 6
06S020-052 | Knochen Grundsieb | Container DIN 1/1 ab 16cm | KNK-ZOP-UCH/ORTHO | KNK | 82 | BB073R | Skalpellgriff Nr. 3, L124mm | Aesculap AG & Co. KG | 2
06S020-052 | Knochen Grundsieb | Container DIN 1/1 ab 16cm | KNK-ZOP-UCH/ORTHO | KNK | 83 | BB084R | Skalpellgriff, 133mm, Figur 4 | Aesculap AG & Co. KG | 1
06S020-052 | Knochen Grundsieb | Container DIN 1/1 ab 16cm | KNK-ZOP-UCH/ORTHO | KNK | 85 | JG521R | Laborschale B2, 0.06 Ltr. | Aesculap AG & Co. KG | 1
06S020-052 | Knochen Grundsieb | Container DIN 1/1 ab 16cm | KNK-ZOP-UCH/ORTHO | KNK | 86 | JG522R | Laborschale B4, 0.16 Ltr. | Aesculap AG & Co. KG | 1
06S020-052 | Knochen Grundsieb | Container DIN 1/1 ab 16cm | KNK-ZOP-UCH/ORTHO | KNK | 88 | FR125R | Reibahle n. Perthes, 4-Kant, 215mm | Aesculap AG & Co. KG | 1
06S020-052 | Knochen Grundsieb | Container DIN 1/1 ab 16cm | KNK-ZOP-UCH/ORTHO | KNK | 89 | BV075R | Wundspreizer n. Weitlaner, 3x4z., 165mm, stumpf | Aesculap AG & Co. KG | 1
06S020-052 | Knochen Grundsieb | Container DIN 1/1 ab 16cm | KNK-ZOP-UCH/ORTHO | KNK | 90 | BV073R | Wundspreizer n. Weitlaner, 2x3z., 110mm, stumpf | Aesculap AG & Co. KG | 1
06S020-052 | Knochen Grundsieb | Container DIN 1/1 ab 16cm | KNK-ZOP-UCH/ORTHO | KNK | 94 | BT177R | Wundhaken Langenbeck-Green 16x6mm, L 160mm | Aesculap AG & Co. KG | 2
06S020-052 | Knochen Grundsieb | Container DIN 1/1 ab 16cm | KNK-ZOP-UCH/ORTHO | KNK | 98 | FK118R | Knochenhebel, Br. 2.0/8.0mm, L 160mm | Aesculap AG & Co. KG | 2
06S020-052 | Knochen Grundsieb | Container DIN 1/1 ab 16cm | KNK-ZOP-UCH/ORTHO | KNK | 101 | 20192-094 | Anschlußkabel 5 m lang, für Elektrodengriff ACC/I | ERBE | 1
06S020-052 | Knochen Grundsieb | Container DIN 1/1 ab 16cm | KNK-ZOP-UCH/ORTHO | KNK | 102 | 20196-057 | Anschlußkabel f. bipol. Pinzetten, L 5m | ERBE | 1
06S020-052 | Knochen Grundsieb | Container DIN 1/1 ab 16cm | KNK-ZOP-UCH/ORTHO | KNK | 103 | 56-280-10 | Petrischale m. Deckel, 100 x 20mm, 2tlg. | KLS Martin GmbH & Co. KG | 1
06S020-052 | Knochen Grundsieb | Container DIN 1/1 ab 16cm | KNK-ZOP-UCH/ORTHO | KNK | 77 | SB61624 | Scharfer Löffel, geb. Fig. 3 | Aesculap AG & Co. KG | 1
06S020-052 | Knochen Grundsieb | Container DIN 1/1 ab 16cm | KNK-ZOP-UCH/ORTHO | KNK | 51 | SB61629 | Flachzange, klein | Aesculap AG & Co. KG | 1
06S020-053 | Knochen Grundsieb Zusatz | Container ISO 1/2 bis 16cm | KNK-ZOP-UCH/ORTHO | KNK | 2 | JE507 | Modular-1/2-Containerwanne 300x400x120mm ISO | Aesculap AG & Co. KG | 1
06S020-053 | Knochen Grundsieb Zusatz | Container ISO 1/2 bis 16cm | KNK-ZOP-UCH/ORTHO | KNK | 3 | JE501 | Modular-1/2-Containerdeckel ISO | Aesculap AG & Co. KG | 1
06S020-053 | Knochen Grundsieb Zusatz | Container ISO 1/2 bis 16cm | KNK-ZOP-UCH/ORTHO | KNK | 4 | JK100 | Universal-Filterhalter | Aesculap AG & Co. KG | 1
06S020-053 | Knochen Grundsieb Zusatz | Container ISO 1/2 bis 16cm | KNK-ZOP-UCH/ORTHO | KNK | 8 | FK172R | Knochenhebel n. Hohmann, Br. 24.0mm, L 260mm | Aesculap AG & Co. KG | 2
06S020-053 | Knochen Grundsieb Zusatz | Container ISO 1/2 bis 16cm | KNK-ZOP-UCH/ORTHO | KNK | 9 | FK166R | Knochenhebel, Br. 17.0mm, m. Spitze, L 240mm | Aesculap AG & Co. KG | 2
06S020-053 | Knochen Grundsieb Zusatz | Container ISO 1/2 bis 16cm | KNK-ZOP-UCH/ORTHO | KNK | 10 | FK113R | Knochenhebel, Br. 4.5mm, L 150mm | Aesculap AG & Co. KG | 2
06S020-053 | Knochen Grundsieb Zusatz | Container ISO 1/2 bis 16cm | KNK-ZOP-UCH/ORTHO | KNK | 11 | FL406R | Osteotom n. Lexer, Br. 10mm, L 220mm | Aesculap AG & Co. KG | 1
06S020-053 | Knochen Grundsieb Zusatz | Container ISO 1/2 bis 16cm | KNK-ZOP-UCH/ORTHO | KNK | 12 | FL416R | Hohlmeissel n. Lexer, Br. 20mm , L 220mm | Aesculap AG & Co. KG | 1
06S020-053 | Knochen Grundsieb Zusatz | Container ISO 1/2 bis 16cm | KNK-ZOP-UCH/ORTHO | KNK | 14 | FL702R | Skoliose-Hohlmeissel n. Zielke, Br. 9.0mm, L 230mm | Aesculap AG & Co. KG | 1
06S020-053 | Knochen Grundsieb Zusatz | Container ISO 1/2 bis 16cm | KNK-ZOP-UCH/ORTHO | KNK | 18 | FK323R | Raspatorium gebogen, Br. 13.0mm, L 185mm | Aesculap AG & Co. KG | 1
06S020-053 | Knochen Grundsieb Zusatz | Container ISO 1/2 bis 16cm | KNK-ZOP-UCH/ORTHO | KNK | 20 | CM470 | Drahtzange | Ulrich GmbH & Co. KG | 1
06S020-053 | Knochen Grundsieb Zusatz | Container ISO 1/2 bis 16cm | KNK-ZOP-UCH/ORTHO | KNK | 23 | FO530R | Hohlmeißelzange n. Stille, seitw. geb, 230mm | Aesculap AG & Co. KG | 1
06S020-053 | Knochen Grundsieb Zusatz | Container ISO 1/2 bis 16cm | KNK-ZOP-UCH/ORTHO | KNK | 13 | FL413R | Hohlmeissel n. Lexer, Br. 10mm, L 220mm | Aesculap AG & Co. KG | 1
06S020-053 | Knochen Grundsieb Zusatz | Container ISO 1/2 bis 16cm | KNK-ZOP-UCH/ORTHO | KNK | 15 | FL433R | Spongiosameissel, ger., 10mm Br., 250mm | Aesculap AG & Co. KG | 1
06S020-053 | Knochen Grundsieb Zusatz | Container ISO 1/2 bis 16cm | KNK-ZOP-UCH/ORTHO | KNK | 24 | FO551R | Hohlmeißelzange n. Luer-Stille, gebogen, L 225mm | Aesculap AG & Co. KG | 1
06S020-053 | Knochen Grundsieb Zusatz | Container ISO 1/2 bis 16cm | KNK-ZOP-UCH/ORTHO | KNK | 5 | JE045R | Siebkorb f. Modular-1/2-Containerwanne ISO | Aesculap AG & Co. KG | 1
06S020-053 | Knochen Grundsieb Zusatz | Container ISO 1/2 bis 16cm | KNK-ZOP-UCH/ORTHO | KNK | 16 | LS003R | Schraubendreher, L200mm, Innensechskant | Aesculap AG & Co. KG | 1
06S020-053 | Knochen Grundsieb Zusatz | Container ISO 1/2 bis 16cm | KNK-ZOP-UCH/ORTHO | KNK | 17 | LS020R | Schraubendreher f. Schlitzschrauben, Ø 2.5mm, L 175mm | Aesculap AG & Co. KG | 1
06S020-053 | Knochen Grundsieb Zusatz | Container ISO 1/2 bis 16cm | KNK-ZOP-UCH/ORTHO | KNK | 25 | LX152R | Drahtschneidezange, doppelt übersetzt, L220mm | Aesculap AG & Co. KG | 1
06S020-067 | Mikro Instrumente | Container DIN Mini | KNK-ZOP-UCH/ORTHO | KNK | 3 | FD101R | Mikro-Federschere m. Rundgriff, geb.,145mm | AESCULAP | 1
06S020-067 | Mikro Instrumente | Container DIN Mini | KNK-ZOP-UCH/ORTHO | KNK | 5 | BD338R | Knüpfpinzette m. Plateau, Maul 0.3mm, L 120mm | AESCULAP | 2
06S020-067 | Mikro Instrumente | Container DIN Mini | KNK-ZOP-UCH/ORTHO | KNK | 6 | FB130R | Mikro Gefässdilationspinzette, L 115mm | AESCULAP | 1
06S020-067 | Mikro Instrumente | Container DIN Mini | KNK-ZOP-UCH/ORTHO | KNK | 7 | OA335R | Irishäkchen n. Guthrie, 2-zinkig, Spitz | AESCULAP | 2
06S020-067 | Mikro Instrumente | Container DIN Mini | KNK-ZOP-UCH/ORTHO | KNK | 8 | FF321R | Dura-Häkchen n. Frazier, L 130mm | AESCULAP | 2
06S020-067 | Mikro Instrumente | Container DIN Mini | KNK-ZOP-UCH/ORTHO | KNK | 9 | 2043-10-01 | Plastikhaken nach Buck-Gramcko, scharf, 120 mm | Link | 2
06S020-067 | Mikro Instrumente | Container DIN Mini | KNK-ZOP-UCH/ORTHO | KNK | 4 | BM563R | Nadelhalter n. Castroviejo, fein, gerade, 145mm | AESCULAP | 1
06S020-080 | Zusatz Endoprothese | Container DIN 1/1 ab 16cm | KNK-ZOP-UCH/ORTHO | KNK | 32 | AA846R | Schieblehre m. Nonius, Messbereich 150mm | Aesculap AG & Co. KG | 1
06S020-080 | Zusatz Endoprothese | Container DIN 1/1 ab 16cm | KNK-ZOP-UCH/ORTHO | KNK | 3 | JK442 | Wanne f. 1/1 Container, H 135mm | Aesculap AG & Co. KG | 1
06S020-080 | Zusatz Endoprothese | Container DIN 1/1 ab 16cm | KNK-ZOP-UCH/ORTHO | KNK | 4 | JK489 | Basis-1/1-Deckel, Silber | Aesculap AG & Co. KG | 1
06S020-080 | Zusatz Endoprothese | Container DIN 1/1 ab 16cm | KNK-ZOP-UCH/ORTHO | KNK | 5 | JK100 | Universal-Filterhalter | Aesculap AG & Co. KG | 2
06S020-080 | Zusatz Endoprothese | Container DIN 1/1 ab 16cm | KNK-ZOP-UCH/ORTHO | KNK | 6 | JJ462R | Siebkorb, 485X250X 55mm, f. 1/1-Container | Aesculap AG & Co. KG | 2
06S020-080 | Zusatz Endoprothese | Container DIN 1/1 ab 16cm | KNK-ZOP-UCH/ORTHO | KNK | 13 | ND170R | Pfanneneinsetz-u. Andrückinstrument, L 370mm, 2tlg. | Aesculap AG & Co. KG | 1
06S020-080 | Zusatz Endoprothese | Container DIN 1/1 ab 16cm | KNK-ZOP-UCH/ORTHO | KNK | 16 | IH0002-00 | Universalimpaktor 2tlg. | AAP Implantate AG | 1
06S020-080 | Zusatz Endoprothese | Container DIN 1/1 ab 16cm | KNK-ZOP-UCH/ORTHO | KNK | 23 | IU2501-00 | Kapselschere | AAP Implantate AG | 1
06S020-080 | Zusatz Endoprothese | Container DIN 1/1 ab 16cm | KNK-ZOP-UCH/ORTHO | KNK | 34 | DO752R | Knochentransplantat-Osteotom, gerade, 15mm | Aesculap AG & Co. KG | 1
06S020-080 | Zusatz Endoprothese | Container DIN 1/1 ab 16cm | KNK-ZOP-UCH/ORTHO | KNK | 24 | 75.00.43 | Kapselklemme, L 205mm | Protek/Mathes | 1
06S020-080 | Zusatz Endoprothese | Container DIN 1/1 ab 16cm | KNK-ZOP-UCH/ORTHO | KNK | 25 | BB078R | Skalpellgriff Nr.3, lang, gerade | Aesculap AG & Co. KG | 1
06S020-080 | Zusatz Endoprothese | Container DIN 1/1 ab 16cm | KNK-ZOP-UCH/ORTHO | KNK | 28 | 4193 | Zementpistole Optigun | Zimmer/Biomet | 1
06S020-080 | Zusatz Endoprothese | Container DIN 1/1 ab 16cm | KNK-ZOP-UCH/ORTHO | KNK | 31 | 3.30.299 | Femurkopf, Luxationshebel | Mathys | 1
06S020-080 | Zusatz Endoprothese | Container DIN 1/1 ab 16cm | KNK-ZOP-UCH/ORTHO | KNK | 33 | 3.30.530 | Femurkopfauszieher | Mathys | 1
06S020-080 | Zusatz Endoprothese | Container DIN 1/1 ab 16cm | KNK-ZOP-UCH/ORTHO | KNK | 35 | FK169R | Knochenhebel n. Hohmann-Aldinger, Br. 24.0mm, m. Spitze, L 270mm | Aesculap AG & Co. KG | 1
06S020-080 | Zusatz Endoprothese | Container DIN 1/1 ab 16cm | KNK-ZOP-UCH/ORTHO | KNK | 36 | FK186R | Knochenhebel, Br. 15.0mm, L 250mm | Aesculap AG & Co. KG | 2
06S020-080 | Zusatz Endoprothese | Container DIN 1/1 ab 16cm | KNK-ZOP-UCH/ORTHO | KNK | 38 | FK223R | MIOS Hüfthebel 60° standard, V-Spitze | Aesculap AG & Co. KG | 1
06S020-080 | Zusatz Endoprothese | Container DIN 1/1 ab 16cm | KNK-ZOP-UCH/ORTHO | KNK | 37 | FK238R | MIOS Schenkelhalshebel 30° schmal | Aesculap AG & Co. KG | 1
06S020-080 | Zusatz Endoprothese | Container DIN 1/1 ab 16cm | KNK-ZOP-UCH/ORTHO | KNK | 40 | 75.20.38 | Demontierkopf 38-40mm | Zimmer/Biomet | 1
06S020-080 | Zusatz Endoprothese | Container DIN 1/1 ab 16cm | KNK-ZOP-UCH/ORTHO | KNK | 41 | 75.20.42 | Demontierkopf 42-45mm | Zimmer/Biomet | 1
06S020-080 | Zusatz Endoprothese | Container DIN 1/1 ab 16cm | KNK-ZOP-UCH/ORTHO | KNK | 42 | 75.20.46 | Demontierkopf 46-49mm | Zimmer/Biomet | 1
06S020-080 | Zusatz Endoprothese | Container DIN 1/1 ab 16cm | KNK-ZOP-UCH/ORTHO | KNK | 43 | 75.20.50 | Demontierkopf 50-53mm | Zimmer/Biomet | 1
06S020-080 | Zusatz Endoprothese | Container DIN 1/1 ab 16cm | KNK-ZOP-UCH/ORTHO | KNK | 44 | 75.20.54 | Demontierkopf 54-60mm | Zimmer/Biomet | 1
06S020-080 | Zusatz Endoprothese | Container DIN 1/1 ab 16cm | KNK-ZOP-UCH/ORTHO | KNK | 17 | KH113R | Schlitzhammer für Extraktionshaken | Aesculap AG & Co. KG | 1
06S020-080 | Zusatz Endoprothese | Container DIN 1/1 ab 16cm | KNK-ZOP-UCH/ORTHO | KNK | 20 | ND003R | Weller Femurkopf-Sägelehre | Aesculap AG & Co. KG | 1
06S020-080 | Zusatz Endoprothese | Container DIN 1/1 ab 16cm | KNK-ZOP-UCH/ORTHO | KNK | 19 | ND017R | Querstift für Osteoprofiler | Aesculap AG & Co. KG | 1
06S020-080 | Zusatz Endoprothese | Container DIN 1/1 ab 16cm | KNK-ZOP-UCH/ORTHO | KNK | 63 | ND174 | Pfannenandrückkugel, Ø 28mm zu ND170R | Aesculap AG & Co. KG | 2
06S020-080 | Zusatz Endoprothese | Container DIN 1/1 ab 16cm | KNK-ZOP-UCH/ORTHO | KNK | 14 | ND360R | Einschlaginstrument f. Prothesenschäfte | Aesculap AG & Co. KG | 1
06S020-080 | Zusatz Endoprothese | Container DIN 1/1 ab 16cm | KNK-ZOP-UCH/ORTHO | KNK | 15 | ND362R | Einsetzgriff f. Prothesenschäfte | Aesculap AG & Co. KG | 1
06S020-080 | Zusatz Endoprothese | Container DIN 1/1 ab 16cm | KNK-ZOP-UCH/ORTHO | KNK | 21 | ND383R | Ausschlaginstrument f. Prothesenschäfte | Aesculap AG & Co. KG | 1
06S020-080 | Zusatz Endoprothese | Container DIN 1/1 ab 16cm | KNK-ZOP-UCH/ORTHO | KNK | 18 | ND760R | Bicontact Kastenmeissel | Aesculap AG & Co. KG | 1
06S020-080 | Zusatz Endoprothese | Container DIN 1/1 ab 16cm | KNK-ZOP-UCH/ORTHO | KNK | 46 | ND908 | Probe-Prothesenkopf, Ø 38mm (Uni-/Bipolar) | Aesculap AG & Co. KG | 1
06S020-080 | Zusatz Endoprothese | Container DIN 1/1 ab 16cm | KNK-ZOP-UCH/ORTHO | KNK | 47 | ND909 | Probe-Prothesenkopf, Ø 40mm (Uni-/Bipolar) | Aesculap AG & Co. KG | 1
06S020-080 | Zusatz Endoprothese | Container DIN 1/1 ab 16cm | KNK-ZOP-UCH/ORTHO | KNK | 48 | ND912 | Probe-Prothesenkopf, Ø 42mm (Uni-/Bipolar) | Aesculap AG & Co. KG | 1
06S020-080 | Zusatz Endoprothese | Container DIN 1/1 ab 16cm | KNK-ZOP-UCH/ORTHO | KNK | 49 | ND913 | Probe-Prothesenkopf, Ø 43mm (Uni-/Bipolar) | Aesculap AG & Co. KG | 1
06S020-080 | Zusatz Endoprothese | Container DIN 1/1 ab 16cm | KNK-ZOP-UCH/ORTHO | KNK | 50 | ND914 | Probe-Prothesenkopf, Ø 44mm (Uni-/Bipolar) | Aesculap AG & Co. KG | 1
06S020-080 | Zusatz Endoprothese | Container DIN 1/1 ab 16cm | KNK-ZOP-UCH/ORTHO | KNK | 51 | ND915 | Probe-Prothesenkopf, Ø 45mm (Uni-/Bipolar) | Aesculap AG & Co. KG | 1
06S020-080 | Zusatz Endoprothese | Container DIN 1/1 ab 16cm | KNK-ZOP-UCH/ORTHO | KNK | 52 | ND916 | Probe-Prothesenkopf, Ø 46mm (Uni-/Bipolar) | Aesculap AG & Co. KG | 1
06S020-080 | Zusatz Endoprothese | Container DIN 1/1 ab 16cm | KNK-ZOP-UCH/ORTHO | KNK | 53 | ND917 | Probe-Prothesenkopf, Ø 47mm (Uni-/Bipolar) | Aesculap AG & Co. KG | 1
06S020-080 | Zusatz Endoprothese | Container DIN 1/1 ab 16cm | KNK-ZOP-UCH/ORTHO | KNK | 54 | ND918 | Probe-Prothesenkopf, Ø 48mm (Uni-/Bipolar) | Aesculap AG & Co. KG | 1
06S020-080 | Zusatz Endoprothese | Container DIN 1/1 ab 16cm | KNK-ZOP-UCH/ORTHO | KNK | 55 | ND919 | Probe-Prothesenkopf, Ø 49mm (Uni-/Bipolar) | Aesculap AG & Co. KG | 1
06S020-080 | Zusatz Endoprothese | Container DIN 1/1 ab 16cm | KNK-ZOP-UCH/ORTHO | KNK | 56 | ND920 | Probe-Prothesenkopf, Ø 50mm (Uni-/Bipolar) | Aesculap AG & Co. KG | 1
06S020-080 | Zusatz Endoprothese | Container DIN 1/1 ab 16cm | KNK-ZOP-UCH/ORTHO | KNK | 57 | ND921 | Probe-Prothesenkopf, Ø 51mm (Uni-/Bipolar) | Aesculap AG & Co. KG | 1
06S020-080 | Zusatz Endoprothese | Container DIN 1/1 ab 16cm | KNK-ZOP-UCH/ORTHO | KNK | 58 | ND922 | Probe-Prothesenkopf, Ø 52mm (Uni-/Bipolar) | Aesculap AG & Co. KG | 1
06S020-080 | Zusatz Endoprothese | Container DIN 1/1 ab 16cm | KNK-ZOP-UCH/ORTHO | KNK | 59 | ND923 | Probe-Prothesenkopf, Ø 53mm (Uni-/Bipolar) | Aesculap AG & Co. KG | 1
06S020-080 | Zusatz Endoprothese | Container DIN 1/1 ab 16cm | KNK-ZOP-UCH/ORTHO | KNK | 60 | ND924 | Probe-Prothesenkopf, Ø 54mm (Uni-/Bipolar) | Aesculap AG & Co. KG | 1
06S020-080 | Zusatz Endoprothese | Container DIN 1/1 ab 16cm | KNK-ZOP-UCH/ORTHO | KNK | 61 | ND925 | Probe-Prothesenkopf, Ø 55mm (Uni-/Bipolar) | Aesculap AG & Co. KG | 1
06S020-080 | Zusatz Endoprothese | Container DIN 1/1 ab 16cm | KNK-ZOP-UCH/ORTHO | KNK | 26 | ND930R | Bipol. Cup Spannzange f. Luxationsring | Aesculap AG & Co. KG | 1
06S020-080 | Zusatz Endoprothese | Container DIN 1/1 ab 16cm | KNK-ZOP-UCH/ORTHO | KNK | 64 | NF131 | Pfannenandrückkugel Ø 28mm mit Rand | Aesculap AG & Co. KG | 1
06S020-080 | Zusatz Endoprothese | Container DIN 1/1 ab 16cm | KNK-ZOP-UCH/ORTHO | KNK | 65 | NG296 | Probe-Prothesenkopf, 12/14, Ø 28mm, S, grün | Aesculap AG & Co. KG | 1
06S020-080 | Zusatz Endoprothese | Container DIN 1/1 ab 16cm | KNK-ZOP-UCH/ORTHO | KNK | 66 | NG297 | Probe-Prothesenkopf, 12/14, Ø 28mm, M, gelb | Aesculap AG & Co. KG | 1
06S020-080 | Zusatz Endoprothese | Container DIN 1/1 ab 16cm | KNK-ZOP-UCH/ORTHO | KNK | 67 | NG298 | Probe-Prothesenkopf, 12/14, Ø 28mm, L, blau | Aesculap AG & Co. KG | 1
06S020-080 | Zusatz Endoprothese | Container DIN 1/1 ab 16cm | KNK-ZOP-UCH/ORTHO | KNK | 68 | NG299 | Probe-Prothesenkopf, 12/14, Ø 28mm, XL, grau | Aesculap AG & Co. KG | 1
06S020-080 | Zusatz Endoprothese | Container DIN 1/1 ab 16cm | KNK-ZOP-UCH/ORTHO | KNK | 69 | NG300 | Probe-Prothesenkopf, 12/14, Ø 28mm, XXL, rot | Aesculap AG & Co. KG | 1
06S020-086 | DLG JET-X Large Instr. u. Bar Modul Smith&Nephew | Container DIN 1/1 bis 16cm | KNK-ZOP-UCH/ORTHO | KNK | 3 | JK444 | Wanne f. 1/1 Container, H 187mm | Aesculap AG & Co. KG | 1
06S020-086 | DLG JET-X Large Instr. u. Bar Modul Smith&Nephew | Container DIN 1/1 bis 16cm | KNK-ZOP-UCH/ORTHO | KNK | 4 | JK489 | Basis-1/1-Deckel, Silber | Aesculap AG & Co. KG | 1
06S020-086 | DLG JET-X Large Instr. u. Bar Modul Smith&Nephew | Container DIN 1/1 bis 16cm | KNK-ZOP-UCH/ORTHO | KNK | 5 | JK100 | Universal-Filterhalter | Aesculap AG & Co. KG | 2
06S020-086 | DLG JET-X Large Instr. u. Bar Modul Smith&Nephew | Container DIN 1/1 bis 16cm | KNK-ZOP-UCH/ORTHO | KNK | 15 | 102907 | Steck-/Gabelschlüssel m. Gelenk, SW 10mm | Smith&Nephew | 2
06S020-086 | DLG JET-X Large Instr. u. Bar Modul Smith&Nephew | Container DIN 1/1 bis 16cm | KNK-ZOP-UCH/ORTHO | KNK | 16 | 71067322 | Ratschenschlüssel, 2 Seitig, SW 10mm | Smith&Nephew | 2
06S020-086 | DLG JET-X Large Instr. u. Bar Modul Smith&Nephew | Container DIN 1/1 bis 16cm | KNK-ZOP-UCH/ORTHO | KNK | 17 | 71067321 | Bohrer f. 6mm Half Pin lang, Ø 4,8mm | Smith&Nephew | 1
06S020-086 | DLG JET-X Large Instr. u. Bar Modul Smith&Nephew | Container DIN 1/1 bis 16cm | KNK-ZOP-UCH/ORTHO | KNK | 18 | 71067319 | Bohrer f. 5mm Half Pin lang, Ø 3,5mm | Smith&Nephew | 1
06S020-086 | DLG JET-X Large Instr. u. Bar Modul Smith&Nephew | Container DIN 1/1 bis 16cm | KNK-ZOP-UCH/ORTHO | KNK | 19 | 71067318 | Bohrer f. 5mm Half Pin kurz, Ø 3,5mm | Smith&Nephew | 1
06S020-086 | DLG JET-X Large Instr. u. Bar Modul Smith&Nephew | Container DIN 1/1 bis 16cm | KNK-ZOP-UCH/ORTHO | KNK | 20 | 71067317 | Bohrer f. 5mm Half Pin extra kurz, Ø 3,5mm | Smith&Nephew | 1
06S020-086 | DLG JET-X Large Instr. u. Bar Modul Smith&Nephew | Container DIN 1/1 bis 16cm | KNK-ZOP-UCH/ORTHO | KNK | 21 | 71067326 | AO T-Handgriff, kanüliert, SW 10mm | Smith&Nephew | 1
06S020-086 | DLG JET-X Large Instr. u. Bar Modul Smith&Nephew | Container DIN 1/1 bis 16cm | KNK-ZOP-UCH/ORTHO | KNK | 22 | 71067310 | Handgriff f. Gewebeschutzhülse | Smith&Nephew | 2
06S020-086 | DLG JET-X Large Instr. u. Bar Modul Smith&Nephew | Container DIN 1/1 bis 16cm | KNK-ZOP-UCH/ORTHO | KNK | 23 | 71067324 | Schnellspannklemme m. Bohrführung | Smith&Nephew | 1
06S020-086 | DLG JET-X Large Instr. u. Bar Modul Smith&Nephew | Container DIN 1/1 bis 16cm | KNK-ZOP-UCH/ORTHO | KNK | 24 | 71063004 | AO / Hall Adapter | Smith&Nephew | 1
06S020-086 | DLG JET-X Large Instr. u. Bar Modul Smith&Nephew | Container DIN 1/1 bis 16cm | KNK-ZOP-UCH/ORTHO | KNK | 25 | 71067312 | Gewebeschutzhülse, lang | Smith&Nephew | 2
06S020-086 | DLG JET-X Large Instr. u. Bar Modul Smith&Nephew | Container DIN 1/1 bis 16cm | KNK-ZOP-UCH/ORTHO | KNK | 26 | 71067313 | Gewebeschutzhülse, kurz | Smith&Nephew | 2
06S020-086 | DLG JET-X Large Instr. u. Bar Modul Smith&Nephew | Container DIN 1/1 bis 16cm | KNK-ZOP-UCH/ORTHO | KNK | 27 | 71067314 | Gewebeschutzhülse, extra kurz | Smith&Nephew | 2
06S020-086 | DLG JET-X Large Instr. u. Bar Modul Smith&Nephew | Container DIN 1/1 bis 16cm | KNK-ZOP-UCH/ORTHO | KNK | 28 | 71067308 | Trokar, extra kurz | Smith&Nephew | 2
06S020-086 | DLG JET-X Large Instr. u. Bar Modul Smith&Nephew | Container DIN 1/1 bis 16cm | KNK-ZOP-UCH/ORTHO | KNK | 29 | 71067307 | Trokar, kurz | Smith&Nephew | 2
06S020-086 | DLG JET-X Large Instr. u. Bar Modul Smith&Nephew | Container DIN 1/1 bis 16cm | KNK-ZOP-UCH/ORTHO | KNK | 30 | 71067306 | Trokar, lang | Smith&Nephew | 2
06S020-086 | DLG JET-X Large Instr. u. Bar Modul Smith&Nephew | Container DIN 1/1 bis 16cm | KNK-ZOP-UCH/ORTHO | KNK | 33 | 71062400 | Carbonstab 10,5mm x 400mm | Smith&Nephew | 4
06S020-086 | DLG JET-X Large Instr. u. Bar Modul Smith&Nephew | Container DIN 1/1 bis 16cm | KNK-ZOP-UCH/ORTHO | KNK | 34 | 71062100 | Carbonstab 10,5mm x 100mm | Smith&Nephew | 2
06S020-086 | DLG JET-X Large Instr. u. Bar Modul Smith&Nephew | Container DIN 1/1 bis 16cm | KNK-ZOP-UCH/ORTHO | KNK | 35 | 71062350 | Carbonstab 10,5mm x 350mm | Smith&Nephew | 4
06S020-086 | DLG JET-X Large Instr. u. Bar Modul Smith&Nephew | Container DIN 1/1 bis 16cm | KNK-ZOP-UCH/ORTHO | KNK | 36 | 71062150 | Carbonstab 10,5mm x 150mm | Smith&Nephew | 4
06S020-086 | DLG JET-X Large Instr. u. Bar Modul Smith&Nephew | Container DIN 1/1 bis 16cm | KNK-ZOP-UCH/ORTHO | KNK | 37 | 71062300 | Carbonstab 10,5mm x 300mm | Smith&Nephew | 4
06S020-086 | DLG JET-X Large Instr. u. Bar Modul Smith&Nephew | Container DIN 1/1 bis 16cm | KNK-ZOP-UCH/ORTHO | KNK | 38 | 71062200 | Carbonstab 10,5mm x 200mm | Smith&Nephew | 4
06S020-086 | DLG JET-X Large Instr. u. Bar Modul Smith&Nephew | Container DIN 1/1 bis 16cm | KNK-ZOP-UCH/ORTHO | KNK | 39 | 71062250 | Carbonstab 10,5mm x 250mm | Smith&Nephew | 4
06S020-086 | DLG JET-X Large Instr. u. Bar Modul Smith&Nephew | Container DIN 1/1 bis 16cm | KNK-ZOP-UCH/ORTHO | KNK | 40 | 71062180 | V-Stab | Smith&Nephew | 2
06S020-087 | DLG JET-X Large Clamp Modul Smith&Nephew | Container DIN 1/1 bis 16cm | KNK-ZOP-UCH/ORTHO | KNK | 2 | JK441 | Wanne f. 1/1 Container, H 120mm | Aesculap AG & Co. KG | 1
06S020-087 | DLG JET-X Large Clamp Modul Smith&Nephew | Container DIN 1/1 bis 16cm | KNK-ZOP-UCH/ORTHO | KNK | 3 | JK489 | Basis-1/1-Deckel, Silber | Aesculap AG & Co. KG | 1
06S020-087 | DLG JET-X Large Clamp Modul Smith&Nephew | Container DIN 1/1 bis 16cm | KNK-ZOP-UCH/ORTHO | KNK | 4 | JK100 | Universal-Filterhalter | Aesculap AG & Co. KG | 2
06S020-087 | DLG JET-X Large Clamp Modul Smith&Nephew | Container DIN 1/1 bis 16cm | KNK-ZOP-UCH/ORTHO | KNK | 7 | 71067374 | JET-X starre Klemme 10.5mm - 10.5mm | Smith&Nephew | 4
06S020-087 | DLG JET-X Large Clamp Modul Smith&Nephew | Container DIN 1/1 bis 16cm | KNK-ZOP-UCH/ORTHO | KNK | 8 | 71064002 | JET-X bewegliche Klemme 10.5mm - 10.5mm | Smith&Nephew | 4
06S020-087 | DLG JET-X Large Clamp Modul Smith&Nephew | Container DIN 1/1 bis 16cm | KNK-ZOP-UCH/ORTHO | KNK | 10 | 71067372 | JET-X starre Klemme 10.5mm - 5mm | Smith&Nephew | 6
06S020-087 | DLG JET-X Large Clamp Modul Smith&Nephew | Container DIN 1/1 bis 16cm | KNK-ZOP-UCH/ORTHO | KNK | 11 | 71064001 | JET-X bewegliche Klemme 10.5mm - 5mm | Smith&Nephew | 6
06S020-087 | DLG JET-X Large Clamp Modul Smith&Nephew | Container DIN 1/1 bis 16cm | KNK-ZOP-UCH/ORTHO | KNK | 13 | 71067373 | JET-X starre Klemme 10.5mm - 6mm | Smith&Nephew | 4
06S020-087 | DLG JET-X Large Clamp Modul Smith&Nephew | Container DIN 1/1 bis 16cm | KNK-ZOP-UCH/ORTHO | KNK | 14 | 71064019 | JET-X bewegliche Klemme 10.5mm - 6mm | Smith&Nephew | 2
06S020-087 | DLG JET-X Large Clamp Modul Smith&Nephew | Container DIN 1/1 bis 16cm | KNK-ZOP-UCH/ORTHO | KNK | 16 | 71064010 | JET-X bewegliche Klemme 10.5mm - 4mm | Smith&Nephew | 4
06S020-087 | DLG JET-X Large Clamp Modul Smith&Nephew | Container DIN 1/1 bis 16cm | KNK-ZOP-UCH/ORTHO | KNK | 18 | 71067371 | JET-X starre Klemme 10.5mm - 4mm | Smith&Nephew | 2
06S020-087 | DLG JET-X Large Clamp Modul Smith&Nephew | Container DIN 1/1 bis 16cm | KNK-ZOP-UCH/ORTHO | KNK | 20 | 71067382 | JET-X bewegliche Klemmenstange 10.5mm | Smith&Nephew | 4
06S020-087 | DLG JET-X Large Clamp Modul Smith&Nephew | Container DIN 1/1 bis 16cm | KNK-ZOP-UCH/ORTHO | KNK | 22 | 71067376 | JET-X 6-Loch Klemme 6tlg. | Smith&Nephew | 2
06S020-087 | DLG JET-X Large Clamp Modul Smith&Nephew | Container DIN 1/1 bis 16cm | KNK-ZOP-UCH/ORTHO | KNK | 24 | 71067375 | JET-X 4-Loch Klemme 6tlg. | Smith&Nephew | 4
06S020-087 | DLG JET-X Large Clamp Modul Smith&Nephew | Container DIN 1/1 bis 16cm | KNK-ZOP-UCH/ORTHO | KNK | 26 | 71067381 | JET-X 30 º abgewinkelt Stange | Smith&Nephew | 6
06S020-087 | DLG JET-X Large Clamp Modul Smith&Nephew | Container DIN 1/1 bis 16cm | KNK-ZOP-UCH/ORTHO | KNK | 28 | 71067379 | JET-X gerade Stange | Smith&Nephew | 6
06S020-148 | AO Instrumente | Container ISO 1/1 bis 16cm | KNK-ZOP-UCH/ORTHO | KNK | 6 | 329200 | Plattenbiegezange L: 250mm | Depuy/Synthes | 1
06S020-148 | AO Instrumente | Container ISO 1/1 bis 16cm | KNK-ZOP-UCH/ORTHO | KNK | 7 | 329.21 | Einsatz, breit, zu Biegezange 329.200 | Depuy/Synthes | 1
06S020-148 | AO Instrumente | Container ISO 1/1 bis 16cm | KNK-ZOP-UCH/ORTHO | KNK | 8 | 399080 | Repositionszange m. Spitzen u. Sperre, L 200mm | Depuy/Synthes | 2
06S020-148 | AO Instrumente | Container ISO 1/1 bis 16cm | KNK-ZOP-UCH/ORTHO | KNK | 9 | 399780 | Repositionszange m. Spitzen u. Gewindesperre, L 200mm | Depuy/Synthes | 1
06S020-148 | AO Instrumente | Container ISO 1/1 bis 16cm | KNK-ZOP-UCH/ORTHO | KNK | 10 | 399050 | Repositionszange, m. Gewindesperre, gezahnt, L 240mm | Depuy/Synthes | 3
06S020-148 | AO Instrumente | Container ISO 1/1 bis 16cm | KNK-ZOP-UCH/ORTHO | KNK | 11 | 399060 | Repositionszange, m. Gewindesperre, gezahnt, L 170mm | Depuy/Synthes | 3
06S020-148 | AO Instrumente | Container ISO 1/1 bis 16cm | KNK-ZOP-UCH/ORTHO | KNK | 12 | 398830 | Beckenrepositionszange, Gr.3 | Depuy/Synthes | 3
06S020-148 | AO Instrumente | Container ISO 1/1 bis 16cm | KNK-ZOP-UCH/ORTHO | KNK | 13 | FO118R | Repositionszange m. Spitzen, L 205mm | Aesculap AG & Co. KG | 1
06S020-148 | AO Instrumente | Container ISO 1/1 bis 16cm | KNK-ZOP-UCH/ORTHO | KNK | 14 | 329020 | Schränkeisen f. LC-DCP/DCP Platten 4.5, L 250 mm | Depuy/Synthes | 2
06S020-148 | AO Instrumente | Container ISO 1/1 bis 16cm | KNK-ZOP-UCH/ORTHO | KNK | 15 | N28 | Drahtspannermodell 1+1 Schlüssel (2tlg) | Unbekannt | 1
06S020-148 | AO Instrumente | Container ISO 1/1 bis 16cm | KNK-ZOP-UCH/ORTHO | KNK | 17 | 6100104060 | Cerclage-Draht-Rolle, Weich, 10m Ø0,6mm | WIPLA-Dental-Werkstätten | 1
06S020-148 | AO Instrumente | Container ISO 1/1 bis 16cm | KNK-ZOP-UCH/ORTHO | KNK | 18 | 6100104080 | Cerclage-Draht-Rolle, Weich, 10m Ø0,8mm | WIPLA-Dental-Werkstätten | 1
06S020-148 | AO Instrumente | Container ISO 1/1 bis 16cm | KNK-ZOP-UCH/ORTHO | KNK | 19 | 6100104100 | Cerclage-Draht-Rolle, Weich, 10m Ø1,0mm | WIPLA-Dental-Werkstätten | 1
06S020-148 | AO Instrumente | Container ISO 1/1 bis 16cm | KNK-ZOP-UCH/ORTHO | KNK | 20 | 291060 | Cerclage-Drahtspule, weich 1,25mm/10 Meter lang | Depuy/Synthes | 1
06S020-148 | AO Instrumente | Container ISO 1/1 bis 16cm | KNK-ZOP-UCH/ORTHO | KNK | 21 | 291130 | Cerclage-Drahtspule, weich 1,5 mm/10 Meter lang | Depuy/Synthes | 1
06S020-148 | AO Instrumente | Container ISO 1/1 bis 16cm | KNK-ZOP-UCH/ORTHO | KNK | 22 | FL665R | Meisselgriff f. auswechselbare Klingen | Aesculap AG & Co. KG | 1
06S020-148 | AO Instrumente | Container ISO 1/1 bis 16cm | KNK-ZOP-UCH/ORTHO | KNK | 24 | GB020R | Standard-6-Kant-Spannschlüssel zu GB210/GB131/GB123R/GB124R/GB097R/GB091R | Aesculap AG & Co. KG | 1
06S020-148 | AO Instrumente | Container ISO 1/1 bis 16cm | KNK-ZOP-UCH/ORTHO | KNK | 25 | FL666R | Meisselklinge, 5mm Br., zu FL665R | Aesculap AG & Co. KG | 1
06S020-148 | AO Instrumente | Container ISO 1/1 bis 16cm | KNK-ZOP-UCH/ORTHO | KNK | 26 | FL668R | Meisselklinge, 10mm Br., zu FL665R | Aesculap AG & Co. KG | 1
06S020-148 | AO Instrumente | Container ISO 1/1 bis 16cm | KNK-ZOP-UCH/ORTHO | KNK | 27 | FL670R | Meisselklinge, 16mm Br., zu Fl665R | Aesculap AG & Co. KG | 1
06S020-148 | AO Instrumente | Container ISO 1/1 bis 16cm | KNK-ZOP-UCH/ORTHO | KNK | 28 | FL672R | Meisselklinge, 25mm Br., zu Fl665R | Aesculap AG & Co. KG | 1
06S020-148 | AO Instrumente | Container ISO 1/1 bis 16cm | KNK-ZOP-UCH/ORTHO | KNK | 16 | KY220S | Drahtspanninstrument n. Loute 220mm 4-tlg. | Aesculap AG & Co. KG | 1
T06S020-152 | Weichteil groß | Container ISO 1/1 bis 16cm | KNK-ZOP-UCH/ORTHO | KNK | 37 | BB075R | Skalpellgriff Nr. 3 L, L 211mm | Aesculap AG & Co. KG | 1
T06S020-152 | Weichteil groß | Container ISO 1/1 bis 16cm | KNK-ZOP-UCH/ORTHO | KNK | 6 | BF059R | Kornzange n. Maier, m. Sperre, geb., L 262mm | Aesculap AG & Co. KG | 1
T06S020-152 | Weichteil groß | Container ISO 1/1 bis 16cm | KNK-ZOP-UCH/ORTHO | KNK | 7 | BF062R | Waschzange Ulrich-Aesculap, ger., L 265mm | Aesculap AG & Co. KG | 6
T06S020-152 | Weichteil groß | Container ISO 1/1 bis 16cm | KNK-ZOP-UCH/ORTHO | KNK | 8 | BJ025R | Präp.-Ligaturklemme n. Overholt-Geissendoerfer, Fig. 5, L 230mm | Aesculap AG & Co. KG | 2
T06S020-152 | Weichteil groß | Container ISO 1/1 bis 16cm | KNK-ZOP-UCH/ORTHO | KNK | 9 | BJ021R | Präp.-Ligaturklemme n. Overholt-Geissendoerfer, Fig. 1, L 210mm | Aesculap AG & Co. KG | 2
T06S020-152 | Weichteil groß | Container ISO 1/1 bis 16cm | KNK-ZOP-UCH/ORTHO | KNK | 10 | BH442R | Arterienklemme n. Rochester-Pean, ger., L 160mm | Aesculap AG & Co. KG | 2
T06S020-152 | Weichteil groß | Container ISO 1/1 bis 16cm | KNK-ZOP-UCH/ORTHO | KNK | 11 | BH168R | Arterienklemme n. Dixon-Lovelace, gerade, L 160mm | Aesculap AG & Co. KG | 2
T06S020-152 | Weichteil groß | Container ISO 1/1 bis 16cm | KNK-ZOP-UCH/ORTHO | KNK | 12 | BH110R | Mosquitoklemme n. Halsted, gerade, L125mm | Aesculap AG & Co. KG | 8
T06S020-152 | Weichteil groß | Container ISO 1/1 bis 16cm | KNK-ZOP-UCH/ORTHO | KNK | 13 | BH111R | Mosquitoklemme n. Halsted, gebogen, L 125mm | Aesculap AG & Co. KG | 4
T06S020-152 | Weichteil groß | Container ISO 1/1 bis 16cm | KNK-ZOP-UCH/ORTHO | KNK | 14 | BM067R | Durogrip-Nadelhalter n. Hegar Mayo, L205mm | Aesculap AG & Co. KG | 2
T06S020-152 | Weichteil groß | Container ISO 1/1 bis 16cm | KNK-ZOP-UCH/ORTHO | KNK | 15 | BM026R | Durogrip-Gefässnadelhalter, grazil, sehr fein, L200mm | Aesculap AG & Co. KG | 2
T06S020-152 | Weichteil groß | Container ISO 1/1 bis 16cm | KNK-ZOP-UCH/ORTHO | KNK | 16 | BC291R | Durotip-Uterusschere Sims, geb., stumpf/stumpf, L 230mm | Aesculap AG & Co. KG | 1
T06S020-152 | Weichteil groß | Container ISO 1/1 bis 16cm | KNK-ZOP-UCH/ORTHO | KNK | 21 | BH646R | Arterienklemme Kocher-Ochsner, ger., 1x2 Z., L 200mm | Aesculap AG & Co. KG | 2
T06S020-152 | Weichteil groß | Container ISO 1/1 bis 16cm | KNK-ZOP-UCH/ORTHO | KNK | 17 | BC275R | Durotip-Präparierschere Metzenbaum, geb., L 200mm | Aesculap AG & Co. KG | 1
T06S020-152 | Weichteil groß | Container ISO 1/1 bis 16cm | KNK-ZOP-UCH/ORTHO | KNK | 18 | BC271R | Durotip-Präparierschere Metzenbaum, geb., L 180mm | Aesculap AG & Co. KG | 2
T06S020-152 | Weichteil groß | Container ISO 1/1 bis 16cm | KNK-ZOP-UCH/ORTHO | KNK | 29 | BT034R | Wundhaken n. Roux, S-Form, L 150mm, 20x22/25x29mm | Aesculap AG & Co. KG | 2
T06S020-152 | Weichteil groß | Container ISO 1/1 bis 16cm | KNK-ZOP-UCH/ORTHO | KNK | 28 | BT035R | Wundhaken n. Roux, S-Form, L 160mm, 25x26/30x38mm | Aesculap AG & Co. KG | 2
T06S020-152 | Weichteil groß | Container ISO 1/1 bis 16cm | KNK-ZOP-UCH/ORTHO | KNK | 19 | BC284R | Durotip-Präparierschere Mayo-Lexer, geb., L 165mm | Aesculap AG & Co. KG | 2
T06S020-152 | Weichteil groß | Container ISO 1/1 bis 16cm | KNK-ZOP-UCH/ORTHO | KNK | 27 | BT036R | Wundhaken n. Roux, S-Form, L 170mm, 28x29/33x44mm | Aesculap AG & Co. KG | 2
T06S020-152 | Weichteil groß | Container ISO 1/1 bis 16cm | KNK-ZOP-UCH/ORTHO | KNK | 20 | BC231R | Durotip Chirurgische Schere, geb., stumpf/stumpf, L 145mm | Aesculap AG & Co. KG | 1
T06S020-152 | Weichteil groß | Container ISO 1/1 bis 16cm | KNK-ZOP-UCH/ORTHO | KNK | 43 | BT126R | Wund- u. Trachealhäkchen, 1-zinkig, stumpf, L 165mm | Aesculap AG & Co. KG | 2
T06S020-152 | Weichteil groß | Container ISO 1/1 bis 16cm | KNK-ZOP-UCH/ORTHO | KNK | 31 | BT279R | Wundhaken n. Körte, 8-zahnig, halbscharf, 26 x 40mm, L240mm | Aesculap AG & Co. KG | 2
T06S020-152 | Weichteil groß | Container ISO 1/1 bis 16cm | KNK-ZOP-UCH/ORTHO | KNK | 30 | BT286R | Wundhaken n. Israel, 6-zahnig, stumpf, 53 x 62mm, L255mm | Aesculap AG & Co. KG | 2
T06S020-152 | Weichteil groß | Container ISO 1/1 bis 16cm | KNK-ZOP-UCH/ORTHO | KNK | 22 | BH178R | Arterienklemme Dixon-Lovelace, 1:2 Z., L 160mm | Aesculap AG & Co. KG | 2
T06S020-152 | Weichteil groß | Container ISO 1/1 bis 16cm | KNK-ZOP-UCH/ORTHO | KNK | 34 | BV207R | Wundspreizer n. Weitlaner, 3x4z., 242mm, stumpf | Aesculap AG & Co. KG | 1
T06S020-152 | Weichteil groß | Container ISO 1/1 bis 16cm | KNK-ZOP-UCH/ORTHO | KNK | 23 | BT621R | Bauchdeckenhaken n. Mikulicz, 91 x 35mm; L240mm | Aesculap AG & Co. KG | 2
T06S020-152 | Weichteil groß | Container ISO 1/1 bis 16cm | KNK-ZOP-UCH/ORTHO | KNK | 24 | BT371R | Wundhaken n. Kocher-Langenbeck, 60 x 25mm, L 230mm | Aesculap AG & Co. KG | 2
T06S020-152 | Weichteil groß | Container ISO 1/1 bis 16cm | KNK-ZOP-UCH/ORTHO | KNK | 44 | DB402R | Zahnreiniger McCall, Sichelform, 8-Kant-Griff | Aesculap AG & Co. KG | 1
T06S020-152 | Weichteil groß | Container ISO 1/1 bis 16cm | KNK-ZOP-UCH/ORTHO | KNK | 25 | BT357R | Wundhaken n. Kocher-Langenbeck, 35 x 11mm, L 215mm | Aesculap AG & Co. KG | 2
T06S020-152 | Weichteil groß | Container ISO 1/1 bis 16cm | KNK-ZOP-UCH/ORTHO | KNK | 26 | BT340R | Wundhaken n. Kocher-Langenbeck, 23 x 8mm, L 210mm | Aesculap AG & Co. KG | 2
T06S020-152 | Weichteil groß | Container ISO 1/1 bis 16cm | KNK-ZOP-UCH/ORTHO | KNK | 47 | FB406R | Atr. Pinzette DeBakey, ger., Maulbr. 3.5mm, L 200mm | Aesculap AG & Co. KG | 1
T06S020-152 | Weichteil groß | Container ISO 1/1 bis 16cm | KNK-ZOP-UCH/ORTHO | KNK | 32 | BT266R | Wundhaken n. Kocher, 6-zahnig, halbscharf, 16 x 30mm, L220mm | Aesculap AG & Co. KG | 2
T06S020-152 | Weichteil groß | Container ISO 1/1 bis 16cm | KNK-ZOP-UCH/ORTHO | KNK | 35 | BV075R | Wundspreizer n. Weitlaner, 3x4z., 165mm, stumpf | Aesculap AG & Co. KG | 1
T06S020-152 | Weichteil groß | Container ISO 1/1 bis 16cm | KNK-ZOP-UCH/ORTHO | KNK | 38 | BB084R | Skalpellgriff, 133mm, Figur 4 | Aesculap AG & Co. KG | 1
T06S020-152 | Weichteil groß | Container ISO 1/1 bis 16cm | KNK-ZOP-UCH/ORTHO | KNK | 59 | FK631R | Scharfer Löffel n. Volkmann, Ø 3.6mm, Fig. 000, L170mm | Aesculap AG & Co. KG | 1
T06S020-152 | Weichteil groß | Container ISO 1/1 bis 16cm | KNK-ZOP-UCH/ORTHO | KNK | 58 | FK633NR | Scharfer Löffel n. Volkmann, Ø 5.2mm, Fig. 0, L170mm | Aesculap AG & Co. KG | 1
T06S020-152 | Weichteil groß | Container ISO 1/1 bis 16cm | KNK-ZOP-UCH/ORTHO | KNK | 39 | BB073R | Skalpellgriff Nr. 3, L124mm | Aesculap AG & Co. KG | 2
T06S020-152 | Weichteil groß | Container ISO 1/1 bis 16cm | KNK-ZOP-UCH/ORTHO | KNK | 56 | FK639R | Scharfer Löffel n. Volkmann, Ø 14.5mm, Fig. 6, L170mm | Aesculap AG & Co. KG | 1
T06S020-152 | Weichteil groß | Container ISO 1/1 bis 16cm | KNK-ZOP-UCH/ORTHO | KNK | 41 | BN913R | Redonspiess, Char. 10, stark geb., Messerspitze | Aesculap AG & Co. KG | 1
T06S020-152 | Weichteil groß | Container ISO 1/1 bis 16cm | KNK-ZOP-UCH/ORTHO | KNK | 60 | FK801R | Scharfer Doppellöffel n. Martini, L 140mm | Aesculap AG & Co. KG | 1
T06S020-152 | Weichteil groß | Container ISO 1/1 bis 16cm | KNK-ZOP-UCH/ORTHO | KNK | 42 | BN914R | Redonspiess, Char. 12, stark geb., Messerspitze | Aesculap AG & Co. KG | 1
T06S020-152 | Weichteil groß | Container ISO 1/1 bis 16cm | KNK-ZOP-UCH/ORTHO | KNK | 48 | BD051R | Anat. Pinzette, standard, L 200mm | Aesculap AG & Co. KG | 2
T06S020-152 | Weichteil groß | Container ISO 1/1 bis 16cm | KNK-ZOP-UCH/ORTHO | KNK | 49 | BD561R | Chir. Pinzette standard, 1x2 Z., L 200mm | Aesculap AG & Co. KG | 2
T06S020-152 | Weichteil groß | Container ISO 1/1 bis 16cm | KNK-ZOP-UCH/ORTHO | KNK | 50 | BD559R | Chir. Pinzette, standard, 1:2 Z., L 160mm | Aesculap AG & Co. KG | 2
T06S020-152 | Weichteil groß | Container ISO 1/1 bis 16cm | KNK-ZOP-UCH/ORTHO | KNK | 51 | BD549R | Chir. Pinzette, mittelbr., 1x2 Z., L 160mm | Aesculap AG & Co. KG | 2
T06S020-152 | Weichteil groß | Container ISO 1/1 bis 16cm | KNK-ZOP-UCH/ORTHO | KNK | 52 | BD537R | Chir. Pinzette mittelbr., 1x2 Z., L 145mm | Aesculap AG & Co. KG | 2
T06S020-152 | Weichteil groß | Container ISO 1/1 bis 16cm | KNK-ZOP-UCH/ORTHO | KNK | 53 | 20195-007 | Bipol. Pinzette, gew., stumpf, 2,0mm, L 190mm | ERBE | 1
T06S020-152 | Weichteil groß | Container ISO 1/1 bis 16cm | KNK-ZOP-UCH/ORTHO | KNK | 57 | FK635R | Scharfer Löffel n. Volkmann, Ø 8.5mm, Fig. 2, L170mm | Aesculap AG & Co. KG | 1
T06S020-152 | Weichteil groß | Container ISO 1/1 bis 16cm | KNK-ZOP-UCH/ORTHO | KNK | 62 | BF464R | Tuchklemme stumpf, L 140mm | Aesculap AG & Co. KG | 6
T06S020-152 | Weichteil groß | Container ISO 1/1 bis 16cm | KNK-ZOP-UCH/ORTHO | KNK | 63 | JG516R | Messbecher Metall m. Henkel, graduiert, 0.25 Ltr. | Aesculap AG & Co. KG | 2
T06S020-152 | Weichteil groß | Container ISO 1/1 bis 16cm | KNK-ZOP-UCH/ORTHO | KNK | 64 | JG506R | Nierenschale 250mm, Metall | Aesculap AG & Co. KG | 1
T06S020-152 | Weichteil groß | Container ISO 1/1 bis 16cm | KNK-ZOP-UCH/ORTHO | KNK | 65 | 56-280-10 | Petrischale m. Deckel, 100 x 20mm, 2tlg. | KLS Martin GmbH & Co. KG | 2
T06S020-152 | Weichteil groß | Container ISO 1/1 bis 16cm | KNK-ZOP-UCH/ORTHO | KNK | 66 | JG522R | Laborschale B4, 0.16 Ltr. | Aesculap AG & Co. KG | 1
T06S020-152 | Weichteil groß | Container ISO 1/1 bis 16cm | KNK-ZOP-UCH/ORTHO | KNK | 67 | JG521R | Laborschale B2, 0.06 Ltr. | Aesculap AG & Co. KG | 1
T06S020-152 | Weichteil groß | Container ISO 1/1 bis 16cm | KNK-ZOP-UCH/ORTHO | KNK | 68 | 20196-057 | Anschlußkabel f. bipol. Pinzetten, L 5m | ERBE | 1
T06S020-152 | Weichteil groß | Container ISO 1/1 bis 16cm | KNK-ZOP-UCH/ORTHO | KNK | 69 | 20192-094 | Anschlußkabel 5 m lang, für Elektrodengriff ACC/I | ERBE | 1
T06S020-152 | Weichteil groß | Container ISO 1/1 bis 16cm | KNK-ZOP-UCH/ORTHO | KNK | 70 | 20190-045 | Elektrodengriff mit 2 Tasten, wasserdicht, f. ACC/ICC | ERBE | 1
T06S020-152 | Weichteil groß | Container ISO 1/1 bis 16cm | KNK-ZOP-UCH/ORTHO | KNK | 72 | 21191-000 | Messerelektrode 3,4 x 24mm, Isoliert | ERBE | 1
T06S020-152 | Weichteil groß | Container ISO 1/1 bis 16cm | KNK-ZOP-UCH/ORTHO | KNK | 73 | 21191-010 | Messerelektrode 2,4x12mm, gerade, L 120mm, Ø4mm | ERBE | 1
T06S020-152 | Weichteil groß | Container ISO 1/1 bis 16cm | KNK-ZOP-UCH/ORTHO | KNK | 55 | SB61624 | Scharfer Löffel, geb. Fig. 3 | Aesculap AG & Co. KG | 1
06S020-153 | ASK-Zangen neu | Container DIN 1/1 bis 16cm | KNK-ZOP-UCH/ORTHO | KNK | 2 | JK342 | Wanne f. 1/2 Container, 300 x 274 x 135 mm | AESCULAP | 1
06S020-153 | ASK-Zangen neu | Container DIN 1/1 bis 16cm | KNK-ZOP-UCH/ORTHO | KNK | 3 | JK389 | Deckel für Basis-1/2 Container, silber | AESCULAP | 1
06S020-153 | ASK-Zangen neu | Container DIN 1/1 bis 16cm | KNK-ZOP-UCH/ORTHO | KNK | 4 | JK100 | Universal-Filterhalter | AESCULAP | 1
06S020-153 | ASK-Zangen neu | Container DIN 1/1 bis 16cm | KNK-ZOP-UCH/ORTHO | KNK | 5 | JJ262R | 1/2 AICON Siebkorb, 254X245X 55mm | AESCULAP | 1
06S020-153 | ASK-Zangen neu | Container DIN 1/1 bis 16cm | KNK-ZOP-UCH/ORTHO | KNK | 10 | 10913 | Meniskusstanze, rechts gebogen | Smith&Nephew | 1
06S020-153 | ASK-Zangen neu | Container DIN 1/1 bis 16cm | KNK-ZOP-UCH/ORTHO | KNK | 11 | 12015 | Meniskusstanze, aufwärts links gebogen, Schnittbreite 3,17mm | Smith&Nephew | 1
06S020-153 | ASK-Zangen neu | Container DIN 1/1 bis 16cm | KNK-ZOP-UCH/ORTHO | KNK | 12 | 12016 | Meniskusstanze, rechts gebogen | Smith&Nephew | 1
06S020-153 | ASK-Zangen neu | Container DIN 1/1 bis 16cm | KNK-ZOP-UCH/ORTHO | KNK | 13 | 12045 | Meniskusstanze, aufwärts gerichtet | Smith&Nephew | 2
06S020-153 | ASK-Zangen neu | Container DIN 1/1 bis 16cm | KNK-ZOP-UCH/ORTHO | KNK | 14 | 11021 | Faßzange m. Sperre, grob | Smith&Nephew | 1
06S020-153 | ASK-Zangen neu | Container DIN 1/1 bis 16cm | KNK-ZOP-UCH/ORTHO | KNK | 15 | 7207599 | Acufex Microgreifzange, 10° aufgewinkelt | Smith&Nephew | 1
06S020-153 | ASK-Zangen neu | Container DIN 1/1 bis 16cm | KNK-ZOP-UCH/ORTHO | KNK | 16 | 12037 | Hakenfaßzange | Smith&Nephew | 1
06S020-153 | ASK-Zangen neu | Container DIN 1/1 bis 16cm | KNK-ZOP-UCH/ORTHO | KNK | 17 | 7207602 | Acufex Teardrop-Punch, links, tränenförmiges Maul | Smith&Nephew | 1
06S020-153 | ASK-Zangen neu | Container DIN 1/1 bis 16cm | KNK-ZOP-UCH/ORTHO | KNK | 18 | 7207601 | Acufex Teardrop-Punch, rechts, tränenförmiges Maul | Smith&Nephew | 1
06S020-153 | ASK-Zangen neu | Container DIN 1/1 bis 16cm | KNK-ZOP-UCH/ORTHO | KNK | 19 | 7207600 | Acufex Micropunch, gerade | Smith&Nephew | 1
06S020-153 | ASK-Zangen neu | Container DIN 1/1 bis 16cm | KNK-ZOP-UCH/ORTHO | KNK | 20 | AR-6701 | Handgriff für Saugstanze | Arthrex | 1
06S020-153 | ASK-Zangen neu | Container DIN 1/1 bis 16cm | KNK-ZOP-UCH/ORTHO | KNK | 22 | AR-6701-60 | Wechselaufsatz, 6.0mm f. retrograde Saugstanze, 3tlg. | Arthrex | 1
06S020-153 | ASK-Zangen neu | Container DIN 1/1 bis 16cm | KNK-ZOP-UCH/ORTHO | KNK | 23 | AR-6701-45 | Wechselaufsatz, 4.5mm f. retrograde Saugstanze, 3tlg. | Arthrex | 1
06S020-153 | ASK-Zangen neu | Container DIN 1/1 bis 16cm | KNK-ZOP-UCH/ORTHO | KNK | 24 | AR-6701-35 | Wechselaufsatz, 3.5mm f. retrograde Saugstanze, 3tlg. | Arthrex | 1
06S020-153 | ASK-Zangen neu | Container DIN 1/1 bis 16cm | KNK-ZOP-UCH/ORTHO | KNK | 25 | RU0253-99 | Reinigungsdraht | Rudolf | 1
06S020-158 | Knochensieb groß | Container DIN 1/1 bis 16cm | KNK-ZOP-UCH/ORTHO | KNK | 51 | AA808R | Röntgenmeßstab, Einteilung in 0,5cm, L50 cm | Aesculap AG & Co. KG | 1
06S020-158 | Knochensieb groß | Container DIN 1/1 bis 16cm | KNK-ZOP-UCH/ORTHO | KNK | 3 | JK442 | Wanne f. 1/1 Container, H 135mm | Aesculap AG & Co. KG | 1
06S020-158 | Knochensieb groß | Container DIN 1/1 bis 16cm | KNK-ZOP-UCH/ORTHO | KNK | 4 | JK489 | Basis-1/1-Deckel, Silber | Aesculap AG & Co. KG | 1
06S020-158 | Knochensieb groß | Container DIN 1/1 bis 16cm | KNK-ZOP-UCH/ORTHO | KNK | 5 | JK100 | Universal-Filterhalter | Aesculap AG & Co. KG | 2
06S020-158 | Knochensieb groß | Container DIN 1/1 bis 16cm | KNK-ZOP-UCH/ORTHO | KNK | 6 | JJ462R | Siebkorb, 485X250X 55mm, f. 1/1-Container | Aesculap AG & Co. KG | 2
06S020-158 | Knochensieb groß | Container DIN 1/1 bis 16cm | KNK-ZOP-UCH/ORTHO | KNK | 10 | BT232R | Knochenhaken, kräftig, 1-zahnig, scharf, L 245mm | Aesculap AG & Co. KG | 1
06S020-158 | Knochensieb groß | Container DIN 1/1 bis 16cm | KNK-ZOP-UCH/ORTHO | KNK | 11 | BT240R | Wundhaken n. Volkmann, 1-zahnig, scharf, L 220mm | Aesculap AG & Co. KG | 2
06S020-158 | Knochensieb groß | Container DIN 1/1 bis 16cm | KNK-ZOP-UCH/ORTHO | KNK | 12 | BT234R | Wundhaken n. Kocher, 1-zahnig, scharf, L 205mm | Aesculap AG & Co. KG | 1
06S020-158 | Knochensieb groß | Container DIN 1/1 bis 16cm | KNK-ZOP-UCH/ORTHO | KNK | 13 | FK174R | Knochenhebel n. Verbrugge-Müller, Br. 44.0mm, L 240mm | Aesculap AG & Co. KG | 2
06S020-158 | Knochensieb groß | Container DIN 1/1 bis 16cm | KNK-ZOP-UCH/ORTHO | KNK | 14 | FK172R | Knochenhebel n. Hohmann, Br. 24.0mm, L 260mm | Aesculap AG & Co. KG | 3
06S020-158 | Knochensieb groß | Container DIN 1/1 bis 16cm | KNK-ZOP-UCH/ORTHO | KNK | 15 | FK166R | Knochenhebel, Br. 17.0mm, m. Spitze, L 240mm | Aesculap AG & Co. KG | 2
06S020-158 | Knochensieb groß | Container DIN 1/1 bis 16cm | KNK-ZOP-UCH/ORTHO | KNK | 16 | FK118R | Knochenhebel, Br. 2.0/8.0mm, L 160mm | Aesculap AG & Co. KG | 2
06S020-158 | Knochensieb groß | Container DIN 1/1 bis 16cm | KNK-ZOP-UCH/ORTHO | KNK | 19 | LX156R | Drahtschneidezange, doppelt übersetzt, L 235mm | Aesculap AG & Co. KG | 1
06S020-158 | Knochensieb groß | Container DIN 1/1 bis 16cm | KNK-ZOP-UCH/ORTHO | KNK | 20 | LX170R | Flachzange, m. gerieften Backen, L 170mm | Aesculap AG & Co. KG | 2
06S020-158 | Knochensieb groß | Container DIN 1/1 bis 16cm | KNK-ZOP-UCH/ORTHO | KNK | 21 | CM470 | Drahtzange | Ulrich GmbH & Co. KG | 1
06S020-158 | Knochensieb groß | Container DIN 1/1 bis 16cm | KNK-ZOP-UCH/ORTHO | KNK | 25 | FO530R | Hohlmeißelzange n. Stille, seitw. geb, 230mm | Aesculap AG & Co. KG | 1
06S020-158 | Knochensieb groß | Container DIN 1/1 bis 16cm | KNK-ZOP-UCH/ORTHO | KNK | 26 | FO514R | Hohlmeißelzange n. Beyer, leicht geb., 180mm | Aesculap AG & Co. KG | 1
06S020-158 | Knochensieb groß | Container DIN 1/1 bis 16cm | KNK-ZOP-UCH/ORTHO | KNK | 29 | FL055R | Hammer n. Bergmann, 245g, Kopf Ø 30mm | Aesculap AG & Co. KG | 1
06S020-158 | Knochensieb groß | Container DIN 1/1 bis 16cm | KNK-ZOP-UCH/ORTHO | KNK | 34 | FK139R | Elevatorium n. Langenbeck, Br. 11mm, L 230mm | Aesculap AG & Co. KG | 1
06S020-158 | Knochensieb groß | Container DIN 1/1 bis 16cm | KNK-ZOP-UCH/ORTHO | KNK | 33 | FK133R | Elevatorium n. Quervain, Br. 6.0mm, L 196mm | Aesculap AG & Co. KG | 1
06S020-158 | Knochensieb groß | Container DIN 1/1 bis 16cm | KNK-ZOP-UCH/ORTHO | KNK | 35 | FL702R | Skoliose-Hohlmeissel n. Zielke, Br. 9.0mm, L 230mm | Aesculap AG & Co. KG | 1
06S020-158 | Knochensieb groß | Container DIN 1/1 bis 16cm | KNK-ZOP-UCH/ORTHO | KNK | 36 | FL416R | Hohlmeissel n. Lexer, Br. 20mm , L 220mm | Aesculap AG & Co. KG | 1
06S020-158 | Knochensieb groß | Container DIN 1/1 bis 16cm | KNK-ZOP-UCH/ORTHO | KNK | 48 | FK319R | Raspatorium, leicht geb. Br. 6mm | Aesculap AG & Co. KG | 1
06S020-158 | Knochensieb groß | Container DIN 1/1 bis 16cm | KNK-ZOP-UCH/ORTHO | KNK | 49 | FK360R | Raspatorium n. Langenbeck, Br. 16.0mm, L 190mm | Aesculap AG & Co. KG | 1
06S020-158 | Knochensieb groß | Container DIN 1/1 bis 16cm | KNK-ZOP-UCH/ORTHO | KNK | 32 | FK511R | Knochenfeile, halbrund, bajonettf., L 240mm | Aesculap AG & Co. KG | 1
06S020-158 | Knochensieb groß | Container DIN 1/1 bis 16cm | KNK-ZOP-UCH/ORTHO | KNK | 39 | FL405R | Osteotom n. Lexer, Br. 15mm, L 220mm | Aesculap AG & Co. KG | 1
06S020-158 | Knochensieb groß | Container DIN 1/1 bis 16cm | KNK-ZOP-UCH/ORTHO | KNK | 40 | FL403R | Osteotom n. Lexer, Br. 10mm, L 220mm | Aesculap AG & Co. KG | 1
06S020-158 | Knochensieb groß | Container DIN 1/1 bis 16cm | KNK-ZOP-UCH/ORTHO | KNK | 41 | FL401R | Osteotom n. Lexer, Br. 6mm , L 220mm | Aesculap AG & Co. KG | 1
06S020-158 | Knochensieb groß | Container DIN 1/1 bis 16cm | KNK-ZOP-UCH/ORTHO | KNK | 38 | FL408R | Osteotom n. Lexer, Br. 30mm , L 220mm | Aesculap AG & Co. KG | 1
06S020-158 | Knochensieb groß | Container DIN 1/1 bis 16cm | KNK-ZOP-UCH/ORTHO | KNK | 37 | FL413R | Hohlmeissel n. Lexer, Br. 10mm, L 220mm | Aesculap AG & Co. KG | 1
06S020-158 | Knochensieb groß | Container DIN 1/1 bis 16cm | KNK-ZOP-UCH/ORTHO | KNK | 44 | FL431R | Spongiosameissel, ger., 5mm Br., 250mm | Aesculap AG & Co. KG | 1
06S020-158 | Knochensieb groß | Container DIN 1/1 bis 16cm | KNK-ZOP-UCH/ORTHO | KNK | 43 | FL433R | Spongiosameissel, ger., 10mm Br., 250mm | Aesculap AG & Co. KG | 1
06S020-158 | Knochensieb groß | Container DIN 1/1 bis 16cm | KNK-ZOP-UCH/ORTHO | KNK | 46 | FR125R | Reibahle n. Perthes, 4-Kant, 215mm | Aesculap AG & Co. KG | 1
06S020-158 | Knochensieb groß | Container DIN 1/1 bis 16cm | KNK-ZOP-UCH/ORTHO | KNK | 24 | FO551R | Hohlmeißelzange n. Luer-Stille, gebogen, L 225mm | Aesculap AG & Co. KG | 1
06S020-158 | Knochensieb groß | Container DIN 1/1 bis 16cm | KNK-ZOP-UCH/ORTHO | KNK | 27 | FO641R | Knochensplitterzange n. Ruskin-Liston, gebogen, L 190mm | Aesculap AG & Co. KG | 1
06S020-158 | Knochensieb groß | Container DIN 1/1 bis 16cm | KNK-ZOP-UCH/ORTHO | KNK | 47 | FK323R | Raspatorium gebogen, Br. 13.0mm, L 185mm | Aesculap AG & Co. KG | 1
06S020-158 | Knochensieb groß | Container DIN 1/1 bis 16cm | KNK-ZOP-UCH/ORTHO | KNK | 30 | LS003R | Schraubendreher, L200mm, Innensechskant | Aesculap AG & Co. KG | 1
06S020-158 | Knochensieb groß | Container DIN 1/1 bis 16cm | KNK-ZOP-UCH/ORTHO | KNK | 31 | LS020R | Schraubendreher f. Schlitzschrauben, Ø 2.5mm, L 175mm | Aesculap AG & Co. KG | 1
06S020-158 | Knochensieb groß | Container DIN 1/1 bis 16cm | KNK-ZOP-UCH/ORTHO | KNK | 18 | LX152R | Drahtschneidezange, doppelt übersetzt, L220mm | Aesculap AG & Co. KG | 1
06S020-158 | Knochensieb groß | Container DIN 1/1 bis 16cm | KNK-ZOP-UCH/ORTHO | KNK | 22 | SB61629 | Flachzange, klein | Aesculap AG & Co. KG | 1
06S020-161 | Handsieb | Container DIN 1/1 bis 16cm | KNK-ZOP-UCH/ORTHO | KNK | 28 | BC175R | Präparierschere Jameson-Werber, geb., L 130mm | Aesculap AG & Co. KG | 1
06S020-161 | Handsieb | Container DIN 1/1 bis 16cm | KNK-ZOP-UCH/ORTHO | KNK | 24 | BC273R | Durotip-Präparierschere Tönnis-Adson, geb., L 175mm | Aesculap AG & Co. KG | 1
06S020-161 | Handsieb | Container DIN 1/1 bis 16cm | KNK-ZOP-UCH/ORTHO | KNK | 23 | BC628R | Nerv-Präparierschere, geb., L 150mm | Aesculap AG & Co. KG | 1
06S020-161 | Handsieb | Container DIN 1/1 bis 16cm | KNK-ZOP-UCH/ORTHO | KNK | 75 | BD154R | Durogrip-Pinzette, fein, L 145mm | Aesculap AG & Co. KG | 2
06S020-161 | Handsieb | Container DIN 1/1 bis 16cm | KNK-ZOP-UCH/ORTHO | KNK | 3 | JK441 | Wanne f. 1/1 Container, H 120mm | Aesculap AG & Co. KG | 1
06S020-161 | Handsieb | Container DIN 1/1 bis 16cm | KNK-ZOP-UCH/ORTHO | KNK | 72 | BD511R | Chir. Pinzette Micro Adson, 1x2 Z., L 120mm | Aesculap AG & Co. KG | 2
06S020-161 | Handsieb | Container DIN 1/1 bis 16cm | KNK-ZOP-UCH/ORTHO | KNK | 4 | JK489 | Basis-1/1-Deckel, Silber | Aesculap AG & Co. KG | 1
06S020-161 | Handsieb | Container DIN 1/1 bis 16cm | KNK-ZOP-UCH/ORTHO | KNK | 5 | JK100 | Universal-Filterhalter | Aesculap AG & Co. KG | 2
06S020-161 | Handsieb | Container DIN 1/1 bis 16cm | KNK-ZOP-UCH/ORTHO | KNK | 6 | JJ462R | Siebkorb, 485X250X 55mm, f. 1/1-Container | Aesculap AG & Co. KG | 1
06S020-161 | Handsieb | Container DIN 1/1 bis 16cm | KNK-ZOP-UCH/ORTHO | KNK | 30 | BF315R | Sehnenfasszange Brand, geb., L 150mm | Aesculap AG & Co. KG | 1
06S020-161 | Handsieb | Container DIN 1/1 bis 16cm | KNK-ZOP-UCH/ORTHO | KNK | 12 | BF062R | Waschzange Ulrich-Aesculap, ger., L 265mm | Aesculap AG & Co. KG | 1
06S020-161 | Handsieb | Container DIN 1/1 bis 16cm | KNK-ZOP-UCH/ORTHO | KNK | 13 | BF046R | Kornzange n. Gross, m. Sperre, ger., L 200mm | Aesculap AG & Co. KG | 1
06S020-161 | Handsieb | Container DIN 1/1 bis 16cm | KNK-ZOP-UCH/ORTHO | KNK | 14 | BJ019R | Präp.-Ligaturklemme n. Overholt-Mixter, L 210mm | Aesculap AG & Co. KG | 1
06S020-161 | Handsieb | Container DIN 1/1 bis 16cm | KNK-ZOP-UCH/ORTHO | KNK | 15 | BH108R | Mikro-Mosquitoklemme Halsted, ger., L 125mm | Aesculap AG & Co. KG | 4
06S020-161 | Handsieb | Container DIN 1/1 bis 16cm | KNK-ZOP-UCH/ORTHO | KNK | 16 | BH109R | Mikro Mosquitoklemme Halsted, geb., L 125mm | Aesculap AG & Co. KG | 4
06S020-161 | Handsieb | Container DIN 1/1 bis 16cm | KNK-ZOP-UCH/ORTHO | KNK | 17 | 399410 | Metallhammer 350 g, L 230mm | Depuy/Synthes | 1
06S020-161 | Handsieb | Container DIN 1/1 bis 16cm | KNK-ZOP-UCH/ORTHO | KNK | 52 | BN010R | Hohlsonde n. Doyen, gebogen, L 145mm | Aesculap AG & Co. KG | 1
06S020-161 | Handsieb | Container DIN 1/1 bis 16cm | KNK-ZOP-UCH/ORTHO | KNK | 19 | BM012R | Durogrip-Nadelhalter n. Halsey, L130mm | Aesculap AG & Co. KG | 1
06S020-161 | Handsieb | Container DIN 1/1 bis 16cm | KNK-ZOP-UCH/ORTHO | KNK | 49 | BT116R | Wundhäkchen, fein, 1-zinkig, stumpf, L 165mm | Aesculap AG & Co. KG | 1
06S020-161 | Handsieb | Container DIN 1/1 bis 16cm | KNK-ZOP-UCH/ORTHO | KNK | 68 | BT117R | Wundhäkchen, fein, 2-zinkig, stumpf, L 165mm | Aesculap AG & Co. KG | 2
06S020-161 | Handsieb | Container DIN 1/1 bis 16cm | KNK-ZOP-UCH/ORTHO | KNK | 48 | BT121R | Wund- u. Trachealhäkchen, scharf, 1-zinkig, L 165mm | Aesculap AG & Co. KG | 1
06S020-161 | Handsieb | Container DIN 1/1 bis 16cm | KNK-ZOP-UCH/ORTHO | KNK | 20 | BM013R | Durogrip-Nadelhalter n. Baby-Crile-Wood, L150mm | Aesculap AG & Co. KG | 1
06S020-161 | Handsieb | Container DIN 1/1 bis 16cm | KNK-ZOP-UCH/ORTHO | KNK | 21 | BM056R | Durogrip-Nadelhalter n. Ryder, grazil, sehr fein, L175mm | Aesculap AG & Co. KG | 1
06S020-161 | Handsieb | Container DIN 1/1 bis 16cm | KNK-ZOP-UCH/ORTHO | KNK | 22 | BC283R | Durotip-Präparierschere Mayo-Lexer, geb., L 165mm | Aesculap AG & Co. KG | 1
06S020-161 | Handsieb | Container DIN 1/1 bis 16cm | KNK-ZOP-UCH/ORTHO | KNK | 55 | BV011R | Wundspreizer n. Alm, 4x4z., 100mm, stumpf | Aesculap AG & Co. KG | 2
06S020-161 | Handsieb | Container DIN 1/1 bis 16cm | KNK-ZOP-UCH/ORTHO | KNK | 38 | DP031R | Flachzange Modell Marburg, Maul gerieft/gerieft, L 140mm | Aesculap AG & Co. KG | 1
06S020-161 | Handsieb | Container DIN 1/1 bis 16cm | KNK-ZOP-UCH/ORTHO | KNK | 25 | 791803 | Schere n. Jameson geb., spitz, vorn besonders schlank, L 155mm | Karl Storz Endoskopie GmbH | 1
06S020-161 | Handsieb | Container DIN 1/1 bis 16cm | KNK-ZOP-UCH/ORTHO | KNK | 26 | BC180R | Präparierschere Reynolds, geb., L 145mm | Aesculap AG & Co. KG | 1
06S020-161 | Handsieb | Container DIN 1/1 bis 16cm | KNK-ZOP-UCH/ORTHO | KNK | 27 | BC177R | Präparierschere Jameson-Werber, geb., L 150mm | Aesculap AG & Co. KG | 1
06S020-161 | Handsieb | Container DIN 1/1 bis 16cm | KNK-ZOP-UCH/ORTHO | KNK | 29 | BH119R | Mikro-Mosquitoklemme Halsted, geb., 1:2 Z., L 125mm | Aesculap AG & Co. KG | 4
06S020-161 | Handsieb | Container DIN 1/1 bis 16cm | KNK-ZOP-UCH/ORTHO | KNK | 31 | BV070R | Wundspreizer n. Weitlaner, 2x3z., 110mm, scharf | Aesculap AG & Co. KG | 1
06S020-161 | Handsieb | Container DIN 1/1 bis 16cm | KNK-ZOP-UCH/ORTHO | KNK | 32 | BV073R | Wundspreizer n. Weitlaner, 2x3z., 110mm, stumpf | Aesculap AG & Co. KG | 1
06S020-161 | Handsieb | Container DIN 1/1 bis 16cm | KNK-ZOP-UCH/ORTHO | KNK | 35 | FO409R | Hohlmeißelzange n. Luer-Friedmann, geb., 145mm | Aesculap AG & Co. KG | 1
06S020-161 | Handsieb | Container DIN 1/1 bis 16cm | KNK-ZOP-UCH/ORTHO | KNK | 36 | FO500R | Hohlmeißelzange n. Boehler, gerade, 155mm | Aesculap AG & Co. KG | 1
06S020-161 | Handsieb | Container DIN 1/1 bis 16cm | KNK-ZOP-UCH/ORTHO | KNK | 37 | LX170R | Flachzange, m. gerieften Backen, L 170mm | Aesculap AG & Co. KG | 1
06S020-161 | Handsieb | Container DIN 1/1 bis 16cm | KNK-ZOP-UCH/ORTHO | KNK | 63 | FK360R | Raspatorium n. Langenbeck, Br. 16.0mm, L 190mm | Aesculap AG & Co. KG | 1
06S020-161 | Handsieb | Container DIN 1/1 bis 16cm | KNK-ZOP-UCH/ORTHO | KNK | 54 | FK541R | Raspatorium n. Mannerfelt, Modif., leicht geb., Br.4.0mm, L 155mm | Aesculap AG & Co. KG | 1
06S020-161 | Handsieb | Container DIN 1/1 bis 16cm | KNK-ZOP-UCH/ORTHO | KNK | 39 | LX156R | Drahtschneidezange, doppelt übersetzt, L 235mm | Aesculap AG & Co. KG | 1
06S020-161 | Handsieb | Container DIN 1/1 bis 16cm | KNK-ZOP-UCH/ORTHO | KNK | 58 | FK814R | Scharfer Doppellöffel n. Williger, L 145mm | Aesculap AG & Co. KG | 2
06S020-161 | Handsieb | Container DIN 1/1 bis 16cm | KNK-ZOP-UCH/ORTHO | KNK | 42 | BF464R | Tuchklemme stumpf, L 140mm | Aesculap AG & Co. KG | 6
06S020-161 | Handsieb | Container DIN 1/1 bis 16cm | KNK-ZOP-UCH/ORTHO | KNK | 44 | OL610R | Hauthäkchen n. Kilner, fein, L 158mm | Aesculap AG & Co. KG | 1
06S020-161 | Handsieb | Container DIN 1/1 bis 16cm | KNK-ZOP-UCH/ORTHO | KNK | 45 | OL611R | Hauthäkchen n. Gillies, klein, L 180mm | Aesculap AG & Co. KG | 2
06S020-161 | Handsieb | Container DIN 1/1 bis 16cm | KNK-ZOP-UCH/ORTHO | KNK | 46 | OL623R | Hauthäkchen n. Joseph, 2-zinkig, 6mm, L 165mm | Aesculap AG & Co. KG | 2
06S020-161 | Handsieb | Container DIN 1/1 bis 16cm | KNK-ZOP-UCH/ORTHO | KNK | 47 | 1277894 | Scharfer Haken, L 150 mm | Link | 1
06S020-161 | Handsieb | Container DIN 1/1 bis 16cm | KNK-ZOP-UCH/ORTHO | KNK | 50 | BN902R | Redonspiess, Char. 8, schwach geb., Messerspitze | Aesculap AG & Co. KG | 1
06S020-161 | Handsieb | Container DIN 1/1 bis 16cm | KNK-ZOP-UCH/ORTHO | KNK | 56 | 20195-021 | Bipol. Pinzette, gew., 0,5mm, L 105mm | ERBE | 1
06S020-161 | Handsieb | Container DIN 1/1 bis 16cm | KNK-ZOP-UCH/ORTHO | KNK | 59 | FD394R | Nervhäkchen n. Adson, stumpf, L 190mm | Aesculap AG & Co. KG | 1
06S020-161 | Handsieb | Container DIN 1/1 bis 16cm | KNK-ZOP-UCH/ORTHO | KNK | 40 | LX159R | Schneidezange n. Reill, gebog. Schneiden, L 175mm | Aesculap AG & Co. KG | 1
06S020-161 | Handsieb | Container DIN 1/1 bis 16cm | KNK-ZOP-UCH/ORTHO | KNK | 64 | BT178R | Wundhaken Langenbeck-Green 24x6mm, L 160mm | Aesculap AG & Co. KG | 2
06S020-161 | Handsieb | Container DIN 1/1 bis 16cm | KNK-ZOP-UCH/ORTHO | KNK | 65 | BT177R | Wundhaken Langenbeck-Green 16x6mm, L 160mm | Aesculap AG & Co. KG | 2
06S020-161 | Handsieb | Container DIN 1/1 bis 16cm | KNK-ZOP-UCH/ORTHO | KNK | 66 | 10-1350/15 | Wundhaken Moberg 5x12mm, L175mm | Link | 2
06S020-161 | Handsieb | Container DIN 1/1 bis 16cm | KNK-ZOP-UCH/ORTHO | KNK | 67 | OA311R | Lidhalter n. Desmarres, 9x12mm, L140mm | Aesculap AG & Co. KG | 2
06S020-161 | Handsieb | Container DIN 1/1 bis 16cm | KNK-ZOP-UCH/ORTHO | KNK | 69 | FK118R | Knochenhebel, Br. 2.0/8.0mm, L 160mm | Aesculap AG & Co. KG | 2
06S020-161 | Handsieb | Container DIN 1/1 bis 16cm | KNK-ZOP-UCH/ORTHO | KNK | 70 | BB073R | Skalpellgriff Nr. 3, L124mm | Aesculap AG & Co. KG | 1
06S020-161 | Handsieb | Container DIN 1/1 bis 16cm | KNK-ZOP-UCH/ORTHO | KNK | 71 | 398950 | Termitenzange m. Zahnsperre, L 90 mm | Depuy/Synthes | 2
06S020-161 | Handsieb | Container DIN 1/1 bis 16cm | KNK-ZOP-UCH/ORTHO | KNK | 60 | OG184R | Scharfer Doppellöffel n. House, Ø1,0/1,2mm | Aesculap AG & Co. KG | 1
06S020-161 | Handsieb | Container DIN 1/1 bis 16cm | KNK-ZOP-UCH/ORTHO | KNK | 73 | BD220R | Anat. Pinzette Micro-Adson, L 120mm | Aesculap AG & Co. KG | 2
06S020-161 | Handsieb | Container DIN 1/1 bis 16cm | KNK-ZOP-UCH/ORTHO | KNK | 74 | FB411R | Atr. Pinzette DeBakey, ger., Maulbr. 1.5mm, L 150mm | Aesculap AG & Co. KG | 1
06S020-161 | Handsieb | Container DIN 1/1 bis 16cm | KNK-ZOP-UCH/ORTHO | KNK | 53 | OL160R | Elevatorium Halle, stumpf, geb., Br. 3.3mm, L 180mm | Aesculap AG & Co. KG | 1
06S020-161 | Handsieb | Container DIN 1/1 bis 16cm | KNK-ZOP-UCH/ORTHO | KNK | 62 | OL401R | Knochenraspel n. Joseph, fein, L 160mm | Aesculap AG & Co. KG | 1
06S020-161 | Handsieb | Container DIN 1/1 bis 16cm | KNK-ZOP-UCH/ORTHO | KNK | 76 | BD535R | Chir. Pinzette, mittelbr., 1x2 Z., L 130mm | Aesculap AG & Co. KG | 2
06S020-161 | Handsieb | Container DIN 1/1 bis 16cm | KNK-ZOP-UCH/ORTHO | KNK | 77 | BD662R | Chir. Pinzette Gerald, ger., 1:2 Z., L 175mm | Aesculap AG & Co. KG | 2
06S020-161 | Handsieb | Container DIN 1/1 bis 16cm | KNK-ZOP-UCH/ORTHO | KNK | 78 | BD222R | Anat. Pinzette Adson, fein, L 120mm | Aesculap AG & Co. KG | 2
06S020-161 | Handsieb | Container DIN 1/1 bis 16cm | KNK-ZOP-UCH/ORTHO | KNK | 79 | BD338R | Knüpfpinzette m. Plateau, Maul 0.3mm, L 120mm | Aesculap AG & Co. KG | 1
06S020-161 | Handsieb | Container DIN 1/1 bis 16cm | KNK-ZOP-UCH/ORTHO | KNK | 80 | 20195-014 | Bipol. Pinzette, gew., stumpf, 1,0mm, L 165mm | ERBE | 1
06S020-161 | Handsieb | Container DIN 1/1 bis 16cm | KNK-ZOP-UCH/ORTHO | KNK | 82 | JG506R | Nierenschale 250mm, Metall | Aesculap AG & Co. KG | 1
06S020-161 | Handsieb | Container DIN 1/1 bis 16cm | KNK-ZOP-UCH/ORTHO | KNK | 83 | 56-280-10 | Petrischale m. Deckel, 100 x 20mm, 2tlg. | KLS Martin GmbH & Co. KG | 1
06S020-161 | Handsieb | Container DIN 1/1 bis 16cm | KNK-ZOP-UCH/ORTHO | KNK | 84 | JG521R | Laborschale B2, 0.06 Ltr. | Aesculap AG & Co. KG | 1
06S020-161 | Handsieb | Container DIN 1/1 bis 16cm | KNK-ZOP-UCH/ORTHO | KNK | 85 | JG522R | Laborschale B4, 0.16 Ltr. | Aesculap AG & Co. KG | 1
06S020-161 | Handsieb | Container DIN 1/1 bis 16cm | KNK-ZOP-UCH/ORTHO | KNK | 86 | JG515R | Messbecher Metall m. Henkel, graduiert, 0.1 Ltr. | Aesculap AG & Co. KG | 1
06S020-161 | Handsieb | Container DIN 1/1 bis 16cm | KNK-ZOP-UCH/ORTHO | KNK | 87 | 20196-045 | Anschlußkabel f. bipol. Pinzetten, L 4m | ERBE | 1
06S020-164 | Nancy Nagel Instrumente | Container ISO 1/1 bis 16cm | KNK-ZOP-UCH/ORTHO | KNK | 6 | 359217004 | Schneideinstrument für TEN | DepSyn | 1
06S020-164 | Nancy Nagel Instrumente | Container ISO 1/1 bis 16cm | KNK-ZOP-UCH/ORTHO | KNK | 8 | 359217001 | Verbindungshülse für Schneideinstrument | DepSyn | 1
06S020-164 | Nancy Nagel Instrumente | Container ISO 1/1 bis 16cm | KNK-ZOP-UCH/ORTHO | KNK | 9 | 359217002 | Schneideinstrument für TEN | DepSyn | 1
06S020-164 | Nancy Nagel Instrumente | Container ISO 1/1 bis 16cm | KNK-ZOP-UCH/ORTHO | KNK | 10 | 359217003 | Verbindungsschraube für Schneideinstrument | DepSyn | 1
06S020-164 | Nancy Nagel Instrumente | Container ISO 1/1 bis 16cm | KNK-ZOP-UCH/ORTHO | KNK | 12 | FL066R | Hammer n. Ombredanne, Kopf Ø 40mm, 550/900g L 240mm | AESCULAP | 1
06S020-164 | Nancy Nagel Instrumente | Container ISO 1/1 bis 16cm | KNK-ZOP-UCH/ORTHO | KNK | 13 | 174200 | Metallhammer Cottle, L 180mm | Storz | 1
06S020-164 | Nancy Nagel Instrumente | Container ISO 1/1 bis 16cm | KNK-ZOP-UCH/ORTHO | KNK | 14 | BF058R | Kornzange n. Maier, m. Sperre, ger., L 265mm | AESCULAP | 2
06S020-164 | Nancy Nagel Instrumente | Container ISO 1/1 bis 16cm | KNK-ZOP-UCH/ORTHO | KNK | 15 | LX171R | Flachzange, geriefte Backen m. Längs- und Querrillen, L 170mm | AESCULAP | 1
06S020-164 | Nancy Nagel Instrumente | Container ISO 1/1 bis 16cm | KNK-ZOP-UCH/ORTHO | KNK | 16 | BM077R | Durogrip-Nadelhalter n. Hegar, kräftig, L205mm | AESCULAP | 2
06S020-164 | Nancy Nagel Instrumente | Container ISO 1/1 bis 16cm | KNK-ZOP-UCH/ORTHO | KNK | 17 | 752918 | Präparierschere Metzenbaum, geb., L 180mm | Storz | 1
06S020-164 | Nancy Nagel Instrumente | Container ISO 1/1 bis 16cm | KNK-ZOP-UCH/ORTHO | KNK | 18 | 04.33.14 | Metzenbaum Schere Geb 14cm | Medicon | 1
06S020-164 | Nancy Nagel Instrumente | Container ISO 1/1 bis 16cm | KNK-ZOP-UCH/ORTHO | KNK | 19 | BD559R | Chir. Pinzette, standard, 1:2 Z., L 160mm | AESCULAP | 1
06S020-164 | Nancy Nagel Instrumente | Container ISO 1/1 bis 16cm | KNK-ZOP-UCH/ORTHO | KNK | 20 | BD662R | Chir. Pinzette Gerald, ger., 1:2 Z., L 175mm | AESCULAP | 1
06S020-164 | Nancy Nagel Instrumente | Container ISO 1/1 bis 16cm | KNK-ZOP-UCH/ORTHO | KNK | 21 | 393100 | Universalbohrfutter mit T-Handgriff | DepSyn | 1
06S020-164 | Nancy Nagel Instrumente | Container ISO 1/1 bis 16cm | KNK-ZOP-UCH/ORTHO | KNK | 22 | FR118R | Reibahle m. 2 Hohlkehlen, L 150mm | AESCULAP | 1
06S020-164 | Nancy Nagel Instrumente | Container ISO 1/1 bis 16cm | KNK-ZOP-UCH/ORTHO | KNK | 23 | BH0001 | Stößel Ø2,7mm Sonderanfertigung | Berkholz | 1
06S020-164 | Nancy Nagel Instrumente | Container ISO 1/1 bis 16cm | KNK-ZOP-UCH/ORTHO | KNK | 24 | BH0002 | Stößel Ø4,3mm Sonderanfertigung | Berkholz | 1
06S020-164 | Nancy Nagel Instrumente | Container ISO 1/1 bis 16cm | KNK-ZOP-UCH/ORTHO | KNK | 25 | BF464R | Tuchklemme stumpf, L 140mm | AESCULAP | 2
06S020-164 | Nancy Nagel Instrumente | Container ISO 1/1 bis 16cm | KNK-ZOP-UCH/ORTHO | KNK | 26 | BT177R | Wundhaken Langenbeck-Green 16x6mm, L 160mm | AESCULAP | 2
06S020-164 | Nancy Nagel Instrumente | Container ISO 1/1 bis 16cm | KNK-ZOP-UCH/ORTHO | KNK | 27 | LX156R | Drahtschneidezange, doppelt übersetzt, L 235mm | AESCULAP | 1
06S020-169 | Großfragment Titan DepSyn | Container ISO 1/1 bis 16cm | KNK-ZOP-UCH/ORTHO | KNK | 7 | 440141 | LCP-T-Platte 4.5/5.0mm, 4-Loch, L 84mm, Titan | Depuy/Synthes | 1
06S020-169 | Großfragment Titan DepSyn | Container ISO 1/1 bis 16cm | KNK-ZOP-UCH/ORTHO | KNK | 8 | 440241 | LCP-L-Abstützplatte f. re. Bein, 4.5/5.0mm, 4-Loch, L 117mm, Titan | Depuy/Synthes | 1
06S020-169 | Großfragment Titan DepSyn | Container ISO 1/1 bis 16cm | KNK-ZOP-UCH/ORTHO | KNK | 9 | 440441 | LCP L-Abstützplatte f. li. Bein, 4.5/5.0mm, 4-Loch, L 85mm, Titan | Depuy/Synthes | 1
06S020-169 | Großfragment Titan DepSyn | Container ISO 1/1 bis 16cm | KNK-ZOP-UCH/ORTHO | KNK | 10 | 440451 | LCP L-Abstützplatte f. li. Bein, 4.5/5.0mm, 5-Loch, L 101mm, Titan | Depuy/Synthes | 1
06S020-169 | Großfragment Titan DepSyn | Container ISO 1/1 bis 16cm | KNK-ZOP-UCH/ORTHO | KNK | 11 | 424541 | LCP-Platte schmal, Ø 4.5/5.0mm, 4-Loch, L 80mm, Titan | Depuy/Synthes | 1
06S020-169 | Großfragment Titan DepSyn | Container ISO 1/1 bis 16cm | KNK-ZOP-UCH/ORTHO | KNK | 13 | 416095 | Spongiosaschraube, Ø 6,5 mm, L 95mm, Gew. 16 mm, Titan | Depuy/Synthes | 3
06S020-169 | Großfragment Titan DepSyn | Container ISO 1/1 bis 16cm | KNK-ZOP-UCH/ORTHO | KNK | 14 | 416090 | Spongiosaschraube, Ø 6,5 mm, L 90mm, Gew. 16 mm, Titan | Depuy/Synthes | 3
06S020-169 | Großfragment Titan DepSyn | Container ISO 1/1 bis 16cm | KNK-ZOP-UCH/ORTHO | KNK | 15 | 416085 | Spongiosaschraube, Ø 6,5 mm, L 85mm, Gew. 16 mm, Titan | Depuy/Synthes | 3
06S020-169 | Großfragment Titan DepSyn | Container ISO 1/1 bis 16cm | KNK-ZOP-UCH/ORTHO | KNK | 16 | 416080 | Spongiosaschraube, Ø 6,5 mm, L 80mm, Gew. 16 mm, Titan | Depuy/Synthes | 3
06S020-169 | Großfragment Titan DepSyn | Container ISO 1/1 bis 16cm | KNK-ZOP-UCH/ORTHO | KNK | 17 | 416075 | Spongiosaschraube, Ø 6,5 mm, L 75mm, Gew. 16 mm, Titan | Depuy/Synthes | 3
06S020-169 | Großfragment Titan DepSyn | Container ISO 1/1 bis 16cm | KNK-ZOP-UCH/ORTHO | KNK | 18 | 416070 | Spongiosaschraube, Ø 6,5 mm, L 70mm, Gew. 16 mm, Titan | Depuy/Synthes | 6
06S020-169 | Großfragment Titan DepSyn | Container ISO 1/1 bis 16cm | KNK-ZOP-UCH/ORTHO | KNK | 19 | 416065 | Spongiosaschraube, Ø 6,5 mm, L 65mm, Gew. 16 mm, Titan | Depuy/Synthes | 4
06S020-169 | Großfragment Titan DepSyn | Container ISO 1/1 bis 16cm | KNK-ZOP-UCH/ORTHO | KNK | 20 | 416060 | Spongiosaschraube, Ø 6,5 mm, L 60mm, Gew. 16 mm, Titan | Depuy/Synthes | 2
06S020-169 | Großfragment Titan DepSyn | Container ISO 1/1 bis 16cm | KNK-ZOP-UCH/ORTHO | KNK | 21 | 416055 | Spongiosaschraube, Ø 6,5 mm, L 55mm, Gew. 16 mm, Titan | Depuy/Synthes | 2
06S020-169 | Großfragment Titan DepSyn | Container ISO 1/1 bis 16cm | KNK-ZOP-UCH/ORTHO | KNK | 22 | 416050 | Spongiosaschraube, Ø 6,5 mm, L 50mm, Gew. 16 mm, Titan | Depuy/Synthes | 2
06S020-169 | Großfragment Titan DepSyn | Container ISO 1/1 bis 16cm | KNK-ZOP-UCH/ORTHO | KNK | 23 | 416045 | Spongiosaschraube, Ø 6,5 mm, L 45mm, Gew. 16 mm, Titan | Depuy/Synthes | 2
06S020-169 | Großfragment Titan DepSyn | Container ISO 1/1 bis 16cm | KNK-ZOP-UCH/ORTHO | KNK | 24 | 416040 | Spongiosaschraube, Ø 6,5 mm, L 40mm, Gew. 16 mm, Titan | Depuy/Synthes | 2
06S020-169 | Großfragment Titan DepSyn | Container ISO 1/1 bis 16cm | KNK-ZOP-UCH/ORTHO | KNK | 25 | 416035 | Spongiosaschraube, Ø 6,5 mm, L 35mm, Gew. 16 mm, Titan | Depuy/Synthes | 2
06S020-169 | Großfragment Titan DepSyn | Container ISO 1/1 bis 16cm | KNK-ZOP-UCH/ORTHO | KNK | 26 | 416030 | Spongiosaschraube, Ø 6,5 mm, L 30mm, Gew. 16 mm, Titan | Depuy/Synthes | 4
06S020-169 | Großfragment Titan DepSyn | Container ISO 1/1 bis 16cm | KNK-ZOP-UCH/ORTHO | KNK | 28 | 426641 | LC-LCP-Platte breit,14 Löcher | Depuy/Synthes | 1
06S020-169 | Großfragment Titan DepSyn | Container ISO 1/1 bis 16cm | KNK-ZOP-UCH/ORTHO | KNK | 29 | 426621 | LC-LCP-Platte breit,12 Löcher | Depuy/Synthes | 1
06S020-169 | Großfragment Titan DepSyn | Container ISO 1/1 bis 16cm | KNK-ZOP-UCH/ORTHO | KNK | 30 | 426601 | LC-LCP-Platte breit,10 Löcher | Depuy/Synthes | 1
06S020-169 | Großfragment Titan DepSyn | Container ISO 1/1 bis 16cm | KNK-ZOP-UCH/ORTHO | KNK | 31 | 426581 | LC-LCP-Platte breit,8 Löcher | Depuy/Synthes | 1
06S020-169 | Großfragment Titan DepSyn | Container ISO 1/1 bis 16cm | KNK-ZOP-UCH/ORTHO | KNK | 32 | 426561 | LCP-Platte breit, Ø 4.5 mm, 6-Loch, L 116mm, Titan | Depuy/Synthes | 1
06S020-169 | Großfragment Titan DepSyn | Container ISO 1/1 bis 16cm | KNK-ZOP-UCH/ORTHO | KNK | 33 | 424581 | LCP-Platte schmal, Ø 4.5/5.0mm, 8-Loch, L 152mm, Titan | Depuy/Synthes | 1
06S020-169 | Großfragment Titan DepSyn | Container ISO 1/1 bis 16cm | KNK-ZOP-UCH/ORTHO | KNK | 34 | 424551 | LCP-Platte schmal, Ø 4.5/5.0mm, 5-Loch, L 98mm, Titan | Depuy/Synthes | 1
06S020-169 | Großfragment Titan DepSyn | Container ISO 1/1 bis 16cm | KNK-ZOP-UCH/ORTHO | KNK | 35 | 440161 | LCP-T-Platte 4.5/5.0mm, 6-Loch, L 116mm, Titan | Depuy/Synthes | 1
06S020-169 | Großfragment Titan DepSyn | Container ISO 1/1 bis 16cm | KNK-ZOP-UCH/ORTHO | KNK | 36 | 440251 | LCP-L-Abstützplatte f. re. Bein, 4.5/5.0mm, 5-Loch, L 101mm, Titan | Depuy/Synthes | 1
06S020-169 | Großfragment Titan DepSyn | Container ISO 1/1 bis 16cm | KNK-ZOP-UCH/ORTHO | KNK | 40 | 417110 | Spongiosaschraube Ø 6,5 mm, L 110mm, Gew. 32mm, Titan | Depuy/Synthes | 3
06S020-169 | Großfragment Titan DepSyn | Container ISO 1/1 bis 16cm | KNK-ZOP-UCH/ORTHO | KNK | 41 | 417105 | Spongiosaschraube Ø 6,5 mm, L 105mm, Gew. 32mm, Titan | Depuy/Synthes | 3
06S020-169 | Großfragment Titan DepSyn | Container ISO 1/1 bis 16cm | KNK-ZOP-UCH/ORTHO | KNK | 42 | 417100 | Spongiosaschraube Ø 6,5 mm, L 100mm, Gew. 32mm, Titan | Depuy/Synthes | 3
06S020-169 | Großfragment Titan DepSyn | Container ISO 1/1 bis 16cm | KNK-ZOP-UCH/ORTHO | KNK | 43 | 417095 | Spongiosaschraube Ø 6,5 mm, L 95mm, Gew. 32mm, Titan | Depuy/Synthes | 1
06S020-169 | Großfragment Titan DepSyn | Container ISO 1/1 bis 16cm | KNK-ZOP-UCH/ORTHO | KNK | 44 | 417090 | Spongiosaschraube Ø 6,5 mm, L 90mm, Gew. 32mm, Titan | Depuy/Synthes | 3
06S020-169 | Großfragment Titan DepSyn | Container ISO 1/1 bis 16cm | KNK-ZOP-UCH/ORTHO | KNK | 45 | 417080 | Spongiosaschraube Ø 6,5 mm, L 80mm, Gew. 32mm, Titan | Depuy/Synthes | 3
06S020-169 | Großfragment Titan DepSyn | Container ISO 1/1 bis 16cm | KNK-ZOP-UCH/ORTHO | KNK | 46 | 417075 | Spongiosaschraube Ø 6,5 mm, L 75mm, Gew. 32mm, Titan | Depuy/Synthes | 3
06S020-169 | Großfragment Titan DepSyn | Container ISO 1/1 bis 16cm | KNK-ZOP-UCH/ORTHO | KNK | 47 | 417070 | Spongiosaschraube Ø 6,5 mm, L 70mm, Gew. 32mm, Titan | Depuy/Synthes | 3
06S020-169 | Großfragment Titan DepSyn | Container ISO 1/1 bis 16cm | KNK-ZOP-UCH/ORTHO | KNK | 48 | 417065 | Spongiosaschraube Ø 6,5 mm, L 65mm, Gew. 32mm, Titan | Depuy/Synthes | 3
06S020-169 | Großfragment Titan DepSyn | Container ISO 1/1 bis 16cm | KNK-ZOP-UCH/ORTHO | KNK | 49 | 417060 | Spongiosaschraube Ø 6,5 mm, L 60mm, Gew. 32mm, Titan | Depuy/Synthes | 4
06S020-169 | Großfragment Titan DepSyn | Container ISO 1/1 bis 16cm | KNK-ZOP-UCH/ORTHO | KNK | 50 | 417055 | Spongiosaschraube Ø 6,5 mm, L 55mm, Gew. 32mm, Titan | Depuy/Synthes | 4
06S020-169 | Großfragment Titan DepSyn | Container ISO 1/1 bis 16cm | KNK-ZOP-UCH/ORTHO | KNK | 51 | 417050 | Spongiosaschraube Ø 6,5 mm, L 50mm, Gew. 32mm, Titan | Depuy/Synthes | 4
06S020-169 | Großfragment Titan DepSyn | Container ISO 1/1 bis 16cm | KNK-ZOP-UCH/ORTHO | KNK | 52 | 417045 | Spongiosaschraube Ø 6,5 mm, L 45mm, Gew. 32mm, Titan | Depuy/Synthes | 4
06S020-169 | Großfragment Titan DepSyn | Container ISO 1/1 bis 16cm | KNK-ZOP-UCH/ORTHO | KNK | 54 | 418040 | Spongiosaschraube, Ø 6.5mm, L 40mm, Vollgewinde, Titan | Depuy/Synthes | 4
06S020-169 | Großfragment Titan DepSyn | Container ISO 1/1 bis 16cm | KNK-ZOP-UCH/ORTHO | KNK | 55 | 418025 | Spongiosaschraube, Ø 6.5mm, L 25mm, Vollgewinde, Titan | Depuy/Synthes | 4
06S020-169 | Großfragment Titan DepSyn | Container ISO 1/1 bis 16cm | KNK-ZOP-UCH/ORTHO | KNK | 57 | 419990 | Unterlegscheibe Ø 13/6.6mm f. Schrauben Ø 4.5 bis 7.3mm, Titan | Depuy/Synthes | 6
06S020-169 | Großfragment Titan DepSyn | Container ISO 1/1 bis 16cm | KNK-ZOP-UCH/ORTHO | KNK | 58 | 419960 | Mutter Ø 11mm zu Ø 4,5mm Kortikalisschraube | Depuy/Synthes | 4
06S020-169 | Großfragment Titan DepSyn | Container ISO 1/1 bis 16cm | KNK-ZOP-UCH/ORTHO | KNK | 61 | 414814 | Kortikalisschraube Ø4,5mm, L 14mm, selbstschneidend, Titan | Depuy/Synthes | 7
06S020-169 | Großfragment Titan DepSyn | Container ISO 1/1 bis 16cm | KNK-ZOP-UCH/ORTHO | KNK | 62 | 414816 | Kortikalisschraube Ø4,5mm, L 16mm, selbstschneidend, Titan | Depuy/Synthes | 8
06S020-169 | Großfragment Titan DepSyn | Container ISO 1/1 bis 16cm | KNK-ZOP-UCH/ORTHO | KNK | 63 | 414818 | Kortikalisschraube Ø4,5mm, L 18mm, selbstschneidend, Titan | Depuy/Synthes | 8
06S020-169 | Großfragment Titan DepSyn | Container ISO 1/1 bis 16cm | KNK-ZOP-UCH/ORTHO | KNK | 64 | 414820 | Kortikalisschraube Ø4,5mm, L 20mm, selbstschneidend, Titan | Depuy/Synthes | 8
06S020-169 | Großfragment Titan DepSyn | Container ISO 1/1 bis 16cm | KNK-ZOP-UCH/ORTHO | KNK | 65 | 414822 | Kortikalisschraube Ø4,5mm, L 22mm, selbstschneidend, Titan | Depuy/Synthes | 8
06S020-169 | Großfragment Titan DepSyn | Container ISO 1/1 bis 16cm | KNK-ZOP-UCH/ORTHO | KNK | 66 | 414824 | Kortikalisschraube Ø4,5mm, L 24mm, selbstschneidend, Titan | Depuy/Synthes | 8
06S020-169 | Großfragment Titan DepSyn | Container ISO 1/1 bis 16cm | KNK-ZOP-UCH/ORTHO | KNK | 67 | 414826 | Kortikalisschraube Ø4,5mm, L 26mm, selbstschneidend, Titan | Depuy/Synthes | 8
06S020-169 | Großfragment Titan DepSyn | Container ISO 1/1 bis 16cm | KNK-ZOP-UCH/ORTHO | KNK | 68 | 414828 | Kortikalisschraube Ø4,5mm, L 28mm, selbstschneidend, Titan | Depuy/Synthes | 8
06S020-169 | Großfragment Titan DepSyn | Container ISO 1/1 bis 16cm | KNK-ZOP-UCH/ORTHO | KNK | 69 | 414830 | Kortikalisschraube Ø4,5mm, L 30mm, selbstschneidend, Titan | Depuy/Synthes | 16
06S020-169 | Großfragment Titan DepSyn | Container ISO 1/1 bis 16cm | KNK-ZOP-UCH/ORTHO | KNK | 70 | 414832 | Kortikalisschraube Ø4,5mm, L 32mm, selbstschneidend, Titan | Depuy/Synthes | 12
06S020-169 | Großfragment Titan DepSyn | Container ISO 1/1 bis 16cm | KNK-ZOP-UCH/ORTHO | KNK | 71 | 414834 | Kortikalisschraube Ø4,5mm, L 34mm, selbstschneidend, Titan | Depuy/Synthes | 12
06S020-169 | Großfragment Titan DepSyn | Container ISO 1/1 bis 16cm | KNK-ZOP-UCH/ORTHO | KNK | 72 | 414836 | Kortikalisschraube Ø4,5mm, L 36mm, selbstschneidend, Titan | Depuy/Synthes | 12
06S020-169 | Großfragment Titan DepSyn | Container ISO 1/1 bis 16cm | KNK-ZOP-UCH/ORTHO | KNK | 73 | 414838 | Kortikalisschraube Ø4,5mm, L 38mm, selbstschneidend, Titan | Depuy/Synthes | 12
06S020-169 | Großfragment Titan DepSyn | Container ISO 1/1 bis 16cm | KNK-ZOP-UCH/ORTHO | KNK | 74 | 414840 | Kortikalisschraube Ø4,5mm, L 40mm, selbstschneidend, Titan | Depuy/Synthes | 6
06S020-169 | Großfragment Titan DepSyn | Container ISO 1/1 bis 16cm | KNK-ZOP-UCH/ORTHO | KNK | 75 | 414842 | Kortikalisschraube Ø4,5mm, L 42mm, selbstschneidend, Titan | Depuy/Synthes | 6
06S020-169 | Großfragment Titan DepSyn | Container ISO 1/1 bis 16cm | KNK-ZOP-UCH/ORTHO | KNK | 76 | 414844 | Kortikalisschraube Ø4,5mm, L 44mm, selbstschneidend, Titan | Depuy/Synthes | 12
06S020-169 | Großfragment Titan DepSyn | Container ISO 1/1 bis 16cm | KNK-ZOP-UCH/ORTHO | KNK | 77 | 414846 | Kortikalisschraube Ø4,5mm, L 46mm, selbstschneidend, Titan | Depuy/Synthes | 6
06S020-169 | Großfragment Titan DepSyn | Container ISO 1/1 bis 16cm | KNK-ZOP-UCH/ORTHO | KNK | 78 | 414848 | Kortikalisschraube Ø4,5mm, L 48mm, selbstschneidend, Titan | Depuy/Synthes | 6
06S020-169 | Großfragment Titan DepSyn | Container ISO 1/1 bis 16cm | KNK-ZOP-UCH/ORTHO | KNK | 79 | 414852 | Kortikalisschraube Ø4,5mm, L 52mm, selbstschneidend, Titan | Depuy/Synthes | 6
06S020-169 | Großfragment Titan DepSyn | Container ISO 1/1 bis 16cm | KNK-ZOP-UCH/ORTHO | KNK | 80 | 414856 | Kortikalisschraube Ø4,5mm, L 56mm, selbstschneidend, Titan | Depuy/Synthes | 6
06S020-169 | Großfragment Titan DepSyn | Container ISO 1/1 bis 16cm | KNK-ZOP-UCH/ORTHO | KNK | 81 | 414860 | Kortikalisschraube Ø4,5mm, L 60mm, selbstschneidend, Titan | Depuy/Synthes | 6
06S020-169 | Großfragment Titan DepSyn | Container ISO 1/1 bis 16cm | KNK-ZOP-UCH/ORTHO | KNK | 83 | 414850 | Kortikalisschraube Ø4,5mm, L 50mm, selbstschneidend, Titan | Depuy/Synthes | 6
06S020-169 | Großfragment Titan DepSyn | Container ISO 1/1 bis 16cm | KNK-ZOP-UCH/ORTHO | KNK | 84 | 414854 | Kortikalisschraube Ø4,5mm, L 54mm, selbstschneidend, Titan | Depuy/Synthes | 6
06S020-169 | Großfragment Titan DepSyn | Container ISO 1/1 bis 16cm | KNK-ZOP-UCH/ORTHO | KNK | 85 | 414858 | Kortikalisschraube Ø4,5mm, L 58mm, selbstschneidend, Titan | Depuy/Synthes | 6
06S020-175 | Metallentfernung groß | Container DIN 1/1 bis 16cm | KNK-ZOP-UCH/ORTHO | KNK | 3 | JK441 | Wanne f. 1/1 Container, H 120mm | Aesculap AG & Co. KG | 1
06S020-175 | Metallentfernung groß | Container DIN 1/1 bis 16cm | KNK-ZOP-UCH/ORTHO | KNK | 4 | JK489 | Basis-1/1-Deckel, Silber | Aesculap AG & Co. KG | 1
06S020-175 | Metallentfernung groß | Container DIN 1/1 bis 16cm | KNK-ZOP-UCH/ORTHO | KNK | 5 | JK100 | Universal-Filterhalter | Aesculap AG & Co. KG | 2
06S020-175 | Metallentfernung groß | Container DIN 1/1 bis 16cm | KNK-ZOP-UCH/ORTHO | KNK | 6 | JJ462R | Siebkorb, 485X250X 55mm, f. 1/1-Container | Aesculap AG & Co. KG | 1
06S020-175 | Metallentfernung groß | Container DIN 1/1 bis 16cm | KNK-ZOP-UCH/ORTHO | KNK | 12 | BT234R | Wundhaken n. Kocher, 1-zahnig, scharf, L 205mm | Aesculap AG & Co. KG | 1
06S020-175 | Metallentfernung groß | Container DIN 1/1 bis 16cm | KNK-ZOP-UCH/ORTHO | KNK | 13 | BT357R | Wundhaken n. Kocher-Langenbeck, 35 x 11mm, L 215mm | Aesculap AG & Co. KG | 1
06S020-175 | Metallentfernung groß | Container DIN 1/1 bis 16cm | KNK-ZOP-UCH/ORTHO | KNK | 14 | BT340R | Wundhaken n. Kocher-Langenbeck, 23 x 8mm, L 210mm | Aesculap AG & Co. KG | 1
06S020-175 | Metallentfernung groß | Container DIN 1/1 bis 16cm | KNK-ZOP-UCH/ORTHO | KNK | 15 | BF062R | Waschzange Ulrich-Aesculap, ger., L 265mm | Aesculap AG & Co. KG | 2
06S020-175 | Metallentfernung groß | Container DIN 1/1 bis 16cm | KNK-ZOP-UCH/ORTHO | KNK | 16 | BH178R | Arterienklemme Dixon-Lovelace, 1:2 Z., L 160mm | Aesculap AG & Co. KG | 2
06S020-175 | Metallentfernung groß | Container DIN 1/1 bis 16cm | KNK-ZOP-UCH/ORTHO | KNK | 17 | BH109R | Mikro Mosquitoklemme Halsted, geb., L 125mm | Aesculap AG & Co. KG | 6
06S020-175 | Metallentfernung groß | Container DIN 1/1 bis 16cm | KNK-ZOP-UCH/ORTHO | KNK | 18 | BM067R | Durogrip-Nadelhalter n. Hegar Mayo, L205mm | Aesculap AG & Co. KG | 1
06S020-175 | Metallentfernung groß | Container DIN 1/1 bis 16cm | KNK-ZOP-UCH/ORTHO | KNK | 19 | BM025R | Durogrip-Gefässnadelhalter, grazil, sehr fein, L180mm | Aesculap AG & Co. KG | 1
06S020-175 | Metallentfernung groß | Container DIN 1/1 bis 16cm | KNK-ZOP-UCH/ORTHO | KNK | 55 | BT123R | Wund- u. Trachealhäkchen, scharf, 3-zinkig, L 165mm | Aesculap AG & Co. KG | 2
06S020-175 | Metallentfernung groß | Container DIN 1/1 bis 16cm | KNK-ZOP-UCH/ORTHO | KNK | 56 | BT126R | Wund- u. Trachealhäkchen, 1-zinkig, stumpf, L 165mm | Aesculap AG & Co. KG | 1
06S020-175 | Metallentfernung groß | Container DIN 1/1 bis 16cm | KNK-ZOP-UCH/ORTHO | KNK | 20 | BC271R | Durotip-Präparierschere Metzenbaum, geb., L 180mm | Aesculap AG & Co. KG | 1
06S020-175 | Metallentfernung groß | Container DIN 1/1 bis 16cm | KNK-ZOP-UCH/ORTHO | KNK | 54 | BT179R | Wundhaken, sattelförmig, 10x13mm, L 160mm | Aesculap AG & Co. KG | 2
06S020-175 | Metallentfernung groß | Container DIN 1/1 bis 16cm | KNK-ZOP-UCH/ORTHO | KNK | 21 | BC284R | Durotip-Präparierschere Mayo-Lexer, geb., L 165mm | Aesculap AG & Co. KG | 1
06S020-175 | Metallentfernung groß | Container DIN 1/1 bis 16cm | KNK-ZOP-UCH/ORTHO | KNK | 22 | LX156R | Drahtschneidezange, doppelt übersetzt, L 235mm | Aesculap AG & Co. KG | 1
06S020-175 | Metallentfernung groß | Container DIN 1/1 bis 16cm | KNK-ZOP-UCH/ORTHO | KNK | 23 | DP505R | Krampon-u. Drahtschneidezange, Sp. Modell | Aesculap AG & Co. KG | 1
06S020-175 | Metallentfernung groß | Container DIN 1/1 bis 16cm | KNK-ZOP-UCH/ORTHO | KNK | 61 | DB402R | Zahnreiniger McCall, Sichelform, 8-Kant-Griff | Aesculap AG & Co. KG | 1
06S020-175 | Metallentfernung groß | Container DIN 1/1 bis 16cm | KNK-ZOP-UCH/ORTHO | KNK | 24 | 398650 | Schraubenfasszange | Depuy/Synthes | 1
06S020-175 | Metallentfernung groß | Container DIN 1/1 bis 16cm | KNK-ZOP-UCH/ORTHO | KNK | 25 | CM470 | Drahtzange | Ulrich GmbH & Co. KG | 1
06S020-175 | Metallentfernung groß | Container DIN 1/1 bis 16cm | KNK-ZOP-UCH/ORTHO | KNK | 26 | FO514R | Hohlmeißelzange n. Beyer, leicht geb., 180mm | Aesculap AG & Co. KG | 1
06S020-175 | Metallentfernung groß | Container DIN 1/1 bis 16cm | KNK-ZOP-UCH/ORTHO | KNK | 28 | BV075R | Wundspreizer n. Weitlaner, 3x4z., 165mm, stumpf | Aesculap AG & Co. KG | 1
06S020-175 | Metallentfernung groß | Container DIN 1/1 bis 16cm | KNK-ZOP-UCH/ORTHO | KNK | 32 | 399480 | Raspatorium, leicht geb. Blatt, gerade Schneide, Br. 3mm, L 187mm | Depuy/Synthes | 1
06S020-175 | Metallentfernung groß | Container DIN 1/1 bis 16cm | KNK-ZOP-UCH/ORTHO | KNK | 34 | 13530 | Handgriff | Depuy/Synthes | 1
06S020-175 | Metallentfernung groß | Container DIN 1/1 bis 16cm | KNK-ZOP-UCH/ORTHO | KNK | 35 | 13540-70 | Schraubendrehereinsatz, kanüliert f. 3.5/4.0mm L 70mm | Depuy/Synthes | 1
06S020-175 | Metallentfernung groß | Container DIN 1/1 bis 16cm | KNK-ZOP-UCH/ORTHO | KNK | 31 | FK319R | Raspatorium, leicht geb. Br. 6mm | Aesculap AG & Co. KG | 1
06S020-175 | Metallentfernung groß | Container DIN 1/1 bis 16cm | KNK-ZOP-UCH/ORTHO | KNK | 36 | 13540-120 | Schraubendrehereinsatz, kanüliert f. 3.5/4.0mm L 120mm | Depuy/Synthes | 1
06S020-175 | Metallentfernung groß | Container DIN 1/1 bis 16cm | KNK-ZOP-UCH/ORTHO | KNK | 37 | 314116 | Schraubendreher Einsatz Torx T15 | Depuy/Synthes | 1
06S020-175 | Metallentfernung groß | Container DIN 1/1 bis 16cm | KNK-ZOP-UCH/ORTHO | KNK | 33 | FK360R | Raspatorium n. Langenbeck, Br. 16.0mm, L 190mm | Aesculap AG & Co. KG | 1
06S020-175 | Metallentfernung groß | Container DIN 1/1 bis 16cm | KNK-ZOP-UCH/ORTHO | KNK | 60 | FK541R | Raspatorium n. Mannerfelt, Modif., leicht geb., Br.4.0mm, L 155mm | Aesculap AG & Co. KG | 1
06S020-175 | Metallentfernung groß | Container DIN 1/1 bis 16cm | KNK-ZOP-UCH/ORTHO | KNK | 38 | 314030 | Sechskantsschraubendreher-Einsatz klein, Ø 2.5mm, L100mm | Depuy/Synthes | 1
06S020-175 | Metallentfernung groß | Container DIN 1/1 bis 16cm | KNK-ZOP-UCH/ORTHO | KNK | 39 | 314467 | Schraubendreher Einsatz Stardrive T8 | Depuy/Synthes | 1
06S020-175 | Metallentfernung groß | Container DIN 1/1 bis 16cm | KNK-ZOP-UCH/ORTHO | KNK | 40 | 3019005 | Handgriff mit Schnellkupplung, L150mm | Depuy/Synthes | 1
06S020-175 | Metallentfernung groß | Container DIN 1/1 bis 16cm | KNK-ZOP-UCH/ORTHO | KNK | 41 | 314270 | Sechskantschraubendreher groß m. Nut, SW 3.5, L 240mm | Depuy/Synthes | 1
06S020-175 | Metallentfernung groß | Container DIN 1/1 bis 16cm | KNK-ZOP-UCH/ORTHO | KNK | 58 | FK801R | Scharfer Doppellöffel n. Martini, L 140mm | Aesculap AG & Co. KG | 1
06S020-175 | Metallentfernung groß | Container DIN 1/1 bis 16cm | KNK-ZOP-UCH/ORTHO | KNK | 59 | FK848R | Scharfer Doppellöffel, L 200mm | Aesculap AG & Co. KG | 1
06S020-175 | Metallentfernung groß | Container DIN 1/1 bis 16cm | KNK-ZOP-UCH/ORTHO | KNK | 42 | 314150 | Sechskant-Schraubendreherklinge, selbsthaltend, SW 3.5mm, L 100mm | Depuy/Synthes | 1
06S020-175 | Metallentfernung groß | Container DIN 1/1 bis 16cm | KNK-ZOP-UCH/ORTHO | KNK | 44 | 314020 | Schraubendreher, sechskant, SW 2,5mm | Depuy/Synthes | 1
06S020-175 | Metallentfernung groß | Container DIN 1/1 bis 16cm | KNK-ZOP-UCH/ORTHO | KNK | 45 | 314060 | Haltehülse zu Schraubendreher | Depuy/Synthes | 1
06S020-175 | Metallentfernung groß | Container DIN 1/1 bis 16cm | KNK-ZOP-UCH/ORTHO | KNK | 47 | FB402R | Atr. Pinzette DeBakey, ger., Maulbr. 2.0mm, L 200mm | Aesculap AG & Co. KG | 2
06S020-175 | Metallentfernung groß | Container DIN 1/1 bis 16cm | KNK-ZOP-UCH/ORTHO | KNK | 48 | BD549R | Chir. Pinzette, mittelbr., 1x2 Z., L 160mm | Aesculap AG & Co. KG | 1
06S020-175 | Metallentfernung groß | Container DIN 1/1 bis 16cm | KNK-ZOP-UCH/ORTHO | KNK | 49 | BD537R | Chir. Pinzette mittelbr., 1x2 Z., L 145mm | Aesculap AG & Co. KG | 2
06S020-175 | Metallentfernung groß | Container DIN 1/1 bis 16cm | KNK-ZOP-UCH/ORTHO | KNK | 50 | BD559R | Chir. Pinzette, standard, 1:2 Z., L 160mm | Aesculap AG & Co. KG | 2
06S020-175 | Metallentfernung groß | Container DIN 1/1 bis 16cm | KNK-ZOP-UCH/ORTHO | KNK | 51 | 20195-007 | Bipol. Pinzette, gew., stumpf, 2,0mm, L 190mm | ERBE | 1
06S020-175 | Metallentfernung groß | Container DIN 1/1 bis 16cm | KNK-ZOP-UCH/ORTHO | KNK | 53 | BT177R | Wundhaken Langenbeck-Green 16x6mm, L 160mm | Aesculap AG & Co. KG | 2
06S020-175 | Metallentfernung groß | Container DIN 1/1 bis 16cm | KNK-ZOP-UCH/ORTHO | KNK | 57 | FK118R | Knochenhebel, Br. 2.0/8.0mm, L 160mm | Aesculap AG & Co. KG | 2
06S020-175 | Metallentfernung groß | Container DIN 1/1 bis 16cm | KNK-ZOP-UCH/ORTHO | KNK | 62 | BB073R | Skalpellgriff Nr. 3, L124mm | Aesculap AG & Co. KG | 2
06S020-175 | Metallentfernung groß | Container DIN 1/1 bis 16cm | KNK-ZOP-UCH/ORTHO | KNK | 64 | BT031R | Wundhaken n. Roux, L 145mm, 19x22/23x30mm | Aesculap AG & Co. KG | 1
06S020-175 | Metallentfernung groß | Container DIN 1/1 bis 16cm | KNK-ZOP-UCH/ORTHO | KNK | 65 | BT025R | Wundhaken n. Parker, Br. 15/15mm, L 135mm | Aesculap AG & Co. KG | 2
06S020-175 | Metallentfernung groß | Container DIN 1/1 bis 16cm | KNK-ZOP-UCH/ORTHO | KNK | 66 | BF464R | Tuchklemme stumpf, L 140mm | Aesculap AG & Co. KG | 6
06S020-175 | Metallentfernung groß | Container DIN 1/1 bis 16cm | KNK-ZOP-UCH/ORTHO | KNK | 68 | BN902R | Redonspiess, Char. 8, schwach geb., Messerspitze | Aesculap AG & Co. KG | 1
06S020-175 | Metallentfernung groß | Container DIN 1/1 bis 16cm | KNK-ZOP-UCH/ORTHO | KNK | 69 | BN903R | Redonspiess, Char. 10, schwach geb., Messerspitze | Aesculap AG & Co. KG | 1
06S020-175 | Metallentfernung groß | Container DIN 1/1 bis 16cm | KNK-ZOP-UCH/ORTHO | KNK | 70 | 314119 | Schraubendrehereinsatz Stardrive 4.5/5.0, T25, selbsth., f. AO/ASIF-SK | Depuy/Synthes | 1
06S020-175 | Metallentfernung groß | Container DIN 1/1 bis 16cm | KNK-ZOP-UCH/ORTHO | KNK | 71 | 6.031.12 | Kirschnerdraht m. Trokarspitze,rd.Ende Ø 1,2mm, L 150mm | Königsee | 2
06S020-175 | Metallentfernung groß | Container DIN 1/1 bis 16cm | KNK-ZOP-UCH/ORTHO | KNK | 72 | 6.031.14 | Kirschnerdraht m. Trokarspitze,rd.Ende Ø 1,4mm, L 150mm | Königsee | 2
06S020-175 | Metallentfernung groß | Container DIN 1/1 bis 16cm | KNK-ZOP-UCH/ORTHO | KNK | 73 | 6.031.16 | Kirschnerdraht m. Trokarspitze,rd.Ende Ø 1,6mm, L 150mm | Königsee | 2
06S020-175 | Metallentfernung groß | Container DIN 1/1 bis 16cm | KNK-ZOP-UCH/ORTHO | KNK | 74 | 21191-001 | Messerelektrode, gerade, 1,5x17mm | ERBE | 1
06S020-175 | Metallentfernung groß | Container DIN 1/1 bis 16cm | KNK-ZOP-UCH/ORTHO | KNK | 76 | JG515R | Messbecher Metall m. Henkel, graduiert, 0.1 Ltr. | Aesculap AG & Co. KG | 1
06S020-175 | Metallentfernung groß | Container DIN 1/1 bis 16cm | KNK-ZOP-UCH/ORTHO | KNK | 77 | JG521R | Laborschale B2, 0.06 Ltr. | Aesculap AG & Co. KG | 1
06S020-175 | Metallentfernung groß | Container DIN 1/1 bis 16cm | KNK-ZOP-UCH/ORTHO | KNK | 78 | JG506R | Nierenschale 250mm, Metall | Aesculap AG & Co. KG | 1
06S020-175 | Metallentfernung groß | Container DIN 1/1 bis 16cm | KNK-ZOP-UCH/ORTHO | KNK | 79 | 20196-057 | Anschlußkabel f. bipol. Pinzetten, L 5m | ERBE | 1
06S020-175 | Metallentfernung groß | Container DIN 1/1 bis 16cm | KNK-ZOP-UCH/ORTHO | KNK | 80 | 20192-094 | Anschlußkabel 5 m lang, für Elektrodengriff ACC/I | ERBE | 1
06S020-175 | Metallentfernung groß | Container DIN 1/1 bis 16cm | KNK-ZOP-UCH/ORTHO | KNK | 81 | 20190-045 | Elektrodengriff mit 2 Tasten, wasserdicht, f. ACC/ICC | ERBE | 1
06S020-175 | Metallentfernung groß | Container DIN 1/1 bis 16cm | KNK-ZOP-UCH/ORTHO | KNK | 27 | SB61629 | Flachzange, klein | Aesculap AG & Co. KG | 1
06S020-178 | Fehling Stanzen | Container DIN 1/1 bis 16cm | KNK-ZOP-UCH/ORTHO | KNK | 2 | JK440 | Wanne f. 1/1 Container, H 90mm | AESCULAP | 1
06S020-178 | Fehling Stanzen | Container DIN 1/1 bis 16cm | KNK-ZOP-UCH/ORTHO | KNK | 3 | JK489 | Basis-1/1-Deckel, Silber | AESCULAP | 1
06S020-178 | Fehling Stanzen | Container DIN 1/1 bis 16cm | KNK-ZOP-UCH/ORTHO | KNK | 4 | JK100 | Universal-Filterhalter | AESCULAP | 2
06S020-178 | Fehling Stanzen | Container DIN 1/1 bis 16cm | KNK-ZOP-UCH/ORTHO | KNK | 5 | JJ462R | Siebkorb, 485X250X 55mm, f. 1/1-Container | AESCULAP | 1
06S020-178 | Fehling Stanzen | Container DIN 1/1 bis 16cm | KNK-ZOP-UCH/ORTHO | KNK | 10 | 53-1512 | Kerrison Stanze, 130° n. oben, L 180mm, Maulbr. 2mm, nicht zerlegbar | Codman | 1
06S020-178 | Fehling Stanzen | Container DIN 1/1 bis 16cm | KNK-ZOP-UCH/ORTHO | KNK | 11 | 75-3136/22 | Mikro-Stanze Kerrison, n. o. schneidend, schräg, Maul 1.0 x 2.0mm, L 180mm | Link | 1
06S020-178 | Fehling Stanzen | Container DIN 1/1 bis 16cm | KNK-ZOP-UCH/ORTHO | KNK | 12 | NNN-1 | Stanze 2,5mm,L:200mm, 40°aufwärts | Fehling | 1
06S020-178 | Fehling Stanzen | Container DIN 1/1 bis 16cm | KNK-ZOP-UCH/ORTHO | KNK | 13 | NNR-1 | Stanze 4,0mm,L:240mm, 40°aufwärts | Fehling | 1
06S020-178 | Fehling Stanzen | Container DIN 1/1 bis 16cm | KNK-ZOP-UCH/ORTHO | KNK | 16 | NNL-4 | Stanze 4,0mm,L:240mm, 40°aufwärts | Fehling | 1
06S020-178 | Fehling Stanzen | Container DIN 1/1 bis 16cm | KNK-ZOP-UCH/ORTHO | KNK | 17 | NNR-2 | Stanze 4,0mm,L 240mm, 40°abwärts | Fehling | 1
06S020-178 | Fehling Stanzen | Container DIN 1/1 bis 16cm | KNK-ZOP-UCH/ORTHO | KNK | 18 | NZY-8X | Ceramo Tradition Stanze, 40° aufwärts, 1.0mm, L 200mm | Fehling | 1
06S020-178 | Fehling Stanzen | Container DIN 1/1 bis 16cm | KNK-ZOP-UCH/ORTHO | KNK | 19 | NZY-9X | Ceramo Auswerferstanze Standardfuß, 40° aufw., Br. 4.0mm, L 200mm | Fehling | 1
06S020-178 | Fehling Stanzen | Container DIN 1/1 bis 16cm | KNK-ZOP-UCH/ORTHO | KNK | 20 | RN5712 | IVD Rongeur n. Kerrisons, Ø2,0mmx10mm Cup, L : 178mm, grade | Integra | 0
06S020-178 | Fehling Stanzen | Container DIN 1/1 bis 16cm | KNK-ZOP-UCH/ORTHO | KNK | 21 | RN5722 | IVD Rongeur n. Kerrisons, Ø2,0mmx10mm Cup, L : 178mm, abgewinkelt | Integra | 0
06S020-178 | Fehling Stanzen | Container DIN 1/1 bis 16cm | KNK-ZOP-UCH/ORTHO | KNK | 22 | RN5743 | IVD Rongeur n. Kerrisons, Ø3,0mmx10mm Cup, L : 178mm, gerade | Integra | 0
06S020-178 | Fehling Stanzen | Container DIN 1/1 bis 16cm | KNK-ZOP-UCH/ORTHO | KNK | 23 | RN5753 | IVD Rongeur n. Kerrisons, Ø3,0mmx10mm Cup, L : 178mm, abgewinkelt | Integra | 0
06S020-185 | Arthroskopie | Container DIN 1/1 bis 16cm | KNK-ZOP-UCH/ORTHO | KNK | 17 | BC314R | Chirurgische Schere, ger., stumpf/stumpf, L 145mm | Aesculap AG & Co. KG | 1
06S020-185 | Arthroskopie | Container DIN 1/1 bis 16cm | KNK-ZOP-UCH/ORTHO | KNK | 3 | JK440 | Wanne f. 1/1 Container, H 90mm | Aesculap AG & Co. KG | 1
06S020-185 | Arthroskopie | Container DIN 1/1 bis 16cm | KNK-ZOP-UCH/ORTHO | KNK | 4 | JK100 | Universal-Filterhalter | Aesculap AG & Co. KG | 2
06S020-185 | Arthroskopie | Container DIN 1/1 bis 16cm | KNK-ZOP-UCH/ORTHO | KNK | 5 | JK489 | Basis-1/1-Deckel, Silber | Aesculap AG & Co. KG | 1
06S020-185 | Arthroskopie | Container DIN 1/1 bis 16cm | KNK-ZOP-UCH/ORTHO | KNK | 6 | JJ462R | Siebkorb, 485X250X 55mm, f. 1/1-Container | Aesculap AG & Co. KG | 1
06S020-185 | Arthroskopie | Container DIN 1/1 bis 16cm | KNK-ZOP-UCH/ORTHO | KNK | 9 | BF062R | Waschzange Ulrich-Aesculap, ger., L 265mm | Aesculap AG & Co. KG | 1
06S020-185 | Arthroskopie | Container DIN 1/1 bis 16cm | KNK-ZOP-UCH/ORTHO | KNK | 10 | BF046R | Kornzange n. Gross, m. Sperre, ger., L 200mm | Aesculap AG & Co. KG | 1
06S020-185 | Arthroskopie | Container DIN 1/1 bis 16cm | KNK-ZOP-UCH/ORTHO | KNK | 11 | BH164R | Arterienklemme n. Rankin, gerade, L 160mm | Aesculap AG & Co. KG | 1
06S020-185 | Arthroskopie | Container DIN 1/1 bis 16cm | KNK-ZOP-UCH/ORTHO | KNK | 12 | BH207R | Arterienklemme Heiss, geb., L 200mm | Aesculap AG & Co. KG | 1
06S020-185 | Arthroskopie | Container DIN 1/1 bis 16cm | KNK-ZOP-UCH/ORTHO | KNK | 13 | BH178R | Arterienklemme Dixon-Lovelace, 1:2 Z., L 160mm | Aesculap AG & Co. KG | 1
06S020-185 | Arthroskopie | Container DIN 1/1 bis 16cm | KNK-ZOP-UCH/ORTHO | KNK | 14 | BH161R | Arterienklemme n. Leriche, gebogen, L 150mm | Aesculap AG & Co. KG | 2
06S020-185 | Arthroskopie | Container DIN 1/1 bis 16cm | KNK-ZOP-UCH/ORTHO | KNK | 15 | BM067R | Durogrip-Nadelhalter n. Hegar Mayo, L205mm | Aesculap AG & Co. KG | 1
06S020-185 | Arthroskopie | Container DIN 1/1 bis 16cm | KNK-ZOP-UCH/ORTHO | KNK | 16 | BC284R | Durotip-Präparierschere Mayo-Lexer, geb., L 165mm | Aesculap AG & Co. KG | 1
06S020-185 | Arthroskopie | Container DIN 1/1 bis 16cm | KNK-ZOP-UCH/ORTHO | KNK | 18 | BD537R | Chir. Pinzette mittelbr., 1x2 Z., L 145mm | Aesculap AG & Co. KG | 1
06S020-185 | Arthroskopie | Container DIN 1/1 bis 16cm | KNK-ZOP-UCH/ORTHO | KNK | 19 | BD539R | Chir. Pinzette, mittelbr., 1x2 Z., L 160mm | Aesculap AG & Co. KG | 1
06S020-185 | Arthroskopie | Container DIN 1/1 bis 16cm | KNK-ZOP-UCH/ORTHO | KNK | 20 | BF464R | Tuchklemme stumpf, L 140mm | Aesculap AG & Co. KG | 6
06S020-185 | Arthroskopie | Container DIN 1/1 bis 16cm | KNK-ZOP-UCH/ORTHO | KNK | 23 | 28130CR | Arthroskopschaft, Ø 6.0mm, NL 135mm, m. 2 Hähnen, KF rot, 7tlg. | Karl Storz Endoskopie GmbH | 1
06S020-185 | Arthroskopie | Container DIN 1/1 bis 16cm | KNK-ZOP-UCH/ORTHO | KNK | 24 | 5916100 | O-Ring Silikon, innen Ø 11 mm, außen Ø 13 mm, zu 28130CR | Karl Storz Endoskopie GmbH | 2
06S020-185 | Arthroskopie | Container DIN 1/1 bis 16cm | KNK-ZOP-UCH/ORTHO | KNK | 26 | 28131CR | Arthroskopschaft, Ø 5.5mm, NL 135mm, m. 2 Hähnen, KF blau, 7tlg. | Karl Storz Endoskopie GmbH | 1
06S020-185 | Arthroskopie | Container DIN 1/1 bis 16cm | KNK-ZOP-UCH/ORTHO | KNK | 27 | 5916100 | O-Ring Silikon, innen Ø 11 mm, außen Ø 13 mm, zu 28130CR | Karl Storz Endoskopie GmbH | 2
06S020-185 | Arthroskopie | Container DIN 1/1 bis 16cm | KNK-ZOP-UCH/ORTHO | KNK | 29 | 28130BT | Obturator, halbscharf, zu Ø 5.5 u. 6mm, NL 135mm, grün/rot/gelb | Karl Storz Endoskopie GmbH | 2
06S020-185 | Arthroskopie | Container DIN 1/1 bis 16cm | KNK-ZOP-UCH/ORTHO | KNK | 31 | 28145V | Tasthaken, graduiert, Hakenlänge 4 mm, Ø 1,5 mm, Nutzlänge 8,5 cm | Karl Storz Endoskopie GmbH | 1
06S020-185 | Arthroskopie | Container DIN 1/1 bis 16cm | KNK-ZOP-UCH/ORTHO | KNK | 32 | 28145S | Tasthaken, graduiert, Hakenlänge 2 mm, Ø 1,5 mm, Nutzlänge 8,5 cm | Karl Storz Endoskopie GmbH | 1
06S020-185 | Arthroskopie | Container DIN 1/1 bis 16cm | KNK-ZOP-UCH/ORTHO | KNK | 34 | 28151SR | Arthroskopie-Stanze durchschneidend, stark rechts geb. | Karl Storz Endoskopie GmbH | 1
06S020-185 | Arthroskopie | Container DIN 1/1 bis 16cm | KNK-ZOP-UCH/ORTHO | KNK | 35 | AR-12600SRF | Meniskusfaßzange Ø3.4mm, gerade, m. Spülanschluß | Arthrex | 1
06S020-185 | Arthroskopie | Container DIN 1/1 bis 16cm | KNK-ZOP-UCH/ORTHO | KNK | 36 | AR-11600 | Fasszange, 2.75 mm, Alligator, Schaft gerade | Arthrex | 1
06S020-185 | Arthroskopie | Container DIN 1/1 bis 16cm | KNK-ZOP-UCH/ORTHO | KNK | 37 | 28151SL | Meniscusfasszange, links gebogen | Karl Storz Endoskopie GmbH | 1
06S020-185 | Arthroskopie | Container DIN 1/1 bis 16cm | KNK-ZOP-UCH/ORTHO | KNK | 38 | NB3003-00 | Bündelnagel Ø3,0mm L:300mm | AAP Implantate AG | 1
06S020-185 | Arthroskopie | Container DIN 1/1 bis 16cm | KNK-ZOP-UCH/ORTHO | KNK | 40 | 28146TT | Kanüle für Spülung, Ø 4.5mm, NL 70mm, m. Luer-Lock-Adapter, 3-tlg. | Karl Storz Endoskopie GmbH | 1
06S020-185 | Arthroskopie | Container DIN 1/1 bis 16cm | KNK-ZOP-UCH/ORTHO | KNK | 41 | 28146TO | Obturator scharf zu Spülkanüle, Ø 4.5mm, L 105mm | Karl Storz Endoskopie GmbH | 1
06S020-185 | Arthroskopie | Container DIN 1/1 bis 16cm | KNK-ZOP-UCH/ORTHO | KNK | 42 | BB073R | Skalpellgriff Nr. 3, L124mm | Aesculap AG & Co. KG | 1
06S020-185 | Arthroskopie | Container DIN 1/1 bis 16cm | KNK-ZOP-UCH/ORTHO | KNK | 44 | 27500 | Luer-Lock Adapter männlich. 9mm | Karl Storz Endoskopie GmbH | 1
06S020-185 | Arthroskopie | Container DIN 1/1 bis 16cm | KNK-ZOP-UCH/ORTHO | KNK | 46 | 495NCS | Fiberglas-Lichtkabel, Ø 4.8mm, L 2.5m | Karl Storz Endoskopie GmbH | 1
06S020-185 | Arthroskopie | Container DIN 1/1 bis 16cm | KNK-ZOP-UCH/ORTHO | KNK | 47 | JG506R | Nierenschale 250mm, Metall | Aesculap AG & Co. KG | 1
06S020-185 | Arthroskopie | Container DIN 1/1 bis 16cm | KNK-ZOP-UCH/ORTHO | KNK | 48 | JG515R | Messbecher Metall m. Henkel, graduiert, 0.1 Ltr. | Aesculap AG & Co. KG | 1
06S020-185 | Arthroskopie | Container DIN 1/1 bis 16cm | KNK-ZOP-UCH/ORTHO | KNK | 49 | 56-280-10 | Petrischale m. Deckel, 100 x 20mm, 2tlg. | KLS Martin GmbH & Co. KG | 1
06S020-185 | Arthroskopie | Container DIN 1/1 bis 16cm | KNK-ZOP-UCH/ORTHO | KNK | 50 | 20190-082 | Elektrodengriff m. 2 Tasten, VIO, ICC, ACC, standard, f. Elektroden Ø 2mm, 2tlg. | ERBE | 1
06S020-185 | Arthroskopie | Container DIN 1/1 bis 16cm | KNK-ZOP-UCH/ORTHO | KNK | 51 | 20192-094 | Anschlußkabel 5 m lang, für Elektrodengriff ACC/I | ERBE | 1
06S020-185 | Arthroskopie | Container DIN 1/1 bis 16cm | KNK-ZOP-UCH/ORTHO | KNK | 53 | AR-8332H | Shaver-Handstück Synergy | Arthrex | 1
06S020-191 | Schulter LINK | Container ISO 1/2 bis 16cm | KNK-ZOP-UCH/ORTHO | KNK | 6 | 64-4161/02 | Wundspreizer n. Kölbel allein | Link | 1
06S020-191 | Schulter LINK | Container ISO 1/2 bis 16cm | KNK-ZOP-UCH/ORTHO | KNK | 7 | 24-6121 | Browne Deltoid Retraktor | Link | 1
06S020-191 | Schulter LINK | Container ISO 1/2 bis 16cm | KNK-ZOP-UCH/ORTHO | KNK | 8 | FO136R | Rippen- U. Knochenhaltezange n. Semb | Aesculap AG & Co. KG | 1
06S020-191 | Schulter LINK | Container ISO 1/2 bis 16cm | KNK-ZOP-UCH/ORTHO | KNK | 9 | 64-4160/32 | Schulterhebel n. Kölbel, stark geb., 2-zink., Br. 15mm, L 300mm | Link | 1
06S020-191 | Schulter LINK | Container ISO 1/2 bis 16cm | KNK-ZOP-UCH/ORTHO | KNK | 10 | 64-4160/33 | Schulterhebel n. Kölbel, stark geb., 2-zink., Br. 23mm, L 300mm | Link | 1
06S020-191 | Schulter LINK | Container ISO 1/2 bis 16cm | KNK-ZOP-UCH/ORTHO | KNK | 11 | 399290 | Humeruskopfhebel L 220mm | Depuy/Synthes | 1
06S020-191 | Schulter LINK | Container ISO 1/2 bis 16cm | KNK-ZOP-UCH/ORTHO | KNK | 12 | 64-4161/03 | Valve, kurz, 36 x 36 mm | Link | 2
06S020-191 | Schulter LINK | Container ISO 1/2 bis 16cm | KNK-ZOP-UCH/ORTHO | KNK | 13 | 64-4161/04 | Valve, lang, 53 x 36 mm | Link | 2
06S020-191 | Schulter LINK | Container ISO 1/2 bis 16cm | KNK-ZOP-UCH/ORTHO | KNK | 14 | 64-4161/05 | Valve, extra lang, 68 x 36 mm | Link | 2
06S020-203 | HWS | Container ISO 1/2 bis 16cm | KNK-ZOP-UCH/ORTHO | KNK | 2 | JE505 | Modular-1/2-Containerwanne 400x300x90mm ISO | AESCULAP | 1
06S020-203 | HWS | Container ISO 1/2 bis 16cm | KNK-ZOP-UCH/ORTHO | KNK | 3 | JE501 | Modular-1/2-Containerdeckel ISO | AESCULAP | 1
06S020-203 | HWS | Container ISO 1/2 bis 16cm | KNK-ZOP-UCH/ORTHO | KNK | 4 | JK100 | Universal-Filterhalter | AESCULAP | 1
06S020-203 | HWS | Container ISO 1/2 bis 16cm | KNK-ZOP-UCH/ORTHO | KNK | 10 | BM025R | Durogrip-Gefässnadelhalter, grazil, sehr fein, L180mm | AESCULAP | 1
06S020-203 | HWS | Container ISO 1/2 bis 16cm | KNK-ZOP-UCH/ORTHO | KNK | 11 | BJ015R | Präp.-Ligaturklemme, S-förmig geb., L 185mm | AESCULAP | 2
06S020-203 | HWS | Container ISO 1/2 bis 16cm | KNK-ZOP-UCH/ORTHO | KNK | 12 | BM056R | Durogrip-Nadelhalter n. Ryder, grazil, sehr fein, L175mm | AESCULAP | 1
06S020-203 | HWS | Container ISO 1/2 bis 16cm | KNK-ZOP-UCH/ORTHO | KNK | 13 | FB560R | Atr. Gefäßklemme Derra, Maull. 20mm, L 170mm | AESCULAP | 1
06S020-203 | HWS | Container ISO 1/2 bis 16cm | KNK-ZOP-UCH/ORTHO | KNK | 14 | BD662R | Chir. Pinzette Gerald, ger., 1:2 Z., L 175mm | AESCULAP | 2
06S020-203 | HWS | Container ISO 1/2 bis 16cm | KNK-ZOP-UCH/ORTHO | KNK | 15 | FB402R | Atr. Pinzette DeBakey, ger., Maulbr. 2.0mm, L 200mm | AESCULAP | 2
06S020-203 | HWS | Container ISO 1/2 bis 16cm | KNK-ZOP-UCH/ORTHO | KNK | 16 | BD228R | Anat. Pinzette Gerald, ger., L 175mm | AESCULAP | 2
06S020-203 | HWS | Container ISO 1/2 bis 16cm | KNK-ZOP-UCH/ORTHO | KNK | 18 | 53-1512 | Kerrison Stanze, 130° n. oben, L 180mm, Maulbr. 2mm, nicht zerlegbar | Codman | 1
06S020-203 | HWS | Container ISO 1/2 bis 16cm | KNK-ZOP-UCH/ORTHO | KNK | 19 | 75-3136/22 | Mikro-Stanze Kerrison, n. o. schneidend, schräg, Maul 1.0 x 2.0mm, L 180mm | Link | 1
06S020-203 | HWS | Container ISO 1/2 bis 16cm | KNK-ZOP-UCH/ORTHO | KNK | 21 | BT025R | Wundhaken n. Parker, Br. 15/15mm, L 135mm | AESCULAP | 2
06S020-203 | HWS | Container ISO 1/2 bis 16cm | KNK-ZOP-UCH/ORTHO | KNK | 22 | CV1042 | Anlegezange, 200 mm, zu UL 9310-03 und UL 9311-03 | Ulrich | 1
06S020-203 | HWS | Container ISO 1/2 bis 16cm | KNK-ZOP-UCH/ORTHO | KNK | 23 | FB433R | Bulldogklemme n. Glover, atraum., geb., 30/65mm | AESCULAP | 1
06S020-203 | HWS | Container ISO 1/2 bis 16cm | KNK-ZOP-UCH/ORTHO | KNK | 24 | FB432R | Bulldogklemme n. Glover, atraum., gerade, 33/68mm | AESCULAP | 1
06S020-203 | HWS | Container ISO 1/2 bis 16cm | KNK-ZOP-UCH/ORTHO | KNK | 28 | FB653R | Mandrin allein zu FB651R | AESCULAP | 1
06S020-203 | HWS | Container ISO 1/2 bis 16cm | KNK-ZOP-UCH/ORTHO | KNK | 29 | 30-9000 | Gefäßklemme | Codman | 1
06S020-203 | HWS | Container ISO 1/2 bis 16cm | KNK-ZOP-UCH/ORTHO | KNK | 30 | BL931R | Innendose allein zu BL930R | AESCULAP | 1
06S020-203 | HWS | Container ISO 1/2 bis 16cm | KNK-ZOP-UCH/ORTHO | KNK | 32 | UL9311-03 | Microbulldogklemme geb., 45°, L:25mm | Ulrich | 2
06S020-203 | HWS | Container ISO 1/2 bis 16cm | KNK-ZOP-UCH/ORTHO | KNK | 33 | UL9310-03 | Microbulldogklemme ger., L:26mm | Ulrich | 2
06S020-203 | HWS | Container ISO 1/2 bis 16cm | KNK-ZOP-UCH/ORTHO | KNK | 35 | UL4612-20 | Präparier- und Ligaturklemme Holle, geb., L 200mm | Ulrich | 2
06S020-203 | HWS | Container ISO 1/2 bis 16cm | KNK-ZOP-UCH/ORTHO | KNK | 36 | BB077R | Skalpellgriff Nr. 7 | AESCULAP | 1
06S020-203 | HWS | Container ISO 1/2 bis 16cm | KNK-ZOP-UCH/ORTHO | KNK | 5 | JE045R | Siebkorb f. Modular-1/2-Containerwanne ISO | AESCULAP | 1
06S020-203 | HWS | Container ISO 1/2 bis 16cm | KNK-ZOP-UCH/ORTHO | KNK | 27 | SB61100 | Wundspreizer 3:4 | AESCULAP | 1
06S020-295 | Markraumbohrer Zimmer/Biomet | Container ISO 1/1 ab 16cm | KNK-ZOP-UCH/ORTHO | KNK | 9 | 5044-12 | Adapter | Zimmer/Biomet | 1
06S020-295 | Markraumbohrer Zimmer/Biomet | Container ISO 1/1 ab 16cm | KNK-ZOP-UCH/ORTHO | KNK | 10 | 2228-30 | Handgriff m. Adapter | Zimmer/Biomet | 1
06S020-295 | Markraumbohrer Zimmer/Biomet | Container ISO 1/1 ab 16cm | KNK-ZOP-UCH/ORTHO | KNK | 11 | 110.44.015 | Schutzblech | Zimmer/Biomet | 1
06S020-295 | Markraumbohrer Zimmer/Biomet | Container ISO 1/1 ab 16cm | KNK-ZOP-UCH/ORTHO | KNK | 14 | 2228-19 | Markraumbohrer Ø19mm | Zimmer/Biomet | 1
06S020-295 | Markraumbohrer Zimmer/Biomet | Container ISO 1/1 ab 16cm | KNK-ZOP-UCH/ORTHO | KNK | 15 | 2228-20 | Markraumbohrer Ø20mm | Zimmer/Biomet | 1
06S020-295 | Markraumbohrer Zimmer/Biomet | Container ISO 1/1 ab 16cm | KNK-ZOP-UCH/ORTHO | KNK | 16 | 2228-06 | Markraumbohrer Ø6mm | Zimmer/Biomet | 1
06S020-295 | Markraumbohrer Zimmer/Biomet | Container ISO 1/1 ab 16cm | KNK-ZOP-UCH/ORTHO | KNK | 17 | 2228-07 | Markraumbohrer Ø7mm | Zimmer/Biomet | 1
06S020-295 | Markraumbohrer Zimmer/Biomet | Container ISO 1/1 ab 16cm | KNK-ZOP-UCH/ORTHO | KNK | 20 | 2228-14 | Markraumbohrer Ø14mm | Zimmer/Biomet | 1
06S020-295 | Markraumbohrer Zimmer/Biomet | Container ISO 1/1 ab 16cm | KNK-ZOP-UCH/ORTHO | KNK | 21 | 2228-15 | Markraumbohrer Ø15mm | Zimmer/Biomet | 1
06S020-295 | Markraumbohrer Zimmer/Biomet | Container ISO 1/1 ab 16cm | KNK-ZOP-UCH/ORTHO | KNK | 22 | 2228-16 | Markraumbohrer Ø16mm | Zimmer/Biomet | 1
06S020-295 | Markraumbohrer Zimmer/Biomet | Container ISO 1/1 ab 16cm | KNK-ZOP-UCH/ORTHO | KNK | 23 | 2228-17 | Markraumbohrer Ø17mm | Zimmer/Biomet | 1
06S020-295 | Markraumbohrer Zimmer/Biomet | Container ISO 1/1 ab 16cm | KNK-ZOP-UCH/ORTHO | KNK | 24 | 2228-18 | Markraumbohrer Ø18mm | Zimmer/Biomet | 1
06S020-295 | Markraumbohrer Zimmer/Biomet | Container ISO 1/1 ab 16cm | KNK-ZOP-UCH/ORTHO | KNK | 27 | 2228-08 | Markraumbohrer Ø8mm | Zimmer/Biomet | 1
06S020-295 | Markraumbohrer Zimmer/Biomet | Container ISO 1/1 ab 16cm | KNK-ZOP-UCH/ORTHO | KNK | 28 | 2228-09 | Markraumbohrer Ø9mm | Zimmer/Biomet | 1
06S020-295 | Markraumbohrer Zimmer/Biomet | Container ISO 1/1 ab 16cm | KNK-ZOP-UCH/ORTHO | KNK | 29 | 2228-10 | Markraumbohrer Ø10mm | Zimmer/Biomet | 1
06S020-295 | Markraumbohrer Zimmer/Biomet | Container ISO 1/1 ab 16cm | KNK-ZOP-UCH/ORTHO | KNK | 30 | 2228-11 | Markraumbohrer Ø11mm | Zimmer/Biomet | 1
06S020-295 | Markraumbohrer Zimmer/Biomet | Container ISO 1/1 ab 16cm | KNK-ZOP-UCH/ORTHO | KNK | 31 | 2228-12 | Markraumbohrer Ø12mm | Zimmer/Biomet | 1
06S020-295 | Markraumbohrer Zimmer/Biomet | Container ISO 1/1 ab 16cm | KNK-ZOP-UCH/ORTHO | KNK | 32 | 2228-13 | Markraumbohrer Ø13mm | Zimmer/Biomet | 1
06S020-297 | Wirbelkörper Instrumente | Container DIN 1/1 bis 16cm | KNK-ZOP-UCH/ORTHO | KNK | 4 | JK442 | Wanne f. 1/1 Container, H 135mm | Aesculap AG & Co. KG | 1
06S020-297 | Wirbelkörper Instrumente | Container DIN 1/1 bis 16cm | KNK-ZOP-UCH/ORTHO | KNK | 5 | JK489 | Basis-1/1-Deckel, Silber | Aesculap AG & Co. KG | 1
06S020-297 | Wirbelkörper Instrumente | Container DIN 1/1 bis 16cm | KNK-ZOP-UCH/ORTHO | KNK | 6 | JK100 | Universal-Filterhalter | Aesculap AG & Co. KG | 2
06S020-297 | Wirbelkörper Instrumente | Container DIN 1/1 bis 16cm | KNK-ZOP-UCH/ORTHO | KNK | 7 | JJ462R | Siebkorb, 485X250X 55mm, f. 1/1-Container | Aesculap AG & Co. KG | 2
06S020-297 | Wirbelkörper Instrumente | Container DIN 1/1 bis 16cm | KNK-ZOP-UCH/ORTHO | KNK | 12 | 75-3148/03 | Stanze Modell Link, n. o. schneid., re. geb., Maul 3.0 x 4.0mm, L 200mm | Link | 1
06S020-297 | Wirbelkörper Instrumente | Container DIN 1/1 bis 16cm | KNK-ZOP-UCH/ORTHO | KNK | 13 | 75-3147/03 | Stanze Modell Link, n. o. schneid., li. geb., Maul 3.0 x 4.0mm, L 200mm | Link | 1
06S020-297 | Wirbelkörper Instrumente | Container DIN 1/1 bis 16cm | KNK-ZOP-UCH/ORTHO | KNK | 14 | FK902R | Kerrison Stanze, 130°, n. oben, L 180mm, Maulbr. 3mm, zerlegbar | Aesculap AG & Co. KG | 1
06S020-297 | Wirbelkörper Instrumente | Container DIN 1/1 bis 16cm | KNK-ZOP-UCH/ORTHO | KNK | 15 | FF752R | Kerrison Stanze, 90° n. oben, L 180mm, Maulbr. 4mm, nicht zerlegbar | Aesculap AG & Co. KG | 1
06S020-297 | Wirbelkörper Instrumente | Container DIN 1/1 bis 16cm | KNK-ZOP-UCH/ORTHO | KNK | 16 | FK904R | Kerrison Stanze, 130°, n. oben, L 180mm, Maulbr. 5mm, zerlegbar | Aesculap AG & Co. KG | 1
06S020-297 | Wirbelkörper Instrumente | Container DIN 1/1 bis 16cm | KNK-ZOP-UCH/ORTHO | KNK | 18 | 75-2980/07 | Rongeur n. Weil- Blakesley, mod., 180 mm lg., Mau | Link | 1
06S020-297 | Wirbelkörper Instrumente | Container DIN 1/1 bis 16cm | KNK-ZOP-UCH/ORTHO | KNK | 49 | BT089R | Explorationshäkchen Caspar, geknöpft, 90°, 7mm, L 245mm | Aesculap AG & Co. KG | 1
06S020-297 | Wirbelkörper Instrumente | Container DIN 1/1 bis 16cm | KNK-ZOP-UCH/ORTHO | KNK | 22 | ZLF002 | Luerzange | Unbekannt | 1
06S020-297 | Wirbelkörper Instrumente | Container DIN 1/1 bis 16cm | KNK-ZOP-UCH/ORTHO | KNK | 25 | CR1987a | Bandscheibenzange | Aesculap AG & Co. KG | 1
06S020-297 | Wirbelkörper Instrumente | Container DIN 1/1 bis 16cm | KNK-ZOP-UCH/ORTHO | KNK | 26 | CR1987b | Bandscheibenzange | Aesculap AG & Co. KG | 1
06S020-297 | Wirbelkörper Instrumente | Container DIN 1/1 bis 16cm | KNK-ZOP-UCH/ORTHO | KNK | 27 | RN5804 | Rongeur n. Ferris Smith, 4x10 mm | Integra GmbH | 1
06S020-297 | Wirbelkörper Instrumente | Container DIN 1/1 bis 16cm | KNK-ZOP-UCH/ORTHO | KNK | 28 | RN5803 | Rongeur n. Ferris Simth, 3x10 mm | Integra GmbH | 1
06S020-297 | Wirbelkörper Instrumente | Container DIN 1/1 bis 16cm | KNK-ZOP-UCH/ORTHO | KNK | 30 | RD4755 | Ruggles Diamond Mikro Kerrison Stanze, 140°, Ø5mm, L 178mm | Integra GmbH | 1
06S020-297 | Wirbelkörper Instrumente | Container DIN 1/1 bis 16cm | KNK-ZOP-UCH/ORTHO | KNK | 33 | BD671R | Chir. Pinzette n. Waugh, 1x2 Zähne, L 200mm | Aesculap AG & Co. KG | 2
06S020-297 | Wirbelkörper Instrumente | Container DIN 1/1 bis 16cm | KNK-ZOP-UCH/ORTHO | KNK | 34 | BD662R | Chir. Pinzette Gerald, ger., 1:2 Z., L 175mm | Aesculap AG & Co. KG | 2
06S020-297 | Wirbelkörper Instrumente | Container DIN 1/1 bis 16cm | KNK-ZOP-UCH/ORTHO | KNK | 17 | FF818R | Rongeur n. Wagner, Bes. Kr. Mod.,5,5mm 200mm | Aesculap AG & Co. KG | 1
06S020-297 | Wirbelkörper Instrumente | Container DIN 1/1 bis 16cm | KNK-ZOP-UCH/ORTHO | KNK | 35 | 394570 | Spongiosastössel, gerade | Depuy/Synthes | 1
06S020-297 | Wirbelkörper Instrumente | Container DIN 1/1 bis 16cm | KNK-ZOP-UCH/ORTHO | KNK | 21 | FH913B | Rongeur standard, zerlegbar, Maul 3mm, aufgeb., L180mm | Aesculap AG & Co. KG | 1
06S020-297 | Wirbelkörper Instrumente | Container DIN 1/1 bis 16cm | KNK-ZOP-UCH/ORTHO | KNK | 36 | CR1991 | Zwischenwirbelkürette gerademklein L210mm | Ulrich GmbH & Co. KG | 1
06S020-297 | Wirbelkörper Instrumente | Container DIN 1/1 bis 16cm | KNK-ZOP-UCH/ORTHO | KNK | 37 | CR1991L | Zwischenwirbelsäulenkürette gerade groß L:350mm | Ulrich GmbH & Co. KG | 1
06S020-297 | Wirbelkörper Instrumente | Container DIN 1/1 bis 16cm | KNK-ZOP-UCH/ORTHO | KNK | 38 | CR1993 | Zwischenwirbelkürette gewinkelt klein,L250mm | Ulrich GmbH & Co. KG | 1
06S020-297 | Wirbelkörper Instrumente | Container DIN 1/1 bis 16cm | KNK-ZOP-UCH/ORTHO | KNK | 39 | CR1993L | Zwischenwirbelsäulenkürette gebogen groß L:360mm | Ulrich GmbH & Co. KG | 1
06S020-297 | Wirbelkörper Instrumente | Container DIN 1/1 bis 16cm | KNK-ZOP-UCH/ORTHO | KNK | 40 | CR1994 | Zwischenwirbelkürette gewinkelt,groß L250mm | Ulrich GmbH & Co. KG | 1
06S020-297 | Wirbelkörper Instrumente | Container DIN 1/1 bis 16cm | KNK-ZOP-UCH/ORTHO | KNK | 41 | CR1994L | Zwischenwirbelkürette gewinkelt,groß L340mm | Ulrich GmbH & Co. KG | 1
06S020-297 | Wirbelkörper Instrumente | Container DIN 1/1 bis 16cm | KNK-ZOP-UCH/ORTHO | KNK | 29 | FK908B | Kerrison Stanze, 130°, n. oben, L 180mm, Maulbr. 3mm, zerlegbar | Aesculap AG & Co. KG | 1
06S020-297 | Wirbelkörper Instrumente | Container DIN 1/1 bis 16cm | KNK-ZOP-UCH/ORTHO | KNK | 42 | ND122R | Hohlmeissel n. Wagner, 15mm, aufgebogen | Aesculap AG & Co. KG | 1
06S020-297 | Wirbelkörper Instrumente | Container DIN 1/1 bis 16cm | KNK-ZOP-UCH/ORTHO | KNK | 43 | ND120R | Hohlmeissel n. Wagner, 9mm, Aufgebogen | Aesculap AG & Co. KG | 1
06S020-297 | Wirbelkörper Instrumente | Container DIN 1/1 bis 16cm | KNK-ZOP-UCH/ORTHO | KNK | 44 | 20195-029 | Bipol. Pinzette, ger., 2,0mm, L 190mm | ERBE | 1
06S020-297 | Wirbelkörper Instrumente | Container DIN 1/1 bis 16cm | KNK-ZOP-UCH/ORTHO | KNK | 45 | 20195-031 | Bipol. Pinzette, bajonett, ger., 1,2mm, L 230mm | ERBE | 1
06S020-297 | Wirbelkörper Instrumente | Container DIN 1/1 bis 16cm | KNK-ZOP-UCH/ORTHO | KNK | 46 | 20195-539 | Bipolare Pinzette Premium, bajonettf., L 200mm | ERBE | 1
06S020-297 | Wirbelkörper Instrumente | Container DIN 1/1 bis 16cm | KNK-ZOP-UCH/ORTHO | KNK | 47 | 20196-057 | Anschlußkabel f. bipol. Pinzetten, L 5m | ERBE | 1
06S020-297 | Wirbelkörper Instrumente | Container DIN 1/1 bis 16cm | KNK-ZOP-UCH/ORTHO | KNK | 50 | FF300R | Dissektor Davis, doppelendig, leicht gebogen, L 245mm | Aesculap AG & Co. KG | 1
06S020-297 | Wirbelkörper Instrumente | Container DIN 1/1 bis 16cm | KNK-ZOP-UCH/ORTHO | KNK | 51 | 255372 | Spiralbohrer Ø6mm/L:180mm | Medicon | 1
06S020-297 | Wirbelkörper Instrumente | Container DIN 1/1 bis 16cm | KNK-ZOP-UCH/ORTHO | KNK | 23 | SB61778a | Luerzange | Aesculap AG & Co. KG | 1
06S020-297 | Wirbelkörper Instrumente | Container DIN 1/1 bis 16cm | KNK-ZOP-UCH/ORTHO | KNK | 24 | SB61778b | Luerzange | Aesculap AG & Co. KG | 1
06S020-297 | Wirbelkörper Instrumente | Container DIN 1/1 bis 16cm | KNK-ZOP-UCH/ORTHO | KNK | 19 | SB61786 | Nucleus-Faßzange gerade L 180mm | Aesculap AG & Co. KG | 1
06S020-297 | Wirbelkörper Instrumente | Container DIN 1/1 bis 16cm | KNK-ZOP-UCH/ORTHO | KNK | 20 | SB61840 | Rongeur, gerade L180mm | Aesculap AG & Co. KG | 1
06S020-377 | Beckenrepozangen King Kong | Container DIN 1/1 bis 16cm | KNK-ZOP-UCH/ORTHO | KNK | 2 | JK440 | Wanne f. 1/1 Container, H 90mm | AESCULAP | 1
06S020-377 | Beckenrepozangen King Kong | Container DIN 1/1 bis 16cm | KNK-ZOP-UCH/ORTHO | KNK | 3 | JK389 | Deckel für Basis-1/2 Container, silber | AESCULAP | 1
06S020-377 | Beckenrepozangen King Kong | Container DIN 1/1 bis 16cm | KNK-ZOP-UCH/ORTHO | KNK | 4 | JK100 | Universal-Filterhalter | AESCULAP | 2
06S020-377 | Beckenrepozangen King Kong | Container DIN 1/1 bis 16cm | KNK-ZOP-UCH/ORTHO | KNK | 5 | JJ462R | Siebkorb, 485X250X 55mm, f. 1/1-Container | AESCULAP | 1
06S020-377 | Beckenrepozangen King Kong | Container DIN 1/1 bis 16cm | KNK-ZOP-UCH/ORTHO | KNK | 8 | 398890 | Beckenrepositionszange m. 2 abgew. Kugelspitzen u. Sperre, L 250mm | DepSyn | 1
06S020-377 | Beckenrepozangen King Kong | Container DIN 1/1 bis 16cm | KNK-ZOP-UCH/ORTHO | KNK | 9 | 398840 | Beckenrepositionszange, klein, schräg,m. Kugelsp. u. Sperre, L 190mm | DepSyn | 1
06S020-377 | Beckenrepozangen King Kong | Container DIN 1/1 bis 16cm | KNK-ZOP-UCH/ORTHO | KNK | 10 | 398860 | Beckenrepositionszange m. Kugelspitzen u. Sperre, L 400 mm | DepSyn | 1
06S020-377 | Beckenrepozangen King Kong | Container DIN 1/1 bis 16cm | KNK-ZOP-UCH/ORTHO | KNK | 11 | 398540 | Knochenhaltestab m. Kugelspieß | DepSyn | 1
06S020-377 | Beckenrepozangen King Kong | Container DIN 1/1 bis 16cm | KNK-ZOP-UCH/ORTHO | KNK | 12 | 398850 | Beckenrepositionszange abgew., gross, m. Kugelspitzen u. Sperre, L 230mm | DepSyn | 1
06S020-411 | Djou ASK | Container DIN Mini | KNK-ZOP-UCH/ORTHO | KNK | 7 | 28131CR | Arthroskopschaft, Ø 5.5mm, NL 135mm, m. 2 Hähnen, KF blau, 7tlg. | Storz | 1
06S020-411 | Djou ASK | Container DIN Mini | KNK-ZOP-UCH/ORTHO | KNK | 8 | 5916100 | O-Ring Silikon, innen Ø 11 mm, außen Ø 13 mm, zu 28130CR | Storz | 2
06S020-411 | Djou ASK | Container DIN Mini | KNK-ZOP-UCH/ORTHO | KNK | 10 | 28130BT | Obturator, halbscharf, zu Ø 5.5 u. 6mm, NL 135mm, grün/rot/gelb | Storz | 1
06S020-411 | Djou ASK | Container DIN Mini | KNK-ZOP-UCH/ORTHO | KNK | 12 | 28130CR | Arthroskopschaft, Ø 6.0mm, NL 135mm, m. 2 Hähnen, KF rot, 7tlg. | Storz | 1
06S020-411 | Djou ASK | Container DIN Mini | KNK-ZOP-UCH/ORTHO | KNK | 13 | 5916100 | O-Ring Silikon, innen Ø 11 mm, außen Ø 13 mm, zu 28130CR | Storz | 2
06S020-411 | Djou ASK | Container DIN Mini | KNK-ZOP-UCH/ORTHO | KNK | 15 | 28130BT | Obturator, halbscharf, zu Ø 5.5 u. 6mm, NL 135mm, grün/rot/gelb | Storz | 1
06S020-411 | Djou ASK | Container DIN Mini | KNK-ZOP-UCH/ORTHO | KNK | 16 | 28145S | Tasthaken, graduiert, Hakenlänge 2 mm, Ø 1,5 mm, Nutzlänge 8,5 cm | Storz | 1
06S020-411 | Djou ASK | Container DIN Mini | KNK-ZOP-UCH/ORTHO | KNK | 17 | 28145V | Tasthaken, graduiert, Hakenlänge 4 mm, Ø 1,5 mm, Nutzlänge 8,5 cm | Storz | 1
06S020-411 | Djou ASK | Container DIN Mini | KNK-ZOP-UCH/ORTHO | KNK | 19 | 28066SA | Zangenaufsatz durchschneidend, Ø 3.5mm, gerade, , NL 130mm | Storz | 1
06S020-411 | Djou ASK | Container DIN Mini | KNK-ZOP-UCH/ORTHO | KNK | 20 | 28169A | Handgriff o. Sperre f. Take-Apart-Stanze | Storz | 1
06S020-411 | Djou ASK | Container DIN Mini | KNK-ZOP-UCH/ORTHO | KNK | 22 | 28146RL | Rotationszange | Storz | 1
06S020-411 | Djou ASK | Container DIN Mini | KNK-ZOP-UCH/ORTHO | KNK | 24 | 28165B | Arthroskopie-Stanze durchschneidend, gerade | Storz | 1
06S020-411 | Djou ASK | Container DIN Mini | KNK-ZOP-UCH/ORTHO | KNK | 25 | 28143DH | Arthroskopie-Stanze durchschneidend, stark rechts geb. | Storz | 1
06S020-411 | Djou ASK | Container DIN Mini | KNK-ZOP-UCH/ORTHO | KNK | 26 | 28151SR | Arthroskopie-Stanze durchschneidend, stark rechts geb. | Storz | 1
06S020-411 | Djou ASK | Container DIN Mini | KNK-ZOP-UCH/ORTHO | KNK | 27 | NB3003-00 | Bündelnagel Ø3,0mm L:300mm | AAP | 1
06S020-411 | Djou ASK | Container DIN Mini | KNK-ZOP-UCH/ORTHO | KNK | 29 | OP913 | Fiberglas-Lichtkabel, Ø 4,8mm, 2,5m Lang | AESCULAP | 1
06S020-411 | Djou ASK | Container DIN Mini | KNK-ZOP-UCH/ORTHO | KNK | 30 | 20190-082 | Elektrodengriff m. 2 Tasten, VIO, ICC, ACC, standard, f. Elektroden Ø 2mm, 2tlg. | ERBE | 1
06S020-411 | Djou ASK | Container DIN Mini | KNK-ZOP-UCH/ORTHO | KNK | 31 | 20192-094 | Anschlußkabel 5 m lang, für Elektrodengriff ACC/I | ERBE | 1
06S020-411 | Djou ASK | Container DIN Mini | KNK-ZOP-UCH/ORTHO | KNK | 33 | 27502 | Luer-Lock Schlauchverbinder m. Hahn, zerlegbar, 3tlg. | Storz | 1
06S020-411 | Djou ASK | Container DIN Mini | KNK-ZOP-UCH/ORTHO | KNK | 34 | 27500 | Luer-Lock Adapter männlich. 9mm | Storz | 2
06S020-411 | Djou ASK | Container DIN Mini | KNK-ZOP-UCH/ORTHO | KNK | 23 | FO788R | Fasszange | AESCULAP | 1
06S020-498 | DLG Targon PH+/H+ Instrumente | Container DIN 1/1 ab 16cm | KNK-ZOP-UCH/ORTHO | KNK | 2 | JK444 | Wanne f. 1/1 Container, H 187mm | Aesculap AG & Co. KG | 1
06S020-498 | DLG Targon PH+/H+ Instrumente | Container DIN 1/1 ab 16cm | KNK-ZOP-UCH/ORTHO | KNK | 3 | JK489 | Basis-1/1-Deckel, Silber | Aesculap AG & Co. KG | 1
06S020-498 | DLG Targon PH+/H+ Instrumente | Container DIN 1/1 ab 16cm | KNK-ZOP-UCH/ORTHO | KNK | 4 | JK100 | Universal-Filterhalter | Aesculap AG & Co. KG | 2
06S020-498 | DLG Targon PH+/H+ Instrumente | Container DIN 1/1 ab 16cm | KNK-ZOP-UCH/ORTHO | KNK | 9 | KH728R | Targon PH+/H+Reponierinstrument | Aesculap AG & Co. KG | 1
06S020-498 | DLG Targon PH+/H+ Instrumente | Container DIN 1/1 ab 16cm | KNK-ZOP-UCH/ORTHO | KNK | 10 | KH718P | Targon PH+/H+Nagellängenmessstab | Aesculap AG & Co. KG | 1
06S020-498 | DLG Targon PH+/H+ Instrumente | Container DIN 1/1 ab 16cm | KNK-ZOP-UCH/ORTHO | KNK | 11 | KH711R | Targon PH+ Tellerspiess f. Hohlfräse | Aesculap AG & Co. KG | 1
06S020-498 | DLG Targon PH+/H+ Instrumente | Container DIN 1/1 ab 16cm | KNK-ZOP-UCH/ORTHO | KNK | 12 | KH710R | Targon PH+ Hohlfräse D10, 5mm | Aesculap AG & Co. KG | 1
06S020-498 | DLG Targon PH+/H+ Instrumente | Container DIN 1/1 ab 16cm | KNK-ZOP-UCH/ORTHO | KNK | 13 | KH731R | Targon PH+/H+ Gewebeschutztrichter | Aesculap AG & Co. KG | 1
06S020-498 | DLG Targon PH+/H+ Instrumente | Container DIN 1/1 ab 16cm | KNK-ZOP-UCH/ORTHO | KNK | 14 | KH724R | Targon PH+/H+ Schraube f. Zielaufsatz | Aesculap AG & Co. KG | 2
06S020-498 | DLG Targon PH+/H+ Instrumente | Container DIN 1/1 ab 16cm | KNK-ZOP-UCH/ORTHO | KNK | 15 | KH720R | Targon PH+/H+ Zielgerät Grundkörper | Aesculap AG & Co. KG | 1
06S020-498 | DLG Targon PH+/H+ Instrumente | Container DIN 1/1 ab 16cm | KNK-ZOP-UCH/ORTHO | KNK | 20 | GB414R | Acculan II 6-Kant-Spannfutter Targon m. 3-Kant-Schaft | Aesculap AG & Co. KG | 1
06S020-498 | DLG Targon PH+/H+ Instrumente | Container DIN 1/1 ab 16cm | KNK-ZOP-UCH/ORTHO | KNK | 32 | KH300R | Targon Universal Handgriff | Aesculap AG & Co. KG | 1
06S020-498 | DLG Targon PH+/H+ Instrumente | Container DIN 1/1 ab 16cm | KNK-ZOP-UCH/ORTHO | KNK | 18 | KH324C | Targon Ringgabelschlüssel SW10mm | Aesculap AG & Co. KG | 1
06S020-498 | DLG Targon PH+/H+ Instrumente | Container DIN 1/1 ab 16cm | KNK-ZOP-UCH/ORTHO | KNK | 36 | KH398R | Targon Schraubenlängenmessgerät, 2-tlg. | Aesculap AG & Co. KG | 1
06S020-498 | DLG Targon PH+/H+ Instrumente | Container DIN 1/1 ab 16cm | KNK-ZOP-UCH/ORTHO | KNK | 31 | KH458R | Targon PFT T-Handgriff m. Schnellspannfutter, SW 6.0 | Aesculap AG & Co. KG | 1
06S020-498 | DLG Targon PH+/H+ Instrumente | Container DIN 1/1 ab 16cm | KNK-ZOP-UCH/ORTHO | KNK | 25 | KH460R | Targon Kombi Hammer | Aesculap AG & Co. KG | 1
06S020-498 | DLG Targon PH+/H+ Instrumente | Container DIN 1/1 ab 16cm | KNK-ZOP-UCH/ORTHO | KNK | 27 | KH490R | Targon Ausschlaginstrument | Aesculap AG & Co. KG | 1
06S020-498 | DLG Targon PH+/H+ Instrumente | Container DIN 1/1 ab 16cm | KNK-ZOP-UCH/ORTHO | KNK | 26 | KH493R | Targon PH+/H+ Ausschlagadapter | Aesculap AG & Co. KG | 1
06S020-498 | DLG Targon PH+/H+ Instrumente | Container DIN 1/1 ab 16cm | KNK-ZOP-UCH/ORTHO | KNK | 43 | KH666S | Targon Führungsdraht, Ø2.0mm, L400mm | Aesculap AG & Co. KG | 2
06S020-498 | DLG Targon PH+/H+ Instrumente | Container DIN 1/1 ab 16cm | KNK-ZOP-UCH/ORTHO | KNK | 17 | KH719R | Targon PH+/H+ Schraubendreher 6-Kant, 3,5mm | Aesculap AG & Co. KG | 1
06S020-498 | DLG Targon PH+/H+ Instrumente | Container DIN 1/1 ab 16cm | KNK-ZOP-UCH/ORTHO | KNK | 22 | KH722P | Targon PH+ Zielaufsatz rechts | Aesculap AG & Co. KG | 1
06S020-498 | DLG Targon PH+/H+ Instrumente | Container DIN 1/1 ab 16cm | KNK-ZOP-UCH/ORTHO | KNK | 23 | KH723P | Targon PH+ Zielaufsatz links | Aesculap AG & Co. KG | 1
06S020-498 | DLG Targon PH+/H+ Instrumente | Container DIN 1/1 ab 16cm | KNK-ZOP-UCH/ORTHO | KNK | 19 | KH725R | Targon PH+/H+ Nageltiefenmesslatte | Aesculap AG & Co. KG | 1
06S020-498 | DLG Targon PH+/H+ Instrumente | Container DIN 1/1 ab 16cm | KNK-ZOP-UCH/ORTHO | KNK | 16 | KH726R | Targon PH+/H+ Nageladapterschraube | Aesculap AG & Co. KG | 1
06S020-498 | DLG Targon PH+/H+ Instrumente | Container DIN 1/1 ab 16cm | KNK-ZOP-UCH/ORTHO | KNK | 34 | KH730R | Targon PH+/H+Schraubendreher, SW 3,5 mit halterung, 2tlg. | Aesculap AG & Co. KG | 1
06S020-498 | DLG Targon PH+/H+ Instrumente | Container DIN 1/1 ab 16cm | KNK-ZOP-UCH/ORTHO | KNK | 39 | KH732R | Targon PH+/H+ Gewebeschutzhülse | Aesculap AG & Co. KG | 2
06S020-498 | DLG Targon PH+/H+ Instrumente | Container DIN 1/1 ab 16cm | KNK-ZOP-UCH/ORTHO | KNK | 38 | KH733R | Targon PH+/H+ Obturator f. Gewebeschutz | Aesculap AG & Co. KG | 1
06S020-498 | DLG Targon PH+/H+ Instrumente | Container DIN 1/1 ab 16cm | KNK-ZOP-UCH/ORTHO | KNK | 29 | KH734R | Targon PH+ Bohrer D3,5 f. Gewebeschutz | Aesculap AG & Co. KG | 2
06S020-498 | DLG Targon PH+/H+ Instrumente | Container DIN 1/1 ab 16cm | KNK-ZOP-UCH/ORTHO | KNK | 42 | KH736R | Targon PH+/H+ Bohrhülse Ø2,7mm | Aesculap AG & Co. KG | 2
06S020-498 | DLG Targon PH+/H+ Instrumente | Container DIN 1/1 ab 16cm | KNK-ZOP-UCH/ORTHO | KNK | 41 | KH737R | Targon PH+/H+ Bohrer D2, 7x230mm | Aesculap AG & Co. KG | 2
06S020-498 | DLG Targon PH+/H+ Instrumente | Container DIN 1/1 ab 16cm | KNK-ZOP-UCH/ORTHO | KNK | 40 | KH738R | Targon PH+/H+ Freihandbohrer, D2, 7x130mm | Aesculap AG & Co. KG | 2
06S020-526 | DLG Dist. Radius 2.4 DepSyn | Container DIN 1/2 bis 16cm | KNK-ZOP-UCH/ORTHO | KNK | 3 | JK342 | Wanne f. 1/2 Container, 300 x 274 x 135 mm | AESCULAP | 1
06S020-526 | DLG Dist. Radius 2.4 DepSyn | Container DIN 1/2 bis 16cm | KNK-ZOP-UCH/ORTHO | KNK | 4 | JK389 | Deckel für Basis-1/2 Container, silber | AESCULAP | 1
06S020-526 | DLG Dist. Radius 2.4 DepSyn | Container DIN 1/2 bis 16cm | KNK-ZOP-UCH/ORTHO | KNK | 5 | JK100 | Universal-Filterhalter | AESCULAP | 1
06S020-526 | DLG Dist. Radius 2.4 DepSyn | Container DIN 1/2 bis 16cm | KNK-ZOP-UCH/ORTHO | KNK | 10 | 323029 | Bohrbüchse 2.4mm, m. Skala bis 30mm f. Bohrer Ø 1.8mm | DepSyn | 2
06S020-526 | DLG Dist. Radius 2.4 DepSyn | Container DIN 1/2 bis 16cm | KNK-ZOP-UCH/ORTHO | KNK | 11 | 319005 | Tiefenmeßgerät f. 2,0/2,4mm Schrauben, 4tlg. | DepSyn | 1
06S020-526 | DLG Dist. Radius 2.4 DepSyn | Container DIN 1/2 bis 16cm | KNK-ZOP-UCH/ORTHO | KNK | 12 | 3110005 | Handgriff für Drehmomentbegrenzer 0.4/0.8/1.2 Nm 3tlg. | DepSyn | 1
06S020-526 | DLG Dist. Radius 2.4 DepSyn | Container DIN 1/2 bis 16cm | KNK-ZOP-UCH/ORTHO | KNK | 13 | 511776 | Drehmomentbegrenzer 0,8 Nm | DepSyn | 1
06S020-526 | DLG Dist. Radius 2.4 DepSyn | Container DIN 1/2 bis 16cm | KNK-ZOP-UCH/ORTHO | KNK | 14 | 311430 | Handstück mit Schnellkupplung L 110mm | DepSyn | 1
06S020-526 | DLG Dist. Radius 2.4 DepSyn | Container DIN 1/2 bis 16cm | KNK-ZOP-UCH/ORTHO | KNK | 16 | 323202 | Universalbohrbüchse f. 2.4mm, 4tlg. | DepSyn | 1
06S020-526 | DLG Dist. Radius 2.4 DepSyn | Container DIN 1/2 bis 16cm | KNK-ZOP-UCH/ORTHO | KNK | 17 | 323260 | Universalbohrbüchse f. 2.7mm, 4tlg. | DepSyn | 1
06S020-526 | DLG Dist. Radius 2.4 DepSyn | Container DIN 1/2 bis 16cm | KNK-ZOP-UCH/ORTHO | KNK | 19 | 3110000 | VA-LCP Bohrbüchse 2.4mm | DepSyn | 1
06S020-526 | DLG Dist. Radius 2.4 DepSyn | Container DIN 1/2 bis 16cm | KNK-ZOP-UCH/ORTHO | KNK | 20 | 310509 | Spiralbohrer Ø 1.8mm, L 110/85mm, SK | DepSyn | 2
06S020-526 | DLG Dist. Radius 2.4 DepSyn | Container DIN 1/2 bis 16cm | KNK-ZOP-UCH/ORTHO | KNK | 21 | 310534 | Spiralbohrer Ø 2.0mm, L 110/85.0mm, SK | DepSyn | 2
06S020-526 | DLG Dist. Radius 2.4 DepSyn | Container DIN 1/2 bis 16cm | KNK-ZOP-UCH/ORTHO | KNK | 22 | 314467 | Schraubendreher Einsatz Stardrive T8 | DepSyn | 1
06S020-526 | DLG Dist. Radius 2.4 DepSyn | Container DIN 1/2 bis 16cm | KNK-ZOP-UCH/ORTHO | KNK | 23 | 314453 | Schraubendrehereinsatz Stardrive 2.4, SK | DepSyn | 1
06S020-526 | DLG Dist. Radius 2.4 DepSyn | Container DIN 1/2 bis 16cm | KNK-ZOP-UCH/ORTHO | KNK | 24 | 314468 | Haltehülse f. Schraubendreherschäfte 4tlg. | DepSyn | 1
06S020-526 | DLG Dist. Radius 2.4 DepSyn | Container DIN 1/2 bis 16cm | KNK-ZOP-UCH/ORTHO | KNK | 25 | 3111000 | Tiefenmesser für 1,8 Bohrer | DepSyn | 1
06S020-526 | DLG Dist. Radius 2.4 DepSyn | Container DIN 1/2 bis 16cm | KNK-ZOP-UCH/ORTHO | KNK | 27 | 3111630 | Probeplatte 2.4 rechts, 3 Löcher markiert, Kopf 6 Löcher markiert | DepSyn | 1
06S020-526 | DLG Dist. Radius 2.4 DepSyn | Container DIN 1/2 bis 16cm | KNK-ZOP-UCH/ORTHO | KNK | 28 | 3111631 | Probeplatte 2.4 links, 3 Löcher markiert, Kopf 6 Löcher markiert | DepSyn | 1
06S020-538 | DLG Dist. Radius 2,4 DepSyn | Container DIN 1/2 bis 16cm | KNK-ZOP-UCH/ORTHO | KNK | 2 | JK342 | Wanne f. 1/2 Container, 300 x 274 x 135 mm | AESCULAP | 1
06S020-538 | DLG Dist. Radius 2,4 DepSyn | Container DIN 1/2 bis 16cm | KNK-ZOP-UCH/ORTHO | KNK | 3 | JK389 | Deckel für Basis-1/2 Container, silber | AESCULAP | 1
06S020-538 | DLG Dist. Radius 2,4 DepSyn | Container DIN 1/2 bis 16cm | KNK-ZOP-UCH/ORTHO | KNK | 4 | JK100 | Universal-Filterhalter | AESCULAP | 1
06S020-538 | DLG Dist. Radius 2,4 DepSyn | Container DIN 1/2 bis 16cm | KNK-ZOP-UCH/ORTHO | KNK | 6 | 68111501 | Procedure Box | DepSyn | 1
06S020-538 | DLG Dist. Radius 2,4 DepSyn | Container DIN 1/2 bis 16cm | KNK-ZOP-UCH/ORTHO | KNK | 8 | 6.031.12 | Kirschnerdraht m. Trokarspitze,rd.Ende Ø 1,2mm, L 150mm | Königsee | 5
06S020-538 | DLG Dist. Radius 2,4 DepSyn | Container DIN 1/2 bis 16cm | KNK-ZOP-UCH/ORTHO | KNK | 9 | 323029 | Bohrbüchse 2.4mm, m. Skala bis 30mm f. Bohrer Ø 1.8mm | DepSyn | 2
06S020-538 | DLG Dist. Radius 2,4 DepSyn | Container DIN 1/2 bis 16cm | KNK-ZOP-UCH/ORTHO | KNK | 10 | 3111005 | TTiefenmessgerät für Schrauben Ø 2.0/2.4/2.7mm, 2tlg. | DepSyn | 1
06S020-538 | DLG Dist. Radius 2,4 DepSyn | Container DIN 1/2 bis 16cm | KNK-ZOP-UCH/ORTHO | KNK | 11 | 314467 | Schraubendreher Einsatz Stardrive T8 | DepSyn | 1
06S020-538 | DLG Dist. Radius 2,4 DepSyn | Container DIN 1/2 bis 16cm | KNK-ZOP-UCH/ORTHO | KNK | 12 | 310509 | Spiralbohrer Ø 1.8mm, L 110/85mm, SK | DepSyn | 1
06S020-538 | DLG Dist. Radius 2,4 DepSyn | Container DIN 1/2 bis 16cm | KNK-ZOP-UCH/ORTHO | KNK | 13 | 310534 | Spiralbohrer Ø 2.0mm, L 110/85.0mm, SK | DepSyn | 1
06S020-538 | DLG Dist. Radius 2,4 DepSyn | Container DIN 1/2 bis 16cm | KNK-ZOP-UCH/ORTHO | KNK | 14 | 323260 | Universalbohrbüchse f. 2.7mm, 4tlg. | DepSyn | 1
06S020-538 | DLG Dist. Radius 2,4 DepSyn | Container DIN 1/2 bis 16cm | KNK-ZOP-UCH/ORTHO | KNK | 15 | 311430 | Handstück mit Schnellkupplung L 110mm | DepSyn | 1
06S020-538 | DLG Dist. Radius 2,4 DepSyn | Container DIN 1/2 bis 16cm | KNK-ZOP-UCH/ORTHO | KNK | 16 | 3110005 | Handgriff für Drehmomentbegrenzer 0.4/0.8/1.2 Nm 3tlg. | DepSyn | 1
06S020-538 | DLG Dist. Radius 2,4 DepSyn | Container DIN 1/2 bis 16cm | KNK-ZOP-UCH/ORTHO | KNK | 17 | 511776 | Drehmomentbegrenzer 0,8 Nm | DepSyn | 1
06S020-538 | DLG Dist. Radius 2,4 DepSyn | Container DIN 1/2 bis 16cm | KNK-ZOP-UCH/ORTHO | KNK | 18 | 3110024 | VA-LCP Bohrbüchse, 2.4, koaxial f. Bohrer Ø1,8mm | DepSyn | 1
06S020-538 | DLG Dist. Radius 2,4 DepSyn | Container DIN 1/2 bis 16cm | KNK-ZOP-UCH/ORTHO | KNK | 19 | 3110023 | VA-LCP Bohrbüchse, 2.4, konisch f. Bohrer Ø1,8mm | DepSyn | 1
06S020-538 | DLG Dist. Radius 2,4 DepSyn | Container DIN 1/2 bis 16cm | KNK-ZOP-UCH/ORTHO | KNK | 20 | 3110000 | VA-LCP Bohrbüchse 2.4mm | DepSyn | 1
06S020-538 | DLG Dist. Radius 2,4 DepSyn | Container DIN 1/2 bis 16cm | KNK-ZOP-UCH/ORTHO | KNK | 23 | 3111630 | Probeplatte 2.4 rechts, 3 Löcher markiert, Kopf 6 Löcher markiert | DepSyn | 1
06S020-538 | DLG Dist. Radius 2,4 DepSyn | Container DIN 1/2 bis 16cm | KNK-ZOP-UCH/ORTHO | KNK | 24 | 3111631 | Probeplatte 2.4 links, 3 Löcher markiert, Kopf 6 Löcher markiert | DepSyn | 1
06S020-560 | DLG Avenir Schaft Instrumente 1/2 Zimmer/Biomet | Container DIN 1/1 bis 16cm | KNK-ZOP-UCH/ORTHO | KNK | 2 | JK441 | Wanne f. 1/1 Container, H 120mm | Aesculap AG & Co. KG | 1
06S020-560 | DLG Avenir Schaft Instrumente 1/2 Zimmer/Biomet | Container DIN 1/1 bis 16cm | KNK-ZOP-UCH/ORTHO | KNK | 3 | JK489 | Basis-1/1-Deckel, Silber | Aesculap AG & Co. KG | 1
06S020-560 | DLG Avenir Schaft Instrumente 1/2 Zimmer/Biomet | Container DIN 1/1 bis 16cm | KNK-ZOP-UCH/ORTHO | KNK | 4 | JK100 | Universal-Filterhalter | Aesculap AG & Co. KG | 1
06S020-560 | DLG Avenir Schaft Instrumente 1/2 Zimmer/Biomet | Container DIN 1/1 bis 16cm | KNK-ZOP-UCH/ORTHO | KNK | 8 | 72.13.02-10 | Kastenmeißel | Zimmer/Biomet | 1
06S020-560 | DLG Avenir Schaft Instrumente 1/2 Zimmer/Biomet | Container DIN 1/1 bis 16cm | KNK-ZOP-UCH/ORTHO | KNK | 9 | 70.00.01 | Querstab, lang | Zimmer/Biomet | 1
06S020-560 | DLG Avenir Schaft Instrumente 1/2 Zimmer/Biomet | Container DIN 1/1 bis 16cm | KNK-ZOP-UCH/ORTHO | KNK | 10 | 70.08.89 | Reibahle | Zimmer/Biomet | 1
06S020-560 | DLG Avenir Schaft Instrumente 1/2 Zimmer/Biomet | Container DIN 1/1 bis 16cm | KNK-ZOP-UCH/ORTHO | KNK | 11 | 7712-050-60 | Trunnion Doffset-Raspelhandgriff, gerade | Zimmer/Biomet | 1
06S020-560 | DLG Avenir Schaft Instrumente 1/2 Zimmer/Biomet | Container DIN 1/1 bis 16cm | KNK-ZOP-UCH/ORTHO | KNK | 12 | 7712-35-01 | Trunnion Doffset-Raspelhandgriff 45°, links | Zimmer/Biomet | 1
06S020-560 | DLG Avenir Schaft Instrumente 1/2 Zimmer/Biomet | Container DIN 1/1 bis 16cm | KNK-ZOP-UCH/ORTHO | KNK | 13 | 7712-35-02 | Trunnion Doffset-Raspelhandgriff 45°, rechts | Zimmer/Biomet | 1
06S020-560 | DLG Avenir Schaft Instrumente 1/2 Zimmer/Biomet | Container DIN 1/1 bis 16cm | KNK-ZOP-UCH/ORTHO | KNK | 14 | 106310004 | Schaft Einschläger | Zimmer/Biomet | 1
06S020-560 | DLG Avenir Schaft Instrumente 1/2 Zimmer/Biomet | Container DIN 1/1 bis 16cm | KNK-ZOP-UCH/ORTHO | KNK | 15 | 5950 | Messkonus Setzgerät m. Skala | Zimmer/Biomet | 1
06S020-560 | DLG Avenir Schaft Instrumente 1/2 Zimmer/Biomet | Container DIN 1/1 bis 16cm | KNK-ZOP-UCH/ORTHO | KNK | 17 | 5951 | Messkonus 1 | Zimmer/Biomet | 1
06S020-560 | DLG Avenir Schaft Instrumente 1/2 Zimmer/Biomet | Container DIN 1/1 bis 16cm | KNK-ZOP-UCH/ORTHO | KNK | 18 | 5952 | Messkonus 2 | Zimmer/Biomet | 1
06S020-560 | DLG Avenir Schaft Instrumente 1/2 Zimmer/Biomet | Container DIN 1/1 bis 16cm | KNK-ZOP-UCH/ORTHO | KNK | 19 | 5958 | Messkonus 2,5 | Zimmer/Biomet | 1
06S020-560 | DLG Avenir Schaft Instrumente 1/2 Zimmer/Biomet | Container DIN 1/1 bis 16cm | KNK-ZOP-UCH/ORTHO | KNK | 20 | 5953 | Messkonus 3 | Zimmer/Biomet | 1
06S020-560 | DLG Avenir Schaft Instrumente 1/2 Zimmer/Biomet | Container DIN 1/1 bis 16cm | KNK-ZOP-UCH/ORTHO | KNK | 21 | 5959 | Messkonus 3,5 | Zimmer/Biomet | 1
06S020-560 | DLG Avenir Schaft Instrumente 1/2 Zimmer/Biomet | Container DIN 1/1 bis 16cm | KNK-ZOP-UCH/ORTHO | KNK | 22 | 5954 | Messkonus 4 | Zimmer/Biomet | 1
06S020-560 | DLG Avenir Schaft Instrumente 1/2 Zimmer/Biomet | Container DIN 1/1 bis 16cm | KNK-ZOP-UCH/ORTHO | KNK | 23 | 5955 | Messkonus 5 | Zimmer/Biomet | 1
06S020-560 | DLG Avenir Schaft Instrumente 1/2 Zimmer/Biomet | Container DIN 1/1 bis 16cm | KNK-ZOP-UCH/ORTHO | KNK | 24 | 5961 | Messkonus 6 | Zimmer/Biomet | 1
06S020-560 | DLG Avenir Schaft Instrumente 1/2 Zimmer/Biomet | Container DIN 1/1 bis 16cm | KNK-ZOP-UCH/ORTHO | KNK | 26 | 5116.00.2 | Vorraspel-Reibahle | Mathys | 1
06S020-560 | DLG Avenir Schaft Instrumente 1/2 Zimmer/Biomet | Container DIN 1/1 bis 16cm | KNK-ZOP-UCH/ORTHO | KNK | 27 | 75.01.53 | Stössel f. Markraumsperre, klein | Zimmer/Biomet | 1
06S020-560 | DLG Avenir Schaft Instrumente 1/2 Zimmer/Biomet | Container DIN 1/1 bis 16cm | KNK-ZOP-UCH/ORTHO | KNK | 28 | 75.02.54 | Stössel f. Markraumsperre, groß | Zimmer/Biomet | 1
06S020-562 | DLG Avenir Schaft Instrumente 2/2 Zimmer/Biomet | Container DIN 1/1 bis 16cm | KNK-ZOP-UCH/ORTHO | KNK | 2 | JK441 | Wanne f. 1/1 Container, H 120mm | Aesculap AG & Co. KG | 1
06S020-562 | DLG Avenir Schaft Instrumente 2/2 Zimmer/Biomet | Container DIN 1/1 bis 16cm | KNK-ZOP-UCH/ORTHO | KNK | 3 | JK489 | Basis-1/1-Deckel, Silber | Aesculap AG & Co. KG | 1
06S020-562 | DLG Avenir Schaft Instrumente 2/2 Zimmer/Biomet | Container DIN 1/1 bis 16cm | KNK-ZOP-UCH/ORTHO | KNK | 4 | JK100 | Universal-Filterhalter | Aesculap AG & Co. KG | 1
06S020-562 | DLG Avenir Schaft Instrumente 2/2 Zimmer/Biomet | Container DIN 1/1 bis 16cm | KNK-ZOP-UCH/ORTHO | KNK | 9 | 101519635 | Test Kopf 36/-4 S Konus 12/14 | Zimmer/Biomet | 1
06S020-562 | DLG Avenir Schaft Instrumente 2/2 Zimmer/Biomet | Container DIN 1/1 bis 16cm | KNK-ZOP-UCH/ORTHO | KNK | 10 | 101519636 | Test Kopf 36/0 M Konus 12/14 | Zimmer/Biomet | 1
06S020-562 | DLG Avenir Schaft Instrumente 2/2 Zimmer/Biomet | Container DIN 1/1 bis 16cm | KNK-ZOP-UCH/ORTHO | KNK | 11 | 101519637 | Test Kopf 36/ L Konus 12/14 | Zimmer/Biomet | 1
06S020-562 | DLG Avenir Schaft Instrumente 2/2 Zimmer/Biomet | Container DIN 1/1 bis 16cm | KNK-ZOP-UCH/ORTHO | KNK | 12 | 101519638 | Test Kopf 36/ Xl Konus 12/14 | Zimmer/Biomet | 1
06S020-562 | DLG Avenir Schaft Instrumente 2/2 Zimmer/Biomet | Container DIN 1/1 bis 16cm | KNK-ZOP-UCH/ORTHO | KNK | 14 | 6836 | Test Kopf 32 S Konus 12/14 | Zimmer/Biomet | 1
06S020-562 | DLG Avenir Schaft Instrumente 2/2 Zimmer/Biomet | Container DIN 1/1 bis 16cm | KNK-ZOP-UCH/ORTHO | KNK | 15 | 6837 | Test Kopf 32 M Konus 12/14 | Zimmer/Biomet | 1
06S020-562 | DLG Avenir Schaft Instrumente 2/2 Zimmer/Biomet | Container DIN 1/1 bis 16cm | KNK-ZOP-UCH/ORTHO | KNK | 16 | 6838 | Test Kopf 32 L Konus 12/14 | Zimmer/Biomet | 1
06S020-562 | DLG Avenir Schaft Instrumente 2/2 Zimmer/Biomet | Container DIN 1/1 bis 16cm | KNK-ZOP-UCH/ORTHO | KNK | 17 | 101519208 | Test Kopf 32 Xl Konus 12/14 | Zimmer/Biomet | 1
06S020-562 | DLG Avenir Schaft Instrumente 2/2 Zimmer/Biomet | Container DIN 1/1 bis 16cm | KNK-ZOP-UCH/ORTHO | KNK | 19 | 6896 | Test Kopf 28 S Konus 12/14 | Zimmer/Biomet | 1
06S020-562 | DLG Avenir Schaft Instrumente 2/2 Zimmer/Biomet | Container DIN 1/1 bis 16cm | KNK-ZOP-UCH/ORTHO | KNK | 20 | 6897 | Test Kopf 28 M Konus 12/14 | Zimmer/Biomet | 1
06S020-562 | DLG Avenir Schaft Instrumente 2/2 Zimmer/Biomet | Container DIN 1/1 bis 16cm | KNK-ZOP-UCH/ORTHO | KNK | 21 | 6898 | Test Kopf 28 L Konus 12/14 | Zimmer/Biomet | 1
06S020-562 | DLG Avenir Schaft Instrumente 2/2 Zimmer/Biomet | Container DIN 1/1 bis 16cm | KNK-ZOP-UCH/ORTHO | KNK | 22 | 101519808 | Test Kopf 28 XL Konus 12/14 | Zimmer/Biomet | 1
06S020-562 | DLG Avenir Schaft Instrumente 2/2 Zimmer/Biomet | Container DIN 1/1 bis 16cm | KNK-ZOP-UCH/ORTHO | KNK | 24 | 106520000 | Avenir Manipulierhals Trunnion Verbindung Standard | Zimmer/Biomet | 1
06S020-562 | DLG Avenir Schaft Instrumente 2/2 Zimmer/Biomet | Container DIN 1/1 bis 16cm | KNK-ZOP-UCH/ORTHO | KNK | 25 | 106520100 | Avenir Manipulierhals Trunnion Verbindung Lateral | Zimmer/Biomet | 1
06S020-562 | DLG Avenir Schaft Instrumente 2/2 Zimmer/Biomet | Container DIN 1/1 bis 16cm | KNK-ZOP-UCH/ORTHO | KNK | 27 | 78.00.38-28 | Reponieraufsatz Ø 28mm | Zimmer/Biomet | 1
06S020-562 | DLG Avenir Schaft Instrumente 2/2 Zimmer/Biomet | Container DIN 1/1 bis 16cm | KNK-ZOP-UCH/ORTHO | KNK | 28 | 78.00.38-36 | Reponieraufsatz Ø 36mm | Zimmer/Biomet | 1
06S020-562 | DLG Avenir Schaft Instrumente 2/2 Zimmer/Biomet | Container DIN 1/1 bis 16cm | KNK-ZOP-UCH/ORTHO | KNK | 29 | 75.11.00-02 | Griff zu Reponier- u. Aufschlagaufsatz | Zimmer/Biomet | 1
06S020-562 | DLG Avenir Schaft Instrumente 2/2 Zimmer/Biomet | Container DIN 1/1 bis 16cm | KNK-ZOP-UCH/ORTHO | KNK | 30 | 106510001 | Manipulierhals Halter | Zimmer/Biomet | 1
06S020-562 | DLG Avenir Schaft Instrumente 2/2 Zimmer/Biomet | Container DIN 1/1 bis 16cm | KNK-ZOP-UCH/ORTHO | KNK | 32 | 106620001 | Avenir Raspel Trunnion Verbindung Größe 1 | Zimmer/Biomet | 1
06S020-562 | DLG Avenir Schaft Instrumente 2/2 Zimmer/Biomet | Container DIN 1/1 bis 16cm | KNK-ZOP-UCH/ORTHO | KNK | 33 | 106620002 | Avenir Raspel Trunnion Verbindung Größe 2 | Zimmer/Biomet | 1
06S020-562 | DLG Avenir Schaft Instrumente 2/2 Zimmer/Biomet | Container DIN 1/1 bis 16cm | KNK-ZOP-UCH/ORTHO | KNK | 34 | 106620003 | Avenir Raspel Trunnion Verbindung Größe 3 | Zimmer/Biomet | 1
06S020-562 | DLG Avenir Schaft Instrumente 2/2 Zimmer/Biomet | Container DIN 1/1 bis 16cm | KNK-ZOP-UCH/ORTHO | KNK | 35 | 106620004 | Avenir Raspel Trunnion Verbindung Größe 4 | Zimmer/Biomet | 1
06S020-562 | DLG Avenir Schaft Instrumente 2/2 Zimmer/Biomet | Container DIN 1/1 bis 16cm | KNK-ZOP-UCH/ORTHO | KNK | 36 | 106620005 | Avenir Raspel Trunnion Verbindung Größe 5 | Zimmer/Biomet | 1
06S020-562 | DLG Avenir Schaft Instrumente 2/2 Zimmer/Biomet | Container DIN 1/1 bis 16cm | KNK-ZOP-UCH/ORTHO | KNK | 37 | 106620006 | Avenir Raspel Trunnion Verbindung Größe 6 | Zimmer/Biomet | 1
06S020-562 | DLG Avenir Schaft Instrumente 2/2 Zimmer/Biomet | Container DIN 1/1 bis 16cm | KNK-ZOP-UCH/ORTHO | KNK | 38 | 106620007 | Avenir Raspel Trunnion Verbindung Größe 7 | Zimmer/Biomet | 1
06S020-562 | DLG Avenir Schaft Instrumente 2/2 Zimmer/Biomet | Container DIN 1/1 bis 16cm | KNK-ZOP-UCH/ORTHO | KNK | 39 | 106620008 | Avenir Raspel Trunnion Verbindung Größe 8 | Zimmer/Biomet | 1
06S020-562 | DLG Avenir Schaft Instrumente 2/2 Zimmer/Biomet | Container DIN 1/1 bis 16cm | KNK-ZOP-UCH/ORTHO | KNK | 40 | 106620009 | Avenir Raspel Trunnion Verbindung Größe 9 | Zimmer/Biomet | 1
06S020-589 | DLG JET-X Mini Distal Radius Fixateur Smith&Nephew | Container DIN 1/2 bis 16cm | KNK-ZOP-UCH/ORTHO | KNK | 2 | JK342 | Wanne f. 1/2 Container, 300 x 274 x 135 mm | AESCULAP | 1
06S020-589 | DLG JET-X Mini Distal Radius Fixateur Smith&Nephew | Container DIN 1/2 bis 16cm | KNK-ZOP-UCH/ORTHO | KNK | 3 | JK389 | Deckel für Basis-1/2 Container, silber | AESCULAP | 1
06S020-589 | DLG JET-X Mini Distal Radius Fixateur Smith&Nephew | Container DIN 1/2 bis 16cm | KNK-ZOP-UCH/ORTHO | KNK | 4 | JK100 | Universal-Filterhalter | AESCULAP | 1
06S020-589 | DLG JET-X Mini Distal Radius Fixateur Smith&Nephew | Container DIN 1/2 bis 16cm | KNK-ZOP-UCH/ORTHO | KNK | 6 | 71065225 | Carbonstab 6mm x 225mm | Smith&Nephew | 1
06S020-589 | DLG JET-X Mini Distal Radius Fixateur Smith&Nephew | Container DIN 1/2 bis 16cm | KNK-ZOP-UCH/ORTHO | KNK | 7 | 71067327 | Mini Distal Radius Bohrer, 2.0mm | Smith&Nephew | 1
06S020-589 | DLG JET-X Mini Distal Radius Fixateur Smith&Nephew | Container DIN 1/2 bis 16cm | KNK-ZOP-UCH/ORTHO | KNK | 8 | 71067329 | Mini Distal Radius Doppelpin Bohrführung | Smith&Nephew | 1
06S020-589 | DLG JET-X Mini Distal Radius Fixateur Smith&Nephew | Container DIN 1/2 bis 16cm | KNK-ZOP-UCH/ORTHO | KNK | 9 | 71631186 | Mini-Connector, L 65mm | Smith&Nephew | 1
06S020-589 | DLG JET-X Mini Distal Radius Fixateur Smith&Nephew | Container DIN 1/2 bis 16cm | KNK-ZOP-UCH/ORTHO | KNK | 10 | 71063152 | Half Pin 3mm x 15mm, kurz | Smith&Nephew | 0
06S020-589 | DLG JET-X Mini Distal Radius Fixateur Smith&Nephew | Container DIN 1/2 bis 16cm | KNK-ZOP-UCH/ORTHO | KNK | 11 | 71063202 | Half Pin, Ø 3.0mm, L 110mm, GL 22mm | Smith&Nephew | 0
06S020-589 | DLG JET-X Mini Distal Radius Fixateur Smith&Nephew | Container DIN 1/2 bis 16cm | KNK-ZOP-UCH/ORTHO | KNK | 12 | 71067323 | Ratschenschlüssel, 2 Seitig, SW 8mm | Smith&Nephew | 1
06S020-589 | DLG JET-X Mini Distal Radius Fixateur Smith&Nephew | Container DIN 1/2 bis 16cm | KNK-ZOP-UCH/ORTHO | KNK | 13 | 71067330 | Mini Distal Radius Schraubendreher f. Halbpins | Smith&Nephew | 1
06S020-589 | DLG JET-X Mini Distal Radius Fixateur Smith&Nephew | Container DIN 1/2 bis 16cm | KNK-ZOP-UCH/ORTHO | KNK | 14 | 71067328 | Mini Distal Radius Bohrhülse | Smith&Nephew | 2
06S020-589 | DLG JET-X Mini Distal Radius Fixateur Smith&Nephew | Container DIN 1/2 bis 16cm | KNK-ZOP-UCH/ORTHO | KNK | 15 | 71062016 | JET-X Mini Pin-Doppelklemme | Smith&Nephew | 2
06S020-598 | Wirbelsäule Ventral Weichteil | Container ISO 1/1 bis 16cm | KNK-ZOP-UCH/ORTHO | KNK | 3 | JE607 | Modular-1/1-Containerwanne 600x400x120mm ISO | AESCULAP | 1
06S020-598 | Wirbelsäule Ventral Weichteil | Container ISO 1/1 bis 16cm | KNK-ZOP-UCH/ORTHO | KNK | 4 | JE601 | Modular-1/1-Containerdeckel 600x400mm ISO | AESCULAP | 1
06S020-598 | Wirbelsäule Ventral Weichteil | Container ISO 1/1 bis 16cm | KNK-ZOP-UCH/ORTHO | KNK | 6 | JK100 | Universal-Filterhalter | AESCULAP | 2
06S020-598 | Wirbelsäule Ventral Weichteil | Container ISO 1/1 bis 16cm | KNK-ZOP-UCH/ORTHO | KNK | 11 | BF062R | Waschzange Ulrich-Aesculap, ger., L 265mm | AESCULAP | 4
06S020-598 | Wirbelsäule Ventral Weichteil | Container ISO 1/1 bis 16cm | KNK-ZOP-UCH/ORTHO | KNK | 12 | BF063R | Waschzange Ulrich-Aesculap, geb., L 265mm | AESCULAP | 1
06S020-598 | Wirbelsäule Ventral Weichteil | Container ISO 1/1 bis 16cm | KNK-ZOP-UCH/ORTHO | KNK | 13 | BF059R | Kornzange n. Maier, m. Sperre, geb., L 262mm | AESCULAP | 1
06S020-598 | Wirbelsäule Ventral Weichteil | Container ISO 1/1 bis 16cm | KNK-ZOP-UCH/ORTHO | KNK | 14 | BJ048R | Präp.-Ligaturklemme n. Zenker, geb., L 290mm | AESCULAP | 2
06S020-598 | Wirbelsäule Ventral Weichteil | Container ISO 1/1 bis 16cm | KNK-ZOP-UCH/ORTHO | KNK | 15 | BJ070R | Präp.-Ligaturklemme n. Lawrence, L 270mm | AESCULAP | 2
06S020-598 | Wirbelsäule Ventral Weichteil | Container ISO 1/1 bis 16cm | KNK-ZOP-UCH/ORTHO | KNK | 16 | BJ025R | Präp.-Ligaturklemme n. Overholt-Geissendoerfer, Fig. 5, L 230mm | AESCULAP | 2
06S020-598 | Wirbelsäule Ventral Weichteil | Container ISO 1/1 bis 16cm | KNK-ZOP-UCH/ORTHO | KNK | 17 | BJ015R | Präp.-Ligaturklemme, S-förmig geb., L 185mm | AESCULAP | 2
06S020-598 | Wirbelsäule Ventral Weichteil | Container ISO 1/1 bis 16cm | KNK-ZOP-UCH/ORTHO | KNK | 18 | BH178R | Arterienklemme Dixon-Lovelace, 1:2 Z., L 160mm | AESCULAP | 2
06S020-598 | Wirbelsäule Ventral Weichteil | Container ISO 1/1 bis 16cm | KNK-ZOP-UCH/ORTHO | KNK | 19 | BH111R | Mosquitoklemme n. Halsted, gebogen, L 125mm | AESCULAP | 2
06S020-598 | Wirbelsäule Ventral Weichteil | Container ISO 1/1 bis 16cm | KNK-ZOP-UCH/ORTHO | KNK | 20 | BH110R | Mosquitoklemme n. Halsted, gerade, L125mm | AESCULAP | 2
06S020-598 | Wirbelsäule Ventral Weichteil | Container ISO 1/1 bis 16cm | KNK-ZOP-UCH/ORTHO | KNK | 21 | BM042R | Durogrip-Nadelhalter n. Wangensteen, L275mm | AESCULAP | 1
06S020-598 | Wirbelsäule Ventral Weichteil | Container ISO 1/1 bis 16cm | KNK-ZOP-UCH/ORTHO | KNK | 22 | BM027R | Durogrip-Gefässnadelhalter, grazil, sehr fein, L230mm | AESCULAP | 1
06S020-598 | Wirbelsäule Ventral Weichteil | Container ISO 1/1 bis 16cm | KNK-ZOP-UCH/ORTHO | KNK | 23 | BM067R | Durogrip-Nadelhalter n. Hegar Mayo, L205mm | AESCULAP | 2
06S020-598 | Wirbelsäule Ventral Weichteil | Container ISO 1/1 bis 16cm | KNK-ZOP-UCH/ORTHO | KNK | 24 | BM026R | Durogrip-Gefässnadelhalter, grazil, sehr fein, L200mm | AESCULAP | 2
06S020-598 | Wirbelsäule Ventral Weichteil | Container ISO 1/1 bis 16cm | KNK-ZOP-UCH/ORTHO | KNK | 25 | BC279R | Durotip-Präparierschere Nelson-Metzenbaum, geb., L 260mm | AESCULAP | 1
06S020-598 | Wirbelsäule Ventral Weichteil | Container ISO 1/1 bis 16cm | KNK-ZOP-UCH/ORTHO | KNK | 26 | BC267R | Durotip-Präparierschere Metzenbaum, geb, L 230mm | AESCULAP | 1
06S020-598 | Wirbelsäule Ventral Weichteil | Container ISO 1/1 bis 16cm | KNK-ZOP-UCH/ORTHO | KNK | 27 | BC275R | Durotip-Präparierschere Metzenbaum, geb., L 200mm | AESCULAP | 1
06S020-598 | Wirbelsäule Ventral Weichteil | Container ISO 1/1 bis 16cm | KNK-ZOP-UCH/ORTHO | KNK | 28 | BC271R | Durotip-Präparierschere Metzenbaum, geb., L 180mm | AESCULAP | 1
06S020-598 | Wirbelsäule Ventral Weichteil | Container ISO 1/1 bis 16cm | KNK-ZOP-UCH/ORTHO | KNK | 29 | BC284R | Durotip-Präparierschere Mayo-Lexer, geb., L 165mm | AESCULAP | 1
06S020-598 | Wirbelsäule Ventral Weichteil | Container ISO 1/1 bis 16cm | KNK-ZOP-UCH/ORTHO | KNK | 30 | FK627R | Scharfer Löffel n. Schede, Ø 8mm, Fig. 4, L 170mm | AESCULAP | 1
06S020-598 | Wirbelsäule Ventral Weichteil | Container ISO 1/1 bis 16cm | KNK-ZOP-UCH/ORTHO | KNK | 32 | FB417R | Atr. Pinzette DeBakey, ger., Maulbr. 2.8mm, L 300mm | AESCULAP | 2
06S020-598 | Wirbelsäule Ventral Weichteil | Container ISO 1/1 bis 16cm | KNK-ZOP-UCH/ORTHO | KNK | 34 | FB407R | Atr. Pinzette DeBakey, ger., Maulbr. 3.5mm, L 240mm | AESCULAP | 2
06S020-598 | Wirbelsäule Ventral Weichteil | Container ISO 1/1 bis 16cm | KNK-ZOP-UCH/ORTHO | KNK | 36 | BD563R | Chir. Pinzette standard, 1x2 Z., L 300mm | AESCULAP | 2
06S020-598 | Wirbelsäule Ventral Weichteil | Container ISO 1/1 bis 16cm | KNK-ZOP-UCH/ORTHO | KNK | 38 | BD158R | Durogrip-Pinzette, fein, L 230mm | AESCULAP | 1
06S020-598 | Wirbelsäule Ventral Weichteil | Container ISO 1/1 bis 16cm | KNK-ZOP-UCH/ORTHO | KNK | 40 | BV206R | Wundspreizer n. Weitlaner, 3x4z., 242mm, scharf | AESCULAP | 1
06S020-598 | Wirbelsäule Ventral Weichteil | Container ISO 1/1 bis 16cm | KNK-ZOP-UCH/ORTHO | KNK | 41 | BV075R | Wundspreizer n. Weitlaner, 3x4z., 165mm, stumpf | AESCULAP | 1
06S020-598 | Wirbelsäule Ventral Weichteil | Container ISO 1/1 bis 16cm | KNK-ZOP-UCH/ORTHO | KNK | 43 | BT513R | Wundhaken n. Brunner, 180 x 30mm, L 250mm | AESCULAP | 1
06S020-598 | Wirbelsäule Ventral Weichteil | Container ISO 1/1 bis 16cm | KNK-ZOP-UCH/ORTHO | KNK | 44 | BT511R | Wundhaken n. Brunner, 140 x 25mm, L250mm | AESCULAP | 1
06S020-598 | Wirbelsäule Ventral Weichteil | Container ISO 1/1 bis 16cm | KNK-ZOP-UCH/ORTHO | KNK | 45 | BT623R | Bauchdeckenhaken n. Mikulicz, 147 x 50mm; L250mm | AESCULAP | 1
06S020-598 | Wirbelsäule Ventral Weichteil | Container ISO 1/1 bis 16cm | KNK-ZOP-UCH/ORTHO | KNK | 46 | BT622R | Bauchdeckenhaken n. Mikulicz, 121 x 50mm; L250mm | AESCULAP | 1
06S020-598 | Wirbelsäule Ventral Weichteil | Container ISO 1/1 bis 16cm | KNK-ZOP-UCH/ORTHO | KNK | 47 | BT365R | Wundhaken n. Kocher-Langenbeck, 80 x 16mm, L 215mm | AESCULAP | 2
06S020-598 | Wirbelsäule Ventral Weichteil | Container ISO 1/1 bis 16cm | KNK-ZOP-UCH/ORTHO | KNK | 48 | BT361R | Wundhaken n. Kocher-Langenbeck, 55 x 11mm, L 215mm | AESCULAP | 2
06S020-598 | Wirbelsäule Ventral Weichteil | Container ISO 1/1 bis 16cm | KNK-ZOP-UCH/ORTHO | KNK | 49 | BT359R | Wundhaken n. Kocher-Langenbeck, 41 x 11mm, L 215mm | AESCULAP | 2
06S020-598 | Wirbelsäule Ventral Weichteil | Container ISO 1/1 bis 16cm | KNK-ZOP-UCH/ORTHO | KNK | 50 | BT266R | Wundhaken n. Kocher, 6-zahnig, halbscharf, 16 x 30mm, L220mm | AESCULAP | 2
06S020-598 | Wirbelsäule Ventral Weichteil | Container ISO 1/1 bis 16cm | KNK-ZOP-UCH/ORTHO | KNK | 51 | BT260R | Wundhaken n. Volkmann, 4-zahnig, halbscharf, 8.5 x 19mm L 220mm | AESCULAP | 2
06S020-598 | Wirbelsäule Ventral Weichteil | Container ISO 1/1 bis 16cm | KNK-ZOP-UCH/ORTHO | KNK | 52 | FK172R | Knochenhebel n. Hohmann, Br. 24.0mm, L 260mm | AESCULAP | 2
06S020-598 | Wirbelsäule Ventral Weichteil | Container ISO 1/1 bis 16cm | KNK-ZOP-UCH/ORTHO | KNK | 53 | FK166R | Knochenhebel, Br. 17.0mm, m. Spitze, L 240mm | AESCULAP | 2
06S020-598 | Wirbelsäule Ventral Weichteil | Container ISO 1/1 bis 16cm | KNK-ZOP-UCH/ORTHO | KNK | 55 | BD559R | Chir. Pinzette, standard, 1:2 Z., L 160mm | AESCULAP | 2
06S020-598 | Wirbelsäule Ventral Weichteil | Container ISO 1/1 bis 16cm | KNK-ZOP-UCH/ORTHO | KNK | 56 | BD549R | Chir. Pinzette, mittelbr., 1x2 Z., L 160mm | AESCULAP | 1
06S020-598 | Wirbelsäule Ventral Weichteil | Container ISO 1/1 bis 16cm | KNK-ZOP-UCH/ORTHO | KNK | 57 | BD539R | Chir. Pinzette, mittelbr., 1x2 Z., L 160mm | AESCULAP | 3
06S020-598 | Wirbelsäule Ventral Weichteil | Container ISO 1/1 bis 16cm | KNK-ZOP-UCH/ORTHO | KNK | 58 | BF464R | Tuchklemme stumpf, L 140mm | AESCULAP | 6
06S020-598 | Wirbelsäule Ventral Weichteil | Container ISO 1/1 bis 16cm | KNK-ZOP-UCH/ORTHO | KNK | 60 | BB078R | Skalpellgriff Nr.3, lang, gerade | AESCULAP | 1
06S020-598 | Wirbelsäule Ventral Weichteil | Container ISO 1/1 bis 16cm | KNK-ZOP-UCH/ORTHO | KNK | 61 | BB073R | Skalpellgriff Nr. 3, L124mm | AESCULAP | 1
06S020-598 | Wirbelsäule Ventral Weichteil | Container ISO 1/1 bis 16cm | KNK-ZOP-UCH/ORTHO | KNK | 63 | BT032R | Wundhaken n. Roux, L 155mm, 25x26/28x38mm | AESCULAP | 1
06S020-598 | Wirbelsäule Ventral Weichteil | Container ISO 1/1 bis 16cm | KNK-ZOP-UCH/ORTHO | KNK | 64 | BT031R | Wundhaken n. Roux, L 145mm, 19x22/23x30mm | AESCULAP | 1
06S020-598 | Wirbelsäule Ventral Weichteil | Container ISO 1/1 bis 16cm | KNK-ZOP-UCH/ORTHO | KNK | 66 | AA805R | Stahlmaßstab, Millimeter / Zoll, L 300mm | AESCULAP | 1
06S020-598 | Wirbelsäule Ventral Weichteil | Container ISO 1/1 bis 16cm | KNK-ZOP-UCH/ORTHO | KNK | 67 | 20195-110 | Bipol. Pinzette, ger., 2,0mm, L 260mm | ERBE | 1
06S020-598 | Wirbelsäule Ventral Weichteil | Container ISO 1/1 bis 16cm | KNK-ZOP-UCH/ORTHO | KNK | 68 | 20196-045 | Anschlußkabel f. bipol. Pinzetten, L 4m | ERBE | 1
06S020-598 | Wirbelsäule Ventral Weichteil | Container ISO 1/1 bis 16cm | KNK-ZOP-UCH/ORTHO | KNK | 69 | 20192-094 | Anschlußkabel 5 m lang, für Elektrodengriff ACC/I | ERBE | 1
06S020-598 | Wirbelsäule Ventral Weichteil | Container ISO 1/1 bis 16cm | KNK-ZOP-UCH/ORTHO | KNK | 70 | 20190-045 | Elektrodengriff mit 2 Tasten, wasserdicht, f. ACC/ICC | ERBE | 1
06S020-598 | Wirbelsäule Ventral Weichteil | Container ISO 1/1 bis 16cm | KNK-ZOP-UCH/ORTHO | KNK | 72 | JG521R | Laborschale B2, 0.06 Ltr. | AESCULAP | 1
06S020-598 | Wirbelsäule Ventral Weichteil | Container ISO 1/1 bis 16cm | KNK-ZOP-UCH/ORTHO | KNK | 73 | JG522R | Laborschale B4, 0.16 Ltr. | AESCULAP | 1
06S020-598 | Wirbelsäule Ventral Weichteil | Container ISO 1/1 bis 16cm | KNK-ZOP-UCH/ORTHO | KNK | 74 | 56-280-10 | Petrischale m. Deckel, 100 x 20mm, 2tlg. | KLS Martin | 1
06S020-598 | Wirbelsäule Ventral Weichteil | Container ISO 1/1 bis 16cm | KNK-ZOP-UCH/ORTHO | KNK | 75 | JG516R | Messbecher Metall m. Henkel, graduiert, 0.25 Ltr. | AESCULAP | 1
06S020-598 | Wirbelsäule Ventral Weichteil | Container ISO 1/1 bis 16cm | KNK-ZOP-UCH/ORTHO | KNK | 76 | JG506R | Nierenschale 250mm, Metall | AESCULAP | 1
06S020-598 | Wirbelsäule Ventral Weichteil | Container ISO 1/1 bis 16cm | KNK-ZOP-UCH/ORTHO | KNK | 78 | 21191-000 | Messerelektrode 3,4 x 24mm, Isoliert | ERBE | 1
06S020-598 | Wirbelsäule Ventral Weichteil | Container ISO 1/1 bis 16cm | KNK-ZOP-UCH/ORTHO | KNK | 79 | BN903R | Redonspiess, Char. 10, schwach geb., Messerspitze | AESCULAP | 1
06S020-598 | Wirbelsäule Ventral Weichteil | Container ISO 1/1 bis 16cm | KNK-ZOP-UCH/ORTHO | KNK | 80 | BN904R | Redonspiess, Char. 12, schwach geb., Messerspitze | AESCULAP | 2
06S020-598 | Wirbelsäule Ventral Weichteil | Container ISO 1/1 bis 16cm | KNK-ZOP-UCH/ORTHO | KNK | 5 | JE145R | Siebkorb f. Modular-1/1-Containerwanne ISO | AESCULAP | 1
06S020-599 | Wirbelsäule Ventral Knochen | Container ISO 1/1 bis 16cm | KNK-ZOP-UCH/ORTHO | KNK | 3 | JE605 | Modular-1/1-Containerwanne 600x400x90mm ISO | AESCULAP | 1
06S020-599 | Wirbelsäule Ventral Knochen | Container ISO 1/1 bis 16cm | KNK-ZOP-UCH/ORTHO | KNK | 4 | JE601 | Modular-1/1-Containerdeckel 600x400mm ISO | AESCULAP | 1
06S020-599 | Wirbelsäule Ventral Knochen | Container ISO 1/1 bis 16cm | KNK-ZOP-UCH/ORTHO | KNK | 6 | JK100 | Universal-Filterhalter | AESCULAP | 2
06S020-599 | Wirbelsäule Ventral Knochen | Container ISO 1/1 bis 16cm | KNK-ZOP-UCH/ORTHO | KNK | 12 | 26.71.36 | Raspat 16mm 30.0cm | Medicon | 1
06S020-599 | Wirbelsäule Ventral Knochen | Container ISO 1/1 bis 16cm | KNK-ZOP-UCH/ORTHO | KNK | 14 | ND120R | Hohlmeissel n. Wagner, 9mm, Aufgebogen | AESCULAP | 1
06S020-599 | Wirbelsäule Ventral Knochen | Container ISO 1/1 bis 16cm | KNK-ZOP-UCH/ORTHO | KNK | 15 | ND122R | Hohlmeissel n. Wagner, 15mm, aufgebogen | AESCULAP | 1
06S020-599 | Wirbelsäule Ventral Knochen | Container ISO 1/1 bis 16cm | KNK-ZOP-UCH/ORTHO | KNK | 16 | FL406R | Osteotom n. Lexer, Br. 10mm, L 220mm | AESCULAP | 1
06S020-599 | Wirbelsäule Ventral Knochen | Container ISO 1/1 bis 16cm | KNK-ZOP-UCH/ORTHO | KNK | 17 | 389660 | Knochenlöffel 13,5 X 20 mm, S- Grip 23 cm | DepSyn | 1
06S020-599 | Wirbelsäule Ventral Knochen | Container ISO 1/1 bis 16cm | KNK-ZOP-UCH/ORTHO | KNK | 19 | 389720 | Osteotom mit Metallkappe S-Grip, 23 cm, 12 mm, 43 | DepSyn | 1
06S020-599 | Wirbelsäule Ventral Knochen | Container ISO 1/1 bis 16cm | KNK-ZOP-UCH/ORTHO | KNK | 20 | 389730 | Osteotom mit Metallkappe S-Grip, 23 cm, 18 mm, 43 | DepSyn | 1
06S020-599 | Wirbelsäule Ventral Knochen | Container ISO 1/1 bis 16cm | KNK-ZOP-UCH/ORTHO | KNK | 21 | FK822R | Miaspas TL Kürette rechteckig, 7 x 5mm | AESCULAP | 1
06S020-599 | Wirbelsäule Ventral Knochen | Container ISO 1/1 bis 16cm | KNK-ZOP-UCH/ORTHO | KNK | 22 | FG044R | Miaspas Tl Knochenspanhalter | AESCULAP | 1
06S020-599 | Wirbelsäule Ventral Knochen | Container ISO 1/1 bis 16cm | KNK-ZOP-UCH/ORTHO | KNK | 23 | 873010 | Triangular Curette | Stryker | 1
06S020-599 | Wirbelsäule Ventral Knochen | Container ISO 1/1 bis 16cm | KNK-ZOP-UCH/ORTHO | KNK | 24 | FF913R | Stössel Caspar f. Knochendübel, Ø 3mm, L 200mm | AESCULAP | 1
06S020-599 | Wirbelsäule Ventral Knochen | Container ISO 1/1 bis 16cm | KNK-ZOP-UCH/ORTHO | KNK | 25 | FF914R | Stössel Caspar f. Knochendübel, Ø 5mm, L 200mm | AESCULAP | 1
06S020-599 | Wirbelsäule Ventral Knochen | Container ISO 1/1 bis 16cm | KNK-ZOP-UCH/ORTHO | KNK | 26 | FF915R | Stössel Caspar f. Knochendübel, Ø 8mm, L 200mm | AESCULAP | 1
06S020-599 | Wirbelsäule Ventral Knochen | Container ISO 1/1 bis 16cm | KNK-ZOP-UCH/ORTHO | KNK | 27 | FK323R | Raspatorium gebogen, Br. 13.0mm, L 185mm | AESCULAP | 1
06S020-599 | Wirbelsäule Ventral Knochen | Container ISO 1/1 bis 16cm | KNK-ZOP-UCH/ORTHO | KNK | 28 | FK168R | Knochenhebel n. Schumacher Mod. Wagner, Br.18mm, L 355mm | AESCULAP | 1
06S020-599 | Wirbelsäule Ventral Knochen | Container ISO 1/1 bis 16cm | KNK-ZOP-UCH/ORTHO | KNK | 29 | 399400 | Raspatorium, leicht geb. Br. 6mm, L 187mm | DepSyn | 1
06S020-599 | Wirbelsäule Ventral Knochen | Container ISO 1/1 bis 16cm | KNK-ZOP-UCH/ORTHO | KNK | 30 | FL665R | Meisselgriff f. auswechselbare Klingen | AESCULAP | 1
06S020-599 | Wirbelsäule Ventral Knochen | Container ISO 1/1 bis 16cm | KNK-ZOP-UCH/ORTHO | KNK | 31 | FR125R | Reibahle n. Perthes, 4-Kant, 215mm | AESCULAP | 1
06S020-599 | Wirbelsäule Ventral Knochen | Container ISO 1/1 bis 16cm | KNK-ZOP-UCH/ORTHO | KNK | 32 | FL055R | Hammer n. Bergmann, 245g, Kopf Ø 30mm | AESCULAP | 1
06S020-599 | Wirbelsäule Ventral Knochen | Container ISO 1/1 bis 16cm | KNK-ZOP-UCH/ORTHO | KNK | 34 | 6.061.20 | Kirschnerdraht mit Trokarspitze, Ende rund 2,0mm L280mm | Königsee | 10
06S020-599 | Wirbelsäule Ventral Knochen | Container ISO 1/1 bis 16cm | KNK-ZOP-UCH/ORTHO | KNK | 36 | LX156R | Drahtschneidezange, doppelt übersetzt, L 235mm | AESCULAP | 1
06S020-599 | Wirbelsäule Ventral Knochen | Container ISO 1/1 bis 16cm | KNK-ZOP-UCH/ORTHO | KNK | 37 | LX170R | Flachzange, m. gerieften Backen, L 170mm | AESCULAP | 2
06S020-599 | Wirbelsäule Ventral Knochen | Container ISO 1/1 bis 16cm | KNK-ZOP-UCH/ORTHO | KNK | 38 | FO530R | Hohlmeißelzange n. Stille, seitw. geb, 230mm | AESCULAP | 1
06S020-599 | Wirbelsäule Ventral Knochen | Container ISO 1/1 bis 16cm | KNK-ZOP-UCH/ORTHO | KNK | 39 | FO514R | Hohlmeißelzange n. Beyer, leicht geb., 180mm | AESCULAP | 1
06S020-599 | Wirbelsäule Ventral Knochen | Container ISO 1/1 bis 16cm | KNK-ZOP-UCH/ORTHO | KNK | 40 | RD4753 | Ruggles Diamond Mikro Kerrison Stanze, 140°, Ø3mm, L 178mm | Integra | 1
06S020-599 | Wirbelsäule Ventral Knochen | Container ISO 1/1 bis 16cm | KNK-ZOP-UCH/ORTHO | KNK | 41 | RD4755 | Ruggles Diamond Mikro Kerrison Stanze, 140°, Ø5mm, L 178mm | Integra | 1
06S020-599 | Wirbelsäule Ventral Knochen | Container ISO 1/1 bis 16cm | KNK-ZOP-UCH/ORTHO | KNK | 43 | GB020R | Standard-6-Kant-Spannschlüssel zu GB210/GB131/GB123R/GB124R/GB097R/GB091R | AESCULAP | 1
06S020-599 | Wirbelsäule Ventral Knochen | Container ISO 1/1 bis 16cm | KNK-ZOP-UCH/ORTHO | KNK | 44 | FL666R | Meisselklinge, 5mm Br., zu FL665R | AESCULAP | 1
06S020-599 | Wirbelsäule Ventral Knochen | Container ISO 1/1 bis 16cm | KNK-ZOP-UCH/ORTHO | KNK | 45 | FL668R | Meisselklinge, 10mm Br., zu FL665R | AESCULAP | 1
06S020-599 | Wirbelsäule Ventral Knochen | Container ISO 1/1 bis 16cm | KNK-ZOP-UCH/ORTHO | KNK | 46 | FL670R | Meisselklinge, 16mm Br., zu Fl665R | AESCULAP | 1
06S020-599 | Wirbelsäule Ventral Knochen | Container ISO 1/1 bis 16cm | KNK-ZOP-UCH/ORTHO | KNK | 47 | FL672R | Meisselklinge, 25mm Br., zu Fl665R | AESCULAP | 1
06S020-599 | Wirbelsäule Ventral Knochen | Container ISO 1/1 bis 16cm | KNK-ZOP-UCH/ORTHO | KNK | 18 | FK670R | Scharfer Löffel , Ø 8.5mm, Fig. 2, L270mm | AESCULAP | 1
06S020-599 | Wirbelsäule Ventral Knochen | Container ISO 1/1 bis 16cm | KNK-ZOP-UCH/ORTHO | KNK | 5 | JE145R | Siebkorb f. Modular-1/1-Containerwanne ISO | AESCULAP | 1
06S020-599 | Wirbelsäule Ventral Knochen | Container ISO 1/1 bis 16cm | KNK-ZOP-UCH/ORTHO | KNK | 13 | S75007 | Raspatorium NL: 290mm | AESCULAP | 1
06S020-599 | Wirbelsäule Ventral Knochen | Container ISO 1/1 bis 16cm | KNK-ZOP-UCH/ORTHO | KNK | 11 | S75008 | Raspatorium Cobbs NL:305mm | AESCULAP | 1
06S020-606 | ASK Knie | Container DIN 1/1 bis 16cm | KNK-ZOP-UCH/ORTHO | KNK | 2 | JK441 | Wanne f. 1/1 Container, H 120mm | AESCULAP | 1
06S020-606 | ASK Knie | Container DIN 1/1 bis 16cm | KNK-ZOP-UCH/ORTHO | KNK | 3 | JK489 | Basis-1/1-Deckel, Silber | AESCULAP | 1
06S020-606 | ASK Knie | Container DIN 1/1 bis 16cm | KNK-ZOP-UCH/ORTHO | KNK | 4 | JK100 | Universal-Filterhalter | AESCULAP | 2
06S020-606 | ASK Knie | Container DIN 1/1 bis 16cm | KNK-ZOP-UCH/ORTHO | KNK | 8 | AR-2950GT | GraftPro Tensioner | Arthrex | 1
06S020-606 | ASK Knie | Container DIN 1/1 bis 16cm | KNK-ZOP-UCH/ORTHO | KNK | 9 | AR-2950D | GraftPro Station Basisplatte groß | Arthrex | 1
06S020-606 | ASK Knie | Container DIN 1/1 bis 16cm | KNK-ZOP-UCH/ORTHO | KNK | 10 | AR-1886 | Sehnenstärketester, 6 - 10 mm in 0.5 mm Abständen | Arthrex | 1
06S020-606 | ASK Knie | Container DIN 1/1 bis 16cm | KNK-ZOP-UCH/ORTHO | KNK | 11 | AR-1510HR | RetroConstruction-Zielinstrument, Seitenöffnung | Arthrex | 1
06S020-606 | ASK Knie | Container DIN 1/1 bis 16cm | KNK-ZOP-UCH/ORTHO | KNK | 12 | AR-2950GH | GraftPro Attachment | Arthrex | 1
06S020-606 | ASK Knie | Container DIN 1/1 bis 16cm | KNK-ZOP-UCH/ORTHO | KNK | 13 | AR-1999NR | Non-Ratcheting Screwdriver Handle | Arthrex | 1
06S020-606 | ASK Knie | Container DIN 1/1 bis 16cm | KNK-ZOP-UCH/ORTHO | KNK | 14 | AR-1510FL | Femoraler ACL Footprint Markierungshaken, links | Arthrex | 1
06S020-606 | ASK Knie | Container DIN 1/1 bis 16cm | KNK-ZOP-UCH/ORTHO | KNK | 15 | AR-1510FR | Femoraler ACL Footprint Markierungshaken, rechts | Arthrex | 1
06S020-606 | ASK Knie | Container DIN 1/1 bis 16cm | KNK-ZOP-UCH/ORTHO | KNK | 16 | AR-1510T | Tibial ACL Marking Hook f. Retroconstruction | Arthrex | 1
06S020-606 | ASK Knie | Container DIN 1/1 bis 16cm | KNK-ZOP-UCH/ORTHO | KNK | 17 | AR-13970NRF | Kingfisher™ Fadenfänger/Gewebefasszange, Ø 4.2 mm, ohne Arretierung | Arthrex | 1
06S020-606 | ASK Knie | Container DIN 1/1 bis 16cm | KNK-ZOP-UCH/ORTHO | KNK | 18 | AR-1510FS-7 | Bohrhülse für RetroConstruction, abgestuft, 7mm | Arthrex | 1
06S020-606 | ASK Knie | Container DIN 1/1 bis 16cm | KNK-ZOP-UCH/ORTHO | KNK | 20 | AR-1996CD-1 | Schraubendreheraufsatz kanüliert | Arthrex | 1
06S020-606 | ASK Knie | Container DIN 1/1 bis 16cm | KNK-ZOP-UCH/ORTHO | KNK | 21 | AR-1206 | Bohrer, kanüliert 6,0mm | Arthrex | 2
06S020-606 | ASK Knie | Container DIN 1/1 bis 16cm | KNK-ZOP-UCH/ORTHO | KNK | 22 | AR-1208L | 8 mm Bohrer, 2.4 mm kanüliert | Arthrex | 2
06S020-606 | ASK Knie | Container DIN 1/1 bis 16cm | KNK-ZOP-UCH/ORTHO | KNK | 23 | AR-1209L | 9 mm Bohrer, 2.4 mm kanüliert | Arthrex | 1
06S020-606 | ASK Knie | Container DIN 1/1 bis 16cm | KNK-ZOP-UCH/ORTHO | KNK | 5 | JF499R | Siebkorb, 540X257X50mm, f. 1/1-Container | AESCULAP | 1
06S020-611 | Große Bohrmaschine Acculan 4, Aesculap | Container DIN 1/1 bis 16cm | KNK-ZOP-UCH/ORTHO | KNK | 2 | JK441 | Wanne f. 1/1 Container, H 120mm | Aesculap AG & Co. KG | 1
06S020-611 | Große Bohrmaschine Acculan 4, Aesculap | Container DIN 1/1 bis 16cm | KNK-ZOP-UCH/ORTHO | KNK | 3 | JK489 | Basis-1/1-Deckel, Silber | Aesculap AG & Co. KG | 1
06S020-611 | Große Bohrmaschine Acculan 4, Aesculap | Container DIN 1/1 bis 16cm | KNK-ZOP-UCH/ORTHO | KNK | 4 | JK100 | Universal-Filterhalter | Aesculap AG & Co. KG | 2
06S020-611 | Große Bohrmaschine Acculan 4, Aesculap | Container DIN 1/1 bis 16cm | KNK-ZOP-UCH/ORTHO | KNK | 5 | GB243R | ECCOS-Set für 2 Maschinen | Aesculap AG & Co. KG | 1
06S020-611 | Große Bohrmaschine Acculan 4, Aesculap | Container DIN 1/1 bis 16cm | KNK-ZOP-UCH/ORTHO | KNK | 8 | GB623R | Acculan 4 Bohraufsatz klein, AO | Aesculap AG & Co. KG | 1
06S020-611 | Große Bohrmaschine Acculan 4, Aesculap | Container DIN 1/1 bis 16cm | KNK-ZOP-UCH/ORTHO | KNK | 9 | GB668R | Acculan 4 Fräsaufsatz groß AO | Aesculap AG & Co. KG | 1
06S020-611 | Große Bohrmaschine Acculan 4, Aesculap | Container DIN 1/1 bis 16cm | KNK-ZOP-UCH/ORTHO | KNK | 10 | GB669R | Acculan 4 Fräsaufsatz, Hudson / Zimmer | Aesculap AG & Co. KG | 1
06S020-611 | Große Bohrmaschine Acculan 4, Aesculap | Container DIN 1/1 bis 16cm | KNK-ZOP-UCH/ORTHO | KNK | 11 | GB620R | Acculan 4 Bohraufsatz, groß, 3-Backenfutter | Aesculap AG & Co. KG | 1
06S020-611 | Große Bohrmaschine Acculan 4, Aesculap | Container DIN 1/1 bis 16cm | KNK-ZOP-UCH/ORTHO | KNK | 12 | GB621R | Acculan 4 Bohraufsatz, 3-Backenfutter 0,5-7,4mm | Aesculap AG & Co. KG | 1
06S020-611 | Große Bohrmaschine Acculan 4, Aesculap | Container DIN 1/1 bis 16cm | KNK-ZOP-UCH/ORTHO | KNK | 14 | GA331 | Acculan 4 Oscill. Säge | Aesculap AG & Co. KG | 1
06S020-611 | Große Bohrmaschine Acculan 4, Aesculap | Container DIN 1/1 bis 16cm | KNK-ZOP-UCH/ORTHO | KNK | 15 | GA330 | Acculan 4 Bohr-u. Fräsmaschine | Aesculap AG & Co. KG | 1
06S020-611 | Große Bohrmaschine Acculan 4, Aesculap | Container DIN 1/1 bis 16cm | KNK-ZOP-UCH/ORTHO | KNK | 16 | GA031R | Spannschlüssel zu Dreibackenfutter bis Ø 6.5 mm | Aesculap AG & Co. KG | 1
06S020-611 | Große Bohrmaschine Acculan 4, Aesculap | Container DIN 1/1 bis 16cm | KNK-ZOP-UCH/ORTHO | KNK | 20 | GA678 | Acculan 3 TI Steriltrichter | Aesculap AG & Co. KG | 2
06S020-611 | Große Bohrmaschine Acculan 4, Aesculap | Container DIN 1/1 bis 16cm | KNK-ZOP-UCH/ORTHO | KNK | 21 | GA675 | Acculan 3 TI Verschlussdeckel | Aesculap AG & Co. KG | 2
06S020-611 | Große Bohrmaschine Acculan 4, Aesculap | Container DIN 1/1 bis 16cm | KNK-ZOP-UCH/ORTHO | KNK | 19 | GA672207 | Spickdraht Schutzhülse | Aesculap AG & Co. KG | 1
06S020-611 | Große Bohrmaschine Acculan 4, Aesculap | Container DIN 1/1 bis 16cm | KNK-ZOP-UCH/ORTHO | KNK | 17 | GB628R | Adapter AO Groß | Aesculap AG & Co. KG | 1
06S020-611 | Große Bohrmaschine Acculan 4, Aesculap | Container DIN 1/1 bis 16cm | KNK-ZOP-UCH/ORTHO | KNK | 18 | GB641R | Acculan 4 Universal Spickdrahtaufsatz | Aesculap AG & Co. KG | 1
06S020-612 | Kleine Bohrmaschine Acculan 4, Aesculap | Container DIN 1/1 bis 16cm | KNK-ZOP-UCH/ORTHO | KNK | 2 | JK441 | Wanne f. 1/1 Container, H 120mm | Aesculap AG & Co. KG | 1
06S020-612 | Kleine Bohrmaschine Acculan 4, Aesculap | Container DIN 1/1 bis 16cm | KNK-ZOP-UCH/ORTHO | KNK | 3 | JK489 | Basis-1/1-Deckel, Silber | Aesculap AG & Co. KG | 1
06S020-612 | Kleine Bohrmaschine Acculan 4, Aesculap | Container DIN 1/1 bis 16cm | KNK-ZOP-UCH/ORTHO | KNK | 4 | JK100 | Universal-Filterhalter | Aesculap AG & Co. KG | 2
06S020-612 | Kleine Bohrmaschine Acculan 4, Aesculap | Container DIN 1/1 bis 16cm | KNK-ZOP-UCH/ORTHO | KNK | 5 | GB257R | Siebkorb mit Halterung für Acculan 4 | Aesculap AG & Co. KG | 1
06S020-612 | Kleine Bohrmaschine Acculan 4, Aesculap | Container DIN 1/1 bis 16cm | KNK-ZOP-UCH/ORTHO | KNK | 8 | GB884R | Acculan 4 Bohraufsatz klein, AO | Aesculap AG & Co. KG | 1
06S020-612 | Kleine Bohrmaschine Acculan 4, Aesculap | Container DIN 1/1 bis 16cm | KNK-ZOP-UCH/ORTHO | KNK | 9 | GB884R | Acculan 4 Bohraufsatz klein, AO | Aesculap AG & Co. KG | 1
06S020-612 | Kleine Bohrmaschine Acculan 4, Aesculap | Container DIN 1/1 bis 16cm | KNK-ZOP-UCH/ORTHO | KNK | 10 | GB872R | Acculan 4 Markraumbohraufsatz, Hudson/Zimmer | Aesculap AG & Co. KG | 1
06S020-612 | Kleine Bohrmaschine Acculan 4, Aesculap | Container DIN 1/1 bis 16cm | KNK-ZOP-UCH/ORTHO | KNK | 11 | GB881R | Acculan 4 Bohraufsatz, Dreibackenfutter 0,5-7,4mm | Aesculap AG & Co. KG | 1
06S020-612 | Kleine Bohrmaschine Acculan 4, Aesculap | Container DIN 1/1 bis 16cm | KNK-ZOP-UCH/ORTHO | KNK | 12 | GB891R | Acculan 4 Bohraufsatz, Sagitalsägeaufsatz | Aesculap AG & Co. KG | 1
06S020-612 | Kleine Bohrmaschine Acculan 4, Aesculap | Container DIN 1/1 bis 16cm | KNK-ZOP-UCH/ORTHO | KNK | 13 | GB886R | Acculan 4 Bohraufsatz Sechskant | Aesculap AG & Co. KG | 1
06S020-612 | Kleine Bohrmaschine Acculan 4, Aesculap | Container DIN 1/1 bis 16cm | KNK-ZOP-UCH/ORTHO | KNK | 14 | GB894R | Acculan 4 Spickdrahtaufsatz 0,6-3,2mm | Aesculap AG & Co. KG | 1
06S020-612 | Kleine Bohrmaschine Acculan 4, Aesculap | Container DIN 1/1 bis 16cm | KNK-ZOP-UCH/ORTHO | KNK | 16 | GA031R | Spannschlüssel zu Dreibackenfutter bis Ø 6.5 mm | Aesculap AG & Co. KG | 1
06S020-612 | Kleine Bohrmaschine Acculan 4, Aesculap | Container DIN 1/1 bis 16cm | KNK-ZOP-UCH/ORTHO | KNK | 19 | GA678 | Acculan 3 TI Steriltrichter | Aesculap AG & Co. KG | 1
06S020-612 | Kleine Bohrmaschine Acculan 4, Aesculap | Container DIN 1/1 bis 16cm | KNK-ZOP-UCH/ORTHO | KNK | 20 | GA675 | Acculan 3 TI Verschlussdeckel | Aesculap AG & Co. KG | 1
06S020-612 | Kleine Bohrmaschine Acculan 4, Aesculap | Container DIN 1/1 bis 16cm | KNK-ZOP-UCH/ORTHO | KNK | 22 | GA344 | Acculan 4 kleine Bohrmaschine | Aesculap AG & Co. KG | 1
06S020-612 | Kleine Bohrmaschine Acculan 4, Aesculap | Container DIN 1/1 bis 16cm | KNK-ZOP-UCH/ORTHO | KNK | 18 | GA344244 | Spickdraht Schutzhülse | Aesculap AG & Co. KG | 1
06S020-614 | Kleine Bohrmaschine Zusatz | Container DIN 1/2 ab 16cm | KNK-ZOP-UCH/ORTHO | KNK | 2 | JK340 | Wanne f. 1/2 Container, 300 x 274 x 90 mm | Aesculap AG & Co. KG | 1
06S020-614 | Kleine Bohrmaschine Zusatz | Container DIN 1/2 ab 16cm | KNK-ZOP-UCH/ORTHO | KNK | 3 | JK389 | Deckel für Basis-1/2 Container, silber | Aesculap AG & Co. KG | 1
06S020-614 | Kleine Bohrmaschine Zusatz | Container DIN 1/2 ab 16cm | KNK-ZOP-UCH/ORTHO | KNK | 4 | JK100 | Universal-Filterhalter | Aesculap AG & Co. KG | 1
06S020-614 | Kleine Bohrmaschine Zusatz | Container DIN 1/2 ab 16cm | KNK-ZOP-UCH/ORTHO | KNK | 6 | JJ262R | 1/2 AICON Siebkorb, 254X245X 55mm | Aesculap AG & Co. KG | 1
06S020-614 | Kleine Bohrmaschine Zusatz | Container DIN 1/2 ab 16cm | KNK-ZOP-UCH/ORTHO | KNK | 10 | 6.031.08 | Kirschnerdraht m. Trokarspitze,rd.Ende Ø 0.8mm, L 150mm | Königsee | 10
06S020-614 | Kleine Bohrmaschine Zusatz | Container DIN 1/2 ab 16cm | KNK-ZOP-UCH/ORTHO | KNK | 11 | 6.031.10 | Kirschnerdraht m. Trokarspitze,rd.Ende Ø 1,0mm, L 150mm | Königsee | 10
06S020-614 | Kleine Bohrmaschine Zusatz | Container DIN 1/2 ab 16cm | KNK-ZOP-UCH/ORTHO | KNK | 12 | 6.031.12 | Kirschnerdraht m. Trokarspitze,rd.Ende Ø 1,2mm, L 150mm | Königsee | 10
06S020-614 | Kleine Bohrmaschine Zusatz | Container DIN 1/2 ab 16cm | KNK-ZOP-UCH/ORTHO | KNK | 13 | 6.031.14 | Kirschnerdraht m. Trokarspitze,rd.Ende Ø 1,4mm, L 150mm | Königsee | 10
06S020-614 | Kleine Bohrmaschine Zusatz | Container DIN 1/2 ab 16cm | KNK-ZOP-UCH/ORTHO | KNK | 14 | 6.031.16 | Kirschnerdraht m. Trokarspitze,rd.Ende Ø 1,6mm, L 150mm | Königsee | 10
06S020-614 | Kleine Bohrmaschine Zusatz | Container DIN 1/2 ab 16cm | KNK-ZOP-UCH/ORTHO | KNK | 15 | 6.031.18 | Kirschnerdraht m. Trokarspitze,rd.Ende Ø 1,8mm, L 150mm | Königsee | 10
06S020-614 | Kleine Bohrmaschine Zusatz | Container DIN 1/2 ab 16cm | KNK-ZOP-UCH/ORTHO | KNK | 16 | 6.031.20 | Kirschnerdraht m. Trokarspitze,rd.Ende Ø 2,0mm, L 150mm | Königsee | 10
06S020-614 | Kleine Bohrmaschine Zusatz | Container DIN 1/2 ab 16cm | KNK-ZOP-UCH/ORTHO | KNK | 18 | BF046R | Kornzange n. Gross, m. Sperre, ger., L 200mm | Aesculap AG & Co. KG | 1
06S020-614 | Kleine Bohrmaschine Zusatz | Container DIN 1/2 ab 16cm | KNK-ZOP-UCH/ORTHO | KNK | 19 | BM035R | Durogrip-Nadelhalter n. DeBakey, L180mm | Aesculap AG & Co. KG | 1
06S020-614 | Kleine Bohrmaschine Zusatz | Container DIN 1/2 ab 16cm | KNK-ZOP-UCH/ORTHO | KNK | 20 | BC271R | Durotip-Präparierschere Metzenbaum, geb., L 180mm | Aesculap AG & Co. KG | 1
06S020-614 | Kleine Bohrmaschine Zusatz | Container DIN 1/2 ab 16cm | KNK-ZOP-UCH/ORTHO | KNK | 49 | BT161R | Fistelhaken Emmet, 1-zahnig, scharf, L 220mm | Aesculap AG & Co. KG | 1
06S020-614 | Kleine Bohrmaschine Zusatz | Container DIN 1/2 ab 16cm | KNK-ZOP-UCH/ORTHO | KNK | 21 | BC284R | Durotip-Präparierschere Mayo-Lexer, geb., L 165mm | Aesculap AG & Co. KG | 1
06S020-614 | Kleine Bohrmaschine Zusatz | Container DIN 1/2 ab 16cm | KNK-ZOP-UCH/ORTHO | KNK | 23 | LX156R | Drahtschneidezange, doppelt übersetzt, L 235mm | Aesculap AG & Co. KG | 1
06S020-614 | Kleine Bohrmaschine Zusatz | Container DIN 1/2 ab 16cm | KNK-ZOP-UCH/ORTHO | KNK | 25 | 398800 | Selbstzentrierende Knochenhaltezange m. Gewindesperre, L 190mm | Depuy/Synthes | 1
06S020-614 | Kleine Bohrmaschine Zusatz | Container DIN 1/2 ab 16cm | KNK-ZOP-UCH/ORTHO | KNK | 27 | 100.11.155 | Drahtbiegezange, L: 140mm | Zimmer/Biomet | 1
06S020-614 | Kleine Bohrmaschine Zusatz | Container DIN 1/2 ab 16cm | KNK-ZOP-UCH/ORTHO | KNK | 28 | 4819-14 | Drahtbiegezange L: 155mm f. Kirschnerdraht bis Ø1,6mm | Zimmer/Biomet | 1
06S020-614 | Kleine Bohrmaschine Zusatz | Container DIN 1/2 ab 16cm | KNK-ZOP-UCH/ORTHO | KNK | 29 | DP505R | Krampon-u. Drahtschneidezange, Sp. Modell | Aesculap AG & Co. KG | 1
06S020-614 | Kleine Bohrmaschine Zusatz | Container DIN 1/2 ab 16cm | KNK-ZOP-UCH/ORTHO | KNK | 31 | 399090 | Repositionszange m. langer Sperre, gezahnt, L 145mm | Depuy/Synthes | 1
06S020-614 | Kleine Bohrmaschine Zusatz | Container DIN 1/2 ab 16cm | KNK-ZOP-UCH/ORTHO | KNK | 32 | 13573 | Knochenhaltezange, klein | Depuy/Synthes | 1
06S020-614 | Kleine Bohrmaschine Zusatz | Container DIN 1/2 ab 16cm | KNK-ZOP-UCH/ORTHO | KNK | 33 | 399970 | Repositionszange m. Spitzen, L130mm | Depuy/Synthes | 2
06S020-614 | Kleine Bohrmaschine Zusatz | Container DIN 1/2 ab 16cm | KNK-ZOP-UCH/ORTHO | KNK | 36 | BD557R | Chir. Pinzette, standard, 1x2 Z., L 145mm | Aesculap AG & Co. KG | 1
06S020-614 | Kleine Bohrmaschine Zusatz | Container DIN 1/2 ab 16cm | KNK-ZOP-UCH/ORTHO | KNK | 37 | BD537R | Chir. Pinzette mittelbr., 1x2 Z., L 145mm | Aesculap AG & Co. KG | 1
06S020-614 | Kleine Bohrmaschine Zusatz | Container DIN 1/2 ab 16cm | KNK-ZOP-UCH/ORTHO | KNK | 39 | BD027R | Anat. Pinzette, mittelbreit, L 145mm | Aesculap AG & Co. KG | 1
06S020-614 | Kleine Bohrmaschine Zusatz | Container DIN 1/2 ab 16cm | KNK-ZOP-UCH/ORTHO | KNK | 40 | 312450 | Gewebeschutzhülse Ø 4.5mm | Depuy/Synthes | 1
06S020-614 | Kleine Bohrmaschine Zusatz | Container DIN 1/2 ab 16cm | KNK-ZOP-UCH/ORTHO | KNK | 41 | 312260 | Gewebeschutzhülse, Ø 3.5mm | Depuy/Synthes | 1
06S020-614 | Kleine Bohrmaschine Zusatz | Container DIN 1/2 ab 16cm | KNK-ZOP-UCH/ORTHO | KNK | 42 | 312200 | Dreifach-Zielbohrbuchse Ø 2.0mm | Depuy/Synthes | 1
06S020-614 | Kleine Bohrmaschine Zusatz | Container DIN 1/2 ab 16cm | KNK-ZOP-UCH/ORTHO | KNK | 43 | 392000 | Biegebolzen f. Kirschnerdraht Ø 1.25 bis 2.5mm | Depuy/Synthes | 1
06S020-614 | Kleine Bohrmaschine Zusatz | Container DIN 1/2 ab 16cm | KNK-ZOP-UCH/ORTHO | KNK | 44 | FO118R | Repositionszange m. Spitzen, L 205mm | Aesculap AG & Co. KG | 1
06S020-614 | Kleine Bohrmaschine Zusatz | Container DIN 1/2 ab 16cm | KNK-ZOP-UCH/ORTHO | KNK | 45 | 7500 | Messlehre f. Bohrdrähte 0,7-3,0mm | Interlock Medizintechnik GmbH | 1
06S020-614 | Kleine Bohrmaschine Zusatz | Container DIN 1/2 ab 16cm | KNK-ZOP-UCH/ORTHO | KNK | 47 | BF464R | Tuchklemme stumpf, L 140mm | Aesculap AG & Co. KG | 5
06S020-614 | Kleine Bohrmaschine Zusatz | Container DIN 1/2 ab 16cm | KNK-ZOP-UCH/ORTHO | KNK | 51 | 310190 | Spiralbohrer Ø 2.0mm, L 100mm, SK | Depuy/Synthes | 1
06S020-614 | Kleine Bohrmaschine Zusatz | Container DIN 1/2 ab 16cm | KNK-ZOP-UCH/ORTHO | KNK | 52 | 310210 | Spiralbohrer Ø 2.0mm, L 125mm, SK | Depuy/Synthes | 1
06S020-614 | Kleine Bohrmaschine Zusatz | Container DIN 1/2 ab 16cm | KNK-ZOP-UCH/ORTHO | KNK | 53 | 310260 | Spiralbohrer Ø 2.7mm, L 100mm, SK | Depuy/Synthes | 1
06S020-614 | Kleine Bohrmaschine Zusatz | Container DIN 1/2 ab 16cm | KNK-ZOP-UCH/ORTHO | KNK | 54 | 310310 | Spiralbohrer Ø 3.2mm, L 145mm, SK | Depuy/Synthes | 1
06S020-614 | Kleine Bohrmaschine Zusatz | Container DIN 1/2 ab 16cm | KNK-ZOP-UCH/ORTHO | KNK | 55 | 310350 | Spiralbohrer Ø 3.5mm, L 102mm, SK | Depuy/Synthes | 1
06S020-614 | Kleine Bohrmaschine Zusatz | Container DIN 1/2 ab 16cm | KNK-ZOP-UCH/ORTHO | KNK | 56 | IU7445-00 | Spiralbohrer Ø4,5mm L145mm, SK | AAP Implantate AG | 1
06S020-614 | Kleine Bohrmaschine Zusatz | Container DIN 1/2 ab 16cm | KNK-ZOP-UCH/ORTHO | KNK | 24 | LX150R | Drahtschneidezange, doppelt übersetzt,145mm | Aesculap AG & Co. KG | 1
06S020-615 | Große Bohrmaschine Zusatz | Container DIN 1/1 bis 16cm | KNK-ZOP-UCH/ORTHO | KNK | 2 | JJ462R | Siebkorb, 485X250X 55mm, f. 1/1-Container | Aesculap AG & Co. KG | 1
06S020-615 | Große Bohrmaschine Zusatz | Container DIN 1/1 bis 16cm | KNK-ZOP-UCH/ORTHO | KNK | 3 | JK440 | Wanne f. 1/1 Container, H 90mm | Aesculap AG & Co. KG | 1
06S020-615 | Große Bohrmaschine Zusatz | Container DIN 1/1 bis 16cm | KNK-ZOP-UCH/ORTHO | KNK | 4 | JK489 | Basis-1/1-Deckel, Silber | Aesculap AG & Co. KG | 1
06S020-615 | Große Bohrmaschine Zusatz | Container DIN 1/1 bis 16cm | KNK-ZOP-UCH/ORTHO | KNK | 5 | JK100 | Universal-Filterhalter | Aesculap AG & Co. KG | 2
06S020-615 | Große Bohrmaschine Zusatz | Container DIN 1/1 bis 16cm | KNK-ZOP-UCH/ORTHO | KNK | 8 | 0225-8100 | Markraumbohrer, flexibel, Ø10.0mm | Stryker GmbH & Co. KG | 1
06S020-615 | Große Bohrmaschine Zusatz | Container DIN 1/1 bis 16cm | KNK-ZOP-UCH/ORTHO | KNK | 9 | 0225-8120 | Markraumbohrer, flexibel, Ø12.0mm | Stryker GmbH & Co. KG | 1
06S020-615 | Große Bohrmaschine Zusatz | Container DIN 1/1 bis 16cm | KNK-ZOP-UCH/ORTHO | KNK | 10 | 0225-8140 | Markraumbohrer, flexibel, Ø14.0mm | Stryker GmbH & Co. KG | 1
06S020-615 | Große Bohrmaschine Zusatz | Container DIN 1/1 bis 16cm | KNK-ZOP-UCH/ORTHO | KNK | 11 | 0225-8170 | Markraumbohrer, flexibel, Ø17.0mm | Stryker GmbH & Co. KG | 1
06S020-615 | Große Bohrmaschine Zusatz | Container DIN 1/1 bis 16cm | KNK-ZOP-UCH/ORTHO | KNK | 12 | 7500 | Messlehre f. Bohrdrähte 0,7-3,0mm | Interlock Medizintechnik GmbH | 1
06S020-615 | Große Bohrmaschine Zusatz | Container DIN 1/1 bis 16cm | KNK-ZOP-UCH/ORTHO | KNK | 14 | 6.061.10 | Kirschnerdraht mit Trokarspitze, Ende rund 1,0mm L280mm | Königsee | 10
06S020-615 | Große Bohrmaschine Zusatz | Container DIN 1/1 bis 16cm | KNK-ZOP-UCH/ORTHO | KNK | 15 | 6.061.12 | Kirschnerdraht mit Trokarspitze, Ende rund 1,2mm L280mm | Königsee | 10
06S020-615 | Große Bohrmaschine Zusatz | Container DIN 1/1 bis 16cm | KNK-ZOP-UCH/ORTHO | KNK | 16 | 6.061.14 | Kirschnerdraht mit Trokarspitze, Ende rund 1,4mm L280mm | Königsee | 10
06S020-615 | Große Bohrmaschine Zusatz | Container DIN 1/1 bis 16cm | KNK-ZOP-UCH/ORTHO | KNK | 17 | 6.061.16 | Kirschnerdraht mit Trokarspitze, Ende rund 1,6mm L280mm | Königsee | 10
06S020-615 | Große Bohrmaschine Zusatz | Container DIN 1/1 bis 16cm | KNK-ZOP-UCH/ORTHO | KNK | 18 | 6.061.18 | Kirschnerdraht mit Trokarspitze, Ende rund 1,8mm L280mm | Königsee | 10
06S020-615 | Große Bohrmaschine Zusatz | Container DIN 1/1 bis 16cm | KNK-ZOP-UCH/ORTHO | KNK | 19 | 6.061.20 | Kirschnerdraht mit Trokarspitze, Ende rund 2,0mm L280mm | Königsee | 10
06S020-615 | Große Bohrmaschine Zusatz | Container DIN 1/1 bis 16cm | KNK-ZOP-UCH/ORTHO | KNK | 20 | 292310 | Kirschnerdraht m. Dreikantspitze, Ø 3.0mm, L 280mm, Stahl | Depuy/Synthes | 4
06S020-615 | Große Bohrmaschine Zusatz | Container DIN 1/1 bis 16cm | KNK-ZOP-UCH/ORTHO | KNK | 22 | 310190 | Spiralbohrer Ø 2.0mm, L 100mm, SK | Depuy/Synthes | 1
06S020-615 | Große Bohrmaschine Zusatz | Container DIN 1/1 bis 16cm | KNK-ZOP-UCH/ORTHO | KNK | 23 | 310210 | Spiralbohrer Ø 2.0mm, L 125mm, SK | Depuy/Synthes | 1
06S020-615 | Große Bohrmaschine Zusatz | Container DIN 1/1 bis 16cm | KNK-ZOP-UCH/ORTHO | KNK | 24 | 310260 | Spiralbohrer Ø 2.7mm, L 100mm, SK | Depuy/Synthes | 1
06S020-615 | Große Bohrmaschine Zusatz | Container DIN 1/1 bis 16cm | KNK-ZOP-UCH/ORTHO | KNK | 25 | 310290 | Spiralbohrer Ø 3.2mm, L 195mm, SK | Depuy/Synthes | 1
06S020-615 | Große Bohrmaschine Zusatz | Container DIN 1/1 bis 16cm | KNK-ZOP-UCH/ORTHO | KNK | 26 | 310310 | Spiralbohrer Ø 3.2mm, L 145mm, SK | Depuy/Synthes | 1
06S020-615 | Große Bohrmaschine Zusatz | Container DIN 1/1 bis 16cm | KNK-ZOP-UCH/ORTHO | KNK | 27 | 310350 | Spiralbohrer Ø 3.5mm, L 102mm, SK | Depuy/Synthes | 1
06S020-615 | Große Bohrmaschine Zusatz | Container DIN 1/1 bis 16cm | KNK-ZOP-UCH/ORTHO | KNK | 28 | 310370 | Spiralbohrer Ø 3.5mm, L 195mm, SK | Depuy/Synthes | 1
06S020-615 | Große Bohrmaschine Zusatz | Container DIN 1/1 bis 16cm | KNK-ZOP-UCH/ORTHO | KNK | 29 | 310401 | Spiralbohrer Ø 4.0mm, L 160mm, SK | Depuy/Synthes | 1
06S020-615 | Große Bohrmaschine Zusatz | Container DIN 1/1 bis 16cm | KNK-ZOP-UCH/ORTHO | KNK | 30 | 3010123 | Spiralbohrer Ø4.2mm, L 270mm, graduiert, SK | Depuy/Synthes | 1
06S020-615 | Große Bohrmaschine Zusatz | Container DIN 1/1 bis 16cm | KNK-ZOP-UCH/ORTHO | KNK | 31 | 310440 | Spiralbohrer Ø 4.5mm, L 145mm, SK | Depuy/Synthes | 1
06S020-615 | Große Bohrmaschine Zusatz | Container DIN 1/1 bis 16cm | KNK-ZOP-UCH/ORTHO | KNK | 32 | 310480 | Spiralbohrer Ø 4.5mm, L 195mm, SK | Depuy/Synthes | 1
06S020-627 | DLG Kleinfragment 2.7/3.5 DepSyn | Container DIN 1/1 bis 16cm | KNK-ZOP-UCH/ORTHO | KNK | 3 | JK444 | Wanne f. 1/1 Container, H 187mm | AESCULAP | 1
06S020-627 | DLG Kleinfragment 2.7/3.5 DepSyn | Container DIN 1/1 bis 16cm | KNK-ZOP-UCH/ORTHO | KNK | 4 | JK489 | Basis-1/1-Deckel, Silber | AESCULAP | 1
06S020-627 | DLG Kleinfragment 2.7/3.5 DepSyn | Container DIN 1/1 bis 16cm | KNK-ZOP-UCH/ORTHO | KNK | 5 | JK100 | Universal-Filterhalter | AESCULAP | 2
06S020-627 | DLG Kleinfragment 2.7/3.5 DepSyn | Container DIN 1/1 bis 16cm | KNK-ZOP-UCH/ORTHO | KNK | 8 | 68100100 | Instrumenten Tray f. Kleinfragment | DepSyn | 1
06S020-627 | DLG Kleinfragment 2.7/3.5 DepSyn | Container DIN 1/1 bis 16cm | KNK-ZOP-UCH/ORTHO | KNK | 10 | 310210 | Spiralbohrer Ø 2.0mm, L 125mm, SK | DepSyn | 1
06S020-627 | DLG Kleinfragment 2.7/3.5 DepSyn | Container DIN 1/1 bis 16cm | KNK-ZOP-UCH/ORTHO | KNK | 11 | 310280 | Spiralbohrer Ø 2.7mm, L 125mm, 2-lippig f. Schnellkupplung | DepSyn | 1
06S020-627 | DLG Kleinfragment 2.7/3.5 DepSyn | Container DIN 1/1 bis 16cm | KNK-ZOP-UCH/ORTHO | KNK | 12 | 323062 | Bohrer mit Doppelmarkierung Ø 2,0mm, L:140mm | DepSyn | 1
06S020-627 | DLG Kleinfragment 2.7/3.5 DepSyn | Container DIN 1/1 bis 16cm | KNK-ZOP-UCH/ORTHO | KNK | 13 | 314467 | Schraubendreher Einsatz Stardrive T8 | DepSyn | 2
06S020-627 | DLG Kleinfragment 2.7/3.5 DepSyn | Container DIN 1/1 bis 16cm | KNK-ZOP-UCH/ORTHO | KNK | 14 | 323260 | Universalbohrbüchse f. 2.7mm, 4tlg. | DepSyn | 1
06S020-627 | DLG Kleinfragment 2.7/3.5 DepSyn | Container DIN 1/1 bis 16cm | KNK-ZOP-UCH/ORTHO | KNK | 15 | 3211003 | VA-LCP Bohrbüchse Ø2.0mm, konisch | DepSyn | 1
06S020-627 | DLG Kleinfragment 2.7/3.5 DepSyn | Container DIN 1/1 bis 16cm | KNK-ZOP-UCH/ORTHO | KNK | 16 | 3211004 | VA-LCP Bohrbüchse Ø2.0mm, coaxial | DepSyn | 1
06S020-627 | DLG Kleinfragment 2.7/3.5 DepSyn | Container DIN 1/1 bis 16cm | KNK-ZOP-UCH/ORTHO | KNK | 17 | 323061 | Bohrbüchse Ø 2.7, Kopf 2.4 mit Skala | DepSyn | 2
06S020-627 | DLG Kleinfragment 2.7/3.5 DepSyn | Container DIN 1/1 bis 16cm | KNK-ZOP-UCH/ORTHO | KNK | 18 | 3120040 | Bohrbüchse 3.5, für Ø 2.8mm Bohrer, L 108mm | DepSyn | 2
06S020-627 | DLG Kleinfragment 2.7/3.5 DepSyn | Container DIN 1/1 bis 16cm | KNK-ZOP-UCH/ORTHO | KNK | 19 | 3110002 | Drehmomentbegrenzer 1.2 Nm f. AO/ASIF-Schnellkupplung | DepSyn | 1
06S020-627 | DLG Kleinfragment 2.7/3.5 DepSyn | Container DIN 1/1 bis 16cm | KNK-ZOP-UCH/ORTHO | KNK | 21 | 3110005 | Handgriff für Drehmomentbegrenzer 0.4/0.8/1.2 Nm 3tlg. | DepSyn | 1
06S020-627 | DLG Kleinfragment 2.7/3.5 DepSyn | Container DIN 1/1 bis 16cm | KNK-ZOP-UCH/ORTHO | KNK | 23 | 310230 | Spiralbohrer Ø 2.5mm, L 180mm, 2-lippig f. Schnellkupplung | DepSyn | 1
06S020-627 | DLG Kleinfragment 2.7/3.5 DepSyn | Container DIN 1/1 bis 16cm | KNK-ZOP-UCH/ORTHO | KNK | 24 | 324214 | Spiralbohrer Ø 2.8mm, mit Skala, L 200/100mm | DepSyn | 1
06S020-627 | DLG Kleinfragment 2.7/3.5 DepSyn | Container DIN 1/1 bis 16cm | KNK-ZOP-UCH/ORTHO | KNK | 25 | 310284 | Spiralbohrer Ø 2.8mm, L 165/140mm, SK | DepSyn | 1
06S020-627 | DLG Kleinfragment 2.7/3.5 DepSyn | Container DIN 1/1 bis 16cm | KNK-ZOP-UCH/ORTHO | KNK | 26 | 509352 | Anschlag für 310.284 | DepSyn | 1
06S020-627 | DLG Kleinfragment 2.7/3.5 DepSyn | Container DIN 1/1 bis 16cm | KNK-ZOP-UCH/ORTHO | KNK | 27 | 319390 | Scharfes Häkchen | DepSyn | 1
06S020-627 | DLG Kleinfragment 2.7/3.5 DepSyn | Container DIN 1/1 bis 16cm | KNK-ZOP-UCH/ORTHO | KNK | 28 | 310250 | Spiralbohrer Ø 2.5mm, L 110/85mm, SK | DepSyn | 1
06S020-627 | DLG Kleinfragment 2.7/3.5 DepSyn | Container DIN 1/1 bis 16cm | KNK-ZOP-UCH/ORTHO | KNK | 29 | 310350 | Spiralbohrer Ø 3.5mm, L 102mm, SK | DepSyn | 1
06S020-627 | DLG Kleinfragment 2.7/3.5 DepSyn | Container DIN 1/1 bis 16cm | KNK-ZOP-UCH/ORTHO | KNK | 30 | 314116 | Schraubendreher Einsatz Torx T15 | DepSyn | 1
06S020-627 | DLG Kleinfragment 2.7/3.5 DepSyn | Container DIN 1/1 bis 16cm | KNK-ZOP-UCH/ORTHO | KNK | 31 | 314030 | Sechskantsschraubendreher-Einsatz klein, Ø 2.5mm, L100mm | DepSyn | 1
06S020-627 | DLG Kleinfragment 2.7/3.5 DepSyn | Container DIN 1/1 bis 16cm | KNK-ZOP-UCH/ORTHO | KNK | 32 | 310890 | Kopfraumfräser Ø 3.5mm | DepSyn | 1
06S020-627 | DLG Kleinfragment 2.7/3.5 DepSyn | Container DIN 1/1 bis 16cm | KNK-ZOP-UCH/ORTHO | KNK | 33 | 3211002 | VA-LCP Bohrbüchse 2.7 f. Sprialbohrer Ø2.0mm | DepSyn | 1
06S020-627 | DLG Kleinfragment 2.7/3.5 DepSyn | Container DIN 1/1 bis 16cm | KNK-ZOP-UCH/ORTHO | KNK | 34 | 312280 | Doppelbohrbüchse f. Bohrer Ø 3.5/2.5mm | DepSyn | 1
06S020-627 | DLG Kleinfragment 2.7/3.5 DepSyn | Container DIN 1/1 bis 16cm | KNK-ZOP-UCH/ORTHO | KNK | 35 | 323360 | Universal-Doppelbohrbüchse Ø 3.5 mm, 4tlg. | DepSyn | 1
06S020-627 | DLG Kleinfragment 2.7/3.5 DepSyn | Container DIN 1/1 bis 16cm | KNK-ZOP-UCH/ORTHO | KNK | 36 | 319010 | Schraubenmessgerät f. Schrauben Ø 2.7 - 4.0 mm, 4tlg. | DepSyn | 1
06S020-627 | DLG Kleinfragment 2.7/3.5 DepSyn | Container DIN 1/1 bis 16cm | KNK-ZOP-UCH/ORTHO | KNK | 37 | 399190 | Knochenhebel klein, kurze, schmale Spitze, Br. 8mm, L 160mm | DepSyn | 2
06S020-627 | DLG Kleinfragment 2.7/3.5 DepSyn | Container DIN 1/1 bis 16cm | KNK-ZOP-UCH/ORTHO | KNK | 38 | 323027 | Bohrbüchse 3.5 f. Spiralbohrer Ø 2.8mm | DepSyn | 2
06S020-627 | DLG Kleinfragment 2.7/3.5 DepSyn | Container DIN 1/1 bis 16cm | KNK-ZOP-UCH/ORTHO | KNK | 39 | 511115 | Drehmomentbegrenzer f. Compact Air -und Power Drive, 1,5Nm | DepSyn | 1
06S020-627 | DLG Kleinfragment 2.7/3.5 DepSyn | Container DIN 1/1 bis 16cm | KNK-ZOP-UCH/ORTHO | KNK | 40 | 3019005 | Handgriff mit Schnellkupplung, L150mm | DepSyn | 1
06S020-627 | DLG Kleinfragment 2.7/3.5 DepSyn | Container DIN 1/1 bis 16cm | KNK-ZOP-UCH/ORTHO | KNK | 41 | 3111005 | TTiefenmessgerät für Schrauben Ø 2.0/2.4/2.7mm, 2tlg. | DepSyn | 1
06S020-627 | DLG Kleinfragment 2.7/3.5 DepSyn | Container DIN 1/1 bis 16cm | KNK-ZOP-UCH/ORTHO | KNK | 42 | 314070 | Sechskantschraubendreher klein m. Nut, SW 2.5mm | DepSyn | 1
06S020-627 | DLG Kleinfragment 2.7/3.5 DepSyn | Container DIN 1/1 bis 16cm | KNK-ZOP-UCH/ORTHO | KNK | 44 | 319090 | Tiefenmeßgerät f. lg. Schrauben Ø 3.5mm bis 110mm Länge, 3tlg. | DepSyn | 1
06S020-627 | DLG Kleinfragment 2.7/3.5 DepSyn | Container DIN 1/1 bis 16cm | KNK-ZOP-UCH/ORTHO | KNK | 45 | 3401083 | Messstab, L250mm, Stahl | DepSyn | 1
06S020-627 | DLG Kleinfragment 2.7/3.5 DepSyn | Container DIN 1/1 bis 16cm | KNK-ZOP-UCH/ORTHO | KNK | 47 | 329050 | Schränkeisen für Platten Ø 2.4 bis 3.5mm, L 145mm | DepSyn | 1
06S020-627 | DLG Kleinfragment 2.7/3.5 DepSyn | Container DIN 1/1 bis 16cm | KNK-ZOP-UCH/ORTHO | KNK | 48 | 329040 | Schränkeisen für Platten Ø 2.4 bis 3.5mm, L 145mm | DepSyn | 1
06S020-627 | DLG Kleinfragment 2.7/3.5 DepSyn | Container DIN 1/1 bis 16cm | KNK-ZOP-UCH/ORTHO | KNK | 50 | 68100105 | Instrumenten Einsatz f. Kleinfragment, 230 x 145mm | DepSyn | 1
06S020-627 | DLG Kleinfragment 2.7/3.5 DepSyn | Container DIN 1/1 bis 16cm | KNK-ZOP-UCH/ORTHO | KNK | 52 | 314041 | Schraubendreher Stardrive® 3.5, T15, mit Nut, Länge 200 mm | DepSyn | 1
06S020-627 | DLG Kleinfragment 2.7/3.5 DepSyn | Container DIN 1/1 bis 16cm | KNK-ZOP-UCH/ORTHO | KNK | 53 | 399400 | Raspatorium, leicht geb. Br. 6mm, L 187mm | DepSyn | 1
06S020-627 | DLG Kleinfragment 2.7/3.5 DepSyn | Container DIN 1/1 bis 16cm | KNK-ZOP-UCH/ORTHO | KNK | 54 | 329150 | Biegezange f. Platten 2,4 bis 4.0, L 230mm, 2tlg. | DepSyn | 1
06S020-627 | DLG Kleinfragment 2.7/3.5 DepSyn | Container DIN 1/1 bis 16cm | KNK-ZOP-UCH/ORTHO | KNK | 55 | 399990 | Repositionszange m. Zahnsperre, gezahnt L 140mm | DepSyn | 2
06S020-627 | DLG Kleinfragment 2.7/3.5 DepSyn | Container DIN 1/1 bis 16cm | KNK-ZOP-UCH/ORTHO | KNK | 56 | 399970 | Repositionszange m. Spitzen, L130mm | DepSyn | 2
06S020-627 | DLG Kleinfragment 2.7/3.5 DepSyn | Container DIN 1/1 bis 16cm | KNK-ZOP-UCH/ORTHO | KNK | 57 | 398800 | Selbstzentrierende Knochenhaltezange m. Gewindesperre, L 190mm | DepSyn | 1
06S020-627 | DLG Kleinfragment 2.7/3.5 DepSyn | Container DIN 1/1 bis 16cm | KNK-ZOP-UCH/ORTHO | KNK | 58 | 399092 | Repositionszange, m. Feinsperre u. Spitzen, L 222mm | DepSyn | 1
06S020-627 | DLG Kleinfragment 2.7/3.5 DepSyn | Container DIN 1/1 bis 16cm | KNK-ZOP-UCH/ORTHO | KNK | 59 | 398660 | Haltezange mit Kugel, Zahnsperre, Länge 180 mm | DepSyn | 1
06S020-627 | DLG Kleinfragment 2.7/3.5 DepSyn | Container DIN 1/1 bis 16cm | KNK-ZOP-UCH/ORTHO | KNK | 61 | 3127002 | VA-Doppelbohrbüchse 3.5 f. Bohrer Ø2.8mm | DepSyn | 1
06S020-629 | DLG Optik Arthroskopie Schulter+Shaver | Container DIN 1/1 bis 16cm | KNK-ZOP-UCH/ORTHO | KNK | 4 | JE601 | Modular-1/1-Containerdeckel 600x400mm ISO | AESCULAP | 1
06S020-629 | DLG Optik Arthroskopie Schulter+Shaver | Container DIN 1/1 bis 16cm | KNK-ZOP-UCH/ORTHO | KNK | 5 | JK100 | Universal-Filterhalter | AESCULAP | 2
06S020-629 | DLG Optik Arthroskopie Schulter+Shaver | Container DIN 1/1 bis 16cm | KNK-ZOP-UCH/ORTHO | KNK | 10 | AR-3240-3527 | Lichtleitkabel, Wolf-Konnektierung, 3,5mm x 274cm | Arthrex | 1
06S020-629 | DLG Optik Arthroskopie Schulter+Shaver | Container DIN 1/1 bis 16cm | KNK-ZOP-UCH/ORTHO | KNK | 11 | AR-3373-4002 | Arthroskopschaft High-Flow, 2 Hähne, f. 4.0mm Optik, m. Spüllöcher | Arthrex | 1
06S020-629 | DLG Optik Arthroskopie Schulter+Shaver | Container DIN 1/1 bis 16cm | KNK-ZOP-UCH/ORTHO | KNK | 12 | AR-3375-4001 | Konischer Obturator f. 4.0mm Optik-Arthroskopschaftsystem | Arthrex | 1
06S020-629 | DLG Optik Arthroskopie Schulter+Shaver | Container DIN 1/1 bis 16cm | KNK-ZOP-UCH/ORTHO | KNK | 13 | AR-3350-4031 | 4K-Arthroskopieoptik, 30°, 4mm x 152.5mm | Arthrex | 1
06S020-629 | DLG Optik Arthroskopie Schulter+Shaver | Container DIN 1/1 bis 16cm | KNK-ZOP-UCH/ORTHO | KNK | 15 | AR-0001 | Optiken Adapter Wolf | Arthrex | 1
06S020-629 | DLG Optik Arthroskopie Schulter+Shaver | Container DIN 1/1 bis 16cm | KNK-ZOP-UCH/ORTHO | KNK | 16 | AR-0000 | Optiken Adapter Storz | Arthrex | 1
06S020-629 | DLG Optik Arthroskopie Schulter+Shaver | Container DIN 1/1 bis 16cm | KNK-ZOP-UCH/ORTHO | KNK | 18 | AR-8332H | Shaver-Handstück Synergy | Arthrex | 1
06S020-629 | DLG Optik Arthroskopie Schulter+Shaver | Container DIN 1/1 bis 16cm | KNK-ZOP-UCH/ORTHO | KNK | 3 | JE604 | Modular-1/1-Containerwanne 588x398x102mm ISO | AESCULAP | 1
06S020-651 | Grundinstrumente Nägel DepSyn | Container DIN 1/1 ab 16cm | KNK-ZOP-UCH/ORTHO | KNK | 3 | JK446 | Wanne f. 1/1 Container, H 245mm | AESCULAP | 1
06S020-651 | Grundinstrumente Nägel DepSyn | Container DIN 1/1 ab 16cm | KNK-ZOP-UCH/ORTHO | KNK | 4 | JK489 | Basis-1/1-Deckel, Silber | AESCULAP | 1
06S020-651 | Grundinstrumente Nägel DepSyn | Container DIN 1/1 ab 16cm | KNK-ZOP-UCH/ORTHO | KNK | 5 | JK100 | Universal-Filterhalter | AESCULAP | 2
06S020-651 | Grundinstrumente Nägel DepSyn | Container DIN 1/1 ab 16cm | KNK-ZOP-UCH/ORTHO | KNK | 7 | 68037101 | Tray für TFNA Instrumente | DepSyn | 1
06S020-651 | Grundinstrumente Nägel DepSyn | Container DIN 1/1 ab 16cm | KNK-ZOP-UCH/ORTHO | KNK | 8 | 68037100 | Deckel für TFNA Tray | DepSyn | 1
06S020-651 | Grundinstrumente Nägel DepSyn | Container DIN 1/1 ab 16cm | KNK-ZOP-UCH/ORTHO | KNK | 10 | 351719 | Verlängerungsrohr f. Tiefenmessgerät | DepSyn | 1
06S020-651 | Grundinstrumente Nägel DepSyn | Container DIN 1/1 ab 16cm | KNK-ZOP-UCH/ORTHO | KNK | 11 | 3010170 | Führungsstange | DepSyn | 1
06S020-651 | Grundinstrumente Nägel DepSyn | Container DIN 1/1 ab 16cm | KNK-ZOP-UCH/ORTHO | KNK | 12 | 3037008 | Ahle Ø 8/4.7 gebogen | DepSyn | 1
06S020-651 | Grundinstrumente Nägel DepSyn | Container DIN 1/1 ab 16cm | KNK-ZOP-UCH/ORTHO | KNK | 13 | 3010517 | Schraubendreher 6-Kant, T-Griff | DepSyn | 1
06S020-651 | Grundinstrumente Nägel DepSyn | Container DIN 1/1 ab 16cm | KNK-ZOP-UCH/ORTHO | KNK | 14 | 321170 | Stiftschlüssel, Ø 4.5 mm, L 120 mm | DepSyn | 1
06S020-651 | Grundinstrumente Nägel DepSyn | Container DIN 1/1 ab 16cm | KNK-ZOP-UCH/ORTHO | KNK | 15 | 3037031 | Gabelschlüssel SW 11 | DepSyn | 1
06S020-651 | Grundinstrumente Nägel DepSyn | Container DIN 1/1 ab 16cm | KNK-ZOP-UCH/ORTHO | KNK | 16 | 393100 | Universalbohrfutter mit T-Handgriff | DepSyn | 1
06S020-651 | Grundinstrumente Nägel DepSyn | Container DIN 1/1 ab 16cm | KNK-ZOP-UCH/ORTHO | KNK | 17 | 3010522 | Hammer ETN Tibia | DepSyn | 1
06S020-651 | Grundinstrumente Nägel DepSyn | Container DIN 1/1 ab 16cm | KNK-ZOP-UCH/ORTHO | KNK | 18 | 3010500 | Griff, mit Schnellkupplung, 2tlg. | DepSyn | 1
06S020-651 | Grundinstrumente Nägel DepSyn | Container DIN 1/1 ab 16cm | KNK-ZOP-UCH/ORTHO | KNK | 19 | 3037036 | Tiefenmessgerät f. Trochanter-Nagelsystem | DepSyn | 1
06S020-651 | Grundinstrumente Nägel DepSyn | Container DIN 1/1 ab 16cm | KNK-ZOP-UCH/ORTHO | KNK | 20 | 3010093 | Stößel für Bohrdorn mit Sechskantschraubendreher Ø 8mm | DepSyn | 1
06S020-651 | Grundinstrumente Nägel DepSyn | Container DIN 1/1 ab 16cm | KNK-ZOP-UCH/ORTHO | KNK | 21 | 357399 | Führungsdraht, Ø 3.2mm, L 400mm | DepSyn | 3
06S020-651 | Grundinstrumente Nägel DepSyn | Container DIN 1/1 ab 16cm | KNK-ZOP-UCH/ORTHO | KNK | 23 | 68037102 | Tray-Einsatz für TFNA Instrumente | DepSyn | 1
06S020-651 | Grundinstrumente Nägel DepSyn | Container DIN 1/1 ab 16cm | KNK-ZOP-UCH/ORTHO | KNK | 25 | 3045019 | Schutzhülse, Ø 11/8 | DepSyn | 2
06S020-651 | Grundinstrumente Nägel DepSyn | Container DIN 1/1 ab 16cm | KNK-ZOP-UCH/ORTHO | KNK | 26 | 3045020 | Bohrbüchse, Ø 4.2mm | DepSyn | 2
06S020-651 | Grundinstrumente Nägel DepSyn | Container DIN 1/1 ab 16cm | KNK-ZOP-UCH/ORTHO | KNK | 27 | 3010070 | Trokar Ø 4.2mm zu 03.010.065 | DepSyn | 2
06S020-651 | Grundinstrumente Nägel DepSyn | Container DIN 1/1 ab 16cm | KNK-ZOP-UCH/ORTHO | KNK | 28 | 3045004 | Rückhalteschraube für Schraubenzieher, kurz, XL25 | DepSyn | 1
06S020-651 | Grundinstrumente Nägel DepSyn | Container DIN 1/1 ab 16cm | KNK-ZOP-UCH/ORTHO | KNK | 29 | 3045003 | Schraubenzieher, kurz, XL25 | DepSyn | 1
06S020-651 | Grundinstrumente Nägel DepSyn | Container DIN 1/1 ab 16cm | KNK-ZOP-UCH/ORTHO | KNK | 30 | 3045002 | Rückhalteschraube für Schraubenzieher, lang, XL25 | DepSyn | 1
06S020-651 | Grundinstrumente Nägel DepSyn | Container DIN 1/1 ab 16cm | KNK-ZOP-UCH/ORTHO | KNK | 31 | 3045001 | Schraubenzieher, XL25 | DepSyn | 1
06S020-651 | Grundinstrumente Nägel DepSyn | Container DIN 1/1 ab 16cm | KNK-ZOP-UCH/ORTHO | KNK | 32 | 3010520 | Schraubendreher T40, L280mm | DepSyn | 1
06S020-651 | Grundinstrumente Nägel DepSyn | Container DIN 1/1 ab 16cm | KNK-ZOP-UCH/ORTHO | KNK | 33 | 3010428 | Tiefenmessgerät für Verriegelungsschrauben, 2tlg., bis 110mm, zu 03.010.063 | DepSyn | 1
06S020-651 | Grundinstrumente Nägel DepSyn | Container DIN 1/1 ab 16cm | KNK-ZOP-UCH/ORTHO | KNK | 34 | 3010101 | Spiralbohrer Ø 4.2mm, L 145mm, 3-lippig, kalibriert, Kupplung f. RDL | DepSyn | 1
06S020-651 | Grundinstrumente Nägel DepSyn | Container DIN 1/1 ab 16cm | KNK-ZOP-UCH/ORTHO | KNK | 35 | 3010061 | Spiralbohrer Ø 4.2mm, L 340mm, 3-lippig, kalibriert, SK | DepSyn | 1
06S020-653 | Zielgerät RFNA DepSyn (retrogr. Femurnagel) | Container DIN 1/1 ab 16cm | KNK-ZOP-UCH/ORTHO | KNK | 2 | JK446 | Wanne f. 1/1 Container, H 245mm | AESCULAP | 1
06S020-653 | Zielgerät RFNA DepSyn (retrogr. Femurnagel) | Container DIN 1/1 ab 16cm | KNK-ZOP-UCH/ORTHO | KNK | 3 | JK489 | Basis-1/1-Deckel, Silber | AESCULAP | 1
06S020-653 | Zielgerät RFNA DepSyn (retrogr. Femurnagel) | Container DIN 1/1 ab 16cm | KNK-ZOP-UCH/ORTHO | KNK | 4 | JK100 | Universal-Filterhalter | AESCULAP | 2
06S020-653 | Zielgerät RFNA DepSyn (retrogr. Femurnagel) | Container DIN 1/1 ab 16cm | KNK-ZOP-UCH/ORTHO | KNK | 8 | 3045033 | Antrieb für Mutter, kanüliert Ø2mm | DepSyn | 1
06S020-653 | Zielgerät RFNA DepSyn (retrogr. Femurnagel) | Container DIN 1/1 ab 16cm | KNK-ZOP-UCH/ORTHO | KNK | 9 | 3045034 | Kopfraumfräser, mit Schnellkupplung, Ø7.4 mm | DepSyn | 1
06S020-653 | Zielgerät RFNA DepSyn (retrogr. Femurnagel) | Container DIN 1/1 ab 16cm | KNK-ZOP-UCH/ORTHO | KNK | 10 | 3233001 | Spiralbohrer Ø12.8mm, durchbohrt f. Gr. Schnellkupplung | DepSyn | 1
06S020-653 | Zielgerät RFNA DepSyn (retrogr. Femurnagel) | Container DIN 1/1 ab 16cm | KNK-ZOP-UCH/ORTHO | KNK | 11 | 3233002 | Spiralbohrer Ø11.2mm, durchbohrt f. Gr. Schnellkupplung | DepSyn | 1
06S020-653 | Zielgerät RFNA DepSyn (retrogr. Femurnagel) | Container DIN 1/1 ab 16cm | KNK-ZOP-UCH/ORTHO | KNK | 12 | 3233000 | Führungsbüchse, periprothetisch | DepSyn | 1
06S020-653 | Zielgerät RFNA DepSyn (retrogr. Femurnagel) | Container DIN 1/1 ab 16cm | KNK-ZOP-UCH/ORTHO | KNK | 13 | 3010507 | Mehrfachbohrbüchse f. Gewebeschutzhülse Ø13.0mm | DepSyn | 1
06S020-653 | Zielgerät RFNA DepSyn (retrogr. Femurnagel) | Container DIN 1/1 ab 16cm | KNK-ZOP-UCH/ORTHO | KNK | 14 | 3010502 | Gewebeschutzhülse Ø13.0mm | DepSyn | 1
06S020-653 | Zielgerät RFNA DepSyn (retrogr. Femurnagel) | Container DIN 1/1 ab 16cm | KNK-ZOP-UCH/ORTHO | KNK | 15 | 3233003 | Verbindungsschraube | DepSyn | 2
06S020-653 | Zielgerät RFNA DepSyn (retrogr. Femurnagel) | Container DIN 1/1 ab 16cm | KNK-ZOP-UCH/ORTHO | KNK | 16 | 3233004 | Instrument zur Nagelmontage | DepSyn | 1
06S020-653 | Zielgerät RFNA DepSyn (retrogr. Femurnagel) | Container DIN 1/1 ab 16cm | KNK-ZOP-UCH/ORTHO | KNK | 17 | 3233005 | Einführgriff, röntgenstrahlendurchlässig | DepSyn | 1
06S020-653 | Zielgerät RFNA DepSyn (retrogr. Femurnagel) | Container DIN 1/1 ab 16cm | KNK-ZOP-UCH/ORTHO | KNK | 18 | 3233006 | Zielbügelaufsatz, röntgenstrahlendurchlässig | DepSyn | 1
06S020-653 | Zielgerät RFNA DepSyn (retrogr. Femurnagel) | Container DIN 1/1 ab 16cm | KNK-ZOP-UCH/ORTHO | KNK | 20 | 3231018 | Griff mit Drehmomentbegrenzungsfunktion, 6Nm | DepSyn | 1
06S020-653 | Zielgerät RFNA DepSyn (retrogr. Femurnagel) | Container DIN 1/1 ab 16cm | KNK-ZOP-UCH/ORTHO | KNK | 21 | 3133003 | Variable Angle Drill Guide Ø2,8mm | DepSyn | 1
06S020-653 | Zielgerät RFNA DepSyn (retrogr. Femurnagel) | Container DIN 1/1 ab 16cm | KNK-ZOP-UCH/ORTHO | KNK | 22 | 3233008 | Haltevorrichtung, Verriegelungsstift f. verriegelbaren Unterlagscheibenaufsatz | DepSyn | 1
06S020-653 | Zielgerät RFNA DepSyn (retrogr. Femurnagel) | Container DIN 1/1 ab 16cm | KNK-ZOP-UCH/ORTHO | KNK | 23 | 3233009 | Haltevorrichtung, Griff f. verriegelbaren Unterlagscheibenaufsatz | DepSyn | 1
06S020-653 | Zielgerät RFNA DepSyn (retrogr. Femurnagel) | Container DIN 1/1 ab 16cm | KNK-ZOP-UCH/ORTHO | KNK | 24 | 3127016 | Griff mit Drehmomentbegrenzungsfunktion, 2.5Nm | DepSyn | 1
06S020-653 | Zielgerät RFNA DepSyn (retrogr. Femurnagel) | Container DIN 1/1 ab 16cm | KNK-ZOP-UCH/ORTHO | KNK | 26 | 3221251 | Biegehandgriff f. VA-Verriegelungslöcher 3.5mm | DepSyn | 2
06S020-653 | Zielgerät RFNA DepSyn (retrogr. Femurnagel) | Container DIN 1/1 ab 16cm | KNK-ZOP-UCH/ORTHO | KNK | 27 | 3113019 | Schraubenzieherschaft 3.5 Stardrive®T15 | DepSyn | 1
06S020-653 | Zielgerät RFNA DepSyn (retrogr. Femurnagel) | Container DIN 1/1 ab 16cm | KNK-ZOP-UCH/ORTHO | KNK | 29 | 319090 | Tiefenmeßgerät f. lg. Schrauben Ø 3.5mm bis 110mm Länge, 3tlg. | DepSyn | 1
06S020-653 | Zielgerät RFNA DepSyn (retrogr. Femurnagel) | Container DIN 1/1 ab 16cm | KNK-ZOP-UCH/ORTHO | KNK | 31 | 3010109 | Schraubenzieher Stardrive®T25, L280mm, f. Schnellkupplung | DepSyn | 1
06S020-653 | Zielgerät RFNA DepSyn (retrogr. Femurnagel) | Container DIN 1/1 ab 16cm | KNK-ZOP-UCH/ORTHO | KNK | 32 | 3231015 | Schraubenziehereinsatz Stardrive, SD25, 6mm | DepSyn | 1
06S020-653 | Zielgerät RFNA DepSyn (retrogr. Femurnagel) | Container DIN 1/1 ab 16cm | KNK-ZOP-UCH/ORTHO | KNK | 33 | 3133108 | Bohrer kalibriert, Ø2.8mm, L200mm | DepSyn | 2
06S020-657 | Zielgerät TFNA DePuySyn | Container DIN 1/1 ab 16cm | KNK-ZOP-UCH/ORTHO | KNK | 3 | JK444 | Wanne f. 1/1 Container, H 187mm | Aesculap AG & Co. KG | 1
06S020-657 | Zielgerät TFNA DePuySyn | Container DIN 1/1 ab 16cm | KNK-ZOP-UCH/ORTHO | KNK | 4 | JK489 | Basis-1/1-Deckel, Silber | Aesculap AG & Co. KG | 1
06S020-657 | Zielgerät TFNA DePuySyn | Container DIN 1/1 ab 16cm | KNK-ZOP-UCH/ORTHO | KNK | 5 | JK100 | Universal-Filterhalter | Aesculap AG & Co. KG | 2
06S020-657 | Zielgerät TFNA DePuySyn | Container DIN 1/1 ab 16cm | KNK-ZOP-UCH/ORTHO | KNK | 8 | 68037102 | Tray-Einsatz für TFNA Instrumente | Depuy/Synthes | 1
06S020-657 | Zielgerät TFNA DePuySyn | Container DIN 1/1 ab 16cm | KNK-ZOP-UCH/ORTHO | KNK | 9 | 68037100 | Deckel für TFNA Tray | Depuy/Synthes | 1
06S020-657 | Zielgerät TFNA DePuySyn | Container DIN 1/1 ab 16cm | KNK-ZOP-UCH/ORTHO | KNK | 11 | 3037019 | Trokar, gelb | Depuy/Synthes | 1
06S020-657 | Zielgerät TFNA DePuySyn | Container DIN 1/1 ab 16cm | KNK-ZOP-UCH/ORTHO | KNK | 12 | 3037018 | Bohrbüchse, gelb | Depuy/Synthes | 1
06S020-657 | Zielgerät TFNA DePuySyn | Container DIN 1/1 ab 16cm | KNK-ZOP-UCH/ORTHO | KNK | 13 | 3037017 | Führungshülse, gelb | Depuy/Synthes | 1
06S020-657 | Zielgerät TFNA DePuySyn | Container DIN 1/1 ab 16cm | KNK-ZOP-UCH/ORTHO | KNK | 14 | 3037016 | Abstützmutter | Depuy/Synthes | 1
06S020-657 | Zielgerät TFNA DePuySyn | Container DIN 1/1 ab 16cm | KNK-ZOP-UCH/ORTHO | KNK | 15 | 3037020 | Messstab, gelb | Depuy/Synthes | 1
06S020-657 | Zielgerät TFNA DePuySyn | Container DIN 1/1 ab 16cm | KNK-ZOP-UCH/ORTHO | KNK | 16 | 03.037.024.01 | TFNA Handgriff für Einschläger | Depuy/Synthes | 1
06S020-657 | Zielgerät TFNA DePuySyn | Container DIN 1/1 ab 16cm | KNK-ZOP-UCH/ORTHO | KNK | 17 | 3037023 | Klemmhülse für Stufenfräser | Depuy/Synthes | 1
06S020-657 | Zielgerät TFNA DePuySyn | Container DIN 1/1 ab 16cm | KNK-ZOP-UCH/ORTHO | KNK | 18 | 3037029 | Sechskant Schraubendreher-Einsatz | Depuy/Synthes | 1
06S020-657 | Zielgerät TFNA DePuySyn | Container DIN 1/1 ab 16cm | KNK-ZOP-UCH/ORTHO | KNK | 19 | 3037021 | Bohrer, laterale Kortexeröffnung | Depuy/Synthes | 1
06S020-657 | Zielgerät TFNA DePuySyn | Container DIN 1/1 ab 16cm | KNK-ZOP-UCH/ORTHO | KNK | 20 | 3037022 | TFNA Stufenfräser | Depuy/Synthes | 1
06S020-657 | Zielgerät TFNA DePuySyn | Container DIN 1/1 ab 16cm | KNK-ZOP-UCH/ORTHO | KNK | 21 | 3037027 | TFNA Gewindeschneider | Depuy/Synthes | 1
06S020-657 | Zielgerät TFNA DePuySyn | Container DIN 1/1 ab 16cm | KNK-ZOP-UCH/ORTHO | KNK | 22 | 3037026 | TFNA Verbindungs-Schraube | Depuy/Synthes | 1
06S020-657 | Zielgerät TFNA DePuySyn | Container DIN 1/1 ab 16cm | KNK-ZOP-UCH/ORTHO | KNK | 23 | 3037025 | TFNA Insertionsinstrument | Depuy/Synthes | 1
06S020-657 | Zielgerät TFNA DePuySyn | Container DIN 1/1 ab 16cm | KNK-ZOP-UCH/ORTHO | KNK | 24 | 3037024 | TFNA Einschläger | Depuy/Synthes | 1
06S020-657 | Zielgerät TFNA DePuySyn | Container DIN 1/1 ab 16cm | KNK-ZOP-UCH/ORTHO | KNK | 25 | 3037028 | Sechskant Schraubendreher, Gr. 5, flexibel | Depuy/Synthes | 1
06S020-657 | Zielgerät TFNA DePuySyn | Container DIN 1/1 ab 16cm | KNK-ZOP-UCH/ORTHO | KNK | 26 | 3037116 | Insertionsmutter | Depuy/Synthes | 1
06S020-657 | Zielgerät TFNA DePuySyn | Container DIN 1/1 ab 16cm | KNK-ZOP-UCH/ORTHO | KNK | 28 | 68037101 | Tray für TFNA Instrumente | Depuy/Synthes | 1
06S020-657 | Zielgerät TFNA DePuySyn | Container DIN 1/1 ab 16cm | KNK-ZOP-UCH/ORTHO | KNK | 30 | 3037114 | Zielbügel Aufsatz 125° | Depuy/Synthes | 1
06S020-657 | Zielgerät TFNA DePuySyn | Container DIN 1/1 ab 16cm | KNK-ZOP-UCH/ORTHO | KNK | 31 | 3037113 | Zielbügel Aufsatz 130° | Depuy/Synthes | 1
06S020-657 | Zielgerät TFNA DePuySyn | Container DIN 1/1 ab 16cm | KNK-ZOP-UCH/ORTHO | KNK | 32 | 3037011 | Zielbügel Hybrid | Depuy/Synthes | 1
06S020-657 | Zielgerät TFNA DePuySyn | Container DIN 1/1 ab 16cm | KNK-ZOP-UCH/ORTHO | KNK | 33 | 3231013 | T-Griff Drehmomentbegrenzungsfunktion, 6 Nm* | Depuy/Synthes | 1
06S020-657 | Zielgerät TFNA DePuySyn | Container DIN 1/1 ab 16cm | KNK-ZOP-UCH/ORTHO | KNK | 34 | 3037010 | Verbindungsschraube f. Zielbügel | Depuy/Synthes | 2
06S020-657 | Zielgerät TFNA DePuySyn | Container DIN 1/1 ab 16cm | KNK-ZOP-UCH/ORTHO | KNK | 35 | 3037000 | Multiloch Bohrbüchse | Depuy/Synthes | 1
06S020-657 | Zielgerät TFNA DePuySyn | Container DIN 1/1 ab 16cm | KNK-ZOP-UCH/ORTHO | KNK | 36 | 3037002 | Bohrer Ø 16mm flexibel | Depuy/Synthes | 1
06S020-657 | Zielgerät TFNA DePuySyn | Container DIN 1/1 ab 16cm | KNK-ZOP-UCH/ORTHO | KNK | 37 | 357413 | Bohrbüchse Ø 5.6/3.2 L 198mm | Depuy/Synthes | 1
06S020-657 | Zielgerät TFNA DePuySyn | Container DIN 1/1 ab 16cm | KNK-ZOP-UCH/ORTHO | KNK | 38 | 3010523 | Schlagaufsatz f. Zielbügel | Depuy/Synthes | 1
06S020-657 | Zielgerät TFNA DePuySyn | Container DIN 1/1 ab 16cm | KNK-ZOP-UCH/ORTHO | KNK | 39 | 3019030 | Verbindungsschraube f. Zielbügel u. Aufsatz | Depuy/Synthes | 2
06S020-657 | Zielgerät TFNA DePuySyn | Container DIN 1/1 ab 16cm | KNK-ZOP-UCH/ORTHO | KNK | 40 | 3037015 | Zielbügelverschluss | Depuy/Synthes | 2
06S020-657 | Zielgerät TFNA DePuySyn | Container DIN 1/1 ab 16cm | KNK-ZOP-UCH/ORTHO | KNK | 41 | 3037004 | Fräse Ø16mm, 2tlg. | Depuy/Synthes | 1
06S020-657 | Zielgerät TFNA DePuySyn | Container DIN 1/1 ab 16cm | KNK-ZOP-UCH/ORTHO | KNK | 43 | 3037001 | Gewebeschutzhülse | Depuy/Synthes | 1
06S020-657 | Zielgerät TFNA DePuySyn | Container DIN 1/1 ab 16cm | KNK-ZOP-UCH/ORTHO | KNK | 44 | 3037006 | Messlehre 2tlg. | Depuy/Synthes | 1
06S020-659 | Universal Schulter ASK 1 | Container DIN 1/1 bis 16cm | KNK-ZOP-UCH/ORTHO | KNK | 2 | JK441 | Wanne f. 1/1 Container, H 120mm | AESCULAP | 1
06S020-659 | Universal Schulter ASK 1 | Container DIN 1/1 bis 16cm | KNK-ZOP-UCH/ORTHO | KNK | 3 | JK489 | Basis-1/1-Deckel, Silber | AESCULAP | 1
06S020-659 | Universal Schulter ASK 1 | Container DIN 1/1 bis 16cm | KNK-ZOP-UCH/ORTHO | KNK | 4 | JK100 | Universal-Filterhalter | AESCULAP | 2
06S020-659 | Universal Schulter ASK 1 | Container DIN 1/1 bis 16cm | KNK-ZOP-UCH/ORTHO | KNK | 5 | JG213R | Siebkorb 1/1, o. Stapelfuß, 485 x 253 x 64.0mm | AESCULAP | 1
06S020-659 | Universal Schulter ASK 1 | Container DIN 1/1 bis 16cm | KNK-ZOP-UCH/ORTHO | KNK | 6 | JF217R | Siebkorbdeckel 1/1, perforiert, zu JF211R-214R | AESCULAP | 1
06S020-659 | Universal Schulter ASK 1 | Container DIN 1/1 bis 16cm | KNK-ZOP-UCH/ORTHO | KNK | 9 | AR-10000 | Probe - Hook, 150 mm Shaft, 5.4 mm Tip | Arthrex | 1
06S020-659 | Universal Schulter ASK 1 | Container DIN 1/1 bis 16cm | KNK-ZOP-UCH/ORTHO | KNK | 10 | AR-6536 | Obturator zu AR-6535 | Arthrex | 1
06S020-659 | Universal Schulter ASK 1 | Container DIN 1/1 bis 16cm | KNK-ZOP-UCH/ORTHO | KNK | 11 | AR-6531 | Trokar für AR-6530, kanüliert, Ø 4mm | Arthrex | 1
06S020-659 | Universal Schulter ASK 1 | Container DIN 1/1 bis 16cm | KNK-ZOP-UCH/ORTHO | KNK | 12 | AR-1934R | Führungshülse für 2.8 mm FASTak II, 3.0 mm SutureTak, Trokar und 2.9 mm PushLock | Arthrex | 1
06S020-659 | Universal Schulter ASK 1 | Container DIN 1/1 bis 16cm | KNK-ZOP-UCH/ORTHO | KNK | 13 | AR-1927PB | Punch, für 5.5 mm und 6.5 mm Corkscrew FT und 4.75 mm und 5.5 mm SwiveLock | Arthrex | 1
06S020-659 | Universal Schulter ASK 1 | Container DIN 1/1 bis 16cm | KNK-ZOP-UCH/ORTHO | KNK | 14 | AR-1342-30 | Bankart Rasparatorium, 30° gewinkelt | Arthrex | 1
06S020-659 | Universal Schulter ASK 1 | Container DIN 1/1 bis 16cm | KNK-ZOP-UCH/ORTHO | KNK | 15 | AR-3610CTC | FiberTak, Spear, stark gebogen, wiederverwendbar | Arthrex | 1
06S020-659 | Universal Schulter ASK 1 | Container DIN 1/1 bis 16cm | KNK-ZOP-UCH/ORTHO | KNK | 16 | AR-1312 | Glenoid-Raspel, 15° gewinkelt | Arthrex | 1
06S020-659 | Universal Schulter ASK 1 | Container DIN 1/1 bis 16cm | KNK-ZOP-UCH/ORTHO | KNK | 18 | AR-12540F | Fadenfangzange, Ø 3.4 mm, gerade, m. Spülans. | Arthrex | 1
06S020-659 | Universal Schulter ASK 1 | Container DIN 1/1 bis 16cm | KNK-ZOP-UCH/ORTHO | KNK | 19 | AR-13500SRF | Fasszange - Atraumatisch, Ø 4.2 mm, Schaft gerade, Maul gerade | Arthrex | 1
06S020-659 | Universal Schulter ASK 1 | Container DIN 1/1 bis 16cm | KNK-ZOP-UCH/ORTHO | KNK | 20 | AR-13970NRF | Kingfisher™ Fadenfänger/Gewebefasszange, Ø 4.2 mm, ohne Arretierung | Arthrex | 1
06S020-659 | Universal Schulter ASK 1 | Container DIN 1/1 bis 16cm | KNK-ZOP-UCH/ORTHO | KNK | 21 | AR-13250F | FiberTape - Abschneider | Arthrex | 1
06S020-659 | Universal Schulter ASK 1 | Container DIN 1/1 bis 16cm | KNK-ZOP-UCH/ORTHO | KNK | 22 | AR-13999MFF | FastPass Scorpio Faßzange m. Spülansatz, L 280mm | Arthrex | 1
06S020-659 | Universal Schulter ASK 1 | Container DIN 1/1 bis 16cm | KNK-ZOP-UCH/ORTHO | KNK | 23 | AR-1305 | Knotenschieber, geschlossen | Arthrex | 1
06S020-659 | Universal Schulter ASK 1 | Container DIN 1/1 bis 16cm | KNK-ZOP-UCH/ORTHO | KNK | 24 | AR-3020 | Wechselstab für 2.7 mm Arthroskopschaft, 3.3 mm x 25 cm | Arthrex | 1
06S020-659 | Universal Schulter ASK 1 | Container DIN 1/1 bis 16cm | KNK-ZOP-UCH/ORTHO | KNK | 25 | AR-1923D | Bohrer Push Lock, Ø 2.9mm | Arthrex | 1
06S020-659 | Universal Schulter ASK 1 | Container DIN 1/1 bis 16cm | KNK-ZOP-UCH/ORTHO | KNK | 26 | AR-3026 | Wechselstab, 4 mm, Länge 30.5 cm, extra lang | Arthrex | 1
06S020-660 | Universal Schulter ASK 2 | Container DIN 1/1 bis 16cm | KNK-ZOP-UCH/ORTHO | KNK | 2 | JK442 | Wanne f. 1/1 Container, H 135mm | AESCULAP | 1
06S020-660 | Universal Schulter ASK 2 | Container DIN 1/1 bis 16cm | KNK-ZOP-UCH/ORTHO | KNK | 3 | JK489 | Basis-1/1-Deckel, Silber | AESCULAP | 1
06S020-660 | Universal Schulter ASK 2 | Container DIN 1/1 bis 16cm | KNK-ZOP-UCH/ORTHO | KNK | 4 | JK100 | Universal-Filterhalter | AESCULAP | 2
06S020-660 | Universal Schulter ASK 2 | Container DIN 1/1 bis 16cm | KNK-ZOP-UCH/ORTHO | KNK | 5 | JG214R | Siebkorb 1/1, o. Stapelfuß, 485 x 253 x 94.0mm | AESCULAP | 1
06S020-660 | Universal Schulter ASK 2 | Container DIN 1/1 bis 16cm | KNK-ZOP-UCH/ORTHO | KNK | 6 | JF217R | Siebkorbdeckel 1/1, perforiert, zu JF211R-214R | AESCULAP | 1
06S020-660 | Universal Schulter ASK 2 | Container DIN 1/1 bis 16cm | KNK-ZOP-UCH/ORTHO | KNK | 9 | AR-6536 | Obturator zu AR-6535 | Arthrex | 1
06S020-660 | Universal Schulter ASK 2 | Container DIN 1/1 bis 16cm | KNK-ZOP-UCH/ORTHO | KNK | 10 | AR-10000 | Probe - Hook, 150 mm Shaft, 5.4 mm Tip | Arthrex | 1
06S020-660 | Universal Schulter ASK 2 | Container DIN 1/1 bis 16cm | KNK-ZOP-UCH/ORTHO | KNK | 11 | AR-1312 | Glenoid-Raspel, 15° gewinkelt | Arthrex | 1
06S020-660 | Universal Schulter ASK 2 | Container DIN 1/1 bis 16cm | KNK-ZOP-UCH/ORTHO | KNK | 12 | AR-6531 | Trokar für AR-6530, kanüliert, Ø 4mm | Arthrex | 1
06S020-660 | Universal Schulter ASK 2 | Container DIN 1/1 bis 16cm | KNK-ZOP-UCH/ORTHO | KNK | 13 | AR-1934R | Führungshülse für 2.8 mm FASTak II, 3.0 mm SutureTak, Trokar und 2.9 mm PushLock | Arthrex | 1
06S020-660 | Universal Schulter ASK 2 | Container DIN 1/1 bis 16cm | KNK-ZOP-UCH/ORTHO | KNK | 14 | AR-1927PB | Punch, für 5.5 mm und 6.5 mm Corkscrew FT und 4.75 mm und 5.5 mm SwiveLock | Arthrex | 1
06S020-660 | Universal Schulter ASK 2 | Container DIN 1/1 bis 16cm | KNK-ZOP-UCH/ORTHO | KNK | 15 | AR-1342-30 | Bankart Rasparatorium, 30° gewinkelt | Arthrex | 1
06S020-660 | Universal Schulter ASK 2 | Container DIN 1/1 bis 16cm | KNK-ZOP-UCH/ORTHO | KNK | 16 | AR-3610CTC | FiberTak, Spear, stark gebogen, wiederverwendbar | Arthrex | 1
06S020-660 | Universal Schulter ASK 2 | Container DIN 1/1 bis 16cm | KNK-ZOP-UCH/ORTHO | KNK | 18 | AR-12540F | Fadenfangzange, Ø 3.4 mm, gerade, m. Spülans. | Arthrex | 1
06S020-660 | Universal Schulter ASK 2 | Container DIN 1/1 bis 16cm | KNK-ZOP-UCH/ORTHO | KNK | 19 | AR-13500SRF | Fasszange - Atraumatisch, Ø 4.2 mm, Schaft gerade, Maul gerade | Arthrex | 1
06S020-660 | Universal Schulter ASK 2 | Container DIN 1/1 bis 16cm | KNK-ZOP-UCH/ORTHO | KNK | 20 | AR-13970NRF | Kingfisher™ Fadenfänger/Gewebefasszange, Ø 4.2 mm, ohne Arretierung | Arthrex | 1
06S020-660 | Universal Schulter ASK 2 | Container DIN 1/1 bis 16cm | KNK-ZOP-UCH/ORTHO | KNK | 21 | AR-13250F | FiberTape - Abschneider | Arthrex | 1
06S020-660 | Universal Schulter ASK 2 | Container DIN 1/1 bis 16cm | KNK-ZOP-UCH/ORTHO | KNK | 22 | AR-13999MFF | FastPass Scorpio Faßzange m. Spülansatz, L 280mm | Arthrex | 1
06S020-660 | Universal Schulter ASK 2 | Container DIN 1/1 bis 16cm | KNK-ZOP-UCH/ORTHO | KNK | 23 | AR-1305 | Knotenschieber, geschlossen | Arthrex | 1
06S020-660 | Universal Schulter ASK 2 | Container DIN 1/1 bis 16cm | KNK-ZOP-UCH/ORTHO | KNK | 24 | AR-3020 | Wechselstab für 2.7 mm Arthroskopschaft, 3.3 mm x 25 cm | Arthrex | 1
06S020-660 | Universal Schulter ASK 2 | Container DIN 1/1 bis 16cm | KNK-ZOP-UCH/ORTHO | KNK | 25 | AR-3026 | Wechselstab, 4 mm, Länge 30.5 cm, extra lang | Arthrex | 1
06S020-660 | Universal Schulter ASK 2 | Container DIN 1/1 bis 16cm | KNK-ZOP-UCH/ORTHO | KNK | 26 | AR-1923D | Bohrer Push Lock, Ø 2.9mm | Arthrex | 1
06S020-701 | Spine Classic Retraktor | Container DIN 1/2 bis 16cm | KNK-ZOP-UCH/ORTHO | KNK | 3 | JK341 | Wanne f. 1/2 Container, 300 x 274 x 120 mm | AESCULAP | 1
06S020-701 | Spine Classic Retraktor | Container DIN 1/2 bis 16cm | KNK-ZOP-UCH/ORTHO | KNK | 4 | JK389 | Deckel für Basis-1/2 Container, silber | AESCULAP | 1
06S020-701 | Spine Classic Retraktor | Container DIN 1/2 bis 16cm | KNK-ZOP-UCH/ORTHO | KNK | 5 | JK100 | Universal-Filterhalter | AESCULAP | 1
06S020-701 | Spine Classic Retraktor | Container DIN 1/2 bis 16cm | KNK-ZOP-UCH/ORTHO | KNK | 6 | JJ262R | 1/2 AICON Siebkorb, 254X245X 55mm | AESCULAP | 1
06S020-701 | Spine Classic Retraktor | Container DIN 1/2 bis 16cm | KNK-ZOP-UCH/ORTHO | KNK | 8 | BV799R | Spine Classics Retraktor, 40mm | AESCULAP | 1
06S020-701 | Spine Classic Retraktor | Container DIN 1/2 bis 16cm | KNK-ZOP-UCH/ORTHO | KNK | 9 | BV803R | Spine Classics Retraktor, 60mm | AESCULAP | 1
06S020-701 | Spine Classic Retraktor | Container DIN 1/2 bis 16cm | KNK-ZOP-UCH/ORTHO | KNK | 10 | BV808R | Spine Classics Retraktor, 85mm | AESCULAP | 1
06S020-701 | Spine Classic Retraktor | Container DIN 1/2 bis 16cm | KNK-ZOP-UCH/ORTHO | KNK | 12 | BV812R | Spine Classics Gegensperrer, allein | AESCULAP | 1
06S020-701 | Spine Classic Retraktor | Container DIN 1/2 bis 16cm | KNK-ZOP-UCH/ORTHO | KNK | 13 | BV870R | Spine Classics Laterale Valve, 35mm | AESCULAP | 1
06S020-701 | Spine Classic Retraktor | Container DIN 1/2 bis 16cm | KNK-ZOP-UCH/ORTHO | KNK | 14 | BV875R | Spine Classics Laterale Valve, 60mm | AESCULAP | 1
06S020-701 | Spine Classic Retraktor | Container DIN 1/2 bis 16cm | KNK-ZOP-UCH/ORTHO | KNK | 15 | BV878R | Spine Classics Laterale Valve, 85mm | AESCULAP | 1
06S020-701 | Spine Classic Retraktor | Container DIN 1/2 bis 16cm | KNK-ZOP-UCH/ORTHO | KNK | 16 | BV399R | Pinzette z. Wechseln d. Blätter m. Kugelschnellverschluss. | AESCULAP | 1
06S020-702 | CCR-Sperrer | Container DIN 1/2 bis 16cm | KNK-ZOP-UCH/ORTHO | KNK | 3 | JK341 | Wanne f. 1/2 Container, 300 x 274 x 120 mm | AESCULAP | 1
06S020-702 | CCR-Sperrer | Container DIN 1/2 bis 16cm | KNK-ZOP-UCH/ORTHO | KNK | 4 | JK389 | Deckel für Basis-1/2 Container, silber | AESCULAP | 1
06S020-702 | CCR-Sperrer | Container DIN 1/2 bis 16cm | KNK-ZOP-UCH/ORTHO | KNK | 5 | JK100 | Universal-Filterhalter | AESCULAP | 1
06S020-702 | CCR-Sperrer | Container DIN 1/2 bis 16cm | KNK-ZOP-UCH/ORTHO | KNK | 6 | JJ262R | 1/2 AICON Siebkorb, 254X245X 55mm | AESCULAP | 1
06S020-702 | CCR-Sperrer | Container DIN 1/2 bis 16cm | KNK-ZOP-UCH/ORTHO | KNK | 9 | BW049R | CRR Quer-Retraktor m. SL-Ansatz, allein 3tlg. | AESCULAP | 1
06S020-702 | CCR-Sperrer | Container DIN 1/2 bis 16cm | KNK-ZOP-UCH/ORTHO | KNK | 10 | BW010R | SLR Positioniergriff f. Blätter m. side load | AESCULAP | 2
06S020-702 | CCR-Sperrer | Container DIN 1/2 bis 16cm | KNK-ZOP-UCH/ORTHO | KNK | 12 | BW061T | CCR Blatt 19 x 30mm, stumpf, SL-Ansatz | AESCULAP | 2
06S020-702 | CCR-Sperrer | Container DIN 1/2 bis 16cm | KNK-ZOP-UCH/ORTHO | KNK | 13 | BW064T | CCR Blatt 19 x 45mm, stumpf, SL-Ansatz | AESCULAP | 2
06S020-702 | CCR-Sperrer | Container DIN 1/2 bis 16cm | KNK-ZOP-UCH/ORTHO | KNK | 14 | BW067T | CCR Blatt 19 x 60mm, stumpf, SL-Ansatz | AESCULAP | 2
06S020-702 | CCR-Sperrer | Container DIN 1/2 bis 16cm | KNK-ZOP-UCH/ORTHO | KNK | 16 | BW051T | CCR Blatt 19 x 30mm, SL-Ansatz | AESCULAP | 2
06S020-702 | CCR-Sperrer | Container DIN 1/2 bis 16cm | KNK-ZOP-UCH/ORTHO | KNK | 17 | BW054T | CCR Blatt 19 x 45mm, SL-Ansatz | AESCULAP | 2
06S020-702 | CCR-Sperrer | Container DIN 1/2 bis 16cm | KNK-ZOP-UCH/ORTHO | KNK | 18 | BW057T | CCR Blatt 19 x 60mm, SL-Ansatz | AESCULAP | 2
06S020-712 | HWS Sieb | Container DIN 1/1 bis 16cm | KNK-ZOP-UCH/ORTHO | KNK | 3 | JK442 | Wanne f. 1/1 Container, H 135mm | AESCULAP | 1
06S020-712 | HWS Sieb | Container DIN 1/1 bis 16cm | KNK-ZOP-UCH/ORTHO | KNK | 4 | JK485 | Basis-1/1-Deckel, Rot | AESCULAP | 1
06S020-712 | HWS Sieb | Container DIN 1/1 bis 16cm | KNK-ZOP-UCH/ORTHO | KNK | 5 | JK100 | Universal-Filterhalter | AESCULAP | 2
06S020-712 | HWS Sieb | Container DIN 1/1 bis 16cm | KNK-ZOP-UCH/ORTHO | KNK | 6 | JJ462R | Siebkorb, 485X250X 55mm, f. 1/1-Container | AESCULAP | 2
06S020-712 | HWS Sieb | Container DIN 1/1 bis 16cm | KNK-ZOP-UCH/ORTHO | KNK | 12 | BF062R | Waschzange Ulrich-Aesculap, ger., L 265mm | AESCULAP | 4
06S020-712 | HWS Sieb | Container DIN 1/1 bis 16cm | KNK-ZOP-UCH/ORTHO | KNK | 13 | BF059R | Kornzange n. Maier, m. Sperre, geb., L 262mm | AESCULAP | 1
06S020-712 | HWS Sieb | Container DIN 1/1 bis 16cm | KNK-ZOP-UCH/ORTHO | KNK | 14 | BH216R | Arterienklemme Heiss, ger., 1:2 Z., L 200mm | AESCULAP | 2
06S020-712 | HWS Sieb | Container DIN 1/1 bis 16cm | KNK-ZOP-UCH/ORTHO | KNK | 15 | BJ012R | Präp.-Ligaturklemme n. Baby-Mixter, ger., L 180mm | AESCULAP | 2
06S020-712 | HWS Sieb | Container DIN 1/1 bis 16cm | KNK-ZOP-UCH/ORTHO | KNK | 16 | BH424R | Arterienklemme n. Pean, ger., L 140mm | AESCULAP | 1
06S020-712 | HWS Sieb | Container DIN 1/1 bis 16cm | KNK-ZOP-UCH/ORTHO | KNK | 17 | BH111R | Mosquitoklemme n. Halsted, gebogen, L 125mm | AESCULAP | 4
06S020-712 | HWS Sieb | Container DIN 1/1 bis 16cm | KNK-ZOP-UCH/ORTHO | KNK | 18 | BF465R | Tuchklemme stumpf, L 115mm | AESCULAP | 5
06S020-712 | HWS Sieb | Container DIN 1/1 bis 16cm | KNK-ZOP-UCH/ORTHO | KNK | 20 | BD664R | Chir. Pinzette Gerald, ger., 1:2 Z., L 230mm | AESCULAP | 2
06S020-712 | HWS Sieb | Container DIN 1/1 bis 16cm | KNK-ZOP-UCH/ORTHO | KNK | 22 | BD541R | Chir. Pinzette, mittelbr., 1x2 Z., L 200mm | AESCULAP | 2
06S020-712 | HWS Sieb | Container DIN 1/1 bis 16cm | KNK-ZOP-UCH/ORTHO | KNK | 24 | BD559R | Chir. Pinzette, standard, 1:2 Z., L 160mm | AESCULAP | 2
06S020-712 | HWS Sieb | Container DIN 1/1 bis 16cm | KNK-ZOP-UCH/ORTHO | KNK | 25 | BD537R | Chir. Pinzette mittelbr., 1x2 Z., L 145mm | AESCULAP | 2
06S020-712 | HWS Sieb | Container DIN 1/1 bis 16cm | KNK-ZOP-UCH/ORTHO | KNK | 27 | FB400R | Atr. Pinzette DeBakey, ger., Maulbr. 2.0mm, L 150mm | AESCULAP | 2
06S020-712 | HWS Sieb | Container DIN 1/1 bis 16cm | KNK-ZOP-UCH/ORTHO | KNK | 29 | BD883R | Anat. Bajonett-Pinzette Gruenwald, L 200mm | AESCULAP | 2
06S020-712 | HWS Sieb | Container DIN 1/1 bis 16cm | KNK-ZOP-UCH/ORTHO | KNK | 32 | BT596R | Wundhaken n. Zenker, 75 x 12mm, L270mm | AESCULAP | 1
06S020-712 | HWS Sieb | Container DIN 1/1 bis 16cm | KNK-ZOP-UCH/ORTHO | KNK | 33 | BT595R | Wundhaken n. Zenker, 60 x 12mm, L255mm | AESCULAP | 1
06S020-712 | HWS Sieb | Container DIN 1/1 bis 16cm | KNK-ZOP-UCH/ORTHO | KNK | 34 | BT594R | Wundhaken n. Zenker, 38 x 8mm, L240mm | AESCULAP | 1
06S020-712 | HWS Sieb | Container DIN 1/1 bis 16cm | KNK-ZOP-UCH/ORTHO | KNK | 35 | DO463R | Weichteilhaken, Obwegeser,12X55mm, Abgeb. | AESCULAP | 1
06S020-712 | HWS Sieb | Container DIN 1/1 bis 16cm | KNK-ZOP-UCH/ORTHO | KNK | 38 | BM328R | Nadelhalter Micro, L250 mm | AESCULAP | 1
06S020-712 | HWS Sieb | Container DIN 1/1 bis 16cm | KNK-ZOP-UCH/ORTHO | KNK | 39 | BM077R | Durogrip-Nadelhalter n. Hegar, kräftig, L205mm | AESCULAP | 1
06S020-712 | HWS Sieb | Container DIN 1/1 bis 16cm | KNK-ZOP-UCH/ORTHO | KNK | 40 | BM035R | Durogrip-Nadelhalter n. DeBakey, L180mm | AESCULAP | 1
06S020-712 | HWS Sieb | Container DIN 1/1 bis 16cm | KNK-ZOP-UCH/ORTHO | KNK | 41 | BM016R | Durogrip-Nadelhalter n. Crile-Wood, L145mm | AESCULAP | 1
06S020-712 | HWS Sieb | Container DIN 1/1 bis 16cm | KNK-ZOP-UCH/ORTHO | KNK | 42 | BC295W | Durotip-Fadenschere, geb., Wellenschliff, L 180mm | AESCULAP | 1
06S020-712 | HWS Sieb | Container DIN 1/1 bis 16cm | KNK-ZOP-UCH/ORTHO | KNK | 43 | BC271B | Durotip-Präparierschere Metzenbaum, geb., L 180mm, noir/schwarz | AESCULAP | 1
06S020-712 | HWS Sieb | Container DIN 1/1 bis 16cm | KNK-ZOP-UCH/ORTHO | KNK | 44 | BC284R | Durotip-Präparierschere Mayo-Lexer, geb., L 165mm | AESCULAP | 1
06S020-712 | HWS Sieb | Container DIN 1/1 bis 16cm | KNK-ZOP-UCH/ORTHO | KNK | 45 | BC324R | Chirurgische Schere, ger., spitz/stumpf, L 145mm | AESCULAP | 1
06S020-712 | HWS Sieb | Container DIN 1/1 bis 16cm | KNK-ZOP-UCH/ORTHO | KNK | 47 | BN150R | Doppelknopfsonde, Ø 2mm, L300mm | AESCULAP | 1
06S020-712 | HWS Sieb | Container DIN 1/1 bis 16cm | KNK-ZOP-UCH/ORTHO | KNK | 48 | FM566R | Diadust Micro-Nadelhalter mit Sperre, Rundgriff, L 210mm | AESCULAP | 1
06S020-712 | HWS Sieb | Container DIN 1/1 bis 16cm | KNK-ZOP-UCH/ORTHO | KNK | 49 | FK300R | Raspatorium n. Williger, Br. 6.0mm, L 160mm | AESCULAP | 1
06S020-712 | HWS Sieb | Container DIN 1/1 bis 16cm | KNK-ZOP-UCH/ORTHO | KNK | 50 | FK328R | Raspatorium n. Caspar, scharf, Br. 6.2mm, L 180mm | AESCULAP | 1
06S020-712 | HWS Sieb | Container DIN 1/1 bis 16cm | KNK-ZOP-UCH/ORTHO | KNK | 51 | FF300R | Dissektor Davis, doppelendig, leicht gebogen, L 245mm | AESCULAP | 1
06S020-712 | HWS Sieb | Container DIN 1/1 bis 16cm | KNK-ZOP-UCH/ORTHO | KNK | 52 | FF307R | Dissektor Caspar, bajonettf., Br. 2.0mm, L 230mm | AESCULAP | 1
06S020-712 | HWS Sieb | Container DIN 1/1 bis 16cm | KNK-ZOP-UCH/ORTHO | KNK | 53 | BT080R | Nervhäkchen Crile, 90° gew., Blatt 6mm, L 200mm | AESCULAP | 1
06S020-712 | HWS Sieb | Container DIN 1/1 bis 16cm | KNK-ZOP-UCH/ORTHO | KNK | 54 | FD398R | Nervhäkchen n. Krayenbuehl, klein, glatt | AESCULAP | 1
06S020-712 | HWS Sieb | Container DIN 1/1 bis 16cm | KNK-ZOP-UCH/ORTHO | KNK | 56 | GF933R | Saugrohr n. Fergusson, Ø 4,0mm, isoliert m. Saugunterbrecher u. Mandrin | AESCULAP | 1
06S020-712 | HWS Sieb | Container DIN 1/1 bis 16cm | KNK-ZOP-UCH/ORTHO | KNK | 57 | GF354R | Saugrohr m. Saugunterbrecher Ø4,0mm, L 110mm, Fergusson | AESCULAP | 1
06S020-712 | HWS Sieb | Container DIN 1/1 bis 16cm | KNK-ZOP-UCH/ORTHO | KNK | 58 | GF399R | Saugrohr m. Saugunterbrecher Ø4.3mm, L 180mm, Fukushima | AESCULAP | 1
06S020-712 | HWS Sieb | Container DIN 1/1 bis 16cm | KNK-ZOP-UCH/ORTHO | KNK | 59 | GF397R | Saugrohr m. Saugunterbrecher Ø3.3mm, L 180mm, Fukushima | AESCULAP | 1
06S020-712 | HWS Sieb | Container DIN 1/1 bis 16cm | KNK-ZOP-UCH/ORTHO | KNK | 60 | GF352R | Saugrohr m. Saugunterbrecher Ø2,5mm, L 110mm, Fergusson | AESCULAP | 1
06S020-712 | HWS Sieb | Container DIN 1/1 bis 16cm | KNK-ZOP-UCH/ORTHO | KNK | 61 | GF350R | Saugrohr m. Saugunterbrecher Ø1,5mm, L 110mm, Fergusson | AESCULAP | 1
06S020-712 | HWS Sieb | Container DIN 1/1 bis 16cm | KNK-ZOP-UCH/ORTHO | KNK | 63 | FL046NR | Hammer, 330g, Kopf-Ø 30mm, L 230mm | AESCULAP | 1
06S020-712 | HWS Sieb | Container DIN 1/1 bis 16cm | KNK-ZOP-UCH/ORTHO | KNK | 64 | FL062206 | Schlüssel zu Hammer FL045R / FL062R | AESCULAP | 1
06S020-712 | HWS Sieb | Container DIN 1/1 bis 16cm | KNK-ZOP-UCH/ORTHO | KNK | 66 | JG506R | Nierenschale 250mm, Metall | AESCULAP | 1
06S020-712 | HWS Sieb | Container DIN 1/1 bis 16cm | KNK-ZOP-UCH/ORTHO | KNK | 67 | JG523R | Laborschale B6, 0.4 Ltr. | AESCULAP | 2
06S020-712 | HWS Sieb | Container DIN 1/1 bis 16cm | KNK-ZOP-UCH/ORTHO | KNK | 68 | JG522R | Laborschale B4, 0.16 Ltr. | AESCULAP | 1
06S020-712 | HWS Sieb | Container DIN 1/1 bis 16cm | KNK-ZOP-UCH/ORTHO | KNK | 69 | JG521R | Laborschale B2, 0.06 Ltr. | AESCULAP | 1
06S020-712 | HWS Sieb | Container DIN 1/1 bis 16cm | KNK-ZOP-UCH/ORTHO | KNK | 73 | FK835R | Kürette n. Caspar, Ø 5mm, gezahnt, L 220mm | AESCULAP | 1
06S020-712 | HWS Sieb | Container DIN 1/1 bis 16cm | KNK-ZOP-UCH/ORTHO | KNK | 74 | FW872R | Activ C Kürette tropfenförmig 4,5mm | AESCULAP | 1
06S020-712 | HWS Sieb | Container DIN 1/1 bis 16cm | KNK-ZOP-UCH/ORTHO | KNK | 75 | FF906R | Schraubendreher f. Distraktionsschrauben | AESCULAP | 1
06S020-712 | HWS Sieb | Container DIN 1/1 bis 16cm | KNK-ZOP-UCH/ORTHO | KNK | 76 | FF914R | Stössel Caspar f. Knochendübel, Ø 5mm, L 200mm | AESCULAP | 1
06S020-712 | HWS Sieb | Container DIN 1/1 bis 16cm | KNK-ZOP-UCH/ORTHO | KNK | 77 | FF917R | Wirbelkörperdissektor Caspar, L 205mm | AESCULAP | 1
06S020-712 | HWS Sieb | Container DIN 1/1 bis 16cm | KNK-ZOP-UCH/ORTHO | KNK | 78 | FF918R | Wirbelkörperelevator Caspar, gewinkelt | AESCULAP | 1
06S020-712 | HWS Sieb | Container DIN 1/1 bis 16cm | KNK-ZOP-UCH/ORTHO | KNK | 80 | FH954B | Rongeur halb-gezahnt, zerlegbar, Maul 4mm, aufgeb., L150mm | AESCULAP | 1
06S020-712 | HWS Sieb | Container DIN 1/1 bis 16cm | KNK-ZOP-UCH/ORTHO | KNK | 81 | FH953B | Rongeur halb-gezahnt, zerlegbar, Maul 3mm, aufgeb., L150mm | AESCULAP | 1
06S020-712 | HWS Sieb | Container DIN 1/1 bis 16cm | KNK-ZOP-UCH/ORTHO | KNK | 82 | FH853B | Rongeur halb-gezahnt, zerlegbar, Maul 3mm, gerade, L150mm | AESCULAP | 1
06S020-712 | HWS Sieb | Container DIN 1/1 bis 16cm | KNK-ZOP-UCH/ORTHO | KNK | 83 | FH852B | Rongeur halb-gezahnt, zerlegbar, Maul 2mm, gerade, L150mm | AESCULAP | 1
06S020-712 | HWS Sieb | Container DIN 1/1 bis 16cm | KNK-ZOP-UCH/ORTHO | KNK | 84 | BV085R | Wundspreizer n. Adson-Baby, m. Gelenk, 3x4z., 140mm, halbscharf | AESCULAP | 1
06S020-712 | HWS Sieb | Container DIN 1/1 bis 16cm | KNK-ZOP-UCH/ORTHO | KNK | 87 | FK926B | Kerrison Stanze, 130°, n. oben, L 230mm, Maulbr. 3mm, zerlegbar | AESCULAP | 1
06S020-712 | HWS Sieb | Container DIN 1/1 bis 16cm | KNK-ZOP-UCH/ORTHO | KNK | 88 | FK925B | Kerrison Stanze, 130°, n. oben, L 230mm, Maulbr. 2mm, zerlegbar | AESCULAP | 1
06S020-712 | HWS Sieb | Container DIN 1/1 bis 16cm | KNK-ZOP-UCH/ORTHO | KNK | 89 | FK906B | Kerrison Stanze, 130°, n. oben, L 180mm, Maulbr. 1mm, zerlegbar | AESCULAP | 1
06S020-712 | HWS Sieb | Container DIN 1/1 bis 16cm | KNK-ZOP-UCH/ORTHO | KNK | 90 | FK937R | Kerrison Stanze, 130°, n. unten, L 180mm, Maulbr. 2mm, zerlegbar | AESCULAP | 1
06S020-712 | HWS Sieb | Container DIN 1/1 bis 16cm | KNK-ZOP-UCH/ORTHO | KNK | 93 | FK775R | Scharfer Löffel n. Caspar, gerade, Ø 5.2mm, Fig. 0, L 220mm | AESCULAP | 1
06S020-712 | HWS Sieb | Container DIN 1/1 bis 16cm | KNK-ZOP-UCH/ORTHO | KNK | 94 | FK774R | Scharfer Löffel n. Caspar, gerade, Ø 4.4mm, Fig. 00, L 220mm | AESCULAP | 1
06S020-712 | HWS Sieb | Container DIN 1/1 bis 16cm | KNK-ZOP-UCH/ORTHO | KNK | 95 | FK773R | Scharfer Löffel n. Caspar, gerade, Ø 3.6mm, Fig. 000, L 220mm | AESCULAP | 1
06S020-712 | HWS Sieb | Container DIN 1/1 bis 16cm | KNK-ZOP-UCH/ORTHO | KNK | 96 | FK784R | Scharfer Löffel n. Caspar, aufgew. Ø 4.4mm, Fig. 00, L 220mm | AESCULAP | 1
06S020-712 | HWS Sieb | Container DIN 1/1 bis 16cm | KNK-ZOP-UCH/ORTHO | KNK | 98 | FF891R | Wirbelkörperdistraktor n. Caspar, 2tlg. | AESCULAP | 1
06S020-712 | HWS Sieb | Container DIN 1/1 bis 16cm | KNK-ZOP-UCH/ORTHO | KNK | 99 | FF901R | Wirbelkörper-Distraktor n. Caspar, 2tlg. | AESCULAP | 1
06S020-712 | HWS Sieb | Container DIN 1/1 bis 16cm | KNK-ZOP-UCH/ORTHO | KNK | 101 | 20195-031 | Bipol. Pinzette, bajonett, ger., 1,2mm, L 230mm | ERBE | 2
06S020-712 | HWS Sieb | Container DIN 1/1 bis 16cm | KNK-ZOP-UCH/ORTHO | KNK | 102 | 20195-045 | Bipol. Pinzette, bajonett, ger., 0,7mm, L 230mm | ERBE | 1
06S020-712 | HWS Sieb | Container DIN 1/1 bis 16cm | KNK-ZOP-UCH/ORTHO | KNK | 103 | 20196-057 | Anschlußkabel f. bipol. Pinzetten, L 5m | ERBE | 1
06S020-712 | HWS Sieb | Container DIN 1/1 bis 16cm | KNK-ZOP-UCH/ORTHO | KNK | 104 | 20190-105 | Slim-Line Elektrodengriff mit 2 Tasten, VIO®, ICC, ACC, Standard | ERBE | 1
06S020-712 | HWS Sieb | Container DIN 1/1 bis 16cm | KNK-ZOP-UCH/ORTHO | KNK | 106 | BN943R | Redonspiess, Char. 10, schwach geb., Dreikantspitze | AESCULAP | 1
06S020-712 | HWS Sieb | Container DIN 1/1 bis 16cm | KNK-ZOP-UCH/ORTHO | KNK | 107 | BN944R | Redonspiess, Char. 12, schwach geb., Dreikantspitze | AESCULAP | 1
06S020-713 | LWS Sieb | Container DIN 1/1 bis 16cm | KNK-ZOP-UCH/ORTHO | KNK | 3 | JK442 | Wanne f. 1/1 Container, H 135mm | AESCULAP | 1
06S020-713 | LWS Sieb | Container DIN 1/1 bis 16cm | KNK-ZOP-UCH/ORTHO | KNK | 4 | JK485 | Basis-1/1-Deckel, Rot | AESCULAP | 1
06S020-713 | LWS Sieb | Container DIN 1/1 bis 16cm | KNK-ZOP-UCH/ORTHO | KNK | 5 | JK100 | Universal-Filterhalter | AESCULAP | 2
06S020-713 | LWS Sieb | Container DIN 1/1 bis 16cm | KNK-ZOP-UCH/ORTHO | KNK | 6 | JJ462R | Siebkorb, 485X250X 55mm, f. 1/1-Container | AESCULAP | 2
06S020-713 | LWS Sieb | Container DIN 1/1 bis 16cm | KNK-ZOP-UCH/ORTHO | KNK | 12 | BF059R | Kornzange n. Maier, m. Sperre, geb., L 262mm | AESCULAP | 2
06S020-713 | LWS Sieb | Container DIN 1/1 bis 16cm | KNK-ZOP-UCH/ORTHO | KNK | 13 | BM328R | Nadelhalter Micro, L250 mm | AESCULAP | 1
06S020-713 | LWS Sieb | Container DIN 1/1 bis 16cm | KNK-ZOP-UCH/ORTHO | KNK | 14 | BM077R | Durogrip-Nadelhalter n. Hegar, kräftig, L205mm | AESCULAP | 1
06S020-713 | LWS Sieb | Container DIN 1/1 bis 16cm | KNK-ZOP-UCH/ORTHO | KNK | 15 | BM035R | Durogrip-Nadelhalter n. DeBakey, L180mm | AESCULAP | 1
06S020-713 | LWS Sieb | Container DIN 1/1 bis 16cm | KNK-ZOP-UCH/ORTHO | KNK | 16 | BM016R | Durogrip-Nadelhalter n. Crile-Wood, L145mm | AESCULAP | 1
06S020-713 | LWS Sieb | Container DIN 1/1 bis 16cm | KNK-ZOP-UCH/ORTHO | KNK | 17 | BC271B | Durotip-Präparierschere Metzenbaum, geb., L 180mm, noir/schwarz | AESCULAP | 1
06S020-713 | LWS Sieb | Container DIN 1/1 bis 16cm | KNK-ZOP-UCH/ORTHO | KNK | 18 | BC295W | Durotip-Fadenschere, geb., Wellenschliff, L 180mm | AESCULAP | 1
06S020-713 | LWS Sieb | Container DIN 1/1 bis 16cm | KNK-ZOP-UCH/ORTHO | KNK | 19 | BC324R | Chirurgische Schere, ger., spitz/stumpf, L 145mm | AESCULAP | 1
06S020-713 | LWS Sieb | Container DIN 1/1 bis 16cm | KNK-ZOP-UCH/ORTHO | KNK | 20 | BH216R | Arterienklemme Heiss, ger., 1:2 Z., L 200mm | AESCULAP | 1
06S020-713 | LWS Sieb | Container DIN 1/1 bis 16cm | KNK-ZOP-UCH/ORTHO | KNK | 21 | BH111R | Mosquitoklemme n. Halsted, gebogen, L 125mm | AESCULAP | 2
06S020-713 | LWS Sieb | Container DIN 1/1 bis 16cm | KNK-ZOP-UCH/ORTHO | KNK | 22 | BF465R | Tuchklemme stumpf, L 115mm | AESCULAP | 6
06S020-713 | LWS Sieb | Container DIN 1/1 bis 16cm | KNK-ZOP-UCH/ORTHO | KNK | 24 | BD664R | Chir. Pinzette Gerald, ger., 1:2 Z., L 230mm | AESCULAP | 2
06S020-713 | LWS Sieb | Container DIN 1/1 bis 16cm | KNK-ZOP-UCH/ORTHO | KNK | 26 | BD541R | Chir. Pinzette, mittelbr., 1x2 Z., L 200mm | AESCULAP | 2
06S020-713 | LWS Sieb | Container DIN 1/1 bis 16cm | KNK-ZOP-UCH/ORTHO | KNK | 28 | BD537R | Chir. Pinzette mittelbr., 1x2 Z., L 145mm | AESCULAP | 2
06S020-713 | LWS Sieb | Container DIN 1/1 bis 16cm | KNK-ZOP-UCH/ORTHO | KNK | 30 | FB402R | Atr. Pinzette DeBakey, ger., Maulbr. 2.0mm, L 200mm | AESCULAP | 2
06S020-713 | LWS Sieb | Container DIN 1/1 bis 16cm | KNK-ZOP-UCH/ORTHO | KNK | 31 | BD027R | Anat. Pinzette, mittelbreit, L 145mm | AESCULAP | 2
06S020-713 | LWS Sieb | Container DIN 1/1 bis 16cm | KNK-ZOP-UCH/ORTHO | KNK | 33 | BD883R | Anat. Bajonett-Pinzette Gruenwald, L 200mm | AESCULAP | 1
06S020-713 | LWS Sieb | Container DIN 1/1 bis 16cm | KNK-ZOP-UCH/ORTHO | KNK | 36 | BT596R | Wundhaken n. Zenker, 75 x 12mm, L270mm | AESCULAP | 1
06S020-713 | LWS Sieb | Container DIN 1/1 bis 16cm | KNK-ZOP-UCH/ORTHO | KNK | 37 | BT595R | Wundhaken n. Zenker, 60 x 12mm, L255mm | AESCULAP | 1
06S020-713 | LWS Sieb | Container DIN 1/1 bis 16cm | KNK-ZOP-UCH/ORTHO | KNK | 38 | BT594R | Wundhaken n. Zenker, 38 x 8mm, L240mm | AESCULAP | 1
06S020-713 | LWS Sieb | Container DIN 1/1 bis 16cm | KNK-ZOP-UCH/ORTHO | KNK | 39 | DO463R | Weichteilhaken, Obwegeser,12X55mm, Abgeb. | AESCULAP | 1
06S020-713 | LWS Sieb | Container DIN 1/1 bis 16cm | KNK-ZOP-UCH/ORTHO | KNK | 42 | ND087R | Zemententfernungsrongeur, 5.3X20mm | AESCULAP | 1
06S020-713 | LWS Sieb | Container DIN 1/1 bis 16cm | KNK-ZOP-UCH/ORTHO | KNK | 43 | FG057R | Zemententfernungsrongeur, n.o. gewinkelt | AESCULAP | 1
06S020-713 | LWS Sieb | Container DIN 1/1 bis 16cm | KNK-ZOP-UCH/ORTHO | KNK | 44 | FO521NR | Hohlmeißelzange n. Röttgen-Ruskin, 6.5mm, 240mm | AESCULAP | 1
06S020-713 | LWS Sieb | Container DIN 1/1 bis 16cm | KNK-ZOP-UCH/ORTHO | KNK | 45 | FO520R | Hohlmeißelzange n. Marquardt, doppelt übersetzt, 200mm | AESCULAP | 1
06S020-713 | LWS Sieb | Container DIN 1/1 bis 16cm | KNK-ZOP-UCH/ORTHO | KNK | 46 | FO453R | Hohlmeisselzange n. Beyer, leicht geb., 180mm | AESCULAP | 1
06S020-713 | LWS Sieb | Container DIN 1/1 bis 16cm | KNK-ZOP-UCH/ORTHO | KNK | 47 | BV298R | Wirbelkörper-Spreizer n. Inge, Spitze 12mm, 275mm | AESCULAP | 1
06S020-713 | LWS Sieb | Container DIN 1/1 bis 16cm | KNK-ZOP-UCH/ORTHO | KNK | 48 | FK703R | Scharfer Löffel, gerade, Ø 4.4m, Fig. 00, L 250mm | AESCULAP | 1
06S020-713 | LWS Sieb | Container DIN 1/1 bis 16cm | KNK-ZOP-UCH/ORTHO | KNK | 49 | FK713R | Scharfer Löffel, aufgewinkelt, Ø 4.4mm, Fig. 00, L 250mm | AESCULAP | 1
06S020-713 | LWS Sieb | Container DIN 1/1 bis 16cm | KNK-ZOP-UCH/ORTHO | KNK | 50 | FK147R | Raspatorium n. Cobb, Br. 10.0mm, L 280mm | AESCULAP | 1
06S020-713 | LWS Sieb | Container DIN 1/1 bis 16cm | KNK-ZOP-UCH/ORTHO | KNK | 51 | FK301R | Raspatorium, Br. 6.0mm L 165mm | AESCULAP | 1
06S020-713 | LWS Sieb | Container DIN 1/1 bis 16cm | KNK-ZOP-UCH/ORTHO | KNK | 52 | FF300R | Dissektor Davis, doppelendig, leicht gebogen, L 245mm | AESCULAP | 1
06S020-713 | LWS Sieb | Container DIN 1/1 bis 16cm | KNK-ZOP-UCH/ORTHO | KNK | 53 | BT090R | Explorationshäkchen Caspar, geknöpft, 90°, 9mm, L 245mm | AESCULAP | 1
06S020-713 | LWS Sieb | Container DIN 1/1 bis 16cm | KNK-ZOP-UCH/ORTHO | KNK | 54 | FD394R | Nervhäkchen n. Adson, stumpf, L 190mm | AESCULAP | 1
06S020-713 | LWS Sieb | Container DIN 1/1 bis 16cm | KNK-ZOP-UCH/ORTHO | KNK | 55 | FM566R | Diadust Micro-Nadelhalter mit Sperre, Rundgriff, L 210mm | AESCULAP | 1
06S020-713 | LWS Sieb | Container DIN 1/1 bis 16cm | KNK-ZOP-UCH/ORTHO | KNK | 57 | JG506R | Nierenschale 250mm, Metall | AESCULAP | 1
06S020-713 | LWS Sieb | Container DIN 1/1 bis 16cm | KNK-ZOP-UCH/ORTHO | KNK | 58 | JG523R | Laborschale B6, 0.4 Ltr. | AESCULAP | 2
06S020-713 | LWS Sieb | Container DIN 1/1 bis 16cm | KNK-ZOP-UCH/ORTHO | KNK | 59 | JG522R | Laborschale B4, 0.16 Ltr. | AESCULAP | 1
06S020-713 | LWS Sieb | Container DIN 1/1 bis 16cm | KNK-ZOP-UCH/ORTHO | KNK | 63 | EL868R | Scheidenhalter n. Kristeller | AESCULAP | 1
06S020-713 | LWS Sieb | Container DIN 1/1 bis 16cm | KNK-ZOP-UCH/ORTHO | KNK | 64 | BT365R | Wundhaken n. Kocher-Langenbeck, 80 x 16mm, L 215mm | AESCULAP | 2
06S020-713 | LWS Sieb | Container DIN 1/1 bis 16cm | KNK-ZOP-UCH/ORTHO | KNK | 65 | DO439R | Wangenhaken n. Dockhorn, 55X14mm, 210mm | AESCULAP | 1
06S020-713 | LWS Sieb | Container DIN 1/1 bis 16cm | KNK-ZOP-UCH/ORTHO | KNK | 66 | FF707R | Nervwurzelhaken nach Hess, 3x175mm, | AESCULAP | 1
06S020-713 | LWS Sieb | Container DIN 1/1 bis 16cm | KNK-ZOP-UCH/ORTHO | KNK | 67 | FF708R | Nervwurzelhaken nach Hess, 5x175mm, | AESCULAP | 1
06S020-713 | LWS Sieb | Container DIN 1/1 bis 16cm | KNK-ZOP-UCH/ORTHO | KNK | 68 | FF709R | Nervwurzelhaken nach Hess, 7x175mm, | AESCULAP | 1
06S020-713 | LWS Sieb | Container DIN 1/1 bis 16cm | KNK-ZOP-UCH/ORTHO | KNK | 69 | FF710R | Nervwurzelhaken n. Caspar, Br. 8mm, L 240mm | AESCULAP | 1
06S020-713 | LWS Sieb | Container DIN 1/1 bis 16cm | KNK-ZOP-UCH/ORTHO | KNK | 71 | GF350R | Saugrohr m. Saugunterbrecher Ø1,5mm, L 110mm, Fergusson | AESCULAP | 1
06S020-713 | LWS Sieb | Container DIN 1/1 bis 16cm | KNK-ZOP-UCH/ORTHO | KNK | 72 | GF352R | Saugrohr m. Saugunterbrecher Ø2,5mm, L 110mm, Fergusson | AESCULAP | 1
06S020-713 | LWS Sieb | Container DIN 1/1 bis 16cm | KNK-ZOP-UCH/ORTHO | KNK | 73 | GF354R | Saugrohr m. Saugunterbrecher Ø4,0mm, L 110mm, Fergusson | AESCULAP | 1
06S020-713 | LWS Sieb | Container DIN 1/1 bis 16cm | KNK-ZOP-UCH/ORTHO | KNK | 75 | BN150R | Doppelknopfsonde, Ø 2mm, L300mm | AESCULAP | 1
06S020-713 | LWS Sieb | Container DIN 1/1 bis 16cm | KNK-ZOP-UCH/ORTHO | KNK | 76 | FL650R | Osteotom n. Lambotte, ger., Br. 4mm, L ,247mm | AESCULAP | 1
06S020-713 | LWS Sieb | Container DIN 1/1 bis 16cm | KNK-ZOP-UCH/ORTHO | KNK | 77 | FL651R | Osteotom n. Lambotte, ger., Br. 8mm, L 247mm | AESCULAP | 1
06S020-713 | LWS Sieb | Container DIN 1/1 bis 16cm | KNK-ZOP-UCH/ORTHO | KNK | 78 | FL654R | Osteotom n. Lambotte, ger., Br. 15mm, L 247mm | AESCULAP | 1
06S020-713 | LWS Sieb | Container DIN 1/1 bis 16cm | KNK-ZOP-UCH/ORTHO | KNK | 79 | FL062206 | Schlüssel zu Hammer FL045R / FL062R | AESCULAP | 1
06S020-713 | LWS Sieb | Container DIN 1/1 bis 16cm | KNK-ZOP-UCH/ORTHO | KNK | 80 | FL046NR | Hammer, 330g, Kopf-Ø 30mm, L 230mm | AESCULAP | 1
06S020-713 | LWS Sieb | Container DIN 1/1 bis 16cm | KNK-ZOP-UCH/ORTHO | KNK | 81 | FH812B | SQL Rongeur, zerlegbar, Maul 2mm, gerade, L180mm | AESCULAP | 1
06S020-713 | LWS Sieb | Container DIN 1/1 bis 16cm | KNK-ZOP-UCH/ORTHO | KNK | 82 | FH852B | Rongeur halb-gezahnt, zerlegbar, Maul 2mm, gerade, L150mm | AESCULAP | 1
06S020-713 | LWS Sieb | Container DIN 1/1 bis 16cm | KNK-ZOP-UCH/ORTHO | KNK | 83 | FH853B | Rongeur halb-gezahnt, zerlegbar, Maul 3mm, gerade, L150mm | AESCULAP | 1
06S020-713 | LWS Sieb | Container DIN 1/1 bis 16cm | KNK-ZOP-UCH/ORTHO | KNK | 86 | FK901B | Kerrison Stanze, 130°, n. oben, L 180mm, Maulbr. 2mm, zerlegbar | AESCULAP | 1
06S020-713 | LWS Sieb | Container DIN 1/1 bis 16cm | KNK-ZOP-UCH/ORTHO | KNK | 87 | FK902B | Kerrison Stanze, 130°, n. oben, L 180mm, Maulbr. 3mm, zerlegbar | AESCULAP | 1
06S020-713 | LWS Sieb | Container DIN 1/1 bis 16cm | KNK-ZOP-UCH/ORTHO | KNK | 88 | FK903B | Kerrison Stanze, 130°, n. oben, L 180mm, Maulbr. 4mm, zerlegbar | AESCULAP | 1
06S020-713 | LWS Sieb | Container DIN 1/1 bis 16cm | KNK-ZOP-UCH/ORTHO | KNK | 89 | FK916B | Kerrison Stanze, 130°, n. oben, L 200mm, Maulbr. 5mm, zerlegbar | AESCULAP | 1
06S020-713 | LWS Sieb | Container DIN 1/1 bis 16cm | KNK-ZOP-UCH/ORTHO | KNK | 90 | BV252R | Laminektomie-Spreizer n. Adson, 3x4z., 265mm, scharf | AESCULAP | 2
06S020-713 | LWS Sieb | Container DIN 1/1 bis 16cm | KNK-ZOP-UCH/ORTHO | KNK | 92 | 20196-057 | Anschlußkabel f. bipol. Pinzetten, L 5m | ERBE | 1
06S020-713 | LWS Sieb | Container DIN 1/1 bis 16cm | KNK-ZOP-UCH/ORTHO | KNK | 93 | 20190-105 | Slim-Line Elektrodengriff mit 2 Tasten, VIO®, ICC, ACC, Standard | ERBE | 1
06S020-713 | LWS Sieb | Container DIN 1/1 bis 16cm | KNK-ZOP-UCH/ORTHO | KNK | 94 | 20195-045 | Bipol. Pinzette, bajonett, ger., 0,7mm, L 230mm | ERBE | 1
06S020-713 | LWS Sieb | Container DIN 1/1 bis 16cm | KNK-ZOP-UCH/ORTHO | KNK | 95 | 20195-539 | Bipolare Pinzette Premium, bajonettf., L 200mm | ERBE | 1
06S020-713 | LWS Sieb | Container DIN 1/1 bis 16cm | KNK-ZOP-UCH/ORTHO | KNK | 97 | BN943R | Redonspiess, Char. 10, schwach geb., Dreikantspitze | AESCULAP | 1
06S020-713 | LWS Sieb | Container DIN 1/1 bis 16cm | KNK-ZOP-UCH/ORTHO | KNK | 98 | BN944R | Redonspiess, Char. 12, schwach geb., Dreikantspitze | AESCULAP | 1
06S030-020 | Mikroinstrumente S&T Dr. Ervens | Container ISO 1/2 bis 16cm | KNK-ZOP-HNO | KNK | 3 | JK341 | Wanne f. 1/2 Container, 300 x 274 x 120 mm | AESCULAP | 1
06S030-020 | Mikroinstrumente S&T Dr. Ervens | Container ISO 1/2 bis 16cm | KNK-ZOP-HNO | KNK | 4 | JK389 | Deckel für Basis-1/2 Container, silber | AESCULAP | 1
06S030-020 | Mikroinstrumente S&T Dr. Ervens | Container ISO 1/2 bis 16cm | KNK-ZOP-HNO | KNK | 5 | JK100 | Universal-Filterhalter | AESCULAP | 1
06S030-020 | Mikroinstrumente S&T Dr. Ervens | Container ISO 1/2 bis 16cm | KNK-ZOP-HNO | KNK | 6 | JF113R | 1/2 Siebkorb, perforiert, 243x253x76mm | AESCULAP | 1
06S030-020 | Mikroinstrumente S&T Dr. Ervens | Container ISO 1/2 bis 16cm | KNK-ZOP-HNO | KNK | 12 | CAF-4 | Klemmenanlegepinzette 140mm | S&T AG | 2
06S030-020 | Mikroinstrumente S&T Dr. Ervens | Container ISO 1/2 bis 16cm | KNK-ZOP-HNO | KNK | 13 | JFL-3P | Pinzette Classic Line, Plateau 0.3mm L 135mm | S&T AG | 1
06S030-020 | Mikroinstrumente S&T Dr. Ervens | Container ISO 1/2 bis 16cm | KNK-ZOP-HNO | KNK | 14 | JFAS-3 | Pinzette Classic Line gew. 0.3mm L 135mm | S&T AG | 1
06S030-020 | Mikroinstrumente S&T Dr. Ervens | Container ISO 1/2 bis 16cm | KNK-ZOP-HNO | KNK | 15 | JFAL-3B | Pinzette Classic Line gew. 0.3mm L 135mm | S&T AG | 2
06S030-020 | Mikroinstrumente S&T Dr. Ervens | Container ISO 1/2 bis 16cm | KNK-ZOP-HNO | KNK | 16 | JF-5 | Pinzette Classic Line 0.3mm L 110mm | S&T AG | 1
06S030-020 | Mikroinstrumente S&T Dr. Ervens | Container ISO 1/2 bis 16cm | KNK-ZOP-HNO | KNK | 17 | D-5A | Pinzette Dialator Classic Line 0.3mm L 110mm | S&T AG | 1
06S030-020 | Mikroinstrumente S&T Dr. Ervens | Container ISO 1/2 bis 16cm | KNK-ZOP-HNO | KNK | 19 | CB-1 | Klemmendose | S&T AG | 1
06S030-020 | Mikroinstrumente S&T Dr. Ervens | Container ISO 1/2 bis 16cm | KNK-ZOP-HNO | KNK | 21 | B-2A | Einzelklemme, 11mm für Arter., 2 Stk | Spiggle u. Theis | 2
06S030-020 | Mikroinstrumente S&T Dr. Ervens | Container ISO 1/2 bis 16cm | KNK-ZOP-HNO | KNK | 22 | B-2V | Einzelklemme, 11mm für Venen, 2 Stk | Spiggle u. Theis | 2
06S030-020 | Mikroinstrumente S&T Dr. Ervens | Container ISO 1/2 bis 16cm | KNK-ZOP-HNO | KNK | 23 | B-3A | Einzelklemme, 17mm für Arter., 2 Stk | Spiggle u. Theis | 4
06S030-020 | Mikroinstrumente S&T Dr. Ervens | Container ISO 1/2 bis 16cm | KNK-ZOP-HNO | KNK | 24 | B-3V | Einzelklemme, 17mm für Venen, 2 Stk | Spiggle u. Theis | 6
06S030-020 | Mikroinstrumente S&T Dr. Ervens | Container ISO 1/2 bis 16cm | KNK-ZOP-HNO | KNK | 25 | ABB-33A | Doppelklemme, 17mm für Arter. | Spiggle u. Theis | 1
06S030-020 | Mikroinstrumente S&T Dr. Ervens | Container ISO 1/2 bis 16cm | KNK-ZOP-HNO | KNK | 27 | JFA-5B | Pinzette Classic Line gew. 0.3mm L 110mm | S&T AG | 2
06S030-020 | Mikroinstrumente S&T Dr. Ervens | Container ISO 1/2 bis 16cm | KNK-ZOP-HNO | KNK | 28 | SAS-11 | Federschere Adventitia ger. L 110mm | S&T AG | 1
06S030-020 | Mikroinstrumente S&T Dr. Ervens | Container ISO 1/2 bis 16cm | KNK-ZOP-HNO | KNK | 29 | SDC-11 | Federschere Dissektion geb. L 110mm | S&T AG | 1
06S030-020 | Mikroinstrumente S&T Dr. Ervens | Container ISO 1/2 bis 16cm | KNK-ZOP-HNO | KNK | 30 | 800201 | Wundhäkchen, scharf, extra fein, 1-Zinker, L 120mm | Storz | 1
06S030-020 | Mikroinstrumente S&T Dr. Ervens | Container ISO 1/2 bis 16cm | KNK-ZOP-HNO | KNK | 32 | FQGA10586 | Schneideplatte | Ethicon | 1
06S030-020 | Mikroinstrumente S&T Dr. Ervens | Container ISO 1/2 bis 16cm | KNK-ZOP-HNO | KNK | 33 | LC205 | Clipapplikator mittel L 14,5cm | Ethicon | 1
06S030-020 | Mikroinstrumente S&T Dr. Ervens | Container ISO 1/2 bis 16cm | KNK-ZOP-HNO | KNK | 34 | LC105 | Clipapplikator klein L 14,5cm | Ethicon | 1
06S030-020 | Mikroinstrumente S&T Dr. Ervens | Container ISO 1/2 bis 16cm | KNK-ZOP-HNO | KNK | 35 | 20195-013 | Bipol. Pinzette, gew., spitz, L 165mm | ERBE | 1
06S030-020 | Mikroinstrumente S&T Dr. Ervens | Container ISO 1/2 bis 16cm | KNK-ZOP-HNO | KNK | 36 | 20195-020 | Bipol. Pinzette, ger., 0,5mm, L 105mm | ERBE | 1
06S030-020 | Mikroinstrumente S&T Dr. Ervens | Container ISO 1/2 bis 16cm | KNK-ZOP-HNO | KNK | 38 | FB433R | Bulldogklemme n. Glover, atraum., geb., 30/65mm | AESCULAP | 2
06S030-020 | Mikroinstrumente S&T Dr. Ervens | Container ISO 1/2 bis 16cm | KNK-ZOP-HNO | KNK | 39 | FB352R | Bulldogklemme n. DeBakey, atraum., ger., L50, Zähne 21mm | AESCULAP | 3
06S030-020 | Mikroinstrumente S&T Dr. Ervens | Container ISO 1/2 bis 16cm | KNK-ZOP-HNO | KNK | 41 | 20196-057 | Anschlußkabel f. bipol. Pinzetten, L 5m | ERBE | 1
06S030-028 | Unidrive Storz | Container ISO 1/1 bis 16cm | KNK-ZOP-HNO | KNK | 7 | 20711033 | Hochleistungs-EC-Micro-Motor | Storz | 1
06S030-028 | Unidrive Storz | Container ISO 1/1 bis 16cm | KNK-ZOP-HNO | KNK | 8 | 20711173 | Verbindungskabel zu EC-Micro-Motor | Storz | 1
06S030-028 | Unidrive Storz | Container ISO 1/1 bis 16cm | KNK-ZOP-HNO | KNK | 10 | 252570 | INTRA-Bohrhandstück, abgewinkelt | Storz | 1
06S030-028 | Unidrive Storz | Container ISO 1/1 bis 16cm | KNK-ZOP-HNO | KNK | 12 | 252510 | Sprühdüse m. Klemmring | Storz | 1
06S030-028 | Unidrive Storz | Container ISO 1/1 bis 16cm | KNK-ZOP-HNO | KNK | 14 | 280030 | Ständer, für 36 Bohrer/ 7cm Länge | Storz | 1
06S030-028 | Unidrive Storz | Container ISO 1/1 bis 16cm | KNK-ZOP-HNO | KNK | 17 | 262006 | Diamant-Bohrer, Ø 0.6mm, L 70 mm | Storz | 1
06S030-028 | Unidrive Storz | Container ISO 1/1 bis 16cm | KNK-ZOP-HNO | KNK | 18 | 262007 | Diamant-Bohrer, Ø 0.7mm, L 70 mm | Storz | 1
06S030-028 | Unidrive Storz | Container ISO 1/1 bis 16cm | KNK-ZOP-HNO | KNK | 19 | 262008 | Diamant-Bohrer, Ø 0.8mm, L 70 mm | Storz | 1
06S030-028 | Unidrive Storz | Container ISO 1/1 bis 16cm | KNK-ZOP-HNO | KNK | 20 | 262010 | Diamant-Bohrer, Ø 1.0mm, L 70 mm | Storz | 1
06S030-028 | Unidrive Storz | Container ISO 1/1 bis 16cm | KNK-ZOP-HNO | KNK | 21 | 262014 | Diamant-Bohrer, Ø 1.4mm, L 70 mm | Storz | 1
06S030-028 | Unidrive Storz | Container ISO 1/1 bis 16cm | KNK-ZOP-HNO | KNK | 22 | 262018 | Diamant-Bohrer, Ø 1.8mm, L 70 mm | Storz | 1
06S030-028 | Unidrive Storz | Container ISO 1/1 bis 16cm | KNK-ZOP-HNO | KNK | 23 | 262023 | Diamant-Bohrer, Ø 2.3mm, L 70 mm | Storz | 1
06S030-028 | Unidrive Storz | Container ISO 1/1 bis 16cm | KNK-ZOP-HNO | KNK | 24 | 262027 | Diamant-Bohrer, Ø 2.7mm, L 70 mm | Storz | 1
06S030-028 | Unidrive Storz | Container ISO 1/1 bis 16cm | KNK-ZOP-HNO | KNK | 25 | 262031 | Diamant-Bohrer, Ø 3.1mm, L 70 mm | Storz | 1
06S030-028 | Unidrive Storz | Container ISO 1/1 bis 16cm | KNK-ZOP-HNO | KNK | 26 | 262035 | Diamant-Bohrer, Ø 3.5mm, L 70 mm | Storz | 1
06S030-028 | Unidrive Storz | Container ISO 1/1 bis 16cm | KNK-ZOP-HNO | KNK | 27 | 262040 | Diamant-Bohrer, Ø 4.0mm, L 70 mm | Storz | 1
06S030-028 | Unidrive Storz | Container ISO 1/1 bis 16cm | KNK-ZOP-HNO | KNK | 28 | 262045 | Diamant-Bohrer, Ø 4.5mm, L 70 mm | Storz | 1
06S030-028 | Unidrive Storz | Container ISO 1/1 bis 16cm | KNK-ZOP-HNO | KNK | 29 | 262050 | Diamant-Bohrer, Ø 5.0mm, L 70 mm | Storz | 1
06S030-028 | Unidrive Storz | Container ISO 1/1 bis 16cm | KNK-ZOP-HNO | KNK | 30 | 262060 | Diamant-Bohrer, Ø 6.0mm, L 70 mm | Storz | 1
06S030-028 | Unidrive Storz | Container ISO 1/1 bis 16cm | KNK-ZOP-HNO | KNK | 31 | 262070 | Diamant-Bohrer, Ø 7.0mm, L 70 mm | Storz | 1
06S030-028 | Unidrive Storz | Container ISO 1/1 bis 16cm | KNK-ZOP-HNO | KNK | 33 | 261006 | Hartmetall-Bohrer,70 mm, 0.6 mm ø | Storz | 1
06S030-028 | Unidrive Storz | Container ISO 1/1 bis 16cm | KNK-ZOP-HNO | KNK | 34 | 261007 | Hartmetall-Bohrer,70 mm, 0.7 mm ø | Storz | 1
06S030-028 | Unidrive Storz | Container ISO 1/1 bis 16cm | KNK-ZOP-HNO | KNK | 35 | 261008 | Hartmetall-Bohrer,70 mm, 0.8 mm ø | Storz | 1
06S030-028 | Unidrive Storz | Container ISO 1/1 bis 16cm | KNK-ZOP-HNO | KNK | 36 | 261010 | Hartmetall-Bohrer,70 mm, 1.0 mm ø | Storz | 1
06S030-028 | Unidrive Storz | Container ISO 1/1 bis 16cm | KNK-ZOP-HNO | KNK | 37 | 261014 | Hartmetall-Bohrer,70 mm, 1.4 mm ø | Storz | 1
06S030-028 | Unidrive Storz | Container ISO 1/1 bis 16cm | KNK-ZOP-HNO | KNK | 38 | 261018 | Hartmetall-Bohrer,70 mm, 1.8 mm ø | Storz | 1
06S030-028 | Unidrive Storz | Container ISO 1/1 bis 16cm | KNK-ZOP-HNO | KNK | 39 | 261023 | Hartmetall-Bohrer,70 mm, 2.3 mm ø | Storz | 1
06S030-028 | Unidrive Storz | Container ISO 1/1 bis 16cm | KNK-ZOP-HNO | KNK | 40 | 261027 | Hartmetall-Bohrer,70 mm, 2.7 mm ø | Storz | 1
06S030-028 | Unidrive Storz | Container ISO 1/1 bis 16cm | KNK-ZOP-HNO | KNK | 41 | 261031 | Hartmetall-Bohrer,70 mm, 3.1 mm ø | Storz | 1
06S030-028 | Unidrive Storz | Container ISO 1/1 bis 16cm | KNK-ZOP-HNO | KNK | 42 | 261035 | Hartmetall-Bohrer,70 mm, 3.5 mm ø | Storz | 1
06S030-028 | Unidrive Storz | Container ISO 1/1 bis 16cm | KNK-ZOP-HNO | KNK | 43 | 261040 | Hartmetall-Bohrer,70 mm, 4.0 mm ø | Storz | 1
06S030-028 | Unidrive Storz | Container ISO 1/1 bis 16cm | KNK-ZOP-HNO | KNK | 44 | 261045 | Hartmetall-Bohrer,70 mm, 4.5 mm ø | Storz | 1
06S030-028 | Unidrive Storz | Container ISO 1/1 bis 16cm | KNK-ZOP-HNO | KNK | 45 | 261050 | Hartmetall-Bohrer,70 mm, 5.0 mm ø | Storz | 1
06S030-028 | Unidrive Storz | Container ISO 1/1 bis 16cm | KNK-ZOP-HNO | KNK | 46 | 261060 | Hartmetall-Bohrer,70 mm, 6.0 mm ø | Storz | 1
06S030-028 | Unidrive Storz | Container ISO 1/1 bis 16cm | KNK-ZOP-HNO | KNK | 47 | 261070 | Hartmetall-Bohrer,70 mm, 7.0 mm ø | Storz | 1
06S030-044 | Ohrsieb | Container ISO 1/1 bis 16cm | KNK-ZOP-HNO | KNK | 32 | BD154R | Durogrip-Pinzette, fein, L 145mm | Aesculap AG & Co. KG | 1
06S030-044 | Ohrsieb | Container ISO 1/1 bis 16cm | KNK-ZOP-HNO | KNK | 3 | JE607 | Modular-1/1-Containerwanne 600x400x120mm ISO | Aesculap AG & Co. KG | 1
06S030-044 | Ohrsieb | Container ISO 1/1 bis 16cm | KNK-ZOP-HNO | KNK | 4 | JE601 | Modular-1/1-Containerdeckel 600x400mm ISO | Aesculap AG & Co. KG | 1
06S030-044 | Ohrsieb | Container ISO 1/1 bis 16cm | KNK-ZOP-HNO | KNK | 5 | JK100 | Universal-Filterhalter | Aesculap AG & Co. KG | 2
06S030-044 | Ohrsieb | Container ISO 1/1 bis 16cm | KNK-ZOP-HNO | KNK | 10 | BH111R | Mosquitoklemme n. Halsted, gebogen, L 125mm | Aesculap AG & Co. KG | 2
06S030-044 | Ohrsieb | Container ISO 1/1 bis 16cm | KNK-ZOP-HNO | KNK | 11 | 516012 | Durogrip-Nadelhalter n. Halsey, L120mm | Karl Storz Endoskopie GmbH | 1
06S030-044 | Ohrsieb | Container ISO 1/1 bis 16cm | KNK-ZOP-HNO | KNK | 12 | BM016R | Durogrip-Nadelhalter n. Crile-Wood, L145mm | Aesculap AG & Co. KG | 1
06S030-044 | Ohrsieb | Container ISO 1/1 bis 16cm | KNK-ZOP-HNO | KNK | 13 | BC323R | Chirurgische Schere, ger., spitz/stumpf, L 130mm | Aesculap AG & Co. KG | 1
06S030-044 | Ohrsieb | Container ISO 1/1 bis 16cm | KNK-ZOP-HNO | KNK | 14 | BC261R | Durotip-Präparierschere Metzenbaum, geb., L 145mm | Aesculap AG & Co. KG | 1
06S030-044 | Ohrsieb | Container ISO 1/1 bis 16cm | KNK-ZOP-HNO | KNK | 15 | 791815 | Schere Reynolds, extra-schlank, geb., L 150mm | Karl Storz Endoskopie GmbH | 1
06S030-044 | Ohrsieb | Container ISO 1/1 bis 16cm | KNK-ZOP-HNO | KNK | 16 | 791600 | Fadenschere, gebogen, spitz/spitz, L 125mm | Karl Storz Endoskopie GmbH | 1
06S030-044 | Ohrsieb | Container ISO 1/1 bis 16cm | KNK-ZOP-HNO | KNK | 17 | 511210 | Schere, extra-zart, gebogen, sp./sp., L 100mm | Karl Storz Endoskopie GmbH | 1
06S030-044 | Ohrsieb | Container ISO 1/1 bis 16cm | KNK-ZOP-HNO | KNK | 18 | 799716 | Mikro-Schere mit Federrundgriff, gebogen, gezahnter Schnitt, Länge 16 cm | Karl Storz Endoskopie GmbH | 1
06S030-044 | Ohrsieb | Container ISO 1/1 bis 16cm | KNK-ZOP-HNO | KNK | 19 | 227100 | Hammer n. Heermann, L 220mm | Karl Storz Endoskopie GmbH | 1
06S030-044 | Ohrsieb | Container ISO 1/1 bis 16cm | KNK-ZOP-HNO | KNK | 90 | BT114R | Wundhäkchen, fein, 4-zinkig, scharf, L 165mm | Aesculap AG & Co. KG | 1
06S030-044 | Ohrsieb | Container ISO 1/1 bis 16cm | KNK-ZOP-HNO | KNK | 20 | FK310R | Raspatorium n. Joseph, Br. 4.0mm, L 160mm | Aesculap AG & Co. KG | 1
06S030-044 | Ohrsieb | Container ISO 1/1 bis 16cm | KNK-ZOP-HNO | KNK | 21 | 170503 | Hohlmeißel n. Trautmann, Br. 3mm, L 140mm | Karl Storz Endoskopie GmbH | 1
06S030-044 | Ohrsieb | Container ISO 1/1 bis 16cm | KNK-ZOP-HNO | KNK | 22 | 170603 | Flachmeißel n. Trautmann, Br. 3mm, L 140mm | Karl Storz Endoskopie GmbH | 1
06S030-044 | Ohrsieb | Container ISO 1/1 bis 16cm | KNK-ZOP-HNO | KNK | 23 | 220700 | Wundhaken, 4-Zinker, L 130mm | Karl Storz Endoskopie GmbH | 1
06S030-044 | Ohrsieb | Container ISO 1/1 bis 16cm | KNK-ZOP-HNO | KNK | 24 | 786202 | Wundhaken, stumpf, 2-Zinker, L 170mm | Karl Storz Endoskopie GmbH | 1
06S030-044 | Ohrsieb | Container ISO 1/1 bis 16cm | KNK-ZOP-HNO | KNK | 25 | 400500 | Nasenspekulum Hartmann f. Ewachsene, Blattlg. 33mm, L 130mm | Karl Storz Endoskopie GmbH | 1
06S030-044 | Ohrsieb | Container ISO 1/1 bis 16cm | KNK-ZOP-HNO | KNK | 26 | 400600 | Nasenspekulum n. Hartmann, L 130mm | Karl Storz Endoskopie GmbH | 1
06S030-044 | Ohrsieb | Container ISO 1/1 bis 16cm | KNK-ZOP-HNO | KNK | 27 | 8000193 | Knorpel-Pinzette | Heinz Kurz GmbH Medizintechnik | 1
06S030-044 | Ohrsieb | Container ISO 1/1 bis 16cm | KNK-ZOP-HNO | KNK | 28 | 793403 | Chirurg. Pinzette, fein, L 145mm | Karl Storz Endoskopie GmbH | 1
06S030-044 | Ohrsieb | Container ISO 1/1 bis 16cm | KNK-ZOP-HNO | KNK | 29 | 474000 | Doppelelevatorium Freer, halbscharf/stumpf, L 200mm | Karl Storz Endoskopie GmbH | 1
06S030-044 | Ohrsieb | Container ISO 1/1 bis 16cm | KNK-ZOP-HNO | KNK | 30 | 156000 | Anat. Bajonett-Pinzette Lucae, NL 145mm | Karl Storz Endoskopie GmbH | 1
06S030-044 | Ohrsieb | Container ISO 1/1 bis 16cm | KNK-ZOP-HNO | KNK | 31 | 533212 | Atraum. Pinzette Adson-Brown, seitl. fein gezahnt, L 120mm | Karl Storz Endoskopie GmbH | 1
06S030-044 | Ohrsieb | Container ISO 1/1 bis 16cm | KNK-ZOP-HNO | KNK | 33 | 220211 | Wundsperrer Plester, scharf, 2:2 Z., L 110mm | Karl Storz Endoskopie GmbH | 2
06S030-044 | Ohrsieb | Container ISO 1/1 bis 16cm | KNK-ZOP-HNO | KNK | 34 | 220411 | Wundsperrer Plester, halbscharf, re. 2-zahnig, li. volles Blatt, L 110mm | Karl Storz Endoskopie GmbH | 1
06S030-044 | Ohrsieb | Container ISO 1/1 bis 16cm | KNK-ZOP-HNO | KNK | 35 | 220511 | Wundsperrer Plester, halbscharf, li. 2-zahnig, re. volles Blatt , L 110mm | Karl Storz Endoskopie GmbH | 1
06S030-044 | Ohrsieb | Container ISO 1/1 bis 16cm | KNK-ZOP-HNO | KNK | 36 | 220521K | Wundsperrer n. Dalchow, 2 Zähne links, rechts volles Blatt L 110mm | Karl Storz Endoskopie GmbH | 1
06S030-044 | Ohrsieb | Container ISO 1/1 bis 16cm | KNK-ZOP-HNO | KNK | 37 | 220421K | Wundsperrer, 11 cm, Kindermodell | Karl Storz Endoskopie GmbH | 1
06S030-044 | Ohrsieb | Container ISO 1/1 bis 16cm | KNK-ZOP-HNO | KNK | 38 | BV070R | Wundspreizer n. Weitlaner, 2x3z., 110mm, scharf | Aesculap AG & Co. KG | 2
06S030-044 | Ohrsieb | Container ISO 1/1 bis 16cm | KNK-ZOP-HNO | KNK | 40 | 203845 | Saugrohr Luer-Lock, geb., Ø 4.5mm, NL 130mm | Karl Storz Endoskopie GmbH | 1
06S030-044 | Ohrsieb | Container ISO 1/1 bis 16cm | KNK-ZOP-HNO | KNK | 41 | 204700 | Saugrohr n. Zöllner ,Ø 2.5 mm, L 150mm | Karl Storz Endoskopie GmbH | 1
06S030-044 | Ohrsieb | Container ISO 1/1 bis 16cm | KNK-ZOP-HNO | KNK | 42 | 204004 | Sauggriff n. Wullstein m. Unterbrecherloch, Luer-Konus, L 100mm | Karl Storz Endoskopie GmbH | 1
06S030-044 | Ohrsieb | Container ISO 1/1 bis 16cm | KNK-ZOP-HNO | KNK | 43 | BB073R | Skalpellgriff Nr. 3, L124mm | Aesculap AG & Co. KG | 1
06S030-044 | Ohrsieb | Container ISO 1/1 bis 16cm | KNK-ZOP-HNO | KNK | 44 | 224001 | Doppellöffel n. House, Löffelgrößen Ø 2 x 3.2mm u. 1.6 x 2.6mm, L150mm | Karl Storz Endoskopie GmbH | 1
06S030-044 | Ohrsieb | Container ISO 1/1 bis 16cm | KNK-ZOP-HNO | KNK | 45 | 224002 | Doppellöffel n. House, klein, Ø 1 x 1.6mm u. 1.3 x 2mm, L 150mm | Karl Storz Endoskopie GmbH | 1
06S030-044 | Ohrsieb | Container ISO 1/1 bis 16cm | KNK-ZOP-HNO | KNK | 46 | 212000 | Raspatorium n. Wullstein, L 180mm | Karl Storz Endoskopie GmbH | 1
06S030-044 | Ohrsieb | Container ISO 1/1 bis 16cm | KNK-ZOP-HNO | KNK | 47 | 20195-021 | Bipol. Pinzette, gew., 0,5mm, L 105mm | ERBE | 1
06S030-044 | Ohrsieb | Container ISO 1/1 bis 16cm | KNK-ZOP-HNO | KNK | 48 | BD027R | Anat. Pinzette, mittelbreit, L 145mm | Aesculap AG & Co. KG | 1
06S030-044 | Ohrsieb | Container ISO 1/1 bis 16cm | KNK-ZOP-HNO | KNK | 49 | 122007 | Ohrtrichter n. Hartmann, Ø außen 7,0mm, L 36mm | Karl Storz Endoskopie GmbH | 1
06S030-044 | Ohrsieb | Container ISO 1/1 bis 16cm | KNK-ZOP-HNO | KNK | 50 | 122005 | Ohrtrichter n. Hartmann, Ø außen 5.0mm, L 36mm | Karl Storz Endoskopie GmbH | 1
06S030-044 | Ohrsieb | Container ISO 1/1 bis 16cm | KNK-ZOP-HNO | KNK | 51 | 122004 | Ohrtrichter n. Hartmann, Ø außen 4.0mm, L 36mm | Karl Storz Endoskopie GmbH | 1
06S030-044 | Ohrsieb | Container ISO 1/1 bis 16cm | KNK-ZOP-HNO | KNK | 52 | 122003 | Ohrtrichter n. Hartmann, Ø außen 3.0mm, L 36mm | Karl Storz Endoskopie GmbH | 1
06S030-044 | Ohrsieb | Container ISO 1/1 bis 16cm | KNK-ZOP-HNO | KNK | 53 | 227504 | Schneideblock n. Fisch | Karl Storz Endoskopie GmbH | 1
06S030-044 | Ohrsieb | Container ISO 1/1 bis 16cm | KNK-ZOP-HNO | KNK | 55 | 222401 | Scherchen n. Wullstein, zart, gerade, NL 90mm | Karl Storz Endoskopie GmbH | 1
06S030-044 | Ohrsieb | Container ISO 1/1 bis 16cm | KNK-ZOP-HNO | KNK | 6 | JE145R | Siebkorb f. Modular-1/1-Containerwanne ISO | Aesculap AG & Co. KG | 1
06S030-044 | Ohrsieb | Container ISO 1/1 bis 16cm | KNK-ZOP-HNO | KNK | 56 | 222403 | Scherchen n. Wullstein, links gebogen, NL 90mm | Karl Storz Endoskopie GmbH | 1
06S030-044 | Ohrsieb | Container ISO 1/1 bis 16cm | KNK-ZOP-HNO | KNK | 57 | 222404 | Scherchen n. Wullstein, rechts gebogen, NL 90mm | Karl Storz Endoskopie GmbH | 1
06S030-044 | Ohrsieb | Container ISO 1/1 bis 16cm | KNK-ZOP-HNO | KNK | 58 | 222600 | Scherchen, zart, 80mm | Karl Storz Endoskopie GmbH | 1
06S030-044 | Ohrsieb | Container ISO 1/1 bis 16cm | KNK-ZOP-HNO | KNK | 59 | 222710 | Scherchen n. Fisch z. Crurotomie, rechts geb. , L 75mm | Karl Storz Endoskopie GmbH | 1
06S030-044 | Ohrsieb | Container ISO 1/1 bis 16cm | KNK-ZOP-HNO | KNK | 60 | 222720 | Scherchen n. Fisch z. Crurotomie, li. geb., L 75mm | Karl Storz Endoskopie GmbH | 1
06S030-044 | Ohrsieb | Container ISO 1/1 bis 16cm | KNK-ZOP-HNO | KNK | 61 | 221100 | Ohrzängchen Hartmann, gerieft, extra zart, NL 80mm | Karl Storz Endoskopie GmbH | 1
06S030-044 | Ohrsieb | Container ISO 1/1 bis 16cm | KNK-ZOP-HNO | KNK | 62 | 221112 | Ohrzängchen gerade, mit Feder, glatt, 4mm, NL 80mm | Karl Storz Endoskopie GmbH | 1
06S030-044 | Ohrsieb | Container ISO 1/1 bis 16cm | KNK-ZOP-HNO | KNK | 63 | 221307 | Ohrzängchen gerieft, extra zart, aufgeb., NL 80mm | Karl Storz Endoskopie GmbH | 1
06S030-044 | Ohrsieb | Container ISO 1/1 bis 16cm | KNK-ZOP-HNO | KNK | 64 | 221409 | Ohrzängchen extra zart, ovaler Löffel, Ø 0.9mm, NL 80mm | Karl Storz Endoskopie GmbH | 1
06S030-044 | Ohrsieb | Container ISO 1/1 bis 16cm | KNK-ZOP-HNO | KNK | 65 | 221509 | Ohrzängchen n. Wullstein, extra zart, ovaler Löffel, Ø 0.9mm, re. geb., NL 80mm | Karl Storz Endoskopie GmbH | 1
06S030-044 | Ohrsieb | Container ISO 1/1 bis 16cm | KNK-ZOP-HNO | KNK | 66 | 221609 | Ohrzängchen n. Wullstein, extra zart, ovaler Löffel, Ø 0.9mm, li. geb., NL 80mm | Karl Storz Endoskopie GmbH | 1
06S030-044 | Ohrsieb | Container ISO 1/1 bis 16cm | KNK-ZOP-HNO | KNK | 68 | 227400 | Drahtschließ-Zängchen McGee, NL 80mm | Karl Storz Endoskopie GmbH | 1
06S030-044 | Ohrsieb | Container ISO 1/1 bis 16cm | KNK-ZOP-HNO | KNK | 70 | 239210 | Magnetrahmen, 22 x 15 cm | Karl Storz Endoskopie GmbH | 1
06S030-044 | Ohrsieb | Container ISO 1/1 bis 16cm | KNK-ZOP-HNO | KNK | 96 | OF285R | Ohrhebel n. Wagener, Fig.1, 140mm | Aesculap AG & Co. KG | 1
06S030-044 | Ohrsieb | Container ISO 1/1 bis 16cm | KNK-ZOP-HNO | KNK | 72 | 223500 | Elevatorium, 16 cm | Karl Storz Endoskopie GmbH | 1
06S030-044 | Ohrsieb | Container ISO 1/1 bis 16cm | KNK-ZOP-HNO | KNK | 73 | OG160R | Raspatorium n. Wullstein, 3,2mm Br., Geb. | Aesculap AG & Co. KG | 1
06S030-044 | Ohrsieb | Container ISO 1/1 bis 16cm | KNK-ZOP-HNO | KNK | 67 | OG300R | Hammerkopfstanze n. Dieter, nach oben schneidend, L 75mm | Aesculap AG & Co. KG | 1
06S030-044 | Ohrsieb | Container ISO 1/1 bis 16cm | KNK-ZOP-HNO | KNK | 74 | 152600 | Ohrhebel n. Zaufal, L 145mm | Karl Storz Endoskopie GmbH | 1
06S030-044 | Ohrsieb | Container ISO 1/1 bis 16cm | KNK-ZOP-HNO | KNK | 75 | 226101 | Mikro-Raspatorium n. Fisch, einfach gebogen, rechts, L 160mm | Karl Storz Endoskopie GmbH | 1
06S030-044 | Ohrsieb | Container ISO 1/1 bis 16cm | KNK-ZOP-HNO | KNK | 76 | 226102 | Mikro-Raspatorium n. Fisch, einfach gebogen, links, L 160mm | Karl Storz Endoskopie GmbH | 1
06S030-044 | Ohrsieb | Container ISO 1/1 bis 16cm | KNK-ZOP-HNO | KNK | 77 | 223300 | Sichelmesser n. Plester, zweischneidig, leicht gebogen, L 16cm | Karl Storz Endoskopie GmbH | 1
06S030-044 | Ohrsieb | Container ISO 1/1 bis 16cm | KNK-ZOP-HNO | KNK | 78 | 223304 | Sichelmesser n. Plester, zweischneidig, extra zart, leicht gebogen, L 16cm | Karl Storz Endoskopie GmbH | 1
06S030-044 | Ohrsieb | Container ISO 1/1 bis 16cm | KNK-ZOP-HNO | KNK | 79 | 223400 | Fußplattenmesser n. Kley | Karl Storz Endoskopie GmbH | 1
06S030-044 | Ohrsieb | Container ISO 1/1 bis 16cm | KNK-ZOP-HNO | KNK | 80 | 223100 | Rundmesser Plester, 3.5 x 2.5 mm, L 160mm | Karl Storz Endoskopie GmbH | 1
06S030-044 | Ohrsieb | Container ISO 1/1 bis 16cm | KNK-ZOP-HNO | KNK | 81 | 226835 | Rundmesser 45°, Ø 3,5mm, Länge 160mm | Karl Storz Endoskopie GmbH | 1
06S030-044 | Ohrsieb | Container ISO 1/1 bis 16cm | KNK-ZOP-HNO | KNK | 82 | 226825 | Rundmesser 45°, Ø 2,5mm, Länge 160mm | Karl Storz Endoskopie GmbH | 1
06S030-044 | Ohrsieb | Container ISO 1/1 bis 16cm | KNK-ZOP-HNO | KNK | 83 | 226820 | Rundmesser 45°, Ø 2.0mm, L 160mm | Karl Storz Endoskopie GmbH | 1
06S030-044 | Ohrsieb | Container ISO 1/1 bis 16cm | KNK-ZOP-HNO | KNK | 84 | 226815 | Rundmesser 45°, Ø 1.5mm, L 160mm | Karl Storz Endoskopie GmbH | 1
06S030-044 | Ohrsieb | Container ISO 1/1 bis 16cm | KNK-ZOP-HNO | KNK | 85 | 152301 | Ohrhäkchen o. Knopf, Größe 1, L 155mm | Karl Storz Endoskopie GmbH | 1
06S030-044 | Ohrsieb | Container ISO 1/1 bis 16cm | KNK-ZOP-HNO | KNK | 86 | 225215 | Häkchen 90°, Ø 1.5mm, L 160mm | Karl Storz Endoskopie GmbH | 1
06S030-044 | Ohrsieb | Container ISO 1/1 bis 16cm | KNK-ZOP-HNO | KNK | 87 | 225210 | Häkchen 90°, Ø 1.0mm, L 160mm | Karl Storz Endoskopie GmbH | 1
06S030-044 | Ohrsieb | Container ISO 1/1 bis 16cm | KNK-ZOP-HNO | KNK | 88 | 225405 | Häkchen 45°, Ø 0.5mm, L 160mm | Karl Storz Endoskopie GmbH | 1
06S030-044 | Ohrsieb | Container ISO 1/1 bis 16cm | KNK-ZOP-HNO | KNK | 89 | 224802 | Fußplattenhäkchen, Ø 0.2mm, L 160mm | Karl Storz Endoskopie GmbH | 1
06S030-044 | Ohrsieb | Container ISO 1/1 bis 16cm | KNK-ZOP-HNO | KNK | 91 | 224806 | Fußplattenhäkchen n. Plester, Ø 0.6mm, L 160mm | Karl Storz Endoskopie GmbH | 1
06S030-044 | Ohrsieb | Container ISO 1/1 bis 16cm | KNK-ZOP-HNO | KNK | 92 | 226606 | Perforator n. Fisch, Ø 0.6mm, L 160mm | Karl Storz Endoskopie GmbH | 1
06S030-044 | Ohrsieb | Container ISO 1/1 bis 16cm | KNK-ZOP-HNO | KNK | 93 | 226605 | Perforator n. Fisch, Ø 0.5mm, L 160mm | Karl Storz Endoskopie GmbH | 1
06S030-044 | Ohrsieb | Container ISO 1/1 bis 16cm | KNK-ZOP-HNO | KNK | 94 | 226604 | Perforator n. Fisch, Ø 0.4mm, L 160mm | Karl Storz Endoskopie GmbH | 1
06S030-044 | Ohrsieb | Container ISO 1/1 bis 16cm | KNK-ZOP-HNO | KNK | 95 | 226600 | Perforator n. Fisch, Ø 0.3mm, L 160mm | Karl Storz Endoskopie GmbH | 1
06S030-044 | Ohrsieb | Container ISO 1/1 bis 16cm | KNK-ZOP-HNO | KNK | 98 | 224301 | Nadel n. Wullstein, starke, lange Biegung, L 165mm | Karl Storz Endoskopie GmbH | 1
06S030-044 | Ohrsieb | Container ISO 1/1 bis 16cm | KNK-ZOP-HNO | KNK | 99 | 225150 | Schutzhülse, Metall, 6cm | Karl Storz Endoskopie GmbH | 1
06S030-044 | Ohrsieb | Container ISO 1/1 bis 16cm | KNK-ZOP-HNO | KNK | 101 | 224303 | Nadel n. Wullstein, schwach geb., L 165mm | Karl Storz Endoskopie GmbH | 1
06S030-044 | Ohrsieb | Container ISO 1/1 bis 16cm | KNK-ZOP-HNO | KNK | 102 | 225150 | Schutzhülse, Metall, 6cm | Karl Storz Endoskopie GmbH | 1
06S030-044 | Ohrsieb | Container ISO 1/1 bis 16cm | KNK-ZOP-HNO | KNK | 104 | 224304 | Nadel n. Wullstein, gerade, L 165mm | Karl Storz Endoskopie GmbH | 1
06S030-044 | Ohrsieb | Container ISO 1/1 bis 16cm | KNK-ZOP-HNO | KNK | 105 | 225150 | Schutzhülse, Metall, 6cm | Karl Storz Endoskopie GmbH | 1
06S030-044 | Ohrsieb | Container ISO 1/1 bis 16cm | KNK-ZOP-HNO | KNK | 107 | 226501 | Längen-Messinstrument n. Fisch, biegsam, L 160mm | Karl Storz Endoskopie GmbH | 1
06S030-044 | Ohrsieb | Container ISO 1/1 bis 16cm | KNK-ZOP-HNO | KNK | 108 | 225150 | Schutzhülse, Metall, 6cm | Karl Storz Endoskopie GmbH | 1
06S030-044 | Ohrsieb | Container ISO 1/1 bis 16cm | KNK-ZOP-HNO | KNK | 110 | 745700 | Speichelgangsonde n. Seifert, silber, 0,5mm, L 180mm | Karl Storz Endoskopie GmbH | 1
06S030-044 | Ohrsieb | Container ISO 1/1 bis 16cm | KNK-ZOP-HNO | KNK | 111 | 151500 | Watteträger n. Frohn, mit Gewinde, NL 125mm | Karl Storz Endoskopie GmbH | 1
06S030-044 | Ohrsieb | Container ISO 1/1 bis 16cm | KNK-ZOP-HNO | KNK | 113 | 231008 | Präparierplatte, Glas 10 x 8cm | Karl Storz Endoskopie GmbH | 1
06S030-044 | Ohrsieb | Container ISO 1/1 bis 16cm | KNK-ZOP-HNO | KNK | 115 | BF464R | Tuchklemme stumpf, L 140mm | Aesculap AG & Co. KG | 5
06S030-044 | Ohrsieb | Container ISO 1/1 bis 16cm | KNK-ZOP-HNO | KNK | 116 | 20196-057 | Anschlußkabel f. bipol. Pinzetten, L 5m | ERBE | 1
06S030-044 | Ohrsieb | Container ISO 1/1 bis 16cm | KNK-ZOP-HNO | KNK | 117 | JG523R | Laborschale B6, 0.4 Ltr. | Aesculap AG & Co. KG | 1
06S030-044 | Ohrsieb | Container ISO 1/1 bis 16cm | KNK-ZOP-HNO | KNK | 118 | 810810 | Laborschale rund, Ø 80mm, 100ml (B2) | Karl Storz Endoskopie GmbH | 2
06S030-044 | Ohrsieb | Container ISO 1/1 bis 16cm | KNK-ZOP-HNO | KNK | 119 | 810802 | Laborschale rund, Ø 60mm, 25ml (B1) | Karl Storz Endoskopie GmbH | 1
06S030-044 | Ohrsieb | Container ISO 1/1 bis 16cm | KNK-ZOP-HNO | KNK | 122 | 46.154.20 | Pinzette, anat. bajonett L 210mm | Dimeda | 1
06S030-044 | Ohrsieb | Container ISO 1/1 bis 16cm | KNK-ZOP-HNO | KNK | 123 | BD878R | Anat. Bajonett-Pinzette Lucae, L 140mm | Aesculap AG & Co. KG | 1
06S030-044 | Ohrsieb | Container ISO 1/1 bis 16cm | KNK-ZOP-HNO | KNK | 124 | BH300R | Arterienklemme Krönlein, ger., L 130mm | Aesculap AG & Co. KG | 1
06S030-044 | Ohrsieb | Container ISO 1/1 bis 16cm | KNK-ZOP-HNO | KNK | 125 | 08.197.16 | Schere st/st, gebogen L165mm | Dimeda | 1
06S030-044 | Ohrsieb | Container ISO 1/1 bis 16cm | KNK-ZOP-HNO | KNK | 126 | 08.211.11 | Schere gebogen, st./st., L 115mm | Dimeda | 1
06S030-044 | Ohrsieb | Container ISO 1/1 bis 16cm | KNK-ZOP-HNO | KNK | 127 | 46.120.35 | Nasenspekulum Kilian 35mm | Dimeda | 1
06S030-056 | Laryngo Oesophagoskopie | Container ISO 1/1 bis 16cm | KNK-ZOP-HNO | KNK | 3 | JK442 | Wanne f. 1/1 Container, H 135mm | Aesculap AG & Co. KG | 1
06S030-056 | Laryngo Oesophagoskopie | Container ISO 1/1 bis 16cm | KNK-ZOP-HNO | KNK | 4 | JK489 | Basis-1/1-Deckel, Silber | Aesculap AG & Co. KG | 1
06S030-056 | Laryngo Oesophagoskopie | Container ISO 1/1 bis 16cm | KNK-ZOP-HNO | KNK | 5 | JK100 | Universal-Filterhalter | Aesculap AG & Co. KG | 2
06S030-056 | Laryngo Oesophagoskopie | Container ISO 1/1 bis 16cm | KNK-ZOP-HNO | KNK | 6 | JJ462R | Siebkorb, 485X250X 55mm, f. 1/1-Container | Aesculap AG & Co. KG | 1
06S030-056 | Laryngo Oesophagoskopie | Container ISO 1/1 bis 16cm | KNK-ZOP-HNO | KNK | 10 | 8590B | Operations-Laryngoskop Kleinsasser, groß, L 170mm | Karl Storz Endoskopie GmbH | 1
06S030-056 | Laryngo Oesophagoskopie | Container ISO 1/1 bis 16cm | KNK-ZOP-HNO | KNK | 11 | 8590C | Operations-Laryngoskop Kleinsasser, mittel, L 170mm | Karl Storz Endoskopie GmbH | 1
06S030-056 | Laryngo Oesophagoskopie | Container ISO 1/1 bis 16cm | KNK-ZOP-HNO | KNK | 12 | 8597 | Handgriff Kleinsasser zu 8595A-8596T, 8655A-K, 2-tlg. | Karl Storz Endoskopie GmbH | 1
06S030-056 | Laryngo Oesophagoskopie | Container ISO 1/1 bis 16cm | KNK-ZOP-HNO | KNK | 13 | 8575KA | Laryngoskophalter, Modell Göttingen zu 8575KB | Karl Storz Endoskopie GmbH | 1
06S030-056 | Laryngo Oesophagoskopie | Container ISO 1/1 bis 16cm | KNK-ZOP-HNO | KNK | 14 | 8575KB | Stützstange L 34cm, Ring Ø 90mm zu 8575K/KA | Karl Storz Endoskopie GmbH | 1
06S030-056 | Laryngo Oesophagoskopie | Container ISO 1/1 bis 16cm | KNK-ZOP-HNO | KNK | 19 | 8593A | Faßzange n. Kleinsasser, gerade, ohne Sperre, L 240mm | Karl Storz Endoskopie GmbH | 1
06S030-056 | Laryngo Oesophagoskopie | Container ISO 1/1 bis 16cm | KNK-ZOP-HNO | KNK | 20 | 8593B | Faßzange n. Kleinsasser, rechts gebogen, ohne Sperre, L 240mm | Karl Storz Endoskopie GmbH | 1
06S030-056 | Laryngo Oesophagoskopie | Container ISO 1/1 bis 16cm | KNK-ZOP-HNO | KNK | 21 | 8593C | Faßzange n. Kleinsasser, links gebogen, ohne Sperre, L 240mm | Karl Storz Endoskopie GmbH | 1
06S030-056 | Laryngo Oesophagoskopie | Container ISO 1/1 bis 16cm | KNK-ZOP-HNO | KNK | 22 | 10372LL | Bro.-Oeso.-Zange, 1.5 mm, 35 cm | Karl Storz Endoskopie GmbH | 1
06S030-056 | Laryngo Oesophagoskopie | Container ISO 1/1 bis 16cm | KNK-ZOP-HNO | KNK | 23 | 10970GR | Zange für Probeexcision, Ø 5mm, NL 205mm | Karl Storz Endoskopie GmbH | 1
06S030-056 | Laryngo Oesophagoskopie | Container ISO 1/1 bis 16cm | KNK-ZOP-HNO | KNK | 24 | 8591B | Zange n. Kleinsasser, gebogen, Löffelmaul, 2mm, Nutzlänge 230mm | Karl Storz Endoskopie GmbH | 1
06S030-056 | Laryngo Oesophagoskopie | Container ISO 1/1 bis 16cm | KNK-ZOP-HNO | KNK | 25 | 8591C | Zange n. Kleinsasser, re. geb., Löffelmaul, 2mm, Nutzlänge 230mm | Karl Storz Endoskopie GmbH | 1
06S030-056 | Laryngo Oesophagoskopie | Container ISO 1/1 bis 16cm | KNK-ZOP-HNO | KNK | 26 | 8593GM | Miniatur-Fasszängchen, n. rechts aufgebogen, Maul dreieckig, L 230mm | Karl Storz Endoskopie GmbH | 1
06S030-056 | Laryngo Oesophagoskopie | Container ISO 1/1 bis 16cm | KNK-ZOP-HNO | KNK | 27 | 8593HM | Miniatur-Fasszängchen, n. links aufgebogen, Maul dreieckig, L 230mm | Karl Storz Endoskopie GmbH | 1
06S030-056 | Laryngo Oesophagoskopie | Container ISO 1/1 bis 16cm | KNK-ZOP-HNO | KNK | 28 | 8591D | Zange n. Kleinsasser, li. geb., Löffelmaul, 2mm, Nutzlänge 230mm | Karl Storz Endoskopie GmbH | 1
06S030-056 | Laryngo Oesophagoskopie | Container ISO 1/1 bis 16cm | KNK-ZOP-HNO | KNK | 29 | 8594A | Schere n. Kleinsasser, gerade, NL 230mm | Karl Storz Endoskopie GmbH | 1
06S030-056 | Laryngo Oesophagoskopie | Container ISO 1/1 bis 16cm | KNK-ZOP-HNO | KNK | 30 | 8594B | Schere n. Kleinsasser, 45° aufgebogen, NL 230mm | Karl Storz Endoskopie GmbH | 1
06S030-056 | Laryngo Oesophagoskopie | Container ISO 1/1 bis 16cm | KNK-ZOP-HNO | KNK | 31 | 8594C | Schere n. Kleinsasser, n. re. geb., NL 230mm | Karl Storz Endoskopie GmbH | 1
06S030-056 | Laryngo Oesophagoskopie | Container ISO 1/1 bis 16cm | KNK-ZOP-HNO | KNK | 32 | 8594D | Schere n. Kleinsasser, n. li. geb., NL 230mm | Karl Storz Endoskopie GmbH | 1
06S030-056 | Laryngo Oesophagoskopie | Container ISO 1/1 bis 16cm | KNK-ZOP-HNO | KNK | 34 | 8604 | Saugrohr Kleinsasser, Ø außen 3 mm, NL 230mm | Karl Storz Endoskopie GmbH | 1
06S030-056 | Laryngo Oesophagoskopie | Container ISO 1/1 bis 16cm | KNK-ZOP-HNO | KNK | 35 | 10380B | Saugrohr, Ø 3.0mm, NL 35 cm | Karl Storz Endoskopie GmbH | 1
06S030-056 | Laryngo Oesophagoskopie | Container ISO 1/1 bis 16cm | KNK-ZOP-HNO | KNK | 36 | 8605N | Saug- u. Koagulationsrohr Kleinsasser, außen Ø 3mm, NL 260mm | Karl Storz Endoskopie GmbH | 1
06S030-056 | Laryngo Oesophagoskopie | Container ISO 1/1 bis 16cm | KNK-ZOP-HNO | KNK | 37 | BD878R | Anat. Bajonett-Pinzette Lucae, L 140mm | Aesculap AG & Co. KG | 1
06S030-056 | Laryngo Oesophagoskopie | Container ISO 1/1 bis 16cm | KNK-ZOP-HNO | KNK | 38 | 12060B | Oesophagoskop Roberts-Jesberg, oval, Gr. 12 x 16, L 30cm | Karl Storz Endoskopie GmbH | 1
06S030-056 | Laryngo Oesophagoskopie | Container ISO 1/1 bis 16cm | KNK-ZOP-HNO | KNK | 39 | 12070 | Handgriff zu Oesophagoskop | Karl Storz Endoskopie GmbH | 1
06S030-056 | Laryngo Oesophagoskopie | Container ISO 1/1 bis 16cm | KNK-ZOP-HNO | KNK | 40 | BF464R | Tuchklemme stumpf, L 140mm | Aesculap AG & Co. KG | 1
06S030-056 | Laryngo Oesophagoskopie | Container ISO 1/1 bis 16cm | KNK-ZOP-HNO | KNK | 41 | 8596W | Watteträger,gerade 250mm | Karl Storz Endoskopie GmbH | 3
06S030-056 | Laryngo Oesophagoskopie | Container ISO 1/1 bis 16cm | KNK-ZOP-HNO | KNK | 42 | 10384B | Watteträger, Nutzlänge 30 cm | Karl Storz Endoskopie GmbH | 1
06S030-056 | Laryngo Oesophagoskopie | Container ISO 1/1 bis 16cm | KNK-ZOP-HNO | KNK | 43 | 8575RB | Zahnschutz aus Metall, mittel | Karl Storz Endoskopie GmbH | 1
06S030-056 | Laryngo Oesophagoskopie | Container ISO 1/1 bis 16cm | KNK-ZOP-HNO | KNK | 44 | 8575RC | Zahnschutz aus Metall, klein | Karl Storz Endoskopie GmbH | 1
06S030-056 | Laryngo Oesophagoskopie | Container ISO 1/1 bis 16cm | KNK-ZOP-HNO | KNK | 46 | 8596A | Häkchen n. Kleinsasser, stumpf m. Sondenknopf, NL 230mm | Karl Storz Endoskopie GmbH | 1
06S030-056 | Laryngo Oesophagoskopie | Container ISO 1/1 bis 16cm | KNK-ZOP-HNO | KNK | 47 | 8595A | Messer, oval, gerade NL 230mm | Karl Storz Endoskopie GmbH | 1
06S030-056 | Laryngo Oesophagoskopie | Container ISO 1/1 bis 16cm | KNK-ZOP-HNO | KNK | 48 | 8595C | Messer, sichelförmig NL 230mm | Karl Storz Endoskopie GmbH | 1
06S030-056 | Laryngo Oesophagoskopie | Container ISO 1/1 bis 16cm | KNK-ZOP-HNO | KNK | 49 | 8656L | Elevatorium, leicht geb., stumpf NL 230mm | Karl Storz Endoskopie GmbH | 1
06S030-056 | Laryngo Oesophagoskopie | Container ISO 1/1 bis 16cm | KNK-ZOP-HNO | KNK | 50 | 21191-024 | Kugelelektrode, gerade, Ø 4mm | ERBE | 1
06S030-056 | Laryngo Oesophagoskopie | Container ISO 1/1 bis 16cm | KNK-ZOP-HNO | KNK | 52 | 8590GF | Fiberglas-Lichtträger 14cm, mit seitlicher Schraube | Karl Storz Endoskopie GmbH | 1
06S030-056 | Laryngo Oesophagoskopie | Container ISO 1/1 bis 16cm | KNK-ZOP-HNO | KNK | 53 | 495F | Stecksockel-Adapter, Ø 9mm f. Wolf Fiberglas-Lichtkabel | Karl Storz Endoskopie GmbH | 1
06S030-056 | Laryngo Oesophagoskopie | Container ISO 1/1 bis 16cm | KNK-ZOP-HNO | KNK | 54 | 495G | Schraubsockel-Adapter f. Storz-Kaltlichtkabel | Karl Storz Endoskopie GmbH | 1
06S030-056 | Laryngo Oesophagoskopie | Container ISO 1/1 bis 16cm | KNK-ZOP-HNO | KNK | 56 | 12061B | Fiberglas-Lichtträger L 30cm | Karl Storz Endoskopie GmbH | 1
06S030-056 | Laryngo Oesophagoskopie | Container ISO 1/1 bis 16cm | KNK-ZOP-HNO | KNK | 57 | 495F | Stecksockel-Adapter, Ø 9mm f. Wolf Fiberglas-Lichtkabel | Karl Storz Endoskopie GmbH | 1
06S030-056 | Laryngo Oesophagoskopie | Container ISO 1/1 bis 16cm | KNK-ZOP-HNO | KNK | 58 | 495G | Schraubsockel-Adapter f. Storz-Kaltlichtkabel | Karl Storz Endoskopie GmbH | 1
06S030-056 | Laryngo Oesophagoskopie | Container ISO 1/1 bis 16cm | KNK-ZOP-HNO | KNK | 60 | 10390BN | Koagulationssaugrohr, isoliert, Ø 3mm, NL 350mm | Karl Storz Endoskopie GmbH | 1
06S030-056 | Laryngo Oesophagoskopie | Container ISO 1/1 bis 16cm | KNK-ZOP-HNO | KNK | 61 | 810810 | Laborschale rund, Ø 80mm, 100ml (B2) | Karl Storz Endoskopie GmbH | 1
06S030-056 | Laryngo Oesophagoskopie | Container ISO 1/1 bis 16cm | KNK-ZOP-HNO | KNK | 62 | 810806 | Laborschale rund, Ø 70mm, 60ml (B2) | Karl Storz Endoskopie GmbH | 1
06S030-056 | Laryngo Oesophagoskopie | Container ISO 1/1 bis 16cm | KNK-ZOP-HNO | KNK | 63 | 810805 | Medizinbecher graduiert, 50cm³, Ø 57mm, Höhe 47mm | Karl Storz Endoskopie GmbH | 1
06S030-056 | Laryngo Oesophagoskopie | Container ISO 1/1 bis 16cm | KNK-ZOP-HNO | KNK | 64 | 20192-094 | Anschlußkabel 5 m lang, für Elektrodengriff ACC/I | ERBE | 1
06S030-056 | Laryngo Oesophagoskopie | Container ISO 1/1 bis 16cm | KNK-ZOP-HNO | KNK | 65 | JG516R | Messbecher Metall m. Henkel, graduiert, 0.25 Ltr. | Aesculap AG & Co. KG | 1
06S030-056 | Laryngo Oesophagoskopie | Container ISO 1/1 bis 16cm | KNK-ZOP-HNO | KNK | 66 | 20190-045 | Elektrodengriff mit 2 Tasten, wasserdicht, f. ACC/ICC | ERBE | 1
06S030-056 | Laryngo Oesophagoskopie | Container ISO 1/1 bis 16cm | KNK-ZOP-HNO | KNK | 67 | 495NCS | Fiberglas-Lichtkabel, Ø 4.8mm, L 2.5m | Karl Storz Endoskopie GmbH | 1
06S030-057 | Mittelgesicht | Container ISO 1/2 bis 16cm | KNK-ZOP-HNO | KNK | 3 | JK441 | Wanne f. 1/1 Container, H 120mm | Aesculap AG & Co. KG | 1
06S030-057 | Mittelgesicht | Container ISO 1/2 bis 16cm | KNK-ZOP-HNO | KNK | 37 | BD501R | Chir. Pinzette, mittelbr., 1x2 Z., L 110mm | Aesculap AG & Co. KG | 1
06S030-057 | Mittelgesicht | Container ISO 1/2 bis 16cm | KNK-ZOP-HNO | KNK | 4 | JK489 | Basis-1/1-Deckel, Silber | Aesculap AG & Co. KG | 1
06S030-057 | Mittelgesicht | Container ISO 1/2 bis 16cm | KNK-ZOP-HNO | KNK | 5 | JK100 | Universal-Filterhalter | Aesculap AG & Co. KG | 2
06S030-057 | Mittelgesicht | Container ISO 1/2 bis 16cm | KNK-ZOP-HNO | KNK | 33 | BD700R | Chir. Pinzette Adson-Brown, 2 atr. Zahnreihen, L 120mm | Aesculap AG & Co. KG | 1
06S030-057 | Mittelgesicht | Container ISO 1/2 bis 16cm | KNK-ZOP-HNO | KNK | 6 | JJ462R | Siebkorb, 485X250X 55mm, f. 1/1-Container | Aesculap AG & Co. KG | 1
06S030-057 | Mittelgesicht | Container ISO 1/2 bis 16cm | KNK-ZOP-HNO | KNK | 32 | BD879R | Chir. Bajonett-Pinzette Lucae, 1x2 Z., L 140mm | Aesculap AG & Co. KG | 1
06S030-057 | Mittelgesicht | Container ISO 1/2 bis 16cm | KNK-ZOP-HNO | KNK | 10 | BF063R | Waschzange Ulrich-Aesculap, geb., L 265mm | Aesculap AG & Co. KG | 1
06S030-057 | Mittelgesicht | Container ISO 1/2 bis 16cm | KNK-ZOP-HNO | KNK | 11 | BM011R | Durogrip-Nadelhalter n. Converse, L130mm | Aesculap AG & Co. KG | 1
06S030-057 | Mittelgesicht | Container ISO 1/2 bis 16cm | KNK-ZOP-HNO | KNK | 12 | BC261R | Durotip-Präparierschere Metzenbaum, geb., L 145mm | Aesculap AG & Co. KG | 1
06S030-057 | Mittelgesicht | Container ISO 1/2 bis 16cm | KNK-ZOP-HNO | KNK | 13 | 791815 | Schere Reynolds, extra-schlank, geb., L 150mm | Karl Storz Endoskopie GmbH | 1
06S030-057 | Mittelgesicht | Container ISO 1/2 bis 16cm | KNK-ZOP-HNO | KNK | 14 | 512614 | Präparierschere n. Metzenbaum, geb., L 140mm, Hartmetall | Karl Storz Endoskopie GmbH | 1
06S030-057 | Mittelgesicht | Container ISO 1/2 bis 16cm | KNK-ZOP-HNO | KNK | 15 | BH316R | Arterienklemme Pean, ger., L 165mm | Aesculap AG & Co. KG | 2
06S030-057 | Mittelgesicht | Container ISO 1/2 bis 16cm | KNK-ZOP-HNO | KNK | 16 | BJ008R | Präp.-Ligaturklemme n. Micro-Adson, gebogen., L 140 | Aesculap AG & Co. KG | 1
06S030-057 | Mittelgesicht | Container ISO 1/2 bis 16cm | KNK-ZOP-HNO | KNK | 17 | BH111R | Mosquitoklemme n. Halsted, gebogen, L 125mm | Aesculap AG & Co. KG | 2
06S030-057 | Mittelgesicht | Container ISO 1/2 bis 16cm | KNK-ZOP-HNO | KNK | 18 | BF464R | Tuchklemme stumpf, L 140mm | Aesculap AG & Co. KG | 3
06S030-057 | Mittelgesicht | Container ISO 1/2 bis 16cm | KNK-ZOP-HNO | KNK | 19 | BF432R | Tuchklemme n. Backhaus, L 110mm, spitz/spitz | Aesculap AG & Co. KG | 2
06S030-057 | Mittelgesicht | Container ISO 1/2 bis 16cm | KNK-ZOP-HNO | KNK | 54 | BT082R | Nervhäkchen n. Cushing, geknöpft, klein, L 190mm | Aesculap AG & Co. KG | 1
06S030-057 | Mittelgesicht | Container ISO 1/2 bis 16cm | KNK-ZOP-HNO | KNK | 51 | BT114R | Wundhäkchen, fein, 4-zinkig, scharf, L 165mm | Aesculap AG & Co. KG | 2
06S030-057 | Mittelgesicht | Container ISO 1/2 bis 16cm | KNK-ZOP-HNO | KNK | 52 | BT117R | Wundhäkchen, fein, 2-zinkig, stumpf, L 165mm | Aesculap AG & Co. KG | 2
06S030-057 | Mittelgesicht | Container ISO 1/2 bis 16cm | KNK-ZOP-HNO | KNK | 20 | 162025 | Ohrzängchen Hartmann, runder Löffel, Ø 2.5mm, NL 80mm | Karl Storz Endoskopie GmbH | 1
06S030-057 | Mittelgesicht | Container ISO 1/2 bis 16cm | KNK-ZOP-HNO | KNK | 53 | BT127R | Wund- u. Trachealhäkchen, 2-zinkig, stumpf, L 165mm | Aesculap AG & Co. KG | 2
06S030-057 | Mittelgesicht | Container ISO 1/2 bis 16cm | KNK-ZOP-HNO | KNK | 21 | 162800 | Ohrzängchen Hartmann, durchschneidend, gerade, NL 80mm | Karl Storz Endoskopie GmbH | 1
06S030-057 | Mittelgesicht | Container ISO 1/2 bis 16cm | KNK-ZOP-HNO | KNK | 29 | BT751R | Bauch-u. Darmspatel, biegsam, Br. 12mm, L 200mm | Aesculap AG & Co. KG | 1
06S030-057 | Mittelgesicht | Container ISO 1/2 bis 16cm | KNK-ZOP-HNO | KNK | 30 | BT752R | Bauch-u. Darmspatel, biegsam, Br. 17mm, L 200mm | Aesculap AG & Co. KG | 1
06S030-057 | Mittelgesicht | Container ISO 1/2 bis 16cm | KNK-ZOP-HNO | KNK | 22 | 161000 | Ohrzängchen Hartmann, gerieft, NL 80mm | Karl Storz Endoskopie GmbH | 1
06S030-057 | Mittelgesicht | Container ISO 1/2 bis 16cm | KNK-ZOP-HNO | KNK | 23 | BV070R | Wundspreizer n. Weitlaner, 2x3z., 110mm, scharf | Aesculap AG & Co. KG | 1
06S030-057 | Mittelgesicht | Container ISO 1/2 bis 16cm | KNK-ZOP-HNO | KNK | 24 | 800411 | Wundhaken, weite Biegung, 1-zahnig, scharf, L 210mm | Karl Storz Endoskopie GmbH | 1
06S030-057 | Mittelgesicht | Container ISO 1/2 bis 16cm | KNK-ZOP-HNO | KNK | 25 | 479000 | Doppelelevatorium n. Masing, graduiert, scharf/stumpf, L 225mm | Karl Storz Endoskopie GmbH | 1
06S030-057 | Mittelgesicht | Container ISO 1/2 bis 16cm | KNK-ZOP-HNO | KNK | 26 | FK310R | Raspatorium n. Joseph, Br. 4.0mm, L 160mm | Aesculap AG & Co. KG | 1
06S030-057 | Mittelgesicht | Container ISO 1/2 bis 16cm | KNK-ZOP-HNO | KNK | 27 | 10-1350/15 | Wundhaken Moberg 5x12mm, L175mm | Link | 2
06S030-057 | Mittelgesicht | Container ISO 1/2 bis 16cm | KNK-ZOP-HNO | KNK | 31 | BD878R | Anat. Bajonett-Pinzette Lucae, L 140mm | Aesculap AG & Co. KG | 1
06S030-057 | Mittelgesicht | Container ISO 1/2 bis 16cm | KNK-ZOP-HNO | KNK | 34 | BD510R | Chir. Pinzette Micro Adson, 1x2 Z., L 120mm | Aesculap AG & Co. KG | 1
06S030-057 | Mittelgesicht | Container ISO 1/2 bis 16cm | KNK-ZOP-HNO | KNK | 35 | 792314 | Pinzette, Backen Hartmetall,14 cm | Karl Storz Endoskopie GmbH | 1
06S030-057 | Mittelgesicht | Container ISO 1/2 bis 16cm | KNK-ZOP-HNO | KNK | 36 | BD557R | Chir. Pinzette, standard, 1x2 Z., L 145mm | Aesculap AG & Co. KG | 1
06S030-057 | Mittelgesicht | Container ISO 1/2 bis 16cm | KNK-ZOP-HNO | KNK | 39 | OK083R | Nasenspekulum n. Killian, 75x7mm, Figur 3, L145mm | Aesculap AG & Co. KG | 1
06S030-057 | Mittelgesicht | Container ISO 1/2 bis 16cm | KNK-ZOP-HNO | KNK | 40 | 403655 | Nasenspekulum n. Cottle, Blattlg. 55mm, L 135mm | Karl Storz Endoskopie GmbH | 1
06S030-057 | Mittelgesicht | Container ISO 1/2 bis 16cm | KNK-ZOP-HNO | KNK | 41 | 474000 | Doppelelevatorium Freer, halbscharf/stumpf, L 200mm | Karl Storz Endoskopie GmbH | 2
06S030-057 | Mittelgesicht | Container ISO 1/2 bis 16cm | KNK-ZOP-HNO | KNK | 42 | 479100 | Elevatorium n. Cottle, zweiseitig, halbscharf u. stumpf, L 200mm | Karl Storz Endoskopie GmbH | 1
06S030-057 | Mittelgesicht | Container ISO 1/2 bis 16cm | KNK-ZOP-HNO | KNK | 43 | 224001 | Doppellöffel n. House, Löffelgrößen Ø 2 x 3.2mm u. 1.6 x 2.6mm, L150mm | Karl Storz Endoskopie GmbH | 1
06S030-057 | Mittelgesicht | Container ISO 1/2 bis 16cm | KNK-ZOP-HNO | KNK | 44 | 20195-021 | Bipol. Pinzette, gew., 0,5mm, L 105mm | ERBE | 1
06S030-057 | Mittelgesicht | Container ISO 1/2 bis 16cm | KNK-ZOP-HNO | KNK | 38 | FM541R | Diadust Mikro Nadelhalter, flach, gerade L145mm | Aesculap AG & Co. KG | 1
06S030-057 | Mittelgesicht | Container ISO 1/2 bis 16cm | KNK-ZOP-HNO | KNK | 45 | 842216 | Bipol. Koagulationspinzette, stumpf, Spitze abgew., Br. 1mm, L 160mm | Karl Storz Endoskopie GmbH | 1
06S030-057 | Mittelgesicht | Container ISO 1/2 bis 16cm | KNK-ZOP-HNO | KNK | 47 | 223500 | Elevatorium, 16 cm | Karl Storz Endoskopie GmbH | 1
06S030-057 | Mittelgesicht | Container ISO 1/2 bis 16cm | KNK-ZOP-HNO | KNK | 48 | 786001 | Wundhaken, fein, scharf, 1-Z., L 170mm | Karl Storz Endoskopie GmbH | 1
06S030-057 | Mittelgesicht | Container ISO 1/2 bis 16cm | KNK-ZOP-HNO | KNK | 49 | OL623R | Hauthäkchen n. Joseph, 2-zinkig, 6mm, L 165mm | Aesculap AG & Co. KG | 1
06S030-057 | Mittelgesicht | Container ISO 1/2 bis 16cm | KNK-ZOP-HNO | KNK | 50 | OL624R | Hauthäkchen n. Joseph, 2-zinkig, 8mm, L 165mm | Aesculap AG & Co. KG | 1
06S030-057 | Mittelgesicht | Container ISO 1/2 bis 16cm | KNK-ZOP-HNO | KNK | 57 | GF928R | Saugrohr n. Fergusson, Ø 2,5mm, m. Saugunterbrecher u. Mandrin | Aesculap AG & Co. KG | 1
06S030-057 | Mittelgesicht | Container ISO 1/2 bis 16cm | KNK-ZOP-HNO | KNK | 58 | 529309 | Saugrohr n. Frazier m. Unterbrecher u. Skalierung 9Charr. | Karl Storz Endoskopie GmbH | 1
06S030-057 | Mittelgesicht | Container ISO 1/2 bis 16cm | KNK-ZOP-HNO | KNK | 59 | OL195R | Saugraspatorium, bajonettförmig geb., scharf, m. Mandrin., 4x200mm | Aesculap AG & Co. KG | 1
06S030-057 | Mittelgesicht | Container ISO 1/2 bis 16cm | KNK-ZOP-HNO | KNK | 61 | 810840 | Laborschale rund, Ø 130mm, 400ml (B6) | Karl Storz Endoskopie GmbH | 1
06S030-057 | Mittelgesicht | Container ISO 1/2 bis 16cm | KNK-ZOP-HNO | KNK | 62 | 810810 | Laborschale rund, Ø 80mm, 100ml (B2) | Karl Storz Endoskopie GmbH | 1
06S030-057 | Mittelgesicht | Container ISO 1/2 bis 16cm | KNK-ZOP-HNO | KNK | 63 | 810806 | Laborschale rund, Ø 70mm, 60ml (B2) | Karl Storz Endoskopie GmbH | 1
06S030-057 | Mittelgesicht | Container ISO 1/2 bis 16cm | KNK-ZOP-HNO | KNK | 64 | 20196-045 | Anschlußkabel f. bipol. Pinzetten, L 4m | ERBE | 1
06S030-057 | Mittelgesicht | Container ISO 1/2 bis 16cm | KNK-ZOP-HNO | KNK | 55 | OF280R | Ohrhebel n. Zaufal-Jansen, 150mm | Aesculap AG & Co. KG | 1
06S030-058 | Weichteil groß | Container ISO 1/1 bis 16cm | KNK-ZOP-HNO | KNK | 44 | BD667R | Chir. Pinzette Semken, 1x2 Z., L 150mm | Aesculap AG & Co. KG | 1
06S030-058 | Weichteil groß | Container ISO 1/1 bis 16cm | KNK-ZOP-HNO | KNK | 46 | BD700R | Chir. Pinzette Adson-Brown, 2 atr. Zahnreihen, L 120mm | Aesculap AG & Co. KG | 1
06S030-058 | Weichteil groß | Container ISO 1/1 bis 16cm | KNK-ZOP-HNO | KNK | 6 | BT363R | Wundhaken n. Kocher-Langenbeck, 70 x 14mm, L 215mm | Aesculap AG & Co. KG | 1
06S030-058 | Weichteil groß | Container ISO 1/1 bis 16cm | KNK-ZOP-HNO | KNK | 7 | BT359R | Wundhaken n. Kocher-Langenbeck, 41 x 11mm, L 215mm | Aesculap AG & Co. KG | 1
06S030-058 | Weichteil groß | Container ISO 1/1 bis 16cm | KNK-ZOP-HNO | KNK | 8 | BT353R | Wundhaken n. Sauerbruch, groß, 72 x 19mm, L 225mm | Aesculap AG & Co. KG | 1
06S030-058 | Weichteil groß | Container ISO 1/1 bis 16cm | KNK-ZOP-HNO | KNK | 9 | BT351R | Wundhaken n. Sauerbruch, klein, 46 x 16mm, L 225mm | Aesculap AG & Co. KG | 1
06S030-058 | Weichteil groß | Container ISO 1/1 bis 16cm | KNK-ZOP-HNO | KNK | 10 | BT315R | Wundhaken n. Langenbeck, 40 x 10mm, L230mm | Aesculap AG & Co. KG | 1
06S030-058 | Weichteil groß | Container ISO 1/1 bis 16cm | KNK-ZOP-HNO | KNK | 11 | BT311R | Wundhaken n. Langenbeck, 30 x 10mm, L230mm | Aesculap AG & Co. KG | 1
06S030-058 | Weichteil groß | Container ISO 1/1 bis 16cm | KNK-ZOP-HNO | KNK | 12 | 801004 | Wundhaken n. Langenbeck, 40 x 12.0mm, L 220mm | Karl Storz Endoskopie GmbH | 1
06S030-058 | Weichteil groß | Container ISO 1/1 bis 16cm | KNK-ZOP-HNO | KNK | 29 | BH413R | Arterienklemme n. Pean grazil, geb., L 130mm | Aesculap AG & Co. KG | 2
06S030-058 | Weichteil groß | Container ISO 1/1 bis 16cm | KNK-ZOP-HNO | KNK | 13 | BT256R | Wundhaken n. Volkmann, 6-zahnig, stumpf, 8 x 29mm, L 220mm | Aesculap AG & Co. KG | 2
06S030-058 | Weichteil groß | Container ISO 1/1 bis 16cm | KNK-ZOP-HNO | KNK | 14 | BT225R | Wundhaken n. Volkmann, 6-zahnig, scharf, 9x29mm, L225mm | Aesculap AG & Co. KG | 2
06S030-058 | Weichteil groß | Container ISO 1/1 bis 16cm | KNK-ZOP-HNO | KNK | 30 | BH425R | Arterienklemme n. Pean, geb., L 140mm | Aesculap AG & Co. KG | 2
06S030-058 | Weichteil groß | Container ISO 1/1 bis 16cm | KNK-ZOP-HNO | KNK | 26 | BH630R | Arterienklemme Kocher, ger., 1x2 Z., L 150mm | Aesculap AG & Co. KG | 2
06S030-058 | Weichteil groß | Container ISO 1/1 bis 16cm | KNK-ZOP-HNO | KNK | 15 | BT254R | Wundhaken n. Volkmann, 4-zahnig, stumpf, 8 x 19mm, L 220mm | Aesculap AG & Co. KG | 2
06S030-058 | Weichteil groß | Container ISO 1/1 bis 16cm | KNK-ZOP-HNO | KNK | 16 | BT244R | Wundhaken n. Volkmann, 4-zahnig, scharf, 9 x1 9mm, L 220mm | Aesculap AG & Co. KG | 2
06S030-058 | Weichteil groß | Container ISO 1/1 bis 16cm | KNK-ZOP-HNO | KNK | 35 | BJ014R | Präp.-Ligaturklemme n. Baby-Adson, ger., L 180 | Aesculap AG & Co. KG | 1
06S030-058 | Weichteil groß | Container ISO 1/1 bis 16cm | KNK-ZOP-HNO | KNK | 17 | BT033R | Wundhaken n. Roux, L 165mm, 28x29/33x45mm | Aesculap AG & Co. KG | 1
06S030-058 | Weichteil groß | Container ISO 1/1 bis 16cm | KNK-ZOP-HNO | KNK | 24 | BM065R | Durogrip-Nadelhalter n. Hegar Mayo, L150mm | Aesculap AG & Co. KG | 1
06S030-058 | Weichteil groß | Container ISO 1/1 bis 16cm | KNK-ZOP-HNO | KNK | 18 | BT032R | Wundhaken n. Roux, L 155mm, 25x26/28x38mm | Aesculap AG & Co. KG | 1
06S030-058 | Weichteil groß | Container ISO 1/1 bis 16cm | KNK-ZOP-HNO | KNK | 20 | BT019R | Wundhaken n. Baby-Roux 17x16/18x22mm | Aesculap AG & Co. KG | 1
06S030-058 | Weichteil groß | Container ISO 1/1 bis 16cm | KNK-ZOP-HNO | KNK | 19 | BT031R | Wundhaken n. Roux, L 145mm, 19x22/23x30mm | Aesculap AG & Co. KG | 1
06S030-058 | Weichteil groß | Container ISO 1/1 bis 16cm | KNK-ZOP-HNO | KNK | 58 | BT114R | Wundhäkchen, fein, 4-zinkig, scharf, L 165mm | Aesculap AG & Co. KG | 2
06S030-058 | Weichteil groß | Container ISO 1/1 bis 16cm | KNK-ZOP-HNO | KNK | 56 | BT119R | Wundhäkchen, fein, 4-zinkig, stumpf, L 165mm | Aesculap AG & Co. KG | 2
06S030-058 | Weichteil groß | Container ISO 1/1 bis 16cm | KNK-ZOP-HNO | KNK | 21 | BF059R | Kornzange n. Maier, m. Sperre, geb., L 262mm | Aesculap AG & Co. KG | 1
06S030-058 | Weichteil groß | Container ISO 1/1 bis 16cm | KNK-ZOP-HNO | KNK | 22 | 516015 | Nadelhalter, L 150mm, Hartmetall | Karl Storz Endoskopie GmbH | 1
06S030-058 | Weichteil groß | Container ISO 1/1 bis 16cm | KNK-ZOP-HNO | KNK | 23 | BM066R | Durogrip-Nadelhalter n. Hegar Mayo, L185mm | Aesculap AG & Co. KG | 1
06S030-058 | Weichteil groß | Container ISO 1/1 bis 16cm | KNK-ZOP-HNO | KNK | 25 | BM013R | Durogrip-Nadelhalter n. Baby-Crile-Wood, L150mm | Aesculap AG & Co. KG | 1
06S030-058 | Weichteil groß | Container ISO 1/1 bis 16cm | KNK-ZOP-HNO | KNK | 27 | BH614R | Arterienklemme Kocher, ger., 1x2 Z., L 140mm | Aesculap AG & Co. KG | 2
06S030-058 | Weichteil groß | Container ISO 1/1 bis 16cm | KNK-ZOP-HNO | KNK | 28 | BH316R | Arterienklemme Pean, ger., L 165mm | Aesculap AG & Co. KG | 2
06S030-058 | Weichteil groß | Container ISO 1/1 bis 16cm | KNK-ZOP-HNO | KNK | 31 | BH111R | Mosquitoklemme n. Halsted, gebogen, L 125mm | Aesculap AG & Co. KG | 12
06S030-058 | Weichteil groß | Container ISO 1/1 bis 16cm | KNK-ZOP-HNO | KNK | 32 | BJ015R | Präp.-Ligaturklemme, S-förmig geb., L 185mm | Aesculap AG & Co. KG | 2
06S030-058 | Weichteil groß | Container ISO 1/1 bis 16cm | KNK-ZOP-HNO | KNK | 33 | 795015 | Klemme n. Allis, 4:5 Z., L 150mm | Karl Storz Endoskopie GmbH | 1
06S030-058 | Weichteil groß | Container ISO 1/1 bis 16cm | KNK-ZOP-HNO | KNK | 34 | BJ008R | Präp.-Ligaturklemme n. Micro-Adson, gebogen., L 140 | Aesculap AG & Co. KG | 1
06S030-058 | Weichteil groß | Container ISO 1/1 bis 16cm | KNK-ZOP-HNO | KNK | 36 | 791818 | Schere n. Reynolds, geb., extraschlanke Branchen, L 180mm | Karl Storz Endoskopie GmbH | 1
06S030-058 | Weichteil groß | Container ISO 1/1 bis 16cm | KNK-ZOP-HNO | KNK | 37 | BC404R | Chirurgische Schere, geb., spitz/stumpf, L 145mm | Aesculap AG & Co. KG | 1
06S030-058 | Weichteil groß | Container ISO 1/1 bis 16cm | KNK-ZOP-HNO | KNK | 64 | FK360R | Raspatorium n. Langenbeck, Br. 16.0mm, L 190mm | Aesculap AG & Co. KG | 1
06S030-058 | Weichteil groß | Container ISO 1/1 bis 16cm | KNK-ZOP-HNO | KNK | 38 | BC261R | Durotip-Präparierschere Metzenbaum, geb., L 145mm | Aesculap AG & Co. KG | 2
06S030-058 | Weichteil groß | Container ISO 1/1 bis 16cm | KNK-ZOP-HNO | KNK | 39 | 791815 | Schere Reynolds, extra-schlank, geb., L 150mm | Karl Storz Endoskopie GmbH | 1
06S030-058 | Weichteil groß | Container ISO 1/1 bis 16cm | KNK-ZOP-HNO | KNK | 40 | BC259R | Durotip-Präparierschere Metzenbaum, geb., L 145mm | Aesculap AG & Co. KG | 1
06S030-058 | Weichteil groß | Container ISO 1/1 bis 16cm | KNK-ZOP-HNO | KNK | 41 | BD671R | Chir. Pinzette n. Waugh, 1x2 Zähne, L 200mm | Aesculap AG & Co. KG | 1
06S030-058 | Weichteil groß | Container ISO 1/1 bis 16cm | KNK-ZOP-HNO | KNK | 42 | BD559R | Chir. Pinzette, standard, 1:2 Z., L 160mm | Aesculap AG & Co. KG | 1
06S030-058 | Weichteil groß | Container ISO 1/1 bis 16cm | KNK-ZOP-HNO | KNK | 43 | BD557R | Chir. Pinzette, standard, 1x2 Z., L 145mm | Aesculap AG & Co. KG | 1
06S030-058 | Weichteil groß | Container ISO 1/1 bis 16cm | KNK-ZOP-HNO | KNK | 45 | BD549R | Chir. Pinzette, mittelbr., 1x2 Z., L 160mm | Aesculap AG & Co. KG | 1
06S030-058 | Weichteil groß | Container ISO 1/1 bis 16cm | KNK-ZOP-HNO | KNK | 47 | 792318 | Anatomische Durogrip Pinzette, Br. 1.8mm, L 180mm | Karl Storz Endoskopie GmbH | 1
06S030-058 | Weichteil groß | Container ISO 1/1 bis 16cm | KNK-ZOP-HNO | KNK | 48 | BD027R | Anat. Pinzette, mittelbreit, L 145mm | Aesculap AG & Co. KG | 1
06S030-058 | Weichteil groß | Container ISO 1/1 bis 16cm | KNK-ZOP-HNO | KNK | 49 | 792314 | Pinzette, Backen Hartmetall,14 cm | Karl Storz Endoskopie GmbH | 1
06S030-058 | Weichteil groß | Container ISO 1/1 bis 16cm | KNK-ZOP-HNO | KNK | 50 | 24-386-16-07 | De Bakey Atr. Pinz 1,5mm 16cm | KLS Martin GmbH & Co. KG | 1
06S030-058 | Weichteil groß | Container ISO 1/1 bis 16cm | KNK-ZOP-HNO | KNK | 51 | FB402R | Atr. Pinzette DeBakey, ger., Maulbr. 2.0mm, L 200mm | Aesculap AG & Co. KG | 1
06S030-058 | Weichteil groß | Container ISO 1/1 bis 16cm | KNK-ZOP-HNO | KNK | 52 | 20195-007 | Bipol. Pinzette, gew., stumpf, 2,0mm, L 190mm | ERBE | 1
06S030-058 | Weichteil groß | Container ISO 1/1 bis 16cm | KNK-ZOP-HNO | KNK | 53 | 20195-001 | Bipol. Pinzette, gew., stumpf, 1,0mm, L 190mm | ERBE | 1
06S030-058 | Weichteil groß | Container ISO 1/1 bis 16cm | KNK-ZOP-HNO | KNK | 54 | 20195-026 | Bipol. Pinzette, bajonett, gew., 1,2mm, L 190mm | ERBE | 1
06S030-058 | Weichteil groß | Container ISO 1/1 bis 16cm | KNK-ZOP-HNO | KNK | 57 | 786004 | Wundhaken, scharf, 4-Zinker, L 170mm | Karl Storz Endoskopie GmbH | 2
06S030-058 | Weichteil groß | Container ISO 1/1 bis 16cm | KNK-ZOP-HNO | KNK | 59 | 151 004 | Wund-u.Trachealhäkchen, 2- zahnig, scharf | Fischer MET | 1
06S030-058 | Weichteil groß | Container ISO 1/1 bis 16cm | KNK-ZOP-HNO | KNK | 60 | 151 005 | Wundhaken,3-zahnig, scharf | Fischer MET | 1
06S030-058 | Weichteil groß | Container ISO 1/1 bis 16cm | KNK-ZOP-HNO | KNK | 61 | 800201 | Wundhäkchen, scharf, extra fein, 1-Zinker, L 120mm | Karl Storz Endoskopie GmbH | 1
06S030-058 | Weichteil groß | Container ISO 1/1 bis 16cm | KNK-ZOP-HNO | KNK | 62 | 786001 | Wundhaken, fein, scharf, 1-Z., L 170mm | Karl Storz Endoskopie GmbH | 1
06S030-058 | Weichteil groß | Container ISO 1/1 bis 16cm | KNK-ZOP-HNO | KNK | 65 | ON-207 | Doppelelevatorium n. Stolte | Unbekannt | 1
06S030-058 | Weichteil groß | Container ISO 1/1 bis 16cm | KNK-ZOP-HNO | KNK | 66 | 474000 | Doppelelevatorium Freer, halbscharf/stumpf, L 200mm | Karl Storz Endoskopie GmbH | 1
06S030-058 | Weichteil groß | Container ISO 1/1 bis 16cm | KNK-ZOP-HNO | KNK | 69 | 797340 | Redon Führungsnadel, abgewinkelt, 10 Charr., Lanzettenspitze | Karl Storz Endoskopie GmbH | 1
06S030-058 | Weichteil groß | Container ISO 1/1 bis 16cm | KNK-ZOP-HNO | KNK | 70 | BN944R | Redonspiess, Char. 12, schwach geb., Dreikantspitze | Aesculap AG & Co. KG | 1
06S030-058 | Weichteil groß | Container ISO 1/1 bis 16cm | KNK-ZOP-HNO | KNK | 80 | OF252C | Tubenkatheter n. Hartmann, Ø3,0mm | Aesculap AG & Co. KG | 1
06S030-058 | Weichteil groß | Container ISO 1/1 bis 16cm | KNK-ZOP-HNO | KNK | 78 | OF254C | Tubenkatheter n. Hartmann, Ø5,0mm | Aesculap AG & Co. KG | 1
06S030-058 | Weichteil groß | Container ISO 1/1 bis 16cm | KNK-ZOP-HNO | KNK | 73 | OK083R | Nasenspekulum n. Killian, 75x7mm, Figur 3, L145mm | Aesculap AG & Co. KG | 1
06S030-058 | Weichteil groß | Container ISO 1/1 bis 16cm | KNK-ZOP-HNO | KNK | 72 | OK062R | Nasenspekula, Wiener Modell, groß, m. Schraubschluß | Aesculap AG & Co. KG | 1
06S030-058 | Weichteil groß | Container ISO 1/1 bis 16cm | KNK-ZOP-HNO | KNK | 74 | OK085R | Nasenspekulum n. Cottle, 50X6mm | Aesculap AG & Co. KG | 1
06S030-058 | Weichteil groß | Container ISO 1/1 bis 16cm | KNK-ZOP-HNO | KNK | 68 | OK643R | Conchotom n. Hartmann, Schaft 120mm, Fig.3 | Aesculap AG & Co. KG | 1
06S030-058 | Weichteil groß | Container ISO 1/1 bis 16cm | KNK-ZOP-HNO | KNK | 67 | OM208R | Zungenspatel n. Bruenings, gefenst.,190mm | Aesculap AG & Co. KG | 1
06S030-058 | Weichteil groß | Container ISO 1/1 bis 16cm | KNK-ZOP-HNO | KNK | 76 | BF464R | Tuchklemme stumpf, L 140mm | Aesculap AG & Co. KG | 6
06S030-058 | Weichteil groß | Container ISO 1/1 bis 16cm | KNK-ZOP-HNO | KNK | 79 | OF253C | Tubenkatheter n. Hartmann, Ø4,0mm | Aesculap AG & Co. KG | 1
06S030-058 | Weichteil groß | Container ISO 1/1 bis 16cm | KNK-ZOP-HNO | KNK | 81 | 21191-016 | Wolfram Nadelelektrode, Ø 0.5 x3mm, Ø4mm L 40mm, gerade | ERBE | 1
06S030-058 | Weichteil groß | Container ISO 1/1 bis 16cm | KNK-ZOP-HNO | KNK | 82 | 21191-010 | Messerelektrode 2,4x12mm, gerade, L 120mm, Ø4mm | ERBE | 1
06S030-058 | Weichteil groß | Container ISO 1/1 bis 16cm | KNK-ZOP-HNO | KNK | 83 | 21191-012 | Nadelelektrode Ø 0,8x22mm,gerade, L 40mm, Ø4mm | ERBE | 1
06S030-058 | Weichteil groß | Container ISO 1/1 bis 16cm | KNK-ZOP-HNO | KNK | 85 | 21191-000 | Messerelektrode 3,4 x 24mm, Isoliert | ERBE | 1
06S030-058 | Weichteil groß | Container ISO 1/1 bis 16cm | KNK-ZOP-HNO | KNK | 86 | 21191-052 | Silberkugelelektrode f. Nervtest, Ø 1mm, Schaft Ø 4mm | ERBE | 1
06S030-058 | Weichteil groß | Container ISO 1/1 bis 16cm | KNK-ZOP-HNO | KNK | 87 | 21191-025 | Kugelelektrode, gerade, Ø 6mm, L40 mm | ERBE | 1
06S030-058 | Weichteil groß | Container ISO 1/1 bis 16cm | KNK-ZOP-HNO | KNK | 88 | 21191-009 | Spatelelektrode, gebogen, L40mm, Ø4mm | ERBE | 1
06S030-058 | Weichteil groß | Container ISO 1/1 bis 16cm | KNK-ZOP-HNO | KNK | 89 | 21191-001 | Messerelektrode, gerade, 1,5x17mm | ERBE | 1
06S030-058 | Weichteil groß | Container ISO 1/1 bis 16cm | KNK-ZOP-HNO | KNK | 90 | 4523809 | Messerelektrode, gebogen | Siemens | 1
06S030-058 | Weichteil groß | Container ISO 1/1 bis 16cm | KNK-ZOP-HNO | KNK | 92 | 810840 | Laborschale rund, Ø 130mm, 400ml (B6) | Karl Storz Endoskopie GmbH | 2
06S030-058 | Weichteil groß | Container ISO 1/1 bis 16cm | KNK-ZOP-HNO | KNK | 93 | 810810 | Laborschale rund, Ø 80mm, 100ml (B2) | Karl Storz Endoskopie GmbH | 1
06S030-058 | Weichteil groß | Container ISO 1/1 bis 16cm | KNK-ZOP-HNO | KNK | 94 | 810802 | Laborschale rund, Ø 60mm, 25ml (B1) | Karl Storz Endoskopie GmbH | 1
06S030-058 | Weichteil groß | Container ISO 1/1 bis 16cm | KNK-ZOP-HNO | KNK | 95 | 20196-045 | Anschlußkabel f. bipol. Pinzetten, L 4m | ERBE | 1
06S030-058 | Weichteil groß | Container ISO 1/1 bis 16cm | KNK-ZOP-HNO | KNK | 96 | 20192-094 | Anschlußkabel 5 m lang, für Elektrodengriff ACC/I | ERBE | 1
06S030-058 | Weichteil groß | Container ISO 1/1 bis 16cm | KNK-ZOP-HNO | KNK | 97 | 20190-045 | Elektrodengriff mit 2 Tasten, wasserdicht, f. ACC/ICC | ERBE | 1
06S030-059 | Septum | Container ISO 1/1 bis 16cm | KNK-ZOP-HNO | KNK | 3 | JK442 | Wanne f. 1/1 Container, H 135mm | AESCULAP | 1
06S030-059 | Septum | Container ISO 1/1 bis 16cm | KNK-ZOP-HNO | KNK | 4 | JK489 | Basis-1/1-Deckel, Silber | AESCULAP | 1
06S030-059 | Septum | Container ISO 1/1 bis 16cm | KNK-ZOP-HNO | KNK | 5 | JK100 | Universal-Filterhalter | AESCULAP | 2
06S030-059 | Septum | Container ISO 1/1 bis 16cm | KNK-ZOP-HNO | KNK | 6 | JJ462R | Siebkorb, 485X250X 55mm, f. 1/1-Container | AESCULAP | 2
06S030-059 | Septum | Container ISO 1/1 bis 16cm | KNK-ZOP-HNO | KNK | 11 | BM012R | Durogrip-Nadelhalter n. Halsey, L130mm | AESCULAP | 1
06S030-059 | Septum | Container ISO 1/1 bis 16cm | KNK-ZOP-HNO | KNK | 12 | BH111R | Mosquitoklemme n. Halsted, gebogen, L 125mm | AESCULAP | 1
06S030-059 | Septum | Container ISO 1/1 bis 16cm | KNK-ZOP-HNO | KNK | 13 | 791815 | Schere Reynolds, extra-schlank, geb., L 150mm | Storz | 1
06S030-059 | Septum | Container ISO 1/1 bis 16cm | KNK-ZOP-HNO | KNK | 14 | 513410 | Schere, gebogen, 10.5cm | Storz | 1
06S030-059 | Septum | Container ISO 1/1 bis 16cm | KNK-ZOP-HNO | KNK | 15 | 511210 | Schere, extra-zart, gebogen, sp./sp., L 100mm | Storz | 1
06S030-059 | Septum | Container ISO 1/1 bis 16cm | KNK-ZOP-HNO | KNK | 16 | 468500 | Septumschere n. Becker-Caplan, m. Doppelgelenk, NL 95mm | Storz | 1
06S030-059 | Septum | Container ISO 1/1 bis 16cm | KNK-ZOP-HNO | KNK | 17 | 449002 | Nasenschere Heymann, mittel, L 95mm | Storz | 1
06S030-059 | Septum | Container ISO 1/1 bis 16cm | KNK-ZOP-HNO | KNK | 18 | 465001 | Septumzange n. Brünnings-Luc, Größe 1, L110mm | Storz | 1
06S030-059 | Septum | Container ISO 1/1 bis 16cm | KNK-ZOP-HNO | KNK | 19 | 456503 | Nasenzange Blakesley-Wilde, 45°aufgeb., Gr. 3, NL 110mm | Storz | 1
06S030-059 | Septum | Container ISO 1/1 bis 16cm | KNK-ZOP-HNO | KNK | 20 | 456002 | Nasenzange Blakesley, ger., Gr. 2, NL 110mm | Storz | 1
06S030-059 | Septum | Container ISO 1/1 bis 16cm | KNK-ZOP-HNO | KNK | 21 | 456001 | Nasenzange Blakesley, ger., Gr. 1, NL 110mm | Storz | 1
06S030-059 | Septum | Container ISO 1/1 bis 16cm | KNK-ZOP-HNO | KNK | 22 | 456500 | Nasenzange, 45°, Gr. 0 | Storz | 1
06S030-059 | Septum | Container ISO 1/1 bis 16cm | KNK-ZOP-HNO | KNK | 23 | 466500 | Septumzange n. Craig-Domnick, gebogen, L90mm | Storz | 1
06S030-059 | Septum | Container ISO 1/1 bis 16cm | KNK-ZOP-HNO | KNK | 24 | 450001 | Conchotom n. Hartmann, rund, Größe 1, L110mm | Storz | 1
06S030-059 | Septum | Container ISO 1/1 bis 16cm | KNK-ZOP-HNO | KNK | 27 | 174200 | Metallhammer Cottle, L 180mm | Storz | 1
06S030-059 | Septum | Container ISO 1/1 bis 16cm | KNK-ZOP-HNO | KNK | 28 | 634000 | Meißel | Storz | 1
06S030-059 | Septum | Container ISO 1/1 bis 16cm | KNK-ZOP-HNO | KNK | 29 | 634100 | Meißel | Storz | 1
06S030-059 | Septum | Container ISO 1/1 bis 16cm | KNK-ZOP-HNO | KNK | 30 | 533212 | Atraum. Pinzette Adson-Brown, seitl. fein gezahnt, L 120mm | Storz | 1
06S030-059 | Septum | Container ISO 1/1 bis 16cm | KNK-ZOP-HNO | KNK | 31 | BD164R | Durogrip-Pinzette, mittelbr., L 145mm | AESCULAP | 1
06S030-059 | Septum | Container ISO 1/1 bis 16cm | KNK-ZOP-HNO | KNK | 32 | BD878R | Anat. Bajonett-Pinzette Lucae, L 140mm | AESCULAP | 1
06S030-059 | Septum | Container ISO 1/1 bis 16cm | KNK-ZOP-HNO | KNK | 33 | 534500 | Columellaklemme Cottle, m. Stellschraube, L 110mm | Storz | 1
06S030-059 | Septum | Container ISO 1/1 bis 16cm | KNK-ZOP-HNO | KNK | 34 | 479300 | Doppelelevatorium, 21 cm | Storz | 1
06S030-059 | Septum | Container ISO 1/1 bis 16cm | KNK-ZOP-HNO | KNK | 35 | 479000 | Doppelelevatorium n. Masing, graduiert, scharf/stumpf, L 225mm | Storz | 1
06S030-059 | Septum | Container ISO 1/1 bis 16cm | KNK-ZOP-HNO | KNK | 36 | 479100 | Elevatorium n. Cottle, zweiseitig, halbscharf u. stumpf, L 200mm | Storz | 1
06S030-059 | Septum | Container ISO 1/1 bis 16cm | KNK-ZOP-HNO | KNK | 37 | 474000 | Doppelelevatorium Freer, halbscharf/stumpf, L 200mm | Storz | 1
06S030-059 | Septum | Container ISO 1/1 bis 16cm | KNK-ZOP-HNO | KNK | 38 | 208000 | Skalpell-Griff Fig. 3 | Storz | 1
06S030-059 | Septum | Container ISO 1/1 bis 16cm | KNK-ZOP-HNO | KNK | 39 | 740000 | Mundspatel n. Brünings, L 190mm | Storz | 1
06S030-059 | Septum | Container ISO 1/1 bis 16cm | KNK-ZOP-HNO | KNK | 42 | OK081R | Nasenspekulum n. Killian, 36x7mm, Figur 1, L145mm | AESCULAP | 1
06S030-059 | Septum | Container ISO 1/1 bis 16cm | KNK-ZOP-HNO | KNK | 43 | OK082R | Nasenspekulum n. Killian, 56x7mm, Figur 2, L145mm | AESCULAP | 1
06S030-059 | Septum | Container ISO 1/1 bis 16cm | KNK-ZOP-HNO | KNK | 44 | OK083R | Nasenspekulum n. Killian, 75x7mm, Figur 3, L145mm | AESCULAP | 1
06S030-059 | Septum | Container ISO 1/1 bis 16cm | KNK-ZOP-HNO | KNK | 45 | 403655 | Nasenspekulum n. Cottle, Blattlg. 55mm, L 135mm | Storz | 1
06S030-059 | Septum | Container ISO 1/1 bis 16cm | KNK-ZOP-HNO | KNK | 46 | 586030 | Spülröhrchen v. Eicken Luer, lang geb., außen Ø 3.0mm, L 125mm | Storz | 1
06S030-059 | Septum | Container ISO 1/1 bis 16cm | KNK-ZOP-HNO | KNK | 47 | 529309 | Saugrohr n. Frazier m. Unterbrecher u. Skalierung 9Charr. | Storz | 1
06S030-059 | Septum | Container ISO 1/1 bis 16cm | KNK-ZOP-HNO | KNK | 48 | OL195R | Saugraspatorium, bajonettförmig geb., scharf, m. Mandrin., 4x200mm | AESCULAP | 1
06S030-059 | Septum | Container ISO 1/1 bis 16cm | KNK-ZOP-HNO | KNK | 49 | OF253C | Tubenkatheter n. Hartmann, Ø4,0mm | AESCULAP | 1
06S030-059 | Septum | Container ISO 1/1 bis 16cm | KNK-ZOP-HNO | KNK | 50 | 523900 | Knorpelpresse Cottle | Storz | 1
06S030-059 | Septum | Container ISO 1/1 bis 16cm | KNK-ZOP-HNO | KNK | 51 | OK921R | Stirnhöhlendilatator n. Ritter, Ø2,5mm | AESCULAP | 1
06S030-059 | Septum | Container ISO 1/1 bis 16cm | KNK-ZOP-HNO | KNK | 55 | BF464R | Tuchklemme stumpf, L 140mm | AESCULAP | 4
06S030-059 | Septum | Container ISO 1/1 bis 16cm | KNK-ZOP-HNO | KNK | 57 | OL623R | Hauthäkchen n. Joseph, 2-zinkig, 6mm, L 165mm | AESCULAP | 1
06S030-059 | Septum | Container ISO 1/1 bis 16cm | KNK-ZOP-HNO | KNK | 58 | OL624R | Hauthäkchen n. Joseph, 2-zinkig, 8mm, L 165mm | AESCULAP | 1
06S030-059 | Septum | Container ISO 1/1 bis 16cm | KNK-ZOP-HNO | KNK | 59 | 838501 | Nadelelektrode, abgew. NL 9cm | Storz | 1
06S030-059 | Septum | Container ISO 1/1 bis 16cm | KNK-ZOP-HNO | KNK | 60 | 21191-024 | Kugelelektrode, gerade, Ø 4mm | ERBE | 1
06S030-059 | Septum | Container ISO 1/1 bis 16cm | KNK-ZOP-HNO | KNK | 62 | 810820 | Laborschale rund, Ø 100mm, 200ml (B4) | Storz | 1
06S030-059 | Septum | Container ISO 1/1 bis 16cm | KNK-ZOP-HNO | KNK | 63 | 810810 | Laborschale rund, Ø 80mm, 100ml (B2) | Storz | 1
06S030-059 | Septum | Container ISO 1/1 bis 16cm | KNK-ZOP-HNO | KNK | 64 | 810806 | Laborschale rund, Ø 70mm, 60ml (B2) | Storz | 1
06S030-059 | Septum | Container ISO 1/1 bis 16cm | KNK-ZOP-HNO | KNK | 65 | 20192-094 | Anschlußkabel 5 m lang, für Elektrodengriff ACC/I | ERBE | 1
06S030-059 | Septum | Container ISO 1/1 bis 16cm | KNK-ZOP-HNO | KNK | 66 | 20190-045 | Elektrodengriff mit 2 Tasten, wasserdicht, f. ACC/ICC | ERBE | 1
06S030-059 | Septum | Container ISO 1/1 bis 16cm | KNK-ZOP-HNO | KNK | 69 | 46.154.20 | Pinzette, anat. bajonett L 210mm | Dimeda | 1
06S030-059 | Septum | Container ISO 1/1 bis 16cm | KNK-ZOP-HNO | KNK | 70 | BD878R | Anat. Bajonett-Pinzette Lucae, L 140mm | AESCULAP | 1
06S030-059 | Septum | Container ISO 1/1 bis 16cm | KNK-ZOP-HNO | KNK | 71 | BH300R | Arterienklemme Krönlein, ger., L 130mm | AESCULAP | 1
06S030-059 | Septum | Container ISO 1/1 bis 16cm | KNK-ZOP-HNO | KNK | 72 | 08.197.16 | Schere st/st, gebogen L165mm | Dimeda | 1
06S030-059 | Septum | Container ISO 1/1 bis 16cm | KNK-ZOP-HNO | KNK | 73 | 08.211.11 | Schere gebogen, st./st., L 115mm | Dimeda | 1
06S030-059 | Septum | Container ISO 1/1 bis 16cm | KNK-ZOP-HNO | KNK | 74 | 46.120.35 | Nasenspekulum Kilian 35mm | Dimeda | 1
06S030-060 | Weichteil klein | Container ISO 1/2 bis 16cm | KNK-ZOP-HNO | KNK | 3 | JE507 | Modular-1/2-Containerwanne 300x400x120mm ISO | Aesculap AG & Co. KG | 1
06S030-060 | Weichteil klein | Container ISO 1/2 bis 16cm | KNK-ZOP-HNO | KNK | 4 | JE501 | Modular-1/2-Containerdeckel ISO | Aesculap AG & Co. KG | 1
06S030-060 | Weichteil klein | Container ISO 1/2 bis 16cm | KNK-ZOP-HNO | KNK | 5 | JK100 | Universal-Filterhalter | Aesculap AG & Co. KG | 1
06S030-060 | Weichteil klein | Container ISO 1/2 bis 16cm | KNK-ZOP-HNO | KNK | 43 | BD667R | Chir. Pinzette Semken, 1x2 Z., L 150mm | Aesculap AG & Co. KG | 1
06S030-060 | Weichteil klein | Container ISO 1/2 bis 16cm | KNK-ZOP-HNO | KNK | 40 | BD700R | Chir. Pinzette Adson-Brown, 2 atr. Zahnreihen, L 120mm | Aesculap AG & Co. KG | 1
06S030-060 | Weichteil klein | Container ISO 1/2 bis 16cm | KNK-ZOP-HNO | KNK | 10 | BT315R | Wundhaken n. Langenbeck, 40 x 10mm, L230mm | Aesculap AG & Co. KG | 1
06S030-060 | Weichteil klein | Container ISO 1/2 bis 16cm | KNK-ZOP-HNO | KNK | 11 | BT311R | Wundhaken n. Langenbeck, 30 x 10mm, L230mm | Aesculap AG & Co. KG | 1
06S030-060 | Weichteil klein | Container ISO 1/2 bis 16cm | KNK-ZOP-HNO | KNK | 12 | BT359R | Wundhaken n. Kocher-Langenbeck, 41 x 11mm, L 215mm | Aesculap AG & Co. KG | 1
06S030-060 | Weichteil klein | Container ISO 1/2 bis 16cm | KNK-ZOP-HNO | KNK | 25 | BH413R | Arterienklemme n. Pean grazil, geb., L 130mm | Aesculap AG & Co. KG | 4
06S030-060 | Weichteil klein | Container ISO 1/2 bis 16cm | KNK-ZOP-HNO | KNK | 13 | BT357R | Wundhaken n. Kocher-Langenbeck, 35 x 11mm, L 215mm | Aesculap AG & Co. KG | 1
06S030-060 | Weichteil klein | Container ISO 1/2 bis 16cm | KNK-ZOP-HNO | KNK | 14 | 801800 | Wundhaken n. Langenbeck., 33 x 14 mm, L 215mm | Karl Storz Endoskopie GmbH | 1
06S030-060 | Weichteil klein | Container ISO 1/2 bis 16cm | KNK-ZOP-HNO | KNK | 15 | 801801 | Wundhaken, 21 cm, 28 x 10 mm | Karl Storz Endoskopie GmbH | 1
06S030-060 | Weichteil klein | Container ISO 1/2 bis 16cm | KNK-ZOP-HNO | KNK | 16 | 800406 | Wundhaken n. Volkmann, 6-zahnig, scharf, L 210mm | Karl Storz Endoskopie GmbH | 1
06S030-060 | Weichteil klein | Container ISO 1/2 bis 16cm | KNK-ZOP-HNO | KNK | 22 | BJ102R | Präp.-Ligaturklemme n. Gemini, L 180mm | Aesculap AG & Co. KG | 2
06S030-060 | Weichteil klein | Container ISO 1/2 bis 16cm | KNK-ZOP-HNO | KNK | 30 | BM065R | Durogrip-Nadelhalter n. Hegar Mayo, L150mm | Aesculap AG & Co. KG | 1
06S030-060 | Weichteil klein | Container ISO 1/2 bis 16cm | KNK-ZOP-HNO | KNK | 17 | 800506 | Wundhaken n. Volkmann, 6-zahnig, stumpf, L 210mm | Karl Storz Endoskopie GmbH | 1
06S030-060 | Weichteil klein | Container ISO 1/2 bis 16cm | KNK-ZOP-HNO | KNK | 18 | BT254R | Wundhaken n. Volkmann, 4-zahnig, stumpf, 8 x 19mm, L 220mm | Aesculap AG & Co. KG | 2
06S030-060 | Weichteil klein | Container ISO 1/2 bis 16cm | KNK-ZOP-HNO | KNK | 47 | BT019R | Wundhaken n. Baby-Roux 17x16/18x22mm | Aesculap AG & Co. KG | 1
06S030-060 | Weichteil klein | Container ISO 1/2 bis 16cm | KNK-ZOP-HNO | KNK | 19 | BT244R | Wundhaken n. Volkmann, 4-zahnig, scharf, 9 x1 9mm, L 220mm | Aesculap AG & Co. KG | 2
06S030-060 | Weichteil klein | Container ISO 1/2 bis 16cm | KNK-ZOP-HNO | KNK | 58 | BT114R | Wundhäkchen, fein, 4-zinkig, scharf, L 165mm | Aesculap AG & Co. KG | 2
06S030-060 | Weichteil klein | Container ISO 1/2 bis 16cm | KNK-ZOP-HNO | KNK | 57 | BT119R | Wundhäkchen, fein, 4-zinkig, stumpf, L 165mm | Aesculap AG & Co. KG | 2
06S030-060 | Weichteil klein | Container ISO 1/2 bis 16cm | KNK-ZOP-HNO | KNK | 20 | BF059R | Kornzange n. Maier, m. Sperre, geb., L 262mm | Aesculap AG & Co. KG | 1
06S030-060 | Weichteil klein | Container ISO 1/2 bis 16cm | KNK-ZOP-HNO | KNK | 21 | BH316R | Arterienklemme Pean, ger., L 165mm | Aesculap AG & Co. KG | 2
06S030-060 | Weichteil klein | Container ISO 1/2 bis 16cm | KNK-ZOP-HNO | KNK | 23 | EA015R | Gewebefasszange n. Allis, 4X5z., 155mm | Aesculap AG & Co. KG | 1
06S030-060 | Weichteil klein | Container ISO 1/2 bis 16cm | KNK-ZOP-HNO | KNK | 24 | BH614R | Arterienklemme Kocher, ger., 1x2 Z., L 140mm | Aesculap AG & Co. KG | 2
06S030-060 | Weichteil klein | Container ISO 1/2 bis 16cm | KNK-ZOP-HNO | KNK | 26 | BH111R | Mosquitoklemme n. Halsted, gebogen, L 125mm | Aesculap AG & Co. KG | 8
06S030-060 | Weichteil klein | Container ISO 1/2 bis 16cm | KNK-ZOP-HNO | KNK | 27 | BJ015R | Präp.-Ligaturklemme, S-förmig geb., L 185mm | Aesculap AG & Co. KG | 1
06S030-060 | Weichteil klein | Container ISO 1/2 bis 16cm | KNK-ZOP-HNO | KNK | 28 | BJ013R | Präp.-Ligaturklemme n. Baby-Adson, ger., L 140 | Aesculap AG & Co. KG | 1
06S030-060 | Weichteil klein | Container ISO 1/2 bis 16cm | KNK-ZOP-HNO | KNK | 29 | BM066R | Durogrip-Nadelhalter n. Hegar Mayo, L185mm | Aesculap AG & Co. KG | 1
06S030-060 | Weichteil klein | Container ISO 1/2 bis 16cm | KNK-ZOP-HNO | KNK | 31 | BC261R | Durotip-Präparierschere Metzenbaum, geb., L 145mm | Aesculap AG & Co. KG | 1
06S030-060 | Weichteil klein | Container ISO 1/2 bis 16cm | KNK-ZOP-HNO | KNK | 32 | 512614 | Präparierschere n. Metzenbaum, geb., L 140mm, Hartmetall | Karl Storz Endoskopie GmbH | 1
06S030-060 | Weichteil klein | Container ISO 1/2 bis 16cm | KNK-ZOP-HNO | KNK | 33 | 511210 | Schere, extra-zart, gebogen, sp./sp., L 100mm | Karl Storz Endoskopie GmbH | 1
06S030-060 | Weichteil klein | Container ISO 1/2 bis 16cm | KNK-ZOP-HNO | KNK | 34 | 791815 | Schere Reynolds, extra-schlank, geb., L 150mm | Karl Storz Endoskopie GmbH | 1
06S030-060 | Weichteil klein | Container ISO 1/2 bis 16cm | KNK-ZOP-HNO | KNK | 35 | 791818 | Schere n. Reynolds, geb., extraschlanke Branchen, L 180mm | Karl Storz Endoskopie GmbH | 1
06S030-060 | Weichteil klein | Container ISO 1/2 bis 16cm | KNK-ZOP-HNO | KNK | 36 | BC157R | Feine Schere Joseph, geb., sp./sp., L 150mm | Aesculap AG & Co. KG | 1
06S030-060 | Weichteil klein | Container ISO 1/2 bis 16cm | KNK-ZOP-HNO | KNK | 37 | BC404R | Chirurgische Schere, geb., spitz/stumpf, L 145mm | Aesculap AG & Co. KG | 1
06S030-060 | Weichteil klein | Container ISO 1/2 bis 16cm | KNK-ZOP-HNO | KNK | 38 | BD559R | Chir. Pinzette, standard, 1:2 Z., L 160mm | Aesculap AG & Co. KG | 1
06S030-060 | Weichteil klein | Container ISO 1/2 bis 16cm | KNK-ZOP-HNO | KNK | 39 | BD549R | Chir. Pinzette, mittelbr., 1x2 Z., L 160mm | Aesculap AG & Co. KG | 1
06S030-060 | Weichteil klein | Container ISO 1/2 bis 16cm | KNK-ZOP-HNO | KNK | 41 | BD029R | Anat. Pinzette, mittelbreit, L 160mm | Aesculap AG & Co. KG | 1
06S030-060 | Weichteil klein | Container ISO 1/2 bis 16cm | KNK-ZOP-HNO | KNK | 42 | 792314 | Pinzette, Backen Hartmetall,14 cm | Karl Storz Endoskopie GmbH | 1
06S030-060 | Weichteil klein | Container ISO 1/2 bis 16cm | KNK-ZOP-HNO | KNK | 44 | 24-386-16-07 | De Bakey Atr. Pinz 1,5mm 16cm | KLS Martin GmbH & Co. KG | 1
06S030-060 | Weichteil klein | Container ISO 1/2 bis 16cm | KNK-ZOP-HNO | KNK | 45 | FB402R | Atr. Pinzette DeBakey, ger., Maulbr. 2.0mm, L 200mm | Aesculap AG & Co. KG | 1
06S030-060 | Weichteil klein | Container ISO 1/2 bis 16cm | KNK-ZOP-HNO | KNK | 48 | 474000M | MR-Doppelelevatorium n. Freer | Karl Storz Endoskopie GmbH | 1
06S030-060 | Weichteil klein | Container ISO 1/2 bis 16cm | KNK-ZOP-HNO | KNK | 49 | 450001 | Conchotom n. Hartmann, rund, Größe 1, L110mm | Karl Storz Endoskopie GmbH | 1
06S030-060 | Weichteil klein | Container ISO 1/2 bis 16cm | KNK-ZOP-HNO | KNK | 50 | OK082R | Nasenspekulum n. Killian, 56x7mm, Figur 2, L145mm | Aesculap AG & Co. KG | 1
06S030-060 | Weichteil klein | Container ISO 1/2 bis 16cm | KNK-ZOP-HNO | KNK | 51 | 797340 | Redon Führungsnadel, abgewinkelt, 10 Charr., Lanzettenspitze | Karl Storz Endoskopie GmbH | 1
06S030-060 | Weichteil klein | Container ISO 1/2 bis 16cm | KNK-ZOP-HNO | KNK | 52 | 219717 | Wundsperrer Fisch, m. Gelenken, 3:3 Z., halbscharf, L 170mm | Karl Storz Endoskopie GmbH | 1
06S030-060 | Weichteil klein | Container ISO 1/2 bis 16cm | KNK-ZOP-HNO | KNK | 6 | JE045R | Siebkorb f. Modular-1/2-Containerwanne ISO | Aesculap AG & Co. KG | 1
06S030-060 | Weichteil klein | Container ISO 1/2 bis 16cm | KNK-ZOP-HNO | KNK | 54 | BB073R | Skalpellgriff Nr. 3, L124mm | Aesculap AG & Co. KG | 1
06S030-060 | Weichteil klein | Container ISO 1/2 bis 16cm | KNK-ZOP-HNO | KNK | 55 | BN904R | Redonspiess, Char. 12, schwach geb., Messerspitze | Aesculap AG & Co. KG | 1
06S030-060 | Weichteil klein | Container ISO 1/2 bis 16cm | KNK-ZOP-HNO | KNK | 56 | BT170R | Sehnenscheidenhaken, 2-zahnig, stumpf | Aesculap AG & Co. KG | 2
06S030-060 | Weichteil klein | Container ISO 1/2 bis 16cm | KNK-ZOP-HNO | KNK | 59 | OL623R | Hauthäkchen n. Joseph, 2-zinkig, 6mm, L 165mm | Aesculap AG & Co. KG | 1
06S030-060 | Weichteil klein | Container ISO 1/2 bis 16cm | KNK-ZOP-HNO | KNK | 60 | OL624R | Hauthäkchen n. Joseph, 2-zinkig, 8mm, L 165mm | Aesculap AG & Co. KG | 1
06S030-060 | Weichteil klein | Container ISO 1/2 bis 16cm | KNK-ZOP-HNO | KNK | 62 | 800201 | Wundhäkchen, scharf, extra fein, 1-Zinker, L 120mm | Karl Storz Endoskopie GmbH | 1
06S030-060 | Weichteil klein | Container ISO 1/2 bis 16cm | KNK-ZOP-HNO | KNK | 63 | 21191-016 | Wolfram Nadelelektrode, Ø 0.5 x3mm, Ø4mm L 40mm, gerade | ERBE | 1
06S030-060 | Weichteil klein | Container ISO 1/2 bis 16cm | KNK-ZOP-HNO | KNK | 64 | 20191-020 | Kugelelektrode 4mm | ERBE | 1
06S030-060 | Weichteil klein | Container ISO 1/2 bis 16cm | KNK-ZOP-HNO | KNK | 66 | BF464R | Tuchklemme stumpf, L 140mm | Aesculap AG & Co. KG | 5
06S030-060 | Weichteil klein | Container ISO 1/2 bis 16cm | KNK-ZOP-HNO | KNK | 67 | 810820 | Laborschale rund, Ø 100mm, 200ml (B4) | Karl Storz Endoskopie GmbH | 1
06S030-060 | Weichteil klein | Container ISO 1/2 bis 16cm | KNK-ZOP-HNO | KNK | 68 | 810806 | Laborschale rund, Ø 70mm, 60ml (B2) | Karl Storz Endoskopie GmbH | 1
06S030-060 | Weichteil klein | Container ISO 1/2 bis 16cm | KNK-ZOP-HNO | KNK | 69 | 20190-045 | Elektrodengriff mit 2 Tasten, wasserdicht, f. ACC/ICC | ERBE | 1
06S030-060 | Weichteil klein | Container ISO 1/2 bis 16cm | KNK-ZOP-HNO | KNK | 70 | 20192-094 | Anschlußkabel 5 m lang, für Elektrodengriff ACC/I | ERBE | 1
06S030-060 | Weichteil klein | Container ISO 1/2 bis 16cm | KNK-ZOP-HNO | KNK | 71 | 20196-045 | Anschlußkabel f. bipol. Pinzetten, L 4m | ERBE | 1
06S030-060 | Weichteil klein | Container ISO 1/2 bis 16cm | KNK-ZOP-HNO | KNK | 72 | 20195-007 | Bipol. Pinzette, gew., stumpf, 2,0mm, L 190mm | ERBE | 1
06S030-060 | Weichteil klein | Container ISO 1/2 bis 16cm | KNK-ZOP-HNO | KNK | 73 | 20195-001 | Bipol. Pinzette, gew., stumpf, 1,0mm, L 190mm | ERBE | 1
06S030-060 | Weichteil klein | Container ISO 1/2 bis 16cm | KNK-ZOP-HNO | KNK | 61 | OL620R | Hauthäkchen n. Joseph, 1-zinkig, geb., L 165mm | Aesculap AG & Co. KG | 1
06S030-064 | Osteosyntese 1,0/1,5/2,0 Martin | Container ISO 1/2 bis 16cm | KNK-ZOP-HNO | KNK | 6 | 25-435-15-07 | Lindorf Plattenhalte-Instrument, L 180mm, 1.5mm System | KLS Martin | 1
06S030-064 | Osteosyntese 1,0/1,5/2,0 Martin | Container ISO 1/2 bis 16cm | KNK-ZOP-HNO | KNK | 7 | 25-432-16-07 | Centre-Drive- Schraubendreher 1,5mm, grün | KLS Martin | 1
06S030-064 | Osteosyntese 1,0/1,5/2,0 Martin | Container ISO 1/2 bis 16cm | KNK-ZOP-HNO | KNK | 9 | 25-402-99 | Standardgriff allein, f. Mikrosystem 1.5mm | KLS Martin | 1
06S030-064 | Osteosyntese 1,0/1,5/2,0 Martin | Container ISO 1/2 bis 16cm | KNK-ZOP-HNO | KNK | 10 | 25-434-98 | Einsatz zu Centre-Drive Schraubendreher Ø 2.0mm, schwarz/rot | KLS Martin | 1
06S030-064 | Osteosyntese 1,0/1,5/2,0 Martin | Container ISO 1/2 bis 16cm | KNK-ZOP-HNO | KNK | 12 | 25-402-99 | Standardgriff allein, f. Mikrosystem 1.5mm | KLS Martin | 1
06S030-064 | Osteosyntese 1,0/1,5/2,0 Martin | Container ISO 1/2 bis 16cm | KNK-ZOP-HNO | KNK | 13 | 25-428-98 | Schraubendreherklinge Centre Drive Ø 1.0mm | KLS Martin | 1
06S030-064 | Osteosyntese 1,0/1,5/2,0 Martin | Container ISO 1/2 bis 16cm | KNK-ZOP-HNO | KNK | 15 | 25-441-16-07 | Plattenfasspinzette, L 160mm Stahl | KLS Martin | 1
06S030-064 | Osteosyntese 1,0/1,5/2,0 Martin | Container ISO 1/2 bis 16cm | KNK-ZOP-HNO | KNK | 17 | 50-502-10 | Multifunktionszange 160mm f. Level One Fixation 1.0/1.5/2.0 | KLS Martin | 1
06S030-064 | Osteosyntese 1,0/1,5/2,0 Martin | Container ISO 1/2 bis 16cm | KNK-ZOP-HNO | KNK | 24 | 25-665-03 | Mikro-Schraube 1.5 x 3.5mm, Titan centre drive, selbsthaltend | KLS Martin | 5
06S030-064 | Osteosyntese 1,0/1,5/2,0 Martin | Container ISO 1/2 bis 16cm | KNK-ZOP-HNO | KNK | 25 | 25-665-04 | Mikro-Schraube 1.5 x 4.0mm, Titan centre drive, selbsthaltend | KLS Martin | 5
06S030-064 | Osteosyntese 1,0/1,5/2,0 Martin | Container ISO 1/2 bis 16cm | KNK-ZOP-HNO | KNK | 26 | 25-665-05 | Mikro-Schraube 1.5 x 5.0mm, Titan centre drive, selbsthaltend | KLS Martin | 5
06S030-064 | Osteosyntese 1,0/1,5/2,0 Martin | Container ISO 1/2 bis 16cm | KNK-ZOP-HNO | KNK | 27 | 25-665-06 | Mikro-Schraube 1.5 x 6.0mm, Titan centre drive, selbsthaltend | KLS Martin | 5
06S030-064 | Osteosyntese 1,0/1,5/2,0 Martin | Container ISO 1/2 bis 16cm | KNK-ZOP-HNO | KNK | 28 | 25-665-07 | Mikro-Schraube 1.5 x 7.0mm, Titan centre drive, selbsthaltend | KLS Martin | 5
06S030-064 | Osteosyntese 1,0/1,5/2,0 Martin | Container ISO 1/2 bis 16cm | KNK-ZOP-HNO | KNK | 29 | 25-665-08 | Mikro-Schraube 1.5 x 8.0mm, Titan centre drive, selbsthaltend | KLS Martin | 5
06S030-064 | Osteosyntese 1,0/1,5/2,0 Martin | Container ISO 1/2 bis 16cm | KNK-ZOP-HNO | KNK | 30 | 25-665-09 | Mikro-Schraube 1.5 x 9.0mm, Titan centre drive, selbsthaltend | KLS Martin | 5
06S030-064 | Osteosyntese 1,0/1,5/2,0 Martin | Container ISO 1/2 bis 16cm | KNK-ZOP-HNO | KNK | 31 | 25-666-03 | Notfall-Schraube 1.8 x 3.5mm, Titan centre drive, selbsthaltend | KLS Martin | 5
06S030-064 | Osteosyntese 1,0/1,5/2,0 Martin | Container ISO 1/2 bis 16cm | KNK-ZOP-HNO | KNK | 32 | 25-666-05 | Notfall-Schraube 1.8 x 5.0mm, Titan centre drive, selbsthaltend | KLS Martin | 5
06S030-064 | Osteosyntese 1,0/1,5/2,0 Martin | Container ISO 1/2 bis 16cm | KNK-ZOP-HNO | KNK | 37 | 25-660-03 | Mikro-Schraube 1.0 x 3.0mm, Titan centre drive, selbsthaltend | KLS Martin | 5
06S030-064 | Osteosyntese 1,0/1,5/2,0 Martin | Container ISO 1/2 bis 16cm | KNK-ZOP-HNO | KNK | 38 | 25-660-05 | Mikro-Schraube 1.0 x 5.0mm, Titan centre drive, selbsthaltend | KLS Martin | 5
06S030-064 | Osteosyntese 1,0/1,5/2,0 Martin | Container ISO 1/2 bis 16cm | KNK-ZOP-HNO | KNK | 39 | 25-661-03 | Notfall-Schraube 1.2 x 3.0mm, Titan centre drive, selbsthaltend | KLS Martin | 5
06S030-064 | Osteosyntese 1,0/1,5/2,0 Martin | Container ISO 1/2 bis 16cm | KNK-ZOP-HNO | KNK | 40 | 25-661-05 | Notfall-Schraube 1.2 x 5.0mm, Titan centre drive, selbsthaltend | KLS Martin | 5
06S030-064 | Osteosyntese 1,0/1,5/2,0 Martin | Container ISO 1/2 bis 16cm | KNK-ZOP-HNO | KNK | 45 | 25-662-05 | Mini-Schraube 2.0 x 5.0mm, Titan centre drive, selbsthaltend | KLS Martin | 5
06S030-064 | Osteosyntese 1,0/1,5/2,0 Martin | Container ISO 1/2 bis 16cm | KNK-ZOP-HNO | KNK | 46 | 25-662-07 | Mini-Schraube 2.0 x 7.0mm, Titan centre drive, selbsthaltend | KLS Martin | 5
06S030-064 | Osteosyntese 1,0/1,5/2,0 Martin | Container ISO 1/2 bis 16cm | KNK-ZOP-HNO | KNK | 47 | 25-662-08 | Mini-Schraube 2.0 x 8.0mm, Titan centre drive, selbsthaltend | KLS Martin | 5
06S030-064 | Osteosyntese 1,0/1,5/2,0 Martin | Container ISO 1/2 bis 16cm | KNK-ZOP-HNO | KNK | 48 | 25-662-09 | Mini-Schraube 2.0 x 9.0mm, Titan centre drive, selbsthaltend | KLS Martin | 5
06S030-064 | Osteosyntese 1,0/1,5/2,0 Martin | Container ISO 1/2 bis 16cm | KNK-ZOP-HNO | KNK | 49 | 25-662-10 | Mini-Schraube 2.0 x 10.0mm, Titan centre drive, selbsthaltend | KLS Martin | 5
06S030-064 | Osteosyntese 1,0/1,5/2,0 Martin | Container ISO 1/2 bis 16cm | KNK-ZOP-HNO | KNK | 50 | 25-662-11 | Mini-Schraube 2.0 x 11.0mm, Titan centre drive, selbsthaltend | KLS Martin | 5
06S030-064 | Osteosyntese 1,0/1,5/2,0 Martin | Container ISO 1/2 bis 16cm | KNK-ZOP-HNO | KNK | 51 | 25-662-13 | Mini-Schraube 2.0 x 13.0mm, Titan centre drive, selbsthaltend | KLS Martin | 5
06S030-064 | Osteosyntese 1,0/1,5/2,0 Martin | Container ISO 1/2 bis 16cm | KNK-ZOP-HNO | KNK | 52 | 25-662-14 | Mini-Schraube 2.0 x 14.0mm, Titan centre drive, selbsthaltend | KLS Martin | 5
06S030-064 | Osteosyntese 1,0/1,5/2,0 Martin | Container ISO 1/2 bis 16cm | KNK-ZOP-HNO | KNK | 53 | 25-662-15 | Mini-Schraube 2.0 x 15.0mm, Titan centre drive, selbsthaltend | KLS Martin | 5
06S030-064 | Osteosyntese 1,0/1,5/2,0 Martin | Container ISO 1/2 bis 16cm | KNK-ZOP-HNO | KNK | 54 | 25-663-45 | Notfall-Schraube 2.3 x 5mm, Titan centre drive, selbsthaltend | KLS Martin | 5
06S030-064 | Osteosyntese 1,0/1,5/2,0 Martin | Container ISO 1/2 bis 16cm | KNK-ZOP-HNO | KNK | 55 | 25-663-49 | Notfall-Schraube 2.3 x 9mm, Titan centre drive, selbsthaltend | KLS Martin | 5
06S030-064 | Osteosyntese 1,0/1,5/2,0 Martin | Container ISO 1/2 bis 16cm | KNK-ZOP-HNO | KNK | 59 | 25-454-05-07 | Vorbohrer m. Anschlag, Ø 0.7mm, L 5.0/50mm, Stryker-Ansatz | KLS Martin | 2
06S030-064 | Osteosyntese 1,0/1,5/2,0 Martin | Container ISO 1/2 bis 16cm | KNK-ZOP-HNO | KNK | 60 | 25-449-09-91 | Vorbohrer m. Anschlag, Ø 1.5mm, L 9.0/50mm, Stryker-Ansatz | KLS Martin | 2
06S030-064 | Osteosyntese 1,0/1,5/2,0 Martin | Container ISO 1/2 bis 16cm | KNK-ZOP-HNO | KNK | 61 | 26-153-11 | Bohrer, 1,1x62mm, Dental-Ansatz | KLS Martin | 2
06S030-064 | Osteosyntese 1,0/1,5/2,0 Martin | Container ISO 1/2 bis 16cm | KNK-ZOP-HNO | KNK | 62 | 26-153-15 | Bohrer 1,5x50x25mm Dental | KLS Martin | 2
06S030-064 | Osteosyntese 1,0/1,5/2,0 Martin | Container ISO 1/2 bis 16cm | KNK-ZOP-HNO | KNK | 18 | SB61629 | Flachzange, klein | AESCULAP | 1
06S030-065 | Paracentese | Container DIN 1/2 bis 16cm | KNK-ZOP-HNO | KNK | 3 | JK341 | Wanne f. 1/2 Container, 300 x 274 x 120 mm | Aesculap AG & Co. KG | 1
06S030-065 | Paracentese | Container DIN 1/2 bis 16cm | KNK-ZOP-HNO | KNK | 4 | JK389 | Deckel für Basis-1/2 Container, silber | Aesculap AG & Co. KG | 1
06S030-065 | Paracentese | Container DIN 1/2 bis 16cm | KNK-ZOP-HNO | KNK | 5 | JK100 | Universal-Filterhalter | Aesculap AG & Co. KG | 1
06S030-065 | Paracentese | Container DIN 1/2 bis 16cm | KNK-ZOP-HNO | KNK | 6 | JJ262R | 1/2 AICON Siebkorb, 254X245X 55mm | Aesculap AG & Co. KG | 1
06S030-065 | Paracentese | Container DIN 1/2 bis 16cm | KNK-ZOP-HNO | KNK | 9 | BD878R | Anat. Bajonett-Pinzette Lucae, L 140mm | Aesculap AG & Co. KG | 1
06S030-065 | Paracentese | Container DIN 1/2 bis 16cm | KNK-ZOP-HNO | KNK | 10 | 161000 | Ohrzängchen Hartmann, gerieft, NL 80mm | Karl Storz Endoskopie GmbH | 1
06S030-065 | Paracentese | Container DIN 1/2 bis 16cm | KNK-ZOP-HNO | KNK | 11 | OK365R | Nasenschere n .Cottle-Masing, geb, Sp/Sp,105mm | Aesculap AG & Co. KG | 1
06S030-065 | Paracentese | Container DIN 1/2 bis 16cm | KNK-ZOP-HNO | KNK | 12 | BF464R | Tuchklemme stumpf, L 140mm | Aesculap AG & Co. KG | 1
06S030-065 | Paracentese | Container DIN 1/2 bis 16cm | KNK-ZOP-HNO | KNK | 13 | 204004 | Sauggriff n. Wullstein m. Unterbrecherloch, Luer-Konus, L 100mm | Karl Storz Endoskopie GmbH | 1
06S030-065 | Paracentese | Container DIN 1/2 bis 16cm | KNK-ZOP-HNO | KNK | 15 | 154500 | Parazentesenadel n. Trautmann, zart, bajonettförmig, NL 190mm | Karl Storz Endoskopie GmbH | 1
06S030-065 | Paracentese | Container DIN 1/2 bis 16cm | KNK-ZOP-HNO | KNK | 16 | 153800 | Ohrmesser n. Politzer, gerade, NL 160mm | Karl Storz Endoskopie GmbH | 1
06S030-065 | Paracentese | Container DIN 1/2 bis 16cm | KNK-ZOP-HNO | KNK | 17 | 152801 | Ohrschlinge n. Billeau, Gr. 1, L 160mm | Karl Storz Endoskopie GmbH | 1
06S030-065 | Paracentese | Container DIN 1/2 bis 16cm | KNK-ZOP-HNO | KNK | 18 | 152802 | Ohrschlinge n. Billeau, Gr. 2, L 160mm | Karl Storz Endoskopie GmbH | 1
06S030-065 | Paracentese | Container DIN 1/2 bis 16cm | KNK-ZOP-HNO | KNK | 21 | 224303 | Nadel n. Wullstein, schwach geb., L 165mm | Karl Storz Endoskopie GmbH | 1
06S030-065 | Paracentese | Container DIN 1/2 bis 16cm | KNK-ZOP-HNO | KNK | 22 | 151009 | Watteträger, Standardmodell, dreikantig gerieft, Ø 0.9mm, L 130mm | Karl Storz Endoskopie GmbH | 1
06S030-065 | Paracentese | Container DIN 1/2 bis 16cm | KNK-ZOP-HNO | KNK | 28 | OK081R | Nasenspekulum n. Killian, 36x7mm, Figur 1, L145mm | Aesculap AG & Co. KG | 1
06S030-065 | Paracentese | Container DIN 1/2 bis 16cm | KNK-ZOP-HNO | KNK | 33 | 810802 | Laborschale rund, Ø 60mm, 25ml (B1) | Karl Storz Endoskopie GmbH | 2
06S030-065 | Paracentese | Container DIN 1/2 bis 16cm | KNK-ZOP-HNO | KNK | 30 | OF111C | Ohrtrichter n. Hartmann, Ø 3.5mm, f. Erwachsene | Aesculap AG & Co. KG | 1
06S030-065 | Paracentese | Container DIN 1/2 bis 16cm | KNK-ZOP-HNO | KNK | 29 | OF116C | Ohrtrichter n. Hartmann, Ø 3.2mm, f. Kinder | Aesculap AG & Co. KG | 1
06S030-065 | Paracentese | Container DIN 1/2 bis 16cm | KNK-ZOP-HNO | KNK | 31 | OF117C | Ohrtrichter n. Hartmann, Ø 4.6mm, f. Kinder | Aesculap AG & Co. KG | 1
06S030-065 | Paracentese | Container DIN 1/2 bis 16cm | KNK-ZOP-HNO | KNK | 26 | OF274R | Ohrhebel n. Zaufal, Stumpf, 150mm | Aesculap AG & Co. KG | 1
06S030-065 | Paracentese | Container DIN 1/2 bis 16cm | KNK-ZOP-HNO | KNK | 25 | OF283R | Ohrhebel n. Wagener, Fig.3, 140mm | Aesculap AG & Co. KG | 1
06S030-065 | Paracentese | Container DIN 1/2 bis 16cm | KNK-ZOP-HNO | KNK | 24 | OF285R | Ohrhebel n. Wagener, Fig.1, 140mm | Aesculap AG & Co. KG | 1
06S030-065 | Paracentese | Container DIN 1/2 bis 16cm | KNK-ZOP-HNO | KNK | 19 | OF357R | Ohrkürette n. Buck, Geb., Stumpf, Fig.1 | Aesculap AG & Co. KG | 1
06S030-065 | Paracentese | Container DIN 1/2 bis 16cm | KNK-ZOP-HNO | KNK | 20 | OG101R | Sichelmesser n. Plester, Leicht Geb.,160mm | Aesculap AG & Co. KG | 1
06S030-067 | Nasennebenhöhle | Container ISO 1/1 bis 16cm | KNK-ZOP-HNO | KNK | 6 | 791803 | Schere n. Jameson geb., spitz, vorn besonders schlank, L 155mm | Karl Storz Endoskopie GmbH | 1
06S030-067 | Nasennebenhöhle | Container ISO 1/1 bis 16cm | KNK-ZOP-HNO | KNK | 7 | 663300 | Scherchen, gerade NL 18cm | Karl Storz Endoskopie GmbH | 1
06S030-067 | Nasennebenhöhle | Container ISO 1/1 bis 16cm | KNK-ZOP-HNO | KNK | 8 | 8591MK | Zange n. Kleinsasser, gerade, Löffelmaul, 4mm, Nutzlänge 230mm | Karl Storz Endoskopie GmbH | 1
06S030-067 | Nasennebenhöhle | Container ISO 1/1 bis 16cm | KNK-ZOP-HNO | KNK | 9 | 456000 | Nasenzange, gerade, Größe 0, 11cm | Karl Storz Endoskopie GmbH | 1
06S030-067 | Nasennebenhöhle | Container ISO 1/1 bis 16cm | KNK-ZOP-HNO | KNK | 10 | 456500 | Nasenzange, 45°, Gr. 0 | Karl Storz Endoskopie GmbH | 1
06S030-067 | Nasennebenhöhle | Container ISO 1/1 bis 16cm | KNK-ZOP-HNO | KNK | 11 | 662123 | Knochenstanze, 3mm, L170mm | Karl Storz Endoskopie GmbH | 1
06S030-067 | Nasennebenhöhle | Container ISO 1/1 bis 16cm | KNK-ZOP-HNO | KNK | 12 | 459052 | Antrumstanze n. Stammnerger, nach links unten, vorwärts schneidend | Karl Storz Endoskopie GmbH | 1
06S030-067 | Nasennebenhöhle | Container ISO 1/1 bis 16cm | KNK-ZOP-HNO | KNK | 13 | 459051 | Antrumstanze, nach rechts unten | Karl Storz Endoskopie GmbH | 1
06S030-067 | Nasennebenhöhle | Container ISO 1/1 bis 16cm | KNK-ZOP-HNO | KNK | 14 | 459010 | Rhinoforce® II Antrumstanze Stammberger, retrograd n. o. schneidend, NL 100mm | Karl Storz Endoskopie GmbH | 1
06S030-067 | Nasennebenhöhle | Container ISO 1/1 bis 16cm | KNK-ZOP-HNO | KNK | 15 | 653005 | Kieferhöhlen-Fasszange Heuwieser | Karl Storz Endoskopie GmbH | 1
06S030-067 | Nasennebenhöhle | Container ISO 1/1 bis 16cm | KNK-ZOP-HNO | KNK | 16 | 653001 | NNH-Zange, 90 ° nach oben gebogen | Karl Storz Endoskopie GmbH | 1
06S030-067 | Nasennebenhöhle | Container ISO 1/1 bis 16cm | KNK-ZOP-HNO | KNK | 17 | 653000 | Kieferhöhlen-Fasszange Heuwieser, 90°/120°, NL 100mm | Karl Storz Endoskopie GmbH | 1
06S030-067 | Nasennebenhöhle | Container ISO 1/1 bis 16cm | KNK-ZOP-HNO | KNK | 18 | 452803 | Nasenzange,durchschn,45° vorwärts | Karl Storz Endoskopie GmbH | 1
06S030-067 | Nasennebenhöhle | Container ISO 1/1 bis 16cm | KNK-ZOP-HNO | KNK | 19 | 452802 | Nasenzange, durchschn.,45° rückw. | Karl Storz Endoskopie GmbH | 1
06S030-067 | Nasennebenhöhle | Container ISO 1/1 bis 16cm | KNK-ZOP-HNO | KNK | 20 | 452801 | Nasenzange, durchschn., gerade | Karl Storz Endoskopie GmbH | 1
06S030-067 | Nasennebenhöhle | Container ISO 1/1 bis 16cm | KNK-ZOP-HNO | KNK | 21 | 451001B | Nasenzange, durchschneidend | Karl Storz Endoskopie GmbH | 1
06S030-067 | Nasennebenhöhle | Container ISO 1/1 bis 16cm | KNK-ZOP-HNO | KNK | 22 | 452831 | Rhinoforce® II Miniatur-Nasenzange, 45°, gerade, NL 130mm | Karl Storz Endoskopie GmbH | 1
06S030-067 | Nasennebenhöhle | Container ISO 1/1 bis 16cm | KNK-ZOP-HNO | KNK | 23 | 651055 | Stanze n. Stammberger, zirkulär schneidend, Ø 3,5mm | Karl Storz Endoskopie GmbH | 1
06S030-067 | Nasennebenhöhle | Container ISO 1/1 bis 16cm | KNK-ZOP-HNO | KNK | 24 | 451501B | Nasenzange, durchschn., 45° | Karl Storz Endoskopie GmbH | 1
06S030-067 | Nasennebenhöhle | Container ISO 1/1 bis 16cm | KNK-ZOP-HNO | KNK | 25 | 452834 | Rhinoforce® II Miniatur-Nasenzange, 45°, aufgebogen nach oben, NL 130mm | Karl Storz Endoskopie GmbH | 1
06S030-067 | Nasennebenhöhle | Container ISO 1/1 bis 16cm | KNK-ZOP-HNO | KNK | 26 | 452833 | Nasenzange,durchschn.1.5mm,30°/0° | Karl Storz Endoskopie GmbH | 1
06S030-067 | Nasennebenhöhle | Container ISO 1/1 bis 16cm | KNK-ZOP-HNO | KNK | 27 | 452832 | Rhinoforce® II Miniatur-Nasenzange, 45° nach oben, NL 130mm | Karl Storz Endoskopie GmbH | 1
06S030-067 | Nasennebenhöhle | Container ISO 1/1 bis 16cm | KNK-ZOP-HNO | KNK | 28 | 651060 | Stanze n. Stammberger, zirkulär schneidend, 65° aufgebogen, Ø 3,5mm | Karl Storz Endoskopie GmbH | 1
06S030-067 | Nasennebenhöhle | Container ISO 1/1 bis 16cm | KNK-ZOP-HNO | KNK | 29 | 456801 | Nasenzange n. Blakesley-Wild 90° aufgeb., Gr. 1, NL 11cm | Karl Storz Endoskopie GmbH | 1
06S030-067 | Nasennebenhöhle | Container ISO 1/1 bis 16cm | KNK-ZOP-HNO | KNK | 30 | 7230AS | Spül-Saugschaft 0°, außen Ø 4.8x6mm, NL 140mm | Karl Storz Endoskopie GmbH | 1
06S030-067 | Nasennebenhöhle | Container ISO 1/1 bis 16cm | KNK-ZOP-HNO | KNK | 31 | 7230FS | Spül-Saugschaft 45°, außen Ø 4.8x6mm, NL 140mm | Karl Storz Endoskopie GmbH | 1
06S030-067 | Nasennebenhöhle | Container ISO 1/1 bis 16cm | KNK-ZOP-HNO | KNK | 32 | 628702 | Antrum-Löffel, längs-oval, klein, L 190mm | Karl Storz Endoskopie GmbH | 1
06S030-067 | Nasennebenhöhle | Container ISO 1/1 bis 16cm | KNK-ZOP-HNO | KNK | 33 | 628712 | Stirnhöhlenlöffel Kuhn-Bolger, 55° geb., L 190mm | Karl Storz Endoskopie GmbH | 1
06S030-067 | Nasennebenhöhle | Container ISO 1/1 bis 16cm | KNK-ZOP-HNO | KNK | 34 | 628714 | Stirnhöhlenlöffel Kuhn-Bolger, 90° geb., L 190mm | Karl Storz Endoskopie GmbH | 1
06S030-067 | Nasennebenhöhle | Container ISO 1/1 bis 16cm | KNK-ZOP-HNO | KNK | 36 | 628001 | Sichelmesser, spitz, L 190mm | Karl Storz Endoskopie GmbH | 1
06S030-067 | Nasennebenhöhle | Container ISO 1/1 bis 16cm | KNK-ZOP-HNO | KNK | 37 | 586030 | Spülröhrchen v. Eicken Luer, lang geb., außen Ø 3.0mm, L 125mm | Karl Storz Endoskopie GmbH | 1
06S030-067 | Nasennebenhöhle | Container ISO 1/1 bis 16cm | KNK-ZOP-HNO | KNK | 38 | 586040 | Spülröhrchen, 4.0 mm ø, LL | Karl Storz Endoskopie GmbH | 1
06S030-067 | Nasennebenhöhle | Container ISO 1/1 bis 16cm | KNK-ZOP-HNO | KNK | 39 | 529309 | Saugrohr n. Frazier m. Unterbrecher u. Skalierung 9Charr. | Karl Storz Endoskopie GmbH | 1
06S030-067 | Nasennebenhöhle | Container ISO 1/1 bis 16cm | KNK-ZOP-HNO | KNK | 43 | 495NA | Fiberglas-Lichtkabel, Ø 3.5mm, L 2.3m | Karl Storz Endoskopie GmbH | 1
06S030-067 | Nasennebenhöhle | Container ISO 1/1 bis 16cm | KNK-ZOP-HNO | KNK | 44 | JG516R | Messbecher Metall m. Henkel, graduiert, 0.25 Ltr. | Aesculap AG & Co. KG | 1
06S030-067 | Nasennebenhöhle | Container ISO 1/1 bis 16cm | KNK-ZOP-HNO | KNK | 45 | 810820 | Laborschale rund, Ø 100mm, 200ml (B4) | Karl Storz Endoskopie GmbH | 1
06S030-067 | Nasennebenhöhle | Container ISO 1/1 bis 16cm | KNK-ZOP-HNO | KNK | 46 | 810810 | Laborschale rund, Ø 80mm, 100ml (B2) | Karl Storz Endoskopie GmbH | 1
06S030-067 | Nasennebenhöhle | Container ISO 1/1 bis 16cm | KNK-ZOP-HNO | KNK | 47 | 810805 | Medizinbecher graduiert, 50cm³, Ø 57mm, Höhe 47mm | Karl Storz Endoskopie GmbH | 1
06S030-067 | Nasennebenhöhle | Container ISO 1/1 bis 16cm | KNK-ZOP-HNO | KNK | 40 | OF251C | Tubenkatheter n. Hartmann, Ø2,5mm | Aesculap AG & Co. KG | 1
06S030-067 | Nasennebenhöhle | Container ISO 1/1 bis 16cm | KNK-ZOP-HNO | KNK | 41 | OF252C | Tubenkatheter n. Hartmann, Ø3,0mm | Aesculap AG & Co. KG | 1
06S030-068 | Mikro Shaver SPIGGLE & THEIS | Container ISO 1/2 bis 16cm | KNK-ZOP-HNO | KNK | 3 | JK340 | Wanne f. 1/2 Container, 300 x 274 x 90 mm | AESCULAP | 1
06S030-068 | Mikro Shaver SPIGGLE & THEIS | Container ISO 1/2 bis 16cm | KNK-ZOP-HNO | KNK | 4 | JK100 | Universal-Filterhalter | AESCULAP | 1
06S030-068 | Mikro Shaver SPIGGLE & THEIS | Container ISO 1/2 bis 16cm | KNK-ZOP-HNO | KNK | 5 | JJ262R | 1/2 AICON Siebkorb, 254X245X 55mm | AESCULAP | 1
06S030-068 | Mikro Shaver SPIGGLE & THEIS | Container ISO 1/2 bis 16cm | KNK-ZOP-HNO | KNK | 6 | JK389 | Deckel für Basis-1/2 Container, silber | AESCULAP | 1
06S030-068 | Mikro Shaver SPIGGLE & THEIS | Container ISO 1/2 bis 16cm | KNK-ZOP-HNO | KNK | 10 | 77MM010 | Elektronikmotor 10N m. Verbindungskabel | Spiggle u. Theis | 1
06S030-068 | Mikro Shaver SPIGGLE & THEIS | Container ISO 1/2 bis 16cm | KNK-ZOP-HNO | KNK | 11 | 77SVW00 | Shaver-Handstück abgewinkelt | Spiggle u. Theis | 1
06S030-068 | Mikro Shaver SPIGGLE & THEIS | Container ISO 1/2 bis 16cm | KNK-ZOP-HNO | KNK | 13 | 77SB201-M | Shaverblatt, Full Radius Resector Ø4,2mm | Spiggle u. Theis | 1
06S030-068 | Mikro Shaver SPIGGLE & THEIS | Container ISO 1/2 bis 16cm | KNK-ZOP-HNO | KNK | 14 | 77SB202-M | Shaverblatt, Aggressive Full Radius Ø4,2mm | Spiggle u. Theis | 1
06S030-068 | Mikro Shaver SPIGGLE & THEIS | Container ISO 1/2 bis 16cm | KNK-ZOP-HNO | KNK | 15 | 77SB101-M | Shaverblatt, Full Radius Resector Ø3,5mm | Spiggle u. Theis | 1
06S030-068 | Mikro Shaver SPIGGLE & THEIS | Container ISO 1/2 bis 16cm | KNK-ZOP-HNO | KNK | 16 | 77SB321-M | Shaverblatt, Trimmer Ø2,5mm | Spiggle u. Theis | 1
06S030-077 | Bohrer System SPIGGLE & THEIS | Container DIN 1/2 bis 16cm | KNK-ZOP-HNO | KNK | 2 | JK340 | Wanne f. 1/2 Container, 300 x 274 x 90 mm | Aesculap AG & Co. KG | 1
06S030-077 | Bohrer System SPIGGLE & THEIS | Container DIN 1/2 bis 16cm | KNK-ZOP-HNO | KNK | 3 | JK389 | Deckel für Basis-1/2 Container, silber | Aesculap AG & Co. KG | 1
06S030-077 | Bohrer System SPIGGLE & THEIS | Container DIN 1/2 bis 16cm | KNK-ZOP-HNO | KNK | 4 | JK100 | Universal-Filterhalter | Aesculap AG & Co. KG | 1
06S030-077 | Bohrer System SPIGGLE & THEIS | Container DIN 1/2 bis 16cm | KNK-ZOP-HNO | KNK | 5 | JG112R | Siebkorb 1/2, o. Stapelfuß, 243 x 253 x 44.0mm | Aesculap AG & Co. KG | 1
06S030-077 | Bohrer System SPIGGLE & THEIS | Container DIN 1/2 bis 16cm | KNK-ZOP-HNO | KNK | 9 | 77MM010 | Elektronikmotor 10N m. Verbindungskabel | Spiggle u. Theis | 1
06S030-077 | Bohrer System SPIGGLE & THEIS | Container DIN 1/2 bis 16cm | KNK-ZOP-HNO | KNK | 11 | 77HW001 | Handstück gewinkelt f. Bohrer 70mm | Spiggle u. Theis | 1
06S030-077 | Bohrer System SPIGGLE & THEIS | Container DIN 1/2 bis 16cm | KNK-ZOP-HNO | KNK | 12 | 77HG002 | Handstück gerade f. Bohrer 70mm | Spiggle u. Theis | 1
06S030-077 | Bohrer System SPIGGLE & THEIS | Container DIN 1/2 bis 16cm | KNK-ZOP-HNO | KNK | 14 | BS23507034 | Bohrerständer f. Bohrer 70mm | Spiggle u. Theis | 1
06S030-077 | Bohrer System SPIGGLE & THEIS | Container DIN 1/2 bis 16cm | KNK-ZOP-HNO | KNK | 16 | DR070010691 | Diamantbohrer Ø0,6mm L70mm | Spiggle u. Theis | 1
06S030-077 | Bohrer System SPIGGLE & THEIS | Container DIN 1/2 bis 16cm | KNK-ZOP-HNO | KNK | 17 | DR070010791 | Diamantbohrer Ø0,7mm L70mm | Spiggle u. Theis | 1
06S030-077 | Bohrer System SPIGGLE & THEIS | Container DIN 1/2 bis 16cm | KNK-ZOP-HNO | KNK | 18 | DR070011091 | Diamantbohrer Ø1,0mm L70mm | Spiggle u. Theis | 1
06S030-077 | Bohrer System SPIGGLE & THEIS | Container DIN 1/2 bis 16cm | KNK-ZOP-HNO | KNK | 19 | DR070011491 | Diamantbohrer Ø1,4mm L70mm | Spiggle u. Theis | 1
06S030-077 | Bohrer System SPIGGLE & THEIS | Container DIN 1/2 bis 16cm | KNK-ZOP-HNO | KNK | 20 | DR070011891 | Diamantbohrer Ø1,8mm L70mm | Spiggle u. Theis | 1
06S030-077 | Bohrer System SPIGGLE & THEIS | Container DIN 1/2 bis 16cm | KNK-ZOP-HNO | KNK | 21 | DR070012191 | Diamantbohrer Ø2,1mm L70mm | Spiggle u. Theis | 1
06S030-077 | Bohrer System SPIGGLE & THEIS | Container DIN 1/2 bis 16cm | KNK-ZOP-HNO | KNK | 22 | DR070012391 | Diamantbohrer Ø2,3mm L70mm | Spiggle u. Theis | 1
06S030-077 | Bohrer System SPIGGLE & THEIS | Container DIN 1/2 bis 16cm | KNK-ZOP-HNO | KNK | 23 | DR070012591 | Diamantbohrer Ø2,5mm L70mm | Spiggle u. Theis | 1
06S030-077 | Bohrer System SPIGGLE & THEIS | Container DIN 1/2 bis 16cm | KNK-ZOP-HNO | KNK | 24 | DR070012791 | Diamantbohrer Ø2,7mm L70mm | Spiggle u. Theis | 1
06S030-077 | Bohrer System SPIGGLE & THEIS | Container DIN 1/2 bis 16cm | KNK-ZOP-HNO | KNK | 25 | DR070013191 | Diamantbohrer Ø3,1mm L70mm | Spiggle u. Theis | 1
06S030-077 | Bohrer System SPIGGLE & THEIS | Container DIN 1/2 bis 16cm | KNK-ZOP-HNO | KNK | 26 | DR070013591 | Diamantbohrer Ø3,5mm L70mm | Spiggle u. Theis | 1
06S030-077 | Bohrer System SPIGGLE & THEIS | Container DIN 1/2 bis 16cm | KNK-ZOP-HNO | KNK | 27 | DR070014091 | Diamantbohrer Ø4,0mm L70mm | Spiggle u. Theis | 1
06S030-077 | Bohrer System SPIGGLE & THEIS | Container DIN 1/2 bis 16cm | KNK-ZOP-HNO | KNK | 28 | DR070015091 | Diamantbohrer Ø5,0mm L70mm | Spiggle u. Theis | 1
06S030-077 | Bohrer System SPIGGLE & THEIS | Container DIN 1/2 bis 16cm | KNK-ZOP-HNO | KNK | 29 | DR070016091 | Diamantbohrer Ø6,0mm L70mm | Spiggle u. Theis | 1
06S030-077 | Bohrer System SPIGGLE & THEIS | Container DIN 1/2 bis 16cm | KNK-ZOP-HNO | KNK | 30 | DR070017091 | Diamantbohrer Ø7,0mm L70mm | Spiggle u. Theis | 1
06S030-077 | Bohrer System SPIGGLE & THEIS | Container DIN 1/2 bis 16cm | KNK-ZOP-HNO | KNK | 32 | CR070010506 | Osteotomiebohrer Ø0,5mm L 70mm | Spiggle u. Theis | 1
06S030-077 | Bohrer System SPIGGLE & THEIS | Container DIN 1/2 bis 16cm | KNK-ZOP-HNO | KNK | 33 | CR070010806 | Osteotomiebohrer Ø0,8mm L 70mm | Spiggle u. Theis | 1
06S030-077 | Bohrer System SPIGGLE & THEIS | Container DIN 1/2 bis 16cm | KNK-ZOP-HNO | KNK | 34 | CR070011206 | Osteotomiebohrer Ø1,2mm L 70mm | Spiggle u. Theis | 1
06S030-077 | Bohrer System SPIGGLE & THEIS | Container DIN 1/2 bis 16cm | KNK-ZOP-HNO | KNK | 35 | CR070011406 | Osteotomiebohrer Ø1,4mm L 70mm | Spiggle u. Theis | 1
06S030-077 | Bohrer System SPIGGLE & THEIS | Container DIN 1/2 bis 16cm | KNK-ZOP-HNO | KNK | 36 | CR070011806 | Osteotomiebohrer Ø1,8mm L 70mm | Spiggle u. Theis | 1
06S030-077 | Bohrer System SPIGGLE & THEIS | Container DIN 1/2 bis 16cm | KNK-ZOP-HNO | KNK | 37 | CR070012306 | Osteotomiebohrer Ø2,3mm L 70mm | Spiggle u. Theis | 1
06S030-077 | Bohrer System SPIGGLE & THEIS | Container DIN 1/2 bis 16cm | KNK-ZOP-HNO | KNK | 38 | CR070012708 | Osteotomiebohrer Ø2,7mm L 70mm | Spiggle u. Theis | 1
06S030-077 | Bohrer System SPIGGLE & THEIS | Container DIN 1/2 bis 16cm | KNK-ZOP-HNO | KNK | 39 | CR070013108 | Osteotomiebohrer Ø3,1mm L 70mm | Spiggle u. Theis | 1
06S030-077 | Bohrer System SPIGGLE & THEIS | Container DIN 1/2 bis 16cm | KNK-ZOP-HNO | KNK | 40 | CR070013508 | Osteotomiebohrer Ø3,5mm L 70mm | Spiggle u. Theis | 1
06S030-077 | Bohrer System SPIGGLE & THEIS | Container DIN 1/2 bis 16cm | KNK-ZOP-HNO | KNK | 41 | CR070014010 | Osteotomiebohrer Ø4,0mm L 70mm | Spiggle u. Theis | 1
06S030-077 | Bohrer System SPIGGLE & THEIS | Container DIN 1/2 bis 16cm | KNK-ZOP-HNO | KNK | 42 | CR070014510 | Osteotomiebohrer Ø4,5mm L 70mm | Spiggle u. Theis | 1
06S030-077 | Bohrer System SPIGGLE & THEIS | Container DIN 1/2 bis 16cm | KNK-ZOP-HNO | KNK | 43 | CR070015012 | Osteotomiebohrer Ø5,0mm L 70mm | Spiggle u. Theis | 1
06S030-077 | Bohrer System SPIGGLE & THEIS | Container DIN 1/2 bis 16cm | KNK-ZOP-HNO | KNK | 44 | CR070016014 | Osteotomiebohrer Ø6,0mm L 70mm | Spiggle u. Theis | 1
06S030-077 | Bohrer System SPIGGLE & THEIS | Container DIN 1/2 bis 16cm | KNK-ZOP-HNO | KNK | 45 | CR070016508 | Osteotomiebohrer Ø6,5mm L 70mm | Spiggle u. Theis | 1
06S030-077 | Bohrer System SPIGGLE & THEIS | Container DIN 1/2 bis 16cm | KNK-ZOP-HNO | KNK | 46 | CR070017016 | Osteotomiebohrer Ø7,0mm L 70mm | Spiggle u. Theis | 1
06S030-077 | Bohrer System SPIGGLE & THEIS | Container DIN 1/2 bis 16cm | KNK-ZOP-HNO | KNK | 49 | 77ZZS03 | Kühlröhrchen für Handstück | Spiggle u. Theis | 1
06S030-077 | Bohrer System SPIGGLE & THEIS | Container DIN 1/2 bis 16cm | KNK-ZOP-HNO | KNK | 50 | 77ZZS06-B | Spülröhrchen, biegsam | Spiggle u. Theis | 1
06S030-077 | Bohrer System SPIGGLE & THEIS | Container DIN 1/2 bis 16cm | KNK-ZOP-HNO | KNK | 51 | 77ZZS06-B | Spülröhrchen, biegsam | Spiggle u. Theis | 1
06S030-080 | Mikro Sägen SPIGGLE & THEIS | Container ISO 1/2 bis 16cm | KNK-ZOP-HNO | KNK | 6 | 77MM010 | Elektronikmotor 10N m. Verbindungskabel | Spiggle u. Theis | 1
06S030-080 | Mikro Sägen SPIGGLE & THEIS | Container ISO 1/2 bis 16cm | KNK-ZOP-HNO | KNK | 7 | 77SS000 | Mikro-Stichsäge | Spiggle u. Theis | 1
06S030-080 | Mikro Sägen SPIGGLE & THEIS | Container ISO 1/2 bis 16cm | KNK-ZOP-HNO | KNK | 8 | 77SO000 | Oszill. Säge | Spiggle u. Theis | 1
06S030-080 | Mikro Sägen SPIGGLE & THEIS | Container ISO 1/2 bis 16cm | KNK-ZOP-HNO | KNK | 11 | 77ZZS06-B | Spülröhrchen, biegsam | Spiggle u. Theis | 2
06S030-080 | Mikro Sägen SPIGGLE & THEIS | Container ISO 1/2 bis 16cm | KNK-ZOP-HNO | KNK | 12 | 77ZZ101 | Gabelschlüssel f. Säge | Spiggle u. Theis | 2
06S030-080 | Mikro Sägen SPIGGLE & THEIS | Container ISO 1/2 bis 16cm | KNK-ZOP-HNO | KNK | 14 | 77SSB14 | Sägeblatt f.Mikro-Stichsäge, Stärke 0,40mm L: 13mm | Spiggle u. Theis | 1
06S030-080 | Mikro Sägen SPIGGLE & THEIS | Container ISO 1/2 bis 16cm | KNK-ZOP-HNO | KNK | 15 | 77SSB18 | Sägeblatt f.Mikro-Stichsäge, Stärke 0,40mm L: 18mm | Spiggle u. Theis | 1
06S030-080 | Mikro Sägen SPIGGLE & THEIS | Container ISO 1/2 bis 16cm | KNK-ZOP-HNO | KNK | 16 | 77SSB33 | Sägeblatt f.Mikro-Stichsäge, Stärke 0,40mm L: 17mm | Spiggle u. Theis | 1
06S030-080 | Mikro Sägen SPIGGLE & THEIS | Container ISO 1/2 bis 16cm | KNK-ZOP-HNO | KNK | 18 | 77SOB01 | Sägeblatt f.Oszill.Mikrosäge, Breite 5,7mm L: 32mm | Spiggle u. Theis | 1
06S030-080 | Mikro Sägen SPIGGLE & THEIS | Container ISO 1/2 bis 16cm | KNK-ZOP-HNO | KNK | 19 | 77SOB06 | Sägeblatt 90° gewinkelt, Br. 15 mm | Spiggle u. Theis | 1
06S030-080 | Mikro Sägen SPIGGLE & THEIS | Container ISO 1/2 bis 16cm | KNK-ZOP-HNO | KNK | 20 | 77SOB21 | Sägeblatt f.Oszill.Mikrosäge, Breite 4,9mm L: 46mm | Spiggle u. Theis | 1
06S030-080 | Mikro Sägen SPIGGLE & THEIS | Container ISO 1/2 bis 16cm | KNK-ZOP-HNO | KNK | 21 | 77SOB22 | Sägeblatt f.Oszill.Mikrosäge, Breite 5,7mm L: 46mm | Spiggle u. Theis | 1
06S030-080 | Mikro Sägen SPIGGLE & THEIS | Container ISO 1/2 bis 16cm | KNK-ZOP-HNO | KNK | 22 | 77SOB23 | Sägeblatt f.Oszill.Mikrosäge, Breite 9,8mm L: 46mm | Spiggle u. Theis | 1
06S030-080 | Mikro Sägen SPIGGLE & THEIS | Container ISO 1/2 bis 16cm | KNK-ZOP-HNO | KNK | 23 | 77SOB24 | Sägeblatt f.Oszill.Mikrosäge, Breite 14,6mm L: 46mm | Spiggle u. Theis | 1
06S030-082 | Gefäßsieb | Container ISO 1/2 bis 16cm | KNK-ZOP-HNO | KNK | 3 | JK341 | Wanne f. 1/2 Container, 300 x 274 x 120 mm | AESCULAP | 1
06S030-082 | Gefäßsieb | Container ISO 1/2 bis 16cm | KNK-ZOP-HNO | KNK | 4 | JK389 | Deckel für Basis-1/2 Container, silber | AESCULAP | 1
06S030-082 | Gefäßsieb | Container ISO 1/2 bis 16cm | KNK-ZOP-HNO | KNK | 5 | JK100 | Universal-Filterhalter | AESCULAP | 1
06S030-082 | Gefäßsieb | Container ISO 1/2 bis 16cm | KNK-ZOP-HNO | KNK | 6 | JJ262R | 1/2 AICON Siebkorb, 254X245X 55mm | AESCULAP | 1
06S030-082 | Gefäßsieb | Container ISO 1/2 bis 16cm | KNK-ZOP-HNO | KNK | 9 | BF060R | Waschzange Aesculap, ger., L 220mm | AESCULAP | 1
06S030-082 | Gefäßsieb | Container ISO 1/2 bis 16cm | KNK-ZOP-HNO | KNK | 10 | FB455R | Atr. Gefäßklemme n. DeBakey, 15° gewinkelt, Maull. 65mm, L 225mm | AESCULAP | 2
06S030-082 | Gefäßsieb | Container ISO 1/2 bis 16cm | KNK-ZOP-HNO | KNK | 11 | BH018R | Anlegezange f. Bulldog-Klemmen BH011-BH031R u. FB420-FB427R, L 240mm | AESCULAP | 1
06S030-082 | Gefäßsieb | Container ISO 1/2 bis 16cm | KNK-ZOP-HNO | KNK | 12 | CV1042 | Anlegezange, 200 mm, zu UL 9310-03 und UL 9311-03 | Ulrich | 1
06S030-082 | Gefäßsieb | Container ISO 1/2 bis 16cm | KNK-ZOP-HNO | KNK | 13 | BJ055R | Präp.-Ligaturklemme n. Mixter, L 230mm | AESCULAP | 1
06S030-082 | Gefäßsieb | Container ISO 1/2 bis 16cm | KNK-ZOP-HNO | KNK | 14 | UL4612-20 | Präparier- und Ligaturklemme Holle, geb., L 200mm | Ulrich | 2
06S030-082 | Gefäßsieb | Container ISO 1/2 bis 16cm | KNK-ZOP-HNO | KNK | 15 | 754719 | Klemme Schnidt, leicht gebogen, gerieft, L 190mm | Storz | 1
06S030-082 | Gefäßsieb | Container ISO 1/2 bis 16cm | KNK-ZOP-HNO | KNK | 16 | BH110R | Mosquitoklemme n. Halsted, gerade, L125mm | AESCULAP | 1
06S030-082 | Gefäßsieb | Container ISO 1/2 bis 16cm | KNK-ZOP-HNO | KNK | 17 | FB563R | Atr. Gefäßklemme Cooley, Maull. 24mm, L 160mm | AESCULAP | 1
06S030-082 | Gefäßsieb | Container ISO 1/2 bis 16cm | KNK-ZOP-HNO | KNK | 18 | FB560R | Atr. Gefäßklemme Derra, Maull. 20mm, L 170mm | AESCULAP | 1
06S030-082 | Gefäßsieb | Container ISO 1/2 bis 16cm | KNK-ZOP-HNO | KNK | 19 | FB542R | Atr. Gefäßklemme DeBakey, S-förmig, Maull. 53mm, L 130mm | AESCULAP | 2
06S030-082 | Gefäßsieb | Container ISO 1/2 bis 16cm | KNK-ZOP-HNO | KNK | 20 | FB541R | Atr. Gefäßklemme DeBakey, geb., Maull. 53mm, L 125mm | AESCULAP | 2
06S030-082 | Gefäßsieb | Container ISO 1/2 bis 16cm | KNK-ZOP-HNO | KNK | 21 | 515117 | Nadelhalter, 17 cm | Storz | 1
06S030-082 | Gefäßsieb | Container ISO 1/2 bis 16cm | KNK-ZOP-HNO | KNK | 22 | 791818 | Schere n. Reynolds, geb., extraschlanke Branchen, L 180mm | Storz | 1
06S030-082 | Gefäßsieb | Container ISO 1/2 bis 16cm | KNK-ZOP-HNO | KNK | 23 | BC157R | Feine Schere Joseph, geb., sp./sp., L 150mm | AESCULAP | 1
06S030-082 | Gefäßsieb | Container ISO 1/2 bis 16cm | KNK-ZOP-HNO | KNK | 25 | BC656R | Gefäßschere De Bakey, 45°, L 155mm | AESCULAP | 1
06S030-082 | Gefäßsieb | Container ISO 1/2 bis 16cm | KNK-ZOP-HNO | KNK | 26 | BD671R | Chir. Pinzette n. Waugh, 1x2 Zähne, L 200mm | AESCULAP | 1
06S030-082 | Gefäßsieb | Container ISO 1/2 bis 16cm | KNK-ZOP-HNO | KNK | 27 | FB402R | Atr. Pinzette DeBakey, ger., Maulbr. 2.0mm, L 200mm | AESCULAP | 1
06S030-082 | Gefäßsieb | Container ISO 1/2 bis 16cm | KNK-ZOP-HNO | KNK | 28 | BD662R | Chir. Pinzette Gerald, ger., 1:2 Z., L 175mm | AESCULAP | 1
06S030-082 | Gefäßsieb | Container ISO 1/2 bis 16cm | KNK-ZOP-HNO | KNK | 29 | 24-386-16-07 | De Bakey Atr. Pinz 1,5mm 16cm | KLS Martin | 1
06S030-082 | Gefäßsieb | Container ISO 1/2 bis 16cm | KNK-ZOP-HNO | KNK | 30 | LC800 | LIGACLIP Cartridge Base | Ethicon | 1
06S030-082 | Gefäßsieb | Container ISO 1/2 bis 16cm | KNK-ZOP-HNO | KNK | 31 | 12.18.32 | Micro Nadelhalter ger. 18cm m. Sperre | Medicon | 1
06S030-082 | Gefäßsieb | Container ISO 1/2 bis 16cm | KNK-ZOP-HNO | KNK | 32 | LC105 | Clipapplikator klein L 14,5cm | Ethicon | 1
06S030-082 | Gefäßsieb | Container ISO 1/2 bis 16cm | KNK-ZOP-HNO | KNK | 33 | LC205 | Clipapplikator mittel L 14,5cm | Ethicon | 1
06S030-082 | Gefäßsieb | Container ISO 1/2 bis 16cm | KNK-ZOP-HNO | KNK | 35 | FB653R | Mandrin allein zu FB651R | AESCULAP | 2
06S030-082 | Gefäßsieb | Container ISO 1/2 bis 16cm | KNK-ZOP-HNO | KNK | 37 | BL931R | Innendose allein zu BL930R | AESCULAP | 1
06S030-082 | Gefäßsieb | Container ISO 1/2 bis 16cm | KNK-ZOP-HNO | KNK | 39 | UL9310-03 | Microbulldogklemme ger., L:26mm | Ulrich | 7
06S030-082 | Gefäßsieb | Container ISO 1/2 bis 16cm | KNK-ZOP-HNO | KNK | 40 | UL9311-03 | Microbulldogklemme geb., 45°, L:25mm | Ulrich | 7
06S030-082 | Gefäßsieb | Container ISO 1/2 bis 16cm | KNK-ZOP-HNO | KNK | 42 | 723011 | Spülkanüle Ø2,0mm L 30mm | Storz | 1
06S030-082 | Gefäßsieb | Container ISO 1/2 bis 16cm | KNK-ZOP-HNO | KNK | 43 | 24-398-06 | Glover Atrauma Gefäßklemme | KLS Martin | 1
06S030-082 | Gefäßsieb | Container ISO 1/2 bis 16cm | KNK-ZOP-HNO | KNK | 44 | FB433R | Bulldogklemme n. Glover, atraum., geb., 30/65mm | AESCULAP | 1
06S030-082 | Gefäßsieb | Container ISO 1/2 bis 16cm | KNK-ZOP-HNO | KNK | 24 | SB61103 | Gefäßschere De Bakey, 60° abgew., L 220mm | AESCULAP | 1
06S030-092 | Mikro Gefäß | Container DIN Mini | KNK-ZOP-HNO | KNK | 2 | JK441 | Wanne f. 1/1 Container, H 120mm | AESCULAP | 1
06S030-092 | Mikro Gefäß | Container DIN Mini | KNK-ZOP-HNO | KNK | 3 | JK489 | Basis-1/1-Deckel, Silber | AESCULAP | 1
06S030-092 | Mikro Gefäß | Container DIN Mini | KNK-ZOP-HNO | KNK | 4 | JK100 | Universal-Filterhalter | AESCULAP | 2
06S030-092 | Mikro Gefäß | Container DIN Mini | KNK-ZOP-HNO | KNK | 5 | JJ462R | Siebkorb, 485X250X 55mm, f. 1/1-Container | AESCULAP | 1
06S030-092 | Mikro Gefäß | Container DIN Mini | KNK-ZOP-HNO | KNK | 9 | 07.63.32 | Mikro Pinz Ger 15.0cm St | Medicon | 1
06S030-092 | Mikro Gefäß | Container DIN Mini | KNK-ZOP-HNO | KNK | 10 | FM002R | Mikro-Pinzette Müller, Spitze 0.2mm, L 110mm | AESCULAP | 2
06S030-092 | Mikro Gefäß | Container DIN Mini | KNK-ZOP-HNO | KNK | 11 | FM003R | Mikro-Pinzette Müller, Spitze 0.3mm, L 110mm | AESCULAP | 1
06S030-092 | Mikro Gefäß | Container DIN Mini | KNK-ZOP-HNO | KNK | 12 | FM004R | Chir. Mikro-Pinzette Müller, spitz 1:2 Z., L 110mm | AESCULAP | 1
06S030-092 | Mikro Gefäß | Container DIN Mini | KNK-ZOP-HNO | KNK | 13 | FM005R | Mikro-Pinzette Müller, m. Ringspitze, L 110mm | AESCULAP | 1
06S030-092 | Mikro Gefäß | Container DIN Mini | KNK-ZOP-HNO | KNK | 15 | FD569R | Anlegepinzette f. Biemer-Clips, m. Schloss | AESCULAP | 1
06S030-092 | Mikro Gefäß | Container DIN Mini | KNK-ZOP-HNO | KNK | 16 | FM021R | Mikro Nadelhalter Müller, geb., L 145mm | AESCULAP | 1
06S030-092 | Mikro Gefäß | Container DIN Mini | KNK-ZOP-HNO | KNK | 17 | 12.15.33 | Micro 2000 Nh Geb 15cmm Sperre | Medicon | 1
06S030-092 | Mikro Gefäß | Container DIN Mini | KNK-ZOP-HNO | KNK | 18 | 12.15.32 | Mikro Nadelhalter, gerade, 15cm | Medicon | 1
06S030-092 | Mikro Gefäß | Container DIN Mini | KNK-ZOP-HNO | KNK | 19 | 05.15.21 | Mikro Federschere, gebogen, 15cm | Medicon | 1
06S030-092 | Mikro Gefäß | Container DIN Mini | KNK-ZOP-HNO | KNK | 20 | 05.15.20 | Mikro Federschere, gerade, 15cm | Medicon | 1
06S030-092 | Mikro Gefäß | Container DIN Mini | KNK-ZOP-HNO | KNK | 22 | FM010R | Mikro-Schere n. Mueller, ser. sp/sp, 120mm | AESCULAP | 1
06S030-092 | Mikro Gefäß | Container DIN Mini | KNK-ZOP-HNO | KNK | 23 | FM011R | Mikro-Schere n. Mueller, geb. sp/sp, 120mm | AESCULAP | 1
06S030-092 | Mikro Gefäß | Container DIN Mini | KNK-ZOP-HNO | KNK | 25 | FD612R | Approximator Biemer-Müller, geb., Maulöffng. 5mm, L 9mm, Schließkraft 25 g- 30 g | AESCULAP | 2
06S030-092 | Mikro Gefäß | Container DIN Mini | KNK-ZOP-HNO | KNK | 26 | FD611R | Approximator Biemer-Müller, Gr. 9mm | AESCULAP | 2
06S030-092 | Mikro Gefäß | Container DIN Mini | KNK-ZOP-HNO | KNK | 27 | FD560R | Biemer-Gefäßclip, temp., Maull. 6mm, Feder gold, zu FD568R/FD569R | AESCULAP | 2
06S030-092 | Mikro Gefäß | Container DIN Mini | KNK-ZOP-HNO | KNK | 28 | FD561R | Biemer-Gefäßclip, temporär., Maull. 9mm | AESCULAP | 5
06S030-104 | Cochlear | Container ISO 1/2 bis 16cm | KNK-ZOP-HNO | KNK | 6 | 280090 | Größenschablone für Bohrer | Storz | 1
06S030-104 | Cochlear | Container ISO 1/2 bis 16cm | KNK-ZOP-HNO | KNK | 7 | Z33016 | Stempel | Cochlear | 1
06S030-104 | Cochlear | Container ISO 1/2 bis 16cm | KNK-ZOP-HNO | KNK | 8 | Z33018 | Stempel | Cochlear | 1
06S030-104 | Cochlear | Container ISO 1/2 bis 16cm | KNK-ZOP-HNO | KNK | 10 | Z30090 | Cochlear-Haken | Cochlear | 1
06S030-104 | Cochlear | Container ISO 1/2 bis 16cm | KNK-ZOP-HNO | KNK | 11 | 225150 | Schutzhülse, Metall, 6cm | Storz | 1
06S030-104 | Cochlear | Container ISO 1/2 bis 16cm | KNK-ZOP-HNO | KNK | 13 | Z33021 | Führungsinstrument Nucleus 24 Contour, L 160mm | Cochlear | 2
06S030-104 | Cochlear | Container ISO 1/2 bis 16cm | KNK-ZOP-HNO | KNK | 14 | 225150 | Schutzhülse, Metall, 6cm | Storz | 2
06S030-104 | Cochlear | Container ISO 1/2 bis 16cm | KNK-ZOP-HNO | KNK | 16 | 262590 | Diamantschleifer | Storz | 1
06S030-104 | Cochlear | Container ISO 1/2 bis 16cm | KNK-ZOP-HNO | KNK | 17 | Z33011 | ESPrit Schablone | Cochlear | 1
06S030-104 | Cochlear | Container ISO 1/2 bis 16cm | KNK-ZOP-HNO | KNK | 18 | Z33017 | Schablone | Cochlear | 1
06S030-104 | Cochlear | Container ISO 1/2 bis 16cm | KNK-ZOP-HNO | KNK | 19 | Z33019 | Schablone | Cochlear | 1
06S030-104 | Cochlear | Container ISO 1/2 bis 16cm | KNK-ZOP-HNO | KNK | 20 | ON-190 | Silikonkappe / Schablone | Unbekannt | 1
06S030-139 | LKG Sieb Dr. Ervens | Container DIN 1/1 bis 16cm | KNK-ZOP-HNO | KNK | 3 | JK442 | Wanne f. 1/1 Container, H 135mm | AESCULAP | 1
06S030-139 | LKG Sieb Dr. Ervens | Container DIN 1/1 bis 16cm | KNK-ZOP-HNO | KNK | 4 | JK489 | Basis-1/1-Deckel, Silber | AESCULAP | 1
06S030-139 | LKG Sieb Dr. Ervens | Container DIN 1/1 bis 16cm | KNK-ZOP-HNO | KNK | 5 | JK100 | Universal-Filterhalter | AESCULAP | 2
06S030-139 | LKG Sieb Dr. Ervens | Container DIN 1/1 bis 16cm | KNK-ZOP-HNO | KNK | 9 | OK745R | Hajek-Kofler Knochenstanze, drehbar, L 170mm | AESCULAP | 1
06S030-139 | LKG Sieb Dr. Ervens | Container DIN 1/1 bis 16cm | KNK-ZOP-HNO | KNK | 10 | 19.17.20 | Gross Kornzg 20cm geb | Medicon | 2
06S030-139 | LKG Sieb Dr. Ervens | Container DIN 1/1 bis 16cm | KNK-ZOP-HNO | KNK | 11 | BF047R | Kornzange n. Gross m. Sperre, geb., L 200mm | AESCULAP | 1
06S030-139 | LKG Sieb Dr. Ervens | Container DIN 1/1 bis 16cm | KNK-ZOP-HNO | KNK | 12 | 2018-12-19 | Maier Kornzg 18cm Ger | Medicon | 2
06S030-139 | LKG Sieb Dr. Ervens | Container DIN 1/1 bis 16cm | KNK-ZOP-HNO | KNK | 13 | BM013R | Durogrip-Nadelhalter n. Baby-Crile-Wood, L150mm | AESCULAP | 1
06S030-139 | LKG Sieb Dr. Ervens | Container DIN 1/1 bis 16cm | KNK-ZOP-HNO | KNK | 14 | FD048R | Mikro Nadelhalter, L 200mm | AESCULAP | 1
06S030-139 | LKG Sieb Dr. Ervens | Container DIN 1/1 bis 16cm | KNK-ZOP-HNO | KNK | 15 | 101-8060-2 | Präparierschere Jabaley Stille, Ergo, gerade, L125mm | Stille Instr. | 1
06S030-139 | LKG Sieb Dr. Ervens | Container DIN 1/1 bis 16cm | KNK-ZOP-HNO | KNK | 16 | BC258R | Durotip-Präparierschere Metzenbaum, ger., L 145mm | AESCULAP | 1
06S030-139 | LKG Sieb Dr. Ervens | Container DIN 1/1 bis 16cm | KNK-ZOP-HNO | KNK | 17 | BC194R | Sehnenschere Stevens, gerade., stumpf, L 125mm | AESCULAP | 1
06S030-139 | LKG Sieb Dr. Ervens | Container DIN 1/1 bis 16cm | KNK-ZOP-HNO | KNK | 18 | 67.52.12 | Präp.-Scgere, gebogen, L 120mm | Medicon | 1
06S030-139 | LKG Sieb Dr. Ervens | Container DIN 1/1 bis 16cm | KNK-ZOP-HNO | KNK | 19 | 60.73.93 | Mod Bonn Irisschere 9cm geb | Medicon | 1
06S030-139 | LKG Sieb Dr. Ervens | Container DIN 1/1 bis 16cm | KNK-ZOP-HNO | KNK | 20 | 50.02.13 | Allis Klemme 13.0cm 5X6z | Medicon | 2
06S030-139 | LKG Sieb Dr. Ervens | Container DIN 1/1 bis 16cm | KNK-ZOP-HNO | KNK | 21 | 15.41.12 | Micro Halsted Art Klemme, 12,5cm, geb. | Medicon | 4
06S030-139 | LKG Sieb Dr. Ervens | Container DIN 1/1 bis 16cm | KNK-ZOP-HNO | KNK | 22 | 15.33.09 | Baby-Mosquitoklemme, geb., L 90mm | Medicon | 2
06S030-139 | LKG Sieb Dr. Ervens | Container DIN 1/1 bis 16cm | KNK-ZOP-HNO | KNK | 23 | 17.55.20 | Backhaus Tuchklemme mit Kugel 11cm | Medicon | 4
06S030-139 | LKG Sieb Dr. Ervens | Container DIN 1/1 bis 16cm | KNK-ZOP-HNO | KNK | 24 | 17.55.08 | Tuchklemme Backhaus L85mm | Medicon | 4
06S030-139 | LKG Sieb Dr. Ervens | Container DIN 1/1 bis 16cm | KNK-ZOP-HNO | KNK | 26 | FB402R | Atr. Pinzette DeBakey, ger., Maulbr. 2.0mm, L 200mm | AESCULAP | 1
06S030-139 | LKG Sieb Dr. Ervens | Container DIN 1/1 bis 16cm | KNK-ZOP-HNO | KNK | 27 | BD660R | Chir. Pinzette Gillies, ger., 1:2 Z., L 155mm | AESCULAP | 1
06S030-139 | LKG Sieb Dr. Ervens | Container DIN 1/1 bis 16cm | KNK-ZOP-HNO | KNK | 28 | BD336R | Knüpfpinzette n. Vise, gerade, Maul 0,3mm, 135mm | AESCULAP | 1
06S030-139 | LKG Sieb Dr. Ervens | Container DIN 1/1 bis 16cm | KNK-ZOP-HNO | KNK | 30 | 31-19394 | Pinzette Adson chir. L 145mm | Stryker | 1
06S030-139 | LKG Sieb Dr. Ervens | Container DIN 1/1 bis 16cm | KNK-ZOP-HNO | KNK | 31 | 06.25.12 | Adson Brown Pinz Ger 7X7z, 12cm | Medicon | 1
06S030-139 | LKG Sieb Dr. Ervens | Container DIN 1/1 bis 16cm | KNK-ZOP-HNO | KNK | 33 | 06.60.92 | Cushing Pinz 18cm 1X2z | Medicon | 1
06S030-139 | LKG Sieb Dr. Ervens | Container DIN 1/1 bis 16cm | KNK-ZOP-HNO | KNK | 34 | 07.56.10 | Pinzette Chir., L 100mm | Medicon | 1
06S030-139 | LKG Sieb Dr. Ervens | Container DIN 1/1 bis 16cm | KNK-ZOP-HNO | KNK | 36 | 332.10.20 | London College Zahnpinz | Medicon | 1
06S030-139 | LKG Sieb Dr. Ervens | Container DIN 1/1 bis 16cm | KNK-ZOP-HNO | KNK | 37 | 2015-01-06 | Pinzette anatomisch, mittelbreit, ger., L 150mm | Medicon | 1
06S030-139 | LKG Sieb Dr. Ervens | Container DIN 1/1 bis 16cm | KNK-ZOP-HNO | KNK | 39 | 06.30.15 | Semken Pinz Ger 15.0cm Gerieft | Medicon | 1
06S030-139 | LKG Sieb Dr. Ervens | Container DIN 1/1 bis 16cm | KNK-ZOP-HNO | KNK | 40 | 06.30.10 | Semken Pinz Ger 10.0cm Gerieft | Medicon | 1
06S030-139 | LKG Sieb Dr. Ervens | Container DIN 1/1 bis 16cm | KNK-ZOP-HNO | KNK | 42 | FD040R | Mikro Federschere n. Yasargil, geb., L 225mm | AESCULAP | 1
06S030-139 | LKG Sieb Dr. Ervens | Container DIN 1/1 bis 16cm | KNK-ZOP-HNO | KNK | 43 | FM042R | Mikro Schere n. Mueller, ger., 170mm | AESCULAP | 1
06S030-139 | LKG Sieb Dr. Ervens | Container DIN 1/1 bis 16cm | KNK-ZOP-HNO | KNK | 44 | 05.18.98 | Mikro Präp.-Schere, ger., L 180mm | Medicon | 1
06S030-139 | LKG Sieb Dr. Ervens | Container DIN 1/1 bis 16cm | KNK-ZOP-HNO | KNK | 46 | FK310R | Raspatorium n. Joseph, Br. 4.0mm, L 160mm | AESCULAP | 1
06S030-139 | LKG Sieb Dr. Ervens | Container DIN 1/1 bis 16cm | KNK-ZOP-HNO | KNK | 48 | FB142R | Raspatorium, 3mm, stark gebogen, L 170mm | AESCULAP | 1
06S030-139 | LKG Sieb Dr. Ervens | Container DIN 1/1 bis 16cm | KNK-ZOP-HNO | KNK | 49 | OL615R | Hauthäkchen n. Kilner, scharf, gross, L 180mm | AESCULAP | 1
06S030-139 | LKG Sieb Dr. Ervens | Container DIN 1/1 bis 16cm | KNK-ZOP-HNO | KNK | 50 | OA336R | Irishäkchen n. Rollet, 2-zinkig, Spitz | AESCULAP | 1
06S030-139 | LKG Sieb Dr. Ervens | Container DIN 1/1 bis 16cm | KNK-ZOP-HNO | KNK | 51 | OL611R | Hauthäkchen n. Gillies, klein, L 180mm | AESCULAP | 1
06S030-139 | LKG Sieb Dr. Ervens | Container DIN 1/1 bis 16cm | KNK-ZOP-HNO | KNK | 52 | OA351R | Schielhaken L 135mm | AESCULAP | 1
06S030-139 | LKG Sieb Dr. Ervens | Container DIN 1/1 bis 16cm | KNK-ZOP-HNO | KNK | 53 | 20.48.05 | Kleinert Kutz Häkchen sp 5mm | Medicon | 1
06S030-139 | LKG Sieb Dr. Ervens | Container DIN 1/1 bis 16cm | KNK-ZOP-HNO | KNK | 54 | DC228R | Exkavator n. White, Fig. 18, Doppelendig, L 175mm | AESCULAP | 1
06S030-139 | LKG Sieb Dr. Ervens | Container DIN 1/1 bis 16cm | KNK-ZOP-HNO | KNK | 55 | 335.01.61 | Dental Explorer, L 175mm | Medicon | 1
06S030-139 | LKG Sieb Dr. Ervens | Container DIN 1/1 bis 16cm | KNK-ZOP-HNO | KNK | 56 | 2010-12-20 | Senn Green Wundh 6X10mm | Medicon | 1
06S030-139 | LKG Sieb Dr. Ervens | Container DIN 1/1 bis 16cm | KNK-ZOP-HNO | KNK | 57 | 44185 | Senn Green Wundh 6X20mm | Medicon | 1
06S030-139 | LKG Sieb Dr. Ervens | Container DIN 1/1 bis 16cm | KNK-ZOP-HNO | KNK | 58 | BB073R | Skalpellgriff Nr. 3, L124mm | AESCULAP | 1
06S030-139 | LKG Sieb Dr. Ervens | Container DIN 1/1 bis 16cm | KNK-ZOP-HNO | KNK | 60 | 66.03.52 | Hartmann Halle Nasenspek Fig 2 | Medicon | 1
06S030-139 | LKG Sieb Dr. Ervens | Container DIN 1/1 bis 16cm | KNK-ZOP-HNO | KNK | 61 | 66.01.11 | Tieck Halle Nasenspek, L 135mm | Medicon | 1
06S030-139 | LKG Sieb Dr. Ervens | Container DIN 1/1 bis 16cm | KNK-ZOP-HNO | KNK | 62 | 72.05.60 | Denhart Mundsperrer 13cm | Medicon | 1
06S030-139 | LKG Sieb Dr. Ervens | Container DIN 1/1 bis 16cm | KNK-ZOP-HNO | KNK | 64 | 23.33.11 | Middeldorpf Wundhaken Fig. 1, L 220mm | Medicon | 1
06S030-139 | LKG Sieb Dr. Ervens | Container DIN 1/1 bis 16cm | KNK-ZOP-HNO | KNK | 65 | BT252R | Wundhaken n. Volkmann, 2-zahnig, stumpf, 8 x 8mm, L 220mm | AESCULAP | 1
06S030-139 | LKG Sieb Dr. Ervens | Container DIN 1/1 bis 16cm | KNK-ZOP-HNO | KNK | 66 | BT170R | Sehnenscheidenhaken, 2-zahnig, stumpf | AESCULAP | 1
06S030-139 | LKG Sieb Dr. Ervens | Container DIN 1/1 bis 16cm | KNK-ZOP-HNO | KNK | 67 | 71.64.23 | Nager Soft Palate Retractor, 13mm Wide, L 220mm | Medicon | 1
06S030-139 | LKG Sieb Dr. Ervens | Container DIN 1/1 bis 16cm | KNK-ZOP-HNO | KNK | 69 | DP725R | Meßzirkel Zielinsky | AESCULAP | 1
06S030-139 | LKG Sieb Dr. Ervens | Container DIN 1/1 bis 16cm | KNK-ZOP-HNO | KNK | 70 | G-19130 | Zirkel n. Castoviejo, 15mm | Geuder | 1
06S030-139 | LKG Sieb Dr. Ervens | Container DIN 1/1 bis 16cm | KNK-ZOP-HNO | KNK | 72 | 46.37.51 | Innendose Ø 65mm 2tlg. | Medicon | 1
06S030-139 | LKG Sieb Dr. Ervens | Container DIN 1/1 bis 16cm | KNK-ZOP-HNO | KNK | 74 | 19-8071 | John Hopkins Bulldog Klemme, gerade, Maul 20mm, L 57mm | Codman | 4
06S030-139 | LKG Sieb Dr. Ervens | Container DIN 1/1 bis 16cm | KNK-ZOP-HNO | KNK | 76 | JG521R | Laborschale B2, 0.06 Ltr. | AESCULAP | 2
06S030-139 | LKG Sieb Dr. Ervens | Container DIN 1/1 bis 16cm | KNK-ZOP-HNO | KNK | 78 | 56-360-50 | Standgefäß Ø50x100mm | KLS Martin | 1
06S030-139 | LKG Sieb Dr. Ervens | Container DIN 1/1 bis 16cm | KNK-ZOP-HNO | KNK | 79 | 20195-014 | Bipol. Pinzette, gew., stumpf, 1,0mm, L 165mm | ERBE | 1
06S030-139 | LKG Sieb Dr. Ervens | Container DIN 1/1 bis 16cm | KNK-ZOP-HNO | KNK | 80 | 20196-045 | Anschlußkabel f. bipol. Pinzetten, L 4m | ERBE | 1
06S030-139 | LKG Sieb Dr. Ervens | Container DIN 1/1 bis 16cm | KNK-ZOP-HNO | KNK | 47 | FB141R | Raspatorium, 3mm, leicht gebogen, L 170mm | AESCULAP | 1
06S030-139 | LKG Sieb Dr. Ervens | Container DIN 1/1 bis 16cm | KNK-ZOP-HNO | KNK | 6 | JF499R | Siebkorb, 540X257X50mm, f. 1/1-Container | AESCULAP | 1
06S030-139 | LKG Sieb Dr. Ervens | Container DIN 1/1 bis 16cm | KNK-ZOP-HNO | KNK | 77 | JG520R | Laborschale B1, 0.02 Ltr. | AESCULAP | 1
06S030-142 | LKG Zusatz Dr. Ervens | Container DIN 1/2 bis 16cm | KNK-ZOP-HNO | KNK | 3 | JK441 | Wanne f. 1/1 Container, H 120mm | AESCULAP | 1
06S030-142 | LKG Zusatz Dr. Ervens | Container DIN 1/2 bis 16cm | KNK-ZOP-HNO | KNK | 4 | JK489 | Basis-1/1-Deckel, Silber | AESCULAP | 1
06S030-142 | LKG Zusatz Dr. Ervens | Container DIN 1/2 bis 16cm | KNK-ZOP-HNO | KNK | 5 | JK100 | Universal-Filterhalter | AESCULAP | 2
06S030-142 | LKG Zusatz Dr. Ervens | Container DIN 1/2 bis 16cm | KNK-ZOP-HNO | KNK | 11 | BF021R | Kornzange m. Sperre, geb., L 175mm | AESCULAP | 1
06S030-142 | LKG Zusatz Dr. Ervens | Container DIN 1/2 bis 16cm | KNK-ZOP-HNO | KNK | 12 | BC283R | Durotip-Präparierschere Mayo-Lexer, geb., L 165mm | AESCULAP | 1
06S030-142 | LKG Zusatz Dr. Ervens | Container DIN 1/2 bis 16cm | KNK-ZOP-HNO | KNK | 13 | BC177R | Präparierschere Jameson-Werber, geb., L 150mm | AESCULAP | 1
06S030-142 | LKG Zusatz Dr. Ervens | Container DIN 1/2 bis 16cm | KNK-ZOP-HNO | KNK | 14 | BC194R | Sehnenschere Stevens, gerade., stumpf, L 125mm | AESCULAP | 1
06S030-142 | LKG Zusatz Dr. Ervens | Container DIN 1/2 bis 16cm | KNK-ZOP-HNO | KNK | 15 | 791815 | Schere Reynolds, extra-schlank, geb., L 150mm | Storz | 1
06S030-142 | LKG Zusatz Dr. Ervens | Container DIN 1/2 bis 16cm | KNK-ZOP-HNO | KNK | 16 | BC180R | Präparierschere Reynolds, geb., L 145mm | AESCULAP | 1
06S030-142 | LKG Zusatz Dr. Ervens | Container DIN 1/2 bis 16cm | KNK-ZOP-HNO | KNK | 17 | 512614 | Präparierschere n. Metzenbaum, geb., L 140mm, Hartmetall | Storz | 1
06S030-142 | LKG Zusatz Dr. Ervens | Container DIN 1/2 bis 16cm | KNK-ZOP-HNO | KNK | 18 | 36-5015 | SC Metzenbaum Schere geb. L140mm | Codman | 2
06S030-142 | LKG Zusatz Dr. Ervens | Container DIN 1/2 bis 16cm | KNK-ZOP-HNO | KNK | 19 | OK373R | Nasenflügelschere, Fomon, stark geb,115mm | AESCULAP | 1
06S030-142 | LKG Zusatz Dr. Ervens | Container DIN 1/2 bis 16cm | KNK-ZOP-HNO | KNK | 21 | 36-1007 | Classic Plus Mikro-Nadelhalter mit Sperre, L230mm | Symmetry surgical | 1
06S030-142 | LKG Zusatz Dr. Ervens | Container DIN 1/2 bis 16cm | KNK-ZOP-HNO | KNK | 22 | 36-3012 | Ryder Classic Plus Nadelhalter, Maulbr. 1mm, L 180mm | Codman | 1
06S030-142 | LKG Zusatz Dr. Ervens | Container DIN 1/2 bis 16cm | KNK-ZOP-HNO | KNK | 23 | 36-3014 | Ryder Classic Plus Nadelhalter, Maulbr. 1mm, L 150mm | Codman | 2
06S030-142 | LKG Zusatz Dr. Ervens | Container DIN 1/2 bis 16cm | KNK-ZOP-HNO | KNK | 24 | 36-06631 | Nadelhalter n. Lemmon L170mm | Leibinger | 1
06S030-142 | LKG Zusatz Dr. Ervens | Container DIN 1/2 bis 16cm | KNK-ZOP-HNO | KNK | 25 | BH121R | Mosquitoklemme Halsted, geb., 1:2 Z., L 125mm | AESCULAP | 1
06S030-142 | LKG Zusatz Dr. Ervens | Container DIN 1/2 bis 16cm | KNK-ZOP-HNO | KNK | 26 | BH111R | Mosquitoklemme n. Halsted, gebogen, L 125mm | AESCULAP | 1
06S030-142 | LKG Zusatz Dr. Ervens | Container DIN 1/2 bis 16cm | KNK-ZOP-HNO | KNK | 28 | BB073R | Skalpellgriff Nr. 3, L124mm | AESCULAP | 3
06S030-142 | LKG Zusatz Dr. Ervens | Container DIN 1/2 bis 16cm | KNK-ZOP-HNO | KNK | 29 | FL651R | Osteotom n. Lambotte, ger., Br. 8mm, L 247mm | AESCULAP | 1
06S030-142 | LKG Zusatz Dr. Ervens | Container DIN 1/2 bis 16cm | KNK-ZOP-HNO | KNK | 30 | FL652R | Osteotom n. Lambotte, ger., Br. 10mm, L 247mm | AESCULAP | 1
06S030-142 | LKG Zusatz Dr. Ervens | Container DIN 1/2 bis 16cm | KNK-ZOP-HNO | KNK | 31 | FK300R | Raspatorium n. Williger, Br. 6.0mm, L 160mm | AESCULAP | 1
06S030-142 | LKG Zusatz Dr. Ervens | Container DIN 1/2 bis 16cm | KNK-ZOP-HNO | KNK | 32 | FK627R | Scharfer Löffel n. Schede, Ø 8mm, Fig. 4, L 170mm | AESCULAP | 1
06S030-142 | LKG Zusatz Dr. Ervens | Container DIN 1/2 bis 16cm | KNK-ZOP-HNO | KNK | 34 | FK813R | Scharfer Doppellöffel n. Jacobson, L 140mm | AESCULAP | 1
06S030-142 | LKG Zusatz Dr. Ervens | Container DIN 1/2 bis 16cm | KNK-ZOP-HNO | KNK | 35 | 175801 | Scharfer Löffel, Größe 1 | Storz | 1
06S030-142 | LKG Zusatz Dr. Ervens | Container DIN 1/2 bis 16cm | KNK-ZOP-HNO | KNK | 36 | FO502R | Hohlmeißelzange nach BÖHLER, Maul 5mm,160mm | AESCULAP | 1
06S030-142 | LKG Zusatz Dr. Ervens | Container DIN 1/2 bis 16cm | KNK-ZOP-HNO | KNK | 38 | OL612R | Hauthäkchen n. Gillies, scharf, gross, L 180mm | AESCULAP | 2
06S030-142 | LKG Zusatz Dr. Ervens | Container DIN 1/2 bis 16cm | KNK-ZOP-HNO | KNK | 39 | OL621R | Hauthäkchen n. Freer, 2-zinkig, L 150mm | AESCULAP | 2
06S030-142 | LKG Zusatz Dr. Ervens | Container DIN 1/2 bis 16cm | KNK-ZOP-HNO | KNK | 40 | OL610R | Hauthäkchen n. Kilner, fein, L 158mm | AESCULAP | 2
06S030-142 | LKG Zusatz Dr. Ervens | Container DIN 1/2 bis 16cm | KNK-ZOP-HNO | KNK | 41 | OL166R | Freer-Yasargil Dissektor, scharf/scharf ,185mm | AESCULAP | 1
06S030-142 | LKG Zusatz Dr. Ervens | Container DIN 1/2 bis 16cm | KNK-ZOP-HNO | KNK | 43 | 72.73 | Tellermesser | Medicon | 1
06S030-142 | LKG Zusatz Dr. Ervens | Container DIN 1/2 bis 16cm | KNK-ZOP-HNO | KNK | 45 | BV085R | Wundspreizer n. Adson-Baby, m. Gelenk, 3x4z., 140mm, halbscharf | AESCULAP | 1
06S030-142 | LKG Zusatz Dr. Ervens | Container DIN 1/2 bis 16cm | KNK-ZOP-HNO | KNK | 46 | OK041R | Nasenspekulum n. Hartmann, 160mm | AESCULAP | 1
06S030-142 | LKG Zusatz Dr. Ervens | Container DIN 1/2 bis 16cm | KNK-ZOP-HNO | KNK | 47 | 120 004 | Nasenspekulum G09 | Fischer MET | 1
06S030-142 | LKG Zusatz Dr. Ervens | Container DIN 1/2 bis 16cm | KNK-ZOP-HNO | KNK | 50 | BD660R | Chir. Pinzette Gillies, ger., 1:2 Z., L 155mm | AESCULAP | 1
06S030-142 | LKG Zusatz Dr. Ervens | Container DIN 1/2 bis 16cm | KNK-ZOP-HNO | KNK | 51 | OC024R | Irispinzette, Chir., 100mm, Gerade | AESCULAP | 1
06S030-142 | LKG Zusatz Dr. Ervens | Container DIN 1/2 bis 16cm | KNK-ZOP-HNO | KNK | 52 | FB411R | Atr. Pinzette DeBakey, ger., Maulbr. 1.5mm, L 150mm | AESCULAP | 1
06S030-142 | LKG Zusatz Dr. Ervens | Container DIN 1/2 bis 16cm | KNK-ZOP-HNO | KNK | 53 | FB402R | Atr. Pinzette DeBakey, ger., Maulbr. 2.0mm, L 200mm | AESCULAP | 1
06S030-142 | LKG Zusatz Dr. Ervens | Container DIN 1/2 bis 16cm | KNK-ZOP-HNO | KNK | 54 | 24-386-16-07 | De Bakey Atr. Pinz 1,5mm 16cm | KLS Martin | 1
06S030-142 | LKG Zusatz Dr. Ervens | Container DIN 1/2 bis 16cm | KNK-ZOP-HNO | KNK | 55 | BD510R | Chir. Pinzette Micro Adson, 1x2 Z., L 120mm | AESCULAP | 1
06S030-142 | LKG Zusatz Dr. Ervens | Container DIN 1/2 bis 16cm | KNK-ZOP-HNO | KNK | 56 | 12-402-12 | Pinzette, Mini-Adson, 1x2 z., 12 cm | Martin | 1
06S030-142 | LKG Zusatz Dr. Ervens | Container DIN 1/2 bis 16cm | KNK-ZOP-HNO | KNK | 58 | 20195-014 | Bipol. Pinzette, gew., stumpf, 1,0mm, L 165mm | ERBE | 1
06S030-142 | LKG Zusatz Dr. Ervens | Container DIN 1/2 bis 16cm | KNK-ZOP-HNO | KNK | 59 | 20195-038 | Bipol. Pinzette, ger., 1,0mm, L 145mm | ERBE | 1
06S030-142 | LKG Zusatz Dr. Ervens | Container DIN 1/2 bis 16cm | KNK-ZOP-HNO | KNK | 60 | 20196-045 | Anschlußkabel f. bipol. Pinzetten, L 4m | ERBE | 1
06S030-142 | LKG Zusatz Dr. Ervens | Container DIN 1/2 bis 16cm | KNK-ZOP-HNO | KNK | 62 | JG522R | Laborschale B4, 0.16 Ltr. | AESCULAP | 2
06S030-142 | LKG Zusatz Dr. Ervens | Container DIN 1/2 bis 16cm | KNK-ZOP-HNO | KNK | 48 | BT341R | Wundhaken n. Kocher-Langenbeck, 40 x 11mm, L 210mm | AESCULAP | 2
06S030-142 | LKG Zusatz Dr. Ervens | Container DIN 1/2 bis 16cm | KNK-ZOP-HNO | KNK | 42 | DO513R | Kralle nach Harnisch | AESCULAP | 1
06S030-142 | LKG Zusatz Dr. Ervens | Container DIN 1/2 bis 16cm | KNK-ZOP-HNO | KNK | 33 | FK634R | Scharfer Löffel n. Volkmann, Ø 6.8mm, Fig. 1, L170mm | AESCULAP | 1
06S030-143 | KLS Martin 1.5mm Neu | Container DIN 1/1 bis 16cm | KNK-ZOP-HNO | KNK | 3 | JK441 | Wanne f. 1/1 Container, H 120mm | AESCULAP | 1
06S030-143 | KLS Martin 1.5mm Neu | Container DIN 1/1 bis 16cm | KNK-ZOP-HNO | KNK | 4 | JK489 | Basis-1/1-Deckel, Silber | AESCULAP | 1
06S030-143 | KLS Martin 1.5mm Neu | Container DIN 1/1 bis 16cm | KNK-ZOP-HNO | KNK | 5 | JK100 | Universal-Filterhalter | AESCULAP | 2
06S030-143 | KLS Martin 1.5mm Neu | Container DIN 1/1 bis 16cm | KNK-ZOP-HNO | KNK | 6 | JJ462R | Siebkorb, 485X250X 55mm, f. 1/1-Container | AESCULAP | 1
06S030-143 | KLS Martin 1.5mm Neu | Container DIN 1/1 bis 16cm | KNK-ZOP-HNO | KNK | 9 | 55-804-26-01 | Siebkorb 235x250x60mm | KLS Martin | 1
06S030-143 | KLS Martin 1.5mm Neu | Container DIN 1/1 bis 16cm | KNK-ZOP-HNO | KNK | 11 | 25-407-03-04 | Schraubendreherhandgriff, Silikon, rund, L 100mm | KLS Martin | 2
06S030-143 | KLS Martin 1.5mm Neu | Container DIN 1/1 bis 16cm | KNK-ZOP-HNO | KNK | 12 | 25-416-13-07 | KLS Martin Mikro-Biegezange, L 130mm | KLS Martin | 1
06S030-143 | KLS Martin 1.5mm Neu | Container DIN 1/1 bis 16cm | KNK-ZOP-HNO | KNK | 13 | 25-516-13-07 | Modellierzange, L 130mm | KLS Martin | 2
06S030-143 | KLS Martin 1.5mm Neu | Container DIN 1/1 bis 16cm | KNK-ZOP-HNO | KNK | 14 | 25-435-15-07 | Lindorf Plattenhalte-Instrument, L 180mm, 1.5mm System | KLS Martin | 1
06S030-143 | KLS Martin 1.5mm Neu | Container DIN 1/1 bis 16cm | KNK-ZOP-HNO | KNK | 17 | 55-962-02-04 | Lagerungsmodul mit Modulschienen Grün | Martin | 1
06S030-143 | KLS Martin 1.5mm Neu | Container DIN 1/1 bis 16cm | KNK-ZOP-HNO | KNK | 18 | 55-963-02 | Deckel Lagerungsmodul | KLS Martin | 1
06S030-143 | KLS Martin 1.5mm Neu | Container DIN 1/1 bis 16cm | KNK-ZOP-HNO | KNK | 19 | 55-964-02 | Einsatz zu Lagerungsmodul | KLS Martin | 1
06S030-143 | KLS Martin 1.5mm Neu | Container DIN 1/1 bis 16cm | KNK-ZOP-HNO | KNK | 21 | 25-452-05-91 | Vorbohrer m. Anschlag, Ø 1.1mm, L 5.0/50mm, Stryker-Ansatz | KLS Martin | 2
06S030-143 | KLS Martin 1.5mm Neu | Container DIN 1/1 bis 16cm | KNK-ZOP-HNO | KNK | 22 | 25-452-07-91 | Vorbohrer m. Anschlag, Ø 1.1mm, L 5.0/70mm, Stryker-Ansatz | KLS Martin | 2
06S030-143 | KLS Martin 1.5mm Neu | Container DIN 1/1 bis 16cm | KNK-ZOP-HNO | KNK | 23 | 25-452-09-91 | Vorbohrer m. Anschlag, Ø 1.1mm, L 5.0/90mm, Stryker-Ansatz | KLS Martin | 2
06S030-143 | KLS Martin 1.5mm Neu | Container DIN 1/1 bis 16cm | KNK-ZOP-HNO | KNK | 24 | 25-438-97-07 | Schraubendreher-Einsatz Ø1.5mm, grün | KLS Martin | 2
06S030-143 | KLS Martin 1.5mm Neu | Container DIN 1/1 bis 16cm | KNK-ZOP-HNO | KNK | 27 | 55-990-10-04 | Midface PM 2/3, 1.5 Micro (Tray) | KLS Martin | 1
06S030-143 | KLS Martin 1.5mm Neu | Container DIN 1/1 bis 16cm | KNK-ZOP-HNO | KNK | 29 | 25-452-61-07 | 16-91 | KLS Martin | 2
06S030-144 | KLS Martin 2.0mm Neu | Container DIN 1/1 bis 16cm | KNK-ZOP-HNO | KNK | 3 | JK441 | Wanne f. 1/1 Container, H 120mm | AESCULAP | 1
06S030-144 | KLS Martin 2.0mm Neu | Container DIN 1/1 bis 16cm | KNK-ZOP-HNO | KNK | 4 | JK489 | Basis-1/1-Deckel, Silber | AESCULAP | 1
06S030-144 | KLS Martin 2.0mm Neu | Container DIN 1/1 bis 16cm | KNK-ZOP-HNO | KNK | 5 | JK100 | Universal-Filterhalter | AESCULAP | 2
06S030-144 | KLS Martin 2.0mm Neu | Container DIN 1/1 bis 16cm | KNK-ZOP-HNO | KNK | 6 | JJ462R | Siebkorb, 485X250X 55mm, f. 1/1-Container | AESCULAP | 1
06S030-144 | KLS Martin 2.0mm Neu | Container DIN 1/1 bis 16cm | KNK-ZOP-HNO | KNK | 9 | 55-964-30-04 | Lagerungsmodul Level One Fixation | KLS Martin | 1
06S030-144 | KLS Martin 2.0mm Neu | Container DIN 1/1 bis 16cm | KNK-ZOP-HNO | KNK | 10 | 55-963-30 | Deckel Lagerungsmodul Level One Fixation | KLS Martin | 1
06S030-144 | KLS Martin 2.0mm Neu | Container DIN 1/1 bis 16cm | KNK-ZOP-HNO | KNK | 11 | 55-807-24-04 | Noppenmatte 250x200mm | KLS Martin | 1
06S030-144 | KLS Martin 2.0mm Neu | Container DIN 1/1 bis 16cm | KNK-ZOP-HNO | KNK | 13 | 25-407-04-04 | Schraubendreherhandgriff, Silikon, flach, L 100mm | KLS Martin | 2
06S030-144 | KLS Martin 2.0mm Neu | Container DIN 1/1 bis 16cm | KNK-ZOP-HNO | KNK | 14 | 25-435-20-07 | Lindorf Plattenhalte-Instrument, L160mm, 2.0mm System | KLS Martin | 1
06S030-144 | KLS Martin 2.0mm Neu | Container DIN 1/1 bis 16cm | KNK-ZOP-HNO | KNK | 15 | 25-510-12-07 | Biegezange Mini-System 2.0/2.3mm, L 120mm | KLS Martin | 1
06S030-144 | KLS Martin 2.0mm Neu | Container DIN 1/1 bis 16cm | KNK-ZOP-HNO | KNK | 16 | 25-412-12-07 | Martin-Mikro Tc-Modellierzange, L 130mm | KLS Martin | 2
06S030-144 | KLS Martin 2.0mm Neu | Container DIN 1/1 bis 16cm | KNK-ZOP-HNO | KNK | 17 | 25-420-16-07 | Martin TC-Seitenschneider, L 160mm | KLS Martin | 1
06S030-144 | KLS Martin 2.0mm Neu | Container DIN 1/1 bis 16cm | KNK-ZOP-HNO | KNK | 19 | 55-891-40-01 | Kleinteilekorb | KLS Martin | 1
06S030-144 | KLS Martin 2.0mm Neu | Container DIN 1/1 bis 16cm | KNK-ZOP-HNO | KNK | 21 | 25-449-11-91 | Vorbohrer m. Anschlag, Ø1.5mm, L11.0/50mm, Stryker-Ansatz | KLS Martin | 2
06S030-144 | KLS Martin 2.0mm Neu | Container DIN 1/1 bis 16cm | KNK-ZOP-HNO | KNK | 22 | 25-449-05-91 | Vorbohrer m. Anschlag, Ø1.5mm, L5.0/70mm, Stryker-Ansatz | KLS Martin | 2
06S030-144 | KLS Martin 2.0mm Neu | Container DIN 1/1 bis 16cm | KNK-ZOP-HNO | KNK | 23 | 25-449-07-91 | Vorbohrer m. Anschlag, Ø1.5mm, L7.0/50mm, Stryker-Ansatz | KLS Martin | 2
06S030-144 | KLS Martin 2.0mm Neu | Container DIN 1/1 bis 16cm | KNK-ZOP-HNO | KNK | 24 | 25-449-09-91 | Vorbohrer m. Anschlag, Ø 1.5mm, L 9.0/50mm, Stryker-Ansatz | KLS Martin | 2
06S030-144 | KLS Martin 2.0mm Neu | Container DIN 1/1 bis 16cm | KNK-ZOP-HNO | KNK | 25 | 25-491-97-07 | Schraubendreherklinge Maxdr. 2.0/2.3mm | KLS Martin | 2
06S030-144 | KLS Martin 2.0mm Neu | Container DIN 1/1 bis 16cm | KNK-ZOP-HNO | KNK | 28 | 55-962-23-04 | Lagerungsmodul mit Modulschienen Rot | KLS Martin | 1
06S030-144 | KLS Martin 2.0mm Neu | Container DIN 1/1 bis 16cm | KNK-ZOP-HNO | KNK | 29 | 55-963-08 | Deckel Lagerungsmodul | KLS Martin | 1
06S030-144 | KLS Martin 2.0mm Neu | Container DIN 1/1 bis 16cm | KNK-ZOP-HNO | KNK | 32 | 55-990-59-04 | L1 ReconGuide PM 2/3, 2.0 Mini-Platten (Tray) | KLS Martin | 1
06S030-145 | KLS Martin 2.3mm Neu | Container DIN 1/1 bis 16cm | KNK-ZOP-HNO | KNK | 3 | JK441 | Wanne f. 1/1 Container, H 120mm | AESCULAP | 1
06S030-145 | KLS Martin 2.3mm Neu | Container DIN 1/1 bis 16cm | KNK-ZOP-HNO | KNK | 4 | JK489 | Basis-1/1-Deckel, Silber | AESCULAP | 1
06S030-145 | KLS Martin 2.3mm Neu | Container DIN 1/1 bis 16cm | KNK-ZOP-HNO | KNK | 5 | JK100 | Universal-Filterhalter | AESCULAP | 2
06S030-145 | KLS Martin 2.3mm Neu | Container DIN 1/1 bis 16cm | KNK-ZOP-HNO | KNK | 6 | JJ462R | Siebkorb, 485X250X 55mm, f. 1/1-Container | AESCULAP | 1
06S030-145 | KLS Martin 2.3mm Neu | Container DIN 1/1 bis 16cm | KNK-ZOP-HNO | KNK | 9 | 55-964-30-04 | Lagerungsmodul Level One Fixation | KLS Martin | 1
06S030-145 | KLS Martin 2.3mm Neu | Container DIN 1/1 bis 16cm | KNK-ZOP-HNO | KNK | 10 | 55-963-30 | Deckel Lagerungsmodul Level One Fixation | KLS Martin | 1
06S030-145 | KLS Martin 2.3mm Neu | Container DIN 1/1 bis 16cm | KNK-ZOP-HNO | KNK | 11 | 55-807-24-04 | Noppenmatte 250x200mm | KLS Martin | 1
06S030-145 | KLS Martin 2.3mm Neu | Container DIN 1/1 bis 16cm | KNK-ZOP-HNO | KNK | 13 | 25-406-99-07 | Standardgriff allein, f. Mikrosystem 2.0mm | KLS Martin | 2
06S030-145 | KLS Martin 2.3mm Neu | Container DIN 1/1 bis 16cm | KNK-ZOP-HNO | KNK | 14 | 25-420-16-07 | Martin TC-Seitenschneider, L 160mm | KLS Martin | 1
06S030-145 | KLS Martin 2.3mm Neu | Container DIN 1/1 bis 16cm | KNK-ZOP-HNO | KNK | 15 | 50-504-24-07 | Threadlock Ts Biegeinstr.1,5/2,0/3,0mm | KLS Martin | 1
06S030-145 | KLS Martin 2.3mm Neu | Container DIN 1/1 bis 16cm | KNK-ZOP-HNO | KNK | 16 | 50-504-23-07 | Threadlock Ts Biegeinstr.1,5/2,0/3,0mm | KLS Martin | 1
06S030-145 | KLS Martin 2.3mm Neu | Container DIN 1/1 bis 16cm | KNK-ZOP-HNO | KNK | 19 | 55-962-29 | Lagerungsmodul mit Modulschienen Schwarz | Martin | 1
06S030-145 | KLS Martin 2.3mm Neu | Container DIN 1/1 bis 16cm | KNK-ZOP-HNO | KNK | 20 | 55-963-25 | Deckel Lagerungsmodul | KLS Martin | 1
06S030-145 | KLS Martin 2.3mm Neu | Container DIN 1/1 bis 16cm | KNK-ZOP-HNO | KNK | 23 | 55-990-59-04 | L1 ReconGuide PM 2/3, 2.0 Mini-Platten (Tray) | KLS Martin | 1
06S030-145 | KLS Martin 2.3mm Neu | Container DIN 1/1 bis 16cm | KNK-ZOP-HNO | KNK | 25 | 25-491-97-07 | Schraubendreherklinge Maxdr. 2.0/2.3mm | KLS Martin | 2
06S030-145 | KLS Martin 2.3mm Neu | Container DIN 1/1 bis 16cm | KNK-ZOP-HNO | KNK | 26 | 25-460-19-07 | Vorbohrer m. Anschlag, Ø 1.9mm, 70mm, Stryker-Ansatz | KLS Martin | 1
06S030-145 | KLS Martin 2.3mm Neu | Container DIN 1/1 bis 16cm | KNK-ZOP-HNO | KNK | 27 | 25-460-07-07 | Vorbohrer m. Anschlag, Ø 1.9mm, L 7.0/70mm, Stryker-Ansatz | KLS Martin | 1
06S030-145 | KLS Martin 2.3mm Neu | Container DIN 1/1 bis 16cm | KNK-ZOP-HNO | KNK | 28 | 25-460-09-07 | Vorbohrer m. Anschlag, Ø 1.9mm, L 9.0/70mm, Stryker-Ansatz | KLS Martin | 1
06S030-146 | KLS Martin 2.7mm Neu | Container DIN 1/1 bis 16cm | KNK-ZOP-HNO | KNK | 3 | JK441 | Wanne f. 1/1 Container, H 120mm | AESCULAP | 1
06S030-146 | KLS Martin 2.7mm Neu | Container DIN 1/1 bis 16cm | KNK-ZOP-HNO | KNK | 4 | JK489 | Basis-1/1-Deckel, Silber | AESCULAP | 1
06S030-146 | KLS Martin 2.7mm Neu | Container DIN 1/1 bis 16cm | KNK-ZOP-HNO | KNK | 5 | JK100 | Universal-Filterhalter | AESCULAP | 2
06S030-146 | KLS Martin 2.7mm Neu | Container DIN 1/1 bis 16cm | KNK-ZOP-HNO | KNK | 6 | JJ462R | Siebkorb, 485X250X 55mm, f. 1/1-Container | AESCULAP | 1
06S030-146 | KLS Martin 2.7mm Neu | Container DIN 1/1 bis 16cm | KNK-ZOP-HNO | KNK | 9 | 55-969-48-04 | Lagerungsmodul für Instrumente | KLS Martin | 1
06S030-146 | KLS Martin 2.7mm Neu | Container DIN 1/1 bis 16cm | KNK-ZOP-HNO | KNK | 10 | 55-963-26 | Deckel Lagerungsmodul | KLS Martin | 1
06S030-146 | KLS Martin 2.7mm Neu | Container DIN 1/1 bis 16cm | KNK-ZOP-HNO | KNK | 12 | 50-504-24-07 | Threadlock Ts Biegeinstr.1,5/2,0/3,0mm | KLS Martin | 1
06S030-146 | KLS Martin 2.7mm Neu | Container DIN 1/1 bis 16cm | KNK-ZOP-HNO | KNK | 13 | 50-504-23-07 | Threadlock Ts Biegeinstr.1,5/2,0/3,0mm | KLS Martin | 1
06S030-146 | KLS Martin 2.7mm Neu | Container DIN 1/1 bis 16cm | KNK-ZOP-HNO | KNK | 14 | 50-501-40-07 | Tiefenmesser | KLS Martin | 1
06S030-146 | KLS Martin 2.7mm Neu | Container DIN 1/1 bis 16cm | KNK-ZOP-HNO | KNK | 15 | 25-407-04-04 | Schraubendreherhandgriff, Silikon, flach, L 100mm | KLS Martin | 1
06S030-146 | KLS Martin 2.7mm Neu | Container DIN 1/1 bis 16cm | KNK-ZOP-HNO | KNK | 16 | 50-205-17-07 | Plattenhaltezange, L 160mm | KLS Martin | 1
06S030-146 | KLS Martin 2.7mm Neu | Container DIN 1/1 bis 16cm | KNK-ZOP-HNO | KNK | 17 | 25-496-15-09 | Plattenfasspinzette, L 150mm, Titan, blau | KLS Martin | 1
06S030-146 | KLS Martin 2.7mm Neu | Container DIN 1/1 bis 16cm | KNK-ZOP-HNO | KNK | 18 | 55-964-50-04 | Schraubenhalterung f. 2.3/2.7mm Schrauben | KLS Martin | 1
06S030-146 | KLS Martin 2.7mm Neu | Container DIN 1/1 bis 16cm | KNK-ZOP-HNO | KNK | 19 | 50-501-30-07 | Threadlock TS Bohrhülse 2.7mm, kurz | KLS Martin | 1
06S030-146 | KLS Martin 2.7mm Neu | Container DIN 1/1 bis 16cm | KNK-ZOP-HNO | KNK | 20 | 50-501-31-07 | Threadlock TS Bohrhülse 2.7mm, lang | KLS Martin | 1
06S030-146 | KLS Martin 2.7mm Neu | Container DIN 1/1 bis 16cm | KNK-ZOP-HNO | KNK | 21 | 50-030-38-04 | Entgrater für Threadlock TS | KLS Martin | 1
06S030-146 | KLS Martin 2.7mm Neu | Container DIN 1/1 bis 16cm | KNK-ZOP-HNO | KNK | 23 | 55-962-42-04 | Lagerungsmodul mit Modulschienen Weiß | Martin | 1
06S030-146 | KLS Martin 2.7mm Neu | Container DIN 1/1 bis 16cm | KNK-ZOP-HNO | KNK | 24 | 55-964-47-04 | Einsatz zu Lagerungsmodul | KLS Martin | 1
06S030-146 | KLS Martin 2.7mm Neu | Container DIN 1/1 bis 16cm | KNK-ZOP-HNO | KNK | 25 | 55-963-24 | Deckel Lagerungsmodul | KLS Martin | 1
06S030-146 | KLS Martin 2.7mm Neu | Container DIN 1/1 bis 16cm | KNK-ZOP-HNO | KNK | 27 | 25-487-97-07 | Schraubendreherklinge MaxDrive Ø 2.7mm | KLS Martin | 2
06S040-063 | Incision | Container ISO 1/2 bis 16cm | KNK-ZOP-GYN | KNK | 6 | BF059R | Kornzange n. Maier, m. Sperre, geb., L 262mm | Aesculap AG & Co. KG | 2
06S040-063 | Incision | Container ISO 1/2 bis 16cm | KNK-ZOP-GYN | KNK | 7 | BF058R | Kornzange n. Maier, m. Sperre, ger., L 265mm | Aesculap AG & Co. KG | 2
06S040-063 | Incision | Container ISO 1/2 bis 16cm | KNK-ZOP-GYN | KNK | 8 | BH120R | Arterienklemme, scharf, gerade, L 125mm | Aesculap AG & Co. KG | 2
06S040-063 | Incision | Container ISO 1/2 bis 16cm | KNK-ZOP-GYN | KNK | 9 | BC415R | Chirurgische Schere, geb., stumpf/stumpf, L 150mm | Aesculap AG & Co. KG | 1
06S040-063 | Incision | Container ISO 1/2 bis 16cm | KNK-ZOP-GYN | KNK | 10 | BC261R | Durotip-Präparierschere Metzenbaum, geb., L 145mm | Aesculap AG & Co. KG | 1
06S040-063 | Incision | Container ISO 1/2 bis 16cm | KNK-ZOP-GYN | KNK | 11 | BM077R | Durogrip-Nadelhalter n. Hegar, kräftig, L205mm | Aesculap AG & Co. KG | 1
06S040-063 | Incision | Container ISO 1/2 bis 16cm | KNK-ZOP-GYN | KNK | 12 | BM035R | Durogrip-Nadelhalter n. DeBakey, L180mm | Aesculap AG & Co. KG | 1
06S040-063 | Incision | Container ISO 1/2 bis 16cm | KNK-ZOP-GYN | KNK | 13 | 80-945-16-04 | Bipol. Koagulationspinzette bajonett, stumpf, 1.2mm, L 160mm | KLS Martin GmbH & Co. KG | 1
06S040-063 | Incision | Container ISO 1/2 bis 16cm | KNK-ZOP-GYN | KNK | 14 | BD557R | Chir. Pinzette, standard, 1x2 Z., L 145mm | Aesculap AG & Co. KG | 2
06S040-063 | Incision | Container ISO 1/2 bis 16cm | KNK-ZOP-GYN | KNK | 15 | BD051R | Anat. Pinzette, standard, L 200mm | Aesculap AG & Co. KG | 2
06S040-063 | Incision | Container ISO 1/2 bis 16cm | KNK-ZOP-GYN | KNK | 16 | FK636R | Scharfer Löffel n. Volkmann, Ø 10.0mm, Fig. 3, L170mm | Aesculap AG & Co. KG | 1
06S040-063 | Incision | Container ISO 1/2 bis 16cm | KNK-ZOP-GYN | KNK | 21 | BN064R | Myrtenblattsonde, Ø 2.0mm, L 145mm | Aesculap AG & Co. KG | 1
06S040-063 | Incision | Container ISO 1/2 bis 16cm | KNK-ZOP-GYN | KNK | 18 | EL423R | Scheidenspekula Satz n. Kristeller, 90x36mm, 2tlg. | Aesculap AG & Co. KG | 1
06S040-063 | Incision | Container ISO 1/2 bis 16cm | KNK-ZOP-GYN | KNK | 19 | BF464R | Tuchklemme stumpf, L 140mm | Aesculap AG & Co. KG | 1
06S040-063 | Incision | Container ISO 1/2 bis 16cm | KNK-ZOP-GYN | KNK | 23 | 20196-047 | Anschlußkabel f. bipol. Pinzetten, L 4m | ERBE | 1
06S040-063 | Incision | Container ISO 1/2 bis 16cm | KNK-ZOP-GYN | KNK | 24 | LB100 | Kunststoff - Schale blau, Ø 100mm, H 45mm, 280ml | Warwick | 1
06S040-063 | Incision | Container ISO 1/2 bis 16cm | KNK-ZOP-GYN | KNK | 17 | FK632R | Scharfer Löffel n. Volkmann, Ø 4.4mm, Fig. 00, L170mm | Aesculap AG & Co. KG | 1
06S040-065 | Kürettage | Container DIN 1/1 bis 16cm | KNK-ZOP-GYN | KNK | 6 | BD561R | Chir. Pinzette standard, 1x2 Z., L 200mm | Aesculap AG & Co. KG | 2
06S040-065 | Kürettage | Container DIN 1/1 bis 16cm | KNK-ZOP-GYN | KNK | 7 | BD051R | Anat. Pinzette, standard, L 200mm | Aesculap AG & Co. KG | 2
06S040-065 | Kürettage | Container DIN 1/1 bis 16cm | KNK-ZOP-GYN | KNK | 8 | EL423R | Scheidenspekula Satz n. Kristeller, 90x36mm, 2tlg. | Aesculap AG & Co. KG | 1
06S040-065 | Kürettage | Container DIN 1/1 bis 16cm | KNK-ZOP-GYN | KNK | 9 | EL426R | Scheidenspekula Satz n. Kristeller, 110x20mm, 2tlg. | Aesculap AG & Co. KG | 1
06S040-065 | Kürettage | Container DIN 1/1 bis 16cm | KNK-ZOP-GYN | KNK | 10 | EM102R | Uterusdilatator n. Hegar, einfach, Ø 2.0mm | Aesculap AG & Co. KG | 1
06S040-065 | Kürettage | Container DIN 1/1 bis 16cm | KNK-ZOP-GYN | KNK | 11 | EM103R | Uterusdilatator n. Hegar, einfach, Ø 3.0mm | Aesculap AG & Co. KG | 1
06S040-065 | Kürettage | Container DIN 1/1 bis 16cm | KNK-ZOP-GYN | KNK | 12 | EM104R | Uterusdilatator n. Hegar, einfach, Ø 4.0mm | Aesculap AG & Co. KG | 1
06S040-065 | Kürettage | Container DIN 1/1 bis 16cm | KNK-ZOP-GYN | KNK | 13 | EM105R | Uterusdilatator n. Hegar, einfach, Ø 5.0mm | Aesculap AG & Co. KG | 1
06S040-065 | Kürettage | Container DIN 1/1 bis 16cm | KNK-ZOP-GYN | KNK | 14 | EM106R | Uterusdilatator n. Hegar, einfach, Ø 6.0mm | Aesculap AG & Co. KG | 1
06S040-065 | Kürettage | Container DIN 1/1 bis 16cm | KNK-ZOP-GYN | KNK | 15 | EM107R | Uterusdilatator n. Hegar, einfach, Ø 7.0mm | Aesculap AG & Co. KG | 1
06S040-065 | Kürettage | Container DIN 1/1 bis 16cm | KNK-ZOP-GYN | KNK | 16 | EM108R | Uterusdilatator n. Hegar, einfach, Ø 8.0mm | Aesculap AG & Co. KG | 1
06S040-065 | Kürettage | Container DIN 1/1 bis 16cm | KNK-ZOP-GYN | KNK | 17 | EM109R | Uterusdilatator n. Hegar, einfach, Ø 9.0mm | Aesculap AG & Co. KG | 1
06S040-065 | Kürettage | Container DIN 1/1 bis 16cm | KNK-ZOP-GYN | KNK | 18 | EM110R | Uterusdilatator n. Hegar, einfach, Ø 10.0mm | Aesculap AG & Co. KG | 1
06S040-065 | Kürettage | Container DIN 1/1 bis 16cm | KNK-ZOP-GYN | KNK | 25 | EM117R | Uterusdilatator n. Hegar, einfach, Ø 17.0mm | Aesculap AG & Co. KG | 1
06S040-065 | Kürettage | Container DIN 1/1 bis 16cm | KNK-ZOP-GYN | KNK | 19 | EM111R | Uterusdilatator n. Hegar, einfach, Ø 11.0mm | Aesculap AG & Co. KG | 1
06S040-065 | Kürettage | Container DIN 1/1 bis 16cm | KNK-ZOP-GYN | KNK | 20 | EM112R | Uterusdilatator n. Hegar, einfach, Ø 12.0mm | Aesculap AG & Co. KG | 1
06S040-065 | Kürettage | Container DIN 1/1 bis 16cm | KNK-ZOP-GYN | KNK | 21 | EM113R | Uterusdilatator n. Hegar, einfach, Ø 13.0mm | Aesculap AG & Co. KG | 1
06S040-065 | Kürettage | Container DIN 1/1 bis 16cm | KNK-ZOP-GYN | KNK | 27 | ER219R | Uteruskürette n. Recamier, scharf, fest, Fig. 00, Br. 4.5mm | Aesculap AG & Co. KG | 1
06S040-065 | Kürettage | Container DIN 1/1 bis 16cm | KNK-ZOP-GYN | KNK | 22 | EM114R | Uterusdilatator n. Hegar, einfach, Ø 14.0mm | Aesculap AG & Co. KG | 1
06S040-065 | Kürettage | Container DIN 1/1 bis 16cm | KNK-ZOP-GYN | KNK | 23 | EM115R | Uterusdilatator n. Hegar, einfach, Ø 15.0mm | Aesculap AG & Co. KG | 1
06S040-065 | Kürettage | Container DIN 1/1 bis 16cm | KNK-ZOP-GYN | KNK | 24 | EM116R | Uterusdilatator n. Hegar, einfach, Ø 16.0mm | Aesculap AG & Co. KG | 1
06S040-065 | Kürettage | Container DIN 1/1 bis 16cm | KNK-ZOP-GYN | KNK | 28 | ER220R | Uteruskürette n. Recamier, scharf, fest, Fig. 0, Br. 7.5mm | Aesculap AG & Co. KG | 1
06S040-065 | Kürettage | Container DIN 1/1 bis 16cm | KNK-ZOP-GYN | KNK | 29 | ER221R | Uteruskürette n. Recamier, scharf, fest, Fig. 1, Br. 8.5mm | Aesculap AG & Co. KG | 1
06S040-065 | Kürettage | Container DIN 1/1 bis 16cm | KNK-ZOP-GYN | KNK | 30 | ER223R | Uteruskürette n. Recamier, scharf, fest, Fig. 3, Br. 12.0mm | Aesculap AG & Co. KG | 1
06S040-065 | Kürettage | Container DIN 1/1 bis 16cm | KNK-ZOP-GYN | KNK | 31 | ER230R | Uteruskürette n. Recamier, scharf, fest, Fig. 10, Br. 23.5mm | Aesculap AG & Co. KG | 1
06S040-065 | Kürettage | Container DIN 1/1 bis 16cm | KNK-ZOP-GYN | KNK | 33 | ER321R | Uteruskürette Recamier, stumpf, fest, Fig. 1, Br. 8.5mm, L 300mm | Aesculap AG & Co. KG | 1
06S040-065 | Kürettage | Container DIN 1/1 bis 16cm | KNK-ZOP-GYN | KNK | 35 | ER324R | Uteruskürette Recamier, stumpf, fest, Fig. 4, Br. 14.0mm, L 300mm | Aesculap AG & Co. KG | 1
06S040-065 | Kürettage | Container DIN 1/1 bis 16cm | KNK-ZOP-GYN | KNK | 43 | ET315R | Plaz. /Abortuszange n. Winter, Fig. 2, m. Spitzen | Aesculap AG & Co. KG | 1
06S040-065 | Kürettage | Container DIN 1/1 bis 16cm | KNK-ZOP-GYN | KNK | 34 | ER323R | Uteruskürette Recamier, stumpf, fest, Fig. 3, Br. 12.0mm, L 300mm | Aesculap AG & Co. KG | 1
06S040-065 | Kürettage | Container DIN 1/1 bis 16cm | KNK-ZOP-GYN | KNK | 36 | EO125R | Hakenzange n. Pozzi, kräftiges Modell, L255mm | Aesculap AG & Co. KG | 2
06S040-065 | Kürettage | Container DIN 1/1 bis 16cm | KNK-ZOP-GYN | KNK | 39 | EL746R | Griff zum Spekulum n. Scherbak | Aesculap AG & Co. KG | 1
06S040-065 | Kürettage | Container DIN 1/1 bis 16cm | KNK-ZOP-GYN | KNK | 40 | EL747R | Gewicht allein zum Spekulum n. Scherbak | Aesculap AG & Co. KG | 1
06S040-065 | Kürettage | Container DIN 1/1 bis 16cm | KNK-ZOP-GYN | KNK | 41 | EL742R | Scheidenspekulum, Blatt zu EL746R, 80x35mm | Aesculap AG & Co. KG | 1
06S040-065 | Kürettage | Container DIN 1/1 bis 16cm | KNK-ZOP-GYN | KNK | 42 | EL743R | Scheidenspekulum, Blatt zu EL746R, 85x40mm | Aesculap AG & Co. KG | 1
06S040-065 | Kürettage | Container DIN 1/1 bis 16cm | KNK-ZOP-GYN | KNK | 44 | EO012R | Uterussonde n. Sims, graduiert, biegsam, Ø 4mm | Aesculap AG & Co. KG | 1
06S040-065 | Kürettage | Container DIN 1/1 bis 16cm | KNK-ZOP-GYN | KNK | 46 | BF059R | Kornzange n. Maier, m. Sperre, geb., L 262mm | Aesculap AG & Co. KG | 2
06S040-065 | Kürettage | Container DIN 1/1 bis 16cm | KNK-ZOP-GYN | KNK | 47 | EL441R | Scheidenspekula n. Kristeller, 70x27mm, untere Blatt | Aesculap AG & Co. KG | 1
06S040-065 | Kürettage | Container DIN 1/1 bis 16cm | KNK-ZOP-GYN | KNK | 48 | LB100 | Kunststoff - Schale blau, Ø 100mm, H 45mm, 280ml | Warwick | 2
06S040-068 | Grundsieb Gyn | Container DIN 1/1 bis 16cm | KNK-ZOP-GYN | KNK | 43 | BC561R | Präparierschere Mayo-Harrington, geb., L 230mm | Aesculap AG & Co. KG | 1
06S040-068 | Grundsieb Gyn | Container DIN 1/1 bis 16cm | KNK-ZOP-GYN | KNK | 42 | BC607R | Präparierschere Metzenbaum, geb., L 200mm | Aesculap AG & Co. KG | 1
06S040-068 | Grundsieb Gyn | Container DIN 1/1 bis 16cm | KNK-ZOP-GYN | KNK | 2 | JK444 | Wanne f. 1/1 Container, H 187mm | Aesculap AG & Co. KG | 1
06S040-068 | Grundsieb Gyn | Container DIN 1/1 bis 16cm | KNK-ZOP-GYN | KNK | 3 | JK489 | Basis-1/1-Deckel, Silber | Aesculap AG & Co. KG | 1
06S040-068 | Grundsieb Gyn | Container DIN 1/1 bis 16cm | KNK-ZOP-GYN | KNK | 52 | BD511R | Chir. Pinzette Micro Adson, 1x2 Z., L 120mm | Aesculap AG & Co. KG | 1
06S040-068 | Grundsieb Gyn | Container DIN 1/1 bis 16cm | KNK-ZOP-GYN | KNK | 4 | JK100 | Universal-Filterhalter | Aesculap AG & Co. KG | 2
06S040-068 | Grundsieb Gyn | Container DIN 1/1 bis 16cm | KNK-ZOP-GYN | KNK | 5 | JJ162R | Siebkorb, 535X250X 55mm, f. 1/1-Container | Aesculap AG & Co. KG | 2
06S040-068 | Grundsieb Gyn | Container DIN 1/1 bis 16cm | KNK-ZOP-GYN | KNK | 10 | BF059R | Kornzange n. Maier, m. Sperre, geb., L 262mm | Aesculap AG & Co. KG | 2
06S040-068 | Grundsieb Gyn | Container DIN 1/1 bis 16cm | KNK-ZOP-GYN | KNK | 11 | BF058R | Kornzange n. Maier, m. Sperre, ger., L 265mm | Aesculap AG & Co. KG | 4
06S040-068 | Grundsieb Gyn | Container DIN 1/1 bis 16cm | KNK-ZOP-GYN | KNK | 12 | FB456R | Atr. Gefäßklemme n. DeBakey, ger., Maull. 80mm, L 240mm | Aesculap AG & Co. KG | 2
06S040-068 | Grundsieb Gyn | Container DIN 1/1 bis 16cm | KNK-ZOP-GYN | KNK | 13 | EA018R | Gewebefasszange n. Allis, zart, 5x6 Z., L 255mm | Aesculap AG & Co. KG | 4
06S040-068 | Grundsieb Gyn | Container DIN 1/1 bis 16cm | KNK-ZOP-GYN | KNK | 14 | BH650R | Arterienklemme Kocher-Ochsner, ger., 1:2 Z., L 240mm | Aesculap AG & Co. KG | 4
06S040-068 | Grundsieb Gyn | Container DIN 1/1 bis 16cm | KNK-ZOP-GYN | KNK | 24 | BH448R | Arterienklemme n. Rochester-Pean, ger., L 225mm | Aesculap AG & Co. KG | 2
06S040-068 | Grundsieb Gyn | Container DIN 1/1 bis 16cm | KNK-ZOP-GYN | KNK | 15 | BH234R | Arterienklemme Sarot, ger., 1:2 Z., L 240mm | Aesculap AG & Co. KG | 2
06S040-068 | Grundsieb Gyn | Container DIN 1/1 bis 16cm | KNK-ZOP-GYN | KNK | 16 | EO125R | Hakenzange n. Pozzi, kräftiges Modell, L255mm | Aesculap AG & Co. KG | 4
06S040-068 | Grundsieb Gyn | Container DIN 1/1 bis 16cm | KNK-ZOP-GYN | KNK | 18 | BH647R | Arterienklemme, geb., scharf L:200mm | Aesculap AG & Co. KG | 4
06S040-068 | Grundsieb Gyn | Container DIN 1/1 bis 16cm | KNK-ZOP-GYN | KNK | 19 | BJ506R | Hysterektomieklemme Wertheim, geb., 1:2 Z., L 235mm | Aesculap AG & Co. KG | 2
06S040-068 | Grundsieb Gyn | Container DIN 1/1 bis 16cm | KNK-ZOP-GYN | KNK | 64 | BT121R | Wund- u. Trachealhäkchen, scharf, 1-zinkig, L 165mm | Aesculap AG & Co. KG | 1
06S040-068 | Grundsieb Gyn | Container DIN 1/1 bis 16cm | KNK-ZOP-GYN | KNK | 20 | BJ025R | Präp.-Ligaturklemme n. Overholt-Geissendoerfer, Fig. 5, L 230mm | Aesculap AG & Co. KG | 2
06S040-068 | Grundsieb Gyn | Container DIN 1/1 bis 16cm | KNK-ZOP-GYN | KNK | 21 | BJ022R | Präp.-Ligaturklemme n. Overholt-Geissendoerfer, Fig. 2, L 220mm | Aesculap AG & Co. KG | 4
06S040-068 | Grundsieb Gyn | Container DIN 1/1 bis 16cm | KNK-ZOP-GYN | KNK | 22 | BH206R | Arterienklemme Heiss, ger., L 200mm | Aesculap AG & Co. KG | 2
06S040-068 | Grundsieb Gyn | Container DIN 1/1 bis 16cm | KNK-ZOP-GYN | KNK | 23 | BF122R | Schwammzange Förster, gerieft, ger., L 240mm | Aesculap AG & Co. KG | 1
06S040-068 | Grundsieb Gyn | Container DIN 1/1 bis 16cm | KNK-ZOP-GYN | KNK | 25 | BJ306R | Peritoneumklemme Mikulicz, 1:2 Z., L 205mm | Aesculap AG & Co. KG | 2
06S040-068 | Grundsieb Gyn | Container DIN 1/1 bis 16cm | KNK-ZOP-GYN | KNK | 71 | EL690R | Scheidenspekulum n. Landau, Blatt 100x28mm, L 290mm | Aesculap AG & Co. KG | 1
06S040-068 | Grundsieb Gyn | Container DIN 1/1 bis 16cm | KNK-ZOP-GYN | KNK | 72 | EL691R | Scheidenspekulum n. Landau, Blatt 110x38mm, L 290mm | Aesculap AG & Co. KG | 1
06S040-068 | Grundsieb Gyn | Container DIN 1/1 bis 16cm | KNK-ZOP-GYN | KNK | 26 | EA061R | Gewebefasszange n. Collin, L 195mm | Aesculap AG & Co. KG | 2
06S040-068 | Grundsieb Gyn | Container DIN 1/1 bis 16cm | KNK-ZOP-GYN | KNK | 27 | 13-491-22 | Mixter Arterienklemme, L 220mm | KLS Martin GmbH & Co. KG | 1
06S040-068 | Grundsieb Gyn | Container DIN 1/1 bis 16cm | KNK-ZOP-GYN | KNK | 28 | 13-491-20 | Mixter Arterienklemme, L 200mm | KLS Martin GmbH & Co. KG | 1
06S040-068 | Grundsieb Gyn | Container DIN 1/1 bis 16cm | KNK-ZOP-GYN | KNK | 29 | BH642R | Arterienklemme Kocher-Ochsner, 160mm, 1x2 Zähne, gerade | Aesculap AG & Co. KG | 6
06S040-068 | Grundsieb Gyn | Container DIN 1/1 bis 16cm | KNK-ZOP-GYN | KNK | 17 | EO165R | Hakenzange n. Aesculap-Pratt, gerade, 4x4 Z., L260mm | Aesculap AG & Co. KG | 1
06S040-068 | Grundsieb Gyn | Container DIN 1/1 bis 16cm | KNK-ZOP-GYN | KNK | 30 | BH120R | Arterienklemme, scharf, gerade, L 125mm | Aesculap AG & Co. KG | 4
06S040-068 | Grundsieb Gyn | Container DIN 1/1 bis 16cm | KNK-ZOP-GYN | KNK | 31 | BH109R | Mikro Mosquitoklemme Halsted, geb., L 125mm | Aesculap AG & Co. KG | 4
06S040-068 | Grundsieb Gyn | Container DIN 1/1 bis 16cm | KNK-ZOP-GYN | KNK | 53 | FB416R | Atr. Pinzette DeBakey, ger., Maulbr. 2.8mm, L 240mm | Aesculap AG & Co. KG | 2
06S040-068 | Grundsieb Gyn | Container DIN 1/1 bis 16cm | KNK-ZOP-GYN | KNK | 34 | BM078R | Durogrip-Nadelhalter n. Hegar, kräftig, L245mm | Aesculap AG & Co. KG | 1
06S040-068 | Grundsieb Gyn | Container DIN 1/1 bis 16cm | KNK-ZOP-GYN | KNK | 35 | BM076R | Durogrip-Nadelhalter n. Ryder, glattes Maul, L230mm | Aesculap AG & Co. KG | 1
06S040-068 | Grundsieb Gyn | Container DIN 1/1 bis 16cm | KNK-ZOP-GYN | KNK | 36 | BM067R | Durogrip-Nadelhalter n. Hegar Mayo, L205mm | Aesculap AG & Co. KG | 1
06S040-068 | Grundsieb Gyn | Container DIN 1/1 bis 16cm | KNK-ZOP-GYN | KNK | 37 | BM077R | Durogrip-Nadelhalter n. Hegar, kräftig, L205mm | Aesculap AG & Co. KG | 2
06S040-068 | Grundsieb Gyn | Container DIN 1/1 bis 16cm | KNK-ZOP-GYN | KNK | 38 | BM035R | Durogrip-Nadelhalter n. DeBakey, L180mm | Aesculap AG & Co. KG | 1
06S040-068 | Grundsieb Gyn | Container DIN 1/1 bis 16cm | KNK-ZOP-GYN | KNK | 39 | BC291R | Durotip-Uterusschere Sims, geb., stumpf/stumpf, L 230mm | Aesculap AG & Co. KG | 1
06S040-068 | Grundsieb Gyn | Container DIN 1/1 bis 16cm | KNK-ZOP-GYN | KNK | 40 | BC708R | Uterusschere Sims, geb., st./st., L 210mm | Aesculap AG & Co. KG | 1
06S040-068 | Grundsieb Gyn | Container DIN 1/1 bis 16cm | KNK-ZOP-GYN | KNK | 41 | BC281R | Durotip-Präparierschere Nelson-Metzenbaum, geb., L 280mm | Aesculap AG & Co. KG | 1
06S040-068 | Grundsieb Gyn | Container DIN 1/1 bis 16cm | KNK-ZOP-GYN | KNK | 44 | BC267R | Durotip-Präparierschere Metzenbaum, geb, L 230mm | Aesculap AG & Co. KG | 1
06S040-068 | Grundsieb Gyn | Container DIN 1/1 bis 16cm | KNK-ZOP-GYN | KNK | 45 | BC415R | Chirurgische Schere, geb., stumpf/stumpf, L 150mm | Aesculap AG & Co. KG | 1
06S040-068 | Grundsieb Gyn | Container DIN 1/1 bis 16cm | KNK-ZOP-GYN | KNK | 46 | BC544R | Präparierschere Mayo, ger., L 140mm | Aesculap AG & Co. KG | 1
06S040-068 | Grundsieb Gyn | Container DIN 1/1 bis 16cm | KNK-ZOP-GYN | KNK | 48 | BD563R | Chir. Pinzette standard, 1x2 Z., L 300mm | Aesculap AG & Co. KG | 2
06S040-068 | Grundsieb Gyn | Container DIN 1/1 bis 16cm | KNK-ZOP-GYN | KNK | 49 | BD562R | Chir. Pinzette standard, 1x2 Z., L 250mm | Aesculap AG & Co. KG | 2
06S040-068 | Grundsieb Gyn | Container DIN 1/1 bis 16cm | KNK-ZOP-GYN | KNK | 50 | BD561R | Chir. Pinzette standard, 1x2 Z., L 200mm | Aesculap AG & Co. KG | 2
06S040-068 | Grundsieb Gyn | Container DIN 1/1 bis 16cm | KNK-ZOP-GYN | KNK | 51 | BD560R | Chir. Pinzette standard, 1x2 Z., L 180mm | Aesculap AG & Co. KG | 2
06S040-068 | Grundsieb Gyn | Container DIN 1/1 bis 16cm | KNK-ZOP-GYN | KNK | 54 | FB417R | Atr. Pinzette DeBakey, ger., Maulbr. 2.8mm, L 300mm | Aesculap AG & Co. KG | 2
06S040-068 | Grundsieb Gyn | Container DIN 1/1 bis 16cm | KNK-ZOP-GYN | KNK | 55 | BD051R | Anat. Pinzette, standard, L 200mm | Aesculap AG & Co. KG | 2
06S040-068 | Grundsieb Gyn | Container DIN 1/1 bis 16cm | KNK-ZOP-GYN | KNK | 56 | 20195-028 | Bipol. Pinzette, ger., 2,0mm, L 165mm | ERBE | 1
06S040-068 | Grundsieb Gyn | Container DIN 1/1 bis 16cm | KNK-ZOP-GYN | KNK | 57 | 20195-109 | Bipol. Pinzette, ger., 2,0mm, L 300mm | ERBE | 1
06S040-068 | Grundsieb Gyn | Container DIN 1/1 bis 16cm | KNK-ZOP-GYN | KNK | 58 | 80-900-21-03 | Isomed Pinzette, gerade, ohne Buchse, L 21cm | KLS Martin GmbH & Co. KG | 1
06S040-068 | Grundsieb Gyn | Container DIN 1/1 bis 16cm | KNK-ZOP-GYN | KNK | 59 | 87.02.25 | Isomed Pinzette, gerade, ohne Buchse, L 25cm | Medicon | 1
06S040-068 | Grundsieb Gyn | Container DIN 1/1 bis 16cm | KNK-ZOP-GYN | KNK | 61 | BN943R | Redonspiess, Char. 10, schwach geb., Dreikantspitze | Aesculap AG & Co. KG | 1
06S040-068 | Grundsieb Gyn | Container DIN 1/1 bis 16cm | KNK-ZOP-GYN | KNK | 62 | BN944R | Redonspiess, Char. 12, schwach geb., Dreikantspitze | Aesculap AG & Co. KG | 1
06S040-068 | Grundsieb Gyn | Container DIN 1/1 bis 16cm | KNK-ZOP-GYN | KNK | 63 | BN945R | Redonspiess, Char. 14, schwach geb., Dreikantspitze | Aesculap AG & Co. KG | 1
06S040-068 | Grundsieb Gyn | Container DIN 1/1 bis 16cm | KNK-ZOP-GYN | KNK | 66 | EL495R | Scheidenspekulum n. Kristeller, 100x30mm, untere Blatt | Aesculap AG & Co. KG | 1
06S040-068 | Grundsieb Gyn | Container DIN 1/1 bis 16cm | KNK-ZOP-GYN | KNK | 67 | BT353R | Wundhaken n. Sauerbruch, groß, 72 x 19mm, L 225mm | Aesculap AG & Co. KG | 2
06S040-068 | Grundsieb Gyn | Container DIN 1/1 bis 16cm | KNK-ZOP-GYN | KNK | 68 | BT031R | Wundhaken n. Roux, L 145mm, 19x22/23x30mm | Aesculap AG & Co. KG | 2
06S040-068 | Grundsieb Gyn | Container DIN 1/1 bis 16cm | KNK-ZOP-GYN | KNK | 69 | BT033R | Wundhaken n. Roux, L 165mm, 28x29/33x45mm | Aesculap AG & Co. KG | 2
06S040-068 | Grundsieb Gyn | Container DIN 1/1 bis 16cm | KNK-ZOP-GYN | KNK | 73 | BB084R | Skalpellgriff, 133mm, Figur 4 | Aesculap AG & Co. KG | 1
06S040-068 | Grundsieb Gyn | Container DIN 1/1 bis 16cm | KNK-ZOP-GYN | KNK | 74 | BB085R | Skalpellgriff Nr. 4L | Aesculap AG & Co. KG | 1
06S040-068 | Grundsieb Gyn | Container DIN 1/1 bis 16cm | KNK-ZOP-GYN | KNK | 76 | 20191-237 | Schaftverlängerung, Ø 4 mm, isolierter Schaft, L 100mm | ERBE | 1
06S040-068 | Grundsieb Gyn | Container DIN 1/1 bis 16cm | KNK-ZOP-GYN | KNK | 77 | 21191-012 | Nadelelektrode Ø 0,8x22mm,gerade, L 40mm, Ø4mm | ERBE | 2
06S040-068 | Grundsieb Gyn | Container DIN 1/1 bis 16cm | KNK-ZOP-GYN | KNK | 78 | 21191-000 | Messerelektrode 3,4 x 24mm, Isoliert | ERBE | 1
06S040-068 | Grundsieb Gyn | Container DIN 1/1 bis 16cm | KNK-ZOP-GYN | KNK | 79 | 21191-024 | Kugelelektrode, gerade, Ø 4mm | ERBE | 1
06S040-068 | Grundsieb Gyn | Container DIN 1/1 bis 16cm | KNK-ZOP-GYN | KNK | 81 | JG516R | Messbecher Metall m. Henkel, graduiert, 0.25 Ltr. | Aesculap AG & Co. KG | 1
06S040-068 | Grundsieb Gyn | Container DIN 1/1 bis 16cm | KNK-ZOP-GYN | KNK | 82 | JG523R | Laborschale B6, 0.4 Ltr. | Aesculap AG & Co. KG | 1
06S040-068 | Grundsieb Gyn | Container DIN 1/1 bis 16cm | KNK-ZOP-GYN | KNK | 83 | JG521R | Laborschale B2, 0.06 Ltr. | Aesculap AG & Co. KG | 1
06S040-068 | Grundsieb Gyn | Container DIN 1/1 bis 16cm | KNK-ZOP-GYN | KNK | 84 | LB100 | Kunststoff - Schale blau, Ø 100mm, H 45mm, 280ml | Warwick | 2
06S040-068 | Grundsieb Gyn | Container DIN 1/1 bis 16cm | KNK-ZOP-GYN | KNK | 85 | JG506R | Nierenschale 250mm, Metall | Aesculap AG & Co. KG | 1
06S040-068 | Grundsieb Gyn | Container DIN 1/1 bis 16cm | KNK-ZOP-GYN | KNK | 86 | BF464R | Tuchklemme stumpf, L 140mm | Aesculap AG & Co. KG | 4
06S040-068 | Grundsieb Gyn | Container DIN 1/1 bis 16cm | KNK-ZOP-GYN | KNK | 87 | 20196-047 | Anschlußkabel f. bipol. Pinzetten, L 4m | ERBE | 1
06S040-068 | Grundsieb Gyn | Container DIN 1/1 bis 16cm | KNK-ZOP-GYN | KNK | 88 | 20192-127 | Monopolar Kabel für Elektrodengriff, L4m | ERBE | 1
06S040-068 | Grundsieb Gyn | Container DIN 1/1 bis 16cm | KNK-ZOP-GYN | KNK | 89 | 20190-045 | Elektrodengriff mit 2 Tasten, wasserdicht, f. ACC/ICC | ERBE | 1
06S040-070 | Kleine PE | Container ISO 1/2 bis 16cm | KNK-ZOP-GYN | KNK | 6 | BF059R | Kornzange n. Maier, m. Sperre, geb., L 262mm | Aesculap AG & Co. KG | 1
06S040-070 | Kleine PE | Container ISO 1/2 bis 16cm | KNK-ZOP-GYN | KNK | 7 | BF058R | Kornzange n. Maier, m. Sperre, ger., L 265mm | Aesculap AG & Co. KG | 1
06S040-070 | Kleine PE | Container ISO 1/2 bis 16cm | KNK-ZOP-GYN | KNK | 8 | BF047R | Kornzange n. Gross m. Sperre, geb., L 200mm | Aesculap AG & Co. KG | 1
06S040-070 | Kleine PE | Container ISO 1/2 bis 16cm | KNK-ZOP-GYN | KNK | 9 | BF046R | Kornzange n. Gross, m. Sperre, ger., L 200mm | Aesculap AG & Co. KG | 1
06S040-070 | Kleine PE | Container ISO 1/2 bis 16cm | KNK-ZOP-GYN | KNK | 10 | BT007R | Wundhaken Baby-Senn-Miller, doppelend., stumpfer 3-Zinker 8x7 u. glatt 22x7mm | Aesculap AG & Co. KG | 2
06S040-070 | Kleine PE | Container ISO 1/2 bis 16cm | KNK-ZOP-GYN | KNK | 11 | 801003 | Wundhaken n. Langenbeck, 37 x 10.5mm, L 220mm | Karl Storz Endoskopie GmbH | 2
06S040-070 | Kleine PE | Container ISO 1/2 bis 16cm | KNK-ZOP-GYN | KNK | 12 | BM016R | Durogrip-Nadelhalter n. Crile-Wood, L145mm | Aesculap AG & Co. KG | 1
06S040-070 | Kleine PE | Container ISO 1/2 bis 16cm | KNK-ZOP-GYN | KNK | 13 | BC635R | Präparierschere Tönnis, geb., L 180mm | Aesculap AG & Co. KG | 1
06S040-070 | Kleine PE | Container ISO 1/2 bis 16cm | KNK-ZOP-GYN | KNK | 14 | BC404R | Chirurgische Schere, geb., spitz/stumpf, L 145mm | Aesculap AG & Co. KG | 1
06S040-070 | Kleine PE | Container ISO 1/2 bis 16cm | KNK-ZOP-GYN | KNK | 15 | BC261R | Durotip-Präparierschere Metzenbaum, geb., L 145mm | Aesculap AG & Co. KG | 1
06S040-070 | Kleine PE | Container ISO 1/2 bis 16cm | KNK-ZOP-GYN | KNK | 16 | BD029R | Anat. Pinzette, mittelbreit, L 160mm | Aesculap AG & Co. KG | 1
06S040-070 | Kleine PE | Container ISO 1/2 bis 16cm | KNK-ZOP-GYN | KNK | 17 | BH120R | Arterienklemme, scharf, gerade, L 125mm | Aesculap AG & Co. KG | 2
06S040-070 | Kleine PE | Container ISO 1/2 bis 16cm | KNK-ZOP-GYN | KNK | 18 | BH110R | Mosquitoklemme n. Halsted, gerade, L125mm | Aesculap AG & Co. KG | 2
06S040-070 | Kleine PE | Container ISO 1/2 bis 16cm | KNK-ZOP-GYN | KNK | 23 | BT019R | Wundhaken n. Baby-Roux 17x16/18x22mm | Aesculap AG & Co. KG | 2
06S040-070 | Kleine PE | Container ISO 1/2 bis 16cm | KNK-ZOP-GYN | KNK | 19 | BD557R | Chir. Pinzette, standard, 1x2 Z., L 145mm | Aesculap AG & Co. KG | 2
06S040-070 | Kleine PE | Container ISO 1/2 bis 16cm | KNK-ZOP-GYN | KNK | 20 | BD051R | Anat. Pinzette, standard, L 200mm | Aesculap AG & Co. KG | 2
06S040-070 | Kleine PE | Container ISO 1/2 bis 16cm | KNK-ZOP-GYN | KNK | 21 | 80-945-20-04 | Bipol. Koagulationspinzette bajonett, stumpf, 1.2mm, L 200mm | KLS Martin GmbH & Co. KG | 1
06S040-070 | Kleine PE | Container ISO 1/2 bis 16cm | KNK-ZOP-GYN | KNK | 22 | BF464R | Tuchklemme stumpf, L 140mm | Aesculap AG & Co. KG | 1
06S040-070 | Kleine PE | Container ISO 1/2 bis 16cm | KNK-ZOP-GYN | KNK | 25 | BB073R | Skalpellgriff Nr. 3, L124mm | Aesculap AG & Co. KG | 1
06S040-070 | Kleine PE | Container ISO 1/2 bis 16cm | KNK-ZOP-GYN | KNK | 27 | 20196-047 | Anschlußkabel f. bipol. Pinzetten, L 4m | ERBE | 1
06S040-070 | Kleine PE | Container ISO 1/2 bis 16cm | KNK-ZOP-GYN | KNK | 28 | LB100 | Kunststoff - Schale blau, Ø 100mm, H 45mm, 280ml | Warwick | 1
06S040-071 | Hysteroskopie operativ Mono | Container ISO 1/1 bis 16cm | KNK-ZOP-GYN | KNK | 5 | 08.102.14 | Schere gerade, st./st., L 140mm | Dimeda | 1
06S040-071 | Hysteroskopie operativ Mono | Container ISO 1/1 bis 16cm | KNK-ZOP-GYN | KNK | 6 | BC413R | Chirurgische Schere, geb., stumpf/stumpf, L 130mm | Aesculap AG & Co. KG | 1
06S040-071 | Hysteroskopie operativ Mono | Container ISO 1/1 bis 16cm | KNK-ZOP-GYN | KNK | 7 | BH642R | Arterienklemme Kocher-Ochsner, 160mm, 1x2 Zähne, gerade | Aesculap AG & Co. KG | 2
06S040-071 | Hysteroskopie operativ Mono | Container ISO 1/1 bis 16cm | KNK-ZOP-GYN | KNK | 8 | BF058R | Kornzange n. Maier, m. Sperre, ger., L 265mm | Aesculap AG & Co. KG | 1
06S040-071 | Hysteroskopie operativ Mono | Container ISO 1/1 bis 16cm | KNK-ZOP-GYN | KNK | 9 | BF059R | Kornzange n. Maier, m. Sperre, geb., L 262mm | Aesculap AG & Co. KG | 1
06S040-071 | Hysteroskopie operativ Mono | Container ISO 1/1 bis 16cm | KNK-ZOP-GYN | KNK | 10 | 27072BL | Optische Zange zur Probeexcision, beide Maulteile beweglich | Karl Storz Endoskopie GmbH | 1
06S040-071 | Hysteroskopie operativ Mono | Container ISO 1/1 bis 16cm | KNK-ZOP-GYN | KNK | 11 | 27040OC | Obturator f. Schäfte 24/26Charr. | Karl Storz Endoskopie GmbH | 1
06S040-071 | Hysteroskopie operativ Mono | Container ISO 1/1 bis 16cm | KNK-ZOP-GYN | KNK | 13 | 26050SL | Resektoskopschaft, Ø 8mm, 26Charr. Farbcode gelb, 5tlg. | Karl Storz Endoskopie GmbH | 1
06S040-071 | Hysteroskopie operativ Mono | Container ISO 1/1 bis 16cm | KNK-ZOP-GYN | KNK | 14 | 5917500 | O-Ring Silikon, innen Ø 11 mm, außen Ø 13 mm | Karl Storz Endoskopie GmbH | 1
06S040-071 | Hysteroskopie operativ Mono | Container ISO 1/1 bis 16cm | KNK-ZOP-GYN | KNK | 16 | 26050XA | Innenschaft zu Resektoskop 26050SL | Karl Storz Endoskopie GmbH | 1
06S040-071 | Hysteroskopie operativ Mono | Container ISO 1/1 bis 16cm | KNK-ZOP-GYN | KNK | 17 | 27040E | Arbeitselement, monopolar, m. beweglichen Daumenring | Karl Storz Endoskopie GmbH | 1
06S040-071 | Hysteroskopie operativ Mono | Container ISO 1/1 bis 16cm | KNK-ZOP-GYN | KNK | 19 | 27094BY | Adapter, zur Verwendung mit Resektorschäften | Karl Storz Endoskopie GmbH | 1
06S040-071 | Hysteroskopie operativ Mono | Container ISO 1/1 bis 16cm | KNK-ZOP-GYN | KNK | 20 | 27500 | Luer-Lock Adapter männlich. 9mm | Karl Storz Endoskopie GmbH | 1
06S040-071 | Hysteroskopie operativ Mono | Container ISO 1/1 bis 16cm | KNK-ZOP-GYN | KNK | 22 | 280/L/M | Köcher f. Elektroden | Karl Storz Endoskopie GmbH | 1
06S040-071 | Hysteroskopie operativ Mono | Container ISO 1/1 bis 16cm | KNK-ZOP-GYN | KNK | 24 | 27040NK | Koagulations-Elektrode, 24 Charr. | Karl Storz Endoskopie GmbH | 1
06S040-071 | Hysteroskopie operativ Mono | Container ISO 1/1 bis 16cm | KNK-ZOP-GYN | KNK | 25 | 27040G | Schneideschlinge, 24 Charr. | Karl Storz Endoskopie GmbH | 2
06S040-071 | Hysteroskopie operativ Mono | Container ISO 1/1 bis 16cm | KNK-ZOP-GYN | KNK | 27 | BF464R | Tuchklemme stumpf, L 140mm | Aesculap AG & Co. KG | 2
06S040-071 | Hysteroskopie operativ Mono | Container ISO 1/1 bis 16cm | KNK-ZOP-GYN | KNK | 28 | JG523R | Laborschale B6, 0.4 Ltr. | Aesculap AG & Co. KG | 1
06S040-071 | Hysteroskopie operativ Mono | Container ISO 1/1 bis 16cm | KNK-ZOP-GYN | KNK | 29 | LB100 | Kunststoff - Schale blau, Ø 100mm, H 45mm, 280ml | Warwick | 1
06S040-071 | Hysteroskopie operativ Mono | Container ISO 1/1 bis 16cm | KNK-ZOP-GYN | KNK | 30 | 495NCS | Fiberglas-Lichtkabel, Ø 4.8mm, L 2.5m | Karl Storz Endoskopie GmbH | 1
06S040-071 | Hysteroskopie operativ Mono | Container ISO 1/1 bis 16cm | KNK-ZOP-GYN | KNK | 31 | 279 | Hochfrequenzkabel zu Resektoskop | Karl Storz Endoskopie GmbH | 1
06S040-071 | Hysteroskopie operativ Mono | Container ISO 1/1 bis 16cm | KNK-ZOP-GYN | KNK | 33 | 27500 | Luer-Lock Adapter männlich. 9mm | Karl Storz Endoskopie GmbH | 1
06S040-071 | Hysteroskopie operativ Mono | Container ISO 1/1 bis 16cm | KNK-ZOP-GYN | KNK | 35 | 26105BA | Hopkins II Optik 30°, Ø 4mm, L 300mm | Karl Storz Endoskopie GmbH | 1
06S040-071 | Hysteroskopie operativ Mono | Container ISO 1/1 bis 16cm | KNK-ZOP-GYN | KNK | 36 | 495F | Stecksockel-Adapter, Ø 9mm f. Wolf Fiberglas-Lichtkabel | Karl Storz Endoskopie GmbH | 1
06S040-071 | Hysteroskopie operativ Mono | Container ISO 1/1 bis 16cm | KNK-ZOP-GYN | KNK | 37 | 495G | Schraubsockel-Adapter f. Storz-Kaltlichtkabel | Karl Storz Endoskopie GmbH | 1
06S040-071 | Hysteroskopie operativ Mono | Container ISO 1/1 bis 16cm | KNK-ZOP-GYN | KNK | 38 | 723750E | Schutzhülse f. Hopkins Optik, L 300mm | Karl Storz Endoskopie GmbH | 1
06S040-074 | Vaginal Sieb | Container DIN 1/1 bis 16cm | KNK-ZOP-GYN | KNK | 2 | JK442 | Wanne f. 1/1 Container, H 135mm | Aesculap AG & Co. KG | 1
06S040-074 | Vaginal Sieb | Container DIN 1/1 bis 16cm | KNK-ZOP-GYN | KNK | 3 | JK489 | Basis-1/1-Deckel, Silber | Aesculap AG & Co. KG | 1
06S040-074 | Vaginal Sieb | Container DIN 1/1 bis 16cm | KNK-ZOP-GYN | KNK | 4 | JK100 | Universal-Filterhalter | Aesculap AG & Co. KG | 2
06S040-074 | Vaginal Sieb | Container DIN 1/1 bis 16cm | KNK-ZOP-GYN | KNK | 7 | JJ462R | Siebkorb, 485X250X 55mm, f. 1/1-Container | Aesculap AG & Co. KG | 2
06S040-074 | Vaginal Sieb | Container DIN 1/1 bis 16cm | KNK-ZOP-GYN | KNK | 10 | EO125R | Hakenzange n. Pozzi, kräftiges Modell, L255mm | Aesculap AG & Co. KG | 2
06S040-074 | Vaginal Sieb | Container DIN 1/1 bis 16cm | KNK-ZOP-GYN | KNK | 11 | EO221R | Hakenzange n. Museux, gerade, mittelbreit, 2x2 Z., L240mm | Aesculap AG & Co. KG | 4
06S040-074 | Vaginal Sieb | Container DIN 1/1 bis 16cm | KNK-ZOP-GYN | KNK | 12 | BJ501R | Hysterektomieklemme Phaneuf, geb., L 205mm | Aesculap AG & Co. KG | 2
06S040-074 | Vaginal Sieb | Container DIN 1/1 bis 16cm | KNK-ZOP-GYN | KNK | 13 | EL746R | Griff zum Spekulum n. Scherbak | Aesculap AG & Co. KG | 1
06S040-074 | Vaginal Sieb | Container DIN 1/1 bis 16cm | KNK-ZOP-GYN | KNK | 14 | EO435R | Myomheber n. Doyen, L190mm | Aesculap AG & Co. KG | 1
06S040-074 | Vaginal Sieb | Container DIN 1/1 bis 16cm | KNK-ZOP-GYN | KNK | 18 | EA015R | Gewebefasszange n. Allis, 4X5z., 155mm | Aesculap AG & Co. KG | 10
06S040-074 | Vaginal Sieb | Container DIN 1/1 bis 16cm | KNK-ZOP-GYN | KNK | 19 | 101-8380-105 | Unterminierschere Ragnell, geb., L 140mm | Stille Instr. | 1
06S040-074 | Vaginal Sieb | Container DIN 1/1 bis 16cm | KNK-ZOP-GYN | KNK | 23 | EL747R | Gewicht allein zum Spekulum n. Scherbak | Aesculap AG & Co. KG | 1
06S040-074 | Vaginal Sieb | Container DIN 1/1 bis 16cm | KNK-ZOP-GYN | KNK | 24 | EL741R | Scheidenspekulum, Blatt zu EL746R, 80x30mm | Aesculap AG & Co. KG | 1
06S040-074 | Vaginal Sieb | Container DIN 1/1 bis 16cm | KNK-ZOP-GYN | KNK | 15 | EF314C | Metallkatheter für Frauen, Char.14 | Aesculap AG & Co. KG | 1
06S040-074 | Vaginal Sieb | Container DIN 1/1 bis 16cm | KNK-ZOP-GYN | KNK | 40 | EL632R | Scheidenspekulum n. Doyen, 90X35mm | Aesculap AG & Co. KG | 1
06S040-074 | Vaginal Sieb | Container DIN 1/1 bis 16cm | KNK-ZOP-GYN | KNK | 25 | EL742R | Scheidenspekulum, Blatt zu EL746R, 80x35mm | Aesculap AG & Co. KG | 1
06S040-074 | Vaginal Sieb | Container DIN 1/1 bis 16cm | KNK-ZOP-GYN | KNK | 37 | EL693R | Scheidenspekulum n. Breisky, Blatt 130x20mm, L 320mm | Aesculap AG & Co. KG | 1
06S040-074 | Vaginal Sieb | Container DIN 1/1 bis 16cm | KNK-ZOP-GYN | KNK | 36 | EL694R | Scheidenspekulum n. Breisky, Blatt 130x25mm, L 320mm | Aesculap AG & Co. KG | 1
06S040-074 | Vaginal Sieb | Container DIN 1/1 bis 16cm | KNK-ZOP-GYN | KNK | 35 | EL695R | Scheidenspekulum n. Breisky, Blatt 130x30mm, L 320mm | Aesculap AG & Co. KG | 1
06S040-074 | Vaginal Sieb | Container DIN 1/1 bis 16cm | KNK-ZOP-GYN | KNK | 26 | EL743R | Scheidenspekulum, Blatt zu EL746R, 85x40mm | Aesculap AG & Co. KG | 1
06S040-074 | Vaginal Sieb | Container DIN 1/1 bis 16cm | KNK-ZOP-GYN | KNK | 34 | EL697R | Scheidenspekula, 130x35mm, n. Breisky | Aesculap AG & Co. KG | 1
06S040-074 | Vaginal Sieb | Container DIN 1/1 bis 16cm | KNK-ZOP-GYN | KNK | 33 | EL698R | Scheidenspekulum n. Breisky, Blatt 130x40mm, L 320mm | Aesculap AG & Co. KG | 1
06S040-074 | Vaginal Sieb | Container DIN 1/1 bis 16cm | KNK-ZOP-GYN | KNK | 32 | EL700R | Scheidenspekulum n. Breisky, 160X40mm | Aesculap AG & Co. KG | 1
06S040-074 | Vaginal Sieb | Container DIN 1/1 bis 16cm | KNK-ZOP-GYN | KNK | 31 | EL703R | Scheidenspekulum n. Breisky, 100X20mm | Aesculap AG & Co. KG | 1
06S040-074 | Vaginal Sieb | Container DIN 1/1 bis 16cm | KNK-ZOP-GYN | KNK | 30 | EL704R | Scheidenspekulum n. Breisky, 100X20mm | Aesculap AG & Co. KG | 1
06S040-074 | Vaginal Sieb | Container DIN 1/1 bis 16cm | KNK-ZOP-GYN | KNK | 29 | EL705R | Scheidenspekulum n. Breisky, 100X30mm | Aesculap AG & Co. KG | 1
06S040-074 | Vaginal Sieb | Container DIN 1/1 bis 16cm | KNK-ZOP-GYN | KNK | 20 | EL708R | Scheidenspekulum n. Breisky, 100X40mm | Aesculap AG & Co. KG | 1
06S040-074 | Vaginal Sieb | Container DIN 1/1 bis 16cm | KNK-ZOP-GYN | KNK | 27 | EL744R | Scheidenspekulum, Blatt zu EL746R, 55x40-60mm | Aesculap AG & Co. KG | 1
06S040-074 | Vaginal Sieb | Container DIN 1/1 bis 16cm | KNK-ZOP-GYN | KNK | 39 | EL860R | Scheidenhalter, 80x30mm, n. Doyen | Aesculap AG & Co. KG | 2
06S040-083 | TVT Classic | Container ISO 1/1 bis 16cm | KNK-ZOP-GYN | KNK | 2 | JE605 | Modular-1/1-Containerwanne 600x400x90mm ISO | AESCULAP | 1
06S040-083 | TVT Classic | Container ISO 1/1 bis 16cm | KNK-ZOP-GYN | KNK | 3 | JE601 | Modular-1/1-Containerdeckel 600x400mm ISO | AESCULAP | 1
06S040-083 | TVT Classic | Container ISO 1/1 bis 16cm | KNK-ZOP-GYN | KNK | 4 | JK100 | Universal-Filterhalter | AESCULAP | 2
06S040-083 | TVT Classic | Container ISO 1/1 bis 16cm | KNK-ZOP-GYN | KNK | 10 | BF059R | Kornzange n. Maier, m. Sperre, geb., L 262mm | AESCULAP | 2
06S040-083 | TVT Classic | Container ISO 1/1 bis 16cm | KNK-ZOP-GYN | KNK | 11 | BF058R | Kornzange n. Maier, m. Sperre, ger., L 265mm | AESCULAP | 3
06S040-083 | TVT Classic | Container ISO 1/1 bis 16cm | KNK-ZOP-GYN | KNK | 12 | EA015R | Gewebefasszange n. Allis, 4X5z., 155mm | AESCULAP | 4
06S040-083 | TVT Classic | Container ISO 1/1 bis 16cm | KNK-ZOP-GYN | KNK | 13 | BH642R | Arterienklemme Kocher-Ochsner, 160mm, 1x2 Zähne, gerade | AESCULAP | 2
06S040-083 | TVT Classic | Container ISO 1/1 bis 16cm | KNK-ZOP-GYN | KNK | 14 | BM077R | Durogrip-Nadelhalter n. Hegar, kräftig, L205mm | AESCULAP | 2
06S040-083 | TVT Classic | Container ISO 1/1 bis 16cm | KNK-ZOP-GYN | KNK | 15 | BM013R | Durogrip-Nadelhalter n. Baby-Crile-Wood, L150mm | AESCULAP | 2
06S040-083 | TVT Classic | Container ISO 1/1 bis 16cm | KNK-ZOP-GYN | KNK | 16 | BC708R | Uterusschere Sims, geb., st./st., L 210mm | AESCULAP | 1
06S040-083 | TVT Classic | Container ISO 1/1 bis 16cm | KNK-ZOP-GYN | KNK | 17 | BC606R | Präparierschere Metzenbaum, geb., L 180mm | AESCULAP | 1
06S040-083 | TVT Classic | Container ISO 1/1 bis 16cm | KNK-ZOP-GYN | KNK | 18 | 101-8380-151 | Unterminierschere Ragnell, geb., L 145mm | Stille Instr. | 1
06S040-083 | TVT Classic | Container ISO 1/1 bis 16cm | KNK-ZOP-GYN | KNK | 19 | BD670R | Chir. Pinzette n. Waugh, 1x2 Zähne, L 184mm | AESCULAP | 2
06S040-083 | TVT Classic | Container ISO 1/1 bis 16cm | KNK-ZOP-GYN | KNK | 20 | BD560R | Chir. Pinzette standard, 1x2 Z., L 180mm | AESCULAP | 2
06S040-083 | TVT Classic | Container ISO 1/1 bis 16cm | KNK-ZOP-GYN | KNK | 21 | BD557R | Chir. Pinzette, standard, 1x2 Z., L 145mm | AESCULAP | 2
06S040-083 | TVT Classic | Container ISO 1/1 bis 16cm | KNK-ZOP-GYN | KNK | 22 | BD051R | Anat. Pinzette, standard, L 200mm | AESCULAP | 2
06S040-083 | TVT Classic | Container ISO 1/1 bis 16cm | KNK-ZOP-GYN | KNK | 23 | FB402R | Atr. Pinzette DeBakey, ger., Maulbr. 2.0mm, L 200mm | AESCULAP | 2
06S040-083 | TVT Classic | Container ISO 1/1 bis 16cm | KNK-ZOP-GYN | KNK | 24 | 80-945-20-04 | Bipol. Koagulationspinzette bajonett, stumpf, 1.2mm, L 200mm | KLS Martin | 1
06S040-083 | TVT Classic | Container ISO 1/1 bis 16cm | KNK-ZOP-GYN | KNK | 25 | 53672 | Scheidenhalter | Unbekannt | 1
06S040-083 | TVT Classic | Container ISO 1/1 bis 16cm | KNK-ZOP-GYN | KNK | 26 | EL860R | Scheidenhalter, 80x30mm, n. Doyen | AESCULAP | 2
06S040-083 | TVT Classic | Container ISO 1/1 bis 16cm | KNK-ZOP-GYN | KNK | 28 | 27026U | Zystoskop-Urethroskopschaft, 17 Charr. | Storz | 1
06S040-083 | TVT Classic | Container ISO 1/1 bis 16cm | KNK-ZOP-GYN | KNK | 29 | 27026UO | Obturator | Storz | 1
06S040-083 | TVT Classic | Container ISO 1/1 bis 16cm | KNK-ZOP-GYN | KNK | 30 | 27025F | Untersuchungseinsatz | Storz | 1
06S040-083 | TVT Classic | Container ISO 1/1 bis 16cm | KNK-ZOP-GYN | KNK | 32 | 810061 | Starre Katheterführung | Ethicon | 1
06S040-083 | TVT Classic | Container ISO 1/1 bis 16cm | KNK-ZOP-GYN | KNK | 33 | 810051 | TVT Einführhilfe 5mm 2tlg. HS1 / H15S | Ethicon | 1
06S040-083 | TVT Classic | Container ISO 1/1 bis 16cm | KNK-ZOP-GYN | KNK | 36 | 27005CA | Hopkins II Optik 70°, Ø 4mm, L 300mm | Storz | 1
06S040-083 | TVT Classic | Container ISO 1/1 bis 16cm | KNK-ZOP-GYN | KNK | 37 | 495F | Stecksockel-Adapter, Ø 9mm f. Wolf Fiberglas-Lichtkabel | Storz | 1
06S040-083 | TVT Classic | Container ISO 1/1 bis 16cm | KNK-ZOP-GYN | KNK | 38 | 495G | Schraubsockel-Adapter f. Storz-Kaltlichtkabel | Storz | 1
06S040-083 | TVT Classic | Container ISO 1/1 bis 16cm | KNK-ZOP-GYN | KNK | 39 | 723750E | Schutzhülse f. Hopkins Optik, L 300mm | Storz | 1
06S040-083 | TVT Classic | Container ISO 1/1 bis 16cm | KNK-ZOP-GYN | KNK | 41 | 26105BA | Hopkins II Optik 30°, Ø 4mm, L 300mm | Storz | 1
06S040-083 | TVT Classic | Container ISO 1/1 bis 16cm | KNK-ZOP-GYN | KNK | 42 | 495F | Stecksockel-Adapter, Ø 9mm f. Wolf Fiberglas-Lichtkabel | Storz | 1
06S040-083 | TVT Classic | Container ISO 1/1 bis 16cm | KNK-ZOP-GYN | KNK | 43 | 495G | Schraubsockel-Adapter f. Storz-Kaltlichtkabel | Storz | 1
06S040-083 | TVT Classic | Container ISO 1/1 bis 16cm | KNK-ZOP-GYN | KNK | 44 | 723750E | Schutzhülse f. Hopkins Optik, L 300mm | Storz | 1
06S040-083 | TVT Classic | Container ISO 1/1 bis 16cm | KNK-ZOP-GYN | KNK | 46 | BB084R | Skalpellgriff, 133mm, Figur 4 | AESCULAP | 1
06S040-083 | TVT Classic | Container ISO 1/1 bis 16cm | KNK-ZOP-GYN | KNK | 47 | BF464R | Tuchklemme stumpf, L 140mm | AESCULAP | 4
06S040-083 | TVT Classic | Container ISO 1/1 bis 16cm | KNK-ZOP-GYN | KNK | 48 | JG516R | Messbecher Metall m. Henkel, graduiert, 0.25 Ltr. | AESCULAP | 1
06S040-083 | TVT Classic | Container ISO 1/1 bis 16cm | KNK-ZOP-GYN | KNK | 49 | EL747R | Gewicht allein zum Spekulum n. Scherbak | AESCULAP | 1
06S040-083 | TVT Classic | Container ISO 1/1 bis 16cm | KNK-ZOP-GYN | KNK | 50 | EL746R | Griff zum Spekulum n. Scherbak | AESCULAP | 1
06S040-083 | TVT Classic | Container ISO 1/1 bis 16cm | KNK-ZOP-GYN | KNK | 51 | EL743R | Scheidenspekulum, Blatt zu EL746R, 85x40mm | AESCULAP | 1
06S040-083 | TVT Classic | Container ISO 1/1 bis 16cm | KNK-ZOP-GYN | KNK | 52 | EL742R | Scheidenspekulum, Blatt zu EL746R, 80x35mm | AESCULAP | 1
06S040-083 | TVT Classic | Container ISO 1/1 bis 16cm | KNK-ZOP-GYN | KNK | 53 | EL741R | Scheidenspekulum, Blatt zu EL746R, 80x30mm | AESCULAP | 1
06S040-083 | TVT Classic | Container ISO 1/1 bis 16cm | KNK-ZOP-GYN | KNK | 55 | LB100 | Kunststoff - Schale blau, Ø 100mm, H 45mm, 280ml | Warwick | 2
06S040-083 | TVT Classic | Container ISO 1/1 bis 16cm | KNK-ZOP-GYN | KNK | 56 | JG523R | Laborschale B6, 0.4 Ltr. | AESCULAP | 1
06S040-083 | TVT Classic | Container ISO 1/1 bis 16cm | KNK-ZOP-GYN | KNK | 57 | 495NB | Fiberglas-Lichtkabel, Ø 4.8mm, L 1.8m | Storz | 1
06S040-083 | TVT Classic | Container ISO 1/1 bis 16cm | KNK-ZOP-GYN | KNK | 58 | 20196-047 | Anschlußkabel f. bipol. Pinzetten, L 4m | ERBE | 1
06S040-083 | TVT Classic | Container ISO 1/1 bis 16cm | KNK-ZOP-GYN | KNK | 5 | JE145R | Siebkorb f. Modular-1/1-Containerwanne ISO | AESCULAP | 1
06S040-083 | TVT Classic | Container ISO 1/1 bis 16cm | KNK-ZOP-GYN | KNK | 27 | SB53821 | Spekulum | AESCULAP | 1
06S040-108 | Hysteroskopie operativ Bipolar | Container ISO 1/1 bis 16cm | KNK-ZOP-GYN | KNK | 6 | BF059R | Kornzange n. Maier, m. Sperre, geb., L 262mm | AESCULAP | 1
06S040-108 | Hysteroskopie operativ Bipolar | Container ISO 1/1 bis 16cm | KNK-ZOP-GYN | KNK | 7 | BF058R | Kornzange n. Maier, m. Sperre, ger., L 265mm | AESCULAP | 1
06S040-108 | Hysteroskopie operativ Bipolar | Container ISO 1/1 bis 16cm | KNK-ZOP-GYN | KNK | 8 | BH642R | Arterienklemme Kocher-Ochsner, 160mm, 1x2 Zähne, gerade | AESCULAP | 2
06S040-108 | Hysteroskopie operativ Bipolar | Container ISO 1/1 bis 16cm | KNK-ZOP-GYN | KNK | 9 | 08.102.14 | Schere gerade, st./st., L 140mm | Dimeda | 1
06S040-108 | Hysteroskopie operativ Bipolar | Container ISO 1/1 bis 16cm | KNK-ZOP-GYN | KNK | 12 | 27050XA | Innenschaft zu 27050 SL, 26 Charr. | Storz | 1
06S040-108 | Hysteroskopie operativ Bipolar | Container ISO 1/1 bis 16cm | KNK-ZOP-GYN | KNK | 13 | 27040OC | Obturator f. Schäfte 24/26Charr. | Storz | 1
06S040-108 | Hysteroskopie operativ Bipolar | Container ISO 1/1 bis 16cm | KNK-ZOP-GYN | KNK | 15 | 27050SL | Resektoskop-Schaft, 26 Charr. | Storz | 1
06S040-108 | Hysteroskopie operativ Bipolar | Container ISO 1/1 bis 16cm | KNK-ZOP-GYN | KNK | 16 | 5917500 | O-Ring Silikon, innen Ø 11 mm, außen Ø 13 mm | Storz | 1
06S040-108 | Hysteroskopie operativ Bipolar | Container ISO 1/1 bis 16cm | KNK-ZOP-GYN | KNK | 18 | 26040EB | Arbeitselement m. bewegl. Daumenring, bipolar | Storz | 1
06S040-108 | Hysteroskopie operativ Bipolar | Container ISO 1/1 bis 16cm | KNK-ZOP-GYN | KNK | 20 | 280/L/M | Köcher f. Elektroden | Storz | 1
06S040-108 | Hysteroskopie operativ Bipolar | Container ISO 1/1 bis 16cm | KNK-ZOP-GYN | KNK | 22 | 26040GP | Schneideschlinge, bipolar, 24-26 Charr. zu Resektoskop | Storz | 1
06S040-108 | Hysteroskopie operativ Bipolar | Container ISO 1/1 bis 16cm | KNK-ZOP-GYN | KNK | 23 | 26040NB | Schneideschlinge, bipolar, 24-26 Charr. zu Resektoskop | Storz | 1
06S040-108 | Hysteroskopie operativ Bipolar | Container ISO 1/1 bis 16cm | KNK-ZOP-GYN | KNK | 24 | 26040GPV | Schneideschlinge, bipolar, 24-26 Charr. zu Resektoskop | Storz | 1
06S040-108 | Hysteroskopie operativ Bipolar | Container ISO 1/1 bis 16cm | KNK-ZOP-GYN | KNK | 27 | 26105BA | Hopkins II Optik 30°, Ø 4mm, L 300mm | Storz | 1
06S040-108 | Hysteroskopie operativ Bipolar | Container ISO 1/1 bis 16cm | KNK-ZOP-GYN | KNK | 28 | 495F | Stecksockel-Adapter, Ø 9mm f. Wolf Fiberglas-Lichtkabel | Storz | 1
06S040-108 | Hysteroskopie operativ Bipolar | Container ISO 1/1 bis 16cm | KNK-ZOP-GYN | KNK | 29 | 495G | Schraubsockel-Adapter f. Storz-Kaltlichtkabel | Storz | 1
06S040-108 | Hysteroskopie operativ Bipolar | Container ISO 1/1 bis 16cm | KNK-ZOP-GYN | KNK | 30 | 723750E | Schutzhülse f. Hopkins Optik, L 300mm | Storz | 1
06S040-108 | Hysteroskopie operativ Bipolar | Container ISO 1/1 bis 16cm | KNK-ZOP-GYN | KNK | 32 | LB100 | Kunststoff - Schale blau, Ø 100mm, H 45mm, 280ml | Warwick | 1
06S040-108 | Hysteroskopie operativ Bipolar | Container ISO 1/1 bis 16cm | KNK-ZOP-GYN | KNK | 33 | 27176LEB | Bipolares HF-Kabel für Resektoskope, L 3m | Storz | 1
06S040-108 | Hysteroskopie operativ Bipolar | Container ISO 1/1 bis 16cm | KNK-ZOP-GYN | KNK | 34 | 495NB | Fiberglas-Lichtkabel, Ø 4.8mm, L 1.8m | Storz | 1
06S040-108 | Hysteroskopie operativ Bipolar | Container ISO 1/1 bis 16cm | KNK-ZOP-GYN | KNK | 36 | 27500 | Luer-Lock Adapter männlich. 9mm | Storz | 1
06S040-110 | TVT-O | Container ISO 1/2 bis 16cm | KNK-ZOP-GYN | KNK | 6 | BF058R | Kornzange n. Maier, m. Sperre, ger., L 265mm | AESCULAP | 2
06S040-110 | TVT-O | Container ISO 1/2 bis 16cm | KNK-ZOP-GYN | KNK | 7 | BF059R | Kornzange n. Maier, m. Sperre, geb., L 262mm | AESCULAP | 2
06S040-110 | TVT-O | Container ISO 1/2 bis 16cm | KNK-ZOP-GYN | KNK | 8 | BJ023R | Präp.-Ligaturklemme n. Overholt-Geissendoerfer, Fig. 3, L 225mm | AESCULAP | 2
06S040-110 | TVT-O | Container ISO 1/2 bis 16cm | KNK-ZOP-GYN | KNK | 9 | BH642R | Arterienklemme Kocher-Ochsner, 160mm, 1x2 Zähne, gerade | AESCULAP | 2
06S040-110 | TVT-O | Container ISO 1/2 bis 16cm | KNK-ZOP-GYN | KNK | 10 | EA015R | Gewebefasszange n. Allis, 4X5z., 155mm | AESCULAP | 4
06S040-110 | TVT-O | Container ISO 1/2 bis 16cm | KNK-ZOP-GYN | KNK | 11 | BH121R | Mosquitoklemme Halsted, geb., 1:2 Z., L 125mm | AESCULAP | 2
06S040-110 | TVT-O | Container ISO 1/2 bis 16cm | KNK-ZOP-GYN | KNK | 12 | BM035R | Durogrip-Nadelhalter n. DeBakey, L180mm | AESCULAP | 2
06S040-110 | TVT-O | Container ISO 1/2 bis 16cm | KNK-ZOP-GYN | KNK | 13 | BC635R | Präparierschere Tönnis, geb., L 180mm | AESCULAP | 1
06S040-110 | TVT-O | Container ISO 1/2 bis 16cm | KNK-ZOP-GYN | KNK | 14 | BC261R | Durotip-Präparierschere Metzenbaum, geb., L 145mm | AESCULAP | 1
06S040-110 | TVT-O | Container ISO 1/2 bis 16cm | KNK-ZOP-GYN | KNK | 15 | 101-8360-151 | Unterminierschere Ragnell, geb., L 140mm | Stille Instr. | 1
06S040-110 | TVT-O | Container ISO 1/2 bis 16cm | KNK-ZOP-GYN | KNK | 16 | BD051R | Anat. Pinzette, standard, L 200mm | AESCULAP | 1
06S040-110 | TVT-O | Container ISO 1/2 bis 16cm | KNK-ZOP-GYN | KNK | 17 | BD539R | Chir. Pinzette, mittelbr., 1x2 Z., L 160mm | AESCULAP | 1
06S040-110 | TVT-O | Container ISO 1/2 bis 16cm | KNK-ZOP-GYN | KNK | 18 | BD537R | Chir. Pinzette mittelbr., 1x2 Z., L 145mm | AESCULAP | 1
06S040-110 | TVT-O | Container ISO 1/2 bis 16cm | KNK-ZOP-GYN | KNK | 19 | EL860R | Scheidenhalter, 80x30mm, n. Doyen | AESCULAP | 2
06S040-110 | TVT-O | Container ISO 1/2 bis 16cm | KNK-ZOP-GYN | KNK | 20 | EL495R | Scheidenspekulum n. Kristeller, 100x30mm, untere Blatt | AESCULAP | 1
06S040-110 | TVT-O | Container ISO 1/2 bis 16cm | KNK-ZOP-GYN | KNK | 22 | 32-302-14 | Griff zu Scherbak Vaginalspekulum | KLS Martin | 1
06S040-110 | TVT-O | Container ISO 1/2 bis 16cm | KNK-ZOP-GYN | KNK | 23 | 32-302-02 | Blatt zu Scherbak Vaginalspekulum 85 x 35mm | KLS Martin | 1
06S040-110 | TVT-O | Container ISO 1/2 bis 16cm | KNK-ZOP-GYN | KNK | 24 | 32-302-03 | Blatt zu Scherbak Vaginalspekulum 90 x 40mm | KLS Martin | 1
06S040-110 | TVT-O | Container ISO 1/2 bis 16cm | KNK-ZOP-GYN | KNK | 25 | 32-302-10 | Gewicht zu Scherbak Vaginalspekulum, 400 g | KLS Martin | 1
06S040-110 | TVT-O | Container ISO 1/2 bis 16cm | KNK-ZOP-GYN | KNK | 27 | LB100 | Kunststoff - Schale blau, Ø 100mm, H 45mm, 280ml | Warwick | 1
06S040-110 | TVT-O | Container ISO 1/2 bis 16cm | KNK-ZOP-GYN | KNK | 28 | JG521R | Laborschale B2, 0.06 Ltr. | AESCULAP | 1
06S040-110 | TVT-O | Container ISO 1/2 bis 16cm | KNK-ZOP-GYN | KNK | 29 | JG515R | Messbecher Metall m. Henkel, graduiert, 0.1 Ltr. | AESCULAP | 1
06S040-122 | Hysteroskopie Diagn. | Container ISO 1/2 bis 16cm | KNK-ZOP-GYN | KNK | 2 | JE507 | Modular-1/2-Containerwanne 300x400x120mm ISO | Aesculap AG & Co. KG | 1
06S040-122 | Hysteroskopie Diagn. | Container ISO 1/2 bis 16cm | KNK-ZOP-GYN | KNK | 3 | JE501 | Modular-1/2-Containerdeckel ISO | Aesculap AG & Co. KG | 1
06S040-122 | Hysteroskopie Diagn. | Container ISO 1/2 bis 16cm | KNK-ZOP-GYN | KNK | 4 | JK100 | Universal-Filterhalter | Aesculap AG & Co. KG | 1
06S040-122 | Hysteroskopie Diagn. | Container ISO 1/2 bis 16cm | KNK-ZOP-GYN | KNK | 7 | 26163V | Untersuchungsschaft Ø 5.1mm | Karl Storz Endoskopie GmbH | 1
06S040-122 | Hysteroskopie Diagn. | Container ISO 1/2 bis 16cm | KNK-ZOP-GYN | KNK | 8 | 495NB | Fiberglas-Lichtkabel, Ø 4.8mm, L 1.8m | Karl Storz Endoskopie GmbH | 1
06S040-122 | Hysteroskopie Diagn. | Container ISO 1/2 bis 16cm | KNK-ZOP-GYN | KNK | 10 | 26105BA | Hopkins II Optik 30°, Ø 4mm, L 300mm | Karl Storz Endoskopie GmbH | 1
06S040-122 | Hysteroskopie Diagn. | Container ISO 1/2 bis 16cm | KNK-ZOP-GYN | KNK | 11 | 495G | Schraubsockel-Adapter f. Storz-Kaltlichtkabel | Karl Storz Endoskopie GmbH | 1
06S040-122 | Hysteroskopie Diagn. | Container ISO 1/2 bis 16cm | KNK-ZOP-GYN | KNK | 12 | 495F | Stecksockel-Adapter, Ø 9mm f. Wolf Fiberglas-Lichtkabel | Karl Storz Endoskopie GmbH | 1
06S040-122 | Hysteroskopie Diagn. | Container ISO 1/2 bis 16cm | KNK-ZOP-GYN | KNK | 13 | 723750E | Schutzhülse f. Hopkins Optik, L 300mm | Karl Storz Endoskopie GmbH | 1
06S040-122 | Hysteroskopie Diagn. | Container ISO 1/2 bis 16cm | KNK-ZOP-GYN | KNK | 15 | 600007 | Luer-Lock Schlauchverbinder, männlich, 6mm | Karl Storz Endoskopie GmbH | 1
06S040-122 | Hysteroskopie Diagn. | Container ISO 1/2 bis 16cm | KNK-ZOP-GYN | KNK | 16 | 600008 | Luer-Lock Anschluss, weiblich, 6mm | Karl Storz Endoskopie GmbH | 1
06S040-122 | Hysteroskopie Diagn. | Container ISO 1/2 bis 16cm | KNK-ZOP-GYN | KNK | 5 | JE145R | Siebkorb f. Modular-1/1-Containerwanne ISO | Aesculap AG & Co. KG | 1
06S040-123 | Kürettage / HSK | Container DIN 1/1 bis 16cm | KNK-ZOP-GYN | KNK | 2 | JK441 | Wanne f. 1/1 Container, H 120mm | Aesculap AG & Co. KG | 1
06S040-123 | Kürettage / HSK | Container DIN 1/1 bis 16cm | KNK-ZOP-GYN | KNK | 3 | JK489 | Basis-1/1-Deckel, Silber | Aesculap AG & Co. KG | 1
06S040-123 | Kürettage / HSK | Container DIN 1/1 bis 16cm | KNK-ZOP-GYN | KNK | 4 | JK100 | Universal-Filterhalter | Aesculap AG & Co. KG | 2
06S040-123 | Kürettage / HSK | Container DIN 1/1 bis 16cm | KNK-ZOP-GYN | KNK | 10 | BD561R | Chir. Pinzette standard, 1x2 Z., L 200mm | Aesculap AG & Co. KG | 2
06S040-123 | Kürettage / HSK | Container DIN 1/1 bis 16cm | KNK-ZOP-GYN | KNK | 11 | BD051R | Anat. Pinzette, standard, L 200mm | Aesculap AG & Co. KG | 2
06S040-123 | Kürettage / HSK | Container DIN 1/1 bis 16cm | KNK-ZOP-GYN | KNK | 12 | EL423R | Scheidenspekula Satz n. Kristeller, 90x36mm, 2tlg. | Aesculap AG & Co. KG | 1
06S040-123 | Kürettage / HSK | Container DIN 1/1 bis 16cm | KNK-ZOP-GYN | KNK | 13 | EL426R | Scheidenspekula Satz n. Kristeller, 110x20mm, 2tlg. | Aesculap AG & Co. KG | 1
06S040-123 | Kürettage / HSK | Container DIN 1/1 bis 16cm | KNK-ZOP-GYN | KNK | 14 | EM102R | Uterusdilatator n. Hegar, einfach, Ø 2.0mm | Aesculap AG & Co. KG | 1
06S040-123 | Kürettage / HSK | Container DIN 1/1 bis 16cm | KNK-ZOP-GYN | KNK | 15 | EM103R | Uterusdilatator n. Hegar, einfach, Ø 3.0mm | Aesculap AG & Co. KG | 1
06S040-123 | Kürettage / HSK | Container DIN 1/1 bis 16cm | KNK-ZOP-GYN | KNK | 16 | EM104R | Uterusdilatator n. Hegar, einfach, Ø 4.0mm | Aesculap AG & Co. KG | 1
06S040-123 | Kürettage / HSK | Container DIN 1/1 bis 16cm | KNK-ZOP-GYN | KNK | 17 | EM105R | Uterusdilatator n. Hegar, einfach, Ø 5.0mm | Aesculap AG & Co. KG | 1
06S040-123 | Kürettage / HSK | Container DIN 1/1 bis 16cm | KNK-ZOP-GYN | KNK | 18 | EM106R | Uterusdilatator n. Hegar, einfach, Ø 6.0mm | Aesculap AG & Co. KG | 1
06S040-123 | Kürettage / HSK | Container DIN 1/1 bis 16cm | KNK-ZOP-GYN | KNK | 19 | EM107R | Uterusdilatator n. Hegar, einfach, Ø 7.0mm | Aesculap AG & Co. KG | 1
06S040-123 | Kürettage / HSK | Container DIN 1/1 bis 16cm | KNK-ZOP-GYN | KNK | 20 | EM108R | Uterusdilatator n. Hegar, einfach, Ø 8.0mm | Aesculap AG & Co. KG | 1
06S040-123 | Kürettage / HSK | Container DIN 1/1 bis 16cm | KNK-ZOP-GYN | KNK | 21 | EM109R | Uterusdilatator n. Hegar, einfach, Ø 9.0mm | Aesculap AG & Co. KG | 1
06S040-123 | Kürettage / HSK | Container DIN 1/1 bis 16cm | KNK-ZOP-GYN | KNK | 22 | EM110R | Uterusdilatator n. Hegar, einfach, Ø 10.0mm | Aesculap AG & Co. KG | 1
06S040-123 | Kürettage / HSK | Container DIN 1/1 bis 16cm | KNK-ZOP-GYN | KNK | 23 | EM111R | Uterusdilatator n. Hegar, einfach, Ø 11.0mm | Aesculap AG & Co. KG | 1
06S040-123 | Kürettage / HSK | Container DIN 1/1 bis 16cm | KNK-ZOP-GYN | KNK | 24 | EM112R | Uterusdilatator n. Hegar, einfach, Ø 12.0mm | Aesculap AG & Co. KG | 1
06S040-123 | Kürettage / HSK | Container DIN 1/1 bis 16cm | KNK-ZOP-GYN | KNK | 25 | EM113R | Uterusdilatator n. Hegar, einfach, Ø 13.0mm | Aesculap AG & Co. KG | 1
06S040-123 | Kürettage / HSK | Container DIN 1/1 bis 16cm | KNK-ZOP-GYN | KNK | 26 | EM114R | Uterusdilatator n. Hegar, einfach, Ø 14.0mm | Aesculap AG & Co. KG | 1
06S040-123 | Kürettage / HSK | Container DIN 1/1 bis 16cm | KNK-ZOP-GYN | KNK | 27 | EM115R | Uterusdilatator n. Hegar, einfach, Ø 15.0mm | Aesculap AG & Co. KG | 1
06S040-123 | Kürettage / HSK | Container DIN 1/1 bis 16cm | KNK-ZOP-GYN | KNK | 28 | EM116R | Uterusdilatator n. Hegar, einfach, Ø 16.0mm | Aesculap AG & Co. KG | 1
06S040-123 | Kürettage / HSK | Container DIN 1/1 bis 16cm | KNK-ZOP-GYN | KNK | 29 | EM117R | Uterusdilatator n. Hegar, einfach, Ø 17.0mm | Aesculap AG & Co. KG | 1
06S040-123 | Kürettage / HSK | Container DIN 1/1 bis 16cm | KNK-ZOP-GYN | KNK | 35 | ER230R | Uteruskürette n. Recamier, scharf, fest, Fig. 10, Br. 23.5mm | Aesculap AG & Co. KG | 1
06S040-123 | Kürettage / HSK | Container DIN 1/1 bis 16cm | KNK-ZOP-GYN | KNK | 37 | ER321R | Uteruskürette Recamier, stumpf, fest, Fig. 1, Br. 8.5mm, L 300mm | Aesculap AG & Co. KG | 1
06S040-123 | Kürettage / HSK | Container DIN 1/1 bis 16cm | KNK-ZOP-GYN | KNK | 39 | ER324R | Uteruskürette Recamier, stumpf, fest, Fig. 4, Br. 14.0mm, L 300mm | Aesculap AG & Co. KG | 1
06S040-123 | Kürettage / HSK | Container DIN 1/1 bis 16cm | KNK-ZOP-GYN | KNK | 47 | ET315R | Plaz. /Abortuszange n. Winter, Fig. 2, m. Spitzen | Aesculap AG & Co. KG | 1
06S040-123 | Kürettage / HSK | Container DIN 1/1 bis 16cm | KNK-ZOP-GYN | KNK | 31 | ER219R | Uteruskürette n. Recamier, scharf, fest, Fig. 00, Br. 4.5mm | Aesculap AG & Co. KG | 1
06S040-123 | Kürettage / HSK | Container DIN 1/1 bis 16cm | KNK-ZOP-GYN | KNK | 32 | ER220R | Uteruskürette n. Recamier, scharf, fest, Fig. 0, Br. 7.5mm | Aesculap AG & Co. KG | 1
06S040-123 | Kürettage / HSK | Container DIN 1/1 bis 16cm | KNK-ZOP-GYN | KNK | 33 | ER221R | Uteruskürette n. Recamier, scharf, fest, Fig. 1, Br. 8.5mm | Aesculap AG & Co. KG | 1
06S040-123 | Kürettage / HSK | Container DIN 1/1 bis 16cm | KNK-ZOP-GYN | KNK | 34 | ER223R | Uteruskürette n. Recamier, scharf, fest, Fig. 3, Br. 12.0mm | Aesculap AG & Co. KG | 1
06S040-123 | Kürettage / HSK | Container DIN 1/1 bis 16cm | KNK-ZOP-GYN | KNK | 38 | ER323R | Uteruskürette Recamier, stumpf, fest, Fig. 3, Br. 12.0mm, L 300mm | Aesculap AG & Co. KG | 1
06S040-123 | Kürettage / HSK | Container DIN 1/1 bis 16cm | KNK-ZOP-GYN | KNK | 40 | EO125R | Hakenzange n. Pozzi, kräftiges Modell, L255mm | Aesculap AG & Co. KG | 2
06S040-123 | Kürettage / HSK | Container DIN 1/1 bis 16cm | KNK-ZOP-GYN | KNK | 43 | EL746R | Griff zum Spekulum n. Scherbak | Aesculap AG & Co. KG | 1
06S040-123 | Kürettage / HSK | Container DIN 1/1 bis 16cm | KNK-ZOP-GYN | KNK | 44 | EL747R | Gewicht allein zum Spekulum n. Scherbak | Aesculap AG & Co. KG | 1
06S040-123 | Kürettage / HSK | Container DIN 1/1 bis 16cm | KNK-ZOP-GYN | KNK | 45 | EL742R | Scheidenspekulum, Blatt zu EL746R, 80x35mm | Aesculap AG & Co. KG | 1
06S040-123 | Kürettage / HSK | Container DIN 1/1 bis 16cm | KNK-ZOP-GYN | KNK | 46 | EL743R | Scheidenspekulum, Blatt zu EL746R, 85x40mm | Aesculap AG & Co. KG | 1
06S040-123 | Kürettage / HSK | Container DIN 1/1 bis 16cm | KNK-ZOP-GYN | KNK | 48 | EO012R | Uterussonde n. Sims, graduiert, biegsam, Ø 4mm | Aesculap AG & Co. KG | 1
06S040-123 | Kürettage / HSK | Container DIN 1/1 bis 16cm | KNK-ZOP-GYN | KNK | 50 | BF059R | Kornzange n. Maier, m. Sperre, geb., L 262mm | Aesculap AG & Co. KG | 2
06S040-123 | Kürettage / HSK | Container DIN 1/1 bis 16cm | KNK-ZOP-GYN | KNK | 51 | 26163V | Untersuchungsschaft Ø 5.1mm | Karl Storz Endoskopie GmbH | 1
06S040-123 | Kürettage / HSK | Container DIN 1/1 bis 16cm | KNK-ZOP-GYN | KNK | 54 | 26105BA | Hopkins II Optik 30°, Ø 4mm, L 300mm | Karl Storz Endoskopie GmbH | 1
06S040-123 | Kürettage / HSK | Container DIN 1/1 bis 16cm | KNK-ZOP-GYN | KNK | 55 | 495F | Stecksockel-Adapter, Ø 9mm f. Wolf Fiberglas-Lichtkabel | Karl Storz Endoskopie GmbH | 1
06S040-123 | Kürettage / HSK | Container DIN 1/1 bis 16cm | KNK-ZOP-GYN | KNK | 56 | 495G | Schraubsockel-Adapter f. Storz-Kaltlichtkabel | Karl Storz Endoskopie GmbH | 1
06S040-123 | Kürettage / HSK | Container DIN 1/1 bis 16cm | KNK-ZOP-GYN | KNK | 5 | JF499R | Siebkorb, 540X257X50mm, f. 1/1-Container | Aesculap AG & Co. KG | 1
06S040-123 | Kürettage / HSK | Container DIN 1/1 bis 16cm | KNK-ZOP-GYN | KNK | 57 | 723750E | Schutzhülse f. Hopkins Optik, L 300mm | Karl Storz Endoskopie GmbH | 1
06S040-123 | Kürettage / HSK | Container DIN 1/1 bis 16cm | KNK-ZOP-GYN | KNK | 59 | EL441R | Scheidenspekula n. Kristeller, 70x27mm, untere Blatt | Aesculap AG & Co. KG | 1
06S040-123 | Kürettage / HSK | Container DIN 1/1 bis 16cm | KNK-ZOP-GYN | KNK | 60 | LB100 | Kunststoff - Schale blau, Ø 100mm, H 45mm, 280ml | Warwick | 2
06S040-123 | Kürettage / HSK | Container DIN 1/1 bis 16cm | KNK-ZOP-GYN | KNK | 61 | 495NB | Fiberglas-Lichtkabel, Ø 4.8mm, L 1.8m | Karl Storz Endoskopie GmbH | 1
06S040-124 | DLG Uterus-Manipulator nach Hohl (vom KAU) | Container ISO 1/2 bis 16cm | KNK-ZOP-GYN | KNK | 2 | JE505 | Modular-1/2-Containerwanne 400x300x90mm ISO | AESCULAP | 1
06S040-124 | DLG Uterus-Manipulator nach Hohl (vom KAU) | Container ISO 1/2 bis 16cm | KNK-ZOP-GYN | KNK | 3 | JE501 | Modular-1/2-Containerdeckel ISO | AESCULAP | 1
06S040-124 | DLG Uterus-Manipulator nach Hohl (vom KAU) | Container ISO 1/2 bis 16cm | KNK-ZOP-GYN | KNK | 4 | JK100 | Universal-Filterhalter | AESCULAP | 1
06S040-124 | DLG Uterus-Manipulator nach Hohl (vom KAU) | Container ISO 1/2 bis 16cm | KNK-ZOP-GYN | KNK | 11 | 26168KB | Uterusmanipulator-Stab | Storz | 1
06S040-124 | DLG Uterus-Manipulator nach Hohl (vom KAU) | Container ISO 1/2 bis 16cm | KNK-ZOP-GYN | KNK | 12 | 26168KA | Griff zu Uterusmanipulator n. Hohl 26168K, 2tlg. | Storz | 1
06S040-124 | DLG Uterus-Manipulator nach Hohl (vom KAU) | Container ISO 1/2 bis 16cm | KNK-ZOP-GYN | KNK | 13 | 26168KF | Spiralaufsatz, groß, Ø 20 mm zu Uterusmanipulator 26168K | Storz | 1
06S040-124 | DLG Uterus-Manipulator nach Hohl (vom KAU) | Container ISO 1/2 bis 16cm | KNK-ZOP-GYN | KNK | 14 | 26168KG | Spiralaufsatz, klein, Ø 15 mm zu Uterusmanipulator 26168K | Storz | 1
06S040-124 | DLG Uterus-Manipulator nach Hohl (vom KAU) | Container ISO 1/2 bis 16cm | KNK-ZOP-GYN | KNK | 15 | 26168KL | Einsatz zu Uterusmanipulator 26168K, L 100mm | Storz | 1
06S040-124 | DLG Uterus-Manipulator nach Hohl (vom KAU) | Container ISO 1/2 bis 16cm | KNK-ZOP-GYN | KNK | 16 | 26168KM | Einsatz zu Uterusmanipulator 26168K, L 80mm | Storz | 1
06S040-124 | DLG Uterus-Manipulator nach Hohl (vom KAU) | Container ISO 1/2 bis 16cm | KNK-ZOP-GYN | KNK | 17 | 26168KS | Einsatz zu Uterusmanipulator 26168K, L 60mm | Storz | 1
06S040-124 | DLG Uterus-Manipulator nach Hohl (vom KAU) | Container ISO 1/2 bis 16cm | KNK-ZOP-GYN | KNK | 18 | 26168KN | Einsatz zu Uterusmanipulator 26168K, L 30mm | Storz | 1
06S040-124 | DLG Uterus-Manipulator nach Hohl (vom KAU) | Container ISO 1/2 bis 16cm | KNK-ZOP-GYN | KNK | 19 | 26168KR | Schlüssel f. Spiralaufsatz zu Uterusmanipulator 26168K | Storz | 1
06S040-124 | DLG Uterus-Manipulator nach Hohl (vom KAU) | Container ISO 1/2 bis 16cm | KNK-ZOP-GYN | KNK | 20 | 26168KC | Glocke groß, 32 x 47mm, zu Uterusmanipulator 26168K | Storz | 1
06S040-124 | DLG Uterus-Manipulator nach Hohl (vom KAU) | Container ISO 1/2 bis 16cm | KNK-ZOP-GYN | KNK | 21 | 26168KD | Glocke mittel, 32 x 40mm, zu Uterusmanipulator 26168K | Storz | 1
06S040-124 | DLG Uterus-Manipulator nach Hohl (vom KAU) | Container ISO 1/2 bis 16cm | KNK-ZOP-GYN | KNK | 22 | 26168KE | Glocke klein, 32 x 38mm, zu Uterusmanipulator 26168K | Storz | 1
06S040-124 | DLG Uterus-Manipulator nach Hohl (vom KAU) | Container ISO 1/2 bis 16cm | KNK-ZOP-GYN | KNK | 5 | JE045R | Siebkorb f. Modular-1/2-Containerwanne ISO | AESCULAP | 1
06S040-126 | Trokar-Set DaVinci | Container DIN 1/2 ab 16cm | KNK-ZOP-GYN | KNK | 4 | JE505 | Modular-1/2-Containerwanne 400x300x90mm ISO | AESCULAP | 1
06S040-126 | Trokar-Set DaVinci | Container DIN 1/2 ab 16cm | KNK-ZOP-GYN | KNK | 5 | JE501 | Modular-1/2-Containerdeckel ISO | AESCULAP | 1
06S040-126 | Trokar-Set DaVinci | Container DIN 1/2 ab 16cm | KNK-ZOP-GYN | KNK | 7 | JK100 | Universal-Filterhalter | AESCULAP | 1
06S040-126 | Trokar-Set DaVinci | Container DIN 1/2 ab 16cm | KNK-ZOP-GYN | KNK | 11 | 470375 | Trokarhülse 12mm daVinci Xi | Intuitive Surgical | 2
06S040-126 | Trokar-Set DaVinci | Container DIN 1/2 ab 16cm | KNK-ZOP-GYN | KNK | 12 | 470002 | Trokarhülse 8mm daVinci Xi | Intuitive Surgical | 4
06S040-126 | Trokar-Set DaVinci | Container DIN 1/2 ab 16cm | KNK-ZOP-GYN | KNK | 13 | 470008 | Obturator 8mm daVinci Xi | Intuitive Surgical | 1
06S040-126 | Trokar-Set DaVinci | Container DIN 1/2 ab 16cm | KNK-ZOP-GYN | KNK | 14 | 470395 | Obturator 12mm daVinci Xi | Intuitive Surgical | 1
06S040-126 | Trokar-Set DaVinci | Container DIN 1/2 ab 16cm | KNK-ZOP-GYN | KNK | 15 | 470397 | Teststift für 8mm-Kanüle daVinci Xi | Intuitive Surgical | 1
06S040-126 | Trokar-Set DaVinci | Container DIN 1/2 ab 16cm | KNK-ZOP-GYN | KNK | 16 | 381312 | Lösewerkzeug daVinci Xi | Intuitive Surgical | 1
06S040-126 | Trokar-Set DaVinci | Container DIN 1/2 ab 16cm | KNK-ZOP-GYN | KNK | 18 | 470383 | KNK 470384-06 Monopolares Kauterkabel daVinci Xi | Intuitive Surgical | 1
06S040-126 | Trokar-Set DaVinci | Container DIN 1/2 ab 16cm | KNK-ZOP-GYN | KNK | 19 | 470384 | Bipolares Kauterkabel daVinci Xi | Intuitive Surgical | 1
06S040-126 | Trokar-Set DaVinci | Container DIN 1/2 ab 16cm | KNK-ZOP-GYN | KNK | 6 | JE045R | Siebkorb f. Modular-1/2-Containerwanne ISO | AESCULAP | 1
06S040-127 | Wundhaken-System Sattler 1/2 | Container ISO 1/1 bis 16cm | KNK-ZOP-GYN | KNK | 3 | JK442 | Wanne f. 1/1 Container, H 135mm | AESCULAP | 1
06S040-127 | Wundhaken-System Sattler 1/2 | Container ISO 1/1 bis 16cm | KNK-ZOP-GYN | KNK | 4 | JK489 | Basis-1/1-Deckel, Silber | AESCULAP | 1
06S040-127 | Wundhaken-System Sattler 1/2 | Container ISO 1/1 bis 16cm | KNK-ZOP-GYN | KNK | 5 | JK100 | Universal-Filterhalter | AESCULAP | 2
06S040-127 | Wundhaken-System Sattler 1/2 | Container ISO 1/1 bis 16cm | KNK-ZOP-GYN | KNK | 6 | JJ462R | Siebkorb, 485X250X 55mm, f. 1/1-Container | AESCULAP | 1
06S040-127 | Wundhaken-System Sattler 1/2 | Container ISO 1/1 bis 16cm | KNK-ZOP-GYN | KNK | 9 | 01100-63 R | Tisch-Klemme Rochard mit 2 Spannklemmen 20/14mm | Sattler Medizintechn | 1
06S040-127 | Wundhaken-System Sattler 1/2 | Container ISO 1/1 bis 16cm | KNK-ZOP-GYN | KNK | 10 | 01120-29 | Aufnahme Arm mit Gelenk | Sattler Medizintechn | 2
06S040-127 | Wundhaken-System Sattler 1/2 | Container ISO 1/1 bis 16cm | KNK-ZOP-GYN | KNK | 11 | 01120-12 | Aufnahme Arm mit 2 Gelenken | Sattler Medizintechn | 1
06S040-127 | Wundhaken-System Sattler 1/2 | Container ISO 1/1 bis 16cm | KNK-ZOP-GYN | KNK | 12 | 01130-45 | Exzenter-Schnellspann-Klemme f. Blatthalter | Sattler Medizintechn | 7
06S040-127 | Wundhaken-System Sattler 1/2 | Container ISO 1/1 bis 16cm | KNK-ZOP-GYN | KNK | 13 | 01130-46 | Exzenter-Schnellspann-Klemme f. Blatth., doppelt umschließend | Sattler Medizintechn | 1
06S040-127 | Wundhaken-System Sattler 1/2 | Container ISO 1/1 bis 16cm | KNK-ZOP-GYN | KNK | 14 | B240/G | Blatthalterstab mit Kugeldruckverschluss u. Gelenk L 240mm | Sattler Medizintechn | 8
06S040-127 | Wundhaken-System Sattler 1/2 | Container ISO 1/1 bis 16cm | KNK-ZOP-GYN | KNK | 15 | B180 | Blatthalterstab mit Kugeldruckverschluss L 180mm | Sattler Medizintechn | 4
06S040-128 | Wundhaken-System Sattler 2/2 | Container ISO 1/1 bis 16cm | KNK-ZOP-GYN | KNK | 3 | JK442 | Wanne f. 1/1 Container, H 135mm | AESCULAP | 1
06S040-128 | Wundhaken-System Sattler 2/2 | Container ISO 1/1 bis 16cm | KNK-ZOP-GYN | KNK | 4 | JK489 | Basis-1/1-Deckel, Silber | AESCULAP | 1
06S040-128 | Wundhaken-System Sattler 2/2 | Container ISO 1/1 bis 16cm | KNK-ZOP-GYN | KNK | 5 | JK100 | Universal-Filterhalter | AESCULAP | 2
06S040-128 | Wundhaken-System Sattler 2/2 | Container ISO 1/1 bis 16cm | KNK-ZOP-GYN | KNK | 6 | JJ462R | Siebkorb, 485X250X 55mm, f. 1/1-Container | AESCULAP | 1
06S040-128 | Wundhaken-System Sattler 2/2 | Container ISO 1/1 bis 16cm | KNK-ZOP-GYN | KNK | 9 | 01100-63 L | Tisch-Klemme Rochard mit 2 Spannklemmen 20/14mm | Sattler Medizintechn | 1
06S040-128 | Wundhaken-System Sattler 2/2 | Container ISO 1/1 bis 16cm | KNK-ZOP-GYN | KNK | 10 | B400 | Blatthalterstab, L 400mm | Sattler Medizintechn | 2
06S040-128 | Wundhaken-System Sattler 2/2 | Container ISO 1/1 bis 16cm | KNK-ZOP-GYN | KNK | 11 | 0105/W | Wundhaken n. Fritsch, 80 x 80mm | Sattler Medizintechn | 4
06S040-128 | Wundhaken-System Sattler 2/2 | Container ISO 1/1 bis 16cm | KNK-ZOP-GYN | KNK | 12 | 1202/W | Wundhaken Rochard, 80 x 60mm | Sattler Medizintechn | 2
06S040-128 | Wundhaken-System Sattler 2/2 | Container ISO 1/1 bis 16cm | KNK-ZOP-GYN | KNK | 13 | 1204/W | Wundhaken Rochard, 80 x 80mm | Sattler Medizintechn | 2
06S040-128 | Wundhaken-System Sattler 2/2 | Container ISO 1/1 bis 16cm | KNK-ZOP-GYN | KNK | 14 | 0107/W | Wundhaken n. Fritsch 90 x 105mm | Sattler Medizintechn | 2
06S040-128 | Wundhaken-System Sattler 2/2 | Container ISO 1/1 bis 16cm | KNK-ZOP-GYN | KNK | 15 | 1302/W | Wundhaken Body-Wall 80 x 160mm | Sattler Medizintechn | 1
06S040-128 | Wundhaken-System Sattler 2/2 | Container ISO 1/1 bis 16cm | KNK-ZOP-GYN | KNK | 16 | 0211/W | Wundhaken n. Langenbeck 50 x 220mm | Sattler Medizintechn | 1
06S040-128 | Wundhaken-System Sattler 2/2 | Container ISO 1/1 bis 16cm | KNK-ZOP-GYN | KNK | 17 | 0410/W | Wundhaken Deaver 50 x 170mm | Sattler Medizintechn | 1
06S040-128 | Wundhaken-System Sattler 2/2 | Container ISO 1/1 bis 16cm | KNK-ZOP-GYN | KNK | 18 | 1601/W | Pelvis Wundhaken 40/60 x 180mm | Sattler Medizintechn | 1
06S040-128 | Wundhaken-System Sattler 2/2 | Container ISO 1/1 bis 16cm | KNK-ZOP-GYN | KNK | 19 | 0702/W | Wundhaken Harrington 70 x 150mm | Sattler Medizintechn | 1
06S040-128 | Wundhaken-System Sattler 2/2 | Container ISO 1/1 bis 16cm | KNK-ZOP-GYN | KNK | 20 | 0103/W | Wundhaken n. Fritsch, 60 x 50mm | Sattler Medizintechn | 1
06S040-128 | Wundhaken-System Sattler 2/2 | Container ISO 1/1 bis 16cm | KNK-ZOP-GYN | KNK | 21 | 1101/FW | Fingerwundhaken flex. 90 x 150mm | Sattler Medizintechn | 1
06S040-128 | Wundhaken-System Sattler 2/2 | Container ISO 1/1 bis 16cm | KNK-ZOP-GYN | KNK | 22 | 0501/W | Wundhaken Deaver 75 x 175mm | Sattler Medizintechn | 1
06S040-128 | Wundhaken-System Sattler 2/2 | Container ISO 1/1 bis 16cm | KNK-ZOP-GYN | KNK | 23 | 0213/W | Wundhaken n. Langenbeck 70 x 190mm | Sattler Medizintechn | 2
06S040-128 | Wundhaken-System Sattler 2/2 | Container ISO 1/1 bis 16cm | KNK-ZOP-GYN | KNK | 25 | 03FE000273 | Flex. Kaltlichtkabel, L 2.5m, m. Blatthalter f. Storzanschluß | Sattler Medizintechn | 1
06S070-052 | Casper Sperrer | Container DIN Mini | KNK-ZOP-Neuro | KNK | 4 | BV812R | Spine Classics Gegensperrer, allein | Aesculap AG & Co. KG | 1
06S070-052 | Casper Sperrer | Container DIN Mini | KNK-ZOP-Neuro | KNK | 5 | BV808R | Spine Classics Retraktor, 85mm | Aesculap AG & Co. KG | 1
06S070-052 | Casper Sperrer | Container DIN Mini | KNK-ZOP-Neuro | KNK | 6 | BV806R | Spine Classics Retraktor, 75mm | Aesculap AG & Co. KG | 1
06S070-052 | Casper Sperrer | Container DIN Mini | KNK-ZOP-Neuro | KNK | 7 | BV803R | Spine Classics Retraktor, 60mm | Aesculap AG & Co. KG | 1
06S070-052 | Casper Sperrer | Container DIN Mini | KNK-ZOP-Neuro | KNK | 8 | BV801R | Spine Classics Retraktor, 50mm | Aesculap AG & Co. KG | 1
06S070-052 | Casper Sperrer | Container DIN Mini | KNK-ZOP-Neuro | KNK | 9 | BV800R | Spine Classics Retraktor, 45mm | Aesculap AG & Co. KG | 1
06S070-052 | Casper Sperrer | Container DIN Mini | KNK-ZOP-Neuro | KNK | 10 | BV878R | Spine Classics Laterale Valve, 85mm | Aesculap AG & Co. KG | 1
06S070-052 | Casper Sperrer | Container DIN Mini | KNK-ZOP-Neuro | KNK | 11 | BV877R | Spine Classics Laterale Valve, 75mm | Aesculap AG & Co. KG | 1
06S070-052 | Casper Sperrer | Container DIN Mini | KNK-ZOP-Neuro | KNK | 12 | BV876R | Spine Classics Laterale Valve, 65mm | Aesculap AG & Co. KG | 1
06S070-052 | Casper Sperrer | Container DIN Mini | KNK-ZOP-Neuro | KNK | 13 | BV875R | Spine Classics Laterale Valve, 60mm | Aesculap AG & Co. KG | 1
06S070-052 | Casper Sperrer | Container DIN Mini | KNK-ZOP-Neuro | KNK | 14 | BV874R | Spine Classics Laterale Valve, 55mm | Aesculap AG & Co. KG | 1
06S070-052 | Casper Sperrer | Container DIN Mini | KNK-ZOP-Neuro | KNK | 15 | BV873R | Spine Classics Laterale Valve, 50mm | Aesculap AG & Co. KG | 1
06S070-052 | Casper Sperrer | Container DIN Mini | KNK-ZOP-Neuro | KNK | 16 | BV872R | Spine Classics Laterale Valve, 45mm | Aesculap AG & Co. KG | 1
06S070-052 | Casper Sperrer | Container DIN Mini | KNK-ZOP-Neuro | KNK | 17 | BV871R | Spine Classics Laterale Valve, 40mm | Aesculap AG & Co. KG | 1
06S070-052 | Casper Sperrer | Container DIN Mini | KNK-ZOP-Neuro | KNK | 18 | BV870R | Spine Classics Laterale Valve, 35mm | Aesculap AG & Co. KG | 1
06S070-052 | Casper Sperrer | Container DIN Mini | KNK-ZOP-Neuro | KNK | 19 | BV399R | Pinzette z. Wechseln d. Blätter m. Kugelschnellverschluss. | Aesculap AG & Co. KG | 1
06S070-090 | Laminektomie Knochen | Container DIN 1/1 ab 16cm | KNK-ZOP-Neuro | KNK | 3 | JK444 | Wanne f. 1/1 Container, H 187mm | Aesculap AG & Co. KG | 1
06S070-090 | Laminektomie Knochen | Container DIN 1/1 ab 16cm | KNK-ZOP-Neuro | KNK | 4 | JK489 | Basis-1/1-Deckel, Silber | Aesculap AG & Co. KG | 1
06S070-090 | Laminektomie Knochen | Container DIN 1/1 ab 16cm | KNK-ZOP-Neuro | KNK | 5 | JK100 | Universal-Filterhalter | Aesculap AG & Co. KG | 2
06S070-090 | Laminektomie Knochen | Container DIN 1/1 ab 16cm | KNK-ZOP-Neuro | KNK | 6 | JJ462R | Siebkorb, 485X250X 55mm, f. 1/1-Container | Aesculap AG & Co. KG | 2
06S070-090 | Laminektomie Knochen | Container DIN 1/1 ab 16cm | KNK-ZOP-Neuro | KNK | 13 | BT357R | Wundhaken n. Kocher-Langenbeck, 35 x 11mm, L 215mm | Aesculap AG & Co. KG | 2
06S070-090 | Laminektomie Knochen | Container DIN 1/1 ab 16cm | KNK-ZOP-Neuro | KNK | 14 | BT351R | Wundhaken n. Sauerbruch, klein, 46 x 16mm, L 225mm | Aesculap AG & Co. KG | 2
06S070-090 | Laminektomie Knochen | Container DIN 1/1 ab 16cm | KNK-ZOP-Neuro | KNK | 16 | FO555R | Hohlmeißelzange n. Semb, 240mm | Aesculap AG & Co. KG | 1
06S070-090 | Laminektomie Knochen | Container DIN 1/1 ab 16cm | KNK-ZOP-Neuro | KNK | 17 | FO534R | Hohlmeißelzange n. Stille-Ruskin, L 240mm | Aesculap AG & Co. KG | 1
06S070-090 | Laminektomie Knochen | Container DIN 1/1 ab 16cm | KNK-ZOP-Neuro | KNK | 19 | FO450R | Hohlmeißelzange n. Lempert, gerade, 200mm | Aesculap AG & Co. KG | 1
06S070-090 | Laminektomie Knochen | Container DIN 1/1 ab 16cm | KNK-ZOP-Neuro | KNK | 21 | 80-1650S | Lumbal Wundspreizer n. Williams, Valven 10mm u. 60mm, L 165mm Seitenverkehrt | Johnson & Johnson MEDICAL GmbH | 1
06S070-090 | Laminektomie Knochen | Container DIN 1/1 ab 16cm | KNK-ZOP-Neuro | KNK | 12 | BT372R modifiziert | Wundhaken n. Kocher-Langenbeck, 75 x 11mm, L 230mm | Aesculap AG & Co. KG | 2
06S070-090 | Laminektomie Knochen | Container DIN 1/1 ab 16cm | KNK-ZOP-Neuro | KNK | 22 | 80-1651S | Lumbal Wundspreizer n. Williams, Valven 20mm u. 50mm, L 165mm Seitenverkehrt | Johnson & Johnson MEDICAL GmbH | 1
06S070-090 | Laminektomie Knochen | Container DIN 1/1 ab 16cm | KNK-ZOP-Neuro | KNK | 23 | 80-1652S | Lumbal Wundspreizer n. Williams, Valven 10mm u. 70mm, L 165mm Seitenverkehrt | Johnson & Johnson MEDICAL GmbH | 1
06S070-090 | Laminektomie Knochen | Container DIN 1/1 ab 16cm | KNK-ZOP-Neuro | KNK | 24 | 80-1653S | Lumbal Wundspreizer n. Williams, Valven 20mm u. 70mm, L 465mm Seitenverkehrt | Johnson & Johnson MEDICAL GmbH | 1
06S070-090 | Laminektomie Knochen | Container DIN 1/1 ab 16cm | KNK-ZOP-Neuro | KNK | 27 | 80-1650 | Lumbal Wundspreizer n. Williams, Valven 10mm u. 60mm, L 165mm | Johnson & Johnson MEDICAL GmbH | 1
06S070-090 | Laminektomie Knochen | Container DIN 1/1 ab 16cm | KNK-ZOP-Neuro | KNK | 28 | 80-1651 | Lumbal Wundspreizer n. Williams, Valven 20mm u. 50mm, L 165mm | Johnson & Johnson MEDICAL GmbH | 1
06S070-090 | Laminektomie Knochen | Container DIN 1/1 ab 16cm | KNK-ZOP-Neuro | KNK | 29 | 80-1652 | Lumbal Wundspreizer n. Williams, Valven 10mm u. 70mm, L 165mm | Johnson & Johnson MEDICAL GmbH | 1
06S070-090 | Laminektomie Knochen | Container DIN 1/1 ab 16cm | KNK-ZOP-Neuro | KNK | 30 | 80-1653 | Lumbal Wundspreizer n. Williams, Valven 20mm u. 70mm, L 465mm | Johnson & Johnson MEDICAL GmbH | 1
06S070-090 | Laminektomie Knochen | Container DIN 1/1 ab 16cm | KNK-ZOP-Neuro | KNK | 33 | FL055R | Hammer n. Bergmann, 245g, Kopf Ø 30mm | Aesculap AG & Co. KG | 1
06S070-090 | Laminektomie Knochen | Container DIN 1/1 ab 16cm | KNK-ZOP-Neuro | KNK | 49 | FH862B | Rongeur halb-gezahnt, zerlegbar, Maul 2mm, gerade, L180mm | Aesculap AG & Co. KG | 1
06S070-090 | Laminektomie Knochen | Container DIN 1/1 ab 16cm | KNK-ZOP-Neuro | KNK | 52 | FH913B | Rongeur standard, zerlegbar, Maul 3mm, aufgeb., L180mm | Aesculap AG & Co. KG | 1
06S070-090 | Laminektomie Knochen | Container DIN 1/1 ab 16cm | KNK-ZOP-Neuro | KNK | 36 | FK147R | Raspatorium n. Cobb, Br. 10.0mm, L 280mm | Aesculap AG & Co. KG | 1
06S070-090 | Laminektomie Knochen | Container DIN 1/1 ab 16cm | KNK-ZOP-Neuro | KNK | 40 | FK678R | Scharfer Löffel n. Lempert , Ø 2.6mm, L215mm | Aesculap AG & Co. KG | 1
06S070-090 | Laminektomie Knochen | Container DIN 1/1 ab 16cm | KNK-ZOP-Neuro | KNK | 45 | FK963R | Kerrison Stanze, 130°, n. oben, L 200mm, Maulbr. 3mm, zerlegbar | Aesculap AG & Co. KG | 1
06S070-090 | Laminektomie Knochen | Container DIN 1/1 ab 16cm | KNK-ZOP-Neuro | KNK | 44 | FK964R | Kerrison Stanze, 130°, n. oben, L 200mm, Maulbr. 4mm, zerlegbar | Aesculap AG & Co. KG | 1
06S070-090 | Laminektomie Knochen | Container DIN 1/1 ab 16cm | KNK-ZOP-Neuro | KNK | 43 | FK965R | Kerrison Stanze, 130°, n. oben, L 200mm, Maulbr. 5mm, zerlegbar | Aesculap AG & Co. KG | 1
06S070-090 | Laminektomie Knochen | Container DIN 1/1 ab 16cm | KNK-ZOP-Neuro | KNK | 37 | FL408R | Osteotom n. Lexer, Br. 30mm , L 220mm | Aesculap AG & Co. KG | 1
06S070-090 | Laminektomie Knochen | Container DIN 1/1 ab 16cm | KNK-ZOP-Neuro | KNK | 18 | FO518R | Hohlmeißelzange n. Ruskin, 190mm | Aesculap AG & Co. KG | 1
06S070-090 | Laminektomie Knochen | Container DIN 1/1 ab 16cm | KNK-ZOP-Neuro | KNK | 46 | FK962R | Kerrison Stanze, 130°, n. oben, L 200mm, Maulbr. 2mm, zerlegbar | Aesculap AG & Co. KG | 1
06S070-090 | Laminektomie Knochen | Container DIN 1/1 ab 16cm | KNK-ZOP-Neuro | KNK | 53 | 75-2980/07 | Rongeur n. Weil- Blakesley, mod., 180 mm lg., Mau | Link | 1
06S070-090 | Laminektomie Knochen | Container DIN 1/1 ab 16cm | KNK-ZOP-Neuro | KNK | 56 | OK508R | Siebbeinzange Weil-Blakesley, ger., Br. 4.8mm, L 120mm | Aesculap AG & Co. KG | 1
06S070-090 | Laminektomie Knochen | Container DIN 1/1 ab 16cm | KNK-ZOP-Neuro | KNK | 60 | 56-284-09 | Petrischale ohne Deckel, 96X20mm | KLS Martin GmbH & Co. KG | 1
06S070-090 | Laminektomie Knochen | Container DIN 1/1 ab 16cm | KNK-ZOP-Neuro | KNK | 61 | 1576083.7 | Laborschale f. Neuro Gr.4 | Unbekannt | 1
06S070-090 | Laminektomie Knochen | Container DIN 1/1 ab 16cm | KNK-ZOP-Neuro | KNK | 62 | 1614200.8 | Schale, rechteckig mit Deckel | Unbekannt | 1
06S070-090 | Laminektomie Knochen | Container DIN 1/1 ab 16cm | KNK-ZOP-Neuro | KNK | 55 | OK505R | Siebbeinzange Weil-Blakesley, ger., Br. 3.0mm, L 120mm | Aesculap AG & Co. KG | 1
06S070-090 | Laminektomie Knochen | Container DIN 1/1 ab 16cm | KNK-ZOP-Neuro | KNK | 54 | OK509R | Siebbeinzange Weil-Blakesley, ger., Br. 5.8mm, L 120mm | Aesculap AG & Co. KG | 1
06S070-090 | Laminektomie Knochen | Container DIN 1/1 ab 16cm | KNK-ZOP-Neuro | KNK | 57 | OK520R | Siebbeinzange Weil-Blakesley, 140° aufw. geb., Br. 3.6mm, L 110mm | Aesculap AG & Co. KG | 1
06S070-090 | Laminektomie Knochen | Container DIN 1/1 ab 16cm | KNK-ZOP-Neuro | KNK | 58 | OK526R | Siebbeinzange Takahashi, 130° aufw. geb., Br. 3mm, L 115mm | Aesculap AG & Co. KG | 1
06S070-090 | Laminektomie Knochen | Container DIN 1/1 ab 16cm | KNK-ZOP-Neuro | KNK | 41 | OL298R | Septum Osteotom n. Cottle, gerade, 8mm L180mm | Aesculap AG & Co. KG | 1
06S070-090 | Laminektomie Knochen | Container DIN 1/1 ab 16cm | KNK-ZOP-Neuro | KNK | 42 | OL302R | Septum Osteotom n. Cottle, gerade, 7mm L180mm | Aesculap AG & Co. KG | 1
06S070-090 | Laminektomie Knochen | Container DIN 1/1 ab 16cm | KNK-ZOP-Neuro | KNK | 32 | SB61780 | Sperrer abwinkelbar | Aesculap AG & Co. KG | 1
06S070-090 | Laminektomie Knochen | Container DIN 1/1 ab 16cm | KNK-ZOP-Neuro | KNK | 38 | SB61781 | Hohlmeißel | Aesculap AG & Co. KG | 1
06S070-090 | Laminektomie Knochen | Container DIN 1/1 ab 16cm | KNK-ZOP-Neuro | KNK | 39 | SB61782 | Flachmeißel | Aesculap AG & Co. KG | 1
06S070-090 | Laminektomie Knochen | Container DIN 1/1 ab 16cm | KNK-ZOP-Neuro | KNK | 51 | SB61786 | Nucleus-Faßzange gerade L 180mm | Aesculap AG & Co. KG | 1
06S070-090 | Laminektomie Knochen | Container DIN 1/1 ab 16cm | KNK-ZOP-Neuro | KNK | 50 | SB61840 | Rongeur, gerade L180mm | Aesculap AG & Co. KG | 1
06S070-096 | Mikro Scheren Aesculap | Container DIN 1/1 bis 16cm | KNK-ZOP-Neuro | KNK | 2 | JK440 | Wanne f. 1/1 Container, H 90mm | Aesculap AG & Co. KG | 1
06S070-096 | Mikro Scheren Aesculap | Container DIN 1/1 bis 16cm | KNK-ZOP-Neuro | KNK | 3 | JK489 | Basis-1/1-Deckel, Silber | Aesculap AG & Co. KG | 1
06S070-096 | Mikro Scheren Aesculap | Container DIN 1/1 bis 16cm | KNK-ZOP-Neuro | KNK | 4 | JK100 | Universal-Filterhalter | Aesculap AG & Co. KG | 2
06S070-096 | Mikro Scheren Aesculap | Container DIN 1/1 bis 16cm | KNK-ZOP-Neuro | KNK | 6 | FM665R | Instrumentenlagerung f. Mikroinstrumente | Aesculap AG & Co. KG | 1
06S070-096 | Mikro Scheren Aesculap | Container DIN 1/1 bis 16cm | KNK-ZOP-Neuro | KNK | 10 | FM120R | Mikro Bajonettschere, ger., 70mm | Aesculap AG & Co. KG | 1
06S070-096 | Mikro Scheren Aesculap | Container DIN 1/1 bis 16cm | KNK-ZOP-Neuro | KNK | 11 | FM121R | Mikro Bajonettschere, geb., 70mm | Aesculap AG & Co. KG | 1
06S070-096 | Mikro Scheren Aesculap | Container DIN 1/1 bis 16cm | KNK-ZOP-Neuro | KNK | 12 | FM122R | Mikro Bajonettschere, ger., 90mm | Aesculap AG & Co. KG | 1
06S070-096 | Mikro Scheren Aesculap | Container DIN 1/1 bis 16cm | KNK-ZOP-Neuro | KNK | 13 | FM123R | Mikro Bajonettschere, geb., 90mm | Aesculap AG & Co. KG | 1
06S070-096 | Mikro Scheren Aesculap | Container DIN 1/1 bis 16cm | KNK-ZOP-Neuro | KNK | 14 | FM124R | Mikro Bajonettschere, ger., 120mm | Aesculap AG & Co. KG | 1
06S070-096 | Mikro Scheren Aesculap | Container DIN 1/1 bis 16cm | KNK-ZOP-Neuro | KNK | 15 | FM125R | Mikro Bajonettschere, geb., 120mm | Aesculap AG & Co. KG | 1
06S070-099 | HWS Retraktor Integra | Container ISO 1/1 ab 16cm | KNK-ZOP-Neuro | KNK | 6 | RN2801 | Retraktor (2tlg) | Integra | 1
06S070-099 | HWS Retraktor Integra | Container ISO 1/1 ab 16cm | KNK-ZOP-Neuro | KNK | 7 | RN2802 | Retraktor | Integra | 1
06S070-099 | HWS Retraktor Integra | Container ISO 1/1 ab 16cm | KNK-ZOP-Neuro | KNK | 8 | RN2803 | Stössel | Integra | 2
06S070-099 | HWS Retraktor Integra | Container ISO 1/1 ab 16cm | KNK-ZOP-Neuro | KNK | 9 | RN28415 | Retaktorblatt (68), spitz | Integra | 1
06S070-099 | HWS Retraktor Integra | Container ISO 1/1 ab 16cm | KNK-ZOP-Neuro | KNK | 10 | RN28414 | Retaktorblatt (58), spitz | Integra | 1
06S070-099 | HWS Retraktor Integra | Container ISO 1/1 ab 16cm | KNK-ZOP-Neuro | KNK | 11 | RN28413 | Retaktorblatt (48), spitz | Integra | 1
06S070-099 | HWS Retraktor Integra | Container ISO 1/1 ab 16cm | KNK-ZOP-Neuro | KNK | 12 | RN28412 | Retaktorblatt (38), spitz | Integra | 1
06S070-099 | HWS Retraktor Integra | Container ISO 1/1 ab 16cm | KNK-ZOP-Neuro | KNK | 13 | RN28411 | Retaktorblatt (28), spitz | Integra | 1
06S070-099 | HWS Retraktor Integra | Container ISO 1/1 ab 16cm | KNK-ZOP-Neuro | KNK | 14 | RN28410 | Retaktorblatt (18), spitz | Integra | 1
06S070-099 | HWS Retraktor Integra | Container ISO 1/1 ab 16cm | KNK-ZOP-Neuro | KNK | 22 | RN28110L | Retraktorblatt links, kurz, 15 x 25mm, 5 Zähne | Integra | 1
06S070-099 | HWS Retraktor Integra | Container ISO 1/1 ab 16cm | KNK-ZOP-Neuro | KNK | 23 | RN28110R | Retraktorblatt rechts, kurz, 15 x 25mm, 5 Zähne | Integra | 1
06S070-099 | HWS Retraktor Integra | Container ISO 1/1 ab 16cm | KNK-ZOP-Neuro | KNK | 24 | RN28111L | Retraktorblatt links, kurz, 15 x 35mm, 5 Zähne | Integra | 1
06S070-099 | HWS Retraktor Integra | Container ISO 1/1 ab 16cm | KNK-ZOP-Neuro | KNK | 25 | RN28111R | Retraktorblatt rechts, kurz, 15 x 35mm, 5 Zähne | Integra | 1
06S070-099 | HWS Retraktor Integra | Container ISO 1/1 ab 16cm | KNK-ZOP-Neuro | KNK | 26 | RN28112L | Retraktorblatt links, kurz, 15 x 45mm, 5 Zähne | Integra | 1
06S070-099 | HWS Retraktor Integra | Container ISO 1/1 ab 16cm | KNK-ZOP-Neuro | KNK | 27 | RN28112R | Retraktorblatt rechts, kurz, 15 x 45mm, 5 Zähne | Integra | 1
06S070-099 | HWS Retraktor Integra | Container ISO 1/1 ab 16cm | KNK-ZOP-Neuro | KNK | 28 | RN28113L | Retraktorblatt links, kurz, 15 x 55mm, 5 Zähne | Integra | 1
06S070-099 | HWS Retraktor Integra | Container ISO 1/1 ab 16cm | KNK-ZOP-Neuro | KNK | 29 | RN28113R | Retraktorblatt rechts, kurz, 15 x 55mm, 5 Zähne | Integra | 1
06S070-099 | HWS Retraktor Integra | Container ISO 1/1 ab 16cm | KNK-ZOP-Neuro | KNK | 30 | RN28114L | Retraktorblatt links, kurz, 15 x 65mm, 5 Zähne | Integra | 1
06S070-099 | HWS Retraktor Integra | Container ISO 1/1 ab 16cm | KNK-ZOP-Neuro | KNK | 31 | RN28114R | Retraktorblatt rechts, kurz, 15 x 65mm, 5 Zähne | Integra | 1
06S070-099 | HWS Retraktor Integra | Container ISO 1/1 ab 16cm | KNK-ZOP-Neuro | KNK | 32 | RN28115L | Retraktorblatt links, kurz, 15 x 75mm, 5 Zähne | Integra | 1
06S070-099 | HWS Retraktor Integra | Container ISO 1/1 ab 16cm | KNK-ZOP-Neuro | KNK | 33 | RN28115R | Retraktorblatt rechts, kurz, 15 x 75mm, 5 Zähne | Integra | 1
06S070-099 | HWS Retraktor Integra | Container ISO 1/1 ab 16cm | KNK-ZOP-Neuro | KNK | 35 | RN28116L | Retraktorblatt links, kurz, 20 x 25mm, 7 Zähne | Integra | 1
06S070-099 | HWS Retraktor Integra | Container ISO 1/1 ab 16cm | KNK-ZOP-Neuro | KNK | 36 | RN28116R | Retraktorblatt rechts, kurz, 20 x 25mm, 7 Zähne | Integra | 1
06S070-099 | HWS Retraktor Integra | Container ISO 1/1 ab 16cm | KNK-ZOP-Neuro | KNK | 37 | RN28117L | Retraktorblatt links, kurz, 20 x 35mm, 7 Zähne | Integra | 1
06S070-099 | HWS Retraktor Integra | Container ISO 1/1 ab 16cm | KNK-ZOP-Neuro | KNK | 38 | RN28117R | Retraktorblatt rechts, kurz, 20 x 35mm, 7 Zähne | Integra | 1
06S070-099 | HWS Retraktor Integra | Container ISO 1/1 ab 16cm | KNK-ZOP-Neuro | KNK | 39 | RN28118L | Retraktorblatt links, kurz, 20 x 45mm, 7 Zähne | Integra | 1
06S070-099 | HWS Retraktor Integra | Container ISO 1/1 ab 16cm | KNK-ZOP-Neuro | KNK | 40 | RN28118R | Retraktorblatt rechts, kurz, 20 x 45mm, 7 Zähne | Integra | 1
06S070-099 | HWS Retraktor Integra | Container ISO 1/1 ab 16cm | KNK-ZOP-Neuro | KNK | 41 | RN28119L | Retraktorblatt links, kurz, 20 x 55mm, 7 Zähne | Integra | 1
06S070-099 | HWS Retraktor Integra | Container ISO 1/1 ab 16cm | KNK-ZOP-Neuro | KNK | 42 | RN28119R | Retraktorblatt rechts, kurz, 20 x 55mm, 7 Zähne | Integra | 1
06S070-099 | HWS Retraktor Integra | Container ISO 1/1 ab 16cm | KNK-ZOP-Neuro | KNK | 43 | RN28120L | Retraktorblatt links, kurz, 20 x 65mm, 7 Zähne | Integra | 1
06S070-099 | HWS Retraktor Integra | Container ISO 1/1 ab 16cm | KNK-ZOP-Neuro | KNK | 44 | RN28120R | Retraktorblatt rechts, kurz, 20 x 65mm, 7 Zähne | Integra | 1
06S070-099 | HWS Retraktor Integra | Container ISO 1/1 ab 16cm | KNK-ZOP-Neuro | KNK | 45 | RN28121L | Retraktorblatt links, kurz, 20 x 75mm, 7 Zähne | Integra | 1
06S070-099 | HWS Retraktor Integra | Container ISO 1/1 ab 16cm | KNK-ZOP-Neuro | KNK | 46 | RN28121R | Retraktorblatt rechts, kurz, 20 x 75mm, 7 Zähne | Integra | 1
06S070-099 | HWS Retraktor Integra | Container ISO 1/1 ab 16cm | KNK-ZOP-Neuro | KNK | 48 | RN28210L | Retraktorblatt links, lang, 15 x 25mm, 3 Zähne | Integra | 1
06S070-099 | HWS Retraktor Integra | Container ISO 1/1 ab 16cm | KNK-ZOP-Neuro | KNK | 49 | RN28210R | Retraktorblatt rechts, lang, 15 x 25mm, 3 Zähne | Integra | 1
06S070-099 | HWS Retraktor Integra | Container ISO 1/1 ab 16cm | KNK-ZOP-Neuro | KNK | 50 | RN28211L | Retraktorblatt links, lang, 15 x 35mm, 3 Zähne | Integra | 1
06S070-099 | HWS Retraktor Integra | Container ISO 1/1 ab 16cm | KNK-ZOP-Neuro | KNK | 51 | RN28211R | Retraktorblatt rechts, lang, 15 x 35mm, 3 Zähne | Integra | 1
06S070-099 | HWS Retraktor Integra | Container ISO 1/1 ab 16cm | KNK-ZOP-Neuro | KNK | 52 | RN28212L | Retraktorblatt links, lang, 15 x 45mm, 3 Zähne | Integra | 1
06S070-099 | HWS Retraktor Integra | Container ISO 1/1 ab 16cm | KNK-ZOP-Neuro | KNK | 53 | RN28212R | Retraktorblatt rechts, lang, 15 x 45mm, 3 Zähne | Integra | 1
06S070-099 | HWS Retraktor Integra | Container ISO 1/1 ab 16cm | KNK-ZOP-Neuro | KNK | 54 | RN28213L | Retraktorblatt links, lang, 15 x 55mm, 3 Zähne | Integra | 1
06S070-099 | HWS Retraktor Integra | Container ISO 1/1 ab 16cm | KNK-ZOP-Neuro | KNK | 55 | RN28213R | Retraktorblatt rechts, lang, 15 x 55mm, 3 Zähne | Integra | 1
06S070-099 | HWS Retraktor Integra | Container ISO 1/1 ab 16cm | KNK-ZOP-Neuro | KNK | 56 | RN28214L | Retraktorblatt links, lang, 15 x 65mm, 3 Zähne | Integra | 1
06S070-099 | HWS Retraktor Integra | Container ISO 1/1 ab 16cm | KNK-ZOP-Neuro | KNK | 57 | RN28214R | Retraktorblatt rechts, lang, 15 x 65mm, 3 Zähne | Integra | 1
06S070-099 | HWS Retraktor Integra | Container ISO 1/1 ab 16cm | KNK-ZOP-Neuro | KNK | 58 | RN28215L | Retraktorblatt links, lang, 15 x 75mm, 3 Zähne | Integra | 1
06S070-099 | HWS Retraktor Integra | Container ISO 1/1 ab 16cm | KNK-ZOP-Neuro | KNK | 59 | RN28215R | Retraktorblatt rechts, lang, 15 x 75mm, 3 Zähne | Integra | 1
06S070-099 | HWS Retraktor Integra | Container ISO 1/1 ab 16cm | KNK-ZOP-Neuro | KNK | 61 | RN28216L | Retraktorblatt links, lang, 20 x 25mm, 4 Zähne | Integra | 1
06S070-099 | HWS Retraktor Integra | Container ISO 1/1 ab 16cm | KNK-ZOP-Neuro | KNK | 62 | RN28216R | Retraktorblatt rechts, lang, 20 x 25mm, 4 Zähne | Integra | 1
06S070-099 | HWS Retraktor Integra | Container ISO 1/1 ab 16cm | KNK-ZOP-Neuro | KNK | 63 | RN28217L | Retraktorblatt links, lang, 20 x 35mm, 4 Zähne | Integra | 1
06S070-099 | HWS Retraktor Integra | Container ISO 1/1 ab 16cm | KNK-ZOP-Neuro | KNK | 64 | RN28217R | Retraktorblatt rechts, lang, 20 x 35mm, 4 Zähne | Integra | 1
06S070-099 | HWS Retraktor Integra | Container ISO 1/1 ab 16cm | KNK-ZOP-Neuro | KNK | 65 | RN28218L | Retraktorblatt links, lang, 20 x 45mm, 4 Zähne | Integra | 1
06S070-099 | HWS Retraktor Integra | Container ISO 1/1 ab 16cm | KNK-ZOP-Neuro | KNK | 66 | RN28218R | Retraktorblatt rechts, lang, 20 x 45mm, 4 Zähne | Integra | 1
06S070-099 | HWS Retraktor Integra | Container ISO 1/1 ab 16cm | KNK-ZOP-Neuro | KNK | 67 | RN28219L | Retraktorblatt links, lang, 20 x 55mm, 4 Zähne | Integra | 1
06S070-099 | HWS Retraktor Integra | Container ISO 1/1 ab 16cm | KNK-ZOP-Neuro | KNK | 68 | RN28219R | Retraktorblatt rechts, lang, 20 x 55mm, 4 Zähne | Integra | 1
06S070-099 | HWS Retraktor Integra | Container ISO 1/1 ab 16cm | KNK-ZOP-Neuro | KNK | 69 | RN28220L | Retraktorblatt links, lang, 20 x 65mm, 4 Zähne | Integra | 1
06S070-099 | HWS Retraktor Integra | Container ISO 1/1 ab 16cm | KNK-ZOP-Neuro | KNK | 70 | RN28220R | Retraktorblatt rechts, lang, 20 x 65mm, 4 Zähne | Integra | 1
06S070-099 | HWS Retraktor Integra | Container ISO 1/1 ab 16cm | KNK-ZOP-Neuro | KNK | 71 | RN28221L | Retraktorblatt links, lang, 20 x 75mm, 4 Zähne | Integra | 1
06S070-099 | HWS Retraktor Integra | Container ISO 1/1 ab 16cm | KNK-ZOP-Neuro | KNK | 72 | RN28221R | Retraktorblatt rechts, lang, 20 x 75mm, 4 Zähne | Integra | 1
06S070-099 | HWS Retraktor Integra | Container ISO 1/1 ab 16cm | KNK-ZOP-Neuro | KNK | 74 | RN28310L | Retraktorblatt links, schmall, 15 x 25mm, stumpf | Integra | 1
06S070-099 | HWS Retraktor Integra | Container ISO 1/1 ab 16cm | KNK-ZOP-Neuro | KNK | 75 | RN28310R | Retraktorblatt rechts, schmall, 15 x 25mm, stumpf | Integra | 1
06S070-099 | HWS Retraktor Integra | Container ISO 1/1 ab 16cm | KNK-ZOP-Neuro | KNK | 76 | RN28311L | Retraktorblatt links, schmall, 15 x 35mm, stumpf | Integra | 1
06S070-099 | HWS Retraktor Integra | Container ISO 1/1 ab 16cm | KNK-ZOP-Neuro | KNK | 77 | RN28311R | Retraktorblatt rechts, schmall, 15 x 35mm, stumpf | Integra | 1
06S070-099 | HWS Retraktor Integra | Container ISO 1/1 ab 16cm | KNK-ZOP-Neuro | KNK | 78 | RN28312L | Retraktorblatt links, schmall, 15 x 45mm, stumpf | Integra | 1
06S070-099 | HWS Retraktor Integra | Container ISO 1/1 ab 16cm | KNK-ZOP-Neuro | KNK | 79 | RN28312R | Retraktorblatt rechts, schmall, 15 x 45mm, stumpf | Integra | 1
06S070-099 | HWS Retraktor Integra | Container ISO 1/1 ab 16cm | KNK-ZOP-Neuro | KNK | 80 | RN28313L | Retraktorblatt links, schmall, 15 x 55mm, stumpf | Integra | 1
06S070-099 | HWS Retraktor Integra | Container ISO 1/1 ab 16cm | KNK-ZOP-Neuro | KNK | 81 | RN28313R | Retraktorblatt rechts, schmall, 15 x 55mm, stumpf | Integra | 1
06S070-099 | HWS Retraktor Integra | Container ISO 1/1 ab 16cm | KNK-ZOP-Neuro | KNK | 82 | RN28314L | Retraktorblatt links, schmall, 15 x 65mm, stumpf | Integra | 1
06S070-099 | HWS Retraktor Integra | Container ISO 1/1 ab 16cm | KNK-ZOP-Neuro | KNK | 83 | RN28314R | Retraktorblatt rechts, schmall, 15 x 65mm, stumpf | Integra | 1
06S070-099 | HWS Retraktor Integra | Container ISO 1/1 ab 16cm | KNK-ZOP-Neuro | KNK | 84 | RN28315L | Retraktorblatt links, schmall, 15 x 75mm, stumpf | Integra | 1
06S070-099 | HWS Retraktor Integra | Container ISO 1/1 ab 16cm | KNK-ZOP-Neuro | KNK | 85 | RN28315R | Retraktorblatt rechts, schmall, 15 x 75mm, stumpf | Integra | 1
06S070-099 | HWS Retraktor Integra | Container ISO 1/1 ab 16cm | KNK-ZOP-Neuro | KNK | 87 | RN28316L | Retraktorblatt links, breit, 20 x 25mm, stumpf | Integra | 1
06S070-099 | HWS Retraktor Integra | Container ISO 1/1 ab 16cm | KNK-ZOP-Neuro | KNK | 88 | RN28316R | Retraktorblatt rechts, breit, 20 x 25mm, stumpf | Integra | 1
06S070-099 | HWS Retraktor Integra | Container ISO 1/1 ab 16cm | KNK-ZOP-Neuro | KNK | 89 | RN28317L | Retraktorblatt links, breit, 20 x 35mm, stumpf | Integra | 1
06S070-099 | HWS Retraktor Integra | Container ISO 1/1 ab 16cm | KNK-ZOP-Neuro | KNK | 90 | RN28317R | Retraktorblatt rechts, breit, 20 x 35mm, stumpf | Integra | 1
06S070-099 | HWS Retraktor Integra | Container ISO 1/1 ab 16cm | KNK-ZOP-Neuro | KNK | 91 | RN28318L | Retraktorblatt links, breit, 20 x 45mm, stumpf | Integra | 1
06S070-099 | HWS Retraktor Integra | Container ISO 1/1 ab 16cm | KNK-ZOP-Neuro | KNK | 92 | RN28318R | Retraktorblatt rechts, breit, 20 x 45mm, stumpf | Integra | 1
06S070-099 | HWS Retraktor Integra | Container ISO 1/1 ab 16cm | KNK-ZOP-Neuro | KNK | 93 | RN28319L | Retraktorblatt links, breit, 20 x 55mm, stumpf | Integra | 1
06S070-099 | HWS Retraktor Integra | Container ISO 1/1 ab 16cm | KNK-ZOP-Neuro | KNK | 94 | RN28319R | Retraktorblatt rechts, breit, 20 x 55mm, stumpf | Integra | 1
06S070-099 | HWS Retraktor Integra | Container ISO 1/1 ab 16cm | KNK-ZOP-Neuro | KNK | 95 | RN28320L | Retraktorblatt links, breit, 20 x 65mm, stumpf | Integra | 1
06S070-099 | HWS Retraktor Integra | Container ISO 1/1 ab 16cm | KNK-ZOP-Neuro | KNK | 96 | RN28320R | Retraktorblatt rechts, breit, 20 x 65mm, stumpf | Integra | 1
06S070-099 | HWS Retraktor Integra | Container ISO 1/1 ab 16cm | KNK-ZOP-Neuro | KNK | 97 | RN28321L | Retraktorblatt links, breit, 20 x 75mm, stumpf | Integra | 1
06S070-099 | HWS Retraktor Integra | Container ISO 1/1 ab 16cm | KNK-ZOP-Neuro | KNK | 98 | RN28321R | Retraktorblatt rechts, breit, 20 x 75mm, stumpf | Integra | 1
06S070-099 | HWS Retraktor Integra | Container ISO 1/1 ab 16cm | KNK-ZOP-Neuro | KNK | 3 | JE145R | Siebkorb f. Modular-1/1-Containerwanne ISO | AESCULAP | 1
06S070-102 | Zusatzinstrumente fein | Container ISO 1/2 bis 16cm | KNK-ZOP-Neuro | KNK | 17 | BC211R | Durotip-Fadenschere, geb., spitz/spitz, L 110mm | Aesculap AG & Co. KG | 1
06S070-102 | Zusatzinstrumente fein | Container ISO 1/2 bis 16cm | KNK-ZOP-Neuro | KNK | 22 | BD154R | Durogrip-Pinzette, fein, L 145mm | Aesculap AG & Co. KG | 2
06S070-102 | Zusatzinstrumente fein | Container ISO 1/2 bis 16cm | KNK-ZOP-Neuro | KNK | 23 | BD223R | Anat. Pinzette Micro-Adson, L 150mm | Aesculap AG & Co. KG | 1
06S070-102 | Zusatzinstrumente fein | Container ISO 1/2 bis 16cm | KNK-ZOP-Neuro | KNK | 18 | BD232R | Anat. Pinzette, glattes Maul, L 200mm | Aesculap AG & Co. KG | 2
06S070-102 | Zusatzinstrumente fein | Container ISO 1/2 bis 16cm | KNK-ZOP-Neuro | KNK | 24 | BD260R | Knüpfpinzette Lazar, Maulbr. 0.5mm, L 155mm | Aesculap AG & Co. KG | 1
06S070-102 | Zusatzinstrumente fein | Container ISO 1/2 bis 16cm | KNK-ZOP-Neuro | KNK | 21 | BD512R | Chir. Pinzette Micro Adson, 1x2 Z., L 120mm | Aesculap AG & Co. KG | 1
06S070-102 | Zusatzinstrumente fein | Container ISO 1/2 bis 16cm | KNK-ZOP-Neuro | KNK | 6 | BT361R | Wundhaken n. Kocher-Langenbeck, 55 x 11mm, L 215mm | Aesculap AG & Co. KG | 2
06S070-102 | Zusatzinstrumente fein | Container ISO 1/2 bis 16cm | KNK-ZOP-Neuro | KNK | 7 | BT325R | Wundhaken n. Langenbeck, 40 x 10mm, L210mm | Aesculap AG & Co. KG | 2
06S070-102 | Zusatzinstrumente fein | Container ISO 1/2 bis 16cm | KNK-ZOP-Neuro | KNK | 8 | BT340R | Wundhaken n. Kocher-Langenbeck, 23 x 8mm, L 210mm | Aesculap AG & Co. KG | 2
06S070-102 | Zusatzinstrumente fein | Container ISO 1/2 bis 16cm | KNK-ZOP-Neuro | KNK | 9 | BJ020R | Präp.-Ligaturklemme n. Overholt-Geissendoerfer, Fig. 0, L 195mm | Aesculap AG & Co. KG | 1
06S070-102 | Zusatzinstrumente fein | Container ISO 1/2 bis 16cm | KNK-ZOP-Neuro | KNK | 10 | BJ015R | Präp.-Ligaturklemme, S-förmig geb., L 185mm | Aesculap AG & Co. KG | 1
06S070-102 | Zusatzinstrumente fein | Container ISO 1/2 bis 16cm | KNK-ZOP-Neuro | KNK | 11 | BJ300R | Peritoneumklemme Mikulicz, 1:2 Z., L 140mm | Aesculap AG & Co. KG | 4
06S070-102 | Zusatzinstrumente fein | Container ISO 1/2 bis 16cm | KNK-ZOP-Neuro | KNK | 12 | BJ013R | Präp.-Ligaturklemme n. Baby-Adson, ger., L 140 | Aesculap AG & Co. KG | 1
06S070-102 | Zusatzinstrumente fein | Container ISO 1/2 bis 16cm | KNK-ZOP-Neuro | KNK | 13 | BJ008R | Präp.-Ligaturklemme n. Micro-Adson, gebogen., L 140 | Aesculap AG & Co. KG | 1
06S070-102 | Zusatzinstrumente fein | Container ISO 1/2 bis 16cm | KNK-ZOP-Neuro | KNK | 14 | BH109R | Mikro Mosquitoklemme Halsted, geb., L 125mm | Aesculap AG & Co. KG | 2
06S070-102 | Zusatzinstrumente fein | Container ISO 1/2 bis 16cm | KNK-ZOP-Neuro | KNK | 15 | BM012R | Durogrip-Nadelhalter n. Halsey, L130mm | Aesculap AG & Co. KG | 1
06S070-102 | Zusatzinstrumente fein | Container ISO 1/2 bis 16cm | KNK-ZOP-Neuro | KNK | 16 | BC177R | Präparierschere Jameson-Werber, geb., L 150mm | Aesculap AG & Co. KG | 1
06S070-102 | Zusatzinstrumente fein | Container ISO 1/2 bis 16cm | KNK-ZOP-Neuro | KNK | 32 | BM801R | Unterbindungsnadel n. Kronecker, li. geb., L 155mm | Aesculap AG & Co. KG | 1
06S070-102 | Zusatzinstrumente fein | Container ISO 1/2 bis 16cm | KNK-ZOP-Neuro | KNK | 33 | BM802R | Unterbindungsnadel n. Kronecker, re. geb., L 155mm | Aesculap AG & Co. KG | 1
06S070-102 | Zusatzinstrumente fein | Container ISO 1/2 bis 16cm | KNK-ZOP-Neuro | KNK | 19 | BD520R | Chir. Pinzette Micro-Adson, 1x2 Z., L 150mm | Aesculap AG & Co. KG | 1
06S070-102 | Zusatzinstrumente fein | Container ISO 1/2 bis 16cm | KNK-ZOP-Neuro | KNK | 20 | BD521R | Chir. Pinzette Adson, fein, 1x2 Z., L 150mm | Aesculap AG & Co. KG | 1
06S070-102 | Zusatzinstrumente fein | Container ISO 1/2 bis 16cm | KNK-ZOP-Neuro | KNK | 31 | BV005R | Wundspreizer n. Finsen, 3X4z., 70mm, m. Sperre | Aesculap AG & Co. KG | 1
06S070-102 | Zusatzinstrumente fein | Container ISO 1/2 bis 16cm | KNK-ZOP-Neuro | KNK | 30 | BV010R | Wundspreizer n. Alm, 4x4z., 70mm, stumpf | Aesculap AG & Co. KG | 1
06S070-102 | Zusatzinstrumente fein | Container ISO 1/2 bis 16cm | KNK-ZOP-Neuro | KNK | 28 | BV071R | Wundspreizer n. Weitlaner, 3x4z., 130mm, scharf | Aesculap AG & Co. KG | 1
06S070-102 | Zusatzinstrumente fein | Container ISO 1/2 bis 16cm | KNK-ZOP-Neuro | KNK | 25 | 20195-021 | Bipol. Pinzette, gew., 0,5mm, L 105mm | ERBE | 1
06S070-102 | Zusatzinstrumente fein | Container ISO 1/2 bis 16cm | KNK-ZOP-Neuro | KNK | 29 | BV070R | Wundspreizer n. Weitlaner, 2x3z., 110mm, scharf | Aesculap AG & Co. KG | 2
06S070-102 | Zusatzinstrumente fein | Container ISO 1/2 bis 16cm | KNK-ZOP-Neuro | KNK | 34 | BT011R | Wundhaken Rose, doppelendig, 10x12 u. 11x15mm, L 130mm | Aesculap AG & Co. KG | 2
06S070-102 | Zusatzinstrumente fein | Container ISO 1/2 bis 16cm | KNK-ZOP-Neuro | KNK | 35 | BT112R | Wundhäkchen, fein, 2-zinkig, scharf, L 165mm | Aesculap AG & Co. KG | 2
06S070-102 | Zusatzinstrumente fein | Container ISO 1/2 bis 16cm | KNK-ZOP-Neuro | KNK | 37 | JG506R | Nierenschale 250mm, Metall | Aesculap AG & Co. KG | 1
06S070-102 | Zusatzinstrumente fein | Container ISO 1/2 bis 16cm | KNK-ZOP-Neuro | KNK | 38 | 20196-047 | Anschlußkabel f. bipol. Pinzetten, L 4m | ERBE | 1
06S070-102 | Zusatzinstrumente fein | Container ISO 1/2 bis 16cm | KNK-ZOP-Neuro | KNK | 40 | FV409T | ProGav Verstellkreisel | C. Miethke GmbH & Co. KG | 1
06S070-102 | Zusatzinstrumente fein | Container ISO 1/2 bis 16cm | KNK-ZOP-Neuro | KNK | 26 | SB61801 | Hohlsonde | Aesculap AG & Co. KG | 1
06S070-103 | Ventrikelpunktion | Container DIN 1/1 bis 16cm | KNK-ZOP-Neuro | KNK | 19 | BC573R | Präparierschere Mayo-Stille, geb., L 140mm | Aesculap AG & Co. KG | 1
06S070-103 | Ventrikelpunktion | Container DIN 1/1 bis 16cm | KNK-ZOP-Neuro | KNK | 25 | BD180R | Durogrip-Nahtpinzette, L 200mm | Aesculap AG & Co. KG | 1
06S070-103 | Ventrikelpunktion | Container DIN 1/1 bis 16cm | KNK-ZOP-Neuro | KNK | 2 | JK441 | Wanne f. 1/1 Container, H 120mm | Aesculap AG & Co. KG | 1
06S070-103 | Ventrikelpunktion | Container DIN 1/1 bis 16cm | KNK-ZOP-Neuro | KNK | 3 | JK489 | Basis-1/1-Deckel, Silber | Aesculap AG & Co. KG | 1
06S070-103 | Ventrikelpunktion | Container DIN 1/1 bis 16cm | KNK-ZOP-Neuro | KNK | 4 | JK100 | Universal-Filterhalter | Aesculap AG & Co. KG | 2
06S070-103 | Ventrikelpunktion | Container DIN 1/1 bis 16cm | KNK-ZOP-Neuro | KNK | 5 | JJ462R | Siebkorb, 485X250X 55mm, f. 1/1-Container | Aesculap AG & Co. KG | 1
06S070-103 | Ventrikelpunktion | Container DIN 1/1 bis 16cm | KNK-ZOP-Neuro | KNK | 10 | BF058R | Kornzange n. Maier, m. Sperre, ger., L 265mm | Aesculap AG & Co. KG | 1
06S070-103 | Ventrikelpunktion | Container DIN 1/1 bis 16cm | KNK-ZOP-Neuro | KNK | 11 | BF059R | Kornzange n. Maier, m. Sperre, geb., L 262mm | Aesculap AG & Co. KG | 1
06S070-103 | Ventrikelpunktion | Container DIN 1/1 bis 16cm | KNK-ZOP-Neuro | KNK | 12 | BH216R | Arterienklemme Heiss, ger., 1:2 Z., L 200mm | Aesculap AG & Co. KG | 2
06S070-103 | Ventrikelpunktion | Container DIN 1/1 bis 16cm | KNK-ZOP-Neuro | KNK | 13 | BH154R | Arterienklemme Crile, ger., 1:2 Z., L 140mm | Aesculap AG & Co. KG | 2
06S070-103 | Ventrikelpunktion | Container DIN 1/1 bis 16cm | KNK-ZOP-Neuro | KNK | 14 | BH108R | Mikro-Mosquitoklemme Halsted, ger., L 125mm | Aesculap AG & Co. KG | 5
06S070-103 | Ventrikelpunktion | Container DIN 1/1 bis 16cm | KNK-ZOP-Neuro | KNK | 15 | BM066R | Durogrip-Nadelhalter n. Hegar Mayo, L185mm | Aesculap AG & Co. KG | 1
06S070-103 | Ventrikelpunktion | Container DIN 1/1 bis 16cm | KNK-ZOP-Neuro | KNK | 16 | BM035R | Durogrip-Nadelhalter n. DeBakey, L180mm | Aesculap AG & Co. KG | 1
06S070-103 | Ventrikelpunktion | Container DIN 1/1 bis 16cm | KNK-ZOP-Neuro | KNK | 17 | BC271R | Durotip-Präparierschere Metzenbaum, geb., L 180mm | Aesculap AG & Co. KG | 1
06S070-103 | Ventrikelpunktion | Container DIN 1/1 bis 16cm | KNK-ZOP-Neuro | KNK | 18 | BC324R | Chirurgische Schere, ger., spitz/stumpf, L 145mm | Aesculap AG & Co. KG | 1
06S070-103 | Ventrikelpunktion | Container DIN 1/1 bis 16cm | KNK-ZOP-Neuro | KNK | 20 | BD671R | Chir. Pinzette n. Waugh, 1x2 Zähne, L 200mm | Aesculap AG & Co. KG | 2
06S070-103 | Ventrikelpunktion | Container DIN 1/1 bis 16cm | KNK-ZOP-Neuro | KNK | 21 | FB411R | Atr. Pinzette DeBakey, ger., Maulbr. 1.5mm, L 150mm | Aesculap AG & Co. KG | 1
06S070-103 | Ventrikelpunktion | Container DIN 1/1 bis 16cm | KNK-ZOP-Neuro | KNK | 22 | BD597R | Chir. Pinzette, 4x5 Z., L 145mm | Aesculap AG & Co. KG | 1
06S070-103 | Ventrikelpunktion | Container DIN 1/1 bis 16cm | KNK-ZOP-Neuro | KNK | 23 | BD537R | Chir. Pinzette mittelbr., 1x2 Z., L 145mm | Aesculap AG & Co. KG | 2
06S070-103 | Ventrikelpunktion | Container DIN 1/1 bis 16cm | KNK-ZOP-Neuro | KNK | 24 | BD521R | Chir. Pinzette Adson, fein, 1x2 Z., L 150mm | Aesculap AG & Co. KG | 1
06S070-103 | Ventrikelpunktion | Container DIN 1/1 bis 16cm | KNK-ZOP-Neuro | KNK | 26 | 20195-002 | Bipol. Pinzette, bajonett, ger., 1.0mm, L 190mm | ERBE | 1
06S070-103 | Ventrikelpunktion | Container DIN 1/1 bis 16cm | KNK-ZOP-Neuro | KNK | 28 | FK904R | Kerrison Stanze, 130°, n. oben, L 180mm, Maulbr. 5mm, zerlegbar | Aesculap AG & Co. KG | 1
06S070-103 | Ventrikelpunktion | Container DIN 1/1 bis 16cm | KNK-ZOP-Neuro | KNK | 29 | FO450R | Hohlmeißelzange n. Lempert, gerade, 200mm | Aesculap AG & Co. KG | 1
06S070-103 | Ventrikelpunktion | Container DIN 1/1 bis 16cm | KNK-ZOP-Neuro | KNK | 30 | BV070R | Wundspreizer n. Weitlaner, 2x3z., 110mm, scharf | Aesculap AG & Co. KG | 2
06S070-103 | Ventrikelpunktion | Container DIN 1/1 bis 16cm | KNK-ZOP-Neuro | KNK | 31 | BV072R | Wundspreizer n. Weitlaner, 3x4z., 165mm, scharf | Aesculap AG & Co. KG | 2
06S070-103 | Ventrikelpunktion | Container DIN 1/1 bis 16cm | KNK-ZOP-Neuro | KNK | 32 | BV250R | Wundspreizer n. Anderson-Adson, 4x4z., 190mm, scharf | Aesculap AG & Co. KG | 1
06S070-103 | Ventrikelpunktion | Container DIN 1/1 bis 16cm | KNK-ZOP-Neuro | KNK | 33 | 15.01.211 | Wundspreizer n. Anderson-Adson, 4x4 Zähne, stumpf | Normed Medizin-Technik GmbH | 1
06S070-103 | Ventrikelpunktion | Container DIN 1/1 bis 16cm | KNK-ZOP-Neuro | KNK | 38 | FF211R | Hirnspatel, konvex, biegsam, 7 und 9mm | Aesculap AG & Co. KG | 1
06S070-103 | Ventrikelpunktion | Container DIN 1/1 bis 16cm | KNK-ZOP-Neuro | KNK | 42 | FF322R | Dura-Häkchen n. Toennis, L 150mm | Aesculap AG & Co. KG | 1
06S070-103 | Ventrikelpunktion | Container DIN 1/1 bis 16cm | KNK-ZOP-Neuro | KNK | 35 | 65-1001 | Elevator Nr. 1 | Johnson & Johnson MEDICAL GmbH | 1
06S070-103 | Ventrikelpunktion | Container DIN 1/1 bis 16cm | KNK-ZOP-Neuro | KNK | 36 | FK300R | Raspatorium n. Williger, Br. 6.0mm, L 160mm | Aesculap AG & Co. KG | 1
06S070-103 | Ventrikelpunktion | Container DIN 1/1 bis 16cm | KNK-ZOP-Neuro | KNK | 37 | FF300R | Dissektor Davis, doppelendig, leicht gebogen, L 245mm | Aesculap AG & Co. KG | 1
06S070-103 | Ventrikelpunktion | Container DIN 1/1 bis 16cm | KNK-ZOP-Neuro | KNK | 39 | GF362R | Saugrohr m. Saugunterbrecher Ø2,5mm, L 130mm, Fergusson | Aesculap AG & Co. KG | 1
06S070-103 | Ventrikelpunktion | Container DIN 1/1 bis 16cm | KNK-ZOP-Neuro | KNK | 41 | BN913R | Redonspiess, Char. 10, stark geb., Messerspitze | Aesculap AG & Co. KG | 1
06S070-103 | Ventrikelpunktion | Container DIN 1/1 bis 16cm | KNK-ZOP-Neuro | KNK | 27 | FK963R | Kerrison Stanze, 130°, n. oben, L 200mm, Maulbr. 3mm, zerlegbar | Aesculap AG & Co. KG | 1
06S070-103 | Ventrikelpunktion | Container DIN 1/1 bis 16cm | KNK-ZOP-Neuro | KNK | 44 | BF464R | Tuchklemme stumpf, L 140mm | Aesculap AG & Co. KG | 6
06S070-103 | Ventrikelpunktion | Container DIN 1/1 bis 16cm | KNK-ZOP-Neuro | KNK | 45 | 56-280-10 | Petrischale m. Deckel, 100 x 20mm, 2tlg. | KLS Martin GmbH & Co. KG | 1
06S070-103 | Ventrikelpunktion | Container DIN 1/1 bis 16cm | KNK-ZOP-Neuro | KNK | 46 | 1576083.7 | Laborschale f. Neuro Gr.4 | Unbekannt | 2
06S070-103 | Ventrikelpunktion | Container DIN 1/1 bis 16cm | KNK-ZOP-Neuro | KNK | 47 | 1576061.1 | Laborschale f. Neuro Gr.2 | Unbekannt | 2
06S070-103 | Ventrikelpunktion | Container DIN 1/1 bis 16cm | KNK-ZOP-Neuro | KNK | 48 | 20196-047 | Anschlußkabel f. bipol. Pinzetten, L 4m | ERBE | 1
06S070-110 | Laminektomie Weichteil | Container DIN 1/1 bis 16cm | KNK-ZOP-Neuro | KNK | 55 | AA804R | Stahlmaßstab, Millimeter / Zoll, 150mm | Aesculap AG & Co. KG | 1
06S070-110 | Laminektomie Weichteil | Container DIN 1/1 bis 16cm | KNK-ZOP-Neuro | KNK | 21 | BC573R | Präparierschere Mayo-Stille, geb., L 140mm | Aesculap AG & Co. KG | 1
06S070-110 | Laminektomie Weichteil | Container DIN 1/1 bis 16cm | KNK-ZOP-Neuro | KNK | 37 | BD180R | Durogrip-Nahtpinzette, L 200mm | Aesculap AG & Co. KG | 1
06S070-110 | Laminektomie Weichteil | Container DIN 1/1 bis 16cm | KNK-ZOP-Neuro | KNK | 32 | BD232R | Anat. Pinzette, glattes Maul, L 200mm | Aesculap AG & Co. KG | 1
06S070-110 | Laminektomie Weichteil | Container DIN 1/1 bis 16cm | KNK-ZOP-Neuro | KNK | 2 | JK441 | Wanne f. 1/1 Container, H 120mm | Aesculap AG & Co. KG | 1
06S070-110 | Laminektomie Weichteil | Container DIN 1/1 bis 16cm | KNK-ZOP-Neuro | KNK | 3 | JK489 | Basis-1/1-Deckel, Silber | Aesculap AG & Co. KG | 1
06S070-110 | Laminektomie Weichteil | Container DIN 1/1 bis 16cm | KNK-ZOP-Neuro | KNK | 4 | JK100 | Universal-Filterhalter | Aesculap AG & Co. KG | 2
06S070-110 | Laminektomie Weichteil | Container DIN 1/1 bis 16cm | KNK-ZOP-Neuro | KNK | 5 | JJ462R | Siebkorb, 485X250X 55mm, f. 1/1-Container | Aesculap AG & Co. KG | 2
06S070-110 | Laminektomie Weichteil | Container DIN 1/1 bis 16cm | KNK-ZOP-Neuro | KNK | 38 | BD522R | Chir. Pinzette Adson, fein, 1x2 Z., L 180mm | Aesculap AG & Co. KG | 1
06S070-110 | Laminektomie Weichteil | Container DIN 1/1 bis 16cm | KNK-ZOP-Neuro | KNK | 34 | BD766R | Tumor-Bajon.-Pinzette Hunt, runde Greifer Ø 5mm, L 200mm | Aesculap AG & Co. KG | 1
06S070-110 | Laminektomie Weichteil | Container DIN 1/1 bis 16cm | KNK-ZOP-Neuro | KNK | 33 | BD768R | Tumor-Bajon.-Pinzette Yasargil, Ø 3mm, L 200mm | Aesculap AG & Co. KG | 1
06S070-110 | Laminektomie Weichteil | Container DIN 1/1 bis 16cm | KNK-ZOP-Neuro | KNK | 9 | BT365R | Wundhaken n. Kocher-Langenbeck, 80 x 16mm, L 215mm | Aesculap AG & Co. KG | 2
06S070-110 | Laminektomie Weichteil | Container DIN 1/1 bis 16cm | KNK-ZOP-Neuro | KNK | 10 | BF059R | Kornzange n. Maier, m. Sperre, geb., L 262mm | Aesculap AG & Co. KG | 1
06S070-110 | Laminektomie Weichteil | Container DIN 1/1 bis 16cm | KNK-ZOP-Neuro | KNK | 11 | BH216R | Arterienklemme Heiss, ger., 1:2 Z., L 200mm | Aesculap AG & Co. KG | 3
06S070-110 | Laminektomie Weichteil | Container DIN 1/1 bis 16cm | KNK-ZOP-Neuro | KNK | 12 | BH206R | Arterienklemme Heiss, ger., L 200mm | Aesculap AG & Co. KG | 1
06S070-110 | Laminektomie Weichteil | Container DIN 1/1 bis 16cm | KNK-ZOP-Neuro | KNK | 13 | BH144R | Arterienklemme Crile, ger., L 140mm | Aesculap AG & Co. KG | 2
06S070-110 | Laminektomie Weichteil | Container DIN 1/1 bis 16cm | KNK-ZOP-Neuro | KNK | 14 | BH108R | Mikro-Mosquitoklemme Halsted, ger., L 125mm | Aesculap AG & Co. KG | 10
06S070-110 | Laminektomie Weichteil | Container DIN 1/1 bis 16cm | KNK-ZOP-Neuro | KNK | 15 | BM046R | Durogrip-Nadelhalter n. Ryder, L195mm | Aesculap AG & Co. KG | 2
06S070-110 | Laminektomie Weichteil | Container DIN 1/1 bis 16cm | KNK-ZOP-Neuro | KNK | 16 | BM066R | Durogrip-Nadelhalter n. Hegar Mayo, L185mm | Aesculap AG & Co. KG | 2
06S070-110 | Laminektomie Weichteil | Container DIN 1/1 bis 16cm | KNK-ZOP-Neuro | KNK | 17 | BM035R | Durogrip-Nadelhalter n. DeBakey, L180mm | Aesculap AG & Co. KG | 1
06S070-110 | Laminektomie Weichteil | Container DIN 1/1 bis 16cm | KNK-ZOP-Neuro | KNK | 18 | 36-3012 | Ryder Classic Plus Nadelhalter, Maulbr. 1mm, L 180mm | Johnson & Johnson MEDICAL GmbH | 1
06S070-110 | Laminektomie Weichteil | Container DIN 1/1 bis 16cm | KNK-ZOP-Neuro | KNK | 19 | BC275R | Durotip-Präparierschere Metzenbaum, geb., L 200mm | Aesculap AG & Co. KG | 1
06S070-110 | Laminektomie Weichteil | Container DIN 1/1 bis 16cm | KNK-ZOP-Neuro | KNK | 53 | BT089R | Explorationshäkchen Caspar, geknöpft, 90°, 7mm, L 245mm | Aesculap AG & Co. KG | 1
06S070-110 | Laminektomie Weichteil | Container DIN 1/1 bis 16cm | KNK-ZOP-Neuro | KNK | 20 | BC271R | Durotip-Präparierschere Metzenbaum, geb., L 180mm | Aesculap AG & Co. KG | 2
06S070-110 | Laminektomie Weichteil | Container DIN 1/1 bis 16cm | KNK-ZOP-Neuro | KNK | 22 | BC324R | Chirurgische Schere, ger., spitz/stumpf, L 145mm | Aesculap AG & Co. KG | 1
06S070-110 | Laminektomie Weichteil | Container DIN 1/1 bis 16cm | KNK-ZOP-Neuro | KNK | 24 | FD040R | Mikro Federschere n. Yasargil, geb., L 225mm | Aesculap AG & Co. KG | 1
06S070-110 | Laminektomie Weichteil | Container DIN 1/1 bis 16cm | KNK-ZOP-Neuro | KNK | 28 | BD597R | Chir. Pinzette, 4x5 Z., L 145mm | Aesculap AG & Co. KG | 1
06S070-110 | Laminektomie Weichteil | Container DIN 1/1 bis 16cm | KNK-ZOP-Neuro | KNK | 29 | BD591R | Chir. Pinzette, 3x4 Z., L 200mm | Aesculap AG & Co. KG | 1
06S070-110 | Laminektomie Weichteil | Container DIN 1/1 bis 16cm | KNK-ZOP-Neuro | KNK | 30 | BD537R | Chir. Pinzette mittelbr., 1x2 Z., L 145mm | Aesculap AG & Co. KG | 1
06S070-110 | Laminektomie Weichteil | Container DIN 1/1 bis 16cm | KNK-ZOP-Neuro | KNK | 31 | BD662R | Chir. Pinzette Gerald, ger., 1:2 Z., L 175mm | Aesculap AG & Co. KG | 2
06S070-110 | Laminektomie Weichteil | Container DIN 1/1 bis 16cm | KNK-ZOP-Neuro | KNK | 23 | FD037R | Mikro Federschere n. Yasargil, ger.,225mm | Aesculap AG & Co. KG | 1
06S070-110 | Laminektomie Weichteil | Container DIN 1/1 bis 16cm | KNK-ZOP-Neuro | KNK | 63 | FF322R | Dura-Häkchen n. Toennis, L 150mm | Aesculap AG & Co. KG | 1
06S070-110 | Laminektomie Weichteil | Container DIN 1/1 bis 16cm | KNK-ZOP-Neuro | KNK | 49 | FF700R | Nervwurzelhaken n. Love, bajonettförmig, L 210mm | Aesculap AG & Co. KG | 1
06S070-110 | Laminektomie Weichteil | Container DIN 1/1 bis 16cm | KNK-ZOP-Neuro | KNK | 35 | BD851R | Mikroform Bajonettpinzette Yasargil, Maul 0.9mm, L 240mm | Aesculap AG & Co. KG | 1
06S070-110 | Laminektomie Weichteil | Container DIN 1/1 bis 16cm | KNK-ZOP-Neuro | KNK | 36 | 20195-002 | Bipol. Pinzette, bajonett, ger., 1.0mm, L 190mm | ERBE | 2
06S070-110 | Laminektomie Weichteil | Container DIN 1/1 bis 16cm | KNK-ZOP-Neuro | KNK | 57 | FK350R | Raspatorium n. Sedillot, Br. 18.0mm, L 185mm | Aesculap AG & Co. KG | 1
06S070-110 | Laminektomie Weichteil | Container DIN 1/1 bis 16cm | KNK-ZOP-Neuro | KNK | 39 | BD521R | Chir. Pinzette Adson, fein, 1x2 Z., L 150mm | Aesculap AG & Co. KG | 1
06S070-110 | Laminektomie Weichteil | Container DIN 1/1 bis 16cm | KNK-ZOP-Neuro | KNK | 43 | FK634R | Scharfer Löffel n. Volkmann, Ø 6.8mm, Fig. 1, L170mm | Aesculap AG & Co. KG | 1
06S070-110 | Laminektomie Weichteil | Container DIN 1/1 bis 16cm | KNK-ZOP-Neuro | KNK | 40 | BF464R | Tuchklemme stumpf, L 140mm | Aesculap AG & Co. KG | 6
06S070-110 | Laminektomie Weichteil | Container DIN 1/1 bis 16cm | KNK-ZOP-Neuro | KNK | 44 | FK684R | Scharfer Löffel n. Halle, biegsam, Ø 4.4mm, Fig. 00, L215mm | Aesculap AG & Co. KG | 1
06S070-110 | Laminektomie Weichteil | Container DIN 1/1 bis 16cm | KNK-ZOP-Neuro | KNK | 45 | BB078R | Skalpellgriff Nr.3, lang, gerade | Aesculap AG & Co. KG | 2
06S070-110 | Laminektomie Weichteil | Container DIN 1/1 bis 16cm | KNK-ZOP-Neuro | KNK | 46 | 65-1018 | Dissektor Nr.4 gebogen 3mm | Symmetry surgical | 1
06S070-110 | Laminektomie Weichteil | Container DIN 1/1 bis 16cm | KNK-ZOP-Neuro | KNK | 47 | 20-2083 | Dissektor scharf | Johnson & Johnson MEDICAL GmbH | 1
06S070-110 | Laminektomie Weichteil | Container DIN 1/1 bis 16cm | KNK-ZOP-Neuro | KNK | 48 | FF300R | Dissektor Davis, doppelendig, leicht gebogen, L 245mm | Aesculap AG & Co. KG | 1
06S070-110 | Laminektomie Weichteil | Container DIN 1/1 bis 16cm | KNK-ZOP-Neuro | KNK | 51 | BT080R | Nervhäkchen Crile, 90° gew., Blatt 6mm, L 200mm | Aesculap AG & Co. KG | 1
06S070-110 | Laminektomie Weichteil | Container DIN 1/1 bis 16cm | KNK-ZOP-Neuro | KNK | 52 | BT088R | Explorationshäkchen Caspar, geknöpft, 90°, 5mm, L 245mm | Aesculap AG & Co. KG | 1
06S070-110 | Laminektomie Weichteil | Container DIN 1/1 bis 16cm | KNK-ZOP-Neuro | KNK | 54 | BT090R | Explorationshäkchen Caspar, geknöpft, 90°, 9mm, L 245mm | Aesculap AG & Co. KG | 1
06S070-110 | Laminektomie Weichteil | Container DIN 1/1 bis 16cm | KNK-ZOP-Neuro | KNK | 56 | BN913R | Redonspiess, Char. 10, stark geb., Messerspitze | Aesculap AG & Co. KG | 2
06S070-110 | Laminektomie Weichteil | Container DIN 1/1 bis 16cm | KNK-ZOP-Neuro | KNK | 58 | FK300R | Raspatorium n. Williger, Br. 6.0mm, L 160mm | Aesculap AG & Co. KG | 1
06S070-110 | Laminektomie Weichteil | Container DIN 1/1 bis 16cm | KNK-ZOP-Neuro | KNK | 59 | 20190-045 | Elektrodengriff mit 2 Tasten, wasserdicht, f. ACC/ICC | ERBE | 1
06S070-110 | Laminektomie Weichteil | Container DIN 1/1 bis 16cm | KNK-ZOP-Neuro | KNK | 60 | GF362R | Saugrohr m. Saugunterbrecher Ø2,5mm, L 130mm, Fergusson | Aesculap AG & Co. KG | 1
06S070-110 | Laminektomie Weichteil | Container DIN 1/1 bis 16cm | KNK-ZOP-Neuro | KNK | 61 | GF364R | Saugrohr m. Saugunterbrecher Ø4,0mm, L 130mm, Fergusson | Aesculap AG & Co. KG | 1
06S070-110 | Laminektomie Weichteil | Container DIN 1/1 bis 16cm | KNK-ZOP-Neuro | KNK | 64 | 21191-001 | Messerelektrode, gerade, 1,5x17mm | ERBE | 2
06S070-110 | Laminektomie Weichteil | Container DIN 1/1 bis 16cm | KNK-ZOP-Neuro | KNK | 65 | 21191-016 | Wolfram Nadelelektrode, Ø 0.5 x3mm, Ø4mm L 40mm, gerade | ERBE | 1
06S070-110 | Laminektomie Weichteil | Container DIN 1/1 bis 16cm | KNK-ZOP-Neuro | KNK | 67 | 20191-237 | Schaftverlängerung, Ø 4 mm, isolierter Schaft, L 100mm | ERBE | 1
06S070-110 | Laminektomie Weichteil | Container DIN 1/1 bis 16cm | KNK-ZOP-Neuro | KNK | 68 | 20191-239 | Schaftverlängerung, Ø 4 mm, isolierter Schaft, L 180mm | ERBE | 1
06S070-110 | Laminektomie Weichteil | Container DIN 1/1 bis 16cm | KNK-ZOP-Neuro | KNK | 71 | BV072R | Wundspreizer n. Weitlaner, 3x4z., 165mm, scharf | Aesculap AG & Co. KG | 2
06S070-110 | Laminektomie Weichteil | Container DIN 1/1 bis 16cm | KNK-ZOP-Neuro | KNK | 72 | BV250R | Wundspreizer n. Anderson-Adson, 4x4z., 190mm, scharf | Aesculap AG & Co. KG | 2
06S070-110 | Laminektomie Weichteil | Container DIN 1/1 bis 16cm | KNK-ZOP-Neuro | KNK | 73 | 20196-047 | Anschlußkabel f. bipol. Pinzetten, L 4m | ERBE | 1
06S070-110 | Laminektomie Weichteil | Container DIN 1/1 bis 16cm | KNK-ZOP-Neuro | KNK | 74 | 20192-099 | HF-Anschlusskabel f. Elektrodenhandgriff, monopolar, L 4m | ERBE | 1
06S070-110 | Laminektomie Weichteil | Container DIN 1/1 bis 16cm | KNK-ZOP-Neuro | KNK | 75 | 810820 | Laborschale rund, Ø 100mm, 200ml (B4) | Karl Storz Endoskopie GmbH | 2
06S070-110 | Laminektomie Weichteil | Container DIN 1/1 bis 16cm | KNK-ZOP-Neuro | KNK | 76 | JG506R | Nierenschale 250mm, Metall | Aesculap AG & Co. KG | 1
06S070-110 | Laminektomie Weichteil | Container DIN 1/1 bis 16cm | KNK-ZOP-Neuro | KNK | 27 | SB61776 | Pinzette, chir. | Aesculap AG & Co. KG | 1
06S070-110 | Laminektomie Weichteil | Container DIN 1/1 bis 16cm | KNK-ZOP-Neuro | KNK | 50 | SB61795 | Häkchen, scharf | Aesculap AG & Co. KG | 1
06S070-127 | Bipol. Pinzetten Aesculap | Container DIN Mini | KNK-ZOP-Neuro | KNK | 5 | GK789R | Bipol. Pinzette, 0,7mm, L 235mm | Aesculap AG & Co. KG | 1
06S070-127 | Bipol. Pinzetten Aesculap | Container DIN Mini | KNK-ZOP-Neuro | KNK | 6 | GK788R | Bipol. Pinzette, 0,4mm, L 235mm | Aesculap AG & Co. KG | 1
06S070-127 | Bipol. Pinzetten Aesculap | Container DIN Mini | KNK-ZOP-Neuro | KNK | 7 | GK774R | Bipol. Pinzette, 1,0mm, L 215mm | Aesculap AG & Co. KG | 1
06S070-127 | Bipol. Pinzetten Aesculap | Container DIN Mini | KNK-ZOP-Neuro | KNK | 8 | GK772R | Bipol. Pinzette, 0,4mm, L 215mm | Aesculap AG & Co. KG | 1
06S070-127 | Bipol. Pinzetten Aesculap | Container DIN Mini | KNK-ZOP-Neuro | KNK | 9 | GK770R | Bipol. Pinzette, 1,0mm, L 195mm | Aesculap AG & Co. KG | 2
06S070-127 | Bipol. Pinzetten Aesculap | Container DIN Mini | KNK-ZOP-Neuro | KNK | 10 | GK768R | Bipol. Pinzette, 0,4mm, L 195mm | Aesculap AG & Co. KG | 1
06S070-127 | Bipol. Pinzetten Aesculap | Container DIN Mini | KNK-ZOP-Neuro | KNK | 11 | GK766R | Bipol. Pinzette, 1,0mm, L 175mm | Aesculap AG & Co. KG | 1
06S070-127 | Bipol. Pinzetten Aesculap | Container DIN Mini | KNK-ZOP-Neuro | KNK | 12 | GK764R | Bipol. Pinzette, 0,4mm, L 175mm | Aesculap AG & Co. KG | 1
06S070-127 | Bipol. Pinzetten Aesculap | Container DIN Mini | KNK-ZOP-Neuro | KNK | 13 | GN130 | Bipolares Kabel 5/2mm | Aesculap AG & Co. KG | 1
06S070-127 | Bipol. Pinzetten Aesculap | Container DIN Mini | KNK-ZOP-Neuro | KNK | 4 | GK790R | Bipol. Pinzette, 1,0mm, L 235mm | Aesculap AG & Co. KG | 1
06S070-129 | Aneurysma Clipzangen | Container ISO 1/2 bis 16cm | KNK-ZOP-Neuro | KNK | 7 | 07-941-01 | Anlegezange n. Mizuhoika | Mizuhoika | 1
06S070-129 | Aneurysma Clipzangen | Container ISO 1/2 bis 16cm | KNK-ZOP-Neuro | KNK | 8 | 07-941-02 | Anlegezange n. Mizuhoika | Mizuhoika | 1
06S070-129 | Aneurysma Clipzangen | Container ISO 1/2 bis 16cm | KNK-ZOP-Neuro | KNK | 9 | 07-942-01 | Anlegezange Mini n. Mizuhoika | Mizuhoika | 1
06S070-129 | Aneurysma Clipzangen | Container ISO 1/2 bis 16cm | KNK-ZOP-Neuro | KNK | 10 | 07-942-02 | Anlegezange Mini n. Mizuhoika | Mizuhoika | 1
06S070-129 | Aneurysma Clipzangen | Container ISO 1/2 bis 16cm | KNK-ZOP-Neuro | KNK | 11 | 07-949-01 | Entfernungszange n. Mizuhoika | Mizuhoika | 1
06S070-129 | Aneurysma Clipzangen | Container ISO 1/2 bis 16cm | KNK-ZOP-Neuro | KNK | 13 | FT083T | Abn. Zange f. Yasargil-Std. -Clips, 225mm | Aesculap AG & Co. KG | 1
06S070-129 | Aneurysma Clipzangen | Container ISO 1/2 bis 16cm | KNK-ZOP-Neuro | KNK | 14 | FT482T | Anlegezange f. Yasargil-Std. -Clips, L 205mm | Aesculap AG & Co. KG | 2
06S070-129 | Aneurysma Clipzangen | Container ISO 1/2 bis 16cm | KNK-ZOP-Neuro | KNK | 15 | FT073T | Abn. Zange f. Yasargil-Mini-Clips, 225mm | Aesculap AG & Co. KG | 1
06S070-129 | Aneurysma Clipzangen | Container ISO 1/2 bis 16cm | KNK-ZOP-Neuro | KNK | 16 | FT472T | Anlegezange F. Yasargil-mini-clips, 205mm | Aesculap AG & Co. KG | 1
06S070-140 | Yasargil Aesculap Clips Temporär | Container Mini 310x140x67, wie JK188 | KNK-ZOP-Neuro | KNK | 2 | JK188 | Kleinset-Containerwanne 274 x 126 x 52mm | Aesculap AG & Co. KG | 1
06S070-140 | Yasargil Aesculap Clips Temporär | Container Mini 310x140x67, wie JK188 | KNK-ZOP-Neuro | KNK | 3 | JK174 | Deckel, allein, m. FH, z. Kleinset-Container, silber | Aesculap AG & Co. KG | 1
06S070-140 | Yasargil Aesculap Clips Temporär | Container Mini 310x140x67, wie JK188 | KNK-ZOP-Neuro | KNK | 5 | FT008R | Lagerungstray für Aneurysma Clips, klein mit Deckel | Aesculap AG & Co. KG | 1
06S070-140 | Yasargil Aesculap Clips Temporär | Container Mini 310x140x67, wie JK188 | KNK-ZOP-Neuro | KNK | 7 | FT250T | Yasargil Clip, standard.,gerade, temporär, 9.0mm, Fig. 22, 90 g, Titan | Aesculap AG & Co. KG | 3
06S070-140 | Yasargil Aesculap Clips Temporär | Container Mini 310x140x67, wie JK188 | KNK-ZOP-Neuro | KNK | 8 | FT252T | Yasargil Clip, gerade,temporär, 6.8mm, Fig. 25, 90 g, Titan | Aesculap AG & Co. KG | 3
06S070-140 | Yasargil Aesculap Clips Temporär | Container Mini 310x140x67, wie JK188 | KNK-ZOP-Neuro | KNK | 9 | FT254T | Yasargil Clip, standard, temporär, 6,4mm | Aesculap AG & Co. KG | 3
06S070-140 | Yasargil Aesculap Clips Temporär | Container Mini 310x140x67, wie JK188 | KNK-ZOP-Neuro | KNK | 10 | FT282T | Yasargil Clip, standard, temporär, 13,7mm | Aesculap AG & Co. KG | 3
06S070-140 | Yasargil Aesculap Clips Temporär | Container Mini 310x140x67, wie JK188 | KNK-ZOP-Neuro | KNK | 11 | FT310T | Yasargil Clip, standard, temporär, 9,0mm | Aesculap AG & Co. KG | 3
06S070-140 | Yasargil Aesculap Clips Temporär | Container Mini 310x140x67, wie JK188 | KNK-ZOP-Neuro | KNK | 12 | FE681K | Yasargil-Clip, mini, temporär, 3,0mm | Aesculap AG & Co. KG | 3
06S070-140 | Yasargil Aesculap Clips Temporär | Container Mini 310x140x67, wie JK188 | KNK-ZOP-Neuro | KNK | 13 | FE691K | Yasargil-Clip, mini, temporär, 5,0mm | Aesculap AG & Co. KG | 3
06S070-140 | Yasargil Aesculap Clips Temporär | Container Mini 310x140x67, wie JK188 | KNK-ZOP-Neuro | KNK | 14 | FE721K | Yasargil-Clip, mini, temporär, 7,0mm | Aesculap AG & Co. KG | 3
06S070-140 | Yasargil Aesculap Clips Temporär | Container Mini 310x140x67, wie JK188 | KNK-ZOP-Neuro | KNK | 15 | FE723K | Yasargil-Clip, mini, temporär, 6,6mm | Aesculap AG & Co. KG | 3
06S070-140 | Yasargil Aesculap Clips Temporär | Container Mini 310x140x67, wie JK188 | KNK-ZOP-Neuro | KNK | 16 | FE725K | Yasargil-Clip, mini, temporär, 5,0mm | Aesculap AG & Co. KG | 3
06S070-140 | Yasargil Aesculap Clips Temporär | Container Mini 310x140x67, wie JK188 | KNK-ZOP-Neuro | KNK | 17 | FE781K | Yasargil-Clip, Std., Temporär, 15,0mm | Aesculap AG & Co. KG | 3
06S070-140 | Yasargil Aesculap Clips Temporär | Container Mini 310x140x67, wie JK188 | KNK-ZOP-Neuro | KNK | 18 | FE791K | Yasargil-Clip, standard, temporär, 20,0mm | Aesculap AG & Co. KG | 3
06S070-140 | Yasargil Aesculap Clips Temporär | Container Mini 310x140x67, wie JK188 | KNK-ZOP-Neuro | KNK | 19 | FE793K | Yasargil-Clip, Std., Temporär, 18,7mm | Aesculap AG & Co. KG | 3
06S070-140 | Yasargil Aesculap Clips Temporär | Container Mini 310x140x67, wie JK188 | KNK-ZOP-Neuro | KNK | 20 | FE801K | Yasargil-Clip, standard, temporär, 13,0mm | Aesculap AG & Co. KG | 3
06S070-146 | Mikroinstrumente kurz | Container ISO 1/2 bis 16cm | KNK-ZOP-Neuro | KNK | 6 | 18011MI | Anatomische Pinzette,gerade | Zeppelin | 1
06S070-146 | Mikroinstrumente kurz | Container ISO 1/2 bis 16cm | KNK-ZOP-Neuro | KNK | 7 | 18012MI | Anatomische Pinzette,abgewinkelt | Zeppelin | 1
06S070-146 | Mikroinstrumente kurz | Container ISO 1/2 bis 16cm | KNK-ZOP-Neuro | KNK | 8 | 18016MI | Chirurgische Pinzette, abgewinkelt | Zeppelin | 1
06S070-146 | Mikroinstrumente kurz | Container ISO 1/2 bis 16cm | KNK-ZOP-Neuro | KNK | 9 | 18030MI | Nadelhalter, leicht geb. | Zeppelin | 1
06S070-146 | Mikroinstrumente kurz | Container ISO 1/2 bis 16cm | KNK-ZOP-Neuro | KNK | 10 | 18035MI | Dissektor, rechts | Zeppelin | 1
06S070-146 | Mikroinstrumente kurz | Container ISO 1/2 bis 16cm | KNK-ZOP-Neuro | KNK | 11 | 18036MI | Dissektor, links | Zeppelin | 1
06S070-146 | Mikroinstrumente kurz | Container ISO 1/2 bis 16cm | KNK-ZOP-Neuro | KNK | 12 | 18021MI | Schere, gerade | Zeppelin | 1
06S070-146 | Mikroinstrumente kurz | Container ISO 1/2 bis 16cm | KNK-ZOP-Neuro | KNK | 13 | 18023MI | Schere, abgewinkelt | Zeppelin | 1
06S070-146 | Mikroinstrumente kurz | Container ISO 1/2 bis 16cm | KNK-ZOP-Neuro | KNK | 14 | OC024R | Irispinzette, Chir., 100mm, Gerade | AESCULAP | 1
06S070-146 | Mikroinstrumente kurz | Container ISO 1/2 bis 16cm | KNK-ZOP-Neuro | KNK | 15 | OC020R | Irispinzette, Anat., 100mm, gerade | AESCULAP | 1
06S070-146 | Mikroinstrumente kurz | Container ISO 1/2 bis 16cm | KNK-ZOP-Neuro | KNK | 16 | BD210R | Pinzette, anatomisch, sehr fein, L 115mm | AESCULAP | 1
06S070-146 | Mikroinstrumente kurz | Container ISO 1/2 bis 16cm | KNK-ZOP-Neuro | KNK | 17 | BD330R | Mikro-Pinzette Uhrmacher Typ, ger., Nr. 4, Maul 0.2mm, L 110mm | AESCULAP | 1
06S070-150 | Neuronavigation Kopf | Container ISO 1/1 ab 16cm | KNK-ZOP-Neuro | KNK | 5 | 41874A | Instrumenten-Kalibriermatrix | Brain LAB | 1
06S070-150 | Neuronavigation Kopf | Container ISO 1/1 ab 16cm | KNK-ZOP-Neuro | KNK | 6 | 41730A | Referenzstern | Brain LAB | 1
06S070-150 | Neuronavigation Kopf | Container ISO 1/1 ab 16cm | KNK-ZOP-Neuro | KNK | 7 | 41801 | Instrumentenadadpterstern Starlink | Brain LAB | 1
06S070-150 | Neuronavigation Kopf | Container ISO 1/1 ab 16cm | KNK-ZOP-Neuro | KNK | 8 | 41798 | Instrumentenadadpterstern Starlink | Brain LAB | 1
06S070-150 | Neuronavigation Kopf | Container ISO 1/1 ab 16cm | KNK-ZOP-Neuro | KNK | 9 | 41799 | Instrumentenadadpterstern Starlink, Gr. ML | Brain LAB | 1
06S070-150 | Neuronavigation Kopf | Container ISO 1/1 ab 16cm | KNK-ZOP-Neuro | KNK | 10 | 41802 | Referenzstern Starlink, Gr. XL | Brain LAB | 1
06S070-150 | Neuronavigation Kopf | Container ISO 1/1 ab 16cm | KNK-ZOP-Neuro | KNK | 11 | 52122A | Referenzstern | Brain LAB | 2
06S070-150 | Neuronavigation Kopf | Container ISO 1/1 ab 16cm | KNK-ZOP-Neuro | KNK | 12 | 52129B | Referenzfuß | Brain LAB | 1
06S070-150 | Neuronavigation Kopf | Container ISO 1/1 ab 16cm | KNK-ZOP-Neuro | KNK | 14 | 41780-5D | Pointer | Brain LAB | 1
06S070-150 | Neuronavigation Kopf | Container ISO 1/1 ab 16cm | KNK-ZOP-Neuro | KNK | 15 | 25-483-13 | Festdreh-Schraubendreher 1,5mm | KLS Martin | 1
06S070-150 | Neuronavigation Kopf | Container ISO 1/1 ab 16cm | KNK-ZOP-Neuro | KNK | 17 | 25-402-99 | Standardgriff allein, f. Mikrosystem 1.5mm | KLS Martin | 1
06S070-150 | Neuronavigation Kopf | Container ISO 1/1 ab 16cm | KNK-ZOP-Neuro | KNK | 18 | 92-250-75 | Vorbohrer Ø 1,1mm | KLS Martin | 1
06S070-150 | Neuronavigation Kopf | Container ISO 1/1 ab 16cm | KNK-ZOP-Neuro | KNK | 20 | ON-250 | BrainLab Führungsspannhülse | Brain LAB | 1
06S070-150 | Neuronavigation Kopf | Container ISO 1/1 ab 16cm | KNK-ZOP-Neuro | KNK | 21 | 55004 | Instrumentenadapterklemme Starlink, Gr. XL | Brain LAB | 1
06S070-150 | Neuronavigation Kopf | Container ISO 1/1 ab 16cm | KNK-ZOP-Neuro | KNK | 22 | 55001 | Instrumentenadapterklemme Starlink, Gr. S | Brain LAB | 1
06S070-150 | Neuronavigation Kopf | Container ISO 1/1 ab 16cm | KNK-ZOP-Neuro | KNK | 23 | 55002 | Instrumentenadapterklemme Starlink, Gr. M | Brain LAB | 1
06S070-150 | Neuronavigation Kopf | Container ISO 1/1 ab 16cm | KNK-ZOP-Neuro | KNK | 24 | 55003 | Instrumentenadapterklemme Starlink, Gr. L | Brain LAB | 1
06S070-166 | Mikrotron Storz | Container ISO 1/2 bis 16cm | KNK-ZOP-Neuro | KNK | 6 | 20711033 | Hochleistungs-EC-Micro-Motor | Storz | 1
06S070-166 | Mikrotron Storz | Container ISO 1/2 bis 16cm | KNK-ZOP-Neuro | KNK | 7 | 252571 | INTRA-Bohrhandstück, abgewinkelt | Storz | 1
06S070-166 | Mikrotron Storz | Container ISO 1/2 bis 16cm | KNK-ZOP-Neuro | KNK | 8 | 252572 | INTRA-Bohrhandstück, abgewinkelt | Storz | 1
06S070-166 | Mikrotron Storz | Container ISO 1/2 bis 16cm | KNK-ZOP-Neuro | KNK | 10 | 252511 | Sprühdüse m. Klemmring | Storz | 1
06S070-166 | Mikrotron Storz | Container ISO 1/2 bis 16cm | KNK-ZOP-Neuro | KNK | 11 | 252512 | Sprühdüse m. Klemmring | Storz | 1
06S070-166 | Mikrotron Storz | Container ISO 1/2 bis 16cm | KNK-ZOP-Neuro | KNK | 14 | 649614 | Standard-Bohrer, Ø 1,4mm, L 95mm | Storz | 1
06S070-166 | Mikrotron Storz | Container ISO 1/2 bis 16cm | KNK-ZOP-Neuro | KNK | 15 | 649618 | Standard-Bohrer, Ø 1,8mm, L 95mm | Storz | 1
06S070-166 | Mikrotron Storz | Container ISO 1/2 bis 16cm | KNK-ZOP-Neuro | KNK | 16 | 649623 | Standard-Bohrer, Ø 2,3mm, L 95mm | Storz | 1
06S070-166 | Mikrotron Storz | Container ISO 1/2 bis 16cm | KNK-ZOP-Neuro | KNK | 17 | 649627 | Standard-Bohrer, Ø 2,7mm, L 95mm | Storz | 1
06S070-166 | Mikrotron Storz | Container ISO 1/2 bis 16cm | KNK-ZOP-Neuro | KNK | 18 | 649631 | Standard-Bohrer, Ø 3,1mm, L 95mm | Storz | 1
06S070-166 | Mikrotron Storz | Container ISO 1/2 bis 16cm | KNK-ZOP-Neuro | KNK | 19 | 649635 | Standard-Bohrer, Ø 3,5mm, L 95mm | Storz | 1
06S070-166 | Mikrotron Storz | Container ISO 1/2 bis 16cm | KNK-ZOP-Neuro | KNK | 20 | 649640 | Standard-Bohrer, Ø 4,0mm, L 95mm | Storz | 1
06S070-166 | Mikrotron Storz | Container ISO 1/2 bis 16cm | KNK-ZOP-Neuro | KNK | 21 | 649645 | Standard-Bohrer, Ø 4,5mm, L 95mm | Storz | 1
06S070-166 | Mikrotron Storz | Container ISO 1/2 bis 16cm | KNK-ZOP-Neuro | KNK | 22 | 649650 | Standard-Bohrer, Ø 5,0mm, L 95mm | Storz | 1
06S070-166 | Mikrotron Storz | Container ISO 1/2 bis 16cm | KNK-ZOP-Neuro | KNK | 23 | 649660 | Standard-Bohrer, Ø 6,0mm, L 95mm | Storz | 1
06S070-166 | Mikrotron Storz | Container ISO 1/2 bis 16cm | KNK-ZOP-Neuro | KNK | 24 | 649670 | Standard-Bohrer, Ø 7,0mm, L 95mm | Storz | 1
06S070-166 | Mikrotron Storz | Container ISO 1/2 bis 16cm | KNK-ZOP-Neuro | KNK | 27 | 649714 | Diamant-Bohrer, Ø 1,4mm, L 95mm | Storz | 1
06S070-166 | Mikrotron Storz | Container ISO 1/2 bis 16cm | KNK-ZOP-Neuro | KNK | 28 | 649718 | Diamant-Bohrer, Ø 1,8mm, L 95mm | Storz | 1
06S070-166 | Mikrotron Storz | Container ISO 1/2 bis 16cm | KNK-ZOP-Neuro | KNK | 29 | 649723 | Diamant-Bohrer, Ø 2,3mm, L 95mm | Storz | 1
06S070-166 | Mikrotron Storz | Container ISO 1/2 bis 16cm | KNK-ZOP-Neuro | KNK | 30 | 649727 | Diamant-Bohrer, Ø 2,7mm, L 95mm | Storz | 1
06S070-166 | Mikrotron Storz | Container ISO 1/2 bis 16cm | KNK-ZOP-Neuro | KNK | 31 | 649731 | Diamant-Bohrer, Ø 3,1mm, L 95mm | Storz | 1
06S070-166 | Mikrotron Storz | Container ISO 1/2 bis 16cm | KNK-ZOP-Neuro | KNK | 32 | 649735 | Diamant-Bohrer, Ø 3,5mm, L 95mm | Storz | 1
06S070-166 | Mikrotron Storz | Container ISO 1/2 bis 16cm | KNK-ZOP-Neuro | KNK | 33 | 649740 | Diamant-Bohrer, Ø 4,0mm, L 95mm | Storz | 1
06S070-166 | Mikrotron Storz | Container ISO 1/2 bis 16cm | KNK-ZOP-Neuro | KNK | 34 | 649745 | Diamant-Bohrer, Ø 4,5mm, L 95mm | Storz | 1
06S070-166 | Mikrotron Storz | Container ISO 1/2 bis 16cm | KNK-ZOP-Neuro | KNK | 35 | 649750 | Diamant-Bohrer, Ø 5,0mm, L 95mm | Storz | 1
06S070-166 | Mikrotron Storz | Container ISO 1/2 bis 16cm | KNK-ZOP-Neuro | KNK | 36 | 649760 | Diamant-Bohrer, Ø 6,0mm, L 95mm | Storz | 1
06S070-166 | Mikrotron Storz | Container ISO 1/2 bis 16cm | KNK-ZOP-Neuro | KNK | 37 | 649770 | Diamant-Bohrer, Ø 7,0mm, L 95mm | Storz | 1
06S070-166 | Mikrotron Storz | Container ISO 1/2 bis 16cm | KNK-ZOP-Neuro | KNK | 40 | 649614L | Standard-Bohrer, Ø 1,4mm, L 125mm | Storz | 1
06S070-166 | Mikrotron Storz | Container ISO 1/2 bis 16cm | KNK-ZOP-Neuro | KNK | 41 | 649618L | Standard-Bohrer, Ø 1,8mm, L 125mm | Storz | 1
06S070-166 | Mikrotron Storz | Container ISO 1/2 bis 16cm | KNK-ZOP-Neuro | KNK | 42 | 649623L | Standard-Bohrer, Ø 2,3mm, L 125mm | Storz | 1
06S070-166 | Mikrotron Storz | Container ISO 1/2 bis 16cm | KNK-ZOP-Neuro | KNK | 43 | 649627L | Standard-Bohrer, Ø 2,7mm, L 125mm | Storz | 1
06S070-166 | Mikrotron Storz | Container ISO 1/2 bis 16cm | KNK-ZOP-Neuro | KNK | 44 | 649631L | Standard-Bohrer, Ø 3,1mm, L 125mm | Storz | 1
06S070-166 | Mikrotron Storz | Container ISO 1/2 bis 16cm | KNK-ZOP-Neuro | KNK | 45 | 649635L | Standard-Bohrer, Ø 3,5mm, L 125mm | Storz | 1
06S070-166 | Mikrotron Storz | Container ISO 1/2 bis 16cm | KNK-ZOP-Neuro | KNK | 46 | 649640L | Standard-Bohrer, Ø 4,0mm, L 125mm | Storz | 1
06S070-166 | Mikrotron Storz | Container ISO 1/2 bis 16cm | KNK-ZOP-Neuro | KNK | 47 | 649645L | Standard-Bohrer, Ø 4,5mm, L 125mm | Storz | 1
06S070-166 | Mikrotron Storz | Container ISO 1/2 bis 16cm | KNK-ZOP-Neuro | KNK | 48 | 649650L | Standard-Bohrer, Ø 5,0mm, L 125mm | Storz | 1
06S070-166 | Mikrotron Storz | Container ISO 1/2 bis 16cm | KNK-ZOP-Neuro | KNK | 49 | 649660L | Standard-Bohrer, Ø 6,0mm, L 125mm | Storz | 1
06S070-166 | Mikrotron Storz | Container ISO 1/2 bis 16cm | KNK-ZOP-Neuro | KNK | 50 | 649670L | Standard-Bohrer, Ø 7,0mm, L 125mm | Storz | 1
06S070-166 | Mikrotron Storz | Container ISO 1/2 bis 16cm | KNK-ZOP-Neuro | KNK | 53 | 649714L | Diamant-Bohrer, Ø 1,4mm, L 125mm | Storz | 1
06S070-166 | Mikrotron Storz | Container ISO 1/2 bis 16cm | KNK-ZOP-Neuro | KNK | 54 | 649718L | Diamant-Bohrer, Ø 1,8mm, L 125mm | Storz | 1
06S070-166 | Mikrotron Storz | Container ISO 1/2 bis 16cm | KNK-ZOP-Neuro | KNK | 55 | 649723L | Diamant-Bohrer, Ø 2,3mm, L 125mm | Storz | 1
06S070-166 | Mikrotron Storz | Container ISO 1/2 bis 16cm | KNK-ZOP-Neuro | KNK | 56 | 649727L | Diamant-Bohrer, Ø 2,7mm, L 125mm | Storz | 1
06S070-166 | Mikrotron Storz | Container ISO 1/2 bis 16cm | KNK-ZOP-Neuro | KNK | 57 | 649731L | Diamant-Bohrer, Ø 3,1mm, L 125mm | Storz | 1
06S070-166 | Mikrotron Storz | Container ISO 1/2 bis 16cm | KNK-ZOP-Neuro | KNK | 58 | 649735L | Diamant-Bohrer, Ø 3,5mm, L 125mm | Storz | 1
06S070-166 | Mikrotron Storz | Container ISO 1/2 bis 16cm | KNK-ZOP-Neuro | KNK | 59 | 649740L | Diamant-Bohrer, Ø 4,0mm, L 125mm | Storz | 1
06S070-166 | Mikrotron Storz | Container ISO 1/2 bis 16cm | KNK-ZOP-Neuro | KNK | 60 | 649745L | Diamant-Bohrer, Ø 4,5mm, L 125mm | Storz | 1
06S070-166 | Mikrotron Storz | Container ISO 1/2 bis 16cm | KNK-ZOP-Neuro | KNK | 61 | 649750L | Diamant-Bohrer, Ø 5,0mm, L 125mm | Storz | 1
06S070-166 | Mikrotron Storz | Container ISO 1/2 bis 16cm | KNK-ZOP-Neuro | KNK | 62 | 649760L | Diamant-Bohrer, Ø 6,0mm, L 125mm | Storz | 1
06S070-166 | Mikrotron Storz | Container ISO 1/2 bis 16cm | KNK-ZOP-Neuro | KNK | 63 | 649770L | Diamant-Bohrer, Ø 7,0mm, L 125mm | Storz | 1
06S070-167 | Mikro Fehling kurz | KNK 2x Vlies | KNK-ZOP-Neuro | KNK | 3 | NVM-0 | Aufbewahrungs und Sterilisationsbehälter f. Cranial-Set, 210 x 230m, leer | Fehling | 1
06S070-167 | Mikro Fehling kurz | KNK 2x Vlies | KNK-ZOP-Neuro | KNK | 9 | ABB-1 | Ceramo Handgriff f. Cranial -Instrumente, gerade, L 110mm | Fehling | 3
06S070-167 | Mikro Fehling kurz | KNK 2x Vlies | KNK-ZOP-Neuro | KNK | 10 | NUS-7 | Ceramo Schaft m. Sichelmesser, L 160mm | Fehling | 1
06S070-167 | Mikro Fehling kurz | KNK 2x Vlies | KNK-ZOP-Neuro | KNK | 11 | NUT-2 | Ceramo Schaft m. Tellermesser 45°, L 160mm | Fehling | 1
06S070-167 | Mikro Fehling kurz | KNK 2x Vlies | KNK-ZOP-Neuro | KNK | 12 | NUT-3 | Ceramo Schaft m. Tellermesser 45°, L 160mm | Fehling | 1
06S070-167 | Mikro Fehling kurz | KNK 2x Vlies | KNK-ZOP-Neuro | KNK | 13 | NUN-21S1 | Ceramo Schaft m. Mikro -Dissektor scharf, L 160mm | Fehling | 1
06S070-167 | Mikro Fehling kurz | KNK 2x Vlies | KNK-ZOP-Neuro | KNK | 14 | NUN-4 | Ceramo Schaft m. Mikro -Dissektor scharf, L 160mm | Fehling | 1
06S070-167 | Mikro Fehling kurz | KNK 2x Vlies | KNK-ZOP-Neuro | KNK | 15 | NUN-5 | Ceramo Schaft m. Mikro -Dissektor stumpf, L 160mm | Fehling | 1
06S070-167 | Mikro Fehling kurz | KNK 2x Vlies | KNK-ZOP-Neuro | KNK | 16 | NUP-7 | Ceramo Schaft m. Nervhaken 90°, L 160mm | Fehling | 1
06S070-167 | Mikro Fehling kurz | KNK 2x Vlies | KNK-ZOP-Neuro | KNK | 17 | NUP-9 | Ceramo Schaft m. Nervhäkchen 90°, L 160mm | Fehling | 1
06S070-167 | Mikro Fehling kurz | KNK 2x Vlies | KNK-ZOP-Neuro | KNK | 18 | NUS-1 | Ceramo Schaft m. Nervhaken 90°, L 160mm | Fehling | 1
06S070-168 | Mikro Fehling lang | KNK 2x Vlies | KNK-ZOP-Neuro | KNK | 4 | ABB-2 | Ceramo Handgriff f. Cranial -Instrumente, bajonett | Fehling | 2
06S070-168 | Mikro Fehling lang | KNK 2x Vlies | KNK-ZOP-Neuro | KNK | 5 | NVS-7 | Ceramo Schaft mit Sichelmesser 45° 1,0x210mm | Fehling | 1
06S070-168 | Mikro Fehling lang | KNK 2x Vlies | KNK-ZOP-Neuro | KNK | 6 | NVT-2 | Ceramo Schaft mit Tellermesser 45° 2,0x210mm | Fehling | 1
06S070-168 | Mikro Fehling lang | KNK 2x Vlies | KNK-ZOP-Neuro | KNK | 7 | NVT-3 | Ceramo Schaft mit Tellermesser 45° 4,0x210mm | Fehling | 1
06S070-168 | Mikro Fehling lang | KNK 2x Vlies | KNK-ZOP-Neuro | KNK | 8 | NVN-2 | Ceramo Schaft mit Mikro-Dissektor, scharf, Ø 2mm, L 210mm | Fehling | 1
06S070-168 | Mikro Fehling lang | KNK 2x Vlies | KNK-ZOP-Neuro | KNK | 9 | NVN-4 | Ceramo Schaft mit Mikro-Dissektor, scharf, Ø 1mm, L 210mm | Fehling | 1
06S070-168 | Mikro Fehling lang | KNK 2x Vlies | KNK-ZOP-Neuro | KNK | 10 | NVN-5 | Ceramo Schaft mit Mikro-Dissektor, stumpf, Ø 2mm, L 210mm | Fehling | 1
06S070-168 | Mikro Fehling lang | KNK 2x Vlies | KNK-ZOP-Neuro | KNK | 11 | NVP-9 | Ceramo Schaft m. Nervhaken 90° gew., 1.0x3.0mm, L 210mm | Fehling | 1
06S070-168 | Mikro Fehling lang | KNK 2x Vlies | KNK-ZOP-Neuro | KNK | 12 | NVS-1 | Ceramo Schaft m. Nervhaken 90° gew., 1.0x5.0mm, L 210mm | Fehling | 1
06S070-181 | Mikroinstrumente lang | Container ISO 1/2 bis 16cm | KNK-ZOP-Neuro | KNK | 10 | 18821MI | Schere, gerade | Zeppelin | 1
06S070-181 | Mikroinstrumente lang | Container ISO 1/2 bis 16cm | KNK-ZOP-Neuro | KNK | 11 | 18822MIB | Schere n. oben geb. | Zeppelin | 1
06S070-181 | Mikroinstrumente lang | Container ISO 1/2 bis 16cm | KNK-ZOP-Neuro | KNK | 12 | 18821MI | Schere, gerade | Zeppelin | 1
06S070-181 | Mikroinstrumente lang | Container ISO 1/2 bis 16cm | KNK-ZOP-Neuro | KNK | 13 | 18825MI | Schere n. oben gewinkelt | Zeppelin | 1
06S070-181 | Mikroinstrumente lang | Container ISO 1/2 bis 16cm | KNK-ZOP-Neuro | KNK | 14 | 18830MI | Nadelhalter, gebogen | Zeppelin | 1
06S070-181 | Mikroinstrumente lang | Container ISO 1/2 bis 16cm | KNK-ZOP-Neuro | KNK | 15 | 18812MI | Knüpfpinzette, gewinkelt, L:280mm | Zeppelin | 1
06S070-181 | Mikroinstrumente lang | Container ISO 1/2 bis 16cm | KNK-ZOP-Neuro | KNK | 16 | 18816MI | Chir. Pinzette, gewinkelt, L:220mm | Zeppelin | 1
06S070-181 | Mikroinstrumente lang | Container ISO 1/2 bis 16cm | KNK-ZOP-Neuro | KNK | 17 | 18851MI | Microskalpell, gerade | Zeppelin | 1
06S070-181 | Mikroinstrumente lang | Container ISO 1/2 bis 16cm | KNK-ZOP-Neuro | KNK | 18 | 18855MI | Skalpell scharf, sichelförmig n. oben gewinkelt, L:220mm | Zeppelin | 1
06S070-181 | Mikroinstrumente lang | Container ISO 1/2 bis 16cm | KNK-ZOP-Neuro | KNK | 19 | 18856MI | Skalpell scharf, sichelförmig n. unten gebogen, L:220mm | Zeppelin | 1
06S070-181 | Mikroinstrumente lang | Container ISO 1/2 bis 16cm | KNK-ZOP-Neuro | KNK | 6 | FD249R | Micro-Nadelhalter mit Sperre, geb., L 230mm | AESCULAP | 1
06S070-190 | KASSAM Hypophyse | Container ISO 1/1 bis 16cm | KNK-ZOP-Neuro | KNK | 5 | 39501B1 | Siebkorb mit Deckel, f. Optik 430 x 65 x 52 mm | Storz | 1
06S070-190 | KASSAM Hypophyse | Container ISO 1/1 bis 16cm | KNK-ZOP-Neuro | KNK | 7 | 28164BA | Hopkins II Optik 30°, Ø 4mm, L 300mm | Storz | 0
06S070-190 | KASSAM Hypophyse | Container ISO 1/1 bis 16cm | KNK-ZOP-Neuro | KNK | 8 | 495F | Stecksockel-Adapter, Ø 9mm f. Wolf Fiberglas-Lichtkabel | Storz | 1
06S070-190 | KASSAM Hypophyse | Container ISO 1/1 bis 16cm | KNK-ZOP-Neuro | KNK | 9 | 495G | Schraubsockel-Adapter f. Storz-Kaltlichtkabel | Storz | 1
06S070-190 | KASSAM Hypophyse | Container ISO 1/1 bis 16cm | KNK-ZOP-Neuro | KNK | 11 | 28164AA | Hopkins II Optik 0°, Ø 4mm, L 300mm | Storz | 1
06S070-190 | KASSAM Hypophyse | Container ISO 1/1 bis 16cm | KNK-ZOP-Neuro | KNK | 12 | 495F | Stecksockel-Adapter, Ø 9mm f. Wolf Fiberglas-Lichtkabel | Storz | 1
06S070-190 | KASSAM Hypophyse | Container ISO 1/1 bis 16cm | KNK-ZOP-Neuro | KNK | 13 | 495G | Schraubsockel-Adapter f. Storz-Kaltlichtkabel | Storz | 1
06S070-190 | KASSAM Hypophyse | Container ISO 1/1 bis 16cm | KNK-ZOP-Neuro | KNK | 15 | 7229AA | Hopkins II Optik 0°, Ø 2,7mm, L 180mm | Storz | 1
06S070-190 | KASSAM Hypophyse | Container ISO 1/1 bis 16cm | KNK-ZOP-Neuro | KNK | 16 | 495F | Stecksockel-Adapter, Ø 9mm f. Wolf Fiberglas-Lichtkabel | Storz | 1
06S070-190 | KASSAM Hypophyse | Container ISO 1/1 bis 16cm | KNK-ZOP-Neuro | KNK | 17 | 495G | Schraubsockel-Adapter f. Storz-Kaltlichtkabel | Storz | 1
06S070-190 | KASSAM Hypophyse | Container ISO 1/1 bis 16cm | KNK-ZOP-Neuro | KNK | 18 | 723750B | Schutzhülse f. Hopkins Optik, L 180mm | Storz | 1
06S070-190 | KASSAM Hypophyse | Container ISO 1/1 bis 16cm | KNK-ZOP-Neuro | KNK | 20 | 28164ASA | Spülschaft f. 0° Optik | Storz | 1
06S070-190 | KASSAM Hypophyse | Container ISO 1/1 bis 16cm | KNK-ZOP-Neuro | KNK | 21 | 28164BSA | Spülschaft f. 30° Optik | Storz | 1
06S070-190 | KASSAM Hypophyse | Container ISO 1/1 bis 16cm | KNK-ZOP-Neuro | KNK | 22 | 7219AS | Spül-Saugschaft 0°, außen Ø 3.5x4.7mm, NL 140mm | Storz | 1
06S070-190 | KASSAM Hypophyse | Container ISO 1/1 bis 16cm | KNK-ZOP-Neuro | KNK | 24 | BT320R | Wundhaken n. Langenbeck, 28 x 10mm, L210mm | AESCULAP | 2
06S070-190 | KASSAM Hypophyse | Container ISO 1/1 bis 16cm | KNK-ZOP-Neuro | KNK | 25 | BM025R | Durogrip-Gefässnadelhalter, grazil, sehr fein, L180mm | AESCULAP | 1
06S070-190 | KASSAM Hypophyse | Container ISO 1/1 bis 16cm | KNK-ZOP-Neuro | KNK | 26 | BF058R | Kornzange n. Maier, m. Sperre, ger., L 265mm | AESCULAP | 1
06S070-190 | KASSAM Hypophyse | Container ISO 1/1 bis 16cm | KNK-ZOP-Neuro | KNK | 27 | BF059R | Kornzange n. Maier, m. Sperre, geb., L 262mm | AESCULAP | 1
06S070-190 | KASSAM Hypophyse | Container ISO 1/1 bis 16cm | KNK-ZOP-Neuro | KNK | 28 | BF047R | Kornzange n. Gross m. Sperre, geb., L 200mm | AESCULAP | 1
06S070-190 | KASSAM Hypophyse | Container ISO 1/1 bis 16cm | KNK-ZOP-Neuro | KNK | 29 | 20-642-18 | TC Nadelhalter Mayo-Hegar, L 180mm | KLS Martin | 1
06S070-190 | KASSAM Hypophyse | Container ISO 1/1 bis 16cm | KNK-ZOP-Neuro | KNK | 30 | 04.33.68 | Präparierschere Metzenbaum, geb., st./st., L 180mm, Hartmetall | Medicon | 1
06S070-190 | KASSAM Hypophyse | Container ISO 1/1 bis 16cm | KNK-ZOP-Neuro | KNK | 31 | BC284R | Durotip-Präparierschere Mayo-Lexer, geb., L 165mm | AESCULAP | 1
06S070-190 | KASSAM Hypophyse | Container ISO 1/1 bis 16cm | KNK-ZOP-Neuro | KNK | 32 | BF464R | Tuchklemme stumpf, L 140mm | AESCULAP | 8
06S070-190 | KASSAM Hypophyse | Container ISO 1/1 bis 16cm | KNK-ZOP-Neuro | KNK | 33 | BV072R | Wundspreizer n. Weitlaner, 3x4z., 165mm, scharf | AESCULAP | 1
06S070-190 | KASSAM Hypophyse | Container ISO 1/1 bis 16cm | KNK-ZOP-Neuro | KNK | 34 | 634100 | Meißel | Storz | 1
06S070-190 | KASSAM Hypophyse | Container ISO 1/1 bis 16cm | KNK-ZOP-Neuro | KNK | 35 | BD537R | Chir. Pinzette mittelbr., 1x2 Z., L 145mm | AESCULAP | 1
06S070-190 | KASSAM Hypophyse | Container ISO 1/1 bis 16cm | KNK-ZOP-Neuro | KNK | 36 | BD597R | Chir. Pinzette, 4x5 Z., L 145mm | AESCULAP | 1
06S070-190 | KASSAM Hypophyse | Container ISO 1/1 bis 16cm | KNK-ZOP-Neuro | KNK | 37 | 24-386-16-07 | De Bakey Atr. Pinz 1,5mm 16cm | KLS Martin | 1
06S070-190 | KASSAM Hypophyse | Container ISO 1/1 bis 16cm | KNK-ZOP-Neuro | KNK | 38 | BD851R | Mikroform Bajonettpinzette Yasargil, Maul 0.9mm, L 240mm | AESCULAP | 2
06S070-190 | KASSAM Hypophyse | Container ISO 1/1 bis 16cm | KNK-ZOP-Neuro | KNK | 39 | 468500 | Septumschere n. Becker-Caplan, m. Doppelgelenk, NL 95mm | Storz | 1
06S070-190 | KASSAM Hypophyse | Container ISO 1/1 bis 16cm | KNK-ZOP-Neuro | KNK | 40 | 451000B | Rhinoforce® II Nasenzange, Gr. 0, L 130mm | Storz | 1
06S070-190 | KASSAM Hypophyse | Container ISO 1/1 bis 16cm | KNK-ZOP-Neuro | KNK | 41 | 456000B | Rhinoforce® II Nasenzange Blakesley, ger., Gr. 0, NL 110mm | Storz | 1
06S070-190 | KASSAM Hypophyse | Container ISO 1/1 bis 16cm | KNK-ZOP-Neuro | KNK | 42 | 456500B | Nasenzange, Gr. 0 | Storz | 1
06S070-190 | KASSAM Hypophyse | Container ISO 1/1 bis 16cm | KNK-ZOP-Neuro | KNK | 43 | 651050 | Stanze, zirkulär, Ø 4,5mm | Storz | 1
06S070-190 | KASSAM Hypophyse | Container ISO 1/1 bis 16cm | KNK-ZOP-Neuro | KNK | 44 | 651055 | Stanze n. Stammberger, zirkulär schneidend, Ø 3,5mm | Storz | 1
06S070-190 | KASSAM Hypophyse | Container ISO 1/1 bis 16cm | KNK-ZOP-Neuro | KNK | 45 | 651050R | Reinigungsinstrument für Zirkulärstanzen | Storz | 1
06S070-190 | KASSAM Hypophyse | Container ISO 1/1 bis 16cm | KNK-ZOP-Neuro | KNK | 46 | 449203 | Rhinoforce® Nasenschere, nach links gebogen, L 130mm | Storz | 1
06S070-190 | KASSAM Hypophyse | Container ISO 1/1 bis 16cm | KNK-ZOP-Neuro | KNK | 47 | 663305 | Schere, extra zart, links NL 18cm | Storz | 1
06S070-190 | KASSAM Hypophyse | Container ISO 1/1 bis 16cm | KNK-ZOP-Neuro | KNK | 48 | 663304 | Schere, extra zart, rechts NL 18cm | Storz | 1
06S070-190 | KASSAM Hypophyse | Container ISO 1/1 bis 16cm | KNK-ZOP-Neuro | KNK | 49 | 663302 | Schere, extra zart, gerade NL 18cm | Storz | 1
06S070-190 | KASSAM Hypophyse | Container ISO 1/1 bis 16cm | KNK-ZOP-Neuro | KNK | 50 | 452650A | Nasenschere | Storz | 1
06S070-190 | KASSAM Hypophyse | Container ISO 1/1 bis 16cm | KNK-ZOP-Neuro | KNK | 51 | 449002 | Nasenschere Heymann, mittel, L 95mm | Storz | 1
06S070-190 | KASSAM Hypophyse | Container ISO 1/1 bis 16cm | KNK-ZOP-Neuro | KNK | 52 | 8591D | Zange n. Kleinsasser, li. geb., Löffelmaul, 2mm, Nutzlänge 230mm | Storz | 1
06S070-190 | KASSAM Hypophyse | Container ISO 1/1 bis 16cm | KNK-ZOP-Neuro | KNK | 53 | 8591C | Zange n. Kleinsasser, re. geb., Löffelmaul, 2mm, Nutzlänge 230mm | Storz | 1
06S070-190 | KASSAM Hypophyse | Container ISO 1/1 bis 16cm | KNK-ZOP-Neuro | KNK | 54 | 8591MV | Probeexcisions- und Faßzange | Storz | 1
06S070-190 | KASSAM Hypophyse | Container ISO 1/1 bis 16cm | KNK-ZOP-Neuro | KNK | 55 | 8591P | Zange n. Kleinsasser, gerade, Löffelmaul, 5mm, Nutzlänge 230mm | Storz | 1
06S070-190 | KASSAM Hypophyse | Container ISO 1/1 bis 16cm | KNK-ZOP-Neuro | KNK | 56 | 8593A | Faßzange n. Kleinsasser, gerade, ohne Sperre, L 240mm | Storz | 1
06S070-190 | KASSAM Hypophyse | Container ISO 1/1 bis 16cm | KNK-ZOP-Neuro | KNK | 57 | 8593B | Faßzange n. Kleinsasser, rechts gebogen, ohne Sperre, L 240mm | Storz | 1
06S070-190 | KASSAM Hypophyse | Container ISO 1/1 bis 16cm | KNK-ZOP-Neuro | KNK | 58 | 8593C | Faßzange n. Kleinsasser, links gebogen, ohne Sperre, L 240mm | Storz | 1
06S070-190 | KASSAM Hypophyse | Container ISO 1/1 bis 16cm | KNK-ZOP-Neuro | KNK | 59 | 28164UB | Zange, durchschn., 1.5 mm, 45° | Storz | 1
06S070-190 | KASSAM Hypophyse | Container ISO 1/1 bis 16cm | KNK-ZOP-Neuro | KNK | 60 | 663217 | Zange, oval, 1.8 mm, 18 cm, 45° | Storz | 1
06S070-190 | KASSAM Hypophyse | Container ISO 1/1 bis 16cm | KNK-ZOP-Neuro | KNK | 61 | 662120 | Stanze n. Kerrison, 18 cm, 0.7 mm | Storz | 1
06S070-190 | KASSAM Hypophyse | Container ISO 1/1 bis 16cm | KNK-ZOP-Neuro | KNK | 62 | FK938R | Kerrison Stanze, 130°, n. unten, L 180mm, Maulbr. 3mm, zerlegbar | AESCULAP | 1
06S070-190 | KASSAM Hypophyse | Container ISO 1/1 bis 16cm | KNK-ZOP-Neuro | KNK | 63 | FK902R | Kerrison Stanze, 130°, n. oben, L 180mm, Maulbr. 3mm, zerlegbar | AESCULAP | 1
06S070-190 | KASSAM Hypophyse | Container ISO 1/1 bis 16cm | KNK-ZOP-Neuro | KNK | 64 | FK907R | Kerrison Stanze, 130°, n. oben, L 180mm, Maulbr. 2mm, zerlegbar | AESCULAP | 1
06S070-190 | KASSAM Hypophyse | Container ISO 1/1 bis 16cm | KNK-ZOP-Neuro | KNK | 65 | FF782R | Kerrison Stanze, dünn, 130° n. unten, L 180mm, Maulbreite 2mm, nicht zerlegbar | AESCULAP | 1
06S070-190 | KASSAM Hypophyse | Container ISO 1/1 bis 16cm | KNK-ZOP-Neuro | KNK | 66 | 459016 | Antrumstanze, rückw. 360° drehbar | Storz | 1
06S070-190 | KASSAM Hypophyse | Container ISO 1/1 bis 16cm | KNK-ZOP-Neuro | KNK | 67 | OK508R | Siebbeinzange Weil-Blakesley, ger., Br. 4.8mm, L 120mm | AESCULAP | 1
06S070-190 | KASSAM Hypophyse | Container ISO 1/1 bis 16cm | KNK-ZOP-Neuro | KNK | 68 | OK521R | Siebbeinzange Weil-Blakesley, 140° aufw. geb., Br. 4.2mm, L 110mm | AESCULAP | 1
06S070-190 | KASSAM Hypophyse | Container ISO 1/1 bis 16cm | KNK-ZOP-Neuro | KNK | 69 | 740000 | Mundspatel n. Brünings, L 190mm | Storz | 1
06S070-190 | KASSAM Hypophyse | Container ISO 1/1 bis 16cm | KNK-ZOP-Neuro | KNK | 70 | OK082R | Nasenspekulum n. Killian, 56x7mm, Figur 2, L145mm | AESCULAP | 1
06S070-190 | KASSAM Hypophyse | Container ISO 1/1 bis 16cm | KNK-ZOP-Neuro | KNK | 73 | 28164FGL | Bipolar Zangeneinsatz | Storz | 0
06S070-190 | KASSAM Hypophyse | Container ISO 1/1 bis 16cm | KNK-ZOP-Neuro | KNK | 74 | 26284BS | TAKE-APART Innenschaft f. bipolare Instrumente, L 200mm | Storz | 0
06S070-190 | KASSAM Hypophyse | Container ISO 1/1 bis 16cm | KNK-ZOP-Neuro | KNK | 75 | 26284AS | TAKE-APART Außenschaft Ø 5mm f. bipolare Instrumente, L 200mm | Storz | 0
06S070-190 | KASSAM Hypophyse | Container ISO 1/1 bis 16cm | KNK-ZOP-Neuro | KNK | 76 | 27550G | Dichtungskappe, Bohrung Ø 2.8 mm, weiß | Storz | 0
06S070-190 | KASSAM Hypophyse | Container ISO 1/1 bis 16cm | KNK-ZOP-Neuro | KNK | 77 | 26284HM | TAKE-APART Bipolar-Ringhandgriff, m. LL-Reinigungsadapter | Storz | 0
06S070-190 | KASSAM Hypophyse | Container ISO 1/1 bis 16cm | KNK-ZOP-Neuro | KNK | 79 | 28164FGM | Bipolar Zangeneinsatz | Storz | 0
06S070-190 | KASSAM Hypophyse | Container ISO 1/1 bis 16cm | KNK-ZOP-Neuro | KNK | 80 | 26284BS | TAKE-APART Innenschaft f. bipolare Instrumente, L 200mm | Storz | 0
06S070-190 | KASSAM Hypophyse | Container ISO 1/1 bis 16cm | KNK-ZOP-Neuro | KNK | 81 | 26284AS | TAKE-APART Außenschaft Ø 5mm f. bipolare Instrumente, L 200mm | Storz | 0
06S070-190 | KASSAM Hypophyse | Container ISO 1/1 bis 16cm | KNK-ZOP-Neuro | KNK | 82 | 26284HM | TAKE-APART Bipolar-Ringhandgriff, m. LL-Reinigungsadapter | Storz | 0
06S070-190 | KASSAM Hypophyse | Container ISO 1/1 bis 16cm | KNK-ZOP-Neuro | KNK | 83 | 27550G | Dichtungskappe, Bohrung Ø 2.8 mm, weiß | Storz | 0
06S070-190 | KASSAM Hypophyse | Container ISO 1/1 bis 16cm | KNK-ZOP-Neuro | KNK | 85 | 839317 | Koagulations-Saugrohr | Storz | 1
06S070-190 | KASSAM Hypophyse | Container ISO 1/1 bis 16cm | KNK-ZOP-Neuro | KNK | 86 | 839312 | Koag. Saugrohr n. Simmen, 3.5 mm | Storz | 1
06S070-190 | KASSAM Hypophyse | Container ISO 1/1 bis 16cm | KNK-ZOP-Neuro | KNK | 87 | 28164EF | Koagulations Kugelelektrode | Storz | 1
06S070-190 | KASSAM Hypophyse | Container ISO 1/1 bis 16cm | KNK-ZOP-Neuro | KNK | 89 | 28164MS | Mikro-Messereinsatz, sichelförmig | Storz | 1
06S070-190 | KASSAM Hypophyse | Container ISO 1/1 bis 16cm | KNK-ZOP-Neuro | KNK | 90 | 28164MB | Außenschaft | Storz | 1
06S070-190 | KASSAM Hypophyse | Container ISO 1/1 bis 16cm | KNK-ZOP-Neuro | KNK | 91 | 28164MA | Handgriff | Storz | 1
06S070-190 | KASSAM Hypophyse | Container ISO 1/1 bis 16cm | KNK-ZOP-Neuro | KNK | 93 | FF300R | Dissektor Davis, doppelendig, leicht gebogen, L 245mm | AESCULAP | 1
06S070-190 | KASSAM Hypophyse | Container ISO 1/1 bis 16cm | KNK-ZOP-Neuro | KNK | 94 | 28164DA | Dissektor, scharf, runder Spatel | Storz | 1
06S070-190 | KASSAM Hypophyse | Container ISO 1/1 bis 16cm | KNK-ZOP-Neuro | KNK | 95 | 28164DS | Dissektor, scharf, gebogen | Storz | 1
06S070-190 | KASSAM Hypophyse | Container ISO 1/1 bis 16cm | KNK-ZOP-Neuro | KNK | 96 | 28164DB | Dissektor, scharf, runder Spatel | Storz | 1
06S070-190 | KASSAM Hypophyse | Container ISO 1/1 bis 16cm | KNK-ZOP-Neuro | KNK | 97 | 28164RA | Ringkürette, stumpf, ID 5 mm | Storz | 1
06S070-190 | KASSAM Hypophyse | Container ISO 1/1 bis 16cm | KNK-ZOP-Neuro | KNK | 98 | 28164RB | Ringkürette, stumpf, ID 3 mm | Storz | 1
06S070-190 | KASSAM Hypophyse | Container ISO 1/1 bis 16cm | KNK-ZOP-Neuro | KNK | 99 | 28164RSB | Saugkürette, stumpf, ID 5 mm | Storz | 1
06S070-190 | KASSAM Hypophyse | Container ISO 1/1 bis 16cm | KNK-ZOP-Neuro | KNK | 100 | 28164RT | Korb-Saugkürette, stumpf, 5 mm | Storz | 1
06S070-190 | KASSAM Hypophyse | Container ISO 1/1 bis 16cm | KNK-ZOP-Neuro | KNK | 101 | 479100 | Elevatorium n. Cottle, zweiseitig, halbscharf u. stumpf, L 200mm | Storz | 1
06S070-190 | KASSAM Hypophyse | Container ISO 1/1 bis 16cm | KNK-ZOP-Neuro | KNK | 102 | 660500 | Sichelmesser, spitz, 18 cm | Storz | 1
06S070-190 | KASSAM Hypophyse | Container ISO 1/1 bis 16cm | KNK-ZOP-Neuro | KNK | 103 | OL195R | Saugraspatorium, bajonettförmig geb., scharf, m. Mandrin., 4x200mm | AESCULAP | 1
06S070-190 | KASSAM Hypophyse | Container ISO 1/1 bis 16cm | KNK-ZOP-Neuro | KNK | 104 | GF362R | Saugrohr m. Saugunterbrecher Ø2,5mm, L 130mm, Fergusson | AESCULAP | 1
06S070-190 | KASSAM Hypophyse | Container ISO 1/1 bis 16cm | KNK-ZOP-Neuro | KNK | 105 | GF364R | Saugrohr m. Saugunterbrecher Ø4,0mm, L 130mm, Fergusson | AESCULAP | 1
06S070-190 | KASSAM Hypophyse | Container ISO 1/1 bis 16cm | KNK-ZOP-Neuro | KNK | 106 | 662885 | Saugrohr Ø 3mm, L 130mm, kniegebogen, Spitze nach oben | Storz | 1
06S070-190 | KASSAM Hypophyse | Container ISO 1/1 bis 16cm | KNK-ZOP-Neuro | KNK | 107 | 662886 | Saugrohr Ø 3mm, L 130mm, kniegebogen, Spitze nach unten | Storz | 1
06S070-190 | KASSAM Hypophyse | Container ISO 1/1 bis 16cm | KNK-ZOP-Neuro | KNK | 109 | 533TVA | Adapter z. sterilen Wechseln d. Optik | Storz | 1
06S070-190 | KASSAM Hypophyse | Container ISO 1/1 bis 16cm | KNK-ZOP-Neuro | KNK | 110 | JG506R | Nierenschale 250mm, Metall | AESCULAP | 1
06S070-190 | KASSAM Hypophyse | Container ISO 1/1 bis 16cm | KNK-ZOP-Neuro | KNK | 111 | 56-280-10 | Petrischale m. Deckel, 100 x 20mm, 2tlg. | KLS Martin | 1
06S070-190 | KASSAM Hypophyse | Container ISO 1/1 bis 16cm | KNK-ZOP-Neuro | KNK | 112 | 1576083.7 | Laborschale f. Neuro Gr.4 | Unbekannt | 1
06S070-190 | KASSAM Hypophyse | Container ISO 1/1 bis 16cm | KNK-ZOP-Neuro | KNK | 113 | 26005M | Unipolares HF-Kabel m. 4mm Stecker, L 3m | Storz | 1
06S070-190 | KASSAM Hypophyse | Container ISO 1/1 bis 16cm | KNK-ZOP-Neuro | KNK | 114 | 26176LE | Bipolares HF-Kabel f. ICC-Reihe, L 3 m | Storz | 1
06S070-190 | KASSAM Hypophyse | Container ISO 1/1 bis 16cm | KNK-ZOP-Neuro | KNK | 115 | 495ND | Fiberglas-Lichtkabel, Ø 3.5mm, L 3.0m | Storz | 1
06S070-190 | KASSAM Hypophyse | Container ISO 1/1 bis 16cm | KNK-ZOP-Neuro | KNK | 117 | 2.955.16 | Reinigungsdraht, Ø 1.6mm f. durchbohrte Schrauben Ø 4.0/4.5mm | Königsee | 2
06S070-190 | KASSAM Hypophyse | Container ISO 1/1 bis 16cm | KNK-ZOP-Neuro | KNK | 119 | 6059891 | Federkappe / Verschluß-Stopfen Metall | Storz | 4
06S070-190 | KASSAM Hypophyse | Container ISO 1/1 bis 16cm | KNK-ZOP-Neuro | KNK | 121 | 174200 | Metallhammer Cottle, L 180mm | Storz | 1
06S070-202 | Kraniotomie Sieb | Container DIN 1/1 bis 16cm | KNK-ZOP-Neuro | KNK | 67 | AA804R | Stahlmaßstab, Millimeter / Zoll, 150mm | Aesculap AG & Co. KG | 1
06S070-202 | Kraniotomie Sieb | Container DIN 1/1 bis 16cm | KNK-ZOP-Neuro | KNK | 20 | BC573R | Präparierschere Mayo-Stille, geb., L 140mm | Aesculap AG & Co. KG | 1
06S070-202 | Kraniotomie Sieb | Container DIN 1/1 bis 16cm | KNK-ZOP-Neuro | KNK | 36 | BD180R | Durogrip-Nahtpinzette, L 200mm | Aesculap AG & Co. KG | 1
06S070-202 | Kraniotomie Sieb | Container DIN 1/1 bis 16cm | KNK-ZOP-Neuro | KNK | 3 | JK441 | Wanne f. 1/1 Container, H 120mm | Aesculap AG & Co. KG | 1
06S070-202 | Kraniotomie Sieb | Container DIN 1/1 bis 16cm | KNK-ZOP-Neuro | KNK | 4 | JK489 | Basis-1/1-Deckel, Silber | Aesculap AG & Co. KG | 1
06S070-202 | Kraniotomie Sieb | Container DIN 1/1 bis 16cm | KNK-ZOP-Neuro | KNK | 5 | JK100 | Universal-Filterhalter | Aesculap AG & Co. KG | 2
06S070-202 | Kraniotomie Sieb | Container DIN 1/1 bis 16cm | KNK-ZOP-Neuro | KNK | 39 | BD522R | Chir. Pinzette Adson, fein, 1x2 Z., L 180mm | Aesculap AG & Co. KG | 1
06S070-202 | Kraniotomie Sieb | Container DIN 1/1 bis 16cm | KNK-ZOP-Neuro | KNK | 43 | BD766R | Tumor-Bajon.-Pinzette Hunt, runde Greifer Ø 5mm, L 200mm | Aesculap AG & Co. KG | 1
06S070-202 | Kraniotomie Sieb | Container DIN 1/1 bis 16cm | KNK-ZOP-Neuro | KNK | 44 | BD768R | Tumor-Bajon.-Pinzette Yasargil, Ø 3mm, L 200mm | Aesculap AG & Co. KG | 1
06S070-202 | Kraniotomie Sieb | Container DIN 1/1 bis 16cm | KNK-ZOP-Neuro | KNK | 6 | JJ462R | Siebkorb, 485X250X 55mm, f. 1/1-Container | Aesculap AG & Co. KG | 1
06S070-202 | Kraniotomie Sieb | Container DIN 1/1 bis 16cm | KNK-ZOP-Neuro | KNK | 11 | BF059R | Kornzange n. Maier, m. Sperre, geb., L 262mm | Aesculap AG & Co. KG | 1
06S070-202 | Kraniotomie Sieb | Container DIN 1/1 bis 16cm | KNK-ZOP-Neuro | KNK | 12 | BM066R | Durogrip-Nadelhalter n. Hegar Mayo, L185mm | Aesculap AG & Co. KG | 2
06S070-202 | Kraniotomie Sieb | Container DIN 1/1 bis 16cm | KNK-ZOP-Neuro | KNK | 13 | BM035R | Durogrip-Nadelhalter n. DeBakey, L180mm | Aesculap AG & Co. KG | 1
06S070-202 | Kraniotomie Sieb | Container DIN 1/1 bis 16cm | KNK-ZOP-Neuro | KNK | 14 | BM020R | Durogrip-Nadelhalter n. Sarot, Maul 0.4mm, L175mm | Aesculap AG & Co. KG | 1
06S070-202 | Kraniotomie Sieb | Container DIN 1/1 bis 16cm | KNK-ZOP-Neuro | KNK | 23 | BH422R | Arterienklemme n. Pean, ger., L 130mm | Aesculap AG & Co. KG | 2
06S070-202 | Kraniotomie Sieb | Container DIN 1/1 bis 16cm | KNK-ZOP-Neuro | KNK | 15 | BM056R | Durogrip-Nadelhalter n. Ryder, grazil, sehr fein, L175mm | Aesculap AG & Co. KG | 1
06S070-202 | Kraniotomie Sieb | Container DIN 1/1 bis 16cm | KNK-ZOP-Neuro | KNK | 16 | BC275R | Durotip-Präparierschere Metzenbaum, geb., L 200mm | Aesculap AG & Co. KG | 1
06S070-202 | Kraniotomie Sieb | Container DIN 1/1 bis 16cm | KNK-ZOP-Neuro | KNK | 17 | BC271R | Durotip-Präparierschere Metzenbaum, geb., L 180mm | Aesculap AG & Co. KG | 2
06S070-202 | Kraniotomie Sieb | Container DIN 1/1 bis 16cm | KNK-ZOP-Neuro | KNK | 18 | BC324R | Chirurgische Schere, ger., spitz/stumpf, L 145mm | Aesculap AG & Co. KG | 1
06S070-202 | Kraniotomie Sieb | Container DIN 1/1 bis 16cm | KNK-ZOP-Neuro | KNK | 19 | BC414R | Chirurgische Schere, geb., stumpf/stumpf, L145mm | Aesculap AG & Co. KG | 1
06S070-202 | Kraniotomie Sieb | Container DIN 1/1 bis 16cm | KNK-ZOP-Neuro | KNK | 21 | BH110R | Mosquitoklemme n. Halsted, gerade, L125mm | Aesculap AG & Co. KG | 10
06S070-202 | Kraniotomie Sieb | Container DIN 1/1 bis 16cm | KNK-ZOP-Neuro | KNK | 22 | BH144R | Arterienklemme Crile, ger., L 140mm | Aesculap AG & Co. KG | 2
06S070-202 | Kraniotomie Sieb | Container DIN 1/1 bis 16cm | KNK-ZOP-Neuro | KNK | 24 | BH109R | Mikro Mosquitoklemme Halsted, geb., L 125mm | Aesculap AG & Co. KG | 6
06S070-202 | Kraniotomie Sieb | Container DIN 1/1 bis 16cm | KNK-ZOP-Neuro | KNK | 25 | BF464R | Tuchklemme stumpf, L 140mm | Aesculap AG & Co. KG | 10
06S070-202 | Kraniotomie Sieb | Container DIN 1/1 bis 16cm | KNK-ZOP-Neuro | KNK | 28 | 18738MI | Raspatorium, abgerundet, Br. 20mm | Zeppelin Medical | 1
06S070-202 | Kraniotomie Sieb | Container DIN 1/1 bis 16cm | KNK-ZOP-Neuro | KNK | 75 | FB150R | Intima-Dissektor, stumpf, Br. 3mm, L 185mm | Aesculap AG & Co. KG | 1
06S070-202 | Kraniotomie Sieb | Container DIN 1/1 bis 16cm | KNK-ZOP-Neuro | KNK | 33 | BD537R | Chir. Pinzette mittelbr., 1x2 Z., L 145mm | Aesculap AG & Co. KG | 2
06S070-202 | Kraniotomie Sieb | Container DIN 1/1 bis 16cm | KNK-ZOP-Neuro | KNK | 45 | FD204R | Tumorpinzette n. Yasargil-Samii, Maul-Ø7mm | Aesculap AG & Co. KG | 1
06S070-202 | Kraniotomie Sieb | Container DIN 1/1 bis 16cm | KNK-ZOP-Neuro | KNK | 87 | FF007P | Scalpfix Applikator aus Kunststoff | Aesculap AG & Co. KG | 1
06S070-202 | Kraniotomie Sieb | Container DIN 1/1 bis 16cm | KNK-ZOP-Neuro | KNK | 34 | BD597R | Chir. Pinzette, 4x5 Z., L 145mm | Aesculap AG & Co. KG | 2
06S070-202 | Kraniotomie Sieb | Container DIN 1/1 bis 16cm | KNK-ZOP-Neuro | KNK | 66 | FF211R | Hirnspatel, konvex, biegsam, 7 und 9mm | Aesculap AG & Co. KG | 1
06S070-202 | Kraniotomie Sieb | Container DIN 1/1 bis 16cm | KNK-ZOP-Neuro | KNK | 65 | FF212R | Hirnspatel, konvex, biegsam, 11 und 13mm | Aesculap AG & Co. KG | 1
06S070-202 | Kraniotomie Sieb | Container DIN 1/1 bis 16cm | KNK-ZOP-Neuro | KNK | 64 | FF213R | Hirnspatel, biegsam, Br. 15/18mm, L 180mm | Aesculap AG & Co. KG | 1
06S070-202 | Kraniotomie Sieb | Container DIN 1/1 bis 16cm | KNK-ZOP-Neuro | KNK | 76 | FF322R | Dura-Häkchen n. Toennis, L 150mm | Aesculap AG & Co. KG | 1
06S070-202 | Kraniotomie Sieb | Container DIN 1/1 bis 16cm | KNK-ZOP-Neuro | KNK | 27 | FK133R | Elevatorium n. Quervain, Br. 6.0mm, L 196mm | Aesculap AG & Co. KG | 2
06S070-202 | Kraniotomie Sieb | Container DIN 1/1 bis 16cm | KNK-ZOP-Neuro | KNK | 37 | FB400R | Atr. Pinzette DeBakey, ger., Maulbr. 2.0mm, L 150mm | Aesculap AG & Co. KG | 1
06S070-202 | Kraniotomie Sieb | Container DIN 1/1 bis 16cm | KNK-ZOP-Neuro | KNK | 29 | FK394R | Raspatorium n. Mühling, Br. 4.0mm, L 170mm, kurz gebogen | Aesculap AG & Co. KG | 1
06S070-202 | Kraniotomie Sieb | Container DIN 1/1 bis 16cm | KNK-ZOP-Neuro | KNK | 31 | FK624R | Scharfer Löffel n. Schede, Ø 5.2mm, Fig. 1, L 170mm | Aesculap AG & Co. KG | 1
06S070-202 | Kraniotomie Sieb | Container DIN 1/1 bis 16cm | KNK-ZOP-Neuro | KNK | 30 | FK634R | Scharfer Löffel n. Volkmann, Ø 6.8mm, Fig. 1, L170mm | Aesculap AG & Co. KG | 1
06S070-202 | Kraniotomie Sieb | Container DIN 1/1 bis 16cm | KNK-ZOP-Neuro | KNK | 40 | BD520R | Chir. Pinzette Micro-Adson, 1x2 Z., L 150mm | Aesculap AG & Co. KG | 1
06S070-202 | Kraniotomie Sieb | Container DIN 1/1 bis 16cm | KNK-ZOP-Neuro | KNK | 42 | BD664R | Chir. Pinzette Gerald, ger., 1:2 Z., L 230mm | Aesculap AG & Co. KG | 1
06S070-202 | Kraniotomie Sieb | Container DIN 1/1 bis 16cm | KNK-ZOP-Neuro | KNK | 58 | FO518R | Hohlmeißelzange n. Ruskin, 190mm | Aesculap AG & Co. KG | 1
06S070-202 | Kraniotomie Sieb | Container DIN 1/1 bis 16cm | KNK-ZOP-Neuro | KNK | 46 | 20195-002 | Bipol. Pinzette, bajonett, ger., 1.0mm, L 190mm | ERBE | 1
06S070-202 | Kraniotomie Sieb | Container DIN 1/1 bis 16cm | KNK-ZOP-Neuro | KNK | 48 | BV072R | Wundspreizer n. Weitlaner, 3x4z., 165mm, scharf | Aesculap AG & Co. KG | 2
06S070-202 | Kraniotomie Sieb | Container DIN 1/1 bis 16cm | KNK-ZOP-Neuro | KNK | 49 | BV250R | Wundspreizer n. Anderson-Adson, 4x4z., 190mm, scharf | Aesculap AG & Co. KG | 2
06S070-202 | Kraniotomie Sieb | Container DIN 1/1 bis 16cm | KNK-ZOP-Neuro | KNK | 50 | BV070R | Wundspreizer n. Weitlaner, 2x3z., 110mm, scharf | Aesculap AG & Co. KG | 1
06S070-202 | Kraniotomie Sieb | Container DIN 1/1 bis 16cm | KNK-ZOP-Neuro | KNK | 52 | BT244R | Wundhaken n. Volkmann, 4-zahnig, scharf, 9 x1 9mm, L 220mm | Aesculap AG & Co. KG | 2
06S070-202 | Kraniotomie Sieb | Container DIN 1/1 bis 16cm | KNK-ZOP-Neuro | KNK | 54 | FK904B | Kerrison Stanze, 130°, n. oben, L 180mm, Maulbr. 5mm, zerlegbar | Aesculap AG & Co. KG | 1
06S070-202 | Kraniotomie Sieb | Container DIN 1/1 bis 16cm | KNK-ZOP-Neuro | KNK | 55 | FK902B | Kerrison Stanze, 130°, n. oben, L 180mm, Maulbr. 3mm, zerlegbar | Aesculap AG & Co. KG | 1
06S070-202 | Kraniotomie Sieb | Container DIN 1/1 bis 16cm | KNK-ZOP-Neuro | KNK | 56 | FK962R | Kerrison Stanze, 130°, n. oben, L 200mm, Maulbr. 2mm, zerlegbar | Aesculap AG & Co. KG | 1
06S070-202 | Kraniotomie Sieb | Container DIN 1/1 bis 16cm | KNK-ZOP-Neuro | KNK | 57 | FO450R | Hohlmeißelzange n. Lempert, gerade, 200mm | Aesculap AG & Co. KG | 1
06S070-202 | Kraniotomie Sieb | Container DIN 1/1 bis 16cm | KNK-ZOP-Neuro | KNK | 60 | FF300R | Dissektor Davis, doppelendig, leicht gebogen, L 245mm | Aesculap AG & Co. KG | 2
06S070-202 | Kraniotomie Sieb | Container DIN 1/1 bis 16cm | KNK-ZOP-Neuro | KNK | 61 | BT080R | Nervhäkchen Crile, 90° gew., Blatt 6mm, L 200mm | Aesculap AG & Co. KG | 1
06S070-202 | Kraniotomie Sieb | Container DIN 1/1 bis 16cm | KNK-ZOP-Neuro | KNK | 62 | FK300R | Raspatorium n. Williger, Br. 6.0mm, L 160mm | Aesculap AG & Co. KG | 1
06S070-202 | Kraniotomie Sieb | Container DIN 1/1 bis 16cm | KNK-ZOP-Neuro | KNK | 68 | BB077R | Skalpellgriff Nr. 7 | Aesculap AG & Co. KG | 1
06S070-202 | Kraniotomie Sieb | Container DIN 1/1 bis 16cm | KNK-ZOP-Neuro | KNK | 69 | GF362R | Saugrohr m. Saugunterbrecher Ø2,5mm, L 130mm, Fergusson | Aesculap AG & Co. KG | 1
06S070-202 | Kraniotomie Sieb | Container DIN 1/1 bis 16cm | KNK-ZOP-Neuro | KNK | 70 | GF364R | Saugrohr m. Saugunterbrecher Ø4,0mm, L 130mm, Fergusson | Aesculap AG & Co. KG | 1
06S070-202 | Kraniotomie Sieb | Container DIN 1/1 bis 16cm | KNK-ZOP-Neuro | KNK | 71 | 20190-045 | Elektrodengriff mit 2 Tasten, wasserdicht, f. ACC/ICC | ERBE | 1
06S070-202 | Kraniotomie Sieb | Container DIN 1/1 bis 16cm | KNK-ZOP-Neuro | KNK | 73 | A-1047 | Mayfield Dorn f. Erwachsene | Integra GmbH | 3
06S070-202 | Kraniotomie Sieb | Container DIN 1/1 bis 16cm | KNK-ZOP-Neuro | KNK | 63 | OL157R | Raspatorium n. Cottle, gebogen, scharf, 195mm | Aesculap AG & Co. KG | 1
06S070-202 | Kraniotomie Sieb | Container DIN 1/1 bis 16cm | KNK-ZOP-Neuro | KNK | 77 | 21191-001 | Messerelektrode, gerade, 1,5x17mm | ERBE | 2
06S070-202 | Kraniotomie Sieb | Container DIN 1/1 bis 16cm | KNK-ZOP-Neuro | KNK | 78 | 21191-016 | Wolfram Nadelelektrode, Ø 0.5 x3mm, Ø4mm L 40mm, gerade | ERBE | 1
06S070-202 | Kraniotomie Sieb | Container DIN 1/1 bis 16cm | KNK-ZOP-Neuro | KNK | 79 | 21191-018 | Wolfram Nadelelektrode, 0,5x3mm, gerade | ERBE | 1
06S070-202 | Kraniotomie Sieb | Container DIN 1/1 bis 16cm | KNK-ZOP-Neuro | KNK | 81 | 15-1194 | 1.5 Klinge für HT-Schrauben kurz | Zimmer/Biomet | 1
06S070-202 | Kraniotomie Sieb | Container DIN 1/1 bis 16cm | KNK-ZOP-Neuro | KNK | 82 | 2005184 | Schraubendreher Handgriff ,1.5/2.0mm | Zimmer/Biomet | 1
06S070-202 | Kraniotomie Sieb | Container DIN 1/1 bis 16cm | KNK-ZOP-Neuro | KNK | 84 | 56-280-10 | Petrischale m. Deckel, 100 x 20mm, 2tlg. | KLS Martin GmbH & Co. KG | 1
06S070-202 | Kraniotomie Sieb | Container DIN 1/1 bis 16cm | KNK-ZOP-Neuro | KNK | 85 | 1576083.7 | Laborschale f. Neuro Gr.4 | Unbekannt | 2
06S070-202 | Kraniotomie Sieb | Container DIN 1/1 bis 16cm | KNK-ZOP-Neuro | KNK | 86 | 1576061.1 | Laborschale f. Neuro Gr.2 | Unbekannt | 2
06S070-202 | Kraniotomie Sieb | Container DIN 1/1 bis 16cm | KNK-ZOP-Neuro | KNK | 88 | 20196-047 | Anschlußkabel f. bipol. Pinzetten, L 4m | ERBE | 1
06S070-202 | Kraniotomie Sieb | Container DIN 1/1 bis 16cm | KNK-ZOP-Neuro | KNK | 89 | 20192-099 | HF-Anschlusskabel f. Elektrodenhandgriff, monopolar, L 4m | ERBE | 1
06S070-202 | Kraniotomie Sieb | Container DIN 1/1 bis 16cm | KNK-ZOP-Neuro | KNK | 90 | JG506R | Nierenschale 250mm, Metall | Aesculap AG & Co. KG | 1
06S070-202 | Kraniotomie Sieb | Container DIN 1/1 bis 16cm | KNK-ZOP-Neuro | KNK | 91 | 1614200.8 | Schale, rechteckig mit Deckel | Unbekannt | 1
06S070-203 | Cloward | Container DIN 1/1 ab 16cm | KNK-ZOP-Neuro | KNK | 102 | AA804R | Stahlmaßstab, Millimeter / Zoll, 150mm | Aesculap AG & Co. KG | 1
06S070-203 | Cloward | Container DIN 1/1 ab 16cm | KNK-ZOP-Neuro | KNK | 106 | AA845R | Meßschieber, Messberereich bis 100mm | Aesculap AG & Co. KG | 1
06S070-203 | Cloward | Container DIN 1/1 ab 16cm | KNK-ZOP-Neuro | KNK | 22 | BC573R | Präparierschere Mayo-Stille, geb., L 140mm | Aesculap AG & Co. KG | 1
06S070-203 | Cloward | Container DIN 1/1 ab 16cm | KNK-ZOP-Neuro | KNK | 34 | BD180R | Durogrip-Nahtpinzette, L 200mm | Aesculap AG & Co. KG | 1
06S070-203 | Cloward | Container DIN 1/1 ab 16cm | KNK-ZOP-Neuro | KNK | 31 | BD232R | Anat. Pinzette, glattes Maul, L 200mm | Aesculap AG & Co. KG | 1
06S070-203 | Cloward | Container DIN 1/1 ab 16cm | KNK-ZOP-Neuro | KNK | 3 | JK444 | Wanne f. 1/1 Container, H 187mm | Aesculap AG & Co. KG | 1
06S070-203 | Cloward | Container DIN 1/1 ab 16cm | KNK-ZOP-Neuro | KNK | 4 | JK489 | Basis-1/1-Deckel, Silber | Aesculap AG & Co. KG | 1
06S070-203 | Cloward | Container DIN 1/1 ab 16cm | KNK-ZOP-Neuro | KNK | 5 | JK100 | Universal-Filterhalter | Aesculap AG & Co. KG | 2
06S070-203 | Cloward | Container DIN 1/1 ab 16cm | KNK-ZOP-Neuro | KNK | 30 | BD522R | Chir. Pinzette Adson, fein, 1x2 Z., L 180mm | Aesculap AG & Co. KG | 1
06S070-203 | Cloward | Container DIN 1/1 ab 16cm | KNK-ZOP-Neuro | KNK | 6 | JJ162R | Siebkorb, 535X250X 55mm, f. 1/1-Container | Aesculap AG & Co. KG | 2
06S070-203 | Cloward | Container DIN 1/1 ab 16cm | KNK-ZOP-Neuro | KNK | 12 | BF059R | Kornzange n. Maier, m. Sperre, geb., L 262mm | Aesculap AG & Co. KG | 1
06S070-203 | Cloward | Container DIN 1/1 ab 16cm | KNK-ZOP-Neuro | KNK | 13 | BH216R | Arterienklemme Heiss, ger., 1:2 Z., L 200mm | Aesculap AG & Co. KG | 4
06S070-203 | Cloward | Container DIN 1/1 ab 16cm | KNK-ZOP-Neuro | KNK | 14 | BJ025R | Präp.-Ligaturklemme n. Overholt-Geissendoerfer, Fig. 5, L 230mm | Aesculap AG & Co. KG | 2
06S070-203 | Cloward | Container DIN 1/1 ab 16cm | KNK-ZOP-Neuro | KNK | 15 | BJ015R | Präp.-Ligaturklemme, S-förmig geb., L 185mm | Aesculap AG & Co. KG | 2
06S070-203 | Cloward | Container DIN 1/1 ab 16cm | KNK-ZOP-Neuro | KNK | 16 | BM066R | Durogrip-Nadelhalter n. Hegar Mayo, L185mm | Aesculap AG & Co. KG | 2
06S070-203 | Cloward | Container DIN 1/1 ab 16cm | KNK-ZOP-Neuro | KNK | 17 | BM020R | Durogrip-Nadelhalter n. Sarot, Maul 0.4mm, L175mm | Aesculap AG & Co. KG | 1
06S070-203 | Cloward | Container DIN 1/1 ab 16cm | KNK-ZOP-Neuro | KNK | 18 | BH111R | Mosquitoklemme n. Halsted, gebogen, L 125mm | Aesculap AG & Co. KG | 2
06S070-203 | Cloward | Container DIN 1/1 ab 16cm | KNK-ZOP-Neuro | KNK | 19 | BH110R | Mosquitoklemme n. Halsted, gerade, L125mm | Aesculap AG & Co. KG | 2
06S070-203 | Cloward | Container DIN 1/1 ab 16cm | KNK-ZOP-Neuro | KNK | 43 | BT089R | Explorationshäkchen Caspar, geknöpft, 90°, 7mm, L 245mm | Aesculap AG & Co. KG | 1
06S070-203 | Cloward | Container DIN 1/1 ab 16cm | KNK-ZOP-Neuro | KNK | 20 | BC271R | Durotip-Präparierschere Metzenbaum, geb., L 180mm | Aesculap AG & Co. KG | 2
06S070-203 | Cloward | Container DIN 1/1 ab 16cm | KNK-ZOP-Neuro | KNK | 21 | BC324R | Chirurgische Schere, ger., spitz/stumpf, L 145mm | Aesculap AG & Co. KG | 1
06S070-203 | Cloward | Container DIN 1/1 ab 16cm | KNK-ZOP-Neuro | KNK | 107 | BV296R | Wirbelkörper-Spreizer n. Cloward, Spitze 5mm, 155mm | Aesculap AG & Co. KG | 1
06S070-203 | Cloward | Container DIN 1/1 ab 16cm | KNK-ZOP-Neuro | KNK | 81 | BV997R | Vulva Spreizer n. Gelpi, scharf, L 175mm | Aesculap AG & Co. KG | 1
06S070-203 | Cloward | Container DIN 1/1 ab 16cm | KNK-ZOP-Neuro | KNK | 85 | BV997R | Vulva Spreizer n. Gelpi, scharf, L 175mm | Aesculap AG & Co. KG | 1
06S070-203 | Cloward | Container DIN 1/1 ab 16cm | KNK-ZOP-Neuro | KNK | 24 | BT363R | Wundhaken n. Kocher-Langenbeck, 70 x 14mm, L 215mm | Aesculap AG & Co. KG | 2
06S070-203 | Cloward | Container DIN 1/1 ab 16cm | KNK-ZOP-Neuro | KNK | 25 | BT361R | Wundhaken n. Kocher-Langenbeck, 55 x 11mm, L 215mm | Aesculap AG & Co. KG | 2
06S070-203 | Cloward | Container DIN 1/1 ab 16cm | KNK-ZOP-Neuro | KNK | 27 | BD537R | Chir. Pinzette mittelbr., 1x2 Z., L 145mm | Aesculap AG & Co. KG | 2
06S070-203 | Cloward | Container DIN 1/1 ab 16cm | KNK-ZOP-Neuro | KNK | 28 | BD597R | Chir. Pinzette, 4x5 Z., L 145mm | Aesculap AG & Co. KG | 1
06S070-203 | Cloward | Container DIN 1/1 ab 16cm | KNK-ZOP-Neuro | KNK | 96 | FD222R | Mikrozange n. Nicola, Löffelf. Maul,165mm | Aesculap AG & Co. KG | 1
06S070-203 | Cloward | Container DIN 1/1 ab 16cm | KNK-ZOP-Neuro | KNK | 57 | FF902R | Bohrbüchse zur Verwendung m. FF900/FF901 | Aesculap AG & Co. KG | 1
06S070-203 | Cloward | Container DIN 1/1 ab 16cm | KNK-ZOP-Neuro | KNK | 103 | FF908R | Bohrer f. Distraktionsschrauben, Ø 1.7mm, NL 8mm | Aesculap AG & Co. KG | 1
06S070-203 | Cloward | Container DIN 1/1 ab 16cm | KNK-ZOP-Neuro | KNK | 68 | FF954R | Caspar Innen-6-Kant-Schraubendreher, SW 2.5mm | Aesculap AG & Co. KG | 1
06S070-203 | Cloward | Container DIN 1/1 ab 16cm | KNK-ZOP-Neuro | KNK | 94 | FH862B | Rongeur halb-gezahnt, zerlegbar, Maul 2mm, gerade, L180mm | Aesculap AG & Co. KG | 1
06S070-203 | Cloward | Container DIN 1/1 ab 16cm | KNK-ZOP-Neuro | KNK | 36 | BIP542 | Bipol. Pinzette, Spitze 0,8 x 5mm, gerade, NL/GL 120/260mm | Zeppelin Medical | 1
06S070-203 | Cloward | Container DIN 1/1 ab 16cm | KNK-ZOP-Neuro | KNK | 37 | 20195-032 | Bipol. Pinzette, bajonett, ger., 1,2mm, L 250mm | ERBE | 1
06S070-203 | Cloward | Container DIN 1/1 ab 16cm | KNK-ZOP-Neuro | KNK | 38 | 20195-002 | Bipol. Pinzette, bajonett, ger., 1.0mm, L 190mm | ERBE | 1
06S070-203 | Cloward | Container DIN 1/1 ab 16cm | KNK-ZOP-Neuro | KNK | 39 | BB078R | Skalpellgriff Nr.3, lang, gerade | Aesculap AG & Co. KG | 1
06S070-203 | Cloward | Container DIN 1/1 ab 16cm | KNK-ZOP-Neuro | KNK | 52 | FK663R | Scharfer Löffel n. Daubenspeck, abgew. Ø 3.6mm, Fig. 000 | Aesculap AG & Co. KG | 1
06S070-203 | Cloward | Container DIN 1/1 ab 16cm | KNK-ZOP-Neuro | KNK | 51 | FK664R | Scharfer Löffel n. Daubenspeck, abgew. Ø 4.4mm, Fig. 00 | Aesculap AG & Co. KG | 1
06S070-203 | Cloward | Container DIN 1/1 ab 16cm | KNK-ZOP-Neuro | KNK | 50 | FK677R | Scharfer Löffel n. Lempert , Ø 2.4mm, L215mm | Aesculap AG & Co. KG | 1
06S070-203 | Cloward | Container DIN 1/1 ab 16cm | KNK-ZOP-Neuro | KNK | 53 | FK684R | Scharfer Löffel n. Halle, biegsam, Ø 4.4mm, Fig. 00, L215mm | Aesculap AG & Co. KG | 1
06S070-203 | Cloward | Container DIN 1/1 ab 16cm | KNK-ZOP-Neuro | KNK | 66 | FK834R | Kürette n. Caspar, Ø 4mm, gezahnt, L 220mm | Aesculap AG & Co. KG | 1
06S070-203 | Cloward | Container DIN 1/1 ab 16cm | KNK-ZOP-Neuro | KNK | 91 | FK961R | Kerrison Stanze, 130°, n. oben, L 200mm, Maulbr. 1mm, zerlegbar | Aesculap AG & Co. KG | 1
06S070-203 | Cloward | Container DIN 1/1 ab 16cm | KNK-ZOP-Neuro | KNK | 42 | BT090R | Explorationshäkchen Caspar, geknöpft, 90°, 9mm, L 245mm | Aesculap AG & Co. KG | 1
06S070-203 | Cloward | Container DIN 1/1 ab 16cm | KNK-ZOP-Neuro | KNK | 93 | FK963R | Kerrison Stanze, 130°, n. oben, L 200mm, Maulbr. 3mm, zerlegbar | Aesculap AG & Co. KG | 1
06S070-203 | Cloward | Container DIN 1/1 ab 16cm | KNK-ZOP-Neuro | KNK | 44 | BT088R | Explorationshäkchen Caspar, geknöpft, 90°, 5mm, L 245mm | Aesculap AG & Co. KG | 1
06S070-203 | Cloward | Container DIN 1/1 ab 16cm | KNK-ZOP-Neuro | KNK | 98 | FO518R | Hohlmeißelzange n. Ruskin, 190mm | Aesculap AG & Co. KG | 1
06S070-203 | Cloward | Container DIN 1/1 ab 16cm | KNK-ZOP-Neuro | KNK | 47 | BT080R | Nervhäkchen Crile, 90° gew., Blatt 6mm, L 200mm | Aesculap AG & Co. KG | 1
06S070-203 | Cloward | Container DIN 1/1 ab 16cm | KNK-ZOP-Neuro | KNK | 48 | FF300R | Dissektor Davis, doppelendig, leicht gebogen, L 245mm | Aesculap AG & Co. KG | 1
06S070-203 | Cloward | Container DIN 1/1 ab 16cm | KNK-ZOP-Neuro | KNK | 55 | 319040 | Schraubenmeßgerät f. Schrauben Ø 2.7 bis 4.0mm, Skala b. 50mm, 4tlg. | Depuy/Synthes | 1
06S070-203 | Cloward | Container DIN 1/1 ab 16cm | KNK-ZOP-Neuro | KNK | 58 | FF913R | Stössel Caspar f. Knochendübel, Ø 3mm, L 200mm | Aesculap AG & Co. KG | 1
06S070-203 | Cloward | Container DIN 1/1 ab 16cm | KNK-ZOP-Neuro | KNK | 59 | FF914R | Stössel Caspar f. Knochendübel, Ø 5mm, L 200mm | Aesculap AG & Co. KG | 1
06S070-203 | Cloward | Container DIN 1/1 ab 16cm | KNK-ZOP-Neuro | KNK | 60 | FF915R | Stössel Caspar f. Knochendübel, Ø 8mm, L 200mm | Aesculap AG & Co. KG | 1
06S070-203 | Cloward | Container DIN 1/1 ab 16cm | KNK-ZOP-Neuro | KNK | 61 | FF917R | Wirbelkörperdissektor Caspar, L 205mm | Aesculap AG & Co. KG | 1
06S070-203 | Cloward | Container DIN 1/1 ab 16cm | KNK-ZOP-Neuro | KNK | 62 | FF918R | Wirbelkörperelevator Caspar, gewinkelt | Aesculap AG & Co. KG | 1
06S070-203 | Cloward | Container DIN 1/1 ab 16cm | KNK-ZOP-Neuro | KNK | 63 | 399360 | Raspatorium, leicht geb. Blatt, runde Schneide, Br. 6mm, L 190mm | Depuy/Synthes | 1
06S070-203 | Cloward | Container DIN 1/1 ab 16cm | KNK-ZOP-Neuro | KNK | 64 | 399400 | Raspatorium, leicht geb. Br. 6mm, L 187mm | Depuy/Synthes | 1
06S070-203 | Cloward | Container DIN 1/1 ab 16cm | KNK-ZOP-Neuro | KNK | 65 | 399480 | Raspatorium, leicht geb. Blatt, gerade Schneide, Br. 3mm, L 187mm | Depuy/Synthes | 1
06S070-203 | Cloward | Container DIN 1/1 ab 16cm | KNK-ZOP-Neuro | KNK | 67 | FF906R | Schraubendreher f. Distraktionsschrauben | Aesculap AG & Co. KG | 1
06S070-203 | Cloward | Container DIN 1/1 ab 16cm | KNK-ZOP-Neuro | KNK | 70 | FF891R | Wirbelkörperdistraktor n. Caspar, 2tlg. | Aesculap AG & Co. KG | 1
06S070-203 | Cloward | Container DIN 1/1 ab 16cm | KNK-ZOP-Neuro | KNK | 71 | FF901R | Wirbelkörper-Distraktor n. Caspar, 2tlg. | Aesculap AG & Co. KG | 1
06S070-203 | Cloward | Container DIN 1/1 ab 16cm | KNK-ZOP-Neuro | KNK | 95 | OK525R | Rongeur Takahashi, gerade, Br. 3mm, L 115mm | Aesculap AG & Co. KG | 1
06S070-203 | Cloward | Container DIN 1/1 ab 16cm | KNK-ZOP-Neuro | KNK | 75 | GF362R | Saugrohr m. Saugunterbrecher Ø2,5mm, L 130mm, Fergusson | Aesculap AG & Co. KG | 1
06S070-203 | Cloward | Container DIN 1/1 ab 16cm | KNK-ZOP-Neuro | KNK | 76 | GF364R | Saugrohr m. Saugunterbrecher Ø4,0mm, L 130mm, Fergusson | Aesculap AG & Co. KG | 1
06S070-203 | Cloward | Container DIN 1/1 ab 16cm | KNK-ZOP-Neuro | KNK | 77 | 50-1053 | Cloward-Retraktor | Johnson & Johnson MEDICAL GmbH | 1
06S070-203 | Cloward | Container DIN 1/1 ab 16cm | KNK-ZOP-Neuro | KNK | 78 | 50-1050 | Cloward-Retraktor | Johnson & Johnson MEDICAL GmbH | 1
06S070-203 | Cloward | Container DIN 1/1 ab 16cm | KNK-ZOP-Neuro | KNK | 79 | FL055R | Hammer n. Bergmann, 245g, Kopf Ø 30mm | Aesculap AG & Co. KG | 1
06S070-203 | Cloward | Container DIN 1/1 ab 16cm | KNK-ZOP-Neuro | KNK | 83 | BV072R | Wundspreizer n. Weitlaner, 3x4z., 165mm, scharf | Aesculap AG & Co. KG | 1
06S070-203 | Cloward | Container DIN 1/1 ab 16cm | KNK-ZOP-Neuro | KNK | 92 | FK962R | Kerrison Stanze, 130°, n. oben, L 200mm, Maulbr. 2mm, zerlegbar | Aesculap AG & Co. KG | 1
06S070-203 | Cloward | Container DIN 1/1 ab 16cm | KNK-ZOP-Neuro | KNK | 97 | FO450R | Hohlmeißelzange n. Lempert, gerade, 200mm | Aesculap AG & Co. KG | 1
06S070-203 | Cloward | Container DIN 1/1 ab 16cm | KNK-ZOP-Neuro | KNK | 100 | 20.27.22 | Adson Häkchen Scharf 3mm 20cm | Medicon | 1
06S070-203 | Cloward | Container DIN 1/1 ab 16cm | KNK-ZOP-Neuro | KNK | 101 | FD394R | Nervhäkchen n. Adson, stumpf, L 190mm | Aesculap AG & Co. KG | 1
06S070-203 | Cloward | Container DIN 1/1 ab 16cm | KNK-ZOP-Neuro | KNK | 104 | 21101-001 | Messerelektrode, gerade, schmal | ERBE | 2
06S070-203 | Cloward | Container DIN 1/1 ab 16cm | KNK-ZOP-Neuro | KNK | 108 | BF464R | Tuchklemme stumpf, L 140mm | Aesculap AG & Co. KG | 6
06S070-203 | Cloward | Container DIN 1/1 ab 16cm | KNK-ZOP-Neuro | KNK | 109 | JG521R | Laborschale B2, 0.06 Ltr. | Aesculap AG & Co. KG | 1
06S070-203 | Cloward | Container DIN 1/1 ab 16cm | KNK-ZOP-Neuro | KNK | 110 | JG522R | Laborschale B4, 0.16 Ltr. | Aesculap AG & Co. KG | 1
06S070-203 | Cloward | Container DIN 1/1 ab 16cm | KNK-ZOP-Neuro | KNK | 111 | 56-284-09 | Petrischale ohne Deckel, 96X20mm | KLS Martin GmbH & Co. KG | 1
06S070-203 | Cloward | Container DIN 1/1 ab 16cm | KNK-ZOP-Neuro | KNK | 112 | 1614200.7 | Schale ohne Deckel | Unbekannt | 1
06S070-203 | Cloward | Container DIN 1/1 ab 16cm | KNK-ZOP-Neuro | KNK | 113 | 20196-047 | Anschlußkabel f. bipol. Pinzetten, L 4m | ERBE | 1
06S070-203 | Cloward | Container DIN 1/1 ab 16cm | KNK-ZOP-Neuro | KNK | 114 | 20192-099 | HF-Anschlusskabel f. Elektrodenhandgriff, monopolar, L 4m | ERBE | 1
06S070-203 | Cloward | Container DIN 1/1 ab 16cm | KNK-ZOP-Neuro | KNK | 33 | SB61776 | Pinzette, chir. | Aesculap AG & Co. KG | 1
06S070-203 | Cloward | Container DIN 1/1 ab 16cm | KNK-ZOP-Neuro | KNK | 115 | 20190-045 | Elektrodengriff mit 2 Tasten, wasserdicht, f. ACC/ICC | ERBE | 1
06S070-203 | Cloward | Container DIN 1/1 ab 16cm | KNK-ZOP-Neuro | KNK | 87 | SB61778 | Luerzange | Aesculap AG & Co. KG | 1
06S070-203 | Cloward | Container DIN 1/1 ab 16cm | KNK-ZOP-Neuro | KNK | 49 | SB61784 | Dissektor | Aesculap AG & Co. KG | 1
06S070-205 | Cloward Spreizer | Container ISO 1/2 bis 16cm | KNK-ZOP-Neuro | KNK | 9 | BV399R | Pinzette z. Wechseln d. Blätter m. Kugelschnellverschluss. | Aesculap AG & Co. KG | 1
06S070-205 | Cloward Spreizer | Container ISO 1/2 bis 16cm | KNK-ZOP-Neuro | KNK | 7 | BV439R | Caspar cervicaler Sperrer m. Gelenken, beidseitig verwendbar, 3tlg. | Aesculap AG & Co. KG | 1
06S070-205 | Cloward Spreizer | Container ISO 1/2 bis 16cm | KNK-ZOP-Neuro | KNK | 8 | BV471R | Weichteilsperrer allein n. Caspar | Aesculap AG & Co. KG | 1
06S070-205 | Cloward Spreizer | Container ISO 1/2 bis 16cm | KNK-ZOP-Neuro | KNK | 6 | BV491R | Caspar Gegensperrer m. Gelenken, allein | Aesculap AG & Co. KG | 1
06S070-205 | Cloward Spreizer | Container ISO 1/2 bis 16cm | KNK-ZOP-Neuro | KNK | 27 | BV772R | Mediales Blatt, 40x23mm, zu Caspar Sperrer | Aesculap AG & Co. KG | 1
06S070-205 | Cloward Spreizer | Container ISO 1/2 bis 16cm | KNK-ZOP-Neuro | KNK | 26 | BV773R | Mediales Blatt, 45x23mm, zu Caspar Sperrer | Aesculap AG & Co. KG | 1
06S070-205 | Cloward Spreizer | Container ISO 1/2 bis 16cm | KNK-ZOP-Neuro | KNK | 25 | BV774R | Mediales Blatt, 50x23mm, zu Caspar Sperrer | Aesculap AG & Co. KG | 1
06S070-205 | Cloward Spreizer | Container ISO 1/2 bis 16cm | KNK-ZOP-Neuro | KNK | 24 | BV775R | Mediales Blatt, 55x23mm, zu Caspar Sperrer | Aesculap AG & Co. KG | 1
06S070-205 | Cloward Spreizer | Container ISO 1/2 bis 16cm | KNK-ZOP-Neuro | KNK | 23 | BV776R | Mediales Blatt, 60x23mm, zu Caspar Sperrer | Aesculap AG & Co. KG | 1
06S070-205 | Cloward Spreizer | Container ISO 1/2 bis 16cm | KNK-ZOP-Neuro | KNK | 15 | BV783R | Stumpfes Blatt, 45x24mm, zu Caspar Sperrer | Aesculap AG & Co. KG | 1
06S070-205 | Cloward Spreizer | Container ISO 1/2 bis 16cm | KNK-ZOP-Neuro | KNK | 14 | BV784R | Stumpfes Blatt, 50x24mm, zu Caspar Sperrer | Aesculap AG & Co. KG | 1
06S070-205 | Cloward Spreizer | Container ISO 1/2 bis 16cm | KNK-ZOP-Neuro | KNK | 13 | BV785R | Stumpfes Blatt, 55x24mm, zu Caspar Sperrer | Aesculap AG & Co. KG | 1
06S070-205 | Cloward Spreizer | Container ISO 1/2 bis 16cm | KNK-ZOP-Neuro | KNK | 12 | BV786R | Stumpfes Blatt, 60x24mm, zu Caspar Sperrer | Aesculap AG & Co. KG | 1
06S070-205 | Cloward Spreizer | Container ISO 1/2 bis 16cm | KNK-ZOP-Neuro | KNK | 11 | BV787R | Stumpfes Blatt, 65x24mm, zu Caspar Sperrer | Aesculap AG & Co. KG | 1
06S070-205 | Cloward Spreizer | Container ISO 1/2 bis 16cm | KNK-ZOP-Neuro | KNK | 21 | BV792R | Laterales Blatt, 40x23mm, zu Caspar Sperrer | Aesculap AG & Co. KG | 1
06S070-205 | Cloward Spreizer | Container ISO 1/2 bis 16cm | KNK-ZOP-Neuro | KNK | 20 | BV793R | Laterales Blatt, 45x23mm, zu Caspar Sperrer | Aesculap AG & Co. KG | 1
06S070-205 | Cloward Spreizer | Container ISO 1/2 bis 16cm | KNK-ZOP-Neuro | KNK | 19 | BV794R | Laterales Blatt, 50x23mm, zu Caspar Sperrer | Aesculap AG & Co. KG | 1
06S070-205 | Cloward Spreizer | Container ISO 1/2 bis 16cm | KNK-ZOP-Neuro | KNK | 18 | BV795R | Laterales Blatt, 55x23mm, zu Caspar Sperrer | Aesculap AG & Co. KG | 1
06S070-205 | Cloward Spreizer | Container ISO 1/2 bis 16cm | KNK-ZOP-Neuro | KNK | 17 | BV796R | Laterales Blatt, 60x23mm, zu Caspar Sperrer | Aesculap AG & Co. KG | 1
06S070-209 | Ventrikulostomie | Container DIN 1/1 bis 16cm | KNK-ZOP-Neuro | KNK | 3 | JK441 | Wanne f. 1/1 Container, H 120mm | AESCULAP | 1
06S070-209 | Ventrikulostomie | Container DIN 1/1 bis 16cm | KNK-ZOP-Neuro | KNK | 4 | JK489 | Basis-1/1-Deckel, Silber | AESCULAP | 1
06S070-209 | Ventrikulostomie | Container DIN 1/1 bis 16cm | KNK-ZOP-Neuro | KNK | 5 | JK100 | Universal-Filterhalter | AESCULAP | 2
06S070-209 | Ventrikulostomie | Container DIN 1/1 bis 16cm | KNK-ZOP-Neuro | KNK | 10 | 28162EK | Schere, spitz | Storz | 1
06S070-209 | Ventrikulostomie | Container DIN 1/1 bis 16cm | KNK-ZOP-Neuro | KNK | 11 | 28162Z | PE-Zange, Ø 1.7mm, beide Maulteile beweglich, NL 300mm | Storz | 2
06S070-209 | Ventrikulostomie | Container DIN 1/1 bis 16cm | KNK-ZOP-Neuro | KNK | 12 | 28162ZE | Biopsiezange, Ø 2.7 mm | Storz | 1
06S070-209 | Ventrikulostomie | Container DIN 1/1 bis 16cm | KNK-ZOP-Neuro | KNK | 13 | 28162F | Faßzange mit Zähnen | Storz | 1
06S070-209 | Ventrikulostomie | Container DIN 1/1 bis 16cm | KNK-ZOP-Neuro | KNK | 14 | 6011590 | Verschlußkappe für Luer-Lock Anschluss | Storz | 1
06S070-209 | Ventrikulostomie | Container DIN 1/1 bis 16cm | KNK-ZOP-Neuro | KNK | 16 | 28096AGA | Hopkins Optik 6°, L 150mm | Storz | 1
06S070-209 | Ventrikulostomie | Container DIN 1/1 bis 16cm | KNK-ZOP-Neuro | KNK | 17 | 723750B | Schutzhülse f. Hopkins Optik, L 180mm | Storz | 1
06S070-209 | Ventrikulostomie | Container DIN 1/1 bis 16cm | KNK-ZOP-Neuro | KNK | 18 | 495F | Stecksockel-Adapter, Ø 9mm f. Wolf Fiberglas-Lichtkabel | Storz | 1
06S070-209 | Ventrikulostomie | Container DIN 1/1 bis 16cm | KNK-ZOP-Neuro | KNK | 19 | 495G | Schraubsockel-Adapter f. Storz-Kaltlichtkabel | Storz | 1
06S070-209 | Ventrikulostomie | Container DIN 1/1 bis 16cm | KNK-ZOP-Neuro | KNK | 20 | 27550C | Dichtungskappe, Bohrung Ø 1.2 mm, weiß | Storz | 1
06S070-209 | Ventrikulostomie | Container DIN 1/1 bis 16cm | KNK-ZOP-Neuro | KNK | 22 | 28162EA | Schafteinsatz für 28162B | Storz | 1
06S070-209 | Ventrikulostomie | Container DIN 1/1 bis 16cm | KNK-ZOP-Neuro | KNK | 23 | 28162SN | Spülschlauch, 1,5mm | Storz | 1
06S070-209 | Ventrikulostomie | Container DIN 1/1 bis 16cm | KNK-ZOP-Neuro | KNK | 24 | 10468B | Saugkatheter, 7 Charr. 3tlg. | Storz | 1
06S070-209 | Ventrikulostomie | Container DIN 1/1 bis 16cm | KNK-ZOP-Neuro | KNK | 25 | 28162BS | Operationsschaft Ø 6.5mm, graduiert | Storz | 1
06S070-209 | Ventrikulostomie | Container DIN 1/1 bis 16cm | KNK-ZOP-Neuro | KNK | 26 | 28162BO | Obturator für 28162 B | Storz | 1
06S070-209 | Ventrikulostomie | Container DIN 1/1 bis 16cm | KNK-ZOP-Neuro | KNK | 27 | 28162BB | Obturator für 28162 B | Storz | 1
06S070-209 | Ventrikulostomie | Container DIN 1/1 bis 16cm | KNK-ZOP-Neuro | KNK | 28 | 28162PK | Injektionskanüle | Storz | 1
06S070-209 | Ventrikulostomie | Container DIN 1/1 bis 16cm | KNK-ZOP-Neuro | KNK | 29 | 28762KB | Koagulations-Elektrode, bipolar | Storz | 1
06S070-209 | Ventrikulostomie | Container DIN 1/1 bis 16cm | KNK-ZOP-Neuro | KNK | 30 | 26176LM | Bipolares HF-Kabel f. Autocon II-Reihe, L 3m | Storz | 1
06S070-209 | Ventrikulostomie | Container DIN 1/1 bis 16cm | KNK-ZOP-Neuro | KNK | 31 | 88.03 | Dichtungskappe RiWo Durchlass Ø2.4mm, schwarz | Wolf | 2
06S070-209 | Ventrikulostomie | Container DIN 1/1 bis 16cm | KNK-ZOP-Neuro | KNK | 32 | 27550G | Dichtungskappe, Bohrung Ø 2.8 mm, weiß | Storz | 2
06S070-209 | Ventrikulostomie | Container DIN 1/1 bis 16cm | KNK-ZOP-Neuro | KNK | 33 | 27550A | Dichtungskappe, Bohrung Ø 0.8 mm, weiß | Storz | 1
06S070-209 | Ventrikulostomie | Container DIN 1/1 bis 16cm | KNK-ZOP-Neuro | KNK | 34 | 89.08 | Dichtungskappe m. Bohrung, orange f. Ø 10mm | Wolf | 1
06S070-209 | Ventrikulostomie | Container DIN 1/1 bis 16cm | KNK-ZOP-Neuro | KNK | 35 | 110 234 608 | Dichtkappe f. Instrumente Ø 9,0-10,0mm, rot | Xion | 1
06S070-209 | Ventrikulostomie | Container DIN 1/1 bis 16cm | KNK-ZOP-Neuro | KNK | 36 | 495ND | Fiberglas-Lichtkabel, Ø 3.5mm, L 3.0m | Storz | 1
06S070-209 | Ventrikulostomie | Container DIN 1/1 bis 16cm | KNK-ZOP-Neuro | KNK | 38 | 471600MM8x12 | Silikonschlauch, latexfrei, Ø 8x12mm | Rüsch | 1
06S070-209 | Ventrikulostomie | Container DIN 1/1 bis 16cm | KNK-ZOP-Neuro | KNK | 39 | 27500 | Luer-Lock Adapter männlich. 9mm | Storz | 1
06S070-326 | Kraniotomie Stryker-Motor | Container DIN 1/1 bis 16cm | KNK-ZOP-Neuro | KNK | 3 | JK442 | Wanne f. 1/1 Container, H 135mm | Aesculap AG & Co. KG | 1
06S070-326 | Kraniotomie Stryker-Motor | Container DIN 1/1 bis 16cm | KNK-ZOP-Neuro | KNK | 4 | JK489 | Basis-1/1-Deckel, Silber | Aesculap AG & Co. KG | 1
06S070-326 | Kraniotomie Stryker-Motor | Container DIN 1/1 bis 16cm | KNK-ZOP-Neuro | KNK | 5 | JK100 | Universal-Filterhalter | Aesculap AG & Co. KG | 2
06S070-326 | Kraniotomie Stryker-Motor | Container DIN 1/1 bis 16cm | KNK-ZOP-Neuro | KNK | 6 | NTOC1512153 | Lagerungstray Signature | Stryker GmbH & Co. KG | 1
06S070-326 | Kraniotomie Stryker-Motor | Container DIN 1/1 bis 16cm | KNK-ZOP-Neuro | KNK | 10 | 5407-010-272 | Spülclip, groß | Stryker GmbH & Co. KG | 1
06S070-326 | Kraniotomie Stryker-Motor | Container DIN 1/1 bis 16cm | KNK-ZOP-Neuro | KNK | 11 | 5407-010-270 | Spülclip, klein | Stryker GmbH & Co. KG | 1
06S070-326 | Kraniotomie Stryker-Motor | Container DIN 1/1 bis 16cm | KNK-ZOP-Neuro | KNK | 12 | 5407-FA3-000 | Craniotom fix 25mm, weiß | Stryker GmbH & Co. KG | 1
06S070-326 | Kraniotomie Stryker-Motor | Container DIN 1/1 bis 16cm | KNK-ZOP-Neuro | KNK | 13 | 5407-FA1-000 | Craniotom fix 12mm, hellgrün | Stryker GmbH & Co. KG | 1
06S070-326 | Kraniotomie Stryker-Motor | Container DIN 1/1 bis 16cm | KNK-ZOP-Neuro | KNK | 14 | 5407-FA2-000 | Craniotom fix 16mm, hellblau | Stryker GmbH & Co. KG | 1
06S070-326 | Kraniotomie Stryker-Motor | Container DIN 1/1 bis 16cm | KNK-ZOP-Neuro | KNK | 15 | 5407-120-450 | Elite Ansatz, gerade, 7cm, schwarz | Stryker GmbH & Co. KG | 1
06S070-326 | Kraniotomie Stryker-Motor | Container DIN 1/1 bis 16cm | KNK-ZOP-Neuro | KNK | 16 | 5400-210-060 | Perforator Bohrfutter | Stryker GmbH & Co. KG | 1
06S070-326 | Kraniotomie Stryker-Motor | Container DIN 1/1 bis 16cm | KNK-ZOP-Neuro | KNK | 17 | 5407-120-452 | Elite Ansatz, gewinkelt, 7cm, schwarz | Stryker GmbH & Co. KG | 1
06S070-326 | Kraniotomie Stryker-Motor | Container DIN 1/1 bis 16cm | KNK-ZOP-Neuro | KNK | 18 | 5407-120-472 | Elite Ansatz, gewinkelt, 12cm, KF schwarz | Stryker GmbH & Co. KG | 1
06S070-326 | Kraniotomie Stryker-Motor | Container DIN 1/1 bis 16cm | KNK-ZOP-Neuro | KNK | 19 | 5407-120-482 | Elite Ansatz, gewinkelt, 14cm, schwarz | Stryker GmbH & Co. KG | 1
06S070-326 | Kraniotomie Stryker-Motor | Container DIN 1/1 bis 16cm | KNK-ZOP-Neuro | KNK | 20 | 5407-120-486 | Elite Ansatz, gewinkelt, 17cm, schwarz | Stryker GmbH & Co. KG | 1
06S070-326 | Kraniotomie Stryker-Motor | Container DIN 1/1 bis 16cm | KNK-ZOP-Neuro | KNK | 21 | 5407-100-000 | Pi Drive Signature | Stryker GmbH & Co. KG | 1
06S070-327 | Spine Stryker-Motor | Container DIN 1/1 bis 16cm | KNK-ZOP-Neuro | KNK | 3 | JK442 | Wanne f. 1/1 Container, H 135mm | Aesculap AG & Co. KG | 1
06S070-327 | Spine Stryker-Motor | Container DIN 1/1 bis 16cm | KNK-ZOP-Neuro | KNK | 4 | JK489 | Basis-1/1-Deckel, Silber | Aesculap AG & Co. KG | 1
06S070-327 | Spine Stryker-Motor | Container DIN 1/1 bis 16cm | KNK-ZOP-Neuro | KNK | 5 | JK100 | Universal-Filterhalter | Aesculap AG & Co. KG | 2
06S070-327 | Spine Stryker-Motor | Container DIN 1/1 bis 16cm | KNK-ZOP-Neuro | KNK | 6 | NTOC1512153 | Lagerungstray Signature | Stryker GmbH & Co. KG | 1
06S070-327 | Spine Stryker-Motor | Container DIN 1/1 bis 16cm | KNK-ZOP-Neuro | KNK | 10 | 5407-010-272 | Spülclip, groß | Stryker GmbH & Co. KG | 1
06S070-327 | Spine Stryker-Motor | Container DIN 1/1 bis 16cm | KNK-ZOP-Neuro | KNK | 11 | 5407-010-270 | Spülclip, klein | Stryker GmbH & Co. KG | 1
06S070-327 | Spine Stryker-Motor | Container DIN 1/1 bis 16cm | KNK-ZOP-Neuro | KNK | 12 | 5407-521-008 | Reduzierstück 5:1, AL 80mm | Stryker GmbH & Co. KG | 1
06S070-327 | Spine Stryker-Motor | Container DIN 1/1 bis 16cm | KNK-ZOP-Neuro | KNK | 13 | 5407-120-052 | Signature HD Aufsatz, gewinkelt, 9cm | Stryker GmbH & Co. KG | 1
06S070-327 | Spine Stryker-Motor | Container DIN 1/1 bis 16cm | KNK-ZOP-Neuro | KNK | 14 | 5407-120-452 | Elite Ansatz, gewinkelt, 7cm, schwarz | Stryker GmbH & Co. KG | 1
06S070-327 | Spine Stryker-Motor | Container DIN 1/1 bis 16cm | KNK-ZOP-Neuro | KNK | 15 | 5407-120-472 | Elite Ansatz, gewinkelt, 12cm, KF schwarz | Stryker GmbH & Co. KG | 1
06S070-327 | Spine Stryker-Motor | Container DIN 1/1 bis 16cm | KNK-ZOP-Neuro | KNK | 16 | 5407-120-482 | Elite Ansatz, gewinkelt, 14cm, schwarz | Stryker GmbH & Co. KG | 1
06S070-327 | Spine Stryker-Motor | Container DIN 1/1 bis 16cm | KNK-ZOP-Neuro | KNK | 17 | 5407-120-486 | Elite Ansatz, gewinkelt, 17cm, schwarz | Stryker GmbH & Co. KG | 1
06S070-327 | Spine Stryker-Motor | Container DIN 1/1 bis 16cm | KNK-ZOP-Neuro | KNK | 18 | 5407-100-000 | Pi Drive Signature | Stryker GmbH & Co. KG | 1
06S070-331 | Spine Instrumente BrainLAB | Container ISO 1/1 ab 16cm | KNK-ZOP-Neuro | KNK | 6 | 41874B | Kalibriermatrix | Brain LAB | 1
06S070-331 | Spine Instrumente BrainLAB | Container ISO 1/1 ab 16cm | KNK-ZOP-Neuro | KNK | 7 | 41839-60A | Bohrführung, Ø 2.6mm, L 150 mm | Brain LAB | 1
06S070-331 | Spine Instrumente BrainLAB | Container ISO 1/1 ab 16cm | KNK-ZOP-Neuro | KNK | 8 | 41839-65 | Bohrer m. AO-Ansatz, Ø 2.6mm | Brain LAB | 2
06S070-331 | Spine Instrumente BrainLAB | Container ISO 1/1 ab 16cm | KNK-ZOP-Neuro | KNK | 9 | 52411A | Reference Array Y-Geometry, X-PRESS | Brain LAB | 1
06S070-331 | Spine Instrumente BrainLAB | Container ISO 1/1 ab 16cm | KNK-ZOP-Neuro | KNK | 10 | 41839-50 | Bohrführungstiefenmesslehre 3tlg. | Brain LAB | 1
06S070-331 | Spine Instrumente BrainLAB | Container ISO 1/1 ab 16cm | KNK-ZOP-Neuro | KNK | 11 | 55754 | Spine Reference X-Clamp, Verlängerung | Brain LAB | 1
06S070-331 | Spine Instrumente BrainLAB | Container ISO 1/1 ab 16cm | KNK-ZOP-Neuro | KNK | 12 | 55752 | Spine Reference X-Clamp, Size L | Brain LAB | 1
06S070-331 | Spine Instrumente BrainLAB | Container ISO 1/1 ab 16cm | KNK-ZOP-Neuro | KNK | 13 | 55751 | Spine Reference X-Clamp, Size S | Brain LAB | 1
06S070-331 | Spine Instrumente BrainLAB | Container ISO 1/1 ab 16cm | KNK-ZOP-Neuro | KNK | 14 | 41839A | Cervikales Bohrfürungsset, 3tlg. | Brain LAB | 1
06S070-331 | Spine Instrumente BrainLAB | Container ISO 1/1 ab 16cm | KNK-ZOP-Neuro | KNK | 15 | 52780A | Navigation-Pointer | Brain LAB | 2
06S070-331 | Spine Instrumente BrainLAB | Container ISO 1/1 ab 16cm | KNK-ZOP-Neuro | KNK | 16 | 52780-10 | Lehre für Navigationspointer Spinal | Brain LAB | 2
06S070-331 | Spine Instrumente BrainLAB | Container ISO 1/1 ab 16cm | KNK-ZOP-Neuro | KNK | 18 | 55756C | Strahlendurchlässige WS-Klemme | Brain LAB | 1
06S070-331 | Spine Instrumente BrainLAB | Container ISO 1/1 ab 16cm | KNK-ZOP-Neuro | KNK | 19 | 52979 | C1-Pin Gabelschlüssel | Brain LAB | 1
06S070-331 | Spine Instrumente BrainLAB | Container ISO 1/1 ab 16cm | KNK-ZOP-Neuro | KNK | 20 | 52975 | CI Bone Fixator 2Pin, X-Press | Brain LAB | 1
06S070-331 | Spine Instrumente BrainLAB | Container ISO 1/1 ab 16cm | KNK-ZOP-Neuro | KNK | 21 | 55753 | Reference Stern, Y-Geometrie, X-Press | Brain LAB | 1
06S070-332 | Ventraler Zugang BWS/LWS | Container ISO 1/1 bis 16cm | KNK-ZOP-Neuro | KNK | 3 | JE607 | Modular-1/1-Containerwanne 600x400x120mm ISO | AESCULAP | 1
06S070-332 | Ventraler Zugang BWS/LWS | Container ISO 1/1 bis 16cm | KNK-ZOP-Neuro | KNK | 4 | JE601 | Modular-1/1-Containerdeckel 600x400mm ISO | AESCULAP | 1
06S070-332 | Ventraler Zugang BWS/LWS | Container ISO 1/1 bis 16cm | KNK-ZOP-Neuro | KNK | 5 | JK100 | Universal-Filterhalter | AESCULAP | 2
06S070-332 | Ventraler Zugang BWS/LWS | Container ISO 1/1 bis 16cm | KNK-ZOP-Neuro | KNK | 10 | BF062R | Waschzange Ulrich-Aesculap, ger., L 265mm | AESCULAP | 2
06S070-332 | Ventraler Zugang BWS/LWS | Container ISO 1/1 bis 16cm | KNK-ZOP-Neuro | KNK | 11 | BF058R | Kornzange n. Maier, m. Sperre, ger., L 265mm | AESCULAP | 2
06S070-332 | Ventraler Zugang BWS/LWS | Container ISO 1/1 bis 16cm | KNK-ZOP-Neuro | KNK | 12 | 19.16.26 | Maier Kornzange gerade L26cm | Medicon | 2
06S070-332 | Ventraler Zugang BWS/LWS | Container ISO 1/1 bis 16cm | KNK-ZOP-Neuro | KNK | 13 | BH234R | Arterienklemme Sarot, ger., 1:2 Z., L 240mm | AESCULAP | 2
06S070-332 | Ventraler Zugang BWS/LWS | Container ISO 1/1 bis 16cm | KNK-ZOP-Neuro | KNK | 14 | BH642R | Arterienklemme Kocher-Ochsner, 160mm, 1x2 Zähne, gerade | AESCULAP | 2
06S070-332 | Ventraler Zugang BWS/LWS | Container ISO 1/1 bis 16cm | KNK-ZOP-Neuro | KNK | 15 | BJ023R | Präp.-Ligaturklemme n. Overholt-Geissendoerfer, Fig. 3, L 225mm | AESCULAP | 2
06S070-332 | Ventraler Zugang BWS/LWS | Container ISO 1/1 bis 16cm | KNK-ZOP-Neuro | KNK | 16 | BJ020R | Präp.-Ligaturklemme n. Overholt-Geissendoerfer, Fig. 0, L 195mm | AESCULAP | 2
06S070-332 | Ventraler Zugang BWS/LWS | Container ISO 1/1 bis 16cm | KNK-ZOP-Neuro | KNK | 17 | BM038R | Durogrip-Nadelhalter n. DeBakey, L305mm | AESCULAP | 1
06S070-332 | Ventraler Zugang BWS/LWS | Container ISO 1/1 bis 16cm | KNK-ZOP-Neuro | KNK | 18 | BM027R | Durogrip-Gefässnadelhalter, grazil, sehr fein, L230mm | AESCULAP | 2
06S070-332 | Ventraler Zugang BWS/LWS | Container ISO 1/1 bis 16cm | KNK-ZOP-Neuro | KNK | 19 | BM066R | Durogrip-Nadelhalter n. Hegar Mayo, L185mm | AESCULAP | 2
06S070-332 | Ventraler Zugang BWS/LWS | Container ISO 1/1 bis 16cm | KNK-ZOP-Neuro | KNK | 20 | BC281W | Durotip-Präparierschere Nelson-Metzenbaum, geb., L 280mm, Wellenschliff | AESCULAP | 1
06S070-332 | Ventraler Zugang BWS/LWS | Container ISO 1/1 bis 16cm | KNK-ZOP-Neuro | KNK | 21 | BC287W | Durotip-Präparierschere Nelson-Metzenbaum, geb., L 230mm, Wellenschliff | AESCULAP | 1
06S070-332 | Ventraler Zugang BWS/LWS | Container ISO 1/1 bis 16cm | KNK-ZOP-Neuro | KNK | 22 | BC263R | Durotip-Präparierschere Metzenbaum, geb., L 180mm | AESCULAP | 1
06S070-332 | Ventraler Zugang BWS/LWS | Container ISO 1/1 bis 16cm | KNK-ZOP-Neuro | KNK | 23 | BC592R | Präparierschere Mayo-Lexer, geb., L 165mm | AESCULAP | 1
06S070-332 | Ventraler Zugang BWS/LWS | Container ISO 1/1 bis 16cm | KNK-ZOP-Neuro | KNK | 24 | BC323R | Chirurgische Schere, ger., spitz/stumpf, L 130mm | AESCULAP | 1
06S070-332 | Ventraler Zugang BWS/LWS | Container ISO 1/1 bis 16cm | KNK-ZOP-Neuro | KNK | 25 | BT365R | Wundhaken n. Kocher-Langenbeck, 80 x 16mm, L 215mm | AESCULAP | 2
06S070-332 | Ventraler Zugang BWS/LWS | Container ISO 1/1 bis 16cm | KNK-ZOP-Neuro | KNK | 26 | BT363R | Wundhaken n. Kocher-Langenbeck, 70 x 14mm, L 215mm | AESCULAP | 2
06S070-332 | Ventraler Zugang BWS/LWS | Container ISO 1/1 bis 16cm | KNK-ZOP-Neuro | KNK | 28 | FB881R | Rippenschere n. Sauerbruch, f. Kinder, L 240mm | AESCULAP | 1
06S070-332 | Ventraler Zugang BWS/LWS | Container ISO 1/1 bis 16cm | KNK-ZOP-Neuro | KNK | 29 | FO534R | Hohlmeißelzange n. Stille-Ruskin, L 240mm | AESCULAP | 1
06S070-332 | Ventraler Zugang BWS/LWS | Container ISO 1/1 bis 16cm | KNK-ZOP-Neuro | KNK | 30 | FO511R | Hohlmeißelzange n. Mayfield, gebogen, 175mm | AESCULAP | 1
06S070-332 | Ventraler Zugang BWS/LWS | Container ISO 1/1 bis 16cm | KNK-ZOP-Neuro | KNK | 33 | BV250R | Wundspreizer n. Anderson-Adson, 4x4z., 190mm, scharf | AESCULAP | 2
06S070-332 | Ventraler Zugang BWS/LWS | Container ISO 1/1 bis 16cm | KNK-ZOP-Neuro | KNK | 34 | SC344 | Hammer n. Ombredanne, 820g, Kopf Ø 40mm | Schnorrenberg | 1
06S070-332 | Ventraler Zugang BWS/LWS | Container ISO 1/1 bis 16cm | KNK-ZOP-Neuro | KNK | 36 | BT088R | Explorationshäkchen Caspar, geknöpft, 90°, 5mm, L 245mm | AESCULAP | 1
06S070-332 | Ventraler Zugang BWS/LWS | Container ISO 1/1 bis 16cm | KNK-ZOP-Neuro | KNK | 37 | BB078R | Skalpellgriff Nr.3, lang, gerade | AESCULAP | 1
06S070-332 | Ventraler Zugang BWS/LWS | Container ISO 1/1 bis 16cm | KNK-ZOP-Neuro | KNK | 38 | 18738MI | Raspatorium, abgerundet, Br. 20mm | Zeppelin | 1
06S070-332 | Ventraler Zugang BWS/LWS | Container ISO 1/1 bis 16cm | KNK-ZOP-Neuro | KNK | 39 | FK300R | Raspatorium n. Williger, Br. 6.0mm, L 160mm | AESCULAP | 1
06S070-332 | Ventraler Zugang BWS/LWS | Container ISO 1/1 bis 16cm | KNK-ZOP-Neuro | KNK | 40 | FK366R | Raspatorium n. Schneider-Sauerbruch, Br. 14.0mm, L 190mm | AESCULAP | 1
06S070-332 | Ventraler Zugang BWS/LWS | Container ISO 1/1 bis 16cm | KNK-ZOP-Neuro | KNK | 43 | FB408R | Atr. Pinzette DeBakey, ger., Maulbr. 3.5mm, L 300mm | AESCULAP | 2
06S070-332 | Ventraler Zugang BWS/LWS | Container ISO 1/1 bis 16cm | KNK-ZOP-Neuro | KNK | 44 | FB407R | Atr. Pinzette DeBakey, ger., Maulbr. 3.5mm, L 240mm | AESCULAP | 2
06S070-332 | Ventraler Zugang BWS/LWS | Container ISO 1/1 bis 16cm | KNK-ZOP-Neuro | KNK | 46 | BD158R | Durogrip-Pinzette, fein, L 230mm | AESCULAP | 1
06S070-332 | Ventraler Zugang BWS/LWS | Container ISO 1/1 bis 16cm | KNK-ZOP-Neuro | KNK | 47 | BD591R | Chir. Pinzette, 3x4 Z., L 200mm | AESCULAP | 1
06S070-332 | Ventraler Zugang BWS/LWS | Container ISO 1/1 bis 16cm | KNK-ZOP-Neuro | KNK | 48 | BD597R | Chir. Pinzette, 4x5 Z., L 145mm | AESCULAP | 1
06S070-332 | Ventraler Zugang BWS/LWS | Container ISO 1/1 bis 16cm | KNK-ZOP-Neuro | KNK | 49 | BD549R | Chir. Pinzette, mittelbr., 1x2 Z., L 160mm | AESCULAP | 2
06S070-332 | Ventraler Zugang BWS/LWS | Container ISO 1/1 bis 16cm | KNK-ZOP-Neuro | KNK | 51 | 20195-002 | Bipol. Pinzette, bajonett, ger., 1.0mm, L 190mm | ERBE | 1
06S070-332 | Ventraler Zugang BWS/LWS | Container ISO 1/1 bis 16cm | KNK-ZOP-Neuro | KNK | 52 | 20195-032 | Bipol. Pinzette, bajonett, ger., 1,2mm, L 250mm | ERBE | 1
06S070-332 | Ventraler Zugang BWS/LWS | Container ISO 1/1 bis 16cm | KNK-ZOP-Neuro | KNK | 53 | 80-945-24-04 | Bipol. Koagulationspinzette bajonett, stumpf, 1.2mm, L 240mm | KLS Martin | 1
06S070-332 | Ventraler Zugang BWS/LWS | Container ISO 1/1 bis 16cm | KNK-ZOP-Neuro | KNK | 55 | OP362R | Saugrohr mit Saugunterbrecher, 3,0mm, 250mm | AESCULAP | 1
06S070-332 | Ventraler Zugang BWS/LWS | Container ISO 1/1 bis 16cm | KNK-ZOP-Neuro | KNK | 56 | OP360R | Saugrohr mit Saugunterbrecher, 2,0mm, 250mm | AESCULAP | 1
06S070-332 | Ventraler Zugang BWS/LWS | Container ISO 1/1 bis 16cm | KNK-ZOP-Neuro | KNK | 57 | BF464R | Tuchklemme stumpf, L 140mm | AESCULAP | 6
06S070-332 | Ventraler Zugang BWS/LWS | Container ISO 1/1 bis 16cm | KNK-ZOP-Neuro | KNK | 58 | 1614200.8 | Schale, rechteckig mit Deckel | Unbekannt | 1
06S070-332 | Ventraler Zugang BWS/LWS | Container ISO 1/1 bis 16cm | KNK-ZOP-Neuro | KNK | 59 | 810820 | Laborschale rund, Ø 100mm, 200ml (B4) | Storz | 1
06S070-332 | Ventraler Zugang BWS/LWS | Container ISO 1/1 bis 16cm | KNK-ZOP-Neuro | KNK | 61 | 20196-057 | Anschlußkabel f. bipol. Pinzetten, L 5m | ERBE | 1
06S070-332 | Ventraler Zugang BWS/LWS | Container ISO 1/1 bis 16cm | KNK-ZOP-Neuro | KNK | 62 | 20192-099 | HF-Anschlusskabel f. Elektrodenhandgriff, monopolar, L 4m | ERBE | 1
06S070-332 | Ventraler Zugang BWS/LWS | Container ISO 1/1 bis 16cm | KNK-ZOP-Neuro | KNK | 63 | 20190-045 | Elektrodengriff mit 2 Tasten, wasserdicht, f. ACC/ICC | ERBE | 1
06S070-332 | Ventraler Zugang BWS/LWS | Container ISO 1/1 bis 16cm | KNK-ZOP-Neuro | KNK | 64 | JG523R | Laborschale B6, 0.4 Ltr. | AESCULAP | 2
06S070-332 | Ventraler Zugang BWS/LWS | Container ISO 1/1 bis 16cm | KNK-ZOP-Neuro | KNK | 66 | 21191-001 | Messerelektrode, gerade, 1,5x17mm | ERBE | 1
06S070-332 | Ventraler Zugang BWS/LWS | Container ISO 1/1 bis 16cm | KNK-ZOP-Neuro | KNK | 67 | 21191-016 | Wolfram Nadelelektrode, Ø 0.5 x3mm, Ø4mm L 40mm, gerade | ERBE | 1
06S070-332 | Ventraler Zugang BWS/LWS | Container ISO 1/1 bis 16cm | KNK-ZOP-Neuro | KNK | 68 | 929-0004 | Reinigungsdraht | SBI | 1
06S070-332 | Ventraler Zugang BWS/LWS | Container ISO 1/1 bis 16cm | KNK-ZOP-Neuro | KNK | 6 | JE045R | Siebkorb f. Modular-1/2-Containerwanne ISO | AESCULAP | 1
06S070-332 | Ventraler Zugang BWS/LWS | Container ISO 1/1 bis 16cm | KNK-ZOP-Neuro | KNK | 60 | JG520R | Laborschale B1, 0.02 Ltr. | AESCULAP | 1
06S070-332 | Ventraler Zugang BWS/LWS | Container ISO 1/1 bis 16cm | KNK-ZOP-Neuro | KNK | 35 | SB61784 | Dissektor | AESCULAP | 1
06S070-332 | Ventraler Zugang BWS/LWS | Container ISO 1/1 bis 16cm | KNK-ZOP-Neuro | KNK | 32 | SB61900 | Wundspreizer 4/3, stumpf | AESCULAP | 2
06S070-359 | Aesculap Aneurysma Clips Titan System | Container DIN 1/2 bis 16cm | KNK-ZOP-Neuro | KNK | 2 | JK341 | Wanne f. 1/2 Container, 300 x 274 x 120 mm | Aesculap AG & Co. KG | 1
06S070-359 | Aesculap Aneurysma Clips Titan System | Container DIN 1/2 bis 16cm | KNK-ZOP-Neuro | KNK | 3 | JK389 | Deckel für Basis-1/2 Container, silber | Aesculap AG & Co. KG | 1
06S070-359 | Aesculap Aneurysma Clips Titan System | Container DIN 1/2 bis 16cm | KNK-ZOP-Neuro | KNK | 4 | JK100 | Universal-Filterhalter | Aesculap AG & Co. KG | 1
06S070-359 | Aesculap Aneurysma Clips Titan System | Container DIN 1/2 bis 16cm | KNK-ZOP-Neuro | KNK | 6 | FT009R | Lagerungstray für Aneurysma Clips, groß mit Deckel | Aesculap AG & Co. KG | 1
06S070-359 | Aesculap Aneurysma Clips Titan System | Container DIN 1/2 bis 16cm | KNK-ZOP-Neuro | KNK | 8 | FT680T | Yasargil Clip, mini, permanent, 3,0mm | Aesculap AG & Co. KG | 3
06S070-359 | Aesculap Aneurysma Clips Titan System | Container DIN 1/2 bis 16cm | KNK-ZOP-Neuro | KNK | 9 | FT642T | Yasargil Clip, standard, permanent, 5,0mm | Aesculap AG & Co. KG | 3
06S070-359 | Aesculap Aneurysma Clips Titan System | Container DIN 1/2 bis 16cm | KNK-ZOP-Neuro | KNK | 10 | FT740T | Yasargil Clip, standard, permanent, 7,0mm | Aesculap AG & Co. KG | 3
06S070-359 | Aesculap Aneurysma Clips Titan System | Container DIN 1/2 bis 16cm | KNK-ZOP-Neuro | KNK | 11 | FT744T | Yasargil Clip, standard, permanent, 5,4mm | Aesculap AG & Co. KG | 3
06S070-359 | Aesculap Aneurysma Clips Titan System | Container DIN 1/2 bis 16cm | KNK-ZOP-Neuro | KNK | 12 | FT613T | Yasargil Clip, standard, permanent, 8,0mm | Aesculap AG & Co. KG | 3
06S070-359 | Aesculap Aneurysma Clips Titan System | Container DIN 1/2 bis 16cm | KNK-ZOP-Neuro | KNK | 13 | FT747T | Yasargil Clip, standard, permanent, 8,6mm | Aesculap AG & Co. KG | 3
06S070-359 | Aesculap Aneurysma Clips Titan System | Container DIN 1/2 bis 16cm | KNK-ZOP-Neuro | KNK | 14 | FT650T | Yasargil Clip, standard, permanent, 9,0mm | Aesculap AG & Co. KG | 3
06S070-359 | Aesculap Aneurysma Clips Titan System | Container DIN 1/2 bis 16cm | KNK-ZOP-Neuro | KNK | 15 | FT710T | Yasargil Clip, mini, permanent, 5,0mm | Aesculap AG & Co. KG | 3
06S070-359 | Aesculap Aneurysma Clips Titan System | Container DIN 1/2 bis 16cm | KNK-ZOP-Neuro | KNK | 45 | FT597T | Yasargil Clip, standard, permanent, Fenster 3,5/3mm | Aesculap AG & Co. KG | 3
06S070-359 | Aesculap Aneurysma Clips Titan System | Container DIN 1/2 bis 16cm | KNK-ZOP-Neuro | KNK | 39 | FT599T | Yasargil Clip, standard, permanent, Fenster 3,5/5mm | Aesculap AG & Co. KG | 3
06S070-359 | Aesculap Aneurysma Clips Titan System | Container DIN 1/2 bis 16cm | KNK-ZOP-Neuro | KNK | 46 | FT604T | Yasargil Clip, standard, permanent, 5,0mm | Aesculap AG & Co. KG | 3
06S070-359 | Aesculap Aneurysma Clips Titan System | Container DIN 1/2 bis 16cm | KNK-ZOP-Neuro | KNK | 32 | FT610T | Yasargil Clip, standard, permanent, 9,0mm | Aesculap AG & Co. KG | 3
06S070-359 | Aesculap Aneurysma Clips Titan System | Container DIN 1/2 bis 16cm | KNK-ZOP-Neuro | KNK | 43 | FT612T | Yasargil Clip, standard, permanent, 7,5mm | Aesculap AG & Co. KG | 3
06S070-359 | Aesculap Aneurysma Clips Titan System | Container DIN 1/2 bis 16cm | KNK-ZOP-Neuro | KNK | 40 | FT614T | Yasargil Clip, standard, permanent, 7,5mm | Aesculap AG & Co. KG | 3
06S070-359 | Aesculap Aneurysma Clips Titan System | Container DIN 1/2 bis 16cm | KNK-ZOP-Neuro | KNK | 23 | FT623T | Yasargil Clip, standard, permanent, 10,6mm | Aesculap AG & Co. KG | 3
06S070-359 | Aesculap Aneurysma Clips Titan System | Container DIN 1/2 bis 16cm | KNK-ZOP-Neuro | KNK | 41 | FT637T | Yasargil Clip, standard, permanent, Fenster 5,0/3mm | Aesculap AG & Co. KG | 3
06S070-359 | Aesculap Aneurysma Clips Titan System | Container DIN 1/2 bis 16cm | KNK-ZOP-Neuro | KNK | 21 | FT639T | Yasargil Clip, standard, permanent, Fenster 5,0/5mm | Aesculap AG & Co. KG | 3
06S070-359 | Aesculap Aneurysma Clips Titan System | Container DIN 1/2 bis 16cm | KNK-ZOP-Neuro | KNK | 33 | FT644T | Yasargil Clip, standard, permanent, 5,0mm | Aesculap AG & Co. KG | 3
06S070-359 | Aesculap Aneurysma Clips Titan System | Container DIN 1/2 bis 16cm | KNK-ZOP-Neuro | KNK | 42 | FT652T | Yasargil Clip, standard, permanent, 7,5mm | Aesculap AG & Co. KG | 3
06S070-359 | Aesculap Aneurysma Clips Titan System | Container DIN 1/2 bis 16cm | KNK-ZOP-Neuro | KNK | 27 | FT654T | Yasargil Clip, standard, permanent, 7,5mm | Aesculap AG & Co. KG | 3
06S070-359 | Aesculap Aneurysma Clips Titan System | Container DIN 1/2 bis 16cm | KNK-ZOP-Neuro | KNK | 22 | FT720T | Yasargil Clip, mini, permanent, 7,0mm | Aesculap AG & Co. KG | 3
06S070-359 | Aesculap Aneurysma Clips Titan System | Container DIN 1/2 bis 16cm | KNK-ZOP-Neuro | KNK | 28 | FT724T | Yasargil Clip, mini, permanent, 5,0mm | Aesculap AG & Co. KG | 3
06S070-359 | Aesculap Aneurysma Clips Titan System | Container DIN 1/2 bis 16cm | KNK-ZOP-Neuro | KNK | 34 | FT726T | Yasargil Clip, mini, permanent, 5,2mm | Aesculap AG & Co. KG | 3
06S070-359 | Aesculap Aneurysma Clips Titan System | Container DIN 1/2 bis 16cm | KNK-ZOP-Neuro | KNK | 44 | FT746T | Yasargil Clip, standard, permanent, 7,0mm | Aesculap AG & Co. KG | 3
06S070-359 | Aesculap Aneurysma Clips Titan System | Container DIN 1/2 bis 16cm | KNK-ZOP-Neuro | KNK | 26 | FT748T | Yasargil Clip, standard, permanent, 7,0mm | Aesculap AG & Co. KG | 3
06S070-359 | Aesculap Aneurysma Clips Titan System | Container DIN 1/2 bis 16cm | KNK-ZOP-Neuro | KNK | 16 | FT750T | Yasargil Clip, standard, permanent, 9,0mm | Aesculap AG & Co. KG | 3
06S070-359 | Aesculap Aneurysma Clips Titan System | Container DIN 1/2 bis 16cm | KNK-ZOP-Neuro | KNK | 17 | FT752T | Yasargil Clip, standard, permanent, 8,3mm | Aesculap AG & Co. KG | 3
06S070-359 | Aesculap Aneurysma Clips Titan System | Container DIN 1/2 bis 16cm | KNK-ZOP-Neuro | KNK | 20 | FT759T | Yasargil Clip, standard, permanent, 12,0mm | Aesculap AG & Co. KG | 3
06S070-359 | Aesculap Aneurysma Clips Titan System | Container DIN 1/2 bis 16cm | KNK-ZOP-Neuro | KNK | 24 | FT760T | Yasargil Clip, standard, permanent, 11,0mm | Aesculap AG & Co. KG | 3
06S070-359 | Aesculap Aneurysma Clips Titan System | Container DIN 1/2 bis 16cm | KNK-ZOP-Neuro | KNK | 38 | FT761T | Yasargil Clip, standard, permanent, 11,4mm | Aesculap AG & Co. KG | 3
06S070-359 | Aesculap Aneurysma Clips Titan System | Container DIN 1/2 bis 16cm | KNK-ZOP-Neuro | KNK | 37 | FT762T | Yasargil Clip, standard, permanent, 10,2mm | Aesculap AG & Co. KG | 3
06S070-359 | Aesculap Aneurysma Clips Titan System | Container DIN 1/2 bis 16cm | KNK-ZOP-Neuro | KNK | 19 | FT764T | Yasargil Clip, standard, permanent, 8,0mm | Aesculap AG & Co. KG | 3
06S070-359 | Aesculap Aneurysma Clips Titan System | Container DIN 1/2 bis 16cm | KNK-ZOP-Neuro | KNK | 29 | FT780D | Yasargil Clip, standard, permanent, 15,0mm | Aesculap AG & Co. KG | 3
06S070-359 | Aesculap Aneurysma Clips Titan System | Container DIN 1/2 bis 16cm | KNK-ZOP-Neuro | KNK | 30 | FT782T | Yasargil Clip, standard, permanent, 13,7mm | Aesculap AG & Co. KG | 3
06S070-359 | Aesculap Aneurysma Clips Titan System | Container DIN 1/2 bis 16cm | KNK-ZOP-Neuro | KNK | 35 | FT784T | Yasargil Clip, standard, permanent, 10,3mm | Aesculap AG & Co. KG | 3
06S070-359 | Aesculap Aneurysma Clips Titan System | Container DIN 1/2 bis 16cm | KNK-ZOP-Neuro | KNK | 36 | FT790D | Yasargil Clip, standard, permanent, 20,0mm | Aesculap AG & Co. KG | 3
06S070-359 | Aesculap Aneurysma Clips Titan System | Container DIN 1/2 bis 16cm | KNK-ZOP-Neuro | KNK | 31 | FT819T | Yasargil Clip, standard, permanent, 5,0mm | Aesculap AG & Co. KG | 3
06S070-359 | Aesculap Aneurysma Clips Titan System | Container DIN 1/2 bis 16cm | KNK-ZOP-Neuro | KNK | 25 | FT822T | Yasargil Clip, standard, permanent, 10,0mm | Aesculap AG & Co. KG | 3
06S070-359 | Aesculap Aneurysma Clips Titan System | Container DIN 1/2 bis 16cm | KNK-ZOP-Neuro | KNK | 18 | FT824T | Yasargil Clip, standard, permanent, 8,4mm | Aesculap AG & Co. KG | 3
06S070-368 | Kleine Bohrmaschine Acculan 4, Aesculap | Container DIN 1/1 bis 16cm | KNK-ZOP-Neuro | KNK | 2 | JK441 | Wanne f. 1/1 Container, H 120mm | Aesculap AG & Co. KG | 1
06S070-368 | Kleine Bohrmaschine Acculan 4, Aesculap | Container DIN 1/1 bis 16cm | KNK-ZOP-Neuro | KNK | 3 | JK489 | Basis-1/1-Deckel, Silber | Aesculap AG & Co. KG | 1
06S070-368 | Kleine Bohrmaschine Acculan 4, Aesculap | Container DIN 1/1 bis 16cm | KNK-ZOP-Neuro | KNK | 4 | JK100 | Universal-Filterhalter | Aesculap AG & Co. KG | 2
06S070-368 | Kleine Bohrmaschine Acculan 4, Aesculap | Container DIN 1/1 bis 16cm | KNK-ZOP-Neuro | KNK | 5 | JF213R | 1/1 Siebkorb perforiert, 485 x 253 x 76.0mm | Aesculap AG & Co. KG | 1
06S070-368 | Kleine Bohrmaschine Acculan 4, Aesculap | Container DIN 1/1 bis 16cm | KNK-ZOP-Neuro | KNK | 8 | GB884R | Acculan 4 Bohraufsatz klein, AO | Aesculap AG & Co. KG | 1
06S070-368 | Kleine Bohrmaschine Acculan 4, Aesculap | Container DIN 1/1 bis 16cm | KNK-ZOP-Neuro | KNK | 9 | GB891R | Acculan 4 Bohraufsatz, Sagitalsägeaufsatz | Aesculap AG & Co. KG | 1
06S070-368 | Kleine Bohrmaschine Acculan 4, Aesculap | Container DIN 1/1 bis 16cm | KNK-ZOP-Neuro | KNK | 10 | GB881R | Acculan 4 Bohraufsatz, Dreibackenfutter 0,5-7,4mm | Aesculap AG & Co. KG | 1
06S070-368 | Kleine Bohrmaschine Acculan 4, Aesculap | Container DIN 1/1 bis 16cm | KNK-ZOP-Neuro | KNK | 12 | GA678 | Acculan 3 TI Steriltrichter | Aesculap AG & Co. KG | 1
06S070-368 | Kleine Bohrmaschine Acculan 4, Aesculap | Container DIN 1/1 bis 16cm | KNK-ZOP-Neuro | KNK | 13 | GA675 | Acculan 3 TI Verschlussdeckel | Aesculap AG & Co. KG | 1
06S070-368 | Kleine Bohrmaschine Acculan 4, Aesculap | Container DIN 1/1 bis 16cm | KNK-ZOP-Neuro | KNK | 14 | GA344244 | Spickdraht Schutzhülse | Aesculap AG & Co. KG | 1
06S070-368 | Kleine Bohrmaschine Acculan 4, Aesculap | Container DIN 1/1 bis 16cm | KNK-ZOP-Neuro | KNK | 15 | GA031R | Spannschlüssel zu Dreibackenfutter bis Ø 6.5 mm | Aesculap AG & Co. KG | 1
06S070-368 | Kleine Bohrmaschine Acculan 4, Aesculap | Container DIN 1/1 bis 16cm | KNK-ZOP-Neuro | KNK | 17 | GA344 | Acculan 4 kleine Bohrmaschine | Aesculap AG & Co. KG | 1
06S070-373 | DLG Berkuda Instrumente MaxxSpine | Container DIN 1/1 ab 16cm | KNK-ZOP-Neuro | KNK | 2 | JK441 | Wanne f. 1/1 Container, H 120mm | AESCULAP | 1
06S070-373 | DLG Berkuda Instrumente MaxxSpine | Container DIN 1/1 ab 16cm | KNK-ZOP-Neuro | KNK | 3 | JK489 | Basis-1/1-Deckel, Silber | AESCULAP | 1
06S070-373 | DLG Berkuda Instrumente MaxxSpine | Container DIN 1/1 ab 16cm | KNK-ZOP-Neuro | KNK | 4 | JK100 | Universal-Filterhalter | AESCULAP | 2
06S070-373 | DLG Berkuda Instrumente MaxxSpine | Container DIN 1/1 ab 16cm | KNK-ZOP-Neuro | KNK | 9 | TB21-6200 | T-Handgriff, kanüliert, 1/4" Kupplung | evoSpine/MaxxSpine | 2
06S070-373 | DLG Berkuda Instrumente MaxxSpine | Container DIN 1/1 ab 16cm | KNK-ZOP-Neuro | KNK | 10 | E06-R-0500-65 | Torsion-Handle 2.5 | evoSpine/MaxxSpine | 2
06S070-373 | DLG Berkuda Instrumente MaxxSpine | Container DIN 1/1 ab 16cm | KNK-ZOP-Neuro | KNK | 11 | E08-R-0500-54 | Distractor-Shaft | evoSpine/MaxxSpine | 2
06S070-373 | DLG Berkuda Instrumente MaxxSpine | Container DIN 1/1 ab 16cm | KNK-ZOP-Neuro | KNK | 12 | E08-R-0050-13 | Paddle | evoSpine/MaxxSpine | 1
06S070-373 | DLG Berkuda Instrumente MaxxSpine | Container DIN 1/1 ab 16cm | KNK-ZOP-Neuro | KNK | 13 | 1202710414 | Paddle Shaver Gr. 14mm | evoSpine/MaxxSpine | 1
06S070-373 | DLG Berkuda Instrumente MaxxSpine | Container DIN 1/1 ab 16cm | KNK-ZOP-Neuro | KNK | 14 | 1202710412 | Paddle Shaver Gr. 12mm | evoSpine/MaxxSpine | 1
06S070-373 | DLG Berkuda Instrumente MaxxSpine | Container DIN 1/1 ab 16cm | KNK-ZOP-Neuro | KNK | 15 | 1202710410 | Paddle Shaver Gr. 10mm | evoSpine/MaxxSpine | 1
06S070-373 | DLG Berkuda Instrumente MaxxSpine | Container DIN 1/1 ab 16cm | KNK-ZOP-Neuro | KNK | 16 | 1202710408 | Paddle Shaver Gr. 8mm | evoSpine/MaxxSpine | 1
06S070-373 | DLG Berkuda Instrumente MaxxSpine | Container DIN 1/1 ab 16cm | KNK-ZOP-Neuro | KNK | 17 | 1202710406 | Paddle Shaver Gr. 6mm | evoSpine/MaxxSpine | 1
06S070-373 | DLG Berkuda Instrumente MaxxSpine | Container DIN 1/1 ab 16cm | KNK-ZOP-Neuro | KNK | 18 | E08-R-0160-17 | Cagehalter, 2tlg. | evoSpine/MaxxSpine | 1
06S070-373 | DLG Berkuda Instrumente MaxxSpine | Container DIN 1/1 ab 16cm | KNK-ZOP-Neuro | KNK | 20 | 20307200 | Square Kürette, links | evoSpine/MaxxSpine | 1
06S070-373 | DLG Berkuda Instrumente MaxxSpine | Container DIN 1/1 ab 16cm | KNK-ZOP-Neuro | KNK | 21 | 20307100 | Round Cutter | evoSpine/MaxxSpine | 1
06S070-373 | DLG Berkuda Instrumente MaxxSpine | Container DIN 1/1 ab 16cm | KNK-ZOP-Neuro | KNK | 22 | W45-145 | Schlingenkürette 8x14 / 365mm | evoSpine/MaxxSpine | 1
06S070-373 | DLG Berkuda Instrumente MaxxSpine | Container DIN 1/1 ab 16cm | KNK-ZOP-Neuro | KNK | 23 | W45-019 | Rechteckkürette 6.5 / 365 mm, beidseitig schneidend | evoSpine/MaxxSpine | 1
06S070-373 | DLG Berkuda Instrumente MaxxSpine | Container DIN 1/1 ab 16cm | KNK-ZOP-Neuro | KNK | 24 | W45-115 | Rechteckkürette 10 / 365mm | evoSpine/MaxxSpine | 1
06S070-373 | DLG Berkuda Instrumente MaxxSpine | Container DIN 1/1 ab 16cm | KNK-ZOP-Neuro | KNK | 5 | JB213R | Siebkorb 1/1, o. Stapelfuß, 485 x 253 x 64.0mm | AESCULAP | 1
06S070-398 | Navigation Vario Guide Brainlab | Container DIN 1/1 bis 16cm | KNK-ZOP-Neuro | KNK | 3 | 55955-20 | VarioGuide Gelenkscheibe | Brain LAB | 1
06S070-398 | Navigation Vario Guide Brainlab | Container DIN 1/1 bis 16cm | KNK-ZOP-Neuro | KNK | 4 | 55955-10 | Vario Guide Gelenkarm Set | Brain LAB | 1
06S070-398 | Navigation Vario Guide Brainlab | Container DIN 1/1 bis 16cm | KNK-ZOP-Neuro | KNK | 5 | 55955-30 | VarioGuide Gelenk-Trackingeinheits-Halter | Brain LAB | 1
06S070-398 | Navigation Vario Guide Brainlab | Container DIN 1/1 bis 16cm | KNK-ZOP-Neuro | KNK | 6 | 55955-41 | Vario Guide-Tracking-Einheit 4 Marker | Brain LAB | 1
06S070-398 | Navigation Vario Guide Brainlab | Container DIN 1/1 bis 16cm | KNK-ZOP-Neuro | KNK | 7 | 55956-01 | VarioGuide-Scheibenmutter | Brain LAB | 3
06S070-398 | Navigation Vario Guide Brainlab | Container DIN 1/1 bis 16cm | KNK-ZOP-Neuro | KNK | 8 | 55956-12 | VarioGuide-äußere Scheibe 1,8mmbis 4,0mm | Brain LAB | 1
06S070-398 | Navigation Vario Guide Brainlab | Container DIN 1/1 bis 16cm | KNK-ZOP-Neuro | KNK | 9 | 55956-22 | Vario Guide aüßere Scheibe, 4,0 | Brain LAB | 1
06S070-398 | Navigation Vario Guide Brainlab | Container DIN 1/1 bis 16cm | KNK-ZOP-Neuro | KNK | 10 | 55956-21 | Vario Guide Scheibe | Brain LAB | 1
06S070-398 | Navigation Vario Guide Brainlab | Container DIN 1/1 bis 16cm | KNK-ZOP-Neuro | KNK | 11 | 55956-11 | Vario Guide Scheibe 1,8 mm - 4,0mm | Brain LAB | 1
06S070-398 | Navigation Vario Guide Brainlab | Container DIN 1/1 bis 16cm | KNK-ZOP-Neuro | KNK | 12 | 55956-31 | Vario Guide Scheibenset Kraniales Bohrset | Brain LAB | 1
06S070-398 | Navigation Vario Guide Brainlab | Container DIN 1/1 bis 16cm | KNK-ZOP-Neuro | KNK | 13 | 55956-32 | Vario Guide Zubehör kraniales Bohrset | Brain LAB | 1
06S070-398 | Navigation Vario Guide Brainlab | Container DIN 1/1 bis 16cm | KNK-ZOP-Neuro | KNK | 17 | 56405-01A | Spiralbohrer Brain Lab Vario Guide | Brain LAB | 1
06S070-398 | Navigation Vario Guide Brainlab | Container DIN 1/1 bis 16cm | KNK-ZOP-Neuro | KNK | 18 | 56423 | Ausrichtungs-Führungshülse Kranial 3,8/7,5 | Brain LAB | 1
06S070-398 | Navigation Vario Guide Brainlab | Container DIN 1/1 bis 16cm | KNK-ZOP-Neuro | KNK | 19 | 56424 | Ausrichtungs-Knochenanker Kranial 2,1/3,8 | Brain LAB | 1
06S070-398 | Navigation Vario Guide Brainlab | Container DIN 1/1 bis 16cm | KNK-ZOP-Neuro | KNK | 20 | 55758-30 | Hex Screwdriver Ball-E | Brain LAB | 1
06S070-398 | Navigation Vario Guide Brainlab | Container DIN 1/1 bis 16cm | KNK-ZOP-Neuro | KNK | 21 | 56406-38 | Tiefenanschlag Kranial 3,8 | Brain LAB | 2
06S090-039 | Kinder Laparoskopie kurze Trokare | Container DIN 1/1 ab 16cm | KNK-ZOP-KC | KNK | 2 | JK444 | Wanne f. 1/1 Container, H 187mm | AESCULAP | 1
06S090-039 | Kinder Laparoskopie kurze Trokare | Container DIN 1/1 ab 16cm | KNK-ZOP-KC | KNK | 3 | JK489 | Basis-1/1-Deckel, Silber | AESCULAP | 1
06S090-039 | Kinder Laparoskopie kurze Trokare | Container DIN 1/1 ab 16cm | KNK-ZOP-KC | KNK | 4 | JK100 | Universal-Filterhalter | AESCULAP | 2
06S090-039 | Kinder Laparoskopie kurze Trokare | Container DIN 1/1 ab 16cm | KNK-ZOP-KC | KNK | 5 | JJ162R | Siebkorb, 535X250X 55mm, f. 1/1-Container | AESCULAP | 3
06S090-039 | Kinder Laparoskopie kurze Trokare | Container DIN 1/1 ab 16cm | KNK-ZOP-KC | KNK | 8 | JF431R | Optiktray mit Deckel | AESCULAP | 1
06S090-039 | Kinder Laparoskopie kurze Trokare | Container DIN 1/1 ab 16cm | KNK-ZOP-KC | KNK | 9 | 26046BA | Hopkins II Optik 30°, Ø 5mm, L 300mm | Storz | 1
06S090-039 | Kinder Laparoskopie kurze Trokare | Container DIN 1/1 ab 16cm | KNK-ZOP-KC | KNK | 10 | 495F | Stecksockel-Adapter, Ø 9mm f. Wolf Fiberglas-Lichtkabel | Storz | 1
06S090-039 | Kinder Laparoskopie kurze Trokare | Container DIN 1/1 ab 16cm | KNK-ZOP-KC | KNK | 11 | 495G | Schraubsockel-Adapter f. Storz-Kaltlichtkabel | Storz | 1
06S090-039 | Kinder Laparoskopie kurze Trokare | Container DIN 1/1 ab 16cm | KNK-ZOP-KC | KNK | 14 | BF059R | Kornzange n. Maier, m. Sperre, geb., L 262mm | AESCULAP | 1
06S090-039 | Kinder Laparoskopie kurze Trokare | Container DIN 1/1 ab 16cm | KNK-ZOP-KC | KNK | 15 | BF062R | Waschzange Ulrich-Aesculap, ger., L 265mm | AESCULAP | 2
06S090-039 | Kinder Laparoskopie kurze Trokare | Container DIN 1/1 ab 16cm | KNK-ZOP-KC | KNK | 16 | BH177R | Arterienklemme Crile, geb.,1:2 Z., L 160mm | AESCULAP | 2
06S090-039 | Kinder Laparoskopie kurze Trokare | Container DIN 1/1 ab 16cm | KNK-ZOP-KC | KNK | 17 | BH121R | Mosquitoklemme Halsted, geb., 1:2 Z., L 125mm | AESCULAP | 3
06S090-039 | Kinder Laparoskopie kurze Trokare | Container DIN 1/1 ab 16cm | KNK-ZOP-KC | KNK | 18 | BH118R | Mikro-Mosquitoklemme Halsted, ger., 1:2 Z., L 125mm | AESCULAP | 3
06S090-039 | Kinder Laparoskopie kurze Trokare | Container DIN 1/1 ab 16cm | KNK-ZOP-KC | KNK | 19 | BC259R | Durotip-Präparierschere Metzenbaum, geb., L 145mm | AESCULAP | 2
06S090-039 | Kinder Laparoskopie kurze Trokare | Container DIN 1/1 ab 16cm | KNK-ZOP-KC | KNK | 20 | BC261R | Durotip-Präparierschere Metzenbaum, geb., L 145mm | AESCULAP | 1
06S090-039 | Kinder Laparoskopie kurze Trokare | Container DIN 1/1 ab 16cm | KNK-ZOP-KC | KNK | 21 | BM012R | Durogrip-Nadelhalter n. Halsey, L130mm | AESCULAP | 1
06S090-039 | Kinder Laparoskopie kurze Trokare | Container DIN 1/1 ab 16cm | KNK-ZOP-KC | KNK | 22 | BD666R | Chir. Pinzette Semken, 2x3 Z., L 125mm | AESCULAP | 2
06S090-039 | Kinder Laparoskopie kurze Trokare | Container DIN 1/1 ab 16cm | KNK-ZOP-KC | KNK | 23 | 2025-12-20 | Langenbeck Green Wundh 6X25mm | Medicon | 2
06S090-039 | Kinder Laparoskopie kurze Trokare | Container DIN 1/1 ab 16cm | KNK-ZOP-KC | KNK | 24 | BF464R | Tuchklemme stumpf, L 140mm | AESCULAP | 4
06S090-039 | Kinder Laparoskopie kurze Trokare | Container DIN 1/1 ab 16cm | KNK-ZOP-KC | KNK | 25 | JG521R | Laborschale B2, 0.06 Ltr. | AESCULAP | 1
06S090-039 | Kinder Laparoskopie kurze Trokare | Container DIN 1/1 ab 16cm | KNK-ZOP-KC | KNK | 26 | JG522R | Laborschale B4, 0.16 Ltr. | AESCULAP | 1
06S090-039 | Kinder Laparoskopie kurze Trokare | Container DIN 1/1 ab 16cm | KNK-ZOP-KC | KNK | 27 | 56-280-10 | Petrischale m. Deckel, 100 x 20mm, 2tlg. | KLS Martin | 1
06S090-039 | Kinder Laparoskopie kurze Trokare | Container DIN 1/1 ab 16cm | KNK-ZOP-KC | KNK | 28 | JG506R | Nierenschale 250mm, Metall | AESCULAP | 1
06S090-039 | Kinder Laparoskopie kurze Trokare | Container DIN 1/1 ab 16cm | KNK-ZOP-KC | KNK | 33 | EJ772250 | Kodierungsring schwarz, Ø 12, 5mm | AESCULAP | 1
06S090-039 | Kinder Laparoskopie kurze Trokare | Container DIN 1/1 ab 16cm | KNK-ZOP-KC | KNK | 34 | EJ750251 | Zwischenring m. Insufflationsanschl. Ø 10.0-12.5mm, Metall | AESCULAP | 1
06S090-039 | Kinder Laparoskopie kurze Trokare | Container DIN 1/1 ab 16cm | KNK-ZOP-KC | KNK | 35 | EJ571P | Silikon-Klappenventil f. Trokare Ø 10 /12,5mm | AESCULAP | 1
06S090-039 | Kinder Laparoskopie kurze Trokare | Container DIN 1/1 ab 16cm | KNK-ZOP-KC | KNK | 37 | EJ450255 | Dichtkappe schwarz Ø 12,5mm | AESCULAP | 1
06S090-039 | Kinder Laparoskopie kurze Trokare | Container DIN 1/1 ab 16cm | KNK-ZOP-KC | KNK | 41 | EJ752R | Trokarrohr glatt, Ø 10.0mm, L 110mm, Metall | AESCULAP | 1
06S090-039 | Kinder Laparoskopie kurze Trokare | Container DIN 1/1 ab 16cm | KNK-ZOP-KC | KNK | 42 | EJ752250 | Kodierungsring grün, Ø 10mm | AESCULAP | 1
06S090-039 | Kinder Laparoskopie kurze Trokare | Container DIN 1/1 ab 16cm | KNK-ZOP-KC | KNK | 43 | EJ750250 | Zwischenring o. Insufflationsanschl. Ø 10.0-12.5mm, Metall | AESCULAP | 1
06S090-039 | Kinder Laparoskopie kurze Trokare | Container DIN 1/1 ab 16cm | KNK-ZOP-KC | KNK | 44 | EJ571P | Silikon-Klappenventil f. Trokare Ø 10 /12,5mm | AESCULAP | 1
06S090-039 | Kinder Laparoskopie kurze Trokare | Container DIN 1/1 ab 16cm | KNK-ZOP-KC | KNK | 45 | EJ750R | Trokarkörper allein, Ø 10mm | AESCULAP | 1
06S090-039 | Kinder Laparoskopie kurze Trokare | Container DIN 1/1 ab 16cm | KNK-ZOP-KC | KNK | 46 | EJ449255 | Dichtkappe grün Ø 10mm | AESCULAP | 1
06S090-039 | Kinder Laparoskopie kurze Trokare | Container DIN 1/1 ab 16cm | KNK-ZOP-KC | KNK | 48 | EJ755R | Obturator m. Dreikantspitze f. Trokare Ø 10.0mm, L 110mm | AESCULAP | 1
06S090-039 | Kinder Laparoskopie kurze Trokare | Container DIN 1/1 ab 16cm | KNK-ZOP-KC | KNK | 50 | EJ702R | Trokarrohr, Ø 5,5mm, 60mm, Met., Glatt | AESCULAP | 3
06S090-039 | Kinder Laparoskopie kurze Trokare | Container DIN 1/1 ab 16cm | KNK-ZOP-KC | KNK | 51 | EJ700251 | Zwischenring m. Insufflationsanschl. Ø 5.0-7.0mm | AESCULAP | 2
06S090-039 | Kinder Laparoskopie kurze Trokare | Container DIN 1/1 ab 16cm | KNK-ZOP-KC | KNK | 52 | EJ750250 | Zwischenring o. Insufflationsanschl. Ø 10.0-12.5mm, Metall | AESCULAP | 1
06S090-039 | Kinder Laparoskopie kurze Trokare | Container DIN 1/1 ab 16cm | KNK-ZOP-KC | KNK | 53 | EJ702250 | Dichtring Ø 15mm, rot | AESCULAP | 3
06S090-039 | Kinder Laparoskopie kurze Trokare | Container DIN 1/1 ab 16cm | KNK-ZOP-KC | KNK | 54 | EJ570P | Silikon-Klappenventil f. Trokare Ø 5,5/ 7mm | AESCULAP | 3
06S090-039 | Kinder Laparoskopie kurze Trokare | Container DIN 1/1 ab 16cm | KNK-ZOP-KC | KNK | 55 | EJ700R | Trokarkörper allein, Ø 5.5mm | AESCULAP | 3
06S090-039 | Kinder Laparoskopie kurze Trokare | Container DIN 1/1 ab 16cm | KNK-ZOP-KC | KNK | 56 | EJ446255 | Dichtkappe rot Ø 10/15mm für Dilatations-Set EJ480R | AESCULAP | 3
06S090-039 | Kinder Laparoskopie kurze Trokare | Container DIN 1/1 ab 16cm | KNK-ZOP-KC | KNK | 58 | EJ705R | Dreikantobturat. f. Trokare, Ø5,5mm, L60mm | AESCULAP | 2
06S090-039 | Kinder Laparoskopie kurze Trokare | Container DIN 1/1 ab 16cm | KNK-ZOP-KC | KNK | 60 | EJ601R | Reduzierhülse Ø 10.0/5.5mm | AESCULAP | 3
06S090-039 | Kinder Laparoskopie kurze Trokare | Container DIN 1/1 ab 16cm | KNK-ZOP-KC | KNK | 61 | EJ601250 | Dichtkappe grün klein für Reduzierhülse EJ601R | AESCULAP | 3
06S090-039 | Kinder Laparoskopie kurze Trokare | Container DIN 1/1 ab 16cm | KNK-ZOP-KC | KNK | 65 | EJ603R | Reduzierhülse Ø 12.5/ 5.5mm | AESCULAP | 2
06S090-039 | Kinder Laparoskopie kurze Trokare | Container DIN 1/1 ab 16cm | KNK-ZOP-KC | KNK | 66 | EJ603250 | Dichtkappe schwarz klein für Reduzierhülse EJ603R | AESCULAP | 2
06S090-039 | Kinder Laparoskopie kurze Trokare | Container DIN 1/1 ab 16cm | KNK-ZOP-KC | KNK | 68 | 8383.78 | Reduzierhülse, Ø 5.5/3.5 mm, L 160 mm | Wolf | 1
06S090-039 | Kinder Laparoskopie kurze Trokare | Container DIN 1/1 ab 16cm | KNK-ZOP-KC | KNK | 69 | 89.03 | Dichtungskappe grau, m. Bohrung, Durchl. 5.1-6.0mm | Wolf | 1
06S090-039 | Kinder Laparoskopie kurze Trokare | Container DIN 1/1 ab 16cm | KNK-ZOP-KC | KNK | 71 | 110 232 200 | Trokarhülse m. Insuffl.-Anschluss Ø 11mm, L 120mm | Xion | 1
06S090-039 | Kinder Laparoskopie kurze Trokare | Container DIN 1/1 ab 16cm | KNK-ZOP-KC | KNK | 72 | 110 230 215 | Magnetventilklappe Ø10mm | Xion | 1
06S090-039 | Kinder Laparoskopie kurze Trokare | Container DIN 1/1 ab 16cm | KNK-ZOP-KC | KNK | 73 | 110 230 217 | Dichtring f. Trokardeckel Ø10mm, rot | Xion | 1
06S090-039 | Kinder Laparoskopie kurze Trokare | Container DIN 1/1 ab 16cm | KNK-ZOP-KC | KNK | 74 | 110 632 901 | Ventilkörper Ø 11mm | Xion | 1
06S090-039 | Kinder Laparoskopie kurze Trokare | Container DIN 1/1 ab 16cm | KNK-ZOP-KC | KNK | 75 | 110 234 608 | Dichtkappe f. Instrumente Ø 9,0-10,0mm, rot | Xion | 1
06S090-039 | Kinder Laparoskopie kurze Trokare | Container DIN 1/1 ab 16cm | KNK-ZOP-KC | KNK | 77 | 110 232 101 | Trokar m. Dreikantspitze Ø 11mm, L 120mm | Xion | 1
06S090-039 | Kinder Laparoskopie kurze Trokare | Container DIN 1/1 ab 16cm | KNK-ZOP-KC | KNK | 79 | 110 230 204 | Trokar-Hülse m. Insuffl.-Anschluss Ø 10mm, L 70mm | Xion | 1
06S090-039 | Kinder Laparoskopie kurze Trokare | Container DIN 1/1 ab 16cm | KNK-ZOP-KC | KNK | 80 | 110 230 215 | Magnetventilklappe Ø10mm | Xion | 1
06S090-039 | Kinder Laparoskopie kurze Trokare | Container DIN 1/1 ab 16cm | KNK-ZOP-KC | KNK | 81 | 110 230 217 | Dichtring f. Trokardeckel Ø10mm, rot | Xion | 1
06S090-039 | Kinder Laparoskopie kurze Trokare | Container DIN 1/1 ab 16cm | KNK-ZOP-KC | KNK | 82 | 110 630 901 | Ventilkörper Trinox Ø 10mm, 2tlg. | Xion | 1
06S090-039 | Kinder Laparoskopie kurze Trokare | Container DIN 1/1 ab 16cm | KNK-ZOP-KC | KNK | 83 | 110 230 211 | Dichtkappe standard, rot, Ø10mm | Xion | 1
06S090-039 | Kinder Laparoskopie kurze Trokare | Container DIN 1/1 ab 16cm | KNK-ZOP-KC | KNK | 85 | 110 230 105 | Trokar m. Dreikantspitze Ø 10mm, L 70mm | Xion | 1
06S090-039 | Kinder Laparoskopie kurze Trokare | Container DIN 1/1 ab 16cm | KNK-ZOP-KC | KNK | 87 | 110 631 804 | Trokarhülse m. Insuffl.-Anschluss Ø 5,5mm, L 100mm | Xion | 2
06S090-039 | Kinder Laparoskopie kurze Trokare | Container DIN 1/1 ab 16cm | KNK-ZOP-KC | KNK | 88 | 110 231 215 | Magnetventilklappe Ø5,5mm | Xion | 2
06S090-039 | Kinder Laparoskopie kurze Trokare | Container DIN 1/1 ab 16cm | KNK-ZOP-KC | KNK | 89 | 110 236 217 | Dichtring f. Trokardeckel Ø 2,7 - 5,5mm | Xion | 2
06S090-039 | Kinder Laparoskopie kurze Trokare | Container DIN 1/1 ab 16cm | KNK-ZOP-KC | KNK | 90 | 110 631 901 | Ventilkörper Ø 5,5mm 2tlg. | Xion | 2
06S090-039 | Kinder Laparoskopie kurze Trokare | Container DIN 1/1 ab 16cm | KNK-ZOP-KC | KNK | 91 | 110 231 211 | Dichtkappe standard, blau, Ø5,5mm | Xion | 2
06S090-039 | Kinder Laparoskopie kurze Trokare | Container DIN 1/1 ab 16cm | KNK-ZOP-KC | KNK | 93 | 110 232 117 | Trokar m. Perforationsschutz o. Handgriff, Ø 11mm, L 120mm | Xion | 1
06S090-039 | Kinder Laparoskopie kurze Trokare | Container DIN 1/1 ab 16cm | KNK-ZOP-KC | KNK | 94 | 110 231 121 | Trokar m. Perforationsschutz o. Handgriff, Ø 5,5mm, L 70mm | Xion | 1
06S090-039 | Kinder Laparoskopie kurze Trokare | Container DIN 1/1 ab 16cm | KNK-ZOP-KC | KNK | 97 | 8393704 | Zangen-Innenteil für Bipolar-Greifzange | Wolf | 1
06S090-039 | Kinder Laparoskopie kurze Trokare | Container DIN 1/1 ab 16cm | KNK-ZOP-KC | KNK | 98 | 8393923 | Metall-Innenschaft | Wolf | 1
06S090-039 | Kinder Laparoskopie kurze Trokare | Container DIN 1/1 ab 16cm | KNK-ZOP-KC | KNK | 99 | 8393925 | Aussenrohr zu Bipolarzange Ø5mm, NL300mm | Wolf | 1
06S090-039 | Kinder Laparoskopie kurze Trokare | Container DIN 1/1 ab 16cm | KNK-ZOP-KC | KNK | 100 | 8393975 | Federgriff | Wolf | 1
06S090-039 | Kinder Laparoskopie kurze Trokare | Container DIN 1/1 ab 16cm | KNK-ZOP-KC | KNK | 101 | 88.03 | Dichtungskappe RiWo Durchlass Ø2.4mm, schwarz | Wolf | 1
06S090-039 | Kinder Laparoskopie kurze Trokare | Container DIN 1/1 ab 16cm | KNK-ZOP-KC | KNK | 103 | 8383141 | Atraum. Zangengriff m. Schaftrohr, Ø 5mm, L 380mm m. monopol. HF-Anschluß | Wolf | 2
06S090-039 | Kinder Laparoskopie kurze Trokare | Container DIN 1/1 ab 16cm | KNK-ZOP-KC | KNK | 104 | 8383962 | Atr. Greifzangeneinsatz allein, f. Ø 5mm, L 380mm | Wolf | 2
06S090-039 | Kinder Laparoskopie kurze Trokare | Container DIN 1/1 ab 16cm | KNK-ZOP-KC | KNK | 105 | 88.01 | Dichtungskappe RiWo Durchlass Ø0.8mm, rot | Wolf | 2
06S090-039 | Kinder Laparoskopie kurze Trokare | Container DIN 1/1 ab 16cm | KNK-ZOP-KC | KNK | 108 | PM630201 | Innenschaftrohr, L 220mm | AESCULAP | 1
06S090-039 | Kinder Laparoskopie kurze Trokare | Container DIN 1/1 ab 16cm | KNK-ZOP-KC | KNK | 109 | PM970R | Aussenrohr, 5/ 5mm, F. Instr. m.220mm | AESCULAP | 1
06S090-039 | Kinder Laparoskopie kurze Trokare | Container DIN 1/1 ab 16cm | KNK-ZOP-KC | KNK | 111 | PL510300 | Drehstern zu Clip-Applikator | AESCULAP | 1
06S090-039 | Kinder Laparoskopie kurze Trokare | Container DIN 1/1 ab 16cm | KNK-ZOP-KC | KNK | 115 | 04-03035-03 | MICTEC Innenschaftrohr m. Feder, f. Ø 5mm, L 350mm | Dufner Instrumente | 1
06S090-039 | Kinder Laparoskopie kurze Trokare | Container DIN 1/1 ab 16cm | KNK-ZOP-KC | KNK | 116 | 04-03035-04 | MICTEC Außenschaftrohr isoliert m. Gewinde, Ø 5mm, L 350mm | Dufner Instrumente | 1
06S090-039 | Kinder Laparoskopie kurze Trokare | Container DIN 1/1 ab 16cm | KNK-ZOP-KC | KNK | 117 | 04-05400-03 | MICTEC Handgriff f. bpiolare Instr. | Dufner Instrumente | 1
06S090-039 | Kinder Laparoskopie kurze Trokare | Container DIN 1/1 ab 16cm | KNK-ZOP-KC | KNK | 118 | 04-02735-06 | MICTEC bipol. Schereneinsatz, geb., Ø 5mm, NL 340mm, blau isoliert | Dufner Instrumente | 1
06S090-039 | Kinder Laparoskopie kurze Trokare | Container DIN 1/1 ab 16cm | KNK-ZOP-KC | KNK | 120 | PO631R | Schereneinsatz n. Metzenbaum, Ø5mm, L 220mm | AESCULAP | 1
06S090-039 | Kinder Laparoskopie kurze Trokare | Container DIN 1/1 ab 16cm | KNK-ZOP-KC | KNK | 121 | PM630201 | Innenschaftrohr, L 220mm | AESCULAP | 1
06S090-039 | Kinder Laparoskopie kurze Trokare | Container DIN 1/1 ab 16cm | KNK-ZOP-KC | KNK | 122 | PM970R | Aussenrohr, 5/ 5mm, F. Instr. m.220mm | AESCULAP | 1
06S090-039 | Kinder Laparoskopie kurze Trokare | Container DIN 1/1 ab 16cm | KNK-ZOP-KC | KNK | 125 | 33310MD | ClickLine Präp.-u. Faßzangeneinsatz n. Kelly, Ø 5mm, L 360mm | Storz | 1
06S090-039 | Kinder Laparoskopie kurze Trokare | Container DIN 1/1 ab 16cm | KNK-ZOP-KC | KNK | 126 | 33300 | Außenschaft, isoliert, Ø 5mm, L 360mm | Storz | 1
06S090-039 | Kinder Laparoskopie kurze Trokare | Container DIN 1/1 ab 16cm | KNK-ZOP-KC | KNK | 127 | 29100 | Verschlußkappe m. Haltelasche f. Luer-Lock Spülanschluss, Farbcode schwarz | Storz | 1
06S090-039 | Kinder Laparoskopie kurze Trokare | Container DIN 1/1 ab 16cm | KNK-ZOP-KC | KNK | 128 | 33121 | Kunststoff-Handgriff, ohne Raste | Storz | 1
06S090-039 | Kinder Laparoskopie kurze Trokare | Container DIN 1/1 ab 16cm | KNK-ZOP-KC | KNK | 129 | 1298-61-00 | Saug-/Spül-Pistolenhandgriff m. 2-Wegehahn, 3tlg. Griff mit Schraube und Hahn | Pajunk | 1
06S090-039 | Kinder Laparoskopie kurze Trokare | Container DIN 1/1 ab 16cm | KNK-ZOP-KC | KNK | 131 | 26120J | Pneumoperitoneum-Kanüle n. Veress, Ø2,1mm, L 100mm | Storz | 1
06S090-039 | Kinder Laparoskopie kurze Trokare | Container DIN 1/1 ab 16cm | KNK-ZOP-KC | KNK | 133 | 110 232 525 | Reduzierklappe Ø 11/5.0mm | Xion | 1
06S090-039 | Kinder Laparoskopie kurze Trokare | Container DIN 1/1 ab 16cm | KNK-ZOP-KC | KNK | 134 | 89.02 | Dichtungskappe, blau, für Instrumente über 3,4 - 5,1 mm | Wolf | 1
06S090-039 | Kinder Laparoskopie kurze Trokare | Container DIN 1/1 ab 16cm | KNK-ZOP-KC | KNK | 136 | 110 230 525 | Klappreduzierung Ø10/5,5 | Xion | 1
06S090-039 | Kinder Laparoskopie kurze Trokare | Container DIN 1/1 ab 16cm | KNK-ZOP-KC | KNK | 137 | 110 231 211 | Dichtkappe standard, blau, Ø5,5mm | Xion | 1
06S090-039 | Kinder Laparoskopie kurze Trokare | Container DIN 1/1 ab 16cm | KNK-ZOP-KC | KNK | 140 | 1298-00-10 | Saugspülrohr Ø 10mm | Pajunk | 1
06S090-039 | Kinder Laparoskopie kurze Trokare | Container DIN 1/1 ab 16cm | KNK-ZOP-KC | KNK | 141 | 1298-00-06 | Saugspülrohr Ø 5mm | Pajunk | 1
06S090-039 | Kinder Laparoskopie kurze Trokare | Container DIN 1/1 ab 16cm | KNK-ZOP-KC | KNK | 142 | BN320R | Taststab mit Graduierung, Ø5mm, 300mm | AESCULAP | 1
06S090-039 | Kinder Laparoskopie kurze Trokare | Container DIN 1/1 ab 16cm | KNK-ZOP-KC | KNK | 143 | 26775UF | Koagulations- u. Dissektionselektrode, unipolar, Ø5mm, L36 cm | Storz | 1
06S090-039 | Kinder Laparoskopie kurze Trokare | Container DIN 1/1 ab 16cm | KNK-ZOP-KC | KNK | 145 | 26173KAF | Makro-Nadelhalter n. Koh, m. Raste, gerades Maul, Ø 5mm, NL 330mm | Storz | 2
06S090-039 | Kinder Laparoskopie kurze Trokare | Container DIN 1/1 ab 16cm | KNK-ZOP-KC | KNK | 147 | 20400081 | Konnektor, männlich, Kunststoff | Storz | 1
06S090-039 | Kinder Laparoskopie kurze Trokare | Container DIN 1/1 ab 16cm | KNK-ZOP-KC | KNK | 148 | 20300184 | Luer-Lock Schlauchverbinder, männlich, 10mm | Storz | 1
06S090-039 | Kinder Laparoskopie kurze Trokare | Container DIN 1/1 ab 16cm | KNK-ZOP-KC | KNK | 150 | JG516R | Messbecher Metall m. Henkel, graduiert, 0.25 Ltr. | AESCULAP | 1
06S090-039 | Kinder Laparoskopie kurze Trokare | Container DIN 1/1 ab 16cm | KNK-ZOP-KC | KNK | 151 | 26954-30 | Anschlusskabel f. bipo. Instr. L 3m, GA Erbe | Dufner Instrumente | 1
06S090-039 | Kinder Laparoskopie kurze Trokare | Container DIN 1/1 ab 16cm | KNK-ZOP-KC | KNK | 152 | 8108052 | HF-Bipolar Anschlußkabel m. Rundstecker, L 5 m | Wolf | 1
06S090-039 | Kinder Laparoskopie kurze Trokare | Container DIN 1/1 ab 16cm | KNK-ZOP-KC | KNK | 153 | 8106052 | HF-Monopol.-Anschlußkabel L 5m | Wolf | 1
06S090-039 | Kinder Laparoskopie kurze Trokare | Container DIN 1/1 ab 16cm | KNK-ZOP-KC | KNK | 155 | 80663530 | Lichtleitkabel, Ø 3,5mm, L 3.0m | Wolf | 1
06S090-039 | Kinder Laparoskopie kurze Trokare | Container DIN 1/1 ab 16cm | KNK-ZOP-KC | KNK | 156 | 8095.07 | Adapter Wolf Projektorseitig | Wolf | 1
06S090-039 | Kinder Laparoskopie kurze Trokare | Container DIN 1/1 ab 16cm | KNK-ZOP-KC | KNK | 157 | 809509 | Adapter Lichtleitkabel Endoskopseitig | Wolf | 1
06S090-039 | Kinder Laparoskopie kurze Trokare | Container DIN 1/1 ab 16cm | KNK-ZOP-KC | KNK | 144 | EJ480Rb | Wechselstab zu Dilatationshülse Ø 10.0/20.0mm | AESCULAP | 1
06S090-039 | Kinder Laparoskopie kurze Trokare | Container DIN 1/1 ab 16cm | KNK-ZOP-KC | KNK | 36 | EJ770R | Trokarkörper allein, Ø 12,5mm | AESCULAP | 1
06S090-039 | Kinder Laparoskopie kurze Trokare | Container DIN 1/1 ab 16cm | KNK-ZOP-KC | KNK | 32 | EJ772R | Trokarrohr, Ø12,5mm, 60mm, Met.,Glatt | AESCULAP | 1
06S090-039 | Kinder Laparoskopie kurze Trokare | Container DIN 1/1 ab 16cm | KNK-ZOP-KC | KNK | 39 | EJ775R | Dreikantobturat. F. Trokare, Ø12,5mm, 60mm | AESCULAP | 1
06S090-039 | Kinder Laparoskopie kurze Trokare | Container DIN 1/1 ab 16cm | KNK-ZOP-KC | KNK | 113 | PL667R | Saug-/Tupferzange, Ø 10mm, L 400mm, 3-Arm- Greifer, 2-tlg. | AESCULAP | 1
06S090-039 | Kinder Laparoskopie kurze Trokare | Container DIN 1/1 ab 16cm | KNK-ZOP-KC | KNK | 107 | PM634R | Fasszangeneinsatz, Ø5mm, L 220mm | AESCULAP | 1
06S090-039 | Kinder Laparoskopie kurze Trokare | Container DIN 1/1 ab 16cm | KNK-ZOP-KC | KNK | 110 | PM951R | Ringgriff allein, isoliert, m. Sperre | AESCULAP | 1
06S090-039 | Kinder Laparoskopie kurze Trokare | Container DIN 1/1 ab 16cm | KNK-ZOP-KC | KNK | 123 | PO950R | Ringgriff isoliert ohne Sperre | AESCULAP | 1
06S090-040 | Kinder Laparoskopie lange Trokare | Container ISO 1/1 bis 16cm | KNK-ZOP-KC | KNK | 5 | 39501B1 | Siebkorb mit Deckel, f. Optik 430 x 65 x 52 mm | Storz | 1
06S090-040 | Kinder Laparoskopie lange Trokare | Container ISO 1/1 bis 16cm | KNK-ZOP-KC | KNK | 6 | 26046BA | Hopkins II Optik 30°, Ø 5mm, L 300mm | Storz | 1
06S090-040 | Kinder Laparoskopie lange Trokare | Container ISO 1/1 bis 16cm | KNK-ZOP-KC | KNK | 7 | 495F | Stecksockel-Adapter, Ø 9mm f. Wolf Fiberglas-Lichtkabel | Storz | 1
06S090-040 | Kinder Laparoskopie lange Trokare | Container ISO 1/1 bis 16cm | KNK-ZOP-KC | KNK | 8 | 495G | Schraubsockel-Adapter f. Storz-Kaltlichtkabel | Storz | 1
06S090-040 | Kinder Laparoskopie lange Trokare | Container ISO 1/1 bis 16cm | KNK-ZOP-KC | KNK | 10 | BF059R | Kornzange n. Maier, m. Sperre, geb., L 262mm | AESCULAP | 1
06S090-040 | Kinder Laparoskopie lange Trokare | Container ISO 1/1 bis 16cm | KNK-ZOP-KC | KNK | 11 | BF062R | Waschzange Ulrich-Aesculap, ger., L 265mm | AESCULAP | 2
06S090-040 | Kinder Laparoskopie lange Trokare | Container ISO 1/1 bis 16cm | KNK-ZOP-KC | KNK | 12 | BH177R | Arterienklemme Crile, geb.,1:2 Z., L 160mm | AESCULAP | 2
06S090-040 | Kinder Laparoskopie lange Trokare | Container ISO 1/1 bis 16cm | KNK-ZOP-KC | KNK | 13 | BH121R | Mosquitoklemme Halsted, geb., 1:2 Z., L 125mm | AESCULAP | 2
06S090-040 | Kinder Laparoskopie lange Trokare | Container ISO 1/1 bis 16cm | KNK-ZOP-KC | KNK | 14 | BC259R | Durotip-Präparierschere Metzenbaum, geb., L 145mm | AESCULAP | 1
06S090-040 | Kinder Laparoskopie lange Trokare | Container ISO 1/1 bis 16cm | KNK-ZOP-KC | KNK | 15 | BC180R | Präparierschere Reynolds, geb., L 145mm | AESCULAP | 1
06S090-040 | Kinder Laparoskopie lange Trokare | Container ISO 1/1 bis 16cm | KNK-ZOP-KC | KNK | 16 | BM012R | Durogrip-Nadelhalter n. Halsey, L130mm | AESCULAP | 1
06S090-040 | Kinder Laparoskopie lange Trokare | Container ISO 1/1 bis 16cm | KNK-ZOP-KC | KNK | 17 | BD666R | Chir. Pinzette Semken, 2x3 Z., L 125mm | AESCULAP | 2
06S090-040 | Kinder Laparoskopie lange Trokare | Container ISO 1/1 bis 16cm | KNK-ZOP-KC | KNK | 18 | 2025-12-20 | Langenbeck Green Wundh 6X25mm | Medicon | 2
06S090-040 | Kinder Laparoskopie lange Trokare | Container ISO 1/1 bis 16cm | KNK-ZOP-KC | KNK | 19 | BF464R | Tuchklemme stumpf, L 140mm | AESCULAP | 4
06S090-040 | Kinder Laparoskopie lange Trokare | Container ISO 1/1 bis 16cm | KNK-ZOP-KC | KNK | 22 | 8943011 | Trokarhülse, Ø 15mm, 7tlg. | Wolf | 1
06S090-040 | Kinder Laparoskopie lange Trokare | Container ISO 1/1 bis 16cm | KNK-ZOP-KC | KNK | 24 | 8943981 | Instrumentierhülse Ø 15mm | Wolf | 1
06S090-040 | Kinder Laparoskopie lange Trokare | Container ISO 1/1 bis 16cm | KNK-ZOP-KC | KNK | 25 | 89.08 | Dichtungskappe m. Bohrung, orange f. Ø 10mm | Wolf | 1
06S090-040 | Kinder Laparoskopie lange Trokare | Container ISO 1/1 bis 16cm | KNK-ZOP-KC | KNK | 27 | 8943911 | Dilatationsführungshülse z. Erweiterung d. Einstichs | Wolf | 1
06S090-040 | Kinder Laparoskopie lange Trokare | Container ISO 1/1 bis 16cm | KNK-ZOP-KC | KNK | 28 | 89.08 | Dichtungskappe m. Bohrung, orange f. Ø 10mm | Wolf | 1
06S090-040 | Kinder Laparoskopie lange Trokare | Container ISO 1/1 bis 16cm | KNK-ZOP-KC | KNK | 31 | EJ751R | Endoskopietrokar, Ø 10.0mm, L 110mm | AESCULAP | 2
06S090-040 | Kinder Laparoskopie lange Trokare | Container ISO 1/1 bis 16cm | KNK-ZOP-KC | KNK | 32 | EJ752250 | Kodierungsring grün, Ø 10mm | AESCULAP | 2
06S090-040 | Kinder Laparoskopie lange Trokare | Container ISO 1/1 bis 16cm | KNK-ZOP-KC | KNK | 33 | EJ750251 | Zwischenring m. Insufflationsanschl. Ø 10.0-12.5mm, Metall | AESCULAP | 2
06S090-040 | Kinder Laparoskopie lange Trokare | Container ISO 1/1 bis 16cm | KNK-ZOP-KC | KNK | 34 | EJ571P | Silikon-Klappenventil f. Trokare Ø 10 /12,5mm | AESCULAP | 2
06S090-040 | Kinder Laparoskopie lange Trokare | Container ISO 1/1 bis 16cm | KNK-ZOP-KC | KNK | 35 | EJ750R | Trokarkörper allein, Ø 10mm | AESCULAP | 2
06S090-040 | Kinder Laparoskopie lange Trokare | Container ISO 1/1 bis 16cm | KNK-ZOP-KC | KNK | 36 | EJ449255 | Dichtkappe grün Ø 10mm | AESCULAP | 2
06S090-040 | Kinder Laparoskopie lange Trokare | Container ISO 1/1 bis 16cm | KNK-ZOP-KC | KNK | 38 | EJ751R | Endoskopietrokar, Ø 10.0mm, L 110mm | AESCULAP | 1
06S090-040 | Kinder Laparoskopie lange Trokare | Container ISO 1/1 bis 16cm | KNK-ZOP-KC | KNK | 39 | EJ752250 | Kodierungsring grün, Ø 10mm | AESCULAP | 1
06S090-040 | Kinder Laparoskopie lange Trokare | Container ISO 1/1 bis 16cm | KNK-ZOP-KC | KNK | 40 | EJ750250 | Zwischenring o. Insufflationsanschl. Ø 10.0-12.5mm, Metall | AESCULAP | 1
06S090-040 | Kinder Laparoskopie lange Trokare | Container ISO 1/1 bis 16cm | KNK-ZOP-KC | KNK | 41 | EJ571P | Silikon-Klappenventil f. Trokare Ø 10 /12,5mm | AESCULAP | 1
06S090-040 | Kinder Laparoskopie lange Trokare | Container ISO 1/1 bis 16cm | KNK-ZOP-KC | KNK | 42 | EJ750R | Trokarkörper allein, Ø 10mm | AESCULAP | 1
06S090-040 | Kinder Laparoskopie lange Trokare | Container ISO 1/1 bis 16cm | KNK-ZOP-KC | KNK | 43 | EJ449255 | Dichtkappe grün Ø 10mm | AESCULAP | 1
06S090-040 | Kinder Laparoskopie lange Trokare | Container ISO 1/1 bis 16cm | KNK-ZOP-KC | KNK | 45 | EJ601R | Reduzierhülse Ø 10.0/5.5mm | AESCULAP | 3
06S090-040 | Kinder Laparoskopie lange Trokare | Container ISO 1/1 bis 16cm | KNK-ZOP-KC | KNK | 46 | EJ601250 | Dichtkappe grün klein für Reduzierhülse EJ601R | AESCULAP | 3
06S090-040 | Kinder Laparoskopie lange Trokare | Container ISO 1/1 bis 16cm | KNK-ZOP-KC | KNK | 48 | EJ433R | Obturator stumpf, Ø 10mm, L 130mm | AESCULAP | 1
06S090-040 | Kinder Laparoskopie lange Trokare | Container ISO 1/1 bis 16cm | KNK-ZOP-KC | KNK | 49 | EJ755R | Obturator m. Dreikantspitze f. Trokare Ø 10.0mm, L 110mm | AESCULAP | 1
06S090-040 | Kinder Laparoskopie lange Trokare | Container ISO 1/1 bis 16cm | KNK-ZOP-KC | KNK | 51 | EJ701R | Endoskopie-Trokar, Ø 5,5mm, L 110mm, 7-tlg., | AESCULAP | 1
06S090-040 | Kinder Laparoskopie lange Trokare | Container ISO 1/1 bis 16cm | KNK-ZOP-KC | KNK | 52 | EJ702250 | Dichtring Ø 15mm, rot | AESCULAP | 1
06S090-040 | Kinder Laparoskopie lange Trokare | Container ISO 1/1 bis 16cm | KNK-ZOP-KC | KNK | 53 | EJ700251 | Zwischenring m. Insufflationsanschl. Ø 5.0-7.0mm | AESCULAP | 1
06S090-040 | Kinder Laparoskopie lange Trokare | Container ISO 1/1 bis 16cm | KNK-ZOP-KC | KNK | 54 | EJ570P | Silikon-Klappenventil f. Trokare Ø 5,5/ 7mm | AESCULAP | 1
06S090-040 | Kinder Laparoskopie lange Trokare | Container ISO 1/1 bis 16cm | KNK-ZOP-KC | KNK | 55 | EJ700R | Trokarkörper allein, Ø 5.5mm | AESCULAP | 1
06S090-040 | Kinder Laparoskopie lange Trokare | Container ISO 1/1 bis 16cm | KNK-ZOP-KC | KNK | 56 | EJ446255 | Dichtkappe rot Ø 10/15mm für Dilatations-Set EJ480R | AESCULAP | 1
06S090-040 | Kinder Laparoskopie lange Trokare | Container ISO 1/1 bis 16cm | KNK-ZOP-KC | KNK | 58 | EJ701R | Endoskopie-Trokar, Ø 5,5mm, L 110mm, 7-tlg., | AESCULAP | 2
06S090-040 | Kinder Laparoskopie lange Trokare | Container ISO 1/1 bis 16cm | KNK-ZOP-KC | KNK | 59 | EJ702250 | Dichtring Ø 15mm, rot | AESCULAP | 2
06S090-040 | Kinder Laparoskopie lange Trokare | Container ISO 1/1 bis 16cm | KNK-ZOP-KC | KNK | 60 | EJ700250 | Zwischenring o. Insufflationsanschl. Ø 5.0-7.0mm | AESCULAP | 2
06S090-040 | Kinder Laparoskopie lange Trokare | Container ISO 1/1 bis 16cm | KNK-ZOP-KC | KNK | 61 | EJ570P | Silikon-Klappenventil f. Trokare Ø 5,5/ 7mm | AESCULAP | 2
06S090-040 | Kinder Laparoskopie lange Trokare | Container ISO 1/1 bis 16cm | KNK-ZOP-KC | KNK | 62 | EJ700R | Trokarkörper allein, Ø 5.5mm | AESCULAP | 2
06S090-040 | Kinder Laparoskopie lange Trokare | Container ISO 1/1 bis 16cm | KNK-ZOP-KC | KNK | 63 | EJ446255 | Dichtkappe rot Ø 10/15mm für Dilatations-Set EJ480R | AESCULAP | 2
06S090-040 | Kinder Laparoskopie lange Trokare | Container ISO 1/1 bis 16cm | KNK-ZOP-KC | KNK | 65 | EJ715R | Obturator m. Dreikantspitze f. Trokare, Ø 5.5mm, L 110mm | AESCULAP | 1
06S090-040 | Kinder Laparoskopie lange Trokare | Container ISO 1/1 bis 16cm | KNK-ZOP-KC | KNK | 66 | 110 232 101 | Trokar m. Dreikantspitze Ø 11mm, L 120mm | Xion | 1
06S090-040 | Kinder Laparoskopie lange Trokare | Container ISO 1/1 bis 16cm | KNK-ZOP-KC | KNK | 67 | 110 232 200 | Trokarhülse m. Insuffl.-Anschluss Ø 11mm, L 120mm | Xion | 1
06S090-040 | Kinder Laparoskopie lange Trokare | Container ISO 1/1 bis 16cm | KNK-ZOP-KC | KNK | 68 | 110 232 117 | Trokar m. Perforationsschutz o. Handgriff, Ø 11mm, L 120mm | Xion | 1
06S090-040 | Kinder Laparoskopie lange Trokare | Container ISO 1/1 bis 16cm | KNK-ZOP-KC | KNK | 70 | 8383.78 | Reduzierhülse, Ø 5.5/3.5 mm, L 160 mm | Wolf | 1
06S090-040 | Kinder Laparoskopie lange Trokare | Container ISO 1/1 bis 16cm | KNK-ZOP-KC | KNK | 71 | 89.02 | Dichtungskappe, blau, für Instrumente über 3,4 - 5,1 mm | Wolf | 1
06S090-040 | Kinder Laparoskopie lange Trokare | Container ISO 1/1 bis 16cm | KNK-ZOP-KC | KNK | 73 | 8385.50 | Reduzierhülse Ø 10/5,5mm, L 170mm | Wolf | 1
06S090-040 | Kinder Laparoskopie lange Trokare | Container ISO 1/1 bis 16cm | KNK-ZOP-KC | KNK | 74 | 6127590 | Dichtungskappe 50/4.0 | Storz | 1
06S090-040 | Kinder Laparoskopie lange Trokare | Container ISO 1/1 bis 16cm | KNK-ZOP-KC | KNK | 76 | 26906-50 | Spezialinstrumentierhülse | Dufner Instrumente | 1
06S090-040 | Kinder Laparoskopie lange Trokare | Container ISO 1/1 bis 16cm | KNK-ZOP-KC | KNK | 77 | EJ449255 | Dichtkappe grün Ø 10mm | AESCULAP | 1
06S090-040 | Kinder Laparoskopie lange Trokare | Container ISO 1/1 bis 16cm | KNK-ZOP-KC | KNK | 79 | 8383421 | Haken-Elektrode, Ø 5 mm, NL 340mm | Wolf | 1
06S090-040 | Kinder Laparoskopie lange Trokare | Container ISO 1/1 bis 16cm | KNK-ZOP-KC | KNK | 80 | 26173BN | Saug-/Spülrohr m. Zweiwegehahn, Ø 5mm, L 360mm, 3tlg. | Storz | 1
06S090-040 | Kinder Laparoskopie lange Trokare | Container ISO 1/1 bis 16cm | KNK-ZOP-KC | KNK | 83 | 8393704 | Zangen-Innenteil für Bipolar-Greifzange | Wolf | 1
06S090-040 | Kinder Laparoskopie lange Trokare | Container ISO 1/1 bis 16cm | KNK-ZOP-KC | KNK | 84 | 8393923 | Metall-Innenschaft | Wolf | 1
06S090-040 | Kinder Laparoskopie lange Trokare | Container ISO 1/1 bis 16cm | KNK-ZOP-KC | KNK | 85 | 8393925 | Aussenrohr zu Bipolarzange Ø5mm, NL300mm | Wolf | 1
06S090-040 | Kinder Laparoskopie lange Trokare | Container ISO 1/1 bis 16cm | KNK-ZOP-KC | KNK | 86 | 8393975 | Federgriff | Wolf | 1
06S090-040 | Kinder Laparoskopie lange Trokare | Container ISO 1/1 bis 16cm | KNK-ZOP-KC | KNK | 87 | 29100 | Verschlußkappe m. Haltelasche f. Luer-Lock Spülanschluss, Farbcode schwarz | Storz | 1
06S090-040 | Kinder Laparoskopie lange Trokare | Container ISO 1/1 bis 16cm | KNK-ZOP-KC | KNK | 88 | 88.03 | Dichtungskappe RiWo Durchlass Ø2.4mm, schwarz | Wolf | 1
06S090-040 | Kinder Laparoskopie lange Trokare | Container ISO 1/1 bis 16cm | KNK-ZOP-KC | KNK | 90 | 33210ML | ClickLine Präp.-u.Faßzangeneinsatz n. Kelly, lang, Ø 5mm, L 300mm | Storz | 1
06S090-040 | Kinder Laparoskopie lange Trokare | Container ISO 1/1 bis 16cm | KNK-ZOP-KC | KNK | 91 | 33200 | Metall-Außenschaft, isoliert, Ø 5mm, L 300mm, m. Luer-Lock-Anschluss | Storz | 1
06S090-040 | Kinder Laparoskopie lange Trokare | Container ISO 1/1 bis 16cm | KNK-ZOP-KC | KNK | 92 | 29100 | Verschlußkappe m. Haltelasche f. Luer-Lock Spülanschluss, Farbcode schwarz | Storz | 1
06S090-040 | Kinder Laparoskopie lange Trokare | Container ISO 1/1 bis 16cm | KNK-ZOP-KC | KNK | 93 | 33121 | Kunststoff-Handgriff, ohne Raste | Storz | 1
06S090-040 | Kinder Laparoskopie lange Trokare | Container ISO 1/1 bis 16cm | KNK-ZOP-KC | KNK | 95 | 8383.66 | Taststab graduiert, Ø 5mm, L 330mm | Wolf | 1
06S090-040 | Kinder Laparoskopie lange Trokare | Container ISO 1/1 bis 16cm | KNK-ZOP-KC | KNK | 96 | 8934951 | Führungsstab Ø 5 mm zu Dilatations-Hülse | Wolf | 1
06S090-040 | Kinder Laparoskopie lange Trokare | Container ISO 1/1 bis 16cm | KNK-ZOP-KC | KNK | 97 | 8943901 | Führungsstab Ø 10mm, L 500mm | Wolf | 1
06S090-040 | Kinder Laparoskopie lange Trokare | Container ISO 1/1 bis 16cm | KNK-ZOP-KC | KNK | 98 | 26178P | Kanüle zur Injektion, Luer-Lock, Größe 5 mm, Ø 1,2 mm, Länge 43 cm | Storz | 1
06S090-040 | Kinder Laparoskopie lange Trokare | Container ISO 1/1 bis 16cm | KNK-ZOP-KC | KNK | 100 | 8383141 | Atraum. Zangengriff m. Schaftrohr, Ø 5mm, L 380mm m. monopol. HF-Anschluß | Wolf | 2
06S090-040 | Kinder Laparoskopie lange Trokare | Container ISO 1/1 bis 16cm | KNK-ZOP-KC | KNK | 101 | 8383962 | Atr. Greifzangeneinsatz allein, f. Ø 5mm, L 380mm | Wolf | 2
06S090-040 | Kinder Laparoskopie lange Trokare | Container ISO 1/1 bis 16cm | KNK-ZOP-KC | KNK | 102 | 88.01 | Dichtungskappe RiWo Durchlass Ø0.8mm, rot | Wolf | 2
06S090-040 | Kinder Laparoskopie lange Trokare | Container ISO 1/1 bis 16cm | KNK-ZOP-KC | KNK | 104 | 8383306 | Faßzange Ø5,0mm | Wolf | 1
06S090-040 | Kinder Laparoskopie lange Trokare | Container ISO 1/1 bis 16cm | KNK-ZOP-KC | KNK | 106 | 33310G | ClickLine Zangeneinsatz n. Matkowitz, 2:4 Z., Ø 5mm, L 360mm | Storz | 1
06S090-040 | Kinder Laparoskopie lange Trokare | Container ISO 1/1 bis 16cm | KNK-ZOP-KC | KNK | 107 | 33300 | Außenschaft, isoliert, Ø 5mm, L 360mm | Storz | 1
06S090-040 | Kinder Laparoskopie lange Trokare | Container ISO 1/1 bis 16cm | KNK-ZOP-KC | KNK | 108 | 29100 | Verschlußkappe m. Haltelasche f. Luer-Lock Spülanschluss, Farbcode schwarz | Storz | 1
06S090-040 | Kinder Laparoskopie lange Trokare | Container ISO 1/1 bis 16cm | KNK-ZOP-KC | KNK | 109 | 33123 | Kunststoff-Handgriff, mit Raste | Storz | 1
06S090-040 | Kinder Laparoskopie lange Trokare | Container ISO 1/1 bis 16cm | KNK-ZOP-KC | KNK | 111 | 33310C | ClickLine Darmfasszangeneinsatz,beide Maulteile bewgl., gef., Ø 5mm, L 360mm | Storz | 1
06S090-040 | Kinder Laparoskopie lange Trokare | Container ISO 1/1 bis 16cm | KNK-ZOP-KC | KNK | 112 | 33300 | Außenschaft, isoliert, Ø 5mm, L 360mm | Storz | 1
06S090-040 | Kinder Laparoskopie lange Trokare | Container ISO 1/1 bis 16cm | KNK-ZOP-KC | KNK | 113 | 29100 | Verschlußkappe m. Haltelasche f. Luer-Lock Spülanschluss, Farbcode schwarz | Storz | 1
06S090-040 | Kinder Laparoskopie lange Trokare | Container ISO 1/1 bis 16cm | KNK-ZOP-KC | KNK | 114 | 33133 | Metall-Handgriff, m. Raste | Storz | 1
06S090-040 | Kinder Laparoskopie lange Trokare | Container ISO 1/1 bis 16cm | KNK-ZOP-KC | KNK | 116 | 34310EH | ClickLine Hakenschereneinsatz, f. Ø 5mm, L 360mm | Storz | 1
06S090-040 | Kinder Laparoskopie lange Trokare | Container ISO 1/1 bis 16cm | KNK-ZOP-KC | KNK | 117 | 33300 | Außenschaft, isoliert, Ø 5mm, L 360mm | Storz | 1
06S090-040 | Kinder Laparoskopie lange Trokare | Container ISO 1/1 bis 16cm | KNK-ZOP-KC | KNK | 118 | 29100 | Verschlußkappe m. Haltelasche f. Luer-Lock Spülanschluss, Farbcode schwarz | Storz | 1
06S090-040 | Kinder Laparoskopie lange Trokare | Container ISO 1/1 bis 16cm | KNK-ZOP-KC | KNK | 119 | 33131 | Metall-Handgriff, o. Raste | Storz | 1
06S090-040 | Kinder Laparoskopie lange Trokare | Container ISO 1/1 bis 16cm | KNK-ZOP-KC | KNK | 121 | PO603R | Metzenbaumschereneinsatz, Ø 5mm, L 310mm | AESCULAP | 1
06S090-040 | Kinder Laparoskopie lange Trokare | Container ISO 1/1 bis 16cm | KNK-ZOP-KC | KNK | 122 | PM600201 | Innenschaftrohr | AESCULAP | 1
06S090-040 | Kinder Laparoskopie lange Trokare | Container ISO 1/1 bis 16cm | KNK-ZOP-KC | KNK | 123 | PM973R | Aussenschaftrohr, Ø 5mm, L 310mm | AESCULAP | 1
06S090-040 | Kinder Laparoskopie lange Trokare | Container ISO 1/1 bis 16cm | KNK-ZOP-KC | KNK | 126 | JG521R | Laborschale B2, 0.06 Ltr. | AESCULAP | 1
06S090-040 | Kinder Laparoskopie lange Trokare | Container ISO 1/1 bis 16cm | KNK-ZOP-KC | KNK | 127 | JG522R | Laborschale B4, 0.16 Ltr. | AESCULAP | 1
06S090-040 | Kinder Laparoskopie lange Trokare | Container ISO 1/1 bis 16cm | KNK-ZOP-KC | KNK | 128 | JG516R | Messbecher Metall m. Henkel, graduiert, 0.25 Ltr. | AESCULAP | 1
06S090-040 | Kinder Laparoskopie lange Trokare | Container ISO 1/1 bis 16cm | KNK-ZOP-KC | KNK | 129 | 56-280-10 | Petrischale m. Deckel, 100 x 20mm, 2tlg. | KLS Martin | 1
06S090-040 | Kinder Laparoskopie lange Trokare | Container ISO 1/1 bis 16cm | KNK-ZOP-KC | KNK | 130 | JG506R | Nierenschale 250mm, Metall | AESCULAP | 1
06S090-040 | Kinder Laparoskopie lange Trokare | Container ISO 1/1 bis 16cm | KNK-ZOP-KC | KNK | 131 | 8108052 | HF-Bipolar Anschlußkabel m. Rundstecker, L 5 m | Wolf | 1
06S090-040 | Kinder Laparoskopie lange Trokare | Container ISO 1/1 bis 16cm | KNK-ZOP-KC | KNK | 132 | 8106052 | HF-Monopol.-Anschlußkabel L 5m | Wolf | 1
06S090-040 | Kinder Laparoskopie lange Trokare | Container ISO 1/1 bis 16cm | KNK-ZOP-KC | KNK | 134 | 80663530 | Lichtleitkabel, Ø 3,5mm, L 3.0m | Wolf | 1
06S090-040 | Kinder Laparoskopie lange Trokare | Container ISO 1/1 bis 16cm | KNK-ZOP-KC | KNK | 135 | 8095.07 | Adapter Wolf Projektorseitig | Wolf | 1
06S090-040 | Kinder Laparoskopie lange Trokare | Container ISO 1/1 bis 16cm | KNK-ZOP-KC | KNK | 136 | 809509 | Adapter Lichtleitkabel Endoskopseitig | Wolf | 1
06S090-040 | Kinder Laparoskopie lange Trokare | Container ISO 1/1 bis 16cm | KNK-ZOP-KC | KNK | 138 | 20300184 | Luer-Lock Schlauchverbinder, männlich, 10mm | Storz | 1
06S090-040 | Kinder Laparoskopie lange Trokare | Container ISO 1/1 bis 16cm | KNK-ZOP-KC | KNK | 139 | 20400081 | Konnektor, männlich, Kunststoff | Storz | 1
06S090-040 | Kinder Laparoskopie lange Trokare | Container ISO 1/1 bis 16cm | KNK-ZOP-KC | KNK | 141 | 26120J | Pneumoperitoneum-Kanüle n. Veress, Ø2,1mm, L 100mm | Storz | 1
06S090-040 | Kinder Laparoskopie lange Trokare | Container ISO 1/1 bis 16cm | KNK-ZOP-KC | KNK | 143 | 110 232 525 | Reduzierklappe Ø 11/5.0mm | Xion | 2
06S090-040 | Kinder Laparoskopie lange Trokare | Container ISO 1/1 bis 16cm | KNK-ZOP-KC | KNK | 144 | 89.02 | Dichtungskappe, blau, für Instrumente über 3,4 - 5,1 mm | Wolf | 2
06S090-040 | Kinder Laparoskopie lange Trokare | Container ISO 1/1 bis 16cm | KNK-ZOP-KC | KNK | 81 | PL667R | Saug-/Tupferzange, Ø 10mm, L 400mm, 3-Arm- Greifer, 2-tlg. | AESCULAP | 1
06S090-040 | Kinder Laparoskopie lange Trokare | Container ISO 1/1 bis 16cm | KNK-ZOP-KC | KNK | 124 | PO950R | Ringgriff isoliert ohne Sperre | AESCULAP | 1
06S090-042 | Mini 300 System Arthrex u. Zusatzinstrumente | Container ISO 1/1 ab 16cm | KNK-ZOP-KC | KNK | 5 | AR-300 | Handstück | Arthrex | 1
06S090-042 | Mini 300 System Arthrex u. Zusatzinstrumente | Container ISO 1/1 ab 16cm | KNK-ZOP-KC | KNK | 6 | AR-300LBH | Akku Gehäuse zu V300 | Arthrex | 2
06S090-042 | Mini 300 System Arthrex u. Zusatzinstrumente | Container ISO 1/1 ab 16cm | KNK-ZOP-KC | KNK | 7 | AR-300CA | Adapter | Arthrex | 1
06S090-042 | Mini 300 System Arthrex u. Zusatzinstrumente | Container ISO 1/1 ab 16cm | KNK-ZOP-KC | KNK | 8 | AR-300KEY | Bohrfutterschlüssel, klein | Arthrex | 2
06S090-042 | Mini 300 System Arthrex u. Zusatzinstrumente | Container ISO 1/1 ab 16cm | KNK-ZOP-KC | KNK | 9 | AR-300WD16 | Wire-Driver 0,6 - 1,6mm | Arthrex | 1
06S090-042 | Mini 300 System Arthrex u. Zusatzinstrumente | Container ISO 1/1 ab 16cm | KNK-ZOP-KC | KNK | 10 | AR-300PD24 | Pin-Driver 1,0 - 2,4mm | Arthrex | 1
06S090-042 | Mini 300 System Arthrex u. Zusatzinstrumente | Container ISO 1/1 ab 16cm | KNK-ZOP-KC | KNK | 11 | AR-300H | Handgriff für Handstück | Arthrex | 1
06S090-042 | Mini 300 System Arthrex u. Zusatzinstrumente | Container ISO 1/1 ab 16cm | KNK-ZOP-KC | KNK | 12 | AR-300ATK | Transfer Kit für Handstück | Arthrex | 2
06S090-042 | Mini 300 System Arthrex u. Zusatzinstrumente | Container ISO 1/1 ab 16cm | KNK-ZOP-KC | KNK | 13 | AR-300SAG | Sagittal Säge | Arthrex | 1
06S090-042 | Mini 300 System Arthrex u. Zusatzinstrumente | Container ISO 1/1 ab 16cm | KNK-ZOP-KC | KNK | 14 | AR-300DJ | Jacobs Bohrer, 0,0 - 4,0 mm | Arthrex | 1
06S090-042 | Mini 300 System Arthrex u. Zusatzinstrumente | Container ISO 1/1 ab 16cm | KNK-ZOP-KC | KNK | 15 | 6.061.08 | Kirschnerdraht mit Trokarspitze, Ende rund 0,8mm L280mm | Königsee | 10
06S090-042 | Mini 300 System Arthrex u. Zusatzinstrumente | Container ISO 1/1 ab 16cm | KNK-ZOP-KC | KNK | 16 | 6.061.10 | Kirschnerdraht mit Trokarspitze, Ende rund 1,0mm L280mm | Königsee | 10
06S090-042 | Mini 300 System Arthrex u. Zusatzinstrumente | Container ISO 1/1 ab 16cm | KNK-ZOP-KC | KNK | 17 | 6.061.12 | Kirschnerdraht mit Trokarspitze, Ende rund 1,2mm L280mm | Königsee | 10
06S090-042 | Mini 300 System Arthrex u. Zusatzinstrumente | Container ISO 1/1 ab 16cm | KNK-ZOP-KC | KNK | 18 | 6.061.14 | Kirschnerdraht mit Trokarspitze, Ende rund 1,4mm L280mm | Königsee | 10
06S090-042 | Mini 300 System Arthrex u. Zusatzinstrumente | Container ISO 1/1 ab 16cm | KNK-ZOP-KC | KNK | 19 | 6.061.16 | Kirschnerdraht mit Trokarspitze, Ende rund 1,6mm L280mm | Königsee | 10
06S090-042 | Mini 300 System Arthrex u. Zusatzinstrumente | Container ISO 1/1 ab 16cm | KNK-ZOP-KC | KNK | 20 | 6.061.18 | Kirschnerdraht mit Trokarspitze, Ende rund 1,8mm L280mm | Königsee | 10
06S090-042 | Mini 300 System Arthrex u. Zusatzinstrumente | Container ISO 1/1 ab 16cm | KNK-ZOP-KC | KNK | 21 | 6.061.20 | Kirschnerdraht mit Trokarspitze, Ende rund 2,0mm L280mm | Königsee | 10
06S090-042 | Mini 300 System Arthrex u. Zusatzinstrumente | Container ISO 1/1 ab 16cm | KNK-ZOP-KC | KNK | 22 | 6.061.25 | Kirschnerdraht mit Trokarspitze, Ende rund 2,5mm L280mm | Königsee | 5
06S090-042 | Mini 300 System Arthrex u. Zusatzinstrumente | Container ISO 1/1 ab 16cm | KNK-ZOP-KC | KNK | 25 | 6.031.08 | Kirschnerdraht m. Trokarspitze,rd.Ende Ø 0.8mm, L 150mm | Königsee | 10
06S090-042 | Mini 300 System Arthrex u. Zusatzinstrumente | Container ISO 1/1 ab 16cm | KNK-ZOP-KC | KNK | 26 | 6.031.10 | Kirschnerdraht m. Trokarspitze,rd.Ende Ø 1,0mm, L 150mm | Königsee | 10
06S090-042 | Mini 300 System Arthrex u. Zusatzinstrumente | Container ISO 1/1 ab 16cm | KNK-ZOP-KC | KNK | 27 | 6.031.12 | Kirschnerdraht m. Trokarspitze,rd.Ende Ø 1,2mm, L 150mm | Königsee | 10
06S090-042 | Mini 300 System Arthrex u. Zusatzinstrumente | Container ISO 1/1 ab 16cm | KNK-ZOP-KC | KNK | 28 | 6.031.14 | Kirschnerdraht m. Trokarspitze,rd.Ende Ø 1,4mm, L 150mm | Königsee | 10
06S090-042 | Mini 300 System Arthrex u. Zusatzinstrumente | Container ISO 1/1 ab 16cm | KNK-ZOP-KC | KNK | 29 | 6.031.16 | Kirschnerdraht m. Trokarspitze,rd.Ende Ø 1,6mm, L 150mm | Königsee | 10
06S090-042 | Mini 300 System Arthrex u. Zusatzinstrumente | Container ISO 1/1 ab 16cm | KNK-ZOP-KC | KNK | 30 | 6.031.18 | Kirschnerdraht m. Trokarspitze,rd.Ende Ø 1,8mm, L 150mm | Königsee | 10
06S090-042 | Mini 300 System Arthrex u. Zusatzinstrumente | Container ISO 1/1 ab 16cm | KNK-ZOP-KC | KNK | 31 | 6.031.20 | Kirschnerdraht m. Trokarspitze,rd.Ende Ø 2,0mm, L 150mm | Königsee | 10
06S090-042 | Mini 300 System Arthrex u. Zusatzinstrumente | Container ISO 1/1 ab 16cm | KNK-ZOP-KC | KNK | 32 | 6.031.25 | Kirschnerdraht m. Trokarspitze,rd.Ende Ø 2,5mm, L 150mm | Königsee | 5
06S090-042 | Mini 300 System Arthrex u. Zusatzinstrumente | Container ISO 1/1 ab 16cm | KNK-ZOP-KC | KNK | 34 | BF060R | Waschzange Aesculap, ger., L 220mm | AESCULAP | 1
06S090-042 | Mini 300 System Arthrex u. Zusatzinstrumente | Container ISO 1/1 ab 16cm | KNK-ZOP-KC | KNK | 35 | BM025R | Durogrip-Gefässnadelhalter, grazil, sehr fein, L180mm | AESCULAP | 1
06S090-042 | Mini 300 System Arthrex u. Zusatzinstrumente | Container ISO 1/1 ab 16cm | KNK-ZOP-KC | KNK | 36 | BC261R | Durotip-Präparierschere Metzenbaum, geb., L 145mm | AESCULAP | 1
06S090-042 | Mini 300 System Arthrex u. Zusatzinstrumente | Container ISO 1/1 ab 16cm | KNK-ZOP-KC | KNK | 37 | 791815 | Schere Reynolds, extra-schlank, geb., L 150mm | Storz | 1
06S090-042 | Mini 300 System Arthrex u. Zusatzinstrumente | Container ISO 1/1 ab 16cm | KNK-ZOP-KC | KNK | 38 | BH111R | Mosquitoklemme n. Halsted, gebogen, L 125mm | AESCULAP | 2
06S090-042 | Mini 300 System Arthrex u. Zusatzinstrumente | Container ISO 1/1 ab 16cm | KNK-ZOP-KC | KNK | 39 | 399970 | Repositionszange m. Spitzen, L130mm | DepSyn | 2
06S090-042 | Mini 300 System Arthrex u. Zusatzinstrumente | Container ISO 1/1 ab 16cm | KNK-ZOP-KC | KNK | 40 | DP505R | Krampon-u. Drahtschneidezange, Sp. Modell | AESCULAP | 1
06S090-042 | Mini 300 System Arthrex u. Zusatzinstrumente | Container ISO 1/1 ab 16cm | KNK-ZOP-KC | KNK | 41 | DP530R | Durotip-Seitenschneider, L 140mm | AESCULAP | 1
06S090-042 | Mini 300 System Arthrex u. Zusatzinstrumente | Container ISO 1/1 ab 16cm | KNK-ZOP-KC | KNK | 42 | CM470 | Drahtzange | Ulrich | 1
06S090-042 | Mini 300 System Arthrex u. Zusatzinstrumente | Container ISO 1/1 ab 16cm | KNK-ZOP-KC | KNK | 44 | LX156R | Drahtschneidezange, doppelt übersetzt, L 235mm | AESCULAP | 1
06S090-042 | Mini 300 System Arthrex u. Zusatzinstrumente | Container ISO 1/1 ab 16cm | KNK-ZOP-KC | KNK | 45 | FL045R | Hammer, 200g, Kopf-Ø 30mm, L 245mm | AESCULAP | 1
06S090-042 | Mini 300 System Arthrex u. Zusatzinstrumente | Container ISO 1/1 ab 16cm | KNK-ZOP-KC | KNK | 46 | 312.20 | Dreifach-Zielbohrbüchse Ø 2.0mm | DepSyn | 1
06S090-042 | Mini 300 System Arthrex u. Zusatzinstrumente | Container ISO 1/1 ab 16cm | KNK-ZOP-KC | KNK | 47 | 312260 | Gewebeschutzhülse, Ø 3.5mm | DepSyn | 1
06S090-042 | Mini 300 System Arthrex u. Zusatzinstrumente | Container ISO 1/1 ab 16cm | KNK-ZOP-KC | KNK | 48 | 392000 | Biegebolzen f. Kirschnerdraht Ø 1.25 bis 2.5mm | DepSyn | 1
06S090-042 | Mini 300 System Arthrex u. Zusatzinstrumente | Container ISO 1/1 ab 16cm | KNK-ZOP-KC | KNK | 49 | 792301 | Pinzette, anat.,Standard, 13 cm | Storz | 1
06S090-042 | Mini 300 System Arthrex u. Zusatzinstrumente | Container ISO 1/1 ab 16cm | KNK-ZOP-KC | KNK | 50 | BD533R | Chir. Pinzette, mittelbr., 1x2 Z., L 115mm | AESCULAP | 1
06S090-042 | Mini 300 System Arthrex u. Zusatzinstrumente | Container ISO 1/1 ab 16cm | KNK-ZOP-KC | KNK | 51 | BD537R | Chir. Pinzette mittelbr., 1x2 Z., L 145mm | AESCULAP | 1
06S090-042 | Mini 300 System Arthrex u. Zusatzinstrumente | Container ISO 1/1 ab 16cm | KNK-ZOP-KC | KNK | 52 | BF464R | Tuchklemme stumpf, L 140mm | AESCULAP | 4
06S090-042 | Mini 300 System Arthrex u. Zusatzinstrumente | Container ISO 1/1 ab 16cm | KNK-ZOP-KC | KNK | 54 | JG522R | Laborschale B4, 0.16 Ltr. | AESCULAP | 1
06S090-042 | Mini 300 System Arthrex u. Zusatzinstrumente | Container ISO 1/1 ab 16cm | KNK-ZOP-KC | KNK | 55 | JG521R | Laborschale B2, 0.06 Ltr. | AESCULAP | 1
06S090-042 | Mini 300 System Arthrex u. Zusatzinstrumente | Container ISO 1/1 ab 16cm | KNK-ZOP-KC | KNK | 2 | JE145R | Siebkorb f. Modular-1/1-Containerwanne ISO | AESCULAP | 1
06S090-042 | Mini 300 System Arthrex u. Zusatzinstrumente | Container ISO 1/1 ab 16cm | KNK-ZOP-KC | KNK | 43 | SB61629 | Flachzange, klein | AESCULAP | 1
06S090-043 | Kinder Sieb | Container ISO 1/1 bis 16cm | KNK-ZOP-KC | KNK | 6 | BH475R | Arterienklemme n. Pean, geb., L 280mm | AESCULAP | 1
06S090-043 | Kinder Sieb | Container ISO 1/1 bis 16cm | KNK-ZOP-KC | KNK | 7 | BF059R | Kornzange n. Maier, m. Sperre, geb., L 262mm | AESCULAP | 1
06S090-043 | Kinder Sieb | Container ISO 1/1 bis 16cm | KNK-ZOP-KC | KNK | 8 | BF060R | Waschzange Aesculap, ger., L 220mm | AESCULAP | 4
06S090-043 | Kinder Sieb | Container ISO 1/1 bis 16cm | KNK-ZOP-KC | KNK | 9 | BJ015R | Präp.-Ligaturklemme, S-förmig geb., L 185mm | AESCULAP | 2
06S090-043 | Kinder Sieb | Container ISO 1/1 bis 16cm | KNK-ZOP-KC | KNK | 10 | CL2911 | Präparier- und Ligaturklemme Holle, geb., L 200mm | Ulrich | 2
06S090-043 | Kinder Sieb | Container ISO 1/1 bis 16cm | KNK-ZOP-KC | KNK | 11 | BH140R | Arterienklemme, stumpf/gerade | AESCULAP | 2
06S090-043 | Kinder Sieb | Container ISO 1/1 bis 16cm | KNK-ZOP-KC | KNK | 12 | BH424R | Arterienklemme n. Pean, ger., L 140mm | AESCULAP | 2
06S090-043 | Kinder Sieb | Container ISO 1/1 bis 16cm | KNK-ZOP-KC | KNK | 13 | BH110R | Mosquitoklemme n. Halsted, gerade, L125mm | AESCULAP | 8
06S090-043 | Kinder Sieb | Container ISO 1/1 bis 16cm | KNK-ZOP-KC | KNK | 14 | BH111R | Mosquitoklemme n. Halsted, gebogen, L 125mm | AESCULAP | 8
06S090-043 | Kinder Sieb | Container ISO 1/1 bis 16cm | KNK-ZOP-KC | KNK | 15 | BH119R | Mikro-Mosquitoklemme Halsted, geb., 1:2 Z., L 125mm | AESCULAP | 4
06S090-043 | Kinder Sieb | Container ISO 1/1 bis 16cm | KNK-ZOP-KC | KNK | 16 | 50.17.73 | Doyen At Darmklemme 23cm Geb | Medicon | 2
06S090-043 | Kinder Sieb | Container ISO 1/1 bis 16cm | KNK-ZOP-KC | KNK | 17 | BM013R | Durogrip-Nadelhalter n. Baby-Crile-Wood, L150mm | AESCULAP | 1
06S090-043 | Kinder Sieb | Container ISO 1/1 bis 16cm | KNK-ZOP-KC | KNK | 18 | BM025R | Durogrip-Gefässnadelhalter, grazil, sehr fein, L180mm | AESCULAP | 2
06S090-043 | Kinder Sieb | Container ISO 1/1 bis 16cm | KNK-ZOP-KC | KNK | 19 | BM056R | Durogrip-Nadelhalter n. Ryder, grazil, sehr fein, L175mm | AESCULAP | 2
06S090-043 | Kinder Sieb | Container ISO 1/1 bis 16cm | KNK-ZOP-KC | KNK | 20 | UL5010-13 | Nadelhalter, Rundgriff, HM, glattes Maul, Länge 130 mm | Ulrich | 1
06S090-043 | Kinder Sieb | Container ISO 1/1 bis 16cm | KNK-ZOP-KC | KNK | 21 | BT025R | Wundhaken n. Parker, Br. 15/15mm, L 135mm | AESCULAP | 2
06S090-043 | Kinder Sieb | Container ISO 1/1 bis 16cm | KNK-ZOP-KC | KNK | 22 | BT011R | Wundhaken Rose, doppelendig, 10x12 u. 11x15mm, L 130mm | AESCULAP | 2
06S090-043 | Kinder Sieb | Container ISO 1/1 bis 16cm | KNK-ZOP-KC | KNK | 23 | BV073R | Wundspreizer n. Weitlaner, 2x3z., 110mm, stumpf | AESCULAP | 1
06S090-043 | Kinder Sieb | Container ISO 1/1 bis 16cm | KNK-ZOP-KC | KNK | 24 | BV070R | Wundspreizer n. Weitlaner, 2x3z., 110mm, scharf | AESCULAP | 1
06S090-043 | Kinder Sieb | Container ISO 1/1 bis 16cm | KNK-ZOP-KC | KNK | 25 | SC204.67.18 | Reynolds Präp.-Schere, geb. L 180mm | Medicon | 1
06S090-043 | Kinder Sieb | Container ISO 1/1 bis 16cm | KNK-ZOP-KC | KNK | 26 | SC204.67.16 | Reynolds Präp.-Schere, geb. L 155mm | Medicon | 1
06S090-043 | Kinder Sieb | Container ISO 1/1 bis 16cm | KNK-ZOP-KC | KNK | 27 | BC177R | Präparierschere Jameson-Werber, geb., L 150mm | AESCULAP | 1
06S090-043 | Kinder Sieb | Container ISO 1/1 bis 16cm | KNK-ZOP-KC | KNK | 28 | BC261R | Durotip-Präparierschere Metzenbaum, geb., L 145mm | AESCULAP | 1
06S090-043 | Kinder Sieb | Container ISO 1/1 bis 16cm | KNK-ZOP-KC | KNK | 29 | 512614 | Präparierschere n. Metzenbaum, geb., L 140mm, Hartmetall | Storz | 1
06S090-043 | Kinder Sieb | Container ISO 1/1 bis 16cm | KNK-ZOP-KC | KNK | 30 | 513410 | Schere, gebogen, 10.5cm | Storz | 1
06S090-043 | Kinder Sieb | Container ISO 1/1 bis 16cm | KNK-ZOP-KC | KNK | 31 | BD156R | Durogrip-Pinzette, fein, L 180mm | AESCULAP | 2
06S090-043 | Kinder Sieb | Container ISO 1/1 bis 16cm | KNK-ZOP-KC | KNK | 32 | BD662R | Chir. Pinzette Gerald, ger., 1:2 Z., L 175mm | AESCULAP | 1
06S090-043 | Kinder Sieb | Container ISO 1/1 bis 16cm | KNK-ZOP-KC | KNK | 33 | 06.23.12 | Mikro Adson Pinz 12cm 1X2z | Medicon | 2
06S090-043 | Kinder Sieb | Container ISO 1/1 bis 16cm | KNK-ZOP-KC | KNK | 34 | BD217R | Anat. Pinzette, Maulbr. 1.5mm, L 155mm | AESCULAP | 1
06S090-043 | Kinder Sieb | Container ISO 1/1 bis 16cm | KNK-ZOP-KC | KNK | 35 | BD669R | Chir. Pinzette Semken, 1x2 Z., L 145mm | AESCULAP | 2
06S090-043 | Kinder Sieb | Container ISO 1/1 bis 16cm | KNK-ZOP-KC | KNK | 36 | FB400R | Atr. Pinzette DeBakey, ger., Maulbr. 2.0mm, L 150mm | AESCULAP | 1
06S090-043 | Kinder Sieb | Container ISO 1/1 bis 16cm | KNK-ZOP-KC | KNK | 37 | FB414R | Atr. Pinzette DeBakey, ger., Maulbr. 2.8mm, L 150mm | AESCULAP | 1
06S090-043 | Kinder Sieb | Container ISO 1/1 bis 16cm | KNK-ZOP-KC | KNK | 38 | 22.00.17 | Spatel biegsam 17X200mm | Medicon | 2
06S090-043 | Kinder Sieb | Container ISO 1/1 bis 16cm | KNK-ZOP-KC | KNK | 40 | BT178R | Wundhaken Langenbeck-Green 24x6mm, L 160mm | AESCULAP | 2
06S090-043 | Kinder Sieb | Container ISO 1/1 bis 16cm | KNK-ZOP-KC | KNK | 41 | BT177R | Wundhaken Langenbeck-Green 16x6mm, L 160mm | AESCULAP | 2
06S090-043 | Kinder Sieb | Container ISO 1/1 bis 16cm | KNK-ZOP-KC | KNK | 42 | 10-1350/15 | Wundhaken Moberg 5x12mm, L175mm | Link | 2
06S090-043 | Kinder Sieb | Container ISO 1/1 bis 16cm | KNK-ZOP-KC | KNK | 43 | BT118R | Wundhäkchen, fein, 3-zinkig, stumpf, L 165mm | AESCULAP | 2
06S090-043 | Kinder Sieb | Container ISO 1/1 bis 16cm | KNK-ZOP-KC | KNK | 44 | BT113R | Wundhäkchen, fein, 3-zinkig, scharf, L 165mm | AESCULAP | 2
06S090-043 | Kinder Sieb | Container ISO 1/1 bis 16cm | KNK-ZOP-KC | KNK | 45 | 1154-40 | Doppelhaken | Zimmer/Biomet | 2
06S090-043 | Kinder Sieb | Container ISO 1/1 bis 16cm | KNK-ZOP-KC | KNK | 46 | BN902R | Redonspiess, Char. 8, schwach geb., Messerspitze | AESCULAP | 1
06S090-043 | Kinder Sieb | Container ISO 1/1 bis 16cm | KNK-ZOP-KC | KNK | 48 | BF464R | Tuchklemme stumpf, L 140mm | AESCULAP | 5
06S090-043 | Kinder Sieb | Container ISO 1/1 bis 16cm | KNK-ZOP-KC | KNK | 50 | JG521R | Laborschale B2, 0.06 Ltr. | AESCULAP | 1
06S090-043 | Kinder Sieb | Container ISO 1/1 bis 16cm | KNK-ZOP-KC | KNK | 51 | JG522R | Laborschale B4, 0.16 Ltr. | AESCULAP | 1
06S090-043 | Kinder Sieb | Container ISO 1/1 bis 16cm | KNK-ZOP-KC | KNK | 52 | 56-280-10 | Petrischale m. Deckel, 100 x 20mm, 2tlg. | KLS Martin | 1
06S090-043 | Kinder Sieb | Container ISO 1/1 bis 16cm | KNK-ZOP-KC | KNK | 53 | JG515R | Messbecher Metall m. Henkel, graduiert, 0.1 Ltr. | AESCULAP | 1
06S090-043 | Kinder Sieb | Container ISO 1/1 bis 16cm | KNK-ZOP-KC | KNK | 54 | JG516R | Messbecher Metall m. Henkel, graduiert, 0.25 Ltr. | AESCULAP | 1
06S090-043 | Kinder Sieb | Container ISO 1/1 bis 16cm | KNK-ZOP-KC | KNK | 55 | JG506R | Nierenschale 250mm, Metall | AESCULAP | 1
06S090-043 | Kinder Sieb | Container ISO 1/1 bis 16cm | KNK-ZOP-KC | KNK | 56 | 20192-094 | Anschlußkabel 5 m lang, für Elektrodengriff ACC/I | ERBE | 1
06S090-043 | Kinder Sieb | Container ISO 1/1 bis 16cm | KNK-ZOP-KC | KNK | 57 | 20196-045 | Anschlußkabel f. bipol. Pinzetten, L 4m | ERBE | 1
06S090-043 | Kinder Sieb | Container ISO 1/1 bis 16cm | KNK-ZOP-KC | KNK | 58 | 20190-045 | Elektrodengriff mit 2 Tasten, wasserdicht, f. ACC/ICC | ERBE | 1
06S090-043 | Kinder Sieb | Container ISO 1/1 bis 16cm | KNK-ZOP-KC | KNK | 59 | 20195-021 | Bipol. Pinzette, gew., 0,5mm, L 105mm | ERBE | 1
06S090-043 | Kinder Sieb | Container ISO 1/1 bis 16cm | KNK-ZOP-KC | KNK | 60 | 20195-001 | Bipol. Pinzette, gew., stumpf, 1,0mm, L 190mm | ERBE | 1
06S090-043 | Kinder Sieb | Container ISO 1/1 bis 16cm | KNK-ZOP-KC | KNK | 62 | 21191-000 | Messerelektrode 3,4 x 24mm, Isoliert | ERBE | 1
06S090-043 | Kinder Sieb | Container ISO 1/1 bis 16cm | KNK-ZOP-KC | KNK | 63 | 21191-068 | Nadelelektrode, gerade, isoliert, Ø 0,8 x 22 mm, L: 40 mm | ERBE | 1
06S090-043 | Kinder Sieb | Container ISO 1/1 bis 16cm | KNK-ZOP-KC | KNK | 64 | 21191-001 | Messerelektrode, gerade, 1,5x17mm | ERBE | 1
06S090-043 | Kinder Sieb | Container ISO 1/1 bis 16cm | KNK-ZOP-KC | KNK | 49 | JG520R | Laborschale B1, 0.02 Ltr. | AESCULAP | 1
06S090-048 | Kinder Incision | KNK 2x Vlies | KNK-ZOP-KC | KNK | 2 | JE505 | Modular-1/2-Containerwanne 400x300x90mm ISO | Aesculap AG & Co. KG | 1
06S090-048 | Kinder Incision | KNK 2x Vlies | KNK-ZOP-KC | KNK | 3 | JE501 | Modular-1/2-Containerdeckel ISO | Aesculap AG & Co. KG | 1
06S090-048 | Kinder Incision | KNK 2x Vlies | KNK-ZOP-KC | KNK | 32 | BD511R | Chir. Pinzette Micro Adson, 1x2 Z., L 120mm | Aesculap AG & Co. KG | 1
06S090-048 | Kinder Incision | KNK 2x Vlies | KNK-ZOP-KC | KNK | 4 | JK100 | Universal-Filterhalter | Aesculap AG & Co. KG | 1
06S090-048 | Kinder Incision | KNK 2x Vlies | KNK-ZOP-KC | KNK | 9 | BH444R | Arterienklemme n. Rochester-Pean, ger., L 185mm | Aesculap AG & Co. KG | 1
06S090-048 | Kinder Incision | KNK 2x Vlies | KNK-ZOP-KC | KNK | 10 | BH445R | Arterienklemme n. Rochester-Pean, geb., L 185mm | Aesculap AG & Co. KG | 1
06S090-048 | Kinder Incision | KNK 2x Vlies | KNK-ZOP-KC | KNK | 11 | BM066R | Durogrip-Nadelhalter n. Hegar Mayo, L185mm | Aesculap AG & Co. KG | 1
06S090-048 | Kinder Incision | KNK 2x Vlies | KNK-ZOP-KC | KNK | 12 | BM035R | Durogrip-Nadelhalter n. DeBakey, L180mm | Aesculap AG & Co. KG | 1
06S090-048 | Kinder Incision | KNK 2x Vlies | KNK-ZOP-KC | KNK | 13 | BC258R | Durotip-Präparierschere Metzenbaum, ger., L 145mm | Aesculap AG & Co. KG | 1
06S090-048 | Kinder Incision | KNK 2x Vlies | KNK-ZOP-KC | KNK | 14 | BC177R | Präparierschere Jameson-Werber, geb., L 150mm | Aesculap AG & Co. KG | 1
06S090-048 | Kinder Incision | KNK 2x Vlies | KNK-ZOP-KC | KNK | 15 | 512614 | Präparierschere n. Metzenbaum, geb., L 140mm, Hartmetall | Karl Storz Endoskopie GmbH | 1
06S090-048 | Kinder Incision | KNK 2x Vlies | KNK-ZOP-KC | KNK | 16 | BH120R | Arterienklemme, scharf, gerade, L 125mm | Aesculap AG & Co. KG | 2
06S090-048 | Kinder Incision | KNK 2x Vlies | KNK-ZOP-KC | KNK | 17 | BH110R | Mosquitoklemme n. Halsted, gerade, L125mm | Aesculap AG & Co. KG | 2
06S090-048 | Kinder Incision | KNK 2x Vlies | KNK-ZOP-KC | KNK | 35 | BN064R | Myrtenblattsonde, Ø 2.0mm, L 145mm | Aesculap AG & Co. KG | 1
06S090-048 | Kinder Incision | KNK 2x Vlies | KNK-ZOP-KC | KNK | 34 | BN066R | Myrtenblattsonde, Ø 2.0mm, L 160mm | Aesculap AG & Co. KG | 1
06S090-048 | Kinder Incision | KNK 2x Vlies | KNK-ZOP-KC | KNK | 18 | BH111R | Mosquitoklemme n. Halsted, gebogen, L 125mm | Aesculap AG & Co. KG | 2
06S090-048 | Kinder Incision | KNK 2x Vlies | KNK-ZOP-KC | KNK | 19 | BF464R | Tuchklemme stumpf, L 140mm | Aesculap AG & Co. KG | 2
06S090-048 | Kinder Incision | KNK 2x Vlies | KNK-ZOP-KC | KNK | 21 | 20195-001 | Bipol. Pinzette, gew., stumpf, 1,0mm, L 190mm | ERBE | 1
06S090-048 | Kinder Incision | KNK 2x Vlies | KNK-ZOP-KC | KNK | 22 | 20195-010 | Bipol. Pinzette, ger., stumpf, 1,0mm, L 165mm | ERBE | 1
06S090-048 | Kinder Incision | KNK 2x Vlies | KNK-ZOP-KC | KNK | 27 | FB411R | Atr. Pinzette DeBakey, ger., Maulbr. 1.5mm, L 150mm | Aesculap AG & Co. KG | 1
06S090-048 | Kinder Incision | KNK 2x Vlies | KNK-ZOP-KC | KNK | 28 | FB400R | Atr. Pinzette DeBakey, ger., Maulbr. 2.0mm, L 150mm | Aesculap AG & Co. KG | 1
06S090-048 | Kinder Incision | KNK 2x Vlies | KNK-ZOP-KC | KNK | 30 | BD660R | Chir. Pinzette Gillies, ger., 1:2 Z., L 155mm | Aesculap AG & Co. KG | 1
06S090-048 | Kinder Incision | KNK 2x Vlies | KNK-ZOP-KC | KNK | 31 | BD533R | Chir. Pinzette, mittelbr., 1x2 Z., L 115mm | Aesculap AG & Co. KG | 1
06S090-048 | Kinder Incision | KNK 2x Vlies | KNK-ZOP-KC | KNK | 37 | JG521R | Laborschale B2, 0.06 Ltr. | Aesculap AG & Co. KG | 2
06S090-048 | Kinder Incision | KNK 2x Vlies | KNK-ZOP-KC | KNK | 38 | JG522R | Laborschale B4, 0.16 Ltr. | Aesculap AG & Co. KG | 1
06S090-048 | Kinder Incision | KNK 2x Vlies | KNK-ZOP-KC | KNK | 24 | FK634R | Scharfer Löffel n. Volkmann, Ø 6.8mm, Fig. 1, L170mm | Aesculap AG & Co. KG | 1
06S090-048 | Kinder Incision | KNK 2x Vlies | KNK-ZOP-KC | KNK | 39 | JG506R | Nierenschale 250mm, Metall | Aesculap AG & Co. KG | 1
06S090-048 | Kinder Incision | KNK 2x Vlies | KNK-ZOP-KC | KNK | 41 | 20196-045 | Anschlußkabel f. bipol. Pinzetten, L 4m | ERBE | 1
06S090-048 | Kinder Incision | KNK 2x Vlies | KNK-ZOP-KC | KNK | 25 | FK684R | Scharfer Löffel n. Halle, biegsam, Ø 4.4mm, Fig. 00, L215mm | Aesculap AG & Co. KG | 1
06S090-048 | Kinder Incision | KNK 2x Vlies | KNK-ZOP-KC | KNK | 5 | JE045R | Siebkorb f. Modular-1/2-Containerwanne ISO | Aesculap AG & Co. KG | 1
06S090-053 | Prevot Nägel f. Kinder | Container ISO 1/1 bis 16cm | KNK-ZOP-KC | KNK | 6 | BF047R | Kornzange n. Gross m. Sperre, geb., L 200mm | AESCULAP | 1
06S090-053 | Prevot Nägel f. Kinder | Container ISO 1/1 bis 16cm | KNK-ZOP-KC | KNK | 7 | BM011R | Durogrip-Nadelhalter n. Converse, L130mm | AESCULAP | 1
06S090-053 | Prevot Nägel f. Kinder | Container ISO 1/1 bis 16cm | KNK-ZOP-KC | KNK | 8 | 512614 | Präparierschere n. Metzenbaum, geb., L 140mm, Hartmetall | Storz | 1
06S090-053 | Prevot Nägel f. Kinder | Container ISO 1/1 bis 16cm | KNK-ZOP-KC | KNK | 9 | BD533R | Chir. Pinzette, mittelbr., 1x2 Z., L 115mm | AESCULAP | 1
06S090-053 | Prevot Nägel f. Kinder | Container ISO 1/1 bis 16cm | KNK-ZOP-KC | KNK | 10 | LX171R | Flachzange, geriefte Backen m. Längs- und Querrillen, L 170mm | AESCULAP | 1
06S090-053 | Prevot Nägel f. Kinder | Container ISO 1/1 bis 16cm | KNK-ZOP-KC | KNK | 11 | 393100 | Universalbohrfutter mit T-Handgriff | DepSyn | 1
06S090-053 | Prevot Nägel f. Kinder | Container ISO 1/1 bis 16cm | KNK-ZOP-KC | KNK | 12 | OK86-1 | Dreibackenfutter m. T-Griff | Schreiber | 1
06S090-053 | Prevot Nägel f. Kinder | Container ISO 1/1 bis 16cm | KNK-ZOP-KC | KNK | 13 | 1M | Schlüssel f. Jakobs-Spannfutter | Unbekannt | 1
06S090-053 | Prevot Nägel f. Kinder | Container ISO 1/1 bis 16cm | KNK-ZOP-KC | KNK | 14 | 618892 | Pfriem m. T-Griff Ø6.0mm | Santech | 1
06S090-053 | Prevot Nägel f. Kinder | Container ISO 1/1 bis 16cm | KNK-ZOP-KC | KNK | 15 | 616796 | Pfriem m. T-Griff, Ø3.5mm | Santech | 1
06S090-053 | Prevot Nägel f. Kinder | Container ISO 1/1 bis 16cm | KNK-ZOP-KC | KNK | 16 | FR118R | Reibahle m. 2 Hohlkehlen, L 150mm | AESCULAP | 1
06S090-053 | Prevot Nägel f. Kinder | Container ISO 1/1 bis 16cm | KNK-ZOP-KC | KNK | 17 | 359222 | Schraubendrehereinsatz f. Verschlusskappe TEN 3,0-4,0mm | DepSyn | 1
06S090-053 | Prevot Nägel f. Kinder | Container ISO 1/1 bis 16cm | KNK-ZOP-KC | KNK | 18 | 359206 | Nachschlagstößel m. Bohrung,angeschrägt Ø7,5mm | DepSyn | 1
06S090-053 | Prevot Nägel f. Kinder | Container ISO 1/1 bis 16cm | KNK-ZOP-KC | KNK | 19 | SO-100-017 | Nachschlagstößel m. Bohrung,angeschrägt Ø5,5mm | Santech | 1
06S090-053 | Prevot Nägel f. Kinder | Container ISO 1/1 bis 16cm | KNK-ZOP-KC | KNK | 20 | SO-100-018 | Nachschlagstößel m. Bohrung,angeschrägt Ø8,5mm | Santech | 1
06S090-053 | Prevot Nägel f. Kinder | Container ISO 1/1 bis 16cm | KNK-ZOP-KC | KNK | 21 | SO-100-007 | Hammer Metall/Kunststoff (2tlg) , kanüliert, m. auswechselbaren Backen, 400g | Santech | 1
06S090-053 | Prevot Nägel f. Kinder | Container ISO 1/1 bis 16cm | KNK-ZOP-KC | KNK | 23 | SO-100-021 | Kopfschneider,groß,38cm,bis Ø5,0mm | Santech | 1
06S090-053 | Prevot Nägel f. Kinder | Container ISO 1/1 bis 16cm | KNK-ZOP-KC | KNK | 24 | SO-100-020 | Kopfschneider,klein bis Ø3,0mm | Santech | 1
06S090-055 | Säuglings u. Kleinkinder Zystoskop | Container DIN 1/2 bis 16cm | KNK-ZOP-KC | KNK | 2 | JK341 | Wanne f. 1/2 Container, 300 x 274 x 120 mm | AESCULAP | 1
06S090-055 | Säuglings u. Kleinkinder Zystoskop | Container DIN 1/2 bis 16cm | KNK-ZOP-KC | KNK | 3 | JK389 | Deckel für Basis-1/2 Container, silber | AESCULAP | 1
06S090-055 | Säuglings u. Kleinkinder Zystoskop | Container DIN 1/2 bis 16cm | KNK-ZOP-KC | KNK | 4 | JK100 | Universal-Filterhalter | AESCULAP | 1
06S090-055 | Säuglings u. Kleinkinder Zystoskop | Container DIN 1/2 bis 16cm | KNK-ZOP-KC | KNK | 9 | 27030KA | Zystoskop-Urethroskop f. Kinder 8-12Charr. L 130mm | Storz | 1
06S090-055 | Säuglings u. Kleinkinder Zystoskop | Container DIN 1/2 bis 16cm | KNK-ZOP-KC | KNK | 10 | 495F | Stecksockel-Adapter, Ø 9mm f. Wolf Fiberglas-Lichtkabel | Storz | 1
06S090-055 | Säuglings u. Kleinkinder Zystoskop | Container DIN 1/2 bis 16cm | KNK-ZOP-KC | KNK | 11 | 495G | Schraubsockel-Adapter f. Storz-Kaltlichtkabel | Storz | 1
06S090-055 | Säuglings u. Kleinkinder Zystoskop | Container DIN 1/2 bis 16cm | KNK-ZOP-KC | KNK | 13 | 27001RA | Reinigungsadapter | Storz | 1
06S090-055 | Säuglings u. Kleinkinder Zystoskop | Container DIN 1/2 bis 16cm | KNK-ZOP-KC | KNK | 14 | 600007 | Luer-Lock Schlauchverbinder, männlich, 6mm | Storz | 1
06S090-055 | Säuglings u. Kleinkinder Zystoskop | Container DIN 1/2 bis 16cm | KNK-ZOP-KC | KNK | 15 | 27502 | Luer-Lock Schlauchverbinder m. Hahn, zerlegbar, 3tlg. | Storz | 1
06S090-055 | Säuglings u. Kleinkinder Zystoskop | Container DIN 1/2 bis 16cm | KNK-ZOP-KC | KNK | 16 | 27001G | Instrumenteneinlauf, 1 Kanal | Storz | 1
06S090-055 | Säuglings u. Kleinkinder Zystoskop | Container DIN 1/2 bis 16cm | KNK-ZOP-KC | KNK | 17 | 27550N | Dichtkappe | Storz | 3
06S090-055 | Säuglings u. Kleinkinder Zystoskop | Container DIN 1/2 bis 16cm | KNK-ZOP-KC | KNK | 18 | 27001E | Einführungshilfe für Führungssonden | Storz | 1
06S090-055 | Säuglings u. Kleinkinder Zystoskop | Container DIN 1/2 bis 16cm | KNK-ZOP-KC | KNK | 5 | JF489R | Siebkorb, 254X245X 50mm, f. 1/2-Container | AESCULAP | 1
06S090-080 | Spickung Kinder | Container DIN 1/1 bis 16cm | KNK-ZOP-KC | KNK | 3 | JK440 | Wanne f. 1/1 Container, H 90mm | Aesculap AG & Co. KG | 1
06S090-080 | Spickung Kinder | Container DIN 1/1 bis 16cm | KNK-ZOP-KC | KNK | 4 | JK389 | Deckel für Basis-1/2 Container, silber | Aesculap AG & Co. KG | 1
06S090-080 | Spickung Kinder | Container DIN 1/1 bis 16cm | KNK-ZOP-KC | KNK | 5 | JK100 | Universal-Filterhalter | Aesculap AG & Co. KG | 2
06S090-080 | Spickung Kinder | Container DIN 1/1 bis 16cm | KNK-ZOP-KC | KNK | 6 | JJ462R | Siebkorb, 485X250X 55mm, f. 1/1-Container | Aesculap AG & Co. KG | 1
06S090-080 | Spickung Kinder | Container DIN 1/1 bis 16cm | KNK-ZOP-KC | KNK | 10 | FF914R | Stössel Caspar f. Knochendübel, Ø 5mm, L 200mm | Aesculap AG & Co. KG | 1
06S090-080 | Spickung Kinder | Container DIN 1/1 bis 16cm | KNK-ZOP-KC | KNK | 11 | FF915R | Stössel Caspar f. Knochendübel, Ø 8mm, L 200mm | Aesculap AG & Co. KG | 1
06S090-080 | Spickung Kinder | Container DIN 1/1 bis 16cm | KNK-ZOP-KC | KNK | 12 | LX172R | Flachzange, gerieft, L 190mm | Aesculap AG & Co. KG | 1
06S090-080 | Spickung Kinder | Container DIN 1/1 bis 16cm | KNK-ZOP-KC | KNK | 13 | LX170R | Flachzange, m. gerieften Backen, L 170mm | Aesculap AG & Co. KG | 1
06S090-080 | Spickung Kinder | Container DIN 1/1 bis 16cm | KNK-ZOP-KC | KNK | 14 | LX157NR | Drahtschneidezange, doppelt übersetzt, L 235mm | Aesculap AG & Co. KG | 1
06S090-080 | Spickung Kinder | Container DIN 1/1 bis 16cm | KNK-ZOP-KC | KNK | 15 | FL046NR | Hammer, 330g, Kopf-Ø 30mm, L 230mm | Aesculap AG & Co. KG | 1
06S090-080 | Spickung Kinder | Container DIN 1/1 bis 16cm | KNK-ZOP-KC | KNK | 16 | FL062206 | Schlüssel zu Hammer FL045R / FL062R | Aesculap AG & Co. KG | 1
06S090-084 | Lap Sieb Ø 5mm lang | Container DIN 1/1 ab 16cm | KNK-ZOP-KC | KNK | 3 | JK446 | Wanne f. 1/1 Container, H 245mm | AESCULAP | 1
06S090-084 | Lap Sieb Ø 5mm lang | Container DIN 1/1 ab 16cm | KNK-ZOP-KC | KNK | 4 | JK489 | Basis-1/1-Deckel, Silber | AESCULAP | 1
06S090-084 | Lap Sieb Ø 5mm lang | Container DIN 1/1 ab 16cm | KNK-ZOP-KC | KNK | 5 | JK100 | Universal-Filterhalter | AESCULAP | 2
06S090-084 | Lap Sieb Ø 5mm lang | Container DIN 1/1 ab 16cm | KNK-ZOP-KC | KNK | 10 | 26005M | Unipolares HF-Kabel m. 4mm Stecker, L 3m | Storz | 1
06S090-084 | Lap Sieb Ø 5mm lang | Container DIN 1/1 ab 16cm | KNK-ZOP-KC | KNK | 11 | 26176LE | Bipolares HF-Kabel f. ICC-Reihe, L 3 m | Storz | 1
06S090-084 | Lap Sieb Ø 5mm lang | Container DIN 1/1 ab 16cm | KNK-ZOP-KC | KNK | 12 | 37113A | Handgriff, m. Klemmventil, für Absaugung u. Spülung | Storz | 1
06S090-084 | Lap Sieb Ø 5mm lang | Container DIN 1/1 ab 16cm | KNK-ZOP-KC | KNK | 13 | 26175T | Taststab graduiert, Ø 5mm, L 360mm | Storz | 1
06S090-084 | Lap Sieb Ø 5mm lang | Container DIN 1/1 ab 16cm | KNK-ZOP-KC | KNK | 14 | 26596S | Knotenschieber, Ø 5mm, L 36 cm | Storz | 1
06S090-084 | Lap Sieb Ø 5mm lang | Container DIN 1/1 ab 16cm | KNK-ZOP-KC | KNK | 15 | 30623F | Fächer-Retraktor, zerlegbar, ausfahrbar, Ø 5mm, L 360mm, 2tlg. | Storz | 1
06S090-084 | Lap Sieb Ø 5mm lang | Container DIN 1/1 ab 16cm | KNK-ZOP-KC | KNK | 16 | 26775UF | Koagulations- u. Dissektionselektrode, unipolar, Ø5mm, L36 cm | Storz | 1
06S090-084 | Lap Sieb Ø 5mm lang | Container DIN 1/1 ab 16cm | KNK-ZOP-KC | KNK | 17 | 37270DL | Koagulationssaugrohr, L-förmig, Ø 5mm, L30 cm | Storz | 1
06S090-084 | Lap Sieb Ø 5mm lang | Container DIN 1/1 ab 16cm | KNK-ZOP-KC | KNK | 18 | 30803 | Handgriff zur Verwendung m. 5mm Koagulations - u. Dissektionselektroden | Storz | 1
06S090-084 | Lap Sieb Ø 5mm lang | Container DIN 1/1 ab 16cm | KNK-ZOP-KC | KNK | 21 | 30103H1 | Trokarhülse ohne Ventil, Gr. 11mm | Storz | 2
06S090-084 | Lap Sieb Ø 5mm lang | Container DIN 1/1 ab 16cm | KNK-ZOP-KC | KNK | 22 | 30103M1 | Multifunktionsventil zu Trokar Ø 11mm | Storz | 2
06S090-084 | Lap Sieb Ø 5mm lang | Container DIN 1/1 ab 16cm | KNK-ZOP-KC | KNK | 23 | 7616690 | Dichtungskappe 60/10 f. Trokare Gr. 11mm, weiß | Storz | 2
06S090-084 | Lap Sieb Ø 5mm lang | Container DIN 1/1 ab 16cm | KNK-ZOP-KC | KNK | 24 | 26G | Öffnungsstab f. Klappenventile | Storz | 2
06S090-084 | Lap Sieb Ø 5mm lang | Container DIN 1/1 ab 16cm | KNK-ZOP-KC | KNK | 27 | 30140DB | Reduktionshülse, Ø Außen/Innen 11/5mm, KF grün | Storz | 1
06S090-084 | Lap Sieb Ø 5mm lang | Container DIN 1/1 ab 16cm | KNK-ZOP-KC | KNK | 28 | 6127590 | Dichtungskappe 50/4.0 | Storz | 1
06S090-084 | Lap Sieb Ø 5mm lang | Container DIN 1/1 ab 16cm | KNK-ZOP-KC | KNK | 31 | 30141DB | Reduzierstück, aufsetzbar, Ø 11/5mm | Storz | 1
06S090-084 | Lap Sieb Ø 5mm lang | Container DIN 1/1 ab 16cm | KNK-ZOP-KC | KNK | 32 | 6127590 | Dichtungskappe 50/4.0 | Storz | 1
06S090-084 | Lap Sieb Ø 5mm lang | Container DIN 1/1 ab 16cm | KNK-ZOP-KC | KNK | 34 | 30103Y | Trokardorn Ø 11mm, mit kegeliger Spitze | Storz | 2
06S090-084 | Lap Sieb Ø 5mm lang | Container DIN 1/1 ab 16cm | KNK-ZOP-KC | KNK | 35 | 30103A | Trokardorn Ø 11mm, stumpfe Spitze | Storz | 1
06S090-084 | Lap Sieb Ø 5mm lang | Container DIN 1/1 ab 16cm | KNK-ZOP-KC | KNK | 36 | 30103Z | Trokardorn Ø 11mm, mit Dreikantspitze | Storz | 1
06S090-084 | Lap Sieb Ø 5mm lang | Container DIN 1/1 ab 16cm | KNK-ZOP-KC | KNK | 38 | 39219XD | Instrumenten-Rack für Lap.-Instrumente | Storz | 1
06S090-084 | Lap Sieb Ø 5mm lang | Container DIN 1/1 ab 16cm | KNK-ZOP-KC | KNK | 40 | 39502V | Siebkorb 225x245x45mm | Storz | 1
06S090-084 | Lap Sieb Ø 5mm lang | Container DIN 1/1 ab 16cm | KNK-ZOP-KC | KNK | 44 | 30160H1 | Trokarhülse ohne Ventil, Größe 6mm, L 8.5cm | Storz | 5
06S090-084 | Lap Sieb Ø 5mm lang | Container DIN 1/1 ab 16cm | KNK-ZOP-KC | KNK | 45 | 30160M1 | Multifunktionsventil, Ø 6mm | Storz | 5
06S090-084 | Lap Sieb Ø 5mm lang | Container DIN 1/1 ab 16cm | KNK-ZOP-KC | KNK | 46 | 6127590 | Dichtungskappe 50/4.0 | Storz | 5
06S090-084 | Lap Sieb Ø 5mm lang | Container DIN 1/1 ab 16cm | KNK-ZOP-KC | KNK | 47 | 26G | Öffnungsstab f. Klappenventile | Storz | 5
06S090-084 | Lap Sieb Ø 5mm lang | Container DIN 1/1 ab 16cm | KNK-ZOP-KC | KNK | 49 | 30160X | Trokardorn Ø 5mm, mit stumpfer Spitze | Storz | 1
06S090-084 | Lap Sieb Ø 5mm lang | Container DIN 1/1 ab 16cm | KNK-ZOP-KC | KNK | 50 | 30160Z | Trokardorn Ø 5mm, mit Dreikantspitze | Storz | 2
06S090-084 | Lap Sieb Ø 5mm lang | Container DIN 1/1 ab 16cm | KNK-ZOP-KC | KNK | 51 | 30160Y | Trokardorn Ø 5mm, mit kegeliger Spitze | Storz | 1
06S090-084 | Lap Sieb Ø 5mm lang | Container DIN 1/1 ab 16cm | KNK-ZOP-KC | KNK | 55 | 33121 | Kunststoff-Handgriff, ohne Raste | Storz | 1
06S090-084 | Lap Sieb Ø 5mm lang | Container DIN 1/1 ab 16cm | KNK-ZOP-KC | KNK | 56 | 33300 | Außenschaft, isoliert, Ø 5mm, L 360mm | Storz | 1
06S090-084 | Lap Sieb Ø 5mm lang | Container DIN 1/1 ab 16cm | KNK-ZOP-KC | KNK | 57 | 34310EK | ClickLine Hakenschereneinsatz, Spitzen nicht überkreuzend, Ø 5mm, L 360mm | Storz | 1
06S090-084 | Lap Sieb Ø 5mm lang | Container DIN 1/1 ab 16cm | KNK-ZOP-KC | KNK | 58 | 29100 | Verschlußkappe m. Haltelasche f. Luer-Lock Spülanschluss, Farbcode schwarz | Storz | 1
06S090-084 | Lap Sieb Ø 5mm lang | Container DIN 1/1 ab 16cm | KNK-ZOP-KC | KNK | 61 | 33121 | Kunststoff-Handgriff, ohne Raste | Storz | 1
06S090-084 | Lap Sieb Ø 5mm lang | Container DIN 1/1 ab 16cm | KNK-ZOP-KC | KNK | 62 | 33300 | Außenschaft, isoliert, Ø 5mm, L 360mm | Storz | 1
06S090-084 | Lap Sieb Ø 5mm lang | Container DIN 1/1 ab 16cm | KNK-ZOP-KC | KNK | 63 | 34310MW | ClickLine Schereneinsatz, gezahnt, geb., konisch, Ø 5mm, L 360mm | Storz | 1
06S090-084 | Lap Sieb Ø 5mm lang | Container DIN 1/1 ab 16cm | KNK-ZOP-KC | KNK | 64 | 29100 | Verschlußkappe m. Haltelasche f. Luer-Lock Spülanschluss, Farbcode schwarz | Storz | 1
06S090-084 | Lap Sieb Ø 5mm lang | Container DIN 1/1 ab 16cm | KNK-ZOP-KC | KNK | 67 | 33121 | Kunststoff-Handgriff, ohne Raste | Storz | 1
06S090-084 | Lap Sieb Ø 5mm lang | Container DIN 1/1 ab 16cm | KNK-ZOP-KC | KNK | 68 | 33300 | Außenschaft, isoliert, Ø 5mm, L 360mm | Storz | 1
06S090-084 | Lap Sieb Ø 5mm lang | Container DIN 1/1 ab 16cm | KNK-ZOP-KC | KNK | 69 | 33310MD | ClickLine Präp.-u. Faßzangeneinsatz n. Kelly, Ø 5mm, L 360mm | Storz | 1
06S090-084 | Lap Sieb Ø 5mm lang | Container DIN 1/1 ab 16cm | KNK-ZOP-KC | KNK | 70 | 29100 | Verschlußkappe m. Haltelasche f. Luer-Lock Spülanschluss, Farbcode schwarz | Storz | 1
06S090-084 | Lap Sieb Ø 5mm lang | Container DIN 1/1 ab 16cm | KNK-ZOP-KC | KNK | 73 | 33123 | Kunststoff-Handgriff, mit Raste | Storz | 1
06S090-084 | Lap Sieb Ø 5mm lang | Container DIN 1/1 ab 16cm | KNK-ZOP-KC | KNK | 74 | 33300 | Außenschaft, isoliert, Ø 5mm, L 360mm | Storz | 1
06S090-084 | Lap Sieb Ø 5mm lang | Container DIN 1/1 ab 16cm | KNK-ZOP-KC | KNK | 75 | 33310BA | ClickLine Präp.-u. Faßzangeneinsatz n. Babcock, Ø 5mm, L 360mm | Storz | 1
06S090-084 | Lap Sieb Ø 5mm lang | Container DIN 1/1 ab 16cm | KNK-ZOP-KC | KNK | 76 | 29100 | Verschlußkappe m. Haltelasche f. Luer-Lock Spülanschluss, Farbcode schwarz | Storz | 1
06S090-084 | Lap Sieb Ø 5mm lang | Container DIN 1/1 ab 16cm | KNK-ZOP-KC | KNK | 79 | 33123 | Kunststoff-Handgriff, mit Raste | Storz | 1
06S090-084 | Lap Sieb Ø 5mm lang | Container DIN 1/1 ab 16cm | KNK-ZOP-KC | KNK | 80 | 33300 | Außenschaft, isoliert, Ø 5mm, L 360mm | Storz | 1
06S090-084 | Lap Sieb Ø 5mm lang | Container DIN 1/1 ab 16cm | KNK-ZOP-KC | KNK | 81 | 33310MG | ClickLine Tigermaul-Zangeneinsatz n. Manhes f. Ø 5mm, 2:4 Zähne, L 360mm | Storz | 1
06S090-084 | Lap Sieb Ø 5mm lang | Container DIN 1/1 ab 16cm | KNK-ZOP-KC | KNK | 82 | 29100 | Verschlußkappe m. Haltelasche f. Luer-Lock Spülanschluss, Farbcode schwarz | Storz | 1
06S090-084 | Lap Sieb Ø 5mm lang | Container DIN 1/1 ab 16cm | KNK-ZOP-KC | KNK | 85 | 33121 | Kunststoff-Handgriff, ohne Raste | Storz | 1
06S090-084 | Lap Sieb Ø 5mm lang | Container DIN 1/1 ab 16cm | KNK-ZOP-KC | KNK | 86 | 33300 | Außenschaft, isoliert, Ø 5mm, L 360mm | Storz | 1
06S090-084 | Lap Sieb Ø 5mm lang | Container DIN 1/1 ab 16cm | KNK-ZOP-KC | KNK | 87 | 33310KJ | ClickLine Zangeneinsatz n. Reddick-Olsen, Ø 5mm, L 360mm | Storz | 1
06S090-084 | Lap Sieb Ø 5mm lang | Container DIN 1/1 ab 16cm | KNK-ZOP-KC | KNK | 88 | 29100 | Verschlußkappe m. Haltelasche f. Luer-Lock Spülanschluss, Farbcode schwarz | Storz | 1
06S090-084 | Lap Sieb Ø 5mm lang | Container DIN 1/1 ab 16cm | KNK-ZOP-KC | KNK | 91 | 33121 | Kunststoff-Handgriff, ohne Raste | Storz | 1
06S090-084 | Lap Sieb Ø 5mm lang | Container DIN 1/1 ab 16cm | KNK-ZOP-KC | KNK | 92 | 33300 | Außenschaft, isoliert, Ø 5mm, L 360mm | Storz | 1
06S090-084 | Lap Sieb Ø 5mm lang | Container DIN 1/1 ab 16cm | KNK-ZOP-KC | KNK | 93 | 33310AF | ClickLine Fasszangeneinsatz, gefenstert, Ø5mm, L360mm | Storz | 1
06S090-084 | Lap Sieb Ø 5mm lang | Container DIN 1/1 ab 16cm | KNK-ZOP-KC | KNK | 94 | 29100 | Verschlußkappe m. Haltelasche f. Luer-Lock Spülanschluss, Farbcode schwarz | Storz | 1
06S090-084 | Lap Sieb Ø 5mm lang | Container DIN 1/1 ab 16cm | KNK-ZOP-KC | KNK | 97 | 38151 | RoBi® Kunststoff-Handgriff, bipolar | Storz | 1
06S090-084 | Lap Sieb Ø 5mm lang | Container DIN 1/1 ab 16cm | KNK-ZOP-KC | KNK | 98 | 38600 | RoBi® Außenschaft, isoliert Ø 5mm, L360mm | Storz | 1
06S090-084 | Lap Sieb Ø 5mm lang | Container DIN 1/1 ab 16cm | KNK-ZOP-KC | KNK | 99 | 38610ML | RoBi® Zangeneinsatz n. Kelly, Ø5mm, L360mm | Storz | 1
06S090-084 | Lap Sieb Ø 5mm lang | Container DIN 1/1 ab 16cm | KNK-ZOP-KC | KNK | 100 | 29100 | Verschlußkappe m. Haltelasche f. Luer-Lock Spülanschluss, Farbcode schwarz | Storz | 1
06S090-084 | Lap Sieb Ø 5mm lang | Container DIN 1/1 ab 16cm | KNK-ZOP-KC | KNK | 103 | 26296HR | Federhandgriff f. bipolare Instrumente | Storz | 1
06S090-084 | Lap Sieb Ø 5mm lang | Container DIN 1/1 ab 16cm | KNK-ZOP-KC | KNK | 104 | 26276A | Außenschaft, L 330mm | Storz | 1
06S090-084 | Lap Sieb Ø 5mm lang | Container DIN 1/1 ab 16cm | KNK-ZOP-KC | KNK | 105 | 26276B | Innenschaft, L 330mm | Storz | 1
06S090-084 | Lap Sieb Ø 5mm lang | Container DIN 1/1 ab 16cm | KNK-ZOP-KC | KNK | 106 | 26176HT | Bipol. Fasszangeneinsatz, Ø 5mm, NL 330mm | Storz | 1
06S090-084 | Lap Sieb Ø 5mm lang | Container DIN 1/1 ab 16cm | KNK-ZOP-KC | KNK | 107 | 29100 | Verschlußkappe m. Haltelasche f. Luer-Lock Spülanschluss, Farbcode schwarz | Storz | 1
06S090-084 | Lap Sieb Ø 5mm lang | Container DIN 1/1 ab 16cm | KNK-ZOP-KC | KNK | 109 | 26120JL | Pneumoperitoneum-Kanüle n. Veress, Ø2,1mm, L 130mm | Storz | 1
06S090-084 | Lap Sieb Ø 5mm lang | Container DIN 1/1 ab 16cm | KNK-ZOP-KC | KNK | 110 | 26175R | Kanüle zur Punktion, Ø 1.6mm, L 360mm, Luer-Lock | Storz | 1
06S090-084 | Lap Sieb Ø 5mm lang | Container DIN 1/1 ab 16cm | KNK-ZOP-KC | KNK | 111 | 37260LH | Saug-/Spülrohr, Länge 30 cm | Storz | 1
06S090-084 | Lap Sieb Ø 5mm lang | Container DIN 1/1 ab 16cm | KNK-ZOP-KC | KNK | 114 | 26173KAL | Makro-Nadelhalter n. Koh, m. Raste, links geb., Ø 5mm, NL 330mm | Storz | 2
06S090-084 | Lap Sieb Ø 5mm lang | Container DIN 1/1 ab 16cm | KNK-ZOP-KC | KNK | 115 | 29100 | Verschlußkappe m. Haltelasche f. Luer-Lock Spülanschluss, Farbcode schwarz | Storz | 2
06S090-084 | Lap Sieb Ø 5mm lang | Container DIN 1/1 ab 16cm | KNK-ZOP-KC | KNK | 117 | 8236091 | Adapter kpl. | Storz | 1
06S090-084 | Lap Sieb Ø 5mm lang | Container DIN 1/1 ab 16cm | KNK-ZOP-KC | KNK | 118 | 27500 | Luer-Lock Adapter männlich. 9mm | Storz | 1
06S090-084 | Lap Sieb Ø 5mm lang | Container DIN 1/1 ab 16cm | KNK-ZOP-KC | KNK | 119 | 6059891 | Federkappe / Verschluß-Stopfen Metall | Storz | 3
06S090-084 | Lap Sieb Ø 5mm lang | Container DIN 1/1 ab 16cm | KNK-ZOP-KC | KNK | 120 | 6127590 | Dichtungskappe 50/4.0 | Storz | 2
06S090-084 | Lap Sieb Ø 5mm lang | Container DIN 1/1 ab 16cm | KNK-ZOP-KC | KNK | 121 | 7391190 | Dichtungskappe 60/12 f. Instrumente Ø 12mm | Storz | 2
06S090-084 | Lap Sieb Ø 5mm lang | Container DIN 1/1 ab 16cm | KNK-ZOP-KC | KNK | 6 | JF499R | Siebkorb, 540X257X50mm, f. 1/1-Container | AESCULAP | 1
08E020-544 | KAU Fixateur Zubehör Jet-X | 2x Folienverpackung 1/16 | KAU-ZOP-UCH | KAU | 3 | 71064001 | JET-X bewegliche Klemme 10.5mm - 5mm | Smith&Nephew | 6
08E020-544 | KAU Fixateur Zubehör Jet-X | 2x Folienverpackung 1/16 | KAU-ZOP-UCH | KAU | 4 | 71064002 | JET-X bewegliche Klemme 10.5mm - 10.5mm | Smith&Nephew | 1
08E020-544 | KAU Fixateur Zubehör Jet-X | 2x Folienverpackung 1/16 | KAU-ZOP-UCH | KAU | 5 | 71062300 | Carbonstab 10,5mm x 300mm | Smith&Nephew | 1
08E020-544 | KAU Fixateur Zubehör Jet-X | 2x Folienverpackung 1/16 | KAU-ZOP-UCH | KAU | 6 | 71062250 | Carbonstab 10,5mm x 250mm | Smith&Nephew | 2
08S010-041 | Laparoskopie neu Wolf | Container DIN XXL | KAU-ZOP-Chir. | KAU | 3 | JN445 | Wanne f. 1/1 Container, H 187mm, 2 Bodenfilter | Aesculap AG & Co. KG | 1
08S010-041 | Laparoskopie neu Wolf | Container DIN XXL | KAU-ZOP-Chir. | KAU | 4 | JK490 | Deckel f. Endoskopiecontainer | Aesculap AG & Co. KG | 1
08S010-041 | Laparoskopie neu Wolf | Container DIN XXL | KAU-ZOP-Chir. | KAU | 5 | JK100 | Universal-Filterhalter | Aesculap AG & Co. KG | 2
08S010-041 | Laparoskopie neu Wolf | Container DIN XXL | KAU-ZOP-Chir. | KAU | 6 | JF232R | 1/1 Siebkorb perforiert, 660 x 253 x 56.0mm | Aesculap AG & Co. KG | 1
08S010-041 | Laparoskopie neu Wolf | Container DIN XXL | KAU-ZOP-Chir. | KAU | 12 | BF059R | Kornzange n. Maier, m. Sperre, geb., L 262mm | Aesculap AG & Co. KG | 2
08S010-041 | Laparoskopie neu Wolf | Container DIN XXL | KAU-ZOP-Chir. | KAU | 13 | BH168R | Arterienklemme n. Dixon-Lovelace, gerade, L 160mm | Aesculap AG & Co. KG | 2
08S010-041 | Laparoskopie neu Wolf | Container DIN XXL | KAU-ZOP-Chir. | KAU | 14 | SCB7009 | Brilliant® Supercut Schere, gebogen | Asanus Medizintechnik GmbH | 1
08S010-041 | Laparoskopie neu Wolf | Container DIN XXL | KAU-ZOP-Chir. | KAU | 15 | BT359R | Wundhaken n. Kocher-Langenbeck, 41 x 11mm, L 215mm | Aesculap AG & Co. KG | 2
08S010-041 | Laparoskopie neu Wolf | Container DIN XXL | KAU-ZOP-Chir. | KAU | 19 | BH646R | Arterienklemme Kocher-Ochsner, ger., 1x2 Z., L 200mm | Aesculap AG & Co. KG | 2
08S010-041 | Laparoskopie neu Wolf | Container DIN XXL | KAU-ZOP-Chir. | KAU | 16 | BT244R | Wundhaken n. Volkmann, 4-zahnig, scharf, 9 x1 9mm, L 220mm | Aesculap AG & Co. KG | 2
08S010-041 | Laparoskopie neu Wolf | Container DIN XXL | KAU-ZOP-Chir. | KAU | 17 | BT183R | Wundhaken n. König, Blatt 12 x 16mm, L180mm | Aesculap AG & Co. KG | 2
08S010-041 | Laparoskopie neu Wolf | Container DIN XXL | KAU-ZOP-Chir. | KAU | 20 | BJ306R | Peritoneumklemme Mikulicz, 1:2 Z., L 205mm | Aesculap AG & Co. KG | 2
08S010-041 | Laparoskopie neu Wolf | Container DIN XXL | KAU-ZOP-Chir. | KAU | 21 | BM077R | Durogrip-Nadelhalter n. Hegar, kräftig, L205mm | Aesculap AG & Co. KG | 1
08S010-041 | Laparoskopie neu Wolf | Container DIN XXL | KAU-ZOP-Chir. | KAU | 22 | BM016R | Durogrip-Nadelhalter n. Crile-Wood, L145mm | Aesculap AG & Co. KG | 1
08S010-041 | Laparoskopie neu Wolf | Container DIN XXL | KAU-ZOP-Chir. | KAU | 23 | BC414R | Chirurgische Schere, geb., stumpf/stumpf, L145mm | Aesculap AG & Co. KG | 1
08S010-041 | Laparoskopie neu Wolf | Container DIN XXL | KAU-ZOP-Chir. | KAU | 24 | BF432R | Tuchklemme n. Backhaus, L 110mm, spitz/spitz | Aesculap AG & Co. KG | 2
08S010-041 | Laparoskopie neu Wolf | Container DIN XXL | KAU-ZOP-Chir. | KAU | 26 | BD557R | Chir. Pinzette, standard, 1x2 Z., L 145mm | Aesculap AG & Co. KG | 2
08S010-041 | Laparoskopie neu Wolf | Container DIN XXL | KAU-ZOP-Chir. | KAU | 27 | BD537R | Chir. Pinzette mittelbr., 1x2 Z., L 145mm | Aesculap AG & Co. KG | 1
08S010-041 | Laparoskopie neu Wolf | Container DIN XXL | KAU-ZOP-Chir. | KAU | 31 | 8923013 | RiWo Art-Trokarrohr m. Hahn u. Magnetkugelventil, Ø 10mm, L 100mm | Richard Wolf GmbH | 2
08S010-041 | Laparoskopie neu Wolf | Container DIN XXL | KAU-ZOP-Chir. | KAU | 32 | 89.08 | Dichtungskappe m. Bohrung, orange f. Ø 10mm | Richard Wolf GmbH | 2
08S010-041 | Laparoskopie neu Wolf | Container DIN XXL | KAU-ZOP-Chir. | KAU | 33 | 26G | Öffnungsstab f. Klappenventile | Karl Storz Endoskopie GmbH | 2
08S010-041 | Laparoskopie neu Wolf | Container DIN XXL | KAU-ZOP-Chir. | KAU | 35 | 8921013 | RiWo-Art-Trokarhülse m. Hahn u. Magnetkugel-Ventil, Ø 5.5mm, 4-tlg. | Richard Wolf GmbH | 1
08S010-041 | Laparoskopie neu Wolf | Container DIN XXL | KAU-ZOP-Chir. | KAU | 36 | 89.02 | Dichtungskappe, blau, für Instrumente über 3,4 - 5,1 mm | Richard Wolf GmbH | 1
08S010-041 | Laparoskopie neu Wolf | Container DIN XXL | KAU-ZOP-Chir. | KAU | 37 | 26G | Öffnungsstab f. Klappenventile | Karl Storz Endoskopie GmbH | 1
08S010-041 | Laparoskopie neu Wolf | Container DIN XXL | KAU-ZOP-Chir. | KAU | 39 | 8921053 | RiWo-Art-Trokarhülse ohne Hahn, Durchlaß 5,5mm | Richard Wolf GmbH | 1
08S010-041 | Laparoskopie neu Wolf | Container DIN XXL | KAU-ZOP-Chir. | KAU | 40 | 89.02 | Dichtungskappe, blau, für Instrumente über 3,4 - 5,1 mm | Richard Wolf GmbH | 1
08S010-041 | Laparoskopie neu Wolf | Container DIN XXL | KAU-ZOP-Chir. | KAU | 41 | 26G | Öffnungsstab f. Klappenventile | Karl Storz Endoskopie GmbH | 1
08S010-041 | Laparoskopie neu Wolf | Container DIN XXL | KAU-ZOP-Chir. | KAU | 43 | 8923113 | Trokardorn m. Kegelspitze zu RiWo-Art-Trokar, Ø 10mm, L 100mm | Richard Wolf GmbH | 1
08S010-041 | Laparoskopie neu Wolf | Container DIN XXL | KAU-ZOP-Chir. | KAU | 44 | 8921113 | Trokardorn, spitz, Ø 5.5mm, NL 100mm | Richard Wolf GmbH | 1
08S010-041 | Laparoskopie neu Wolf | Container DIN XXL | KAU-ZOP-Chir. | KAU | 46 | 8383.78 | Reduzierhülse, Ø 5.5/3.5 mm, L 160 mm | Richard Wolf GmbH | 1
08S010-041 | Laparoskopie neu Wolf | Container DIN XXL | KAU-ZOP-Chir. | KAU | 47 | 89.02 | Dichtungskappe, blau, für Instrumente über 3,4 - 5,1 mm | Richard Wolf GmbH | 1
08S010-041 | Laparoskopie neu Wolf | Container DIN XXL | KAU-ZOP-Chir. | KAU | 49 | 8385.50 | Reduzierhülse Ø 10/5,5mm, L 170mm | Richard Wolf GmbH | 1
08S010-041 | Laparoskopie neu Wolf | Container DIN XXL | KAU-ZOP-Chir. | KAU | 50 | 89.02 | Dichtungskappe, blau, für Instrumente über 3,4 - 5,1 mm | Richard Wolf GmbH | 1
08S010-041 | Laparoskopie neu Wolf | Container DIN XXL | KAU-ZOP-Chir. | KAU | 52 | 8923802 | Vario-Port-Reduzier- Adapter, Ø 5.5mm, schwarz | Richard Wolf GmbH | 2
08S010-041 | Laparoskopie neu Wolf | Container DIN XXL | KAU-ZOP-Chir. | KAU | 53 | 89.02 | Dichtungskappe, blau, für Instrumente über 3,4 - 5,1 mm | Richard Wolf GmbH | 2
08S010-041 | Laparoskopie neu Wolf | Container DIN XXL | KAU-ZOP-Chir. | KAU | 55 | 89.02 | Dichtungskappe, blau, für Instrumente über 3,4 - 5,1 mm | Richard Wolf GmbH | 2
08S010-041 | Laparoskopie neu Wolf | Container DIN XXL | KAU-ZOP-Chir. | KAU | 56 | 89.08 | Dichtungskappe m. Bohrung, orange f. Ø 10mm | Richard Wolf GmbH | 2
08S010-041 | Laparoskopie neu Wolf | Container DIN XXL | KAU-ZOP-Chir. | KAU | 57 | 887.00 | Luer Verschlußkappe | Richard Wolf GmbH | 1
08S010-041 | Laparoskopie neu Wolf | Container DIN XXL | KAU-ZOP-Chir. | KAU | 58 | 27500 | Luer-Lock Adapter männlich. 9mm | Karl Storz Endoskopie GmbH | 1
08S010-041 | Laparoskopie neu Wolf | Container DIN XXL | KAU-ZOP-Chir. | KAU | 60 | 26120J | Pneumoperitoneum-Kanüle n. Veress, Ø2,1mm, L 100mm | Karl Storz Endoskopie GmbH | 1
08S010-041 | Laparoskopie neu Wolf | Container DIN XXL | KAU-ZOP-Chir. | KAU | 62 | 47.30.10 | Rundschale 105 x 60mm, 300ml | Medicon | 2
08S010-041 | Laparoskopie neu Wolf | Container DIN XXL | KAU-ZOP-Chir. | KAU | 63 | JG506R | Nierenschale 250mm, Metall | Aesculap AG & Co. KG | 1
08S010-041 | Laparoskopie neu Wolf | Container DIN XXL | KAU-ZOP-Chir. | KAU | 65 | 8943901 | Führungsstab Ø 10mm, L 500mm | Richard Wolf GmbH | 1
08S010-041 | Laparoskopie neu Wolf | Container DIN XXL | KAU-ZOP-Chir. | KAU | 66 | 26175R | Kanüle zur Punktion, Ø 1.6mm, L 360mm, Luer-Lock | Karl Storz Endoskopie GmbH | 1
08S010-041 | Laparoskopie neu Wolf | Container DIN XXL | KAU-ZOP-Chir. | KAU | 67 | 8108152 | HF-Bipolar Anschlußkabel 5 m lang, für ERBE/ACC/I | Richard Wolf GmbH | 2
08S010-041 | Laparoskopie neu Wolf | Container DIN XXL | KAU-ZOP-Chir. | KAU | 68 | 8106052 | HF-Monopol.-Anschlußkabel L 5m | Richard Wolf GmbH | 1
08S010-041 | Laparoskopie neu Wolf | Container DIN XXL | KAU-ZOP-Chir. | KAU | 69 | WA03210A | Lichtleitkabel, Größe M, 3m, Typ CF, 2tlg. m. Adapter | Olympus | 1
08S010-041 | Laparoskopie neu Wolf | Container DIN XXL | KAU-ZOP-Chir. | KAU | 71 | PL964R | Endo Rack | Aesculap AG & Co. KG | 1
08S010-041 | Laparoskopie neu Wolf | Container DIN XXL | KAU-ZOP-Chir. | KAU | 76 | 8383423 | Haken-Elektrode, Ø 5 mm, NL 340mm | Richard Wolf GmbH | 1
08S010-041 | Laparoskopie neu Wolf | Container DIN XXL | KAU-ZOP-Chir. | KAU | 78 | 83930041 | Eragon Bipol. Schere, Innenteil, L 310mm | Richard Wolf GmbH | 1
08S010-041 | Laparoskopie neu Wolf | Container DIN XXL | KAU-ZOP-Chir. | KAU | 79 | 83930921 | Eragon Schaft, Ø 5.0mm, L 310mm | Richard Wolf GmbH | 1
08S010-041 | Laparoskopie neu Wolf | Container DIN XXL | KAU-ZOP-Chir. | KAU | 80 | 839300102 | Eragon bipolar Handgriff, drehbar, ohne Raste | Richard Wolf GmbH | 1
08S010-041 | Laparoskopie neu Wolf | Container DIN XXL | KAU-ZOP-Chir. | KAU | 82 | 83930031 | Eragon Greifzange, Innenteil, Ø 5.0mm, L 310mm | Richard Wolf GmbH | 1
08S010-041 | Laparoskopie neu Wolf | Container DIN XXL | KAU-ZOP-Chir. | KAU | 83 | 83930921 | Eragon Schaft, Ø 5.0mm, L 310mm | Richard Wolf GmbH | 1
08S010-041 | Laparoskopie neu Wolf | Container DIN XXL | KAU-ZOP-Chir. | KAU | 84 | 839300102 | Eragon bipolar Handgriff, drehbar, ohne Raste | Richard Wolf GmbH | 1
08S010-041 | Laparoskopie neu Wolf | Container DIN XXL | KAU-ZOP-Chir. | KAU | 86 | 8393194 | Zangen-Innenteil Greif- u Dissektionszange | Richard Wolf GmbH | 1
08S010-041 | Laparoskopie neu Wolf | Container DIN XXL | KAU-ZOP-Chir. | KAU | 87 | 8393933 | Eragon Schaftrohr isoliert, L 330mm | Richard Wolf GmbH | 1
08S010-041 | Laparoskopie neu Wolf | Container DIN XXL | KAU-ZOP-Chir. | KAU | 88 | 83930074 | Eragon Handgriff mit Sperre, monopolar | Richard Wolf GmbH | 1
08S010-041 | Laparoskopie neu Wolf | Container DIN XXL | KAU-ZOP-Chir. | KAU | 90 | 8393041 | Scheren-Innenteil Metzenbaum, Ø 5mm, NL 310 mm | Richard Wolf GmbH | 1
08S010-041 | Laparoskopie neu Wolf | Container DIN XXL | KAU-ZOP-Chir. | KAU | 91 | 8393933 | Eragon Schaftrohr isoliert, L 330mm | Richard Wolf GmbH | 1
08S010-041 | Laparoskopie neu Wolf | Container DIN XXL | KAU-ZOP-Chir. | KAU | 92 | 83930073 | Eragon Handgriff ohne Sperre, monopolar | Richard Wolf GmbH | 1
08S010-041 | Laparoskopie neu Wolf | Container DIN XXL | KAU-ZOP-Chir. | KAU | 94 | 26173KAL | Makro-Nadelhalter n. Koh, m. Raste, links geb., Ø 5mm, NL 330mm | Karl Storz Endoskopie GmbH | 1
08S010-041 | Laparoskopie neu Wolf | Container DIN XXL | KAU-ZOP-Chir. | KAU | 96 | 8393181 | Greifzangeneinsatz, Ø 5mm, NL 310mm | Richard Wolf GmbH | 2
08S010-041 | Laparoskopie neu Wolf | Container DIN XXL | KAU-ZOP-Chir. | KAU | 97 | 8393933 | Eragon Schaftrohr isoliert, L 330mm | Richard Wolf GmbH | 2
08S010-041 | Laparoskopie neu Wolf | Container DIN XXL | KAU-ZOP-Chir. | KAU | 98 | 83930074 | Eragon Handgriff mit Sperre, monopolar | Richard Wolf GmbH | 2
08S010-041 | Laparoskopie neu Wolf | Container DIN XXL | KAU-ZOP-Chir. | KAU | 103 | 26003BA | Hopkins II Optik 30°, Ø 10mm, L 310mm | Karl Storz Endoskopie GmbH | 1
08S010-041 | Laparoskopie neu Wolf | Container DIN XXL | KAU-ZOP-Chir. | KAU | 104 | 495F | Stecksockel-Adapter, Ø 9mm f. Wolf Fiberglas-Lichtkabel | Karl Storz Endoskopie GmbH | 1
08S010-041 | Laparoskopie neu Wolf | Container DIN XXL | KAU-ZOP-Chir. | KAU | 105 | 495G | Schraubsockel-Adapter f. Storz-Kaltlichtkabel | Karl Storz Endoskopie GmbH | 1
08S020-067 | Wundversorgung Hand u. Finger | Container DIN 1/1 bis 16cm | KAU-ZOP-UCH | KAU | 16 | BC110R | Iris- u. Fadenschere, ger. sp/sp, L 110mm | Aesculap AG & Co. KG | 1
08S020-067 | Wundversorgung Hand u. Finger | Container DIN 1/1 bis 16cm | KAU-ZOP-UCH | KAU | 2 | JK444 | Wanne f. 1/1 Container, H 187mm | Aesculap AG & Co. KG | 1
08S020-067 | Wundversorgung Hand u. Finger | Container DIN 1/1 bis 16cm | KAU-ZOP-UCH | KAU | 3 | JK489 | Basis-1/1-Deckel, Silber | Aesculap AG & Co. KG | 1
08S020-067 | Wundversorgung Hand u. Finger | Container DIN 1/1 bis 16cm | KAU-ZOP-UCH | KAU | 22 | BD500R | Chir. Pinzette, sehr fein, 1x2 Z., L 100mm | Aesculap AG & Co. KG | 2
08S020-067 | Wundversorgung Hand u. Finger | Container DIN 1/1 bis 16cm | KAU-ZOP-UCH | KAU | 4 | JK100 | Universal-Filterhalter | Aesculap AG & Co. KG | 2
08S020-067 | Wundversorgung Hand u. Finger | Container DIN 1/1 bis 16cm | KAU-ZOP-UCH | KAU | 9 | BF063R | Waschzange Ulrich-Aesculap, geb., L 265mm | Aesculap AG & Co. KG | 1
08S020-067 | Wundversorgung Hand u. Finger | Container DIN 1/1 bis 16cm | KAU-ZOP-UCH | KAU | 10 | BH424R | Arterienklemme n. Pean, ger., L 140mm | Aesculap AG & Co. KG | 2
08S020-067 | Wundversorgung Hand u. Finger | Container DIN 1/1 bis 16cm | KAU-ZOP-UCH | KAU | 11 | BJ008R | Präp.-Ligaturklemme n. Micro-Adson, gebogen., L 140 | Aesculap AG & Co. KG | 2
08S020-067 | Wundversorgung Hand u. Finger | Container DIN 1/1 bis 16cm | KAU-ZOP-UCH | KAU | 12 | BH109R | Mikro Mosquitoklemme Halsted, geb., L 125mm | Aesculap AG & Co. KG | 2
08S020-067 | Wundversorgung Hand u. Finger | Container DIN 1/1 bis 16cm | KAU-ZOP-UCH | KAU | 13 | BSA-1 | Ceramo Präparierschere Jameson, schwarz, geb., L 150mm | Fehling | 1
08S020-067 | Wundversorgung Hand u. Finger | Container DIN 1/1 bis 16cm | KAU-ZOP-UCH | KAU | 14 | BC606R | Präparierschere Metzenbaum, geb., L 180mm | Aesculap AG & Co. KG | 1
08S020-067 | Wundversorgung Hand u. Finger | Container DIN 1/1 bis 16cm | KAU-ZOP-UCH | KAU | 32 | BH612R | Arterienklemme Kocher, ger., 1x2 Z., L 130mm | Aesculap AG & Co. KG | 2
08S020-067 | Wundversorgung Hand u. Finger | Container DIN 1/1 bis 16cm | KAU-ZOP-UCH | KAU | 15 | BC544R | Präparierschere Mayo, ger., L 140mm | Aesculap AG & Co. KG | 1
08S020-067 | Wundversorgung Hand u. Finger | Container DIN 1/1 bis 16cm | KAU-ZOP-UCH | KAU | 41 | BT012R | Wundhaken Crile, doppelendig, 11x4 / 19x6mm, L 110mm | Aesculap AG & Co. KG | 2
08S020-067 | Wundversorgung Hand u. Finger | Container DIN 1/1 bis 16cm | KAU-ZOP-UCH | KAU | 65 | BT117R | Wundhäkchen, fein, 2-zinkig, stumpf, L 165mm | Aesculap AG & Co. KG | 2
08S020-067 | Wundversorgung Hand u. Finger | Container DIN 1/1 bis 16cm | KAU-ZOP-UCH | KAU | 64 | BT126R | Wund- u. Trachealhäkchen, 1-zinkig, stumpf, L 165mm | Aesculap AG & Co. KG | 1
08S020-067 | Wundversorgung Hand u. Finger | Container DIN 1/1 bis 16cm | KAU-ZOP-UCH | KAU | 38 | BT180R | Sehnenscheidenhaken n. Strandell-Stille, stumpf, 15 x 6mm, L 180mm | Aesculap AG & Co. KG | 2
08S020-067 | Wundversorgung Hand u. Finger | Container DIN 1/1 bis 16cm | KAU-ZOP-UCH | KAU | 39 | BT182R | Wundhaken n. König, Blatt 13 x 13mm, L180mm | Aesculap AG & Co. KG | 2
08S020-067 | Wundversorgung Hand u. Finger | Container DIN 1/1 bis 16cm | KAU-ZOP-UCH | KAU | 76 | BV010R | Wundspreizer n. Alm, 4x4z., 70mm, stumpf | Aesculap AG & Co. KG | 1
08S020-067 | Wundversorgung Hand u. Finger | Container DIN 1/1 bis 16cm | KAU-ZOP-UCH | KAU | 58 | BV071R | Wundspreizer n. Weitlaner, 3x4z., 130mm, scharf | Aesculap AG & Co. KG | 1
08S020-067 | Wundversorgung Hand u. Finger | Container DIN 1/1 bis 16cm | KAU-ZOP-UCH | KAU | 24 | BD510R | Chir. Pinzette Micro Adson, 1x2 Z., L 120mm | Aesculap AG & Co. KG | 2
08S020-067 | Wundversorgung Hand u. Finger | Container DIN 1/1 bis 16cm | KAU-ZOP-UCH | KAU | 26 | BD537R | Chir. Pinzette mittelbr., 1x2 Z., L 145mm | Aesculap AG & Co. KG | 2
08S020-067 | Wundversorgung Hand u. Finger | Container DIN 1/1 bis 16cm | KAU-ZOP-UCH | KAU | 28 | BD557R | Chir. Pinzette, standard, 1x2 Z., L 145mm | Aesculap AG & Co. KG | 2
08S020-067 | Wundversorgung Hand u. Finger | Container DIN 1/1 bis 16cm | KAU-ZOP-UCH | KAU | 30 | BM077R | Durogrip-Nadelhalter n. Hegar, kräftig, L205mm | Aesculap AG & Co. KG | 1
08S020-067 | Wundversorgung Hand u. Finger | Container DIN 1/1 bis 16cm | KAU-ZOP-UCH | KAU | 31 | BM016R | Durogrip-Nadelhalter n. Crile-Wood, L145mm | Aesculap AG & Co. KG | 2
08S020-067 | Wundversorgung Hand u. Finger | Container DIN 1/1 bis 16cm | KAU-ZOP-UCH | KAU | 33 | BH119R | Mikro-Mosquitoklemme Halsted, geb., 1:2 Z., L 125mm | Aesculap AG & Co. KG | 2
08S020-067 | Wundversorgung Hand u. Finger | Container DIN 1/1 bis 16cm | KAU-ZOP-UCH | KAU | 42 | FK116R | Knochenhebel n. Buck-Gramcko, spitz, Br. 2/7.5mm, L 150mm | Aesculap AG & Co. KG | 2
08S020-067 | Wundversorgung Hand u. Finger | Container DIN 1/1 bis 16cm | KAU-ZOP-UCH | KAU | 44 | FK120R | Elevatorium n. Williger, Br. 5.0mm, L 165mm | Aesculap AG & Co. KG | 1
08S020-067 | Wundversorgung Hand u. Finger | Container DIN 1/1 bis 16cm | KAU-ZOP-UCH | KAU | 36 | BT320R | Wundhaken n. Langenbeck, 28 x 10mm, L210mm | Aesculap AG & Co. KG | 2
08S020-067 | Wundversorgung Hand u. Finger | Container DIN 1/1 bis 16cm | KAU-ZOP-UCH | KAU | 37 | BT244R | Wundhaken n. Volkmann, 4-zahnig, scharf, 9 x1 9mm, L 220mm | Aesculap AG & Co. KG | 2
08S020-067 | Wundversorgung Hand u. Finger | Container DIN 1/1 bis 16cm | KAU-ZOP-UCH | KAU | 45 | FK360R | Raspatorium n. Langenbeck, Br. 16.0mm, L 190mm | Aesculap AG & Co. KG | 1
08S020-067 | Wundversorgung Hand u. Finger | Container DIN 1/1 bis 16cm | KAU-ZOP-UCH | KAU | 17 | FK632R | Scharfer Löffel n. Volkmann, Ø 4.4mm, Fig. 00, L170mm | Aesculap AG & Co. KG | 1
08S020-067 | Wundversorgung Hand u. Finger | Container DIN 1/1 bis 16cm | KAU-ZOP-UCH | KAU | 18 | FK633NR | Scharfer Löffel n. Volkmann, Ø 5.2mm, Fig. 0, L170mm | Aesculap AG & Co. KG | 1
08S020-067 | Wundversorgung Hand u. Finger | Container DIN 1/1 bis 16cm | KAU-ZOP-UCH | KAU | 40 | BT011R | Wundhaken Rose, doppelendig, 10x12 u. 11x15mm, L 130mm | Aesculap AG & Co. KG | 2
08S020-067 | Wundversorgung Hand u. Finger | Container DIN 1/1 bis 16cm | KAU-ZOP-UCH | KAU | 19 | FK814R | Scharfer Doppellöffel n. Williger, L 145mm | Aesculap AG & Co. KG | 1
08S020-067 | Wundversorgung Hand u. Finger | Container DIN 1/1 bis 16cm | KAU-ZOP-UCH | KAU | 46 | FL060R | Metallhammer n. Bergmann, 300g, Kopf - Ø 45mm | Aesculap AG & Co. KG | 1
08S020-067 | Wundversorgung Hand u. Finger | Container DIN 1/1 bis 16cm | KAU-ZOP-UCH | KAU | 43 | OM309R | Raspatorium n. König, gerade, L 155mm | Aesculap AG & Co. KG | 1
08S020-067 | Wundversorgung Hand u. Finger | Container DIN 1/1 bis 16cm | KAU-ZOP-UCH | KAU | 69 | FL101R | Osteotom Lambotte, Br. 4mm, L 125mm | Aesculap AG & Co. KG | 1
08S020-067 | Wundversorgung Hand u. Finger | Container DIN 1/1 bis 16cm | KAU-ZOP-UCH | KAU | 70 | FL102R | Osteotom Lambotte, Br. 6mm, L 125mm | Aesculap AG & Co. KG | 1
08S020-067 | Wundversorgung Hand u. Finger | Container DIN 1/1 bis 16cm | KAU-ZOP-UCH | KAU | 71 | FL104R | Osteotom Lambotte, Br. 8mm, L 125mm | Aesculap AG & Co. KG | 1
08S020-067 | Wundversorgung Hand u. Finger | Container DIN 1/1 bis 16cm | KAU-ZOP-UCH | KAU | 72 | FL106R | Osteotom Lambotte, Br. 10mm, L 125mm | Aesculap AG & Co. KG | 1
08S020-067 | Wundversorgung Hand u. Finger | Container DIN 1/1 bis 16cm | KAU-ZOP-UCH | KAU | 73 | FL108R | Osteotom Lambotte, Br. 12mm, L 125mm | Aesculap AG & Co. KG | 1
08S020-067 | Wundversorgung Hand u. Finger | Container DIN 1/1 bis 16cm | KAU-ZOP-UCH | KAU | 74 | FL109R | Osteotom Lambotte, Br. 15mm, L 125mm | Aesculap AG & Co. KG | 1
08S020-067 | Wundversorgung Hand u. Finger | Container DIN 1/1 bis 16cm | KAU-ZOP-UCH | KAU | 53 | FO641R | Knochensplitterzange n. Ruskin-Liston, gebogen, L 190mm | Aesculap AG & Co. KG | 1
08S020-067 | Wundversorgung Hand u. Finger | Container DIN 1/1 bis 16cm | KAU-ZOP-UCH | KAU | 49 | LX170R | Flachzange, m. gerieften Backen, L 170mm | Aesculap AG & Co. KG | 1
08S020-067 | Wundversorgung Hand u. Finger | Container DIN 1/1 bis 16cm | KAU-ZOP-UCH | KAU | 56 | FO511R | Hohlmeißelzange n. Mayfield, gebogen, 175mm | Aesculap AG & Co. KG | 1
08S020-067 | Wundversorgung Hand u. Finger | Container DIN 1/1 bis 16cm | KAU-ZOP-UCH | KAU | 57 | FO409R | Hohlmeißelzange n. Luer-Friedmann, geb., 145mm | Aesculap AG & Co. KG | 1
08S020-067 | Wundversorgung Hand u. Finger | Container DIN 1/1 bis 16cm | KAU-ZOP-UCH | KAU | 59 | BV075R | Wundspreizer n. Weitlaner, 3x4z., 165mm, stumpf | Aesculap AG & Co. KG | 1
08S020-067 | Wundversorgung Hand u. Finger | Container DIN 1/1 bis 16cm | KAU-ZOP-UCH | KAU | 61 | BB073R | Skalpellgriff Nr. 3, L124mm | Aesculap AG & Co. KG | 2
08S020-067 | Wundversorgung Hand u. Finger | Container DIN 1/1 bis 16cm | KAU-ZOP-UCH | KAU | 62 | BB084R | Skalpellgriff, 133mm, Figur 4 | Aesculap AG & Co. KG | 2
08S020-067 | Wundversorgung Hand u. Finger | Container DIN 1/1 bis 16cm | KAU-ZOP-UCH | KAU | 63 | OL612R | Hauthäkchen n. Gillies, scharf, gross, L 180mm | Aesculap AG & Co. KG | 2
08S020-067 | Wundversorgung Hand u. Finger | Container DIN 1/1 bis 16cm | KAU-ZOP-UCH | KAU | 52 | LX159R | Schneidezange n. Reill, gebog. Schneiden, L 175mm | Aesculap AG & Co. KG | 1
08S020-067 | Wundversorgung Hand u. Finger | Container DIN 1/1 bis 16cm | KAU-ZOP-UCH | KAU | 66 | BT112R | Wundhäkchen, fein, 2-zinkig, scharf, L 165mm | Aesculap AG & Co. KG | 2
08S020-067 | Wundversorgung Hand u. Finger | Container DIN 1/1 bis 16cm | KAU-ZOP-UCH | KAU | 67 | BN902R | Redonspiess, Char. 8, schwach geb., Messerspitze | Aesculap AG & Co. KG | 1
08S020-067 | Wundversorgung Hand u. Finger | Container DIN 1/1 bis 16cm | KAU-ZOP-UCH | KAU | 78 | 20196-057 | Anschlußkabel f. bipol. Pinzetten, L 5m | ERBE | 1
08S020-067 | Wundversorgung Hand u. Finger | Container DIN 1/1 bis 16cm | KAU-ZOP-UCH | KAU | 79 | 20195-512 | Bipolare Pinzette Premium, gerade, L200mm, Spitze 1mm stumpf | ERBE | 1
08S020-067 | Wundversorgung Hand u. Finger | Container DIN 1/1 bis 16cm | KAU-ZOP-UCH | KAU | 80 | 20195-020 | Bipol. Pinzette, ger., 0,5mm, L 105mm | ERBE | 1
08S020-067 | Wundversorgung Hand u. Finger | Container DIN 1/1 bis 16cm | KAU-ZOP-UCH | KAU | 81 | 47.30.10 | Rundschale 105 x 60mm, 300ml | Medicon | 3
08S020-067 | Wundversorgung Hand u. Finger | Container DIN 1/1 bis 16cm | KAU-ZOP-UCH | KAU | 82 | JG506R | Nierenschale 250mm, Metall | Aesculap AG & Co. KG | 1
08S020-167 | Instrumente für abgebrochene Schrauben | Container ISO 1/2 bis 16cm | KAU-ZOP-UCH | KAU | 5 | FL420R | Hohlmeissel z. freilegen abgebr. Schrauben | AESCULAP | 1
08S020-167 | Instrumente für abgebrochene Schrauben | Container ISO 1/2 bis 16cm | KAU-ZOP-UCH | KAU | 6 | 2.948.15 | Ausdrehinstrument | Königsee | 1
08S020-167 | Instrumente für abgebrochene Schrauben | Container ISO 1/2 bis 16cm | KAU-ZOP-UCH | KAU | 7 | LX179R | Schraubenfasszange f. abgebr. Schrauben | AESCULAP | 1
08S020-167 | Instrumente für abgebrochene Schrauben | Container ISO 1/2 bis 16cm | KAU-ZOP-UCH | KAU | 8 | 22-510-15 | Drahtschneide u. Biegezange | KLS Martin | 1
08S020-167 | Instrumente für abgebrochene Schrauben | Container ISO 1/2 bis 16cm | KAU-ZOP-UCH | KAU | 9 | 2.948.35 | Ausdrehinstrument m. T-Griff, SW 3,5 | Königsee | 1
08S020-167 | Instrumente für abgebrochene Schrauben | Container ISO 1/2 bis 16cm | KAU-ZOP-UCH | KAU | 10 | 2.948.25 | Ausdrehinstrument m. T-Griff, SW 2,5 | Königsee | 1
08S020-167 | Instrumente für abgebrochene Schrauben | Container ISO 1/2 bis 16cm | KAU-ZOP-UCH | KAU | 12 | LS059R | Ausdrehinstr. F. Schr. m. Def. Inn. Sechskant | AESCULAP | 1
08S020-167 | Instrumente für abgebrochene Schrauben | Container ISO 1/2 bis 16cm | KAU-ZOP-UCH | KAU | 13 | LS099R | Ausdreher f. def. Innen-6-Kantschrauben, SW 3.5 | AESCULAP | 1
08S020-167 | Instrumente für abgebrochene Schrauben | Container ISO 1/2 bis 16cm | KAU-ZOP-UCH | KAU | 24 | LS243R | Hohlfräser, Ø 6.0mm, f. abgebr. Schrauben, mit Ø 3.5mm | AESCULAP | 2
08S020-167 | Instrumente für abgebrochene Schrauben | Container ISO 1/2 bis 16cm | KAU-ZOP-UCH | KAU | 23 | LS244R | Hohlfräser f. abgebr. Schrauben, Ø 4,5mm | AESCULAP | 2
08S020-167 | Instrumente für abgebrochene Schrauben | Container ISO 1/2 bis 16cm | KAU-ZOP-UCH | KAU | 22 | LS245R | Hohlfräser f. abgebr. Schrauben, Ø 6,5mm | AESCULAP | 1
08S020-167 | Instrumente für abgebrochene Schrauben | Container ISO 1/2 bis 16cm | KAU-ZOP-UCH | KAU | 21 | LS253R | Extraktionshülse z. Herausdr. v. Schr, Ø 3,5mm | AESCULAP | 2
08S020-167 | Instrumente für abgebrochene Schrauben | Container ISO 1/2 bis 16cm | KAU-ZOP-UCH | KAU | 20 | LS254R | Extraktionshülse z. Herausdr. v. Schr. Ø 4,5mm | AESCULAP | 3
08S020-167 | Instrumente für abgebrochene Schrauben | Container ISO 1/2 bis 16cm | KAU-ZOP-UCH | KAU | 19 | LS255R | Extraktionshülse z. Herausdr. v. Schr. Ø 6,5mm | AESCULAP | 1
08S020-167 | Instrumente für abgebrochene Schrauben | Container ISO 1/2 bis 16cm | KAU-ZOP-UCH | KAU | 15 | LS263R | Kopfraumsenker f. Ø 3,5mm, 3-Kt.-Schaft | AESCULAP | 1
08S020-167 | Instrumente für abgebrochene Schrauben | Container ISO 1/2 bis 16cm | KAU-ZOP-UCH | KAU | 16 | LS264R | Kopfraumsenker f. Ø 4,5mm, 3-Kt.-Schaft | AESCULAP | 1
08S020-167 | Instrumente für abgebrochene Schrauben | Container ISO 1/2 bis 16cm | KAU-ZOP-UCH | KAU | 17 | LS265R | Kopfraumsenker f. Ø 6,5mm, 3-Kt.-Schaft | AESCULAP | 1
08S020-167 | Instrumente für abgebrochene Schrauben | Container ISO 1/2 bis 16cm | KAU-ZOP-UCH | KAU | 11 | LX335R | Handgriff f. Wagnerverlängerung | AESCULAP | 2
08S020-268 | DLG JET-X Large-Clamp Module Smith&Nephew | Container ISO 1/2 bis 16cm | KAU-ZOP-UCH | KAU | 9 | 71064002 | JET-X bewegliche Klemme 10.5mm - 10.5mm | Smith&Nephew | 13
08S020-268 | DLG JET-X Large-Clamp Module Smith&Nephew | Container ISO 1/2 bis 16cm | KAU-ZOP-UCH | KAU | 10 | 71067374 | JET-X starre Klemme 10.5mm - 10.5mm | Smith&Nephew | 6
08S020-268 | DLG JET-X Large-Clamp Module Smith&Nephew | Container ISO 1/2 bis 16cm | KAU-ZOP-UCH | KAU | 12 | 71064001 | JET-X bewegliche Klemme 10.5mm - 5mm | Smith&Nephew | 10
08S020-268 | DLG JET-X Large-Clamp Module Smith&Nephew | Container ISO 1/2 bis 16cm | KAU-ZOP-UCH | KAU | 13 | 71067372 | JET-X starre Klemme 10.5mm - 5mm | Smith&Nephew | 6
08S020-268 | DLG JET-X Large-Clamp Module Smith&Nephew | Container ISO 1/2 bis 16cm | KAU-ZOP-UCH | KAU | 15 | 71064019 | JET-X bewegliche Klemme 10.5mm - 6mm | Smith&Nephew | 4
08S020-268 | DLG JET-X Large-Clamp Module Smith&Nephew | Container ISO 1/2 bis 16cm | KAU-ZOP-UCH | KAU | 16 | 71067373 | JET-X starre Klemme 10.5mm - 6mm | Smith&Nephew | 2
08S020-268 | DLG JET-X Large-Clamp Module Smith&Nephew | Container ISO 1/2 bis 16cm | KAU-ZOP-UCH | KAU | 18 | 71067381 | JET-X 30 º abgewinkelt Stange | Smith&Nephew | 2
08S020-268 | DLG JET-X Large-Clamp Module Smith&Nephew | Container ISO 1/2 bis 16cm | KAU-ZOP-UCH | KAU | 20 | 71062721 | Jet-X Knöchel Klemme 8tlg. | Smith&Nephew | 1
08S020-268 | DLG JET-X Large-Clamp Module Smith&Nephew | Container ISO 1/2 bis 16cm | KAU-ZOP-UCH | KAU | 22 | 71067382 | JET-X bewegliche Klemmenstange 10.5mm | Smith&Nephew | 6
08S020-268 | DLG JET-X Large-Clamp Module Smith&Nephew | Container ISO 1/2 bis 16cm | KAU-ZOP-UCH | KAU | 24 | 71067379 | JET-X gerade Stange | Smith&Nephew | 2
08S020-268 | DLG JET-X Large-Clamp Module Smith&Nephew | Container ISO 1/2 bis 16cm | KAU-ZOP-UCH | KAU | 26 | 71062722 | JET-X bewegliche Klemme 10.5mm mit starrem Clip | Smith&Nephew | 2
08S020-268 | DLG JET-X Large-Clamp Module Smith&Nephew | Container ISO 1/2 bis 16cm | KAU-ZOP-UCH | KAU | 28 | 71067376 | JET-X 6-Loch Klemme 6tlg. | Smith&Nephew | 2
08S020-268 | DLG JET-X Large-Clamp Module Smith&Nephew | Container ISO 1/2 bis 16cm | KAU-ZOP-UCH | KAU | 30 | 71067375 | JET-X 4-Loch Klemme 6tlg. | Smith&Nephew | 2
08S020-269 | DLG JET-X Mini Unilateral External Fixateur Smith&Nephew | Container ISO 1/1 ab 16cm | KAU-ZOP-UCH | KAU | 10 | 71067325 | Schnellspannklemme m. Bohrführung | Smith&Nephew | 1
08S020-269 | DLG JET-X Mini Unilateral External Fixateur Smith&Nephew | Container ISO 1/1 ab 16cm | KAU-ZOP-UCH | KAU | 11 | 71063004 | AO / Hall Adapter | Smith&Nephew | 1
08S020-269 | DLG JET-X Mini Unilateral External Fixateur Smith&Nephew | Container ISO 1/1 ab 16cm | KAU-ZOP-UCH | KAU | 12 | 71062016 | JET-X Mini Pin-Doppelklemme | Smith&Nephew | 2
08S020-269 | DLG JET-X Mini Unilateral External Fixateur Smith&Nephew | Container ISO 1/1 ab 16cm | KAU-ZOP-UCH | KAU | 13 | 71067311 | Gewebeschutzhülse, mini | Smith&Nephew | 2
08S020-269 | DLG JET-X Mini Unilateral External Fixateur Smith&Nephew | Container ISO 1/1 ab 16cm | KAU-ZOP-UCH | KAU | 14 | 71067309 | Trokar, mini | Smith&Nephew | 1
08S020-269 | DLG JET-X Mini Unilateral External Fixateur Smith&Nephew | Container ISO 1/1 ab 16cm | KAU-ZOP-UCH | KAU | 15 | 71067310 | Handgriff f. Gewebeschutzhülse | Smith&Nephew | 2
08S020-269 | DLG JET-X Mini Unilateral External Fixateur Smith&Nephew | Container ISO 1/1 ab 16cm | KAU-ZOP-UCH | KAU | 16 | 71067305 | AO T-Handgriff, kanüliert, SW 8mm | Smith&Nephew | 1
08S020-269 | DLG JET-X Mini Unilateral External Fixateur Smith&Nephew | Container ISO 1/1 ab 16cm | KAU-ZOP-UCH | KAU | 17 | 71067323 | Ratschenschlüssel, 2 Seitig, SW 8mm | Smith&Nephew | 1
08S020-269 | DLG JET-X Mini Unilateral External Fixateur Smith&Nephew | Container ISO 1/1 ab 16cm | KAU-ZOP-UCH | KAU | 18 | 321158 | Ring-/Gabelschlüssel Ø 8mm, L 140mm | DepSyn | 1
08S020-269 | DLG JET-X Mini Unilateral External Fixateur Smith&Nephew | Container ISO 1/1 ab 16cm | KAU-ZOP-UCH | KAU | 19 | 71067322 | Ratschenschlüssel, 2 Seitig, SW 10mm | Smith&Nephew | 1
08S020-269 | DLG JET-X Mini Unilateral External Fixateur Smith&Nephew | Container ISO 1/1 ab 16cm | KAU-ZOP-UCH | KAU | 22 | 71067377 | JET-X starre Klemme 6mm - 4mm | Smith&Nephew | 3
08S020-269 | DLG JET-X Mini Unilateral External Fixateur Smith&Nephew | Container ISO 1/1 ab 16cm | KAU-ZOP-UCH | KAU | 23 | 71064011 | JET-X bewegliche Klemme 6mm - 4mm | Smith&Nephew | 3
08S020-269 | DLG JET-X Mini Unilateral External Fixateur Smith&Nephew | Container ISO 1/1 ab 16cm | KAU-ZOP-UCH | KAU | 25 | 71067378 | JET-X starre Klemme 6mm - 6mm | Smith&Nephew | 3
08S020-269 | DLG JET-X Mini Unilateral External Fixateur Smith&Nephew | Container ISO 1/1 ab 16cm | KAU-ZOP-UCH | KAU | 26 | 71064012 | JET-X bewegliche Klemme 6mm - 6mm | Smith&Nephew | 3
08S020-269 | DLG JET-X Mini Unilateral External Fixateur Smith&Nephew | Container ISO 1/1 ab 16cm | KAU-ZOP-UCH | KAU | 28 | 71067371 | JET-X starre Klemme 10.5mm - 4mm | Smith&Nephew | 2
08S020-269 | DLG JET-X Mini Unilateral External Fixateur Smith&Nephew | Container ISO 1/1 ab 16cm | KAU-ZOP-UCH | KAU | 30 | 71067373 | JET-X starre Klemme 10.5mm - 6mm | Smith&Nephew | 2
08S020-269 | DLG JET-X Mini Unilateral External Fixateur Smith&Nephew | Container ISO 1/1 ab 16cm | KAU-ZOP-UCH | KAU | 31 | 71064019 | JET-X bewegliche Klemme 10.5mm - 6mm | Smith&Nephew | 2
08S020-269 | DLG JET-X Mini Unilateral External Fixateur Smith&Nephew | Container ISO 1/1 ab 16cm | KAU-ZOP-UCH | KAU | 34 | 71065225 | Carbonstab 6mm x 225mm | Smith&Nephew | 2
08S020-269 | DLG JET-X Mini Unilateral External Fixateur Smith&Nephew | Container ISO 1/1 ab 16cm | KAU-ZOP-UCH | KAU | 35 | 71065185 | Carbonstab 6mm x 185mm | Smith&Nephew | 2
08S020-269 | DLG JET-X Mini Unilateral External Fixateur Smith&Nephew | Container ISO 1/1 ab 16cm | KAU-ZOP-UCH | KAU | 36 | 71065150 | Carbonstab 6mm x 150mm | Smith&Nephew | 2
08S020-269 | DLG JET-X Mini Unilateral External Fixateur Smith&Nephew | Container ISO 1/1 ab 16cm | KAU-ZOP-UCH | KAU | 37 | 71065110 | Carbonstab 6mm x 110mm | Smith&Nephew | 2
08S020-269 | DLG JET-X Mini Unilateral External Fixateur Smith&Nephew | Container ISO 1/1 ab 16cm | KAU-ZOP-UCH | KAU | 38 | 71065075 | Carbonstab 6mm x 75mm | Smith&Nephew | 2
08S020-269 | DLG JET-X Mini Unilateral External Fixateur Smith&Nephew | Container ISO 1/1 ab 16cm | KAU-ZOP-UCH | KAU | 39 | 71065226 | Stab, versetzt | Smith&Nephew | 1
08S020-269 | DLG JET-X Mini Unilateral External Fixateur Smith&Nephew | Container ISO 1/1 ab 16cm | KAU-ZOP-UCH | KAU | 41 | 71067316 | Bohrer f. 4mm Half Pin lang, Ø 2,7mm | Smith&Nephew | 2
08S020-269 | DLG JET-X Mini Unilateral External Fixateur Smith&Nephew | Container ISO 1/1 ab 16cm | KAU-ZOP-UCH | KAU | 42 | 71067315 | Bohrer f. 3mm Half Pin lang, Ø 2,0mm | Smith&Nephew | 2
08S020-270 | DLG JET-X Large-Unilateral Ext. Fixateur System Smith&Nephew | Container ISO 1/1 ab 16cm | KAU-ZOP-UCH | KAU | 6 | 71062400 | Carbonstab 10,5mm x 400mm | Smith&Nephew | 4
08S020-270 | DLG JET-X Large-Unilateral Ext. Fixateur System Smith&Nephew | Container ISO 1/1 ab 16cm | KAU-ZOP-UCH | KAU | 7 | 71062100 | Carbonstab 10,5mm x 100mm | Smith&Nephew | 2
08S020-270 | DLG JET-X Large-Unilateral Ext. Fixateur System Smith&Nephew | Container ISO 1/1 ab 16cm | KAU-ZOP-UCH | KAU | 8 | 71062350 | Carbonstab 10,5mm x 350mm | Smith&Nephew | 4
08S020-270 | DLG JET-X Large-Unilateral Ext. Fixateur System Smith&Nephew | Container ISO 1/1 ab 16cm | KAU-ZOP-UCH | KAU | 9 | 71062150 | Carbonstab 10,5mm x 150mm | Smith&Nephew | 3
08S020-270 | DLG JET-X Large-Unilateral Ext. Fixateur System Smith&Nephew | Container ISO 1/1 ab 16cm | KAU-ZOP-UCH | KAU | 10 | 71062300 | Carbonstab 10,5mm x 300mm | Smith&Nephew | 4
08S020-270 | DLG JET-X Large-Unilateral Ext. Fixateur System Smith&Nephew | Container ISO 1/1 ab 16cm | KAU-ZOP-UCH | KAU | 11 | 71062200 | Carbonstab 10,5mm x 200mm | Smith&Nephew | 4
08S020-270 | DLG JET-X Large-Unilateral Ext. Fixateur System Smith&Nephew | Container ISO 1/1 ab 16cm | KAU-ZOP-UCH | KAU | 12 | 71062250 | Carbonstab 10,5mm x 250mm | Smith&Nephew | 3
08S020-270 | DLG JET-X Large-Unilateral Ext. Fixateur System Smith&Nephew | Container ISO 1/1 ab 16cm | KAU-ZOP-UCH | KAU | 13 | 71062180 | V-Stab | Smith&Nephew | 1
08S020-270 | DLG JET-X Large-Unilateral Ext. Fixateur System Smith&Nephew | Container ISO 1/1 ab 16cm | KAU-ZOP-UCH | KAU | 14 | 71062160 | L-Stab | Smith&Nephew | 2
08S020-270 | DLG JET-X Large-Unilateral Ext. Fixateur System Smith&Nephew | Container ISO 1/1 ab 16cm | KAU-ZOP-UCH | KAU | 16 | 71067321 | Bohrer f. 6mm Half Pin lang, Ø 4,8mm | Smith&Nephew | 2
08S020-270 | DLG JET-X Large-Unilateral Ext. Fixateur System Smith&Nephew | Container ISO 1/1 ab 16cm | KAU-ZOP-UCH | KAU | 17 | 71067319 | Bohrer f. 5mm Half Pin lang, Ø 3,5mm | Smith&Nephew | 2
08S020-270 | DLG JET-X Large-Unilateral Ext. Fixateur System Smith&Nephew | Container ISO 1/1 ab 16cm | KAU-ZOP-UCH | KAU | 18 | 71067320 | Bohrer f. 6mm Half Pin kurz, Ø 4,8mm | Smith&Nephew | 2
08S020-270 | DLG JET-X Large-Unilateral Ext. Fixateur System Smith&Nephew | Container ISO 1/1 ab 16cm | KAU-ZOP-UCH | KAU | 19 | 71067318 | Bohrer f. 5mm Half Pin kurz, Ø 3,5mm | Smith&Nephew | 2
08S020-270 | DLG JET-X Large-Unilateral Ext. Fixateur System Smith&Nephew | Container ISO 1/1 ab 16cm | KAU-ZOP-UCH | KAU | 20 | 71067317 | Bohrer f. 5mm Half Pin extra kurz, Ø 3,5mm | Smith&Nephew | 2
08S020-270 | DLG JET-X Large-Unilateral Ext. Fixateur System Smith&Nephew | Container ISO 1/1 ab 16cm | KAU-ZOP-UCH | KAU | 22 | 102907 | Steck-/Gabelschlüssel m. Gelenk, SW 10mm | Smith&Nephew | 1
08S020-270 | DLG JET-X Large-Unilateral Ext. Fixateur System Smith&Nephew | Container ISO 1/1 ab 16cm | KAU-ZOP-UCH | KAU | 23 | 71067322 | Ratschenschlüssel, 2 Seitig, SW 10mm | Smith&Nephew | 1
08S020-270 | DLG JET-X Large-Unilateral Ext. Fixateur System Smith&Nephew | Container ISO 1/1 ab 16cm | KAU-ZOP-UCH | KAU | 25 | 71067326 | AO T-Handgriff, kanüliert, SW 10mm | Smith&Nephew | 1
08S020-270 | DLG JET-X Large-Unilateral Ext. Fixateur System Smith&Nephew | Container ISO 1/1 ab 16cm | KAU-ZOP-UCH | KAU | 26 | 71067310 | Handgriff f. Gewebeschutzhülse | Smith&Nephew | 2
08S020-270 | DLG JET-X Large-Unilateral Ext. Fixateur System Smith&Nephew | Container ISO 1/1 ab 16cm | KAU-ZOP-UCH | KAU | 27 | 71067324 | Schnellspannklemme m. Bohrführung | Smith&Nephew | 1
08S020-270 | DLG JET-X Large-Unilateral Ext. Fixateur System Smith&Nephew | Container ISO 1/1 ab 16cm | KAU-ZOP-UCH | KAU | 28 | 71063004 | AO / Hall Adapter | Smith&Nephew | 1
08S020-270 | DLG JET-X Large-Unilateral Ext. Fixateur System Smith&Nephew | Container ISO 1/1 ab 16cm | KAU-ZOP-UCH | KAU | 29 | 71067312 | Gewebeschutzhülse, lang | Smith&Nephew | 2
08S020-270 | DLG JET-X Large-Unilateral Ext. Fixateur System Smith&Nephew | Container ISO 1/1 ab 16cm | KAU-ZOP-UCH | KAU | 30 | 71067313 | Gewebeschutzhülse, kurz | Smith&Nephew | 2
08S020-270 | DLG JET-X Large-Unilateral Ext. Fixateur System Smith&Nephew | Container ISO 1/1 ab 16cm | KAU-ZOP-UCH | KAU | 31 | 71067314 | Gewebeschutzhülse, extra kurz | Smith&Nephew | 2
08S020-270 | DLG JET-X Large-Unilateral Ext. Fixateur System Smith&Nephew | Container ISO 1/1 ab 16cm | KAU-ZOP-UCH | KAU | 32 | 71067308 | Trokar, extra kurz | Smith&Nephew | 1
08S020-270 | DLG JET-X Large-Unilateral Ext. Fixateur System Smith&Nephew | Container ISO 1/1 ab 16cm | KAU-ZOP-UCH | KAU | 33 | 71067307 | Trokar, kurz | Smith&Nephew | 1
08S020-270 | DLG JET-X Large-Unilateral Ext. Fixateur System Smith&Nephew | Container ISO 1/1 ab 16cm | KAU-ZOP-UCH | KAU | 34 | 71067306 | Trokar, lang | Smith&Nephew | 1
08S020-559 | ME-Sieb | KNK 2x Vlies | KAU-ZOP-UCH | KAU | 16 | BD511R | Chir. Pinzette Micro Adson, 1x2 Z., L 120mm | Aesculap AG & Co. KG | 1
08S020-559 | ME-Sieb | KNK 2x Vlies | KAU-ZOP-UCH | KAU | 7 | BF059R | Kornzange n. Maier, m. Sperre, geb., L 262mm | Aesculap AG & Co. KG | 1
08S020-559 | ME-Sieb | KNK 2x Vlies | KAU-ZOP-UCH | KAU | 8 | BM077R | Durogrip-Nadelhalter n. Hegar, kräftig, L205mm | Aesculap AG & Co. KG | 1
08S020-559 | ME-Sieb | KNK 2x Vlies | KAU-ZOP-UCH | KAU | 9 | BM016R | Durogrip-Nadelhalter n. Crile-Wood, L145mm | Aesculap AG & Co. KG | 1
08S020-559 | ME-Sieb | KNK 2x Vlies | KAU-ZOP-UCH | KAU | 10 | BC263WB | Durotip-Präparierschere Metzenbaum, geb., L 180mm, Wellenschliff, noir/schwarz | Aesculap AG & Co. KG | 1
08S020-559 | ME-Sieb | KNK 2x Vlies | KAU-ZOP-UCH | KAU | 11 | BC177R | Präparierschere Jameson-Werber, geb., L 150mm | Aesculap AG & Co. KG | 1
08S020-559 | ME-Sieb | KNK 2x Vlies | KAU-ZOP-UCH | KAU | 12 | BC414R | Chirurgische Schere, geb., stumpf/stumpf, L145mm | Aesculap AG & Co. KG | 1
08S020-559 | ME-Sieb | KNK 2x Vlies | KAU-ZOP-UCH | KAU | 13 | BH614R | Arterienklemme Kocher, ger., 1x2 Z., L 140mm | Aesculap AG & Co. KG | 2
08S020-559 | ME-Sieb | KNK 2x Vlies | KAU-ZOP-UCH | KAU | 14 | BH424R | Arterienklemme n. Pean, ger., L 140mm | Aesculap AG & Co. KG | 1
08S020-559 | ME-Sieb | KNK 2x Vlies | KAU-ZOP-UCH | KAU | 15 | BD537R | Chir. Pinzette mittelbr., 1x2 Z., L 145mm | Aesculap AG & Co. KG | 1
08S020-559 | ME-Sieb | KNK 2x Vlies | KAU-ZOP-UCH | KAU | 19 | FK301R | Raspatorium, Br. 6.0mm L 165mm | Aesculap AG & Co. KG | 1
08S020-559 | ME-Sieb | KNK 2x Vlies | KAU-ZOP-UCH | KAU | 22 | FO409R | Hohlmeißelzange n. Luer-Friedmann, geb., 145mm | Aesculap AG & Co. KG | 1
08S020-559 | ME-Sieb | KNK 2x Vlies | KAU-ZOP-UCH | KAU | 32 | BT946R | Wundhaken, Langenbeck, Treangle-gr.,30X8mm | Aesculap AG & Co. KG | 2
08S020-559 | ME-Sieb | KNK 2x Vlies | KAU-ZOP-UCH | KAU | 33 | BT949R | Sattelhäkchen n. Mannerfelt, modifiziert, 12x14mm | Aesculap AG & Co. KG | 2
08S020-559 | ME-Sieb | KNK 2x Vlies | KAU-ZOP-UCH | KAU | 23 | BV032R | Wundspreizer n. Jansen, 3x3z., 101mm, stumpf | Aesculap AG & Co. KG | 1
08S020-559 | ME-Sieb | KNK 2x Vlies | KAU-ZOP-UCH | KAU | 24 | 13530 | Handgriff | Depuy/Synthes | 1
08S020-559 | ME-Sieb | KNK 2x Vlies | KAU-ZOP-UCH | KAU | 25 | 311431 | Handgriff m. Schnellkupplung | Depuy/Synthes | 1
08S020-559 | ME-Sieb | KNK 2x Vlies | KAU-ZOP-UCH | KAU | 26 | 311440 | T-Griffstück m. SK | Depuy/Synthes | 1
08S020-559 | ME-Sieb | KNK 2x Vlies | KAU-ZOP-UCH | KAU | 27 | A-2310 | Schraubendreher f. Ø 1.2/1.5mm, Hexa Drive 4 | Medartis | 1
08S020-559 | ME-Sieb | KNK 2x Vlies | KAU-ZOP-UCH | KAU | 28 | A-2610 | Aptus Schraubendreher f. Ø 2.0/2.3mm, Hex Drive | Medartis | 1
08S020-559 | ME-Sieb | KNK 2x Vlies | KAU-ZOP-UCH | KAU | 30 | BT244R | Wundhaken n. Volkmann, 4-zahnig, scharf, 9 x1 9mm, L 220mm | Aesculap AG & Co. KG | 2
08S020-559 | ME-Sieb | KNK 2x Vlies | KAU-ZOP-UCH | KAU | 31 | BT943R | Wundhaken, Langenbeck, Treangle-gr.,15X6mm | Aesculap AG & Co. KG | 2
08S020-559 | ME-Sieb | KNK 2x Vlies | KAU-ZOP-UCH | KAU | 21 | FK119R | Knochenhebel, Br. 2.0/15.0mm, L 125mm | Aesculap AG & Co. KG | 2
08S020-559 | ME-Sieb | KNK 2x Vlies | KAU-ZOP-UCH | KAU | 36 | JG523R | Laborschale B6, 0.4 Ltr. | Aesculap AG & Co. KG | 1
08S020-559 | ME-Sieb | KNK 2x Vlies | KAU-ZOP-UCH | KAU | 37 | 20195-039 | Bipol. Pinzette, ger., 1,0mm, L 165mm | ERBE | 1
08S020-559 | ME-Sieb | KNK 2x Vlies | KAU-ZOP-UCH | KAU | 20 | FK360R | Raspatorium n. Langenbeck, Br. 16.0mm, L 190mm | Aesculap AG & Co. KG | 2
08S020-559 | ME-Sieb | KNK 2x Vlies | KAU-ZOP-UCH | KAU | 38 | 20196-045 | Anschlußkabel f. bipol. Pinzetten, L 4m | ERBE | 1
08S020-559 | ME-Sieb | KNK 2x Vlies | KAU-ZOP-UCH | KAU | 17 | FK631R | Scharfer Löffel n. Volkmann, Ø 3.6mm, Fig. 000, L170mm | Aesculap AG & Co. KG | 1
08S020-559 | ME-Sieb | KNK 2x Vlies | KAU-ZOP-UCH | KAU | 18 | FK634R | Scharfer Löffel n. Volkmann, Ø 6.8mm, Fig. 1, L170mm | Aesculap AG & Co. KG | 1
08S020-559 | ME-Sieb | KNK 2x Vlies | KAU-ZOP-UCH | KAU | 40 | BB084R | Skalpellgriff, 133mm, Figur 4 | Aesculap AG & Co. KG | 1
08S020-559 | ME-Sieb | KNK 2x Vlies | KAU-ZOP-UCH | KAU | 41 | BB073R | Skalpellgriff Nr. 3, L124mm | Aesculap AG & Co. KG | 1
08S020-559 | ME-Sieb | KNK 2x Vlies | KAU-ZOP-UCH | KAU | 42 | 319390 | Scharfes Häkchen | Depuy/Synthes | 1
08S020-559 | ME-Sieb | KNK 2x Vlies | KAU-ZOP-UCH | KAU | 34 | FL038R | Hammer n. Cottle, 235g, Kopf Ø 30mm, L 185mm | Aesculap AG & Co. KG | 1
08S020-559 | ME-Sieb | KNK 2x Vlies | KAU-ZOP-UCH | KAU | 44 | 309490 | Extraktionsbolzen f. Schrauben Ø 4.5mm | Depuy/Synthes | 1
08S020-559 | ME-Sieb | KNK 2x Vlies | KAU-ZOP-UCH | KAU | 45 | 309039 | Extraktionsbolzen für Schrauben Ø 3.5/4.0mm | Depuy/Synthes | 1
08S020-559 | ME-Sieb | KNK 2x Vlies | KAU-ZOP-UCH | KAU | 46 | 309520 | Extraktionsschraube SW 2.5 f. Schrauben Ø 2.7/3.5/4.0mm | Depuy/Synthes | 1
08S020-559 | ME-Sieb | KNK 2x Vlies | KAU-ZOP-UCH | KAU | 47 | 309530 | Extraktionsschraube SW 3.5 f. Schrauben Ø 4.5/6.5mm | Depuy/Synthes | 1
08S020-559 | ME-Sieb | KNK 2x Vlies | KAU-ZOP-UCH | KAU | 49 | 314467 | Schraubendreher Einsatz Stardrive T8 | Depuy/Synthes | 1
08S020-559 | ME-Sieb | KNK 2x Vlies | KAU-ZOP-UCH | KAU | 50 | 314030 | Sechskantsschraubendreher-Einsatz klein, Ø 2.5mm, L100mm | Depuy/Synthes | 1
08S020-559 | ME-Sieb | KNK 2x Vlies | KAU-ZOP-UCH | KAU | 51 | 314152 | Schraubendreherklinge, selbsthaltend, SW 3.5mm, L 110mm | Depuy/Synthes | 1
08S020-559 | ME-Sieb | KNK 2x Vlies | KAU-ZOP-UCH | KAU | 52 | 314116 | Schraubendreher Einsatz Torx T15 | Depuy/Synthes | 1
08S020-559 | ME-Sieb | KNK 2x Vlies | KAU-ZOP-UCH | KAU | 53 | A-2013 | Aptus 2,5/2,8 Schraubendreherklinge HD7, AO | Medartis | 1
08S020-559 | ME-Sieb | KNK 2x Vlies | KAU-ZOP-UCH | KAU | 3 | JE045R | Siebkorb f. Modular-1/2-Containerwanne ISO | Aesculap AG & Co. KG | 1
08S020-559 | ME-Sieb | KNK 2x Vlies | KAU-ZOP-UCH | KAU | 54 | 13540-70 | Schraubendrehereinsatz, kanüliert f. 3.5/4.0mm L 70mm | Depuy/Synthes | 1
08S020-567 | Kirschnerdraht | KNK 2x Vlies | KAU-ZOP-UCH | KAU | 16 | BD511R | Chir. Pinzette Micro Adson, 1x2 Z., L 120mm | Aesculap AG & Co. KG | 1
08S020-567 | Kirschnerdraht | KNK 2x Vlies | KAU-ZOP-UCH | KAU | 6 | BT943R | Wundhaken, Langenbeck, Treangle-gr.,15X6mm | Aesculap AG & Co. KG | 2
08S020-567 | Kirschnerdraht | KNK 2x Vlies | KAU-ZOP-UCH | KAU | 7 | BH442R | Arterienklemme n. Rochester-Pean, ger., L 160mm | Aesculap AG & Co. KG | 1
08S020-567 | Kirschnerdraht | KNK 2x Vlies | KAU-ZOP-UCH | KAU | 8 | BH614R | Arterienklemme Kocher, ger., 1x2 Z., L 140mm | Aesculap AG & Co. KG | 1
08S020-567 | Kirschnerdraht | KNK 2x Vlies | KAU-ZOP-UCH | KAU | 9 | BM124R | Durogrip-Nadelhalter n. Hegar-Olsen, mit Schere, L165mm | Aesculap AG & Co. KG | 1
08S020-567 | Kirschnerdraht | KNK 2x Vlies | KAU-ZOP-UCH | KAU | 10 | BM110R | Durogrip-Drahtspannzange, L 150mm | Aesculap AG & Co. KG | 1
08S020-567 | Kirschnerdraht | KNK 2x Vlies | KAU-ZOP-UCH | KAU | 11 | BH111R | Mosquitoklemme n. Halsted, gebogen, L 125mm | Aesculap AG & Co. KG | 1
08S020-567 | Kirschnerdraht | KNK 2x Vlies | KAU-ZOP-UCH | KAU | 12 | BC263WB | Durotip-Präparierschere Metzenbaum, geb., L 180mm, Wellenschliff, noir/schwarz | Aesculap AG & Co. KG | 1
08S020-567 | Kirschnerdraht | KNK 2x Vlies | KAU-ZOP-UCH | KAU | 13 | BC177R | Präparierschere Jameson-Werber, geb., L 150mm | Aesculap AG & Co. KG | 1
08S020-567 | Kirschnerdraht | KNK 2x Vlies | KAU-ZOP-UCH | KAU | 14 | 2013-02-03 | Chir Schere ger. L 130mm stumpf/stumpf | Medicon | 1
08S020-567 | Kirschnerdraht | KNK 2x Vlies | KAU-ZOP-UCH | KAU | 15 | BD662R | Chir. Pinzette Gerald, ger., 1:2 Z., L 175mm | Aesculap AG & Co. KG | 1
08S020-567 | Kirschnerdraht | KNK 2x Vlies | KAU-ZOP-UCH | KAU | 17 | 20195-020 | Bipol. Pinzette, ger., 0,5mm, L 105mm | ERBE | 1
08S020-567 | Kirschnerdraht | KNK 2x Vlies | KAU-ZOP-UCH | KAU | 18 | BB073R | Skalpellgriff Nr. 3, L124mm | Aesculap AG & Co. KG | 1
08S020-567 | Kirschnerdraht | KNK 2x Vlies | KAU-ZOP-UCH | KAU | 19 | FK118R | Knochenhebel, Br. 2.0/8.0mm, L 160mm | Aesculap AG & Co. KG | 2
08S020-567 | Kirschnerdraht | KNK 2x Vlies | KAU-ZOP-UCH | KAU | 20 | FK301R | Raspatorium, Br. 6.0mm L 165mm | Aesculap AG & Co. KG | 1
08S020-567 | Kirschnerdraht | KNK 2x Vlies | KAU-ZOP-UCH | KAU | 24 | LX156R | Drahtschneidezange, doppelt übersetzt, L 235mm | Aesculap AG & Co. KG | 1
08S020-567 | Kirschnerdraht | KNK 2x Vlies | KAU-ZOP-UCH | KAU | 25 | LX170R | Flachzange, m. gerieften Backen, L 170mm | Aesculap AG & Co. KG | 1
08S020-567 | Kirschnerdraht | KNK 2x Vlies | KAU-ZOP-UCH | KAU | 26 | 393100 | Universalbohrfutter mit T-Handgriff | Depuy/Synthes | 1
08S020-567 | Kirschnerdraht | KNK 2x Vlies | KAU-ZOP-UCH | KAU | 27 | FR125R | Reibahle n. Perthes, 4-Kant, 215mm | Aesculap AG & Co. KG | 1
08S020-567 | Kirschnerdraht | KNK 2x Vlies | KAU-ZOP-UCH | KAU | 28 | 392000 | Biegebolzen f. Kirschnerdraht Ø 1.25 bis 2.5mm | Depuy/Synthes | 1
08S020-567 | Kirschnerdraht | KNK 2x Vlies | KAU-ZOP-UCH | KAU | 30 | BF059R | Kornzange n. Maier, m. Sperre, geb., L 262mm | Aesculap AG & Co. KG | 1
08S020-567 | Kirschnerdraht | KNK 2x Vlies | KAU-ZOP-UCH | KAU | 31 | JG523R | Laborschale B6, 0.4 Ltr. | Aesculap AG & Co. KG | 1
08S020-567 | Kirschnerdraht | KNK 2x Vlies | KAU-ZOP-UCH | KAU | 32 | 20196-045 | Anschlußkabel f. bipol. Pinzetten, L 4m | ERBE | 1
08S020-567 | Kirschnerdraht | KNK 2x Vlies | KAU-ZOP-UCH | KAU | 34 | 6.031.08 | Kirschnerdraht m. Trokarspitze,rd.Ende Ø 0.8mm, L 150mm | Königsee | 4
08S020-567 | Kirschnerdraht | KNK 2x Vlies | KAU-ZOP-UCH | KAU | 35 | 6.031.10 | Kirschnerdraht m. Trokarspitze,rd.Ende Ø 1,0mm, L 150mm | Königsee | 4
08S020-567 | Kirschnerdraht | KNK 2x Vlies | KAU-ZOP-UCH | KAU | 36 | 6.031.12 | Kirschnerdraht m. Trokarspitze,rd.Ende Ø 1,2mm, L 150mm | Königsee | 4
08S020-567 | Kirschnerdraht | KNK 2x Vlies | KAU-ZOP-UCH | KAU | 37 | 6.031.14 | Kirschnerdraht m. Trokarspitze,rd.Ende Ø 1,4mm, L 150mm | Königsee | 4
08S020-567 | Kirschnerdraht | KNK 2x Vlies | KAU-ZOP-UCH | KAU | 39 | 6.031.14 | Kirschnerdraht m. Trokarspitze,rd.Ende Ø 1,4mm, L 150mm | Königsee | 4
08S020-567 | Kirschnerdraht | KNK 2x Vlies | KAU-ZOP-UCH | KAU | 21 | FK633NR | Scharfer Löffel n. Volkmann, Ø 5.2mm, Fig. 0, L170mm | Aesculap AG & Co. KG | 1
08S020-567 | Kirschnerdraht | KNK 2x Vlies | KAU-ZOP-UCH | KAU | 22 | FK634NR | Scharfer Löffel n. Volkmann, Ø 6.8mm, Fig. 1, L170mm | Aesculap AG & Co. KG | 1
08S020-567 | Kirschnerdraht | KNK 2x Vlies | KAU-ZOP-UCH | KAU | 40 | 6.031.16 | Kirschnerdraht m. Trokarspitze,rd.Ende Ø 1,6mm, L 150mm | Königsee | 4
08S020-567 | Kirschnerdraht | KNK 2x Vlies | KAU-ZOP-UCH | KAU | 41 | 6.031.18 | Kirschnerdraht m. Trokarspitze,rd.Ende Ø 1,8mm, L 150mm | Königsee | 4
08S020-567 | Kirschnerdraht | KNK 2x Vlies | KAU-ZOP-UCH | KAU | 42 | 6.031.20 | Kirschnerdraht m. Trokarspitze,rd.Ende Ø 2,0mm, L 150mm | Königsee | 4
08S020-567 | Kirschnerdraht | KNK 2x Vlies | KAU-ZOP-UCH | KAU | 23 | FL038R | Hammer n. Cottle, 235g, Kopf Ø 30mm, L 185mm | Aesculap AG & Co. KG | 1
08S020-567 | Kirschnerdraht | KNK 2x Vlies | KAU-ZOP-UCH | KAU | 44 | 309039 | Extraktionsbolzen für Schrauben Ø 3.5/4.0mm | Depuy/Synthes | 1
08S020-567 | Kirschnerdraht | KNK 2x Vlies | KAU-ZOP-UCH | KAU | 45 | 309290 | Extraktionsbolzen f. Schrauben Ø 2.7mm | Depuy/Synthes | 1
08S020-567 | Kirschnerdraht | KNK 2x Vlies | KAU-ZOP-UCH | KAU | 46 | 309490 | Extraktionsbolzen f. Schrauben Ø 4.5mm | Depuy/Synthes | 1
08S020-567 | Kirschnerdraht | KNK 2x Vlies | KAU-ZOP-UCH | KAU | 4 | JF489R | Siebkorb, 254X245X 50mm, f. 1/2-Container | Aesculap AG & Co. KG | 1
08S020-575 | Ringband CTS | Container DIN Mini | KAU-ZOP-UCH | KAU | 23 | BC314R | Chirurgische Schere, ger., stumpf/stumpf, L 145mm | Aesculap AG & Co. KG | 1
08S020-575 | Ringband CTS | Container DIN Mini | KAU-ZOP-UCH | KAU | 3 | JK188 | Kleinset-Containerwanne 274 x 126 x 52mm | Aesculap AG & Co. KG | 1
08S020-575 | Ringband CTS | Container DIN Mini | KAU-ZOP-UCH | KAU | 4 | JK174 | Deckel, allein, m. FH, z. Kleinset-Container, silber | Aesculap AG & Co. KG | 1
08S020-575 | Ringband CTS | Container DIN Mini | KAU-ZOP-UCH | KAU | 8 | BF059R | Kornzange n. Maier, m. Sperre, geb., L 262mm | Aesculap AG & Co. KG | 1
08S020-575 | Ringband CTS | Container DIN Mini | KAU-ZOP-UCH | KAU | 9 | BH442R | Arterienklemme n. Rochester-Pean, ger., L 160mm | Aesculap AG & Co. KG | 1
08S020-575 | Ringband CTS | Container DIN Mini | KAU-ZOP-UCH | KAU | 10 | BH642R | Arterienklemme Kocher-Ochsner, 160mm, 1x2 Zähne, gerade | Aesculap AG & Co. KG | 1
08S020-575 | Ringband CTS | Container DIN Mini | KAU-ZOP-UCH | KAU | 11 | BH109R | Mikro Mosquitoklemme Halsted, geb., L 125mm | Aesculap AG & Co. KG | 2
08S020-575 | Ringband CTS | Container DIN Mini | KAU-ZOP-UCH | KAU | 12 | BB073R | Skalpellgriff Nr. 3, L124mm | Aesculap AG & Co. KG | 2
08S020-575 | Ringband CTS | Container DIN Mini | KAU-ZOP-UCH | KAU | 13 | FK118R | Knochenhebel, Br. 2.0/8.0mm, L 160mm | Aesculap AG & Co. KG | 2
08S020-575 | Ringband CTS | Container DIN Mini | KAU-ZOP-UCH | KAU | 14 | FK301R | Raspatorium, Br. 6.0mm L 165mm | Aesculap AG & Co. KG | 1
08S020-575 | Ringband CTS | Container DIN Mini | KAU-ZOP-UCH | KAU | 15 | BT112R | Wundhäkchen, fein, 2-zinkig, scharf, L 165mm | Aesculap AG & Co. KG | 2
08S020-575 | Ringband CTS | Container DIN Mini | KAU-ZOP-UCH | KAU | 16 | BT943R | Wundhaken, Langenbeck, Treangle-gr.,15X6mm | Aesculap AG & Co. KG | 3
08S020-575 | Ringband CTS | Container DIN Mini | KAU-ZOP-UCH | KAU | 18 | OL611R | Hauthäkchen n. Gillies, klein, L 180mm | Aesculap AG & Co. KG | 2
08S020-575 | Ringband CTS | Container DIN Mini | KAU-ZOP-UCH | KAU | 19 | BD510R | Chir. Pinzette Micro Adson, 1x2 Z., L 120mm | Aesculap AG & Co. KG | 2
08S020-575 | Ringband CTS | Container DIN Mini | KAU-ZOP-UCH | KAU | 20 | BM016R | Durogrip-Nadelhalter n. Crile-Wood, L145mm | Aesculap AG & Co. KG | 1
08S020-575 | Ringband CTS | Container DIN Mini | KAU-ZOP-UCH | KAU | 21 | BC263WB | Durotip-Präparierschere Metzenbaum, geb., L 180mm, Wellenschliff, noir/schwarz | Aesculap AG & Co. KG | 1
08S020-575 | Ringband CTS | Container DIN Mini | KAU-ZOP-UCH | KAU | 22 | BC177R | Präparierschere Jameson-Werber, geb., L 150mm | Aesculap AG & Co. KG | 1
08S020-575 | Ringband CTS | Container DIN Mini | KAU-ZOP-UCH | KAU | 25 | 20195-020 | Bipol. Pinzette, ger., 0,5mm, L 105mm | ERBE | 1
08S020-575 | Ringband CTS | Container DIN Mini | KAU-ZOP-UCH | KAU | 26 | 20196-045 | Anschlußkabel f. bipol. Pinzetten, L 4m | ERBE | 1
08S020-575 | Ringband CTS | Container DIN Mini | KAU-ZOP-UCH | KAU | 17 | FK814R | Scharfer Doppellöffel n. Williger, L 145mm | Aesculap AG & Co. KG | 1
08S020-575 | Ringband CTS | Container DIN Mini | KAU-ZOP-UCH | KAU | 24 | LX177R | Extraktionszange f. Bohrdrähte, 130mm | Aesculap AG & Co. KG | 1
08S020-661 | Endo Teil 1 | Container ISO 1/1 bis 16cm | KAU-ZOP-UCH | KAU | 25 | AA846R | Schieblehre m. Nonius, Messbereich 150mm | Aesculap AG & Co. KG | 1
08S020-661 | Endo Teil 1 | Container ISO 1/1 bis 16cm | KAU-ZOP-UCH | KAU | 17 | BC607R | Präparierschere Metzenbaum, geb., L 200mm | Aesculap AG & Co. KG | 1
08S020-661 | Endo Teil 1 | Container ISO 1/1 bis 16cm | KAU-ZOP-UCH | KAU | 2 | JE607 | Modular-1/1-Containerwanne 600x400x120mm ISO | Aesculap AG & Co. KG | 1
08S020-661 | Endo Teil 1 | Container ISO 1/1 bis 16cm | KAU-ZOP-UCH | KAU | 3 | JE601 | Modular-1/1-Containerdeckel 600x400mm ISO | Aesculap AG & Co. KG | 1
08S020-661 | Endo Teil 1 | Container ISO 1/1 bis 16cm | KAU-ZOP-UCH | KAU | 5 | JK100 | Universal-Filterhalter | Aesculap AG & Co. KG | 2
08S020-661 | Endo Teil 1 | Container ISO 1/1 bis 16cm | KAU-ZOP-UCH | KAU | 9 | BF059R | Kornzange n. Maier, m. Sperre, geb., L 262mm | Aesculap AG & Co. KG | 2
08S020-661 | Endo Teil 1 | Container ISO 1/1 bis 16cm | KAU-ZOP-UCH | KAU | 10 | BJ024R | Präp.-Ligaturklemme n. Overholt-Geissendoerfer, Fig. 4, L 210mm | Aesculap AG & Co. KG | 2
08S020-661 | Endo Teil 1 | Container ISO 1/1 bis 16cm | KAU-ZOP-UCH | KAU | 11 | BH206R | Arterienklemme Heiss, ger., L 200mm | Aesculap AG & Co. KG | 2
08S020-661 | Endo Teil 1 | Container ISO 1/1 bis 16cm | KAU-ZOP-UCH | KAU | 12 | BH168R | Arterienklemme n. Dixon-Lovelace, gerade, L 160mm | Aesculap AG & Co. KG | 2
08S020-661 | Endo Teil 1 | Container ISO 1/1 bis 16cm | KAU-ZOP-UCH | KAU | 13 | BM077R | Durogrip-Nadelhalter n. Hegar, kräftig, L205mm | Aesculap AG & Co. KG | 2
08S020-661 | Endo Teil 1 | Container ISO 1/1 bis 16cm | KAU-ZOP-UCH | KAU | 14 | BM016R | Durogrip-Nadelhalter n. Crile-Wood, L145mm | Aesculap AG & Co. KG | 2
08S020-661 | Endo Teil 1 | Container ISO 1/1 bis 16cm | KAU-ZOP-UCH | KAU | 15 | BC595R | Kapselschere Resano, aufgew., L 250mm | Aesculap AG & Co. KG | 1
08S020-661 | Endo Teil 1 | Container ISO 1/1 bis 16cm | KAU-ZOP-UCH | KAU | 16 | BC708R | Uterusschere Sims, geb., st./st., L 210mm | Aesculap AG & Co. KG | 1
08S020-661 | Endo Teil 1 | Container ISO 1/1 bis 16cm | KAU-ZOP-UCH | KAU | 32 | BJ507R | Hysterektomieklemme Wertheim, geb, 1:2 Z., L 235mm | Aesculap AG & Co. KG | 1
08S020-661 | Endo Teil 1 | Container ISO 1/1 bis 16cm | KAU-ZOP-UCH | KAU | 61 | BN915R | Redonspiess, Char. 14, stark geb., Messerspitze | Aesculap AG & Co. KG | 1
08S020-661 | Endo Teil 1 | Container ISO 1/1 bis 16cm | KAU-ZOP-UCH | KAU | 62 | BN916R | Redonspiess, Char. 16, stark geb., Messerspitze | Aesculap AG & Co. KG | 1
08S020-661 | Endo Teil 1 | Container ISO 1/1 bis 16cm | KAU-ZOP-UCH | KAU | 18 | BC414R | Chirurgische Schere, geb., stumpf/stumpf, L145mm | Aesculap AG & Co. KG | 1
08S020-661 | Endo Teil 1 | Container ISO 1/1 bis 16cm | KAU-ZOP-UCH | KAU | 19 | BF464R | Tuchklemme stumpf, L 140mm | Aesculap AG & Co. KG | 4
08S020-661 | Endo Teil 1 | Container ISO 1/1 bis 16cm | KAU-ZOP-UCH | KAU | 20 | BF432R | Tuchklemme n. Backhaus, L 110mm, spitz/spitz | Aesculap AG & Co. KG | 2
08S020-661 | Endo Teil 1 | Container ISO 1/1 bis 16cm | KAU-ZOP-UCH | KAU | 21 | 26136 | Scharfer Löffel L280mm Ø10mm | Fischer MET | 1
08S020-661 | Endo Teil 1 | Container ISO 1/1 bis 16cm | KAU-ZOP-UCH | KAU | 22 | 26138 | Scharfer Löffel L280mm Ø13mm | Fischer MET | 1
08S020-661 | Endo Teil 1 | Container ISO 1/1 bis 16cm | KAU-ZOP-UCH | KAU | 23 | FL066R | Hammer n. Ombredanne, Kopf Ø 40mm, 550/900g L 240mm | Aesculap AG & Co. KG | 1
08S020-661 | Endo Teil 1 | Container ISO 1/1 bis 16cm | KAU-ZOP-UCH | KAU | 31 | BH652R | Arterienklemme Kocher-Ochsner, ger., 1x2 Z., L 260mm | Aesculap AG & Co. KG | 2
08S020-661 | Endo Teil 1 | Container ISO 1/1 bis 16cm | KAU-ZOP-UCH | KAU | 42 | FK133R | Elevatorium n. Quervain, Br. 6.0mm, L 196mm | Aesculap AG & Co. KG | 1
08S020-661 | Endo Teil 1 | Container ISO 1/1 bis 16cm | KAU-ZOP-UCH | KAU | 36 | BH614R | Arterienklemme Kocher, ger., 1x2 Z., L 140mm | Aesculap AG & Co. KG | 4
08S020-661 | Endo Teil 1 | Container ISO 1/1 bis 16cm | KAU-ZOP-UCH | KAU | 41 | FK350R | Raspatorium n. Sedillot, Br. 18.0mm, L 185mm | Aesculap AG & Co. KG | 1
08S020-661 | Endo Teil 1 | Container ISO 1/1 bis 16cm | KAU-ZOP-UCH | KAU | 37 | BT240R | Wundhaken n. Volkmann, 1-zahnig, scharf, L 220mm | Aesculap AG & Co. KG | 1
08S020-661 | Endo Teil 1 | Container ISO 1/1 bis 16cm | KAU-ZOP-UCH | KAU | 40 | FK360R | Raspatorium n. Langenbeck, Br. 16.0mm, L 190mm | Aesculap AG & Co. KG | 1
08S020-661 | Endo Teil 1 | Container ISO 1/1 bis 16cm | KAU-ZOP-UCH | KAU | 38 | BT241R | Wundhaken n. Volkmann, 1-zahnig, stumpf, L 241mm | Aesculap AG & Co. KG | 1
08S020-661 | Endo Teil 1 | Container ISO 1/1 bis 16cm | KAU-ZOP-UCH | KAU | 39 | FK139R | Elevatorium n. Langenbeck, Br. 11mm, L 230mm | Aesculap AG & Co. KG | 1
08S020-661 | Endo Teil 1 | Container ISO 1/1 bis 16cm | KAU-ZOP-UCH | KAU | 43 | FK301R | Raspatorium, Br. 6.0mm L 165mm | Aesculap AG & Co. KG | 1
08S020-661 | Endo Teil 1 | Container ISO 1/1 bis 16cm | KAU-ZOP-UCH | KAU | 29 | FO518R | Hohlmeißelzange n. Ruskin, 190mm | Aesculap AG & Co. KG | 1
08S020-661 | Endo Teil 1 | Container ISO 1/1 bis 16cm | KAU-ZOP-UCH | KAU | 27 | FO551R | Hohlmeißelzange n. Luer-Stille, gebogen, L 225mm | Aesculap AG & Co. KG | 1
08S020-661 | Endo Teil 1 | Container ISO 1/1 bis 16cm | KAU-ZOP-UCH | KAU | 47 | BD052R | Anat. Pinzette, standard, L 250mm | Aesculap AG & Co. KG | 1
08S020-661 | Endo Teil 1 | Container ISO 1/1 bis 16cm | KAU-ZOP-UCH | KAU | 28 | FO641R | Knochensplitterzange n. Ruskin-Liston, gebogen, L 190mm | Aesculap AG & Co. KG | 1
08S020-661 | Endo Teil 1 | Container ISO 1/1 bis 16cm | KAU-ZOP-UCH | KAU | 33 | FO801R | Meniskusfasszange n. Bircher, geb., 200mm | Aesculap AG & Co. KG | 1
08S020-661 | Endo Teil 1 | Container ISO 1/1 bis 16cm | KAU-ZOP-UCH | KAU | 48 | BD561R | Chir. Pinzette standard, 1x2 Z., L 200mm | Aesculap AG & Co. KG | 2
08S020-661 | Endo Teil 1 | Container ISO 1/1 bis 16cm | KAU-ZOP-UCH | KAU | 34 | FO808R | Meniskusfasszange Bircher-Ganske, aufgeb. | Aesculap AG & Co. KG | 1
08S020-661 | Endo Teil 1 | Container ISO 1/1 bis 16cm | KAU-ZOP-UCH | KAU | 35 | FO810R | Meniskusfasszange Bircher-Ganske, seitw. gebogen, L 205mm | Aesculap AG & Co. KG | 1
08S020-661 | Endo Teil 1 | Container ISO 1/1 bis 16cm | KAU-ZOP-UCH | KAU | 49 | BD671R | Chir. Pinzette n. Waugh, 1x2 Zähne, L 200mm | Aesculap AG & Co. KG | 2
08S020-661 | Endo Teil 1 | Container ISO 1/1 bis 16cm | KAU-ZOP-UCH | KAU | 50 | BD537R | Chir. Pinzette mittelbr., 1x2 Z., L 145mm | Aesculap AG & Co. KG | 2
08S020-661 | Endo Teil 1 | Container ISO 1/1 bis 16cm | KAU-ZOP-UCH | KAU | 51 | BD557R | Chir. Pinzette, standard, 1x2 Z., L 145mm | Aesculap AG & Co. KG | 2
08S020-661 | Endo Teil 1 | Container ISO 1/1 bis 16cm | KAU-ZOP-UCH | KAU | 54 | 20191-238 | Schaftverlängerung, Ø 4 mm, isolierter Schaft, L 150mm | ERBE | 1
08S020-661 | Endo Teil 1 | Container ISO 1/1 bis 16cm | KAU-ZOP-UCH | KAU | 4 | JE145R | Siebkorb f. Modular-1/1-Containerwanne ISO | Aesculap AG & Co. KG | 1
08S020-661 | Endo Teil 1 | Container ISO 1/1 bis 16cm | KAU-ZOP-UCH | KAU | 55 | 21191-011 | Messerelektrode, geb., 2,4 x 12 mm, L: 11,5 cm | ERBE | 1
08S020-661 | Endo Teil 1 | Container ISO 1/1 bis 16cm | KAU-ZOP-UCH | KAU | 56 | 21191-000 | Messerelektrode 3,4 x 24mm, Isoliert | ERBE | 1
08S020-661 | Endo Teil 1 | Container ISO 1/1 bis 16cm | KAU-ZOP-UCH | KAU | 57 | 21191-012 | Nadelelektrode Ø 0,8x22mm,gerade, L 40mm, Ø4mm | ERBE | 1
08S020-661 | Endo Teil 1 | Container ISO 1/1 bis 16cm | KAU-ZOP-UCH | KAU | 58 | 21191-025 | Kugelelektrode, gerade, Ø 6mm, L40 mm | ERBE | 1
08S020-661 | Endo Teil 1 | Container ISO 1/1 bis 16cm | KAU-ZOP-UCH | KAU | 59 | BN913R | Redonspiess, Char. 10, stark geb., Messerspitze | Aesculap AG & Co. KG | 1
08S020-661 | Endo Teil 1 | Container ISO 1/1 bis 16cm | KAU-ZOP-UCH | KAU | 60 | BN914R | Redonspiess, Char. 12, stark geb., Messerspitze | Aesculap AG & Co. KG | 1
08S020-661 | Endo Teil 1 | Container ISO 1/1 bis 16cm | KAU-ZOP-UCH | KAU | 63 | BB085R | Skalpellgriff Nr. 4L | Aesculap AG & Co. KG | 2
08S020-661 | Endo Teil 1 | Container ISO 1/1 bis 16cm | KAU-ZOP-UCH | KAU | 64 | BB084R | Skalpellgriff, 133mm, Figur 4 | Aesculap AG & Co. KG | 2
08S020-661 | Endo Teil 1 | Container ISO 1/1 bis 16cm | KAU-ZOP-UCH | KAU | 24 | ND005R | Anbohrer zur Extraktion des Femurkopfes | Aesculap AG & Co. KG | 1
08S020-661 | Endo Teil 1 | Container ISO 1/1 bis 16cm | KAU-ZOP-UCH | KAU | 65 | BB073R | Skalpellgriff Nr. 3, L124mm | Aesculap AG & Co. KG | 1
08S020-661 | Endo Teil 1 | Container ISO 1/1 bis 16cm | KAU-ZOP-UCH | KAU | 67 | JG506R | Nierenschale 250mm, Metall | Aesculap AG & Co. KG | 1
08S020-661 | Endo Teil 1 | Container ISO 1/1 bis 16cm | KAU-ZOP-UCH | KAU | 68 | JG523R | Laborschale B6, 0.4 Ltr. | Aesculap AG & Co. KG | 3
08S020-661 | Endo Teil 1 | Container ISO 1/1 bis 16cm | KAU-ZOP-UCH | KAU | 69 | 20195-515 | Bipolare Pinzette Premium, gerade, stumpf, 2.0mm, L 230mm | ERBE | 1
08S020-661 | Endo Teil 1 | Container ISO 1/1 bis 16cm | KAU-ZOP-UCH | KAU | 70 | 20190-045 | Elektrodengriff mit 2 Tasten, wasserdicht, f. ACC/ICC | ERBE | 1
08S020-661 | Endo Teil 1 | Container ISO 1/1 bis 16cm | KAU-ZOP-UCH | KAU | 71 | 20192-094 | Anschlußkabel 5 m lang, für Elektrodengriff ACC/I | ERBE | 1
08S020-661 | Endo Teil 1 | Container ISO 1/1 bis 16cm | KAU-ZOP-UCH | KAU | 72 | 20196-045 | Anschlußkabel f. bipol. Pinzetten, L 4m | ERBE | 1
08S020-662 | Endo Teil 2 | Container ISO 1/1 bis 16cm | KAU-ZOP-UCH | KAU | 2 | JE607 | Modular-1/1-Containerwanne 600x400x120mm ISO | Aesculap AG & Co. KG | 1
08S020-662 | Endo Teil 2 | Container ISO 1/1 bis 16cm | KAU-ZOP-UCH | KAU | 3 | JE601 | Modular-1/1-Containerdeckel 600x400mm ISO | Aesculap AG & Co. KG | 1
08S020-662 | Endo Teil 2 | Container ISO 1/1 bis 16cm | KAU-ZOP-UCH | KAU | 5 | JK100 | Universal-Filterhalter | Aesculap AG & Co. KG | 2
08S020-662 | Endo Teil 2 | Container ISO 1/1 bis 16cm | KAU-ZOP-UCH | KAU | 9 | ND093NR | Hohlmeissel n. Wagner, 9mm, Rückw. geb., L 400mm | Aesculap AG & Co. KG | 1
08S020-662 | Endo Teil 2 | Container ISO 1/1 bis 16cm | KAU-ZOP-UCH | KAU | 11 | ND118NR | Hohlmeissel, doppelt gebogen, Br. 25mm, L 300mm | Aesculap AG & Co. KG | 1
08S020-662 | Endo Teil 2 | Container ISO 1/1 bis 16cm | KAU-ZOP-UCH | KAU | 12 | 506.01 | ARTOS Einschläger mit Aufsatz, 2tlg. | Zimmer/Biomet | 1
08S020-662 | Endo Teil 2 | Container ISO 1/1 bis 16cm | KAU-ZOP-UCH | KAU | 13 | 75.26.05 | Femurhebel, 26mm | Zimmer/Biomet | 1
08S020-662 | Endo Teil 2 | Container ISO 1/1 bis 16cm | KAU-ZOP-UCH | KAU | 14 | 75.22.07 | Weichteilhebel, 22mm, L290mm | Protek/Mathes | 3
08S020-662 | Endo Teil 2 | Container ISO 1/1 bis 16cm | KAU-ZOP-UCH | KAU | 15 | FK176R | Knochenhebel, Br. 25.0mm, L 260mm | Aesculap AG & Co. KG | 2
08S020-662 | Endo Teil 2 | Container ISO 1/1 bis 16cm | KAU-ZOP-UCH | KAU | 16 | FK174R | Knochenhebel n. Verbrugge-Müller, Br. 44.0mm, L 240mm | Aesculap AG & Co. KG | 2
08S020-662 | Endo Teil 2 | Container ISO 1/1 bis 16cm | KAU-ZOP-UCH | KAU | 17 | FK166R | Knochenhebel, Br. 17.0mm, m. Spitze, L 240mm | Aesculap AG & Co. KG | 3
08S020-662 | Endo Teil 2 | Container ISO 1/1 bis 16cm | KAU-ZOP-UCH | KAU | 18 | BT371R | Wundhaken n. Kocher-Langenbeck, 60 x 25mm, L 230mm | Aesculap AG & Co. KG | 2
08S020-662 | Endo Teil 2 | Container ISO 1/1 bis 16cm | KAU-ZOP-UCH | KAU | 19 | BT361R | Wundhaken n. Kocher-Langenbeck, 55 x 11mm, L 215mm | Aesculap AG & Co. KG | 2
08S020-662 | Endo Teil 2 | Container ISO 1/1 bis 16cm | KAU-ZOP-UCH | KAU | 21 | BT278R | Wundhaken n. Körte, 8-zahnig, stumpf, 26 x 40mm, L240mm | Aesculap AG & Co. KG | 2
08S020-662 | Endo Teil 2 | Container ISO 1/1 bis 16cm | KAU-ZOP-UCH | KAU | 20 | BT279R | Wundhaken n. Körte, 8-zahnig, halbscharf, 26 x 40mm, L240mm | Aesculap AG & Co. KG | 2
08S020-662 | Endo Teil 2 | Container ISO 1/1 bis 16cm | KAU-ZOP-UCH | KAU | 22 | BT246R | Wundhaken n. Volkmann, 6-zahnig, scharf, 9 x 29mm, L 220mm | Aesculap AG & Co. KG | 2
08S020-662 | Endo Teil 2 | Container ISO 1/1 bis 16cm | KAU-ZOP-UCH | KAU | 24 | BF058R | Kornzange n. Maier, m. Sperre, ger., L 265mm | Aesculap AG & Co. KG | 1
08S020-662 | Endo Teil 2 | Container ISO 1/1 bis 16cm | KAU-ZOP-UCH | KAU | 25 | BM077R | Durogrip-Nadelhalter n. Hegar, kräftig, L205mm | Aesculap AG & Co. KG | 1
08S020-662 | Endo Teil 2 | Container ISO 1/1 bis 16cm | KAU-ZOP-UCH | KAU | 26 | BD562R | Chir. Pinzette standard, 1x2 Z., L 250mm | Aesculap AG & Co. KG | 1
08S020-662 | Endo Teil 2 | Container ISO 1/1 bis 16cm | KAU-ZOP-UCH | KAU | 27 | FR125R | Reibahle n. Perthes, 4-Kant, 215mm | Aesculap AG & Co. KG | 1
08S020-662 | Endo Teil 2 | Container ISO 1/1 bis 16cm | KAU-ZOP-UCH | KAU | 29 | FO120R | Knochenhaltezange, schlankes Mod., L 200mm | Aesculap AG & Co. KG | 1
08S020-662 | Endo Teil 2 | Container ISO 1/1 bis 16cm | KAU-ZOP-UCH | KAU | 30 | LX170R | Flachzange, m. gerieften Backen, L 170mm | Aesculap AG & Co. KG | 1
08S020-662 | Endo Teil 2 | Container ISO 1/1 bis 16cm | KAU-ZOP-UCH | KAU | 32 | BT031R | Wundhaken n. Roux, L 145mm, 19x22/23x30mm | Aesculap AG & Co. KG | 2
08S020-662 | Endo Teil 2 | Container ISO 1/1 bis 16cm | KAU-ZOP-UCH | KAU | 33 | FK214R | MIOS Hüfthebel 90°, schmal, kurze Spitze | Aesculap AG & Co. KG | 1
08S020-662 | Endo Teil 2 | Container ISO 1/1 bis 16cm | KAU-ZOP-UCH | KAU | 23 | FL658R | Osteotom n. Lambotte, ger., Br. 25mm, L 247mm | Aesculap AG & Co. KG | 1
08S020-662 | Endo Teil 2 | Container ISO 1/1 bis 16cm | KAU-ZOP-UCH | KAU | 28 | FO130R | Knochenhaltezange n. Fergusson, L 205mm | Aesculap AG & Co. KG | 1
08S020-662 | Endo Teil 2 | Container ISO 1/1 bis 16cm | KAU-ZOP-UCH | KAU | 4 | JE145R | Siebkorb f. Modular-1/1-Containerwanne ISO | Aesculap AG & Co. KG | 1
08S020-662 | Endo Teil 2 | Container ISO 1/1 bis 16cm | KAU-ZOP-UCH | KAU | 10 | ND007R | Luxationshebel z. Abheben des Femurkopfes | Aesculap AG & Co. KG | 1
08S040-004 | Wundhaken System 1/2 Sattler | Container ISO 1/1 ab 16cm | KAU-ZOP-GYN | KAU | 5 | 01100-63 L | Tisch-Klemme Rochard mit 2 Spannklemmen 20/14mm | Sattler Medizintechn | 1
08S040-004 | Wundhaken System 1/2 Sattler | Container ISO 1/1 ab 16cm | KAU-ZOP-GYN | KAU | 6 | 01120-12 | Aufnahme Arm mit 2 Gelenken | Sattler Medizintechn | 1
08S040-004 | Wundhaken System 1/2 Sattler | Container ISO 1/1 ab 16cm | KAU-ZOP-GYN | KAU | 7 | 01120-29 | Aufnahme Arm mit Gelenk | Sattler Medizintechn | 1
08S040-004 | Wundhaken System 1/2 Sattler | Container ISO 1/1 ab 16cm | KAU-ZOP-GYN | KAU | 8 | B240/G | Blatthalterstab mit Kugeldruckverschluss u. Gelenk L 240mm | Sattler Medizintechn | 6
08S040-004 | Wundhaken System 1/2 Sattler | Container ISO 1/1 ab 16cm | KAU-ZOP-GYN | KAU | 9 | 01130-05 | Exzenter-Schnellspann-Klemme 14/8mm | Sattler Medizintechn | 5
08S040-004 | Wundhaken System 1/2 Sattler | Container ISO 1/1 ab 16cm | KAU-ZOP-GYN | KAU | 10 | 0107/W | Wundhaken n. Fritsch 90 x 105mm | Sattler Medizintechn | 2
08S040-004 | Wundhaken System 1/2 Sattler | Container ISO 1/1 ab 16cm | KAU-ZOP-GYN | KAU | 11 | 0105/W | Wundhaken n. Fritsch, 80 x 80mm | Sattler Medizintechn | 2
08S040-004 | Wundhaken System 1/2 Sattler | Container ISO 1/1 ab 16cm | KAU-ZOP-GYN | KAU | 12 | 0104/W | Wundhaken n. Fritsch 80 x 60mm | Sattler Medizintechn | 2
08S040-004 | Wundhaken System 1/2 Sattler | Container ISO 1/1 ab 16cm | KAU-ZOP-GYN | KAU | 13 | 0103/W | Wundhaken n. Fritsch, 60 x 50mm | Sattler Medizintechn | 2
08S040-004 | Wundhaken System 1/2 Sattler | Container ISO 1/1 ab 16cm | KAU-ZOP-GYN | KAU | 14 | 1204/W | Wundhaken Rochard, 80 x 80mm | Sattler Medizintechn | 2
08S040-004 | Wundhaken System 1/2 Sattler | Container ISO 1/1 ab 16cm | KAU-ZOP-GYN | KAU | 15 | 1202/W | Wundhaken Rochard, 80 x 60mm | Sattler Medizintechn | 2
08S040-004 | Wundhaken System 1/2 Sattler | Container ISO 1/1 ab 16cm | KAU-ZOP-GYN | KAU | 16 | 0702/W | Wundhaken Harrington 70 x 150mm | Sattler Medizintechn | 2
08S040-005 | Wundhaken System 2/2 Sattler | Container ISO 1/1 ab 16cm | KAU-ZOP-GYN | KAU | 5 | 01100-63 R | Tisch-Klemme Rochard mit 2 Spannklemmen 20/14mm | Sattler Medizintechn | 1
08S040-005 | Wundhaken System 2/2 Sattler | Container ISO 1/1 ab 16cm | KAU-ZOP-GYN | KAU | 6 | 01120-29 | Aufnahme Arm mit Gelenk | Sattler Medizintechn | 1
08S040-005 | Wundhaken System 2/2 Sattler | Container ISO 1/1 ab 16cm | KAU-ZOP-GYN | KAU | 7 | B400/G | Blatthalterstab mit Kugeldruckverschluss L 400mm | Sattler Medizintechn | 2
08S040-005 | Wundhaken System 2/2 Sattler | Container ISO 1/1 ab 16cm | KAU-ZOP-GYN | KAU | 8 | B180 | Blatthalterstab mit Kugeldruckverschluss L 180mm | Sattler Medizintechn | 4
08S040-005 | Wundhaken System 2/2 Sattler | Container ISO 1/1 ab 16cm | KAU-ZOP-GYN | KAU | 9 | 01130-05 | Exzenter-Schnellspann-Klemme 14/8mm | Sattler Medizintechn | 5
08S040-005 | Wundhaken System 2/2 Sattler | Container ISO 1/1 ab 16cm | KAU-ZOP-GYN | KAU | 10 | 1102/FW | Fingerwundhaken flex. 120 x 170mm | Sattler Medizintechn | 1
08S040-005 | Wundhaken System 2/2 Sattler | Container ISO 1/1 ab 16cm | KAU-ZOP-GYN | KAU | 11 | 1101/FW | Fingerwundhaken flex. 90 x 150mm | Sattler Medizintechn | 1
08S040-005 | Wundhaken System 2/2 Sattler | Container ISO 1/1 ab 16cm | KAU-ZOP-GYN | KAU | 12 | 1602/W | Pelvis Wundhaken 40/60 x 240mm | Sattler Medizintechn | 1
08S040-005 | Wundhaken System 2/2 Sattler | Container ISO 1/1 ab 16cm | KAU-ZOP-GYN | KAU | 13 | 0213/FW | Wundhaken n. Langenbeck 70 x 190mm | Sattler Medizintechn | 2
08S040-005 | Wundhaken System 2/2 Sattler | Container ISO 1/1 ab 16cm | KAU-ZOP-GYN | KAU | 14 | 0211/W | Wundhaken n. Langenbeck 50 x 220mm | Sattler Medizintechn | 2
08S040-005 | Wundhaken System 2/2 Sattler | Container ISO 1/1 ab 16cm | KAU-ZOP-GYN | KAU | 15 | 0210/W | Wundhaken n. Langenbeck 50 x 170mm | Sattler Medizintechn | 2
08S040-005 | Wundhaken System 2/2 Sattler | Container ISO 1/1 ab 16cm | KAU-ZOP-GYN | KAU | 16 | 0204/W | Wundhaken n. Langenbeck 30 x 150mm | Sattler Medizintechn | 1
08S040-005 | Wundhaken System 2/2 Sattler | Container ISO 1/1 ab 16cm | KAU-ZOP-GYN | KAU | 17 | 0413/W | Wundhaken Deaver 70 x 190mm | Sattler Medizintechn | 1
08S040-005 | Wundhaken System 2/2 Sattler | Container ISO 1/1 ab 16cm | KAU-ZOP-GYN | KAU | 18 | 1302/W | Wundhaken Body-Wall 80 x 160mm | Sattler Medizintechn | 1
08S040-005 | Wundhaken System 2/2 Sattler | Container ISO 1/1 ab 16cm | KAU-ZOP-GYN | KAU | 19 | 0410/W | Wundhaken Deaver 50 x 170mm | Sattler Medizintechn | 1
08S040-005 | Wundhaken System 2/2 Sattler | Container ISO 1/1 ab 16cm | KAU-ZOP-GYN | KAU | 20 | 0603/FW | Wundhaken Deaver gefenstert 120 x 150mm | Sattler Medizintechn | 1
08S040-005 | Wundhaken System 2/2 Sattler | Container ISO 1/1 ab 16cm | KAU-ZOP-GYN | KAU | 21 | 0501/W | Wundhaken Deaver 75 x 175mm | Sattler Medizintechn | 1
08S040-008 | Diagnostik Kürette / HSK | Container DIN 1/1 bis 16cm | KAU-ZOP-GYN | KAU | 25 | BC417R | Chirurgische Schere, geb., stumpf/stumpf, L175mm | Aesculap AG & Co. KG | 1
08S040-008 | Diagnostik Kürette / HSK | Container DIN 1/1 bis 16cm | KAU-ZOP-GYN | KAU | 27 | BD081R | Anat. Pinzette, Br. 2mm, L 200mm | Aesculap AG & Co. KG | 1
08S040-008 | Diagnostik Kürette / HSK | Container DIN 1/1 bis 16cm | KAU-ZOP-GYN | KAU | 5 | JK441 | Wanne f. 1/1 Container, H 120mm | Aesculap AG & Co. KG | 1
08S040-008 | Diagnostik Kürette / HSK | Container DIN 1/1 bis 16cm | KAU-ZOP-GYN | KAU | 6 | JK489 | Basis-1/1-Deckel, Silber | Aesculap AG & Co. KG | 1
08S040-008 | Diagnostik Kürette / HSK | Container DIN 1/1 bis 16cm | KAU-ZOP-GYN | KAU | 7 | JK100 | Universal-Filterhalter | Aesculap AG & Co. KG | 2
08S040-008 | Diagnostik Kürette / HSK | Container DIN 1/1 bis 16cm | KAU-ZOP-GYN | KAU | 8 | JJ462R | Siebkorb, 485X250X 55mm, f. 1/1-Container | Aesculap AG & Co. KG | 1
08S040-008 | Diagnostik Kürette / HSK | Container DIN 1/1 bis 16cm | KAU-ZOP-GYN | KAU | 10 | EM102R | Uterusdilatator n. Hegar, einfach, Ø 2.0mm | Aesculap AG & Co. KG | 1
08S040-008 | Diagnostik Kürette / HSK | Container DIN 1/1 bis 16cm | KAU-ZOP-GYN | KAU | 11 | EM103R | Uterusdilatator n. Hegar, einfach, Ø 3.0mm | Aesculap AG & Co. KG | 1
08S040-008 | Diagnostik Kürette / HSK | Container DIN 1/1 bis 16cm | KAU-ZOP-GYN | KAU | 12 | EM104R | Uterusdilatator n. Hegar, einfach, Ø 4.0mm | Aesculap AG & Co. KG | 1
08S040-008 | Diagnostik Kürette / HSK | Container DIN 1/1 bis 16cm | KAU-ZOP-GYN | KAU | 13 | EM105R | Uterusdilatator n. Hegar, einfach, Ø 5.0mm | Aesculap AG & Co. KG | 1
08S040-008 | Diagnostik Kürette / HSK | Container DIN 1/1 bis 16cm | KAU-ZOP-GYN | KAU | 14 | EM106R | Uterusdilatator n. Hegar, einfach, Ø 6.0mm | Aesculap AG & Co. KG | 1
08S040-008 | Diagnostik Kürette / HSK | Container DIN 1/1 bis 16cm | KAU-ZOP-GYN | KAU | 15 | EM107R | Uterusdilatator n. Hegar, einfach, Ø 7.0mm | Aesculap AG & Co. KG | 1
08S040-008 | Diagnostik Kürette / HSK | Container DIN 1/1 bis 16cm | KAU-ZOP-GYN | KAU | 16 | EM108R | Uterusdilatator n. Hegar, einfach, Ø 8.0mm | Aesculap AG & Co. KG | 1
08S040-008 | Diagnostik Kürette / HSK | Container DIN 1/1 bis 16cm | KAU-ZOP-GYN | KAU | 17 | EM109R | Uterusdilatator n. Hegar, einfach, Ø 9.0mm | Aesculap AG & Co. KG | 1
08S040-008 | Diagnostik Kürette / HSK | Container DIN 1/1 bis 16cm | KAU-ZOP-GYN | KAU | 18 | EM110R | Uterusdilatator n. Hegar, einfach, Ø 10.0mm | Aesculap AG & Co. KG | 1
08S040-008 | Diagnostik Kürette / HSK | Container DIN 1/1 bis 16cm | KAU-ZOP-GYN | KAU | 20 | EO012R | Uterussonde n. Sims, graduiert, biegsam, Ø 4mm | Aesculap AG & Co. KG | 1
08S040-008 | Diagnostik Kürette / HSK | Container DIN 1/1 bis 16cm | KAU-ZOP-GYN | KAU | 21 | BF058R | Kornzange n. Maier, m. Sperre, ger., L 265mm | Aesculap AG & Co. KG | 1
08S040-008 | Diagnostik Kürette / HSK | Container DIN 1/1 bis 16cm | KAU-ZOP-GYN | KAU | 22 | BH652R | Arterienklemme Kocher-Ochsner, ger., 1x2 Z., L 260mm | Aesculap AG & Co. KG | 1
08S040-008 | Diagnostik Kürette / HSK | Container DIN 1/1 bis 16cm | KAU-ZOP-GYN | KAU | 23 | EO221R | Hakenzange n. Museux, gerade, mittelbreit, 2x2 Z., L240mm | Aesculap AG & Co. KG | 1
08S040-008 | Diagnostik Kürette / HSK | Container DIN 1/1 bis 16cm | KAU-ZOP-GYN | KAU | 24 | EO110R | Hakenzange n. Schröder, standard, L250mm | Aesculap AG & Co. KG | 2
08S040-008 | Diagnostik Kürette / HSK | Container DIN 1/1 bis 16cm | KAU-ZOP-GYN | KAU | 26 | EL427R | Scheidenspekula Satz n. Kristeller, 110x30mm, 2tlg. | Aesculap AG & Co. KG | 1
08S040-008 | Diagnostik Kürette / HSK | Container DIN 1/1 bis 16cm | KAU-ZOP-GYN | KAU | 38 | EL745R | Scheidenspekulum, Blatt zu EL746R, 70x45-70mm | Aesculap AG & Co. KG | 1
08S040-008 | Diagnostik Kürette / HSK | Container DIN 1/1 bis 16cm | KAU-ZOP-GYN | KAU | 28 | ER219R | Uteruskürette n. Recamier, scharf, fest, Fig. 00, Br. 4.5mm | Aesculap AG & Co. KG | 1
08S040-008 | Diagnostik Kürette / HSK | Container DIN 1/1 bis 16cm | KAU-ZOP-GYN | KAU | 29 | ER220R | Uteruskürette n. Recamier, scharf, fest, Fig. 0, Br. 7.5mm | Aesculap AG & Co. KG | 1
08S040-008 | Diagnostik Kürette / HSK | Container DIN 1/1 bis 16cm | KAU-ZOP-GYN | KAU | 33 | ER224R | Uteruskürette n. Recamier, scharf, fest, Fig. 4, Br. 14.0mm | Aesculap AG & Co. KG | 1
08S040-008 | Diagnostik Kürette / HSK | Container DIN 1/1 bis 16cm | KAU-ZOP-GYN | KAU | 30 | ER221R | Uteruskürette n. Recamier, scharf, fest, Fig. 1, Br. 8.5mm | Aesculap AG & Co. KG | 1
08S040-008 | Diagnostik Kürette / HSK | Container DIN 1/1 bis 16cm | KAU-ZOP-GYN | KAU | 31 | ER222R | Uteruskürette n. Recamier, scharf, fest, Fig. 2, Br. 10.5mm | Aesculap AG & Co. KG | 1
08S040-008 | Diagnostik Kürette / HSK | Container DIN 1/1 bis 16cm | KAU-ZOP-GYN | KAU | 32 | ER223R | Uteruskürette n. Recamier, scharf, fest, Fig. 3, Br. 12.0mm | Aesculap AG & Co. KG | 1
08S040-008 | Diagnostik Kürette / HSK | Container DIN 1/1 bis 16cm | KAU-ZOP-GYN | KAU | 34 | 26163VC | Contin.-Flow Untersuchungs-Schaft; 6,2mm | Karl Storz Endoskopie GmbH | 1
08S040-008 | Diagnostik Kürette / HSK | Container DIN 1/1 bis 16cm | KAU-ZOP-GYN | KAU | 35 | 26163VB | Untersuchungsschaft Ø 5.2mm | Karl Storz Endoskopie GmbH | 1
08S040-008 | Diagnostik Kürette / HSK | Container DIN 1/1 bis 16cm | KAU-ZOP-GYN | KAU | 36 | EL742R | Scheidenspekulum, Blatt zu EL746R, 80x35mm | Aesculap AG & Co. KG | 1
08S040-008 | Diagnostik Kürette / HSK | Container DIN 1/1 bis 16cm | KAU-ZOP-GYN | KAU | 37 | EL743R | Scheidenspekulum, Blatt zu EL746R, 85x40mm | Aesculap AG & Co. KG | 1
08S040-008 | Diagnostik Kürette / HSK | Container DIN 1/1 bis 16cm | KAU-ZOP-GYN | KAU | 39 | EL746R | Griff zum Spekulum n. Scherbak | Aesculap AG & Co. KG | 1
08S040-008 | Diagnostik Kürette / HSK | Container DIN 1/1 bis 16cm | KAU-ZOP-GYN | KAU | 40 | EL747R | Gewicht allein zum Spekulum n. Scherbak | Aesculap AG & Co. KG | 1
08S040-008 | Diagnostik Kürette / HSK | Container DIN 1/1 bis 16cm | KAU-ZOP-GYN | KAU | 42 | 39501B1 | Siebkorb mit Deckel, f. Optik 430 x 65 x 52 mm | Karl Storz Endoskopie GmbH | 1
08S040-008 | Diagnostik Kürette / HSK | Container DIN 1/1 bis 16cm | KAU-ZOP-GYN | KAU | 45 | 26105BA | Hopkins II Optik 30°, Ø 4mm, L 300mm | Karl Storz Endoskopie GmbH | 1
08S040-008 | Diagnostik Kürette / HSK | Container DIN 1/1 bis 16cm | KAU-ZOP-GYN | KAU | 46 | 495F | Stecksockel-Adapter, Ø 9mm f. Wolf Fiberglas-Lichtkabel | Karl Storz Endoskopie GmbH | 1
08S040-008 | Diagnostik Kürette / HSK | Container DIN 1/1 bis 16cm | KAU-ZOP-GYN | KAU | 47 | 495G | Schraubsockel-Adapter f. Storz-Kaltlichtkabel | Karl Storz Endoskopie GmbH | 1
08S040-008 | Diagnostik Kürette / HSK | Container DIN 1/1 bis 16cm | KAU-ZOP-GYN | KAU | 49 | 495NAC | Fiberglas-Lichtkabel, Ø 3.5mm, L 2.3m | Karl Storz Endoskopie GmbH | 1
08S040-008 | Diagnostik Kürette / HSK | Container DIN 1/1 bis 16cm | KAU-ZOP-GYN | KAU | 50 | 47.30.10 | Rundschale 105 x 60mm, 300ml | Medicon | 1
08S040-008 | Diagnostik Kürette / HSK | Container DIN 1/1 bis 16cm | KAU-ZOP-GYN | KAU | 52 | 600007 | Luer-Lock Schlauchverbinder, männlich, 6mm | Karl Storz Endoskopie GmbH | 1
08S040-031 | Hysteroskopie Sieb | Container DIN 1/1 bis 16cm | KAU-ZOP-GYN | KAU | 20 | BC417R | Chirurgische Schere, geb., stumpf/stumpf, L175mm | Aesculap AG & Co. KG | 1
08S040-031 | Hysteroskopie Sieb | Container DIN 1/1 bis 16cm | KAU-ZOP-GYN | KAU | 35 | BD081R | Anat. Pinzette, Br. 2mm, L 200mm | Aesculap AG & Co. KG | 1
08S040-031 | Hysteroskopie Sieb | Container DIN 1/1 bis 16cm | KAU-ZOP-GYN | KAU | 4 | EM102R | Uterusdilatator n. Hegar, einfach, Ø 2.0mm | Aesculap AG & Co. KG | 1
08S040-031 | Hysteroskopie Sieb | Container DIN 1/1 bis 16cm | KAU-ZOP-GYN | KAU | 5 | EM103R | Uterusdilatator n. Hegar, einfach, Ø 3.0mm | Aesculap AG & Co. KG | 1
08S040-031 | Hysteroskopie Sieb | Container DIN 1/1 bis 16cm | KAU-ZOP-GYN | KAU | 6 | EM104R | Uterusdilatator n. Hegar, einfach, Ø 4.0mm | Aesculap AG & Co. KG | 1
08S040-031 | Hysteroskopie Sieb | Container DIN 1/1 bis 16cm | KAU-ZOP-GYN | KAU | 7 | EM105R | Uterusdilatator n. Hegar, einfach, Ø 5.0mm | Aesculap AG & Co. KG | 1
08S040-031 | Hysteroskopie Sieb | Container DIN 1/1 bis 16cm | KAU-ZOP-GYN | KAU | 8 | EM106R | Uterusdilatator n. Hegar, einfach, Ø 6.0mm | Aesculap AG & Co. KG | 1
08S040-031 | Hysteroskopie Sieb | Container DIN 1/1 bis 16cm | KAU-ZOP-GYN | KAU | 9 | EM107R | Uterusdilatator n. Hegar, einfach, Ø 7.0mm | Aesculap AG & Co. KG | 1
08S040-031 | Hysteroskopie Sieb | Container DIN 1/1 bis 16cm | KAU-ZOP-GYN | KAU | 10 | EM108R | Uterusdilatator n. Hegar, einfach, Ø 8.0mm | Aesculap AG & Co. KG | 1
08S040-031 | Hysteroskopie Sieb | Container DIN 1/1 bis 16cm | KAU-ZOP-GYN | KAU | 11 | EM109R | Uterusdilatator n. Hegar, einfach, Ø 9.0mm | Aesculap AG & Co. KG | 1
08S040-031 | Hysteroskopie Sieb | Container DIN 1/1 bis 16cm | KAU-ZOP-GYN | KAU | 12 | EM110R | Uterusdilatator n. Hegar, einfach, Ø 10.0mm | Aesculap AG & Co. KG | 1
08S040-031 | Hysteroskopie Sieb | Container DIN 1/1 bis 16cm | KAU-ZOP-GYN | KAU | 14 | EO012R | Uterussonde n. Sims, graduiert, biegsam, Ø 4mm | Aesculap AG & Co. KG | 1
08S040-031 | Hysteroskopie Sieb | Container DIN 1/1 bis 16cm | KAU-ZOP-GYN | KAU | 15 | BF058R | Kornzange n. Maier, m. Sperre, ger., L 265mm | Aesculap AG & Co. KG | 1
08S040-031 | Hysteroskopie Sieb | Container DIN 1/1 bis 16cm | KAU-ZOP-GYN | KAU | 16 | BH652R | Arterienklemme Kocher-Ochsner, ger., 1x2 Z., L 260mm | Aesculap AG & Co. KG | 1
08S040-031 | Hysteroskopie Sieb | Container DIN 1/1 bis 16cm | KAU-ZOP-GYN | KAU | 17 | BH228R | Arterienklemme Bengolea, ger., L 245mm | Aesculap AG & Co. KG | 1
08S040-031 | Hysteroskopie Sieb | Container DIN 1/1 bis 16cm | KAU-ZOP-GYN | KAU | 18 | EO221R | Hakenzange n. Museux, gerade, mittelbreit, 2x2 Z., L240mm | Aesculap AG & Co. KG | 1
08S040-031 | Hysteroskopie Sieb | Container DIN 1/1 bis 16cm | KAU-ZOP-GYN | KAU | 19 | EO110R | Hakenzange n. Schröder, standard, L250mm | Aesculap AG & Co. KG | 2
08S040-031 | Hysteroskopie Sieb | Container DIN 1/1 bis 16cm | KAU-ZOP-GYN | KAU | 21 | BC414R | Chirurgische Schere, geb., stumpf/stumpf, L145mm | Aesculap AG & Co. KG | 1
08S040-031 | Hysteroskopie Sieb | Container DIN 1/1 bis 16cm | KAU-ZOP-GYN | KAU | 22 | ER219R | Uteruskürette n. Recamier, scharf, fest, Fig. 00, Br. 4.5mm | Aesculap AG & Co. KG | 1
08S040-031 | Hysteroskopie Sieb | Container DIN 1/1 bis 16cm | KAU-ZOP-GYN | KAU | 23 | ER220R | Uteruskürette n. Recamier, scharf, fest, Fig. 0, Br. 7.5mm | Aesculap AG & Co. KG | 1
08S040-031 | Hysteroskopie Sieb | Container DIN 1/1 bis 16cm | KAU-ZOP-GYN | KAU | 24 | ER221R | Uteruskürette n. Recamier, scharf, fest, Fig. 1, Br. 8.5mm | Aesculap AG & Co. KG | 1
08S040-031 | Hysteroskopie Sieb | Container DIN 1/1 bis 16cm | KAU-ZOP-GYN | KAU | 34 | EL427R | Scheidenspekula Satz n. Kristeller, 110x30mm, 2tlg. | Aesculap AG & Co. KG | 1
08S040-031 | Hysteroskopie Sieb | Container DIN 1/1 bis 16cm | KAU-ZOP-GYN | KAU | 25 | ER222R | Uteruskürette n. Recamier, scharf, fest, Fig. 2, Br. 10.5mm | Aesculap AG & Co. KG | 1
08S040-031 | Hysteroskopie Sieb | Container DIN 1/1 bis 16cm | KAU-ZOP-GYN | KAU | 26 | ER223R | Uteruskürette n. Recamier, scharf, fest, Fig. 3, Br. 12.0mm | Aesculap AG & Co. KG | 1
08S040-031 | Hysteroskopie Sieb | Container DIN 1/1 bis 16cm | KAU-ZOP-GYN | KAU | 31 | EL745R | Scheidenspekulum, Blatt zu EL746R, 70x45-70mm | Aesculap AG & Co. KG | 1
08S040-031 | Hysteroskopie Sieb | Container DIN 1/1 bis 16cm | KAU-ZOP-GYN | KAU | 29 | EL743R | Scheidenspekulum, Blatt zu EL746R, 85x40mm | Aesculap AG & Co. KG | 1
08S040-031 | Hysteroskopie Sieb | Container DIN 1/1 bis 16cm | KAU-ZOP-GYN | KAU | 30 | EL742R | Scheidenspekulum, Blatt zu EL746R, 80x35mm | Aesculap AG & Co. KG | 1
08S040-031 | Hysteroskopie Sieb | Container DIN 1/1 bis 16cm | KAU-ZOP-GYN | KAU | 27 | ER224R | Uteruskürette n. Recamier, scharf, fest, Fig. 4, Br. 14.0mm | Aesculap AG & Co. KG | 1
08S040-031 | Hysteroskopie Sieb | Container DIN 1/1 bis 16cm | KAU-ZOP-GYN | KAU | 32 | EL746R | Griff zum Spekulum n. Scherbak | Aesculap AG & Co. KG | 1
08S040-031 | Hysteroskopie Sieb | Container DIN 1/1 bis 16cm | KAU-ZOP-GYN | KAU | 33 | EL747R | Gewicht allein zum Spekulum n. Scherbak | Aesculap AG & Co. KG | 1
08S040-031 | Hysteroskopie Sieb | Container DIN 1/1 bis 16cm | KAU-ZOP-GYN | KAU | 38 | 26105BA | Hopkins II Optik 30°, Ø 4mm, L 300mm | Karl Storz Endoskopie GmbH | 1
08S040-031 | Hysteroskopie Sieb | Container DIN 1/1 bis 16cm | KAU-ZOP-GYN | KAU | 39 | 495F | Stecksockel-Adapter, Ø 9mm f. Wolf Fiberglas-Lichtkabel | Karl Storz Endoskopie GmbH | 1
08S040-031 | Hysteroskopie Sieb | Container DIN 1/1 bis 16cm | KAU-ZOP-GYN | KAU | 40 | 495G | Schraubsockel-Adapter f. Storz-Kaltlichtkabel | Karl Storz Endoskopie GmbH | 1
08S040-031 | Hysteroskopie Sieb | Container DIN 1/1 bis 16cm | KAU-ZOP-GYN | KAU | 42 | 47.30.10 | Rundschale 105 x 60mm, 300ml | Medicon | 1
08S040-031 | Hysteroskopie Sieb | Container DIN 1/1 bis 16cm | KAU-ZOP-GYN | KAU | 44 | 26163VB | Untersuchungsschaft Ø 5.2mm | Karl Storz Endoskopie GmbH | 1
08S040-031 | Hysteroskopie Sieb | Container DIN 1/1 bis 16cm | KAU-ZOP-GYN | KAU | 45 | 26163VC | Contin.-Flow Untersuchungs-Schaft; 6,2mm | Karl Storz Endoskopie GmbH | 1
08S040-031 | Hysteroskopie Sieb | Container DIN 1/1 bis 16cm | KAU-ZOP-GYN | KAU | 46 | WA03200A | Lichtleitkabel, Gr. S, 3.5mm, L3m, Steckanschluss m. Adapter, 2tlg. | Olympus | 1
08S040-031 | Hysteroskopie Sieb | Container DIN 1/1 bis 16cm | KAU-ZOP-GYN | KAU | 48 | 600007 | Luer-Lock Schlauchverbinder, männlich, 6mm | Karl Storz Endoskopie GmbH | 1
08S040-065 | OP Resektoskop | Container ISO 1/2 bis 16cm | KAU-ZOP-GYN | KAU | 3 | JE507 | Modular-1/2-Containerwanne 300x400x120mm ISO | Aesculap AG & Co. KG | 1
08S040-065 | OP Resektoskop | Container ISO 1/2 bis 16cm | KAU-ZOP-GYN | KAU | 4 | JE501 | Modular-1/2-Containerdeckel ISO | Aesculap AG & Co. KG | 1
08S040-065 | OP Resektoskop | Container ISO 1/2 bis 16cm | KAU-ZOP-GYN | KAU | 5 | JK100 | Universal-Filterhalter | Aesculap AG & Co. KG | 1
08S040-065 | OP Resektoskop | Container ISO 1/2 bis 16cm | KAU-ZOP-GYN | KAU | 11 | 26050SL | Resektoskopschaft, Ø 8mm, 26Charr. Farbcode gelb, 5tlg. | Karl Storz Endoskopie GmbH | 1
08S040-065 | OP Resektoskop | Container ISO 1/2 bis 16cm | KAU-ZOP-GYN | KAU | 12 | 5917500 | O-Ring Silikon, innen Ø 11 mm, außen Ø 13 mm | Karl Storz Endoskopie GmbH | 1
08S040-065 | OP Resektoskop | Container ISO 1/2 bis 16cm | KAU-ZOP-GYN | KAU | 14 | BC414R | Chirurgische Schere, geb., stumpf/stumpf, L145mm | Aesculap AG & Co. KG | 1
08S040-065 | OP Resektoskop | Container ISO 1/2 bis 16cm | KAU-ZOP-GYN | KAU | 15 | 26040OC | Obturator zu Resektoskopschaft, Ø 8mm, Farbcode gelb | Karl Storz Endoskopie GmbH | 1
08S040-065 | OP Resektoskop | Container ISO 1/2 bis 16cm | KAU-ZOP-GYN | KAU | 16 | 26050E | Arbeitselement m. bewegl. Daumenring, 26 Charr. | Karl Storz Endoskopie GmbH | 1
08S040-065 | OP Resektoskop | Container ISO 1/2 bis 16cm | KAU-ZOP-GYN | KAU | 17 | 27050XA | Innenschaft zu 27050 SL, 26 Charr. | Karl Storz Endoskopie GmbH | 1
08S040-065 | OP Resektoskop | Container ISO 1/2 bis 16cm | KAU-ZOP-GYN | KAU | 20 | 280 | Schutzhülse f. Resektoskopelektroden 2tlg. | Karl Storz Endoskopie GmbH | 1
08S040-065 | OP Resektoskop | Container ISO 1/2 bis 16cm | KAU-ZOP-GYN | KAU | 22 | 26050NK | Koagulations-Kugel-Elektrode, Ø 5mm, 24Charr., Farbcode gelb | Karl Storz Endoskopie GmbH | 1
08S040-065 | OP Resektoskop | Container ISO 1/2 bis 16cm | KAU-ZOP-GYN | KAU | 23 | 26050G | Schneideschlinge abgewinkelt, 24 Charr., Farbcode gelb | Karl Storz Endoskopie GmbH | 1
08S040-065 | OP Resektoskop | Container ISO 1/2 bis 16cm | KAU-ZOP-GYN | KAU | 24 | 27050N | Koagulations-Kugelelektrode, 24 Charr., Ø 3mm | Karl Storz Endoskopie GmbH | 1
08S040-065 | OP Resektoskop | Container ISO 1/2 bis 16cm | KAU-ZOP-GYN | KAU | 25 | 26050XH | Koagulations-Nadelelektrode, abgew., 24 Charr., Farbcode gelb | Karl Storz Endoskopie GmbH | 1
08S040-065 | OP Resektoskop | Container ISO 1/2 bis 16cm | KAU-ZOP-GYN | KAU | 26 | 26050J | Schneideschlinge, 24 Charr. | Karl Storz Endoskopie GmbH | 2
08S040-065 | OP Resektoskop | Container ISO 1/2 bis 16cm | KAU-ZOP-GYN | KAU | 18 | EM011R | Uterusdilatator n. Hegar m. konischer Spitze Ø 11mm | Aesculap AG & Co. KG | 1
08S040-065 | OP Resektoskop | Container ISO 1/2 bis 16cm | KAU-ZOP-GYN | KAU | 19 | EM012R | Uterusdilatator n. Hegar m. konischer Spitze Ø 12mm | Aesculap AG & Co. KG | 1
08S040-065 | OP Resektoskop | Container ISO 1/2 bis 16cm | KAU-ZOP-GYN | KAU | 27 | 26050L | Koagulations-Elektrode, 24 Charr. | Karl Storz Endoskopie GmbH | 1
08S040-065 | OP Resektoskop | Container ISO 1/2 bis 16cm | KAU-ZOP-GYN | KAU | 29 | 495NCS | Fiberglas-Lichtkabel, Ø 4.8mm, L 2.5m | Karl Storz Endoskopie GmbH | 1
08S040-065 | OP Resektoskop | Container ISO 1/2 bis 16cm | KAU-ZOP-GYN | KAU | 30 | 277 | Unipolar HF Kabel L3m | Karl Storz Endoskopie GmbH | 1
08S040-065 | OP Resektoskop | Container ISO 1/2 bis 16cm | KAU-ZOP-GYN | KAU | 6 | JE045R | Siebkorb f. Modular-1/2-Containerwanne ISO | Aesculap AG & Co. KG | 1
08S040-067 | OP Resektoskop klein m. Optik Ø2,9mm | Container ISO 1/2 bis 16cm | KAU-ZOP-GYN | KAU | 7 | 26020FA | Hopkins Optik 12°, Ø 2.9mm, L 300mm | Storz | 1
08S040-067 | OP Resektoskop klein m. Optik Ø2,9mm | Container ISO 1/2 bis 16cm | KAU-ZOP-GYN | KAU | 8 | 495F | Stecksockel-Adapter, Ø 9mm f. Wolf Fiberglas-Lichtkabel | Storz | 1
08S040-067 | OP Resektoskop klein m. Optik Ø2,9mm | Container ISO 1/2 bis 16cm | KAU-ZOP-GYN | KAU | 9 | 495G | Schraubsockel-Adapter f. Storz-Kaltlichtkabel | Storz | 1
08S040-067 | OP Resektoskop klein m. Optik Ø2,9mm | Container ISO 1/2 bis 16cm | KAU-ZOP-GYN | KAU | 11 | 26055E | Arbeitselement mit beweglichen Daumenring | Storz | 1
08S040-067 | OP Resektoskop klein m. Optik Ø2,9mm | Container ISO 1/2 bis 16cm | KAU-ZOP-GYN | KAU | 13 | 26055LD | Resektoskopschaft, Ø7mm | Storz | 1
08S040-067 | OP Resektoskop klein m. Optik Ø2,9mm | Container ISO 1/2 bis 16cm | KAU-ZOP-GYN | KAU | 14 | 5917500 | O-Ring Silikon, innen Ø 11 mm, außen Ø 13 mm | Storz | 1
08S040-067 | OP Resektoskop klein m. Optik Ø2,9mm | Container ISO 1/2 bis 16cm | KAU-ZOP-GYN | KAU | 16 | EO012R | Uterussonde n. Sims, graduiert, biegsam, Ø 4mm | AESCULAP | 1
08S040-067 | OP Resektoskop klein m. Optik Ø2,9mm | Container ISO 1/2 bis 16cm | KAU-ZOP-GYN | KAU | 17 | BH652R | Arterienklemme Kocher-Ochsner, ger., 1x2 Z., L 260mm | AESCULAP | 1
08S040-067 | OP Resektoskop klein m. Optik Ø2,9mm | Container ISO 1/2 bis 16cm | KAU-ZOP-GYN | KAU | 18 | BC414R | Chirurgische Schere, geb., stumpf/stumpf, L145mm | AESCULAP | 1
08S040-067 | OP Resektoskop klein m. Optik Ø2,9mm | Container ISO 1/2 bis 16cm | KAU-ZOP-GYN | KAU | 19 | ER219R | Uteruskürette n. Recamier, scharf, fest, Fig. 00, Br. 4.5mm | AESCULAP | 1
08S040-067 | OP Resektoskop klein m. Optik Ø2,9mm | Container ISO 1/2 bis 16cm | KAU-ZOP-GYN | KAU | 20 | ER220R | Uteruskürette n. Recamier, scharf, fest, Fig. 0, Br. 7.5mm | AESCULAP | 1
08S040-067 | OP Resektoskop klein m. Optik Ø2,9mm | Container ISO 1/2 bis 16cm | KAU-ZOP-GYN | KAU | 21 | ER222R | Uteruskürette n. Recamier, scharf, fest, Fig. 2, Br. 10.5mm | AESCULAP | 1
08S040-067 | OP Resektoskop klein m. Optik Ø2,9mm | Container ISO 1/2 bis 16cm | KAU-ZOP-GYN | KAU | 22 | ER223R | Uteruskürette n. Recamier, scharf, fest, Fig. 3, Br. 12.0mm | AESCULAP | 1
08S040-067 | OP Resektoskop klein m. Optik Ø2,9mm | Container ISO 1/2 bis 16cm | KAU-ZOP-GYN | KAU | 23 | 26055CO | Standard-Obturator, distasles Ende stumpf, KF weiß | Storz | 1
08S040-067 | OP Resektoskop klein m. Optik Ø2,9mm | Container ISO 1/2 bis 16cm | KAU-ZOP-GYN | KAU | 24 | 26055XD | Innenschaft, drehbar, für 26055LD | Storz | 1
08S040-067 | OP Resektoskop klein m. Optik Ø2,9mm | Container ISO 1/2 bis 16cm | KAU-ZOP-GYN | KAU | 28 | EM108R | Uterusdilatator n. Hegar, einfach, Ø 8.0mm | AESCULAP | 1
08S040-067 | OP Resektoskop klein m. Optik Ø2,9mm | Container ISO 1/2 bis 16cm | KAU-ZOP-GYN | KAU | 29 | EM107R | Uterusdilatator n. Hegar, einfach, Ø 7.0mm | AESCULAP | 1
08S040-067 | OP Resektoskop klein m. Optik Ø2,9mm | Container ISO 1/2 bis 16cm | KAU-ZOP-GYN | KAU | 30 | EM106R | Uterusdilatator n. Hegar, einfach, Ø 6.0mm | AESCULAP | 1
08S040-067 | OP Resektoskop klein m. Optik Ø2,9mm | Container ISO 1/2 bis 16cm | KAU-ZOP-GYN | KAU | 31 | EM105R | Uterusdilatator n. Hegar, einfach, Ø 5.0mm | AESCULAP | 1
08S040-067 | OP Resektoskop klein m. Optik Ø2,9mm | Container ISO 1/2 bis 16cm | KAU-ZOP-GYN | KAU | 32 | EM104R | Uterusdilatator n. Hegar, einfach, Ø 4.0mm | AESCULAP | 1
08S040-067 | OP Resektoskop klein m. Optik Ø2,9mm | Container ISO 1/2 bis 16cm | KAU-ZOP-GYN | KAU | 33 | EM103R | Uterusdilatator n. Hegar, einfach, Ø 3.0mm | AESCULAP | 1
08S040-067 | OP Resektoskop klein m. Optik Ø2,9mm | Container ISO 1/2 bis 16cm | KAU-ZOP-GYN | KAU | 34 | EM102R | Uterusdilatator n. Hegar, einfach, Ø 2.0mm | AESCULAP | 1
08S040-067 | OP Resektoskop klein m. Optik Ø2,9mm | Container ISO 1/2 bis 16cm | KAU-ZOP-GYN | KAU | 36 | 280 | Schutzhülse f. Resektoskopelektroden 2tlg. | Storz | 1
08S040-067 | OP Resektoskop klein m. Optik Ø2,9mm | Container ISO 1/2 bis 16cm | KAU-ZOP-GYN | KAU | 38 | 26055G | Schneideschlinge, abgew., 22 Charr | Storz | 2
08S040-067 | OP Resektoskop klein m. Optik Ø2,9mm | Container ISO 1/2 bis 16cm | KAU-ZOP-GYN | KAU | 39 | 26055L | Koagulationselektrode, messerförm., 22Charr | Storz | 1
08S040-067 | OP Resektoskop klein m. Optik Ø2,9mm | Container ISO 1/2 bis 16cm | KAU-ZOP-GYN | KAU | 40 | 26055N | Koagulationselektrode, kugelförmig, 22Charr | Storz | 1
08S040-067 | OP Resektoskop klein m. Optik Ø2,9mm | Container ISO 1/2 bis 16cm | KAU-ZOP-GYN | KAU | 42 | JG523R | Laborschale B6, 0.4 Ltr. | AESCULAP | 1
08S040-067 | OP Resektoskop klein m. Optik Ø2,9mm | Container ISO 1/2 bis 16cm | KAU-ZOP-GYN | KAU | 43 | 495NA | Fiberglas-Lichtkabel, Ø 3.5mm, L 2.3m | Storz | 1
08S040-067 | OP Resektoskop klein m. Optik Ø2,9mm | Container ISO 1/2 bis 16cm | KAU-ZOP-GYN | KAU | 44 | 277 | Unipolar HF Kabel L3m | Storz | 1
08S040-067 | OP Resektoskop klein m. Optik Ø2,9mm | Container ISO 1/2 bis 16cm | KAU-ZOP-GYN | KAU | 46 | 886.00 | Luer-Lock-Schlauchverbinder, männlich, 6mm | Wolf | 1
08S040-067 | OP Resektoskop klein m. Optik Ø2,9mm | Container ISO 1/2 bis 16cm | KAU-ZOP-GYN | KAU | 27 | EM011R | Uterusdilatator n. Hegar m. konischer Spitze Ø 11mm | AESCULAP | 1
08S040-067 | OP Resektoskop klein m. Optik Ø2,9mm | Container ISO 1/2 bis 16cm | KAU-ZOP-GYN | KAU | 26 | EM012R | Uterusdilatator n. Hegar m. konischer Spitze Ø 12mm | AESCULAP | 1
08S040-080 | Office HSK, Ø 2,9mm | Container DIN 1/1 bis 16cm | KAU-ZOP-GYN | KAU | 6 | JK440 | Wanne f. 1/1 Container, H 90mm | AESCULAP | 1
08S040-080 | Office HSK, Ø 2,9mm | Container DIN 1/1 bis 16cm | KAU-ZOP-GYN | KAU | 7 | JK489 | Basis-1/1-Deckel, Silber | AESCULAP | 1
08S040-080 | Office HSK, Ø 2,9mm | Container DIN 1/1 bis 16cm | KAU-ZOP-GYN | KAU | 8 | JK100 | Universal-Filterhalter | AESCULAP | 2
08S040-080 | Office HSK, Ø 2,9mm | Container DIN 1/1 bis 16cm | KAU-ZOP-GYN | KAU | 12 | 39501B1 | Siebkorb mit Deckel, f. Optik 430 x 65 x 52 mm | Storz | 1
08S040-080 | Office HSK, Ø 2,9mm | Container DIN 1/1 bis 16cm | KAU-ZOP-GYN | KAU | 14 | 26120BA | Hopkins Optik 30°, Ø 2.9mm, L 300mm | Storz | 1
08S040-080 | Office HSK, Ø 2,9mm | Container DIN 1/1 bis 16cm | KAU-ZOP-GYN | KAU | 15 | 495G | Schraubsockel-Adapter f. Storz-Kaltlichtkabel | Storz | 1
08S040-080 | Office HSK, Ø 2,9mm | Container DIN 1/1 bis 16cm | KAU-ZOP-GYN | KAU | 16 | 495F | Stecksockel-Adapter, Ø 9mm f. Wolf Fiberglas-Lichtkabel | Storz | 1
08S040-080 | Office HSK, Ø 2,9mm | Container DIN 1/1 bis 16cm | KAU-ZOP-GYN | KAU | 18 | 723750E | Schutzhülse f. Hopkins Optik, L 300mm | Storz | 1
08S040-080 | Office HSK, Ø 2,9mm | Container DIN 1/1 bis 16cm | KAU-ZOP-GYN | KAU | 21 | 26153BO | Operationsschaft Bettochi, Ø 5mm, Luer-Lock | Storz | 1
08S040-080 | Office HSK, Ø 2,9mm | Container DIN 1/1 bis 16cm | KAU-ZOP-GYN | KAU | 23 | 26153BI | Operationsschaft Bettochi, Ø 4.3mm, Luer-Lock | Storz | 1
08S040-080 | Office HSK, Ø 2,9mm | Container DIN 1/1 bis 16cm | KAU-ZOP-GYN | KAU | 24 | 27550A | Dichtungskappe, Bohrung Ø 0.8 mm, weiß | Storz | 1
08S040-080 | Office HSK, Ø 2,9mm | Container DIN 1/1 bis 16cm | KAU-ZOP-GYN | KAU | 26 | 26159UHW | Biopsie-u. Faßzange, halbstarr, bd. Maulteile bewegl., 5 Charr., NL 340mm | Storz | 1
08S040-080 | Office HSK, Ø 2,9mm | Container DIN 1/1 bis 16cm | KAU-ZOP-GYN | KAU | 27 | 26159SHW | Schere spitz, halbstarr 5 Charr., NL 340 mm | Storz | 1
08S040-080 | Office HSK, Ø 2,9mm | Container DIN 1/1 bis 16cm | KAU-ZOP-GYN | KAU | 29 | 27502 | Luer-Lock Schlauchverbinder m. Hahn, zerlegbar, 3tlg. | Storz | 1
08S040-080 | Office HSK, Ø 2,9mm | Container DIN 1/1 bis 16cm | KAU-ZOP-GYN | KAU | 30 | 27500 | Luer-Lock Adapter männlich. 9mm | Storz | 1
08S040-080 | Office HSK, Ø 2,9mm | Container DIN 1/1 bis 16cm | KAU-ZOP-GYN | KAU | 32 | WA03300A | Lichtleitkabel, 2.80mm, L 3m, CF TYPE | Olympus | 1
08S040-080 | Office HSK, Ø 2,9mm | Container DIN 1/1 bis 16cm | KAU-ZOP-GYN | KAU | 9 | JF499R | Siebkorb, 540X257X50mm, f. 1/1-Container | AESCULAP | 1
08S040-089 | OP Gyn Lap | Container DIN 1/1 ab 16cm | KAU-ZOP-GYN | KAU | 32 | BD047R | Anat. Pinzette, standard, L 145mm | Aesculap AG & Co. KG | 1
08S040-089 | OP Gyn Lap | Container DIN 1/1 ab 16cm | KAU-ZOP-GYN | KAU | 2 | JK444 | Wanne f. 1/1 Container, H 187mm | Aesculap AG & Co. KG | 1
08S040-089 | OP Gyn Lap | Container DIN 1/1 ab 16cm | KAU-ZOP-GYN | KAU | 3 | JK489 | Basis-1/1-Deckel, Silber | Aesculap AG & Co. KG | 1
08S040-089 | OP Gyn Lap | Container DIN 1/1 ab 16cm | KAU-ZOP-GYN | KAU | 4 | JK100 | Universal-Filterhalter | Aesculap AG & Co. KG | 2
08S040-089 | OP Gyn Lap | Container DIN 1/1 ab 16cm | KAU-ZOP-GYN | KAU | 5 | JJ162R | Siebkorb, 535X250X 55mm, f. 1/1-Container | Aesculap AG & Co. KG | 2
08S040-089 | OP Gyn Lap | Container DIN 1/1 ab 16cm | KAU-ZOP-GYN | KAU | 11 | 26003AA | Hopkins II Optik 0°, Ø 10mm, L 310mm | Karl Storz Endoskopie GmbH | 1
08S040-089 | OP Gyn Lap | Container DIN 1/1 ab 16cm | KAU-ZOP-GYN | KAU | 12 | 495F | Stecksockel-Adapter, Ø 9mm f. Wolf Fiberglas-Lichtkabel | Karl Storz Endoskopie GmbH | 1
08S040-089 | OP Gyn Lap | Container DIN 1/1 ab 16cm | KAU-ZOP-GYN | KAU | 13 | 495G | Schraubsockel-Adapter f. Storz-Kaltlichtkabel | Karl Storz Endoskopie GmbH | 1
08S040-089 | OP Gyn Lap | Container DIN 1/1 ab 16cm | KAU-ZOP-GYN | KAU | 15 | BT359R | Wundhaken n. Kocher-Langenbeck, 41 x 11mm, L 215mm | Aesculap AG & Co. KG | 2
08S040-089 | OP Gyn Lap | Container DIN 1/1 ab 16cm | KAU-ZOP-GYN | KAU | 16 | BT183R | Wundhaken n. König, Blatt 12 x 16mm, L180mm | Aesculap AG & Co. KG | 2
08S040-089 | OP Gyn Lap | Container DIN 1/1 ab 16cm | KAU-ZOP-GYN | KAU | 67 | BL941R | Nadeletui, 150x90x10mm, gelocht, 7 Abteilungen | Aesculap AG & Co. KG | 1
08S040-089 | OP Gyn Lap | Container DIN 1/1 ab 16cm | KAU-ZOP-GYN | KAU | 17 | BH652R | Arterienklemme Kocher-Ochsner, ger., 1x2 Z., L 260mm | Aesculap AG & Co. KG | 2
08S040-089 | OP Gyn Lap | Container DIN 1/1 ab 16cm | KAU-ZOP-GYN | KAU | 18 | BF059R | Kornzange n. Maier, m. Sperre, geb., L 262mm | Aesculap AG & Co. KG | 2
08S040-089 | OP Gyn Lap | Container DIN 1/1 ab 16cm | KAU-ZOP-GYN | KAU | 19 | BH424R | Arterienklemme n. Pean, ger., L 140mm | Aesculap AG & Co. KG | 2
08S040-089 | OP Gyn Lap | Container DIN 1/1 ab 16cm | KAU-ZOP-GYN | KAU | 20 | BC703R | Präparierschere Wertheim, geb., L 200mm | Aesculap AG & Co. KG | 1
08S040-089 | OP Gyn Lap | Container DIN 1/1 ab 16cm | KAU-ZOP-GYN | KAU | 21 | BC414R | Chirurgische Schere, geb., stumpf/stumpf, L145mm | Aesculap AG & Co. KG | 1
08S040-089 | OP Gyn Lap | Container DIN 1/1 ab 16cm | KAU-ZOP-GYN | KAU | 22 | BM077R | Durogrip-Nadelhalter n. Hegar, kräftig, L205mm | Aesculap AG & Co. KG | 1
08S040-089 | OP Gyn Lap | Container DIN 1/1 ab 16cm | KAU-ZOP-GYN | KAU | 23 | BM016R | Durogrip-Nadelhalter n. Crile-Wood, L145mm | Aesculap AG & Co. KG | 1
08S040-089 | OP Gyn Lap | Container DIN 1/1 ab 16cm | KAU-ZOP-GYN | KAU | 24 | BJ314R | Peritoneumklemme Mikulicz, 1:2 Z., L 205mm | Aesculap AG & Co. KG | 2
08S040-089 | OP Gyn Lap | Container DIN 1/1 ab 16cm | KAU-ZOP-GYN | KAU | 25 | BH614R | Arterienklemme Kocher, ger., 1x2 Z., L 140mm | Aesculap AG & Co. KG | 2
08S040-089 | OP Gyn Lap | Container DIN 1/1 ab 16cm | KAU-ZOP-GYN | KAU | 26 | BF464R | Tuchklemme stumpf, L 140mm | Aesculap AG & Co. KG | 2
08S040-089 | OP Gyn Lap | Container DIN 1/1 ab 16cm | KAU-ZOP-GYN | KAU | 27 | BF432R | Tuchklemme n. Backhaus, L 110mm, spitz/spitz | Aesculap AG & Co. KG | 2
08S040-089 | OP Gyn Lap | Container DIN 1/1 ab 16cm | KAU-ZOP-GYN | KAU | 29 | BD557R | Chir. Pinzette, standard, 1x2 Z., L 145mm | Aesculap AG & Co. KG | 2
08S040-089 | OP Gyn Lap | Container DIN 1/1 ab 16cm | KAU-ZOP-GYN | KAU | 30 | BD537R | Chir. Pinzette mittelbr., 1x2 Z., L 145mm | Aesculap AG & Co. KG | 1
08S040-089 | OP Gyn Lap | Container DIN 1/1 ab 16cm | KAU-ZOP-GYN | KAU | 36 | 26175R | Kanüle zur Punktion, Ø 1.6mm, L 360mm, Luer-Lock | Karl Storz Endoskopie GmbH | 1
08S040-089 | OP Gyn Lap | Container DIN 1/1 ab 16cm | KAU-ZOP-GYN | KAU | 37 | 37360SC | Saug-/Spülrohr, L. 36 cm | Karl Storz Endoskopie GmbH | 1
08S040-089 | OP Gyn Lap | Container DIN 1/1 ab 16cm | KAU-ZOP-GYN | KAU | 38 | 5917900 | Dichtungsring blau zum Saug/Spülrohr | Karl Storz Endoskopie GmbH | 1
08S040-089 | OP Gyn Lap | Container DIN 1/1 ab 16cm | KAU-ZOP-GYN | KAU | 39 | 30804 | Handgriff m. Trompetenventil, zu Ø 5mm Koagulationssaug-/Spülrohren, 4-tlg. | Karl Storz Endoskopie GmbH | 1
08S040-089 | OP Gyn Lap | Container DIN 1/1 ab 16cm | KAU-ZOP-GYN | KAU | 41 | 30160S | Spiralhülse f. Trokar, Ø 6mm, Kennfarbe schwarz, 5tlg. | Karl Storz Endoskopie GmbH | 1
08S040-089 | OP Gyn Lap | Container DIN 1/1 ab 16cm | KAU-ZOP-GYN | KAU | 42 | 6127690 | Dichtungskappe 50/5.0 | Karl Storz Endoskopie GmbH | 1
08S040-089 | OP Gyn Lap | Container DIN 1/1 ab 16cm | KAU-ZOP-GYN | KAU | 44 | 30141DB | Reduzierstück, aufsetzbar, Ø 11/5mm | Karl Storz Endoskopie GmbH | 1
08S040-089 | OP Gyn Lap | Container DIN 1/1 ab 16cm | KAU-ZOP-GYN | KAU | 45 | 6127590 | Dichtungskappe 50/4.0 | Karl Storz Endoskopie GmbH | 1
08S040-089 | OP Gyn Lap | Container DIN 1/1 ab 16cm | KAU-ZOP-GYN | KAU | 47 | 30103S | Spiralhülse f. Trokar, Ø 11mm, Kennfarbe grün, 7-tlg. | Karl Storz Endoskopie GmbH | 1
08S040-089 | OP Gyn Lap | Container DIN 1/1 ab 16cm | KAU-ZOP-GYN | KAU | 48 | 7391190 | Dichtungskappe 60/12 f. Instrumente Ø 12mm | Karl Storz Endoskopie GmbH | 1
08S040-089 | OP Gyn Lap | Container DIN 1/1 ab 16cm | KAU-ZOP-GYN | KAU | 50 | 30140DB | Reduktionshülse, Ø Außen/Innen 11/5mm, KF grün | Karl Storz Endoskopie GmbH | 1
08S040-089 | OP Gyn Lap | Container DIN 1/1 ab 16cm | KAU-ZOP-GYN | KAU | 51 | 6127590 | Dichtungskappe 50/4.0 | Karl Storz Endoskopie GmbH | 1
08S040-089 | OP Gyn Lap | Container DIN 1/1 ab 16cm | KAU-ZOP-GYN | KAU | 53 | 30160P | Trokardorn m. Dreikantspitze Ø 5mm, L 180mm, Farbcode schwarz | Karl Storz Endoskopie GmbH | 1
08S040-089 | OP Gyn Lap | Container DIN 1/1 ab 16cm | KAU-ZOP-GYN | KAU | 54 | 30160C | Trokardorn m. Kegelspitze Ø 5mm, L 105mm, Farbcode schwarz | Karl Storz Endoskopie GmbH | 1
08S040-089 | OP Gyn Lap | Container DIN 1/1 ab 16cm | KAU-ZOP-GYN | KAU | 55 | 30103C | Trokardorn m. Kegelspitze Ø 11mm, L 105mm, Farbcode grün | Karl Storz Endoskopie GmbH | 1
08S040-089 | OP Gyn Lap | Container DIN 1/1 ab 16cm | KAU-ZOP-GYN | KAU | 57 | 30160H2 | Trokarhülse m. Insufflationshahn, o. Ventil, Ø 6mm, L 105mm, KF schwarz, 3tlg. | Karl Storz Endoskopie GmbH | 2
08S040-089 | OP Gyn Lap | Container DIN 1/1 ab 16cm | KAU-ZOP-GYN | KAU | 58 | 30160M1 | Multifunktionsventil, Ø 6mm | Karl Storz Endoskopie GmbH | 2
08S040-089 | OP Gyn Lap | Container DIN 1/1 ab 16cm | KAU-ZOP-GYN | KAU | 59 | 6127590 | Dichtungskappe 50/4.0 | Karl Storz Endoskopie GmbH | 2
08S040-089 | OP Gyn Lap | Container DIN 1/1 ab 16cm | KAU-ZOP-GYN | KAU | 60 | 26G | Öffnungsstab f. Klappenventile | Karl Storz Endoskopie GmbH | 2
08S040-089 | OP Gyn Lap | Container DIN 1/1 ab 16cm | KAU-ZOP-GYN | KAU | 62 | 30103H2 | Trokarhülse m. Insufflationshahn o. Ventil, Ø 11mm, L 105mm, 3tlg. | Karl Storz Endoskopie GmbH | 2
08S040-089 | OP Gyn Lap | Container DIN 1/1 ab 16cm | KAU-ZOP-GYN | KAU | 63 | 30103M1 | Multifunktionsventil zu Trokar Ø 11mm | Karl Storz Endoskopie GmbH | 2
08S040-089 | OP Gyn Lap | Container DIN 1/1 ab 16cm | KAU-ZOP-GYN | KAU | 64 | 7616690 | Dichtungskappe 60/10 f. Trokare Gr. 11mm, weiß | Karl Storz Endoskopie GmbH | 2
08S040-089 | OP Gyn Lap | Container DIN 1/1 ab 16cm | KAU-ZOP-GYN | KAU | 65 | 26G | Öffnungsstab f. Klappenventile | Karl Storz Endoskopie GmbH | 2
08S040-089 | OP Gyn Lap | Container DIN 1/1 ab 16cm | KAU-ZOP-GYN | KAU | 69 | 886.00 | Luer-Lock-Schlauchverbinder, männlich, 6mm | Richard Wolf GmbH | 1
08S040-089 | OP Gyn Lap | Container DIN 1/1 ab 16cm | KAU-ZOP-GYN | KAU | 70 | 891.00 | Luer-Lock-Schlauchverbinder weiblich, 3mm | Richard Wolf GmbH | 1
08S040-089 | OP Gyn Lap | Container DIN 1/1 ab 16cm | KAU-ZOP-GYN | KAU | 71 | 6011590 | Verschlußkappe für Luer-Lock Anschluss | Karl Storz Endoskopie GmbH | 4
08S040-089 | OP Gyn Lap | Container DIN 1/1 ab 16cm | KAU-ZOP-GYN | KAU | 72 | 27550C | Dichtungskappe, Bohrung Ø 1.2 mm, weiß | Karl Storz Endoskopie GmbH | 1
08S040-089 | OP Gyn Lap | Container DIN 1/1 ab 16cm | KAU-ZOP-GYN | KAU | 73 | 88.00 | Dichtungskappe RiWo o. Bohrung, rot-orange | Richard Wolf GmbH | 1
08S040-089 | OP Gyn Lap | Container DIN 1/1 ab 16cm | KAU-ZOP-GYN | KAU | 74 | 7391190 | Dichtungskappe 60/12 f. Instrumente Ø 12mm | Karl Storz Endoskopie GmbH | 1
08S040-089 | OP Gyn Lap | Container DIN 1/1 ab 16cm | KAU-ZOP-GYN | KAU | 75 | 7616690 | Dichtungskappe 60/10 f. Trokare Gr. 11mm, weiß | Karl Storz Endoskopie GmbH | 2
08S040-089 | OP Gyn Lap | Container DIN 1/1 ab 16cm | KAU-ZOP-GYN | KAU | 76 | 6127590 | Dichtungskappe 50/4.0 | Karl Storz Endoskopie GmbH | 2
08S040-089 | OP Gyn Lap | Container DIN 1/1 ab 16cm | KAU-ZOP-GYN | KAU | 77 | 6127690 | Dichtungskappe 50/5.0 | Karl Storz Endoskopie GmbH | 1
08S040-089 | OP Gyn Lap | Container DIN 1/1 ab 16cm | KAU-ZOP-GYN | KAU | 79 | 26120JL | Pneumoperitoneum-Kanüle n. Veress, Ø2,1mm, L 130mm | Karl Storz Endoskopie GmbH | 1
08S040-089 | OP Gyn Lap | Container DIN 1/1 ab 16cm | KAU-ZOP-GYN | KAU | 82 | 30173F | ClickLine Nadelhalter Einsatz gerade | Karl Storz Endoskopie GmbH | 1
08S040-089 | OP Gyn Lap | Container DIN 1/1 ab 16cm | KAU-ZOP-GYN | KAU | 83 | 30173A | Außenschaft m. Luer-Lock Anschluß, 5mm, L 33cm | Karl Storz Endoskopie GmbH | 1
08S040-089 | OP Gyn Lap | Container DIN 1/1 ab 16cm | KAU-ZOP-GYN | KAU | 84 | 29100 | Verschlußkappe m. Haltelasche f. Luer-Lock Spülanschluss, Farbcode schwarz | Karl Storz Endoskopie GmbH | 1
08S040-089 | OP Gyn Lap | Container DIN 1/1 ab 16cm | KAU-ZOP-GYN | KAU | 85 | 30173AO | Makro Nadelhalter, Handgriff m. Raste | Karl Storz Endoskopie GmbH | 1
08S040-089 | OP Gyn Lap | Container DIN 1/1 ab 16cm | KAU-ZOP-GYN | KAU | 87 | 33310MF | ClickLine Präp.-u. Faßzangeneinsatz n. Manhes, Ø 5mm, L 360mm | Karl Storz Endoskopie GmbH | 1
08S040-089 | OP Gyn Lap | Container DIN 1/1 ab 16cm | KAU-ZOP-GYN | KAU | 88 | 33300 | Außenschaft, isoliert, Ø 5mm, L 360mm | Karl Storz Endoskopie GmbH | 1
08S040-089 | OP Gyn Lap | Container DIN 1/1 ab 16cm | KAU-ZOP-GYN | KAU | 89 | 29100 | Verschlußkappe m. Haltelasche f. Luer-Lock Spülanschluss, Farbcode schwarz | Karl Storz Endoskopie GmbH | 1
08S040-089 | OP Gyn Lap | Container DIN 1/1 ab 16cm | KAU-ZOP-GYN | KAU | 90 | 33151 | ClickLine Kunststoff-Handgriff, ohne Raste | Karl Storz Endoskopie GmbH | 1
08S040-089 | OP Gyn Lap | Container DIN 1/1 ab 16cm | KAU-ZOP-GYN | KAU | 92 | 33310SN | ClickLine Lymphknoten-Zangeneinsatz, Ø 5mm, L 360mm | Karl Storz Endoskopie GmbH | 1
08S040-089 | OP Gyn Lap | Container DIN 1/1 ab 16cm | KAU-ZOP-GYN | KAU | 93 | 33300 | Außenschaft, isoliert, Ø 5mm, L 360mm | Karl Storz Endoskopie GmbH | 1
08S040-089 | OP Gyn Lap | Container DIN 1/1 ab 16cm | KAU-ZOP-GYN | KAU | 94 | 29100 | Verschlußkappe m. Haltelasche f. Luer-Lock Spülanschluss, Farbcode schwarz | Karl Storz Endoskopie GmbH | 1
08S040-089 | OP Gyn Lap | Container DIN 1/1 ab 16cm | KAU-ZOP-GYN | KAU | 95 | 33151 | ClickLine Kunststoff-Handgriff, ohne Raste | Karl Storz Endoskopie GmbH | 1
08S040-089 | OP Gyn Lap | Container DIN 1/1 ab 16cm | KAU-ZOP-GYN | KAU | 97 | 33310SN | ClickLine Lymphknoten-Zangeneinsatz, Ø 5mm, L 360mm | Karl Storz Endoskopie GmbH | 1
08S040-089 | OP Gyn Lap | Container DIN 1/1 ab 16cm | KAU-ZOP-GYN | KAU | 98 | 33300M | Metall-Außenschaft, nicht isoliert, Ø 5mm, L 360mm | Karl Storz Endoskopie GmbH | 1
08S040-089 | OP Gyn Lap | Container DIN 1/1 ab 16cm | KAU-ZOP-GYN | KAU | 99 | 29100 | Verschlußkappe m. Haltelasche f. Luer-Lock Spülanschluss, Farbcode schwarz | Karl Storz Endoskopie GmbH | 1
08S040-089 | OP Gyn Lap | Container DIN 1/1 ab 16cm | KAU-ZOP-GYN | KAU | 100 | 33161 | ClickLine Metall-Handgriff ohne Raste | Karl Storz Endoskopie GmbH | 1
08S040-089 | OP Gyn Lap | Container DIN 1/1 ab 16cm | KAU-ZOP-GYN | KAU | 102 | 33310ML | ClickLine Kelly Präp.-u. Faßzangeneinsatz, Ø5mm, langes Maul | Karl Storz Endoskopie GmbH | 1
08S040-089 | OP Gyn Lap | Container DIN 1/1 ab 16cm | KAU-ZOP-GYN | KAU | 103 | 33300 | Außenschaft, isoliert, Ø 5mm, L 360mm | Karl Storz Endoskopie GmbH | 1
08S040-089 | OP Gyn Lap | Container DIN 1/1 ab 16cm | KAU-ZOP-GYN | KAU | 104 | 29100 | Verschlußkappe m. Haltelasche f. Luer-Lock Spülanschluss, Farbcode schwarz | Karl Storz Endoskopie GmbH | 1
08S040-089 | OP Gyn Lap | Container DIN 1/1 ab 16cm | KAU-ZOP-GYN | KAU | 105 | 33151 | ClickLine Kunststoff-Handgriff, ohne Raste | Karl Storz Endoskopie GmbH | 1
08S040-089 | OP Gyn Lap | Container DIN 1/1 ab 16cm | KAU-ZOP-GYN | KAU | 107 | 33510TH | ClickLine Zangeneinsatz, gefenstert, Ø10mm, L 360mm | Karl Storz Endoskopie GmbH | 1
08S040-089 | OP Gyn Lap | Container DIN 1/1 ab 16cm | KAU-ZOP-GYN | KAU | 108 | 33500 | Außenschaft isoliert, m. LL-Anschluss, Ø 10mm, L 360mm | Karl Storz Endoskopie GmbH | 1
08S040-089 | OP Gyn Lap | Container DIN 1/1 ab 16cm | KAU-ZOP-GYN | KAU | 109 | 29100 | Verschlußkappe m. Haltelasche f. Luer-Lock Spülanschluss, Farbcode schwarz | Karl Storz Endoskopie GmbH | 1
08S040-089 | OP Gyn Lap | Container DIN 1/1 ab 16cm | KAU-ZOP-GYN | KAU | 110 | 33163 | ClickLine Metall-Handgriff mit Raste | Karl Storz Endoskopie GmbH | 1
08S040-089 | OP Gyn Lap | Container DIN 1/1 ab 16cm | KAU-ZOP-GYN | KAU | 112 | 34310DZ | ClickLine PE-Stanzeneinsatz m. 2 Zähnen, Ø 5mm, L 360mm | Karl Storz Endoskopie GmbH | 1
08S040-089 | OP Gyn Lap | Container DIN 1/1 ab 16cm | KAU-ZOP-GYN | KAU | 113 | 33300 | Außenschaft, isoliert, Ø 5mm, L 360mm | Karl Storz Endoskopie GmbH | 1
08S040-089 | OP Gyn Lap | Container DIN 1/1 ab 16cm | KAU-ZOP-GYN | KAU | 114 | 29100 | Verschlußkappe m. Haltelasche f. Luer-Lock Spülanschluss, Farbcode schwarz | Karl Storz Endoskopie GmbH | 1
08S040-089 | OP Gyn Lap | Container DIN 1/1 ab 16cm | KAU-ZOP-GYN | KAU | 115 | 33131 | Metall-Handgriff, o. Raste | Karl Storz Endoskopie GmbH | 1
08S040-089 | OP Gyn Lap | Container DIN 1/1 ab 16cm | KAU-ZOP-GYN | KAU | 117 | 33510UM | Zangeneinsatz Tenaculum, Ø12/15/20mm, L 360mm | Karl Storz Endoskopie GmbH | 1
08S040-089 | OP Gyn Lap | Container DIN 1/1 ab 16cm | KAU-ZOP-GYN | KAU | 118 | 33590 | Außenschaft m. Spülanschluss, Ø 12mm | Karl Storz Endoskopie GmbH | 1
08S040-089 | OP Gyn Lap | Container DIN 1/1 ab 16cm | KAU-ZOP-GYN | KAU | 119 | 33162 | ClickLine Metall-Handgriff mit Raste | Karl Storz Endoskopie GmbH | 1
08S040-089 | OP Gyn Lap | Container DIN 1/1 ab 16cm | KAU-ZOP-GYN | KAU | 121 | 30675ND | Hochfrequenznadel n. Manhes, isoliert, Größe 5mm, L310mm, 4tlg. | Karl Storz Endoskopie GmbH | 1
08S040-089 | OP Gyn Lap | Container DIN 1/1 ab 16cm | KAU-ZOP-GYN | KAU | 122 | 27550C | Dichtungskappe, Bohrung Ø 1.2 mm, weiß | Karl Storz Endoskopie GmbH | 1
08S040-089 | OP Gyn Lap | Container DIN 1/1 ab 16cm | KAU-ZOP-GYN | KAU | 125 | 34310MA | ClickLine Schereneinsatz Metzenbaum, gezahnt, geb., Ø 5mm, L 360mm | Karl Storz Endoskopie GmbH | 1
08S040-089 | OP Gyn Lap | Container DIN 1/1 ab 16cm | KAU-ZOP-GYN | KAU | 126 | 33300 | Außenschaft, isoliert, Ø 5mm, L 360mm | Karl Storz Endoskopie GmbH | 1
08S040-089 | OP Gyn Lap | Container DIN 1/1 ab 16cm | KAU-ZOP-GYN | KAU | 127 | 29100 | Verschlußkappe m. Haltelasche f. Luer-Lock Spülanschluss, Farbcode schwarz | Karl Storz Endoskopie GmbH | 1
08S040-089 | OP Gyn Lap | Container DIN 1/1 ab 16cm | KAU-ZOP-GYN | KAU | 128 | 33121 | Kunststoff-Handgriff, ohne Raste | Karl Storz Endoskopie GmbH | 1
08S040-089 | OP Gyn Lap | Container DIN 1/1 ab 16cm | KAU-ZOP-GYN | KAU | 130 | 33310DF | ClickLine Fasszangeneinsatz, wellenförmig, Ø5mm, L360mm | Karl Storz Endoskopie GmbH | 1
08S040-089 | OP Gyn Lap | Container DIN 1/1 ab 16cm | KAU-ZOP-GYN | KAU | 131 | 33300 | Außenschaft, isoliert, Ø 5mm, L 360mm | Karl Storz Endoskopie GmbH | 1
08S040-089 | OP Gyn Lap | Container DIN 1/1 ab 16cm | KAU-ZOP-GYN | KAU | 132 | 29100 | Verschlußkappe m. Haltelasche f. Luer-Lock Spülanschluss, Farbcode schwarz | Karl Storz Endoskopie GmbH | 1
08S040-089 | OP Gyn Lap | Container DIN 1/1 ab 16cm | KAU-ZOP-GYN | KAU | 133 | 33141 | Metall-Handgriff mit Raste | Karl Storz Endoskopie GmbH | 1
08S040-089 | OP Gyn Lap | Container DIN 1/1 ab 16cm | KAU-ZOP-GYN | KAU | 135 | 33310UM | ClickLine Ovar-Zangeneinsatz, gezahnt, Ø5mm, L 360mm | Karl Storz Endoskopie GmbH | 1
08S040-089 | OP Gyn Lap | Container DIN 1/1 ab 16cm | KAU-ZOP-GYN | KAU | 136 | 33300 | Außenschaft, isoliert, Ø 5mm, L 360mm | Karl Storz Endoskopie GmbH | 1
08S040-089 | OP Gyn Lap | Container DIN 1/1 ab 16cm | KAU-ZOP-GYN | KAU | 137 | 29100 | Verschlußkappe m. Haltelasche f. Luer-Lock Spülanschluss, Farbcode schwarz | Karl Storz Endoskopie GmbH | 1
08S040-089 | OP Gyn Lap | Container DIN 1/1 ab 16cm | KAU-ZOP-GYN | KAU | 138 | 33141 | Metall-Handgriff mit Raste | Karl Storz Endoskopie GmbH | 1
08S040-089 | OP Gyn Lap | Container DIN 1/1 ab 16cm | KAU-ZOP-GYN | KAU | 140 | 33310MG | ClickLine Tigermaul-Zangeneinsatz n. Manhes f. Ø 5mm, 2:4 Zähne, L 360mm | Karl Storz Endoskopie GmbH | 1
08S040-089 | OP Gyn Lap | Container DIN 1/1 ab 16cm | KAU-ZOP-GYN | KAU | 141 | 33300 | Außenschaft, isoliert, Ø 5mm, L 360mm | Karl Storz Endoskopie GmbH | 1
08S040-089 | OP Gyn Lap | Container DIN 1/1 ab 16cm | KAU-ZOP-GYN | KAU | 142 | 29100 | Verschlußkappe m. Haltelasche f. Luer-Lock Spülanschluss, Farbcode schwarz | Karl Storz Endoskopie GmbH | 1
08S040-089 | OP Gyn Lap | Container DIN 1/1 ab 16cm | KAU-ZOP-GYN | KAU | 143 | 33161 | ClickLine Metall-Handgriff ohne Raste | Karl Storz Endoskopie GmbH | 1
08S040-089 | OP Gyn Lap | Container DIN 1/1 ab 16cm | KAU-ZOP-GYN | KAU | 146 | 38610MD | RoBi® Fasszangeneinsatz, bipolar, Ø 5mm, NL 360mm | Karl Storz Endoskopie GmbH | 2
08S040-089 | OP Gyn Lap | Container DIN 1/1 ab 16cm | KAU-ZOP-GYN | KAU | 147 | 38600 | RoBi® Außenschaft, isoliert Ø 5mm, L360mm | Karl Storz Endoskopie GmbH | 2
08S040-089 | OP Gyn Lap | Container DIN 1/1 ab 16cm | KAU-ZOP-GYN | KAU | 148 | 29100 | Verschlußkappe m. Haltelasche f. Luer-Lock Spülanschluss, Farbcode schwarz | Karl Storz Endoskopie GmbH | 2
08S040-089 | OP Gyn Lap | Container DIN 1/1 ab 16cm | KAU-ZOP-GYN | KAU | 149 | 38151 | RoBi® Kunststoff-Handgriff, bipolar | Karl Storz Endoskopie GmbH | 2
08S040-089 | OP Gyn Lap | Container DIN 1/1 ab 16cm | KAU-ZOP-GYN | KAU | 151 | 33510UN | ClickLine Gewebe-Zangeneinsatz, Ø10mm, L 360mm | Karl Storz Endoskopie GmbH | 1
08S040-089 | OP Gyn Lap | Container DIN 1/1 ab 16cm | KAU-ZOP-GYN | KAU | 152 | 33500 | Außenschaft isoliert, m. LL-Anschluss, Ø 10mm, L 360mm | Karl Storz Endoskopie GmbH | 1
08S040-089 | OP Gyn Lap | Container DIN 1/1 ab 16cm | KAU-ZOP-GYN | KAU | 153 | 29100 | Verschlußkappe m. Haltelasche f. Luer-Lock Spülanschluss, Farbcode schwarz | Karl Storz Endoskopie GmbH | 1
08S040-089 | OP Gyn Lap | Container DIN 1/1 ab 16cm | KAU-ZOP-GYN | KAU | 154 | 33141 | Metall-Handgriff mit Raste | Karl Storz Endoskopie GmbH | 1
08S040-089 | OP Gyn Lap | Container DIN 1/1 ab 16cm | KAU-ZOP-GYN | KAU | 156 | 34510GS | ClickLine Löffelzangeneinsatz, Ø 10mm, L 360mm | Karl Storz Endoskopie GmbH | 1
08S040-089 | OP Gyn Lap | Container DIN 1/1 ab 16cm | KAU-ZOP-GYN | KAU | 157 | 33500 | Außenschaft isoliert, m. LL-Anschluss, Ø 10mm, L 360mm | Karl Storz Endoskopie GmbH | 1
08S040-089 | OP Gyn Lap | Container DIN 1/1 ab 16cm | KAU-ZOP-GYN | KAU | 158 | 29100 | Verschlußkappe m. Haltelasche f. Luer-Lock Spülanschluss, Farbcode schwarz | Karl Storz Endoskopie GmbH | 1
08S040-089 | OP Gyn Lap | Container DIN 1/1 ab 16cm | KAU-ZOP-GYN | KAU | 159 | 33161 | ClickLine Metall-Handgriff ohne Raste | Karl Storz Endoskopie GmbH | 1
08S040-089 | OP Gyn Lap | Container DIN 1/1 ab 16cm | KAU-ZOP-GYN | KAU | 161 | 26173KAF | Makro-Nadelhalter n. Koh, m. Raste, gerades Maul, Ø 5mm, NL 330mm | Karl Storz Endoskopie GmbH | 1
08S040-089 | OP Gyn Lap | Container DIN 1/1 ab 16cm | KAU-ZOP-GYN | KAU | 162 | WA03210A | Lichtleitkabel, Größe M, 3m, Typ CF, 2tlg. m. Adapter | Olympus | 1
08S040-089 | OP Gyn Lap | Container DIN 1/1 ab 16cm | KAU-ZOP-GYN | KAU | 163 | 26005M | Unipolares HF-Kabel m. 4mm Stecker, L 3m | Karl Storz Endoskopie GmbH | 1
08S040-089 | OP Gyn Lap | Container DIN 1/1 ab 16cm | KAU-ZOP-GYN | KAU | 164 | 26176LE | Bipolares HF-Kabel f. ICC-Reihe, L 3 m | Karl Storz Endoskopie GmbH | 2
08S040-089 | OP Gyn Lap | Container DIN 1/1 ab 16cm | KAU-ZOP-GYN | KAU | 165 | 47.30.08 | Rundschale 80X35mm 100Cc | Medicon | 1
08S040-089 | OP Gyn Lap | Container DIN 1/1 ab 16cm | KAU-ZOP-GYN | KAU | 166 | 47.30.10 | Rundschale 105 x 60mm, 300ml | Medicon | 2
08S040-148 | Bipolares Resektoskop Ø2,9mm Storz | Container 1/1 592x291x160, wie JK402 | KAU-ZOP-GYN | KAU | 2 | JK440 | Wanne f. 1/1 Container, H 90mm | AESCULAP | 1
08S040-148 | Bipolares Resektoskop Ø2,9mm Storz | Container 1/1 592x291x160, wie JK402 | KAU-ZOP-GYN | KAU | 3 | JK489 | Basis-1/1-Deckel, Silber | AESCULAP | 1
08S040-148 | Bipolares Resektoskop Ø2,9mm Storz | Container 1/1 592x291x160, wie JK402 | KAU-ZOP-GYN | KAU | 4 | JK100 | Universal-Filterhalter | AESCULAP | 2
08S040-148 | Bipolares Resektoskop Ø2,9mm Storz | Container 1/1 592x291x160, wie JK402 | KAU-ZOP-GYN | KAU | 7 | 39501B1 | Siebkorb mit Deckel, f. Optik 430 x 65 x 52 mm | Storz | 1
08S040-148 | Bipolares Resektoskop Ø2,9mm Storz | Container 1/1 592x291x160, wie JK402 | KAU-ZOP-GYN | KAU | 9 | 26120AA | Hopkins Optik 0°, Ø 2,9mm, L 300mm | Storz | 1
08S040-148 | Bipolares Resektoskop Ø2,9mm Storz | Container 1/1 592x291x160, wie JK402 | KAU-ZOP-GYN | KAU | 10 | 495F | Stecksockel-Adapter, Ø 9mm f. Wolf Fiberglas-Lichtkabel | Storz | 1
08S040-148 | Bipolares Resektoskop Ø2,9mm Storz | Container 1/1 592x291x160, wie JK402 | KAU-ZOP-GYN | KAU | 11 | 495G | Schraubsockel-Adapter f. Storz-Kaltlichtkabel | Storz | 1
08S040-148 | Bipolares Resektoskop Ø2,9mm Storz | Container 1/1 592x291x160, wie JK402 | KAU-ZOP-GYN | KAU | 12 | 723750E | Schutzhülse f. Hopkins Optik, L 300mm | Storz | 1
08S040-148 | Bipolares Resektoskop Ø2,9mm Storz | Container 1/1 592x291x160, wie JK402 | KAU-ZOP-GYN | KAU | 14 | BH652R | Arterienklemme Kocher-Ochsner, ger., 1x2 Z., L 260mm | AESCULAP | 1
08S040-148 | Bipolares Resektoskop Ø2,9mm Storz | Container 1/1 592x291x160, wie JK402 | KAU-ZOP-GYN | KAU | 15 | EO012R | Uterussonde n. Sims, graduiert, biegsam, Ø 4mm | AESCULAP | 1
08S040-148 | Bipolares Resektoskop Ø2,9mm Storz | Container 1/1 592x291x160, wie JK402 | KAU-ZOP-GYN | KAU | 16 | ER219R | Uteruskürette n. Recamier, scharf, fest, Fig. 00, Br. 4.5mm | AESCULAP | 1
08S040-148 | Bipolares Resektoskop Ø2,9mm Storz | Container 1/1 592x291x160, wie JK402 | KAU-ZOP-GYN | KAU | 17 | ER220R | Uteruskürette n. Recamier, scharf, fest, Fig. 0, Br. 7.5mm | AESCULAP | 1
08S040-148 | Bipolares Resektoskop Ø2,9mm Storz | Container 1/1 592x291x160, wie JK402 | KAU-ZOP-GYN | KAU | 18 | ER222R | Uteruskürette n. Recamier, scharf, fest, Fig. 2, Br. 10.5mm | AESCULAP | 1
08S040-148 | Bipolares Resektoskop Ø2,9mm Storz | Container 1/1 592x291x160, wie JK402 | KAU-ZOP-GYN | KAU | 19 | ER223R | Uteruskürette n. Recamier, scharf, fest, Fig. 3, Br. 12.0mm | AESCULAP | 1
08S040-148 | Bipolares Resektoskop Ø2,9mm Storz | Container 1/1 592x291x160, wie JK402 | KAU-ZOP-GYN | KAU | 20 | 26053SC | Resektoskopschaft m. 2 Hähnen, 15 Charr. Ring grün, 5tlg. | Storz | 1
08S040-148 | Bipolares Resektoskop Ø2,9mm Storz | Container 1/1 592x291x160, wie JK402 | KAU-ZOP-GYN | KAU | 21 | 26053CB | Innenschaft zu Resektoskopschaft 26053SC | Storz | 1
08S040-148 | Bipolares Resektoskop Ø2,9mm Storz | Container 1/1 592x291x160, wie JK402 | KAU-ZOP-GYN | KAU | 22 | 26053OC | Obturator für Resektoskopschaft 26053SC, Ring grün | Storz | 1
08S040-148 | Bipolares Resektoskop Ø2,9mm Storz | Container 1/1 592x291x160, wie JK402 | KAU-ZOP-GYN | KAU | 23 | 26053CD | Untersuchungseinsatz m. Kanal, 1 Hahn, 5 Charr., 3tlg. | Storz | 1
08S040-148 | Bipolares Resektoskop Ø2,9mm Storz | Container 1/1 592x291x160, wie JK402 | KAU-ZOP-GYN | KAU | 24 | 27550A | Dichtungskappe, Bohrung Ø 0.8 mm, weiß | Storz | 1
08S040-148 | Bipolares Resektoskop Ø2,9mm Storz | Container 1/1 592x291x160, wie JK402 | KAU-ZOP-GYN | KAU | 25 | 26053EB | Arbeitselement Bipol. zu Resektoskop | Storz | 1
08S040-148 | Bipolares Resektoskop Ø2,9mm Storz | Container 1/1 592x291x160, wie JK402 | KAU-ZOP-GYN | KAU | 26 | 26159UHW | Biopsie-u. Faßzange, halbstarr, bd. Maulteile bewegl., 5 Charr., NL 340mm | Storz | 1
08S040-148 | Bipolares Resektoskop Ø2,9mm Storz | Container 1/1 592x291x160, wie JK402 | KAU-ZOP-GYN | KAU | 27 | 26159SHW | Schere spitz, halbstarr 5 Charr., NL 340 mm | Storz | 1
08S040-148 | Bipolares Resektoskop Ø2,9mm Storz | Container 1/1 592x291x160, wie JK402 | KAU-ZOP-GYN | KAU | 29 | EM108R | Uterusdilatator n. Hegar, einfach, Ø 8.0mm | AESCULAP | 1
08S040-148 | Bipolares Resektoskop Ø2,9mm Storz | Container 1/1 592x291x160, wie JK402 | KAU-ZOP-GYN | KAU | 30 | EM107R | Uterusdilatator n. Hegar, einfach, Ø 7.0mm | AESCULAP | 1
08S040-148 | Bipolares Resektoskop Ø2,9mm Storz | Container 1/1 592x291x160, wie JK402 | KAU-ZOP-GYN | KAU | 31 | EM106R | Uterusdilatator n. Hegar, einfach, Ø 6.0mm | AESCULAP | 1
08S040-148 | Bipolares Resektoskop Ø2,9mm Storz | Container 1/1 592x291x160, wie JK402 | KAU-ZOP-GYN | KAU | 32 | EM105R | Uterusdilatator n. Hegar, einfach, Ø 5.0mm | AESCULAP | 1
08S040-148 | Bipolares Resektoskop Ø2,9mm Storz | Container 1/1 592x291x160, wie JK402 | KAU-ZOP-GYN | KAU | 33 | EM104R | Uterusdilatator n. Hegar, einfach, Ø 4.0mm | AESCULAP | 1
08S040-148 | Bipolares Resektoskop Ø2,9mm Storz | Container 1/1 592x291x160, wie JK402 | KAU-ZOP-GYN | KAU | 34 | EM103R | Uterusdilatator n. Hegar, einfach, Ø 3.0mm | AESCULAP | 1
08S040-148 | Bipolares Resektoskop Ø2,9mm Storz | Container 1/1 592x291x160, wie JK402 | KAU-ZOP-GYN | KAU | 35 | EM102R | Uterusdilatator n. Hegar, einfach, Ø 2.0mm | AESCULAP | 1
08S040-148 | Bipolares Resektoskop Ø2,9mm Storz | Container 1/1 592x291x160, wie JK402 | KAU-ZOP-GYN | KAU | 37 | JG523R | Laborschale B6, 0.4 Ltr. | AESCULAP | 1
08S040-148 | Bipolares Resektoskop Ø2,9mm Storz | Container 1/1 592x291x160, wie JK402 | KAU-ZOP-GYN | KAU | 38 | 20196-118 | Anschlußkabel f. bipol. Instr. | ERBE | 1
08S040-148 | Bipolares Resektoskop Ø2,9mm Storz | Container 1/1 592x291x160, wie JK402 | KAU-ZOP-GYN | KAU | 39 | 495NAC | Fiberglas-Lichtkabel, Ø 3.5mm, L 2.3m | Storz | 1
08S040-148 | Bipolares Resektoskop Ø2,9mm Storz | Container 1/1 592x291x160, wie JK402 | KAU-ZOP-GYN | KAU | 5 | JF499R | Siebkorb, 540X257X50mm, f. 1/1-Container | AESCULAP | 1
08S040-150 | Laparoskopie Storz | Container DIN 1/1 bis 16cm | KAU-ZOP-GYN | KAU | 3 | JK442 | Wanne f. 1/1 Container, H 135mm | AESCULAP | 1
08S040-150 | Laparoskopie Storz | Container DIN 1/1 bis 16cm | KAU-ZOP-GYN | KAU | 4 | JK100 | Universal-Filterhalter | AESCULAP | 2
08S040-150 | Laparoskopie Storz | Container DIN 1/1 bis 16cm | KAU-ZOP-GYN | KAU | 5 | JK489 | Basis-1/1-Deckel, Silber | AESCULAP | 1
08S040-150 | Laparoskopie Storz | Container DIN 1/1 bis 16cm | KAU-ZOP-GYN | KAU | 6 | JJ162R | Siebkorb, 535X250X 55mm, f. 1/1-Container | AESCULAP | 2
08S040-150 | Laparoskopie Storz | Container DIN 1/1 bis 16cm | KAU-ZOP-GYN | KAU | 10 | 34510GS | ClickLine Löffelzangeneinsatz, Ø 10mm, L 360mm | Storz | 1
08S040-150 | Laparoskopie Storz | Container DIN 1/1 bis 16cm | KAU-ZOP-GYN | KAU | 11 | 33500 | Außenschaft isoliert, m. LL-Anschluss, Ø 10mm, L 360mm | Storz | 1
08S040-150 | Laparoskopie Storz | Container DIN 1/1 bis 16cm | KAU-ZOP-GYN | KAU | 12 | 29100 | Verschlußkappe m. Haltelasche f. Luer-Lock Spülanschluss, Farbcode schwarz | Storz | 1
08S040-150 | Laparoskopie Storz | Container DIN 1/1 bis 16cm | KAU-ZOP-GYN | KAU | 13 | 33141 | Metall-Handgriff mit Raste | Storz | 1
08S040-150 | Laparoskopie Storz | Container DIN 1/1 bis 16cm | KAU-ZOP-GYN | KAU | 15 | 33510UN | ClickLine Gewebe-Zangeneinsatz, Ø10mm, L 360mm | Storz | 1
08S040-150 | Laparoskopie Storz | Container DIN 1/1 bis 16cm | KAU-ZOP-GYN | KAU | 16 | 33500 | Außenschaft isoliert, m. LL-Anschluss, Ø 10mm, L 360mm | Storz | 1
08S040-150 | Laparoskopie Storz | Container DIN 1/1 bis 16cm | KAU-ZOP-GYN | KAU | 17 | 29100 | Verschlußkappe m. Haltelasche f. Luer-Lock Spülanschluss, Farbcode schwarz | Storz | 1
08S040-150 | Laparoskopie Storz | Container DIN 1/1 bis 16cm | KAU-ZOP-GYN | KAU | 18 | 33161 | ClickLine Metall-Handgriff ohne Raste | Storz | 1
08S040-150 | Laparoskopie Storz | Container DIN 1/1 bis 16cm | KAU-ZOP-GYN | KAU | 20 | 33510TH | ClickLine Zangeneinsatz, gefenstert, Ø10mm, L 360mm | Storz | 1
08S040-150 | Laparoskopie Storz | Container DIN 1/1 bis 16cm | KAU-ZOP-GYN | KAU | 21 | 33500 | Außenschaft isoliert, m. LL-Anschluss, Ø 10mm, L 360mm | Storz | 1
08S040-150 | Laparoskopie Storz | Container DIN 1/1 bis 16cm | KAU-ZOP-GYN | KAU | 22 | 29100 | Verschlußkappe m. Haltelasche f. Luer-Lock Spülanschluss, Farbcode schwarz | Storz | 1
08S040-150 | Laparoskopie Storz | Container DIN 1/1 bis 16cm | KAU-ZOP-GYN | KAU | 23 | 33163 | ClickLine Metall-Handgriff mit Raste | Storz | 1
08S040-150 | Laparoskopie Storz | Container DIN 1/1 bis 16cm | KAU-ZOP-GYN | KAU | 25 | 38610MD | RoBi® Fasszangeneinsatz, bipolar, Ø 5mm, NL 360mm | Storz | 2
08S040-150 | Laparoskopie Storz | Container DIN 1/1 bis 16cm | KAU-ZOP-GYN | KAU | 26 | 38600 | RoBi® Außenschaft, isoliert Ø 5mm, L360mm | Storz | 2
08S040-150 | Laparoskopie Storz | Container DIN 1/1 bis 16cm | KAU-ZOP-GYN | KAU | 27 | 29100 | Verschlußkappe m. Haltelasche f. Luer-Lock Spülanschluss, Farbcode schwarz | Storz | 2
08S040-150 | Laparoskopie Storz | Container DIN 1/1 bis 16cm | KAU-ZOP-GYN | KAU | 28 | 38151 | RoBi® Kunststoff-Handgriff, bipolar | Storz | 2
08S040-150 | Laparoskopie Storz | Container DIN 1/1 bis 16cm | KAU-ZOP-GYN | KAU | 30 | 30160H2 | Trokarhülse m. Insufflationshahn, o. Ventil, Ø 6mm, L 105mm, KF schwarz, 3tlg. | Storz | 2
08S040-150 | Laparoskopie Storz | Container DIN 1/1 bis 16cm | KAU-ZOP-GYN | KAU | 31 | 30160M1 | Multifunktionsventil, Ø 6mm | Storz | 2
08S040-150 | Laparoskopie Storz | Container DIN 1/1 bis 16cm | KAU-ZOP-GYN | KAU | 32 | 6127590 | Dichtungskappe 50/4.0 | Storz | 2
08S040-150 | Laparoskopie Storz | Container DIN 1/1 bis 16cm | KAU-ZOP-GYN | KAU | 33 | 26G | Öffnungsstab f. Klappenventile | Storz | 2
08S040-150 | Laparoskopie Storz | Container DIN 1/1 bis 16cm | KAU-ZOP-GYN | KAU | 35 | 30103H2 | Trokarhülse m. Insufflationshahn o. Ventil, Ø 11mm, L 105mm, 3tlg. | Storz | 2
08S040-150 | Laparoskopie Storz | Container DIN 1/1 bis 16cm | KAU-ZOP-GYN | KAU | 36 | 30103M1 | Multifunktionsventil zu Trokar Ø 11mm | Storz | 2
08S040-150 | Laparoskopie Storz | Container DIN 1/1 bis 16cm | KAU-ZOP-GYN | KAU | 37 | 7616690 | Dichtungskappe 60/10 f. Trokare Gr. 11mm, weiß | Storz | 2
08S040-150 | Laparoskopie Storz | Container DIN 1/1 bis 16cm | KAU-ZOP-GYN | KAU | 38 | 26G | Öffnungsstab f. Klappenventile | Storz | 2
08S040-150 | Laparoskopie Storz | Container DIN 1/1 bis 16cm | KAU-ZOP-GYN | KAU | 40 | 30103C | Trokardorn m. Kegelspitze Ø 11mm, L 105mm, Farbcode grün | Storz | 1
08S040-150 | Laparoskopie Storz | Container DIN 1/1 bis 16cm | KAU-ZOP-GYN | KAU | 41 | 30160C | Trokardorn m. Kegelspitze Ø 5mm, L 105mm, Farbcode schwarz | Storz | 1
08S040-150 | Laparoskopie Storz | Container DIN 1/1 bis 16cm | KAU-ZOP-GYN | KAU | 43 | 30140DB | Reduktionshülse, Ø Außen/Innen 11/5mm, KF grün | Storz | 1
08S040-150 | Laparoskopie Storz | Container DIN 1/1 bis 16cm | KAU-ZOP-GYN | KAU | 44 | 6127590 | Dichtungskappe 50/4.0 | Storz | 1
08S040-150 | Laparoskopie Storz | Container DIN 1/1 bis 16cm | KAU-ZOP-GYN | KAU | 46 | 30141DB | Reduzierstück, aufsetzbar, Ø 11/5mm | Storz | 1
08S040-150 | Laparoskopie Storz | Container DIN 1/1 bis 16cm | KAU-ZOP-GYN | KAU | 47 | 6127590 | Dichtungskappe 50/4.0 | Storz | 1
08S040-150 | Laparoskopie Storz | Container DIN 1/1 bis 16cm | KAU-ZOP-GYN | KAU | 49 | 30173F | ClickLine Nadelhalter Einsatz gerade | Storz | 1
08S040-150 | Laparoskopie Storz | Container DIN 1/1 bis 16cm | KAU-ZOP-GYN | KAU | 50 | 30173A | Außenschaft m. Luer-Lock Anschluß, 5mm, L 33cm | Storz | 1
08S040-150 | Laparoskopie Storz | Container DIN 1/1 bis 16cm | KAU-ZOP-GYN | KAU | 51 | 29100 | Verschlußkappe m. Haltelasche f. Luer-Lock Spülanschluss, Farbcode schwarz | Storz | 1
08S040-150 | Laparoskopie Storz | Container DIN 1/1 bis 16cm | KAU-ZOP-GYN | KAU | 52 | 30173AO | Makro Nadelhalter, Handgriff m. Raste | Storz | 1
08S040-150 | Laparoskopie Storz | Container DIN 1/1 bis 16cm | KAU-ZOP-GYN | KAU | 54 | 30675ND | Hochfrequenznadel n. Manhes, isoliert, Größe 5mm, L310mm, 4tlg. | Storz | 1
08S040-150 | Laparoskopie Storz | Container DIN 1/1 bis 16cm | KAU-ZOP-GYN | KAU | 55 | 27550C | Dichtungskappe, Bohrung Ø 1.2 mm, weiß | Storz | 1
08S040-150 | Laparoskopie Storz | Container DIN 1/1 bis 16cm | KAU-ZOP-GYN | KAU | 57 | 26175R | Kanüle zur Punktion, Ø 1.6mm, L 360mm, Luer-Lock | Storz | 1
08S040-150 | Laparoskopie Storz | Container DIN 1/1 bis 16cm | KAU-ZOP-GYN | KAU | 58 | 26120JL | Pneumoperitoneum-Kanüle n. Veress, Ø2,1mm, L 130mm | Storz | 1
08S040-150 | Laparoskopie Storz | Container DIN 1/1 bis 16cm | KAU-ZOP-GYN | KAU | 60 | 39501B1 | Siebkorb mit Deckel, f. Optik 430 x 65 x 52 mm | Storz | 1
08S040-150 | Laparoskopie Storz | Container DIN 1/1 bis 16cm | KAU-ZOP-GYN | KAU | 63 | 26003AA | Hopkins II Optik 0°, Ø 10mm, L 310mm | Storz | 1
08S040-150 | Laparoskopie Storz | Container DIN 1/1 bis 16cm | KAU-ZOP-GYN | KAU | 64 | 495F | Stecksockel-Adapter, Ø 9mm f. Wolf Fiberglas-Lichtkabel | Storz | 1
08S040-150 | Laparoskopie Storz | Container DIN 1/1 bis 16cm | KAU-ZOP-GYN | KAU | 65 | 495G | Schraubsockel-Adapter f. Storz-Kaltlichtkabel | Storz | 1
08S040-150 | Laparoskopie Storz | Container DIN 1/1 bis 16cm | KAU-ZOP-GYN | KAU | 68 | 33310ML | ClickLine Kelly Präp.-u. Faßzangeneinsatz, Ø5mm, langes Maul | Storz | 1
08S040-150 | Laparoskopie Storz | Container DIN 1/1 bis 16cm | KAU-ZOP-GYN | KAU | 69 | 33300 | Außenschaft, isoliert, Ø 5mm, L 360mm | Storz | 1
08S040-150 | Laparoskopie Storz | Container DIN 1/1 bis 16cm | KAU-ZOP-GYN | KAU | 70 | 29100 | Verschlußkappe m. Haltelasche f. Luer-Lock Spülanschluss, Farbcode schwarz | Storz | 1
08S040-150 | Laparoskopie Storz | Container DIN 1/1 bis 16cm | KAU-ZOP-GYN | KAU | 71 | 33151 | ClickLine Kunststoff-Handgriff, ohne Raste | Storz | 1
08S040-150 | Laparoskopie Storz | Container DIN 1/1 bis 16cm | KAU-ZOP-GYN | KAU | 73 | 33310SN | ClickLine Lymphknoten-Zangeneinsatz, Ø 5mm, L 360mm | Storz | 1
08S040-150 | Laparoskopie Storz | Container DIN 1/1 bis 16cm | KAU-ZOP-GYN | KAU | 74 | 33300 | Außenschaft, isoliert, Ø 5mm, L 360mm | Storz | 1
08S040-150 | Laparoskopie Storz | Container DIN 1/1 bis 16cm | KAU-ZOP-GYN | KAU | 75 | 29100 | Verschlußkappe m. Haltelasche f. Luer-Lock Spülanschluss, Farbcode schwarz | Storz | 1
08S040-150 | Laparoskopie Storz | Container DIN 1/1 bis 16cm | KAU-ZOP-GYN | KAU | 76 | 33151 | ClickLine Kunststoff-Handgriff, ohne Raste | Storz | 1
08S040-150 | Laparoskopie Storz | Container DIN 1/1 bis 16cm | KAU-ZOP-GYN | KAU | 78 | 33310MF | ClickLine Präp.-u. Faßzangeneinsatz n. Manhes, Ø 5mm, L 360mm | Storz | 1
08S040-150 | Laparoskopie Storz | Container DIN 1/1 bis 16cm | KAU-ZOP-GYN | KAU | 79 | 33300 | Außenschaft, isoliert, Ø 5mm, L 360mm | Storz | 1
08S040-150 | Laparoskopie Storz | Container DIN 1/1 bis 16cm | KAU-ZOP-GYN | KAU | 80 | 29100 | Verschlußkappe m. Haltelasche f. Luer-Lock Spülanschluss, Farbcode schwarz | Storz | 1
08S040-150 | Laparoskopie Storz | Container DIN 1/1 bis 16cm | KAU-ZOP-GYN | KAU | 81 | 33151 | ClickLine Kunststoff-Handgriff, ohne Raste | Storz | 1
08S040-150 | Laparoskopie Storz | Container DIN 1/1 bis 16cm | KAU-ZOP-GYN | KAU | 83 | 34310MA | ClickLine Schereneinsatz Metzenbaum, gezahnt, geb., Ø 5mm, L 360mm | Storz | 1
08S040-150 | Laparoskopie Storz | Container DIN 1/1 bis 16cm | KAU-ZOP-GYN | KAU | 84 | 33300 | Außenschaft, isoliert, Ø 5mm, L 360mm | Storz | 1
08S040-150 | Laparoskopie Storz | Container DIN 1/1 bis 16cm | KAU-ZOP-GYN | KAU | 85 | 29100 | Verschlußkappe m. Haltelasche f. Luer-Lock Spülanschluss, Farbcode schwarz | Storz | 1
08S040-150 | Laparoskopie Storz | Container DIN 1/1 bis 16cm | KAU-ZOP-GYN | KAU | 86 | 33151 | ClickLine Kunststoff-Handgriff, ohne Raste | Storz | 1
08S040-150 | Laparoskopie Storz | Container DIN 1/1 bis 16cm | KAU-ZOP-GYN | KAU | 88 | 33310SN | ClickLine Lymphknoten-Zangeneinsatz, Ø 5mm, L 360mm | Storz | 1
08S040-150 | Laparoskopie Storz | Container DIN 1/1 bis 16cm | KAU-ZOP-GYN | KAU | 89 | 33300M | Metall-Außenschaft, nicht isoliert, Ø 5mm, L 360mm | Storz | 1
08S040-150 | Laparoskopie Storz | Container DIN 1/1 bis 16cm | KAU-ZOP-GYN | KAU | 90 | 29100 | Verschlußkappe m. Haltelasche f. Luer-Lock Spülanschluss, Farbcode schwarz | Storz | 1
08S040-150 | Laparoskopie Storz | Container DIN 1/1 bis 16cm | KAU-ZOP-GYN | KAU | 91 | 33131 | Metall-Handgriff, o. Raste | Storz | 1
08S040-150 | Laparoskopie Storz | Container DIN 1/1 bis 16cm | KAU-ZOP-GYN | KAU | 93 | 33310DF | ClickLine Fasszangeneinsatz, wellenförmig, Ø5mm, L360mm | Storz | 1
08S040-150 | Laparoskopie Storz | Container DIN 1/1 bis 16cm | KAU-ZOP-GYN | KAU | 94 | 33300 | Außenschaft, isoliert, Ø 5mm, L 360mm | Storz | 1
08S040-150 | Laparoskopie Storz | Container DIN 1/1 bis 16cm | KAU-ZOP-GYN | KAU | 95 | 29100 | Verschlußkappe m. Haltelasche f. Luer-Lock Spülanschluss, Farbcode schwarz | Storz | 1
08S040-150 | Laparoskopie Storz | Container DIN 1/1 bis 16cm | KAU-ZOP-GYN | KAU | 96 | 33141 | Metall-Handgriff mit Raste | Storz | 1
08S040-150 | Laparoskopie Storz | Container DIN 1/1 bis 16cm | KAU-ZOP-GYN | KAU | 98 | 33310MG | ClickLine Tigermaul-Zangeneinsatz n. Manhes f. Ø 5mm, 2:4 Zähne, L 360mm | Storz | 1
08S040-150 | Laparoskopie Storz | Container DIN 1/1 bis 16cm | KAU-ZOP-GYN | KAU | 99 | 33300 | Außenschaft, isoliert, Ø 5mm, L 360mm | Storz | 1
08S040-150 | Laparoskopie Storz | Container DIN 1/1 bis 16cm | KAU-ZOP-GYN | KAU | 100 | 29100 | Verschlußkappe m. Haltelasche f. Luer-Lock Spülanschluss, Farbcode schwarz | Storz | 1
08S040-150 | Laparoskopie Storz | Container DIN 1/1 bis 16cm | KAU-ZOP-GYN | KAU | 101 | 33161 | ClickLine Metall-Handgriff ohne Raste | Storz | 1
08S040-150 | Laparoskopie Storz | Container DIN 1/1 bis 16cm | KAU-ZOP-GYN | KAU | 103 | 34310DZ | ClickLine PE-Stanzeneinsatz m. 2 Zähnen, Ø 5mm, L 360mm | Storz | 1
08S040-150 | Laparoskopie Storz | Container DIN 1/1 bis 16cm | KAU-ZOP-GYN | KAU | 104 | 33300 | Außenschaft, isoliert, Ø 5mm, L 360mm | Storz | 1
08S040-150 | Laparoskopie Storz | Container DIN 1/1 bis 16cm | KAU-ZOP-GYN | KAU | 105 | 29100 | Verschlußkappe m. Haltelasche f. Luer-Lock Spülanschluss, Farbcode schwarz | Storz | 1
08S040-150 | Laparoskopie Storz | Container DIN 1/1 bis 16cm | KAU-ZOP-GYN | KAU | 106 | 33161 | ClickLine Metall-Handgriff ohne Raste | Storz | 1
08S040-150 | Laparoskopie Storz | Container DIN 1/1 bis 16cm | KAU-ZOP-GYN | KAU | 108 | 33510UM | Zangeneinsatz Tenaculum, Ø12/15/20mm, L 360mm | Storz | 1
08S040-150 | Laparoskopie Storz | Container DIN 1/1 bis 16cm | KAU-ZOP-GYN | KAU | 109 | 33590 | Außenschaft m. Spülanschluss, Ø 12mm | Storz | 1
08S040-150 | Laparoskopie Storz | Container DIN 1/1 bis 16cm | KAU-ZOP-GYN | KAU | 110 | 33162 | ClickLine Metall-Handgriff mit Raste | Storz | 1
08S040-150 | Laparoskopie Storz | Container DIN 1/1 bis 16cm | KAU-ZOP-GYN | KAU | 112 | 495NCSC | Fiberglas-Lichtkabel, Ø 4.8mm, L 2.5m | Storz | 1
08S040-150 | Laparoskopie Storz | Container DIN 1/1 bis 16cm | KAU-ZOP-GYN | KAU | 113 | 26176LE | Bipolares HF-Kabel f. ICC-Reihe, L 3 m | Storz | 1
08S040-150 | Laparoskopie Storz | Container DIN 1/1 bis 16cm | KAU-ZOP-GYN | KAU | 114 | 26005M | Unipolares HF-Kabel m. 4mm Stecker, L 3m | Storz | 1
08S040-151 | Operatives Hysteroskop, Optik Ø 2mm | Container DIN 1/1 bis 16cm | KAU-ZOP-GYN | KAU | 2 | JK441 | Wanne f. 1/1 Container, H 120mm | Aesculap AG & Co. KG | 1
08S040-151 | Operatives Hysteroskop, Optik Ø 2mm | Container DIN 1/1 bis 16cm | KAU-ZOP-GYN | KAU | 3 | JK489 | Basis-1/1-Deckel, Silber | Aesculap AG & Co. KG | 1
08S040-151 | Operatives Hysteroskop, Optik Ø 2mm | Container DIN 1/1 bis 16cm | KAU-ZOP-GYN | KAU | 4 | JK100 | Universal-Filterhalter | Aesculap AG & Co. KG | 2
08S040-151 | Operatives Hysteroskop, Optik Ø 2mm | Container DIN 1/1 bis 16cm | KAU-ZOP-GYN | KAU | 7 | 39501B1 | Siebkorb mit Deckel, f. Optik 430 x 65 x 52 mm | Karl Storz Endoskopie GmbH | 1
08S040-151 | Operatives Hysteroskop, Optik Ø 2mm | Container DIN 1/1 bis 16cm | KAU-ZOP-GYN | KAU | 9 | 26008AA | Hopkins II Optik 0°, Ø 2mm, L 260mm | Karl Storz Endoskopie GmbH | 1
08S040-151 | Operatives Hysteroskop, Optik Ø 2mm | Container DIN 1/1 bis 16cm | KAU-ZOP-GYN | KAU | 10 | 495G | Schraubsockel-Adapter f. Storz-Kaltlichtkabel | Karl Storz Endoskopie GmbH | 1
08S040-151 | Operatives Hysteroskop, Optik Ø 2mm | Container DIN 1/1 bis 16cm | KAU-ZOP-GYN | KAU | 11 | 495F | Stecksockel-Adapter, Ø 9mm f. Wolf Fiberglas-Lichtkabel | Karl Storz Endoskopie GmbH | 1
08S040-151 | Operatives Hysteroskop, Optik Ø 2mm | Container DIN 1/1 bis 16cm | KAU-ZOP-GYN | KAU | 12 | 723750E | Schutzhülse f. Hopkins Optik, L 300mm | Karl Storz Endoskopie GmbH | 1
08S040-151 | Operatives Hysteroskop, Optik Ø 2mm | Container DIN 1/1 bis 16cm | KAU-ZOP-GYN | KAU | 14 | 26159UHW | Biopsie-u. Faßzange, halbstarr, bd. Maulteile bewegl., 5 Charr., NL 340mm | Karl Storz Endoskopie GmbH | 1
08S040-151 | Operatives Hysteroskop, Optik Ø 2mm | Container DIN 1/1 bis 16cm | KAU-ZOP-GYN | KAU | 15 | 26159SHW | Schere spitz, halbstarr 5 Charr., NL 340 mm | Karl Storz Endoskopie GmbH | 1
08S040-151 | Operatives Hysteroskop, Optik Ø 2mm | Container DIN 1/1 bis 16cm | KAU-ZOP-GYN | KAU | 16 | 26152BO | Continuous-Flow Operationsschaft n. Bettocchi, Ø 4,2mm NL 200mm | Karl Storz Endoskopie GmbH | 1
08S040-151 | Operatives Hysteroskop, Optik Ø 2mm | Container DIN 1/1 bis 16cm | KAU-ZOP-GYN | KAU | 18 | 26152BI | Operationsschaft n. Bettocchi, Ø 3,6 mm NL 270mm, | Karl Storz Endoskopie GmbH | 1
08S040-151 | Operatives Hysteroskop, Optik Ø 2mm | Container DIN 1/1 bis 16cm | KAU-ZOP-GYN | KAU | 19 | 27550A | Dichtungskappe, Bohrung Ø 0.8 mm, weiß | Karl Storz Endoskopie GmbH | 1
08S040-151 | Operatives Hysteroskop, Optik Ø 2mm | Container DIN 1/1 bis 16cm | KAU-ZOP-GYN | KAU | 21 | 27550A | Dichtungskappe, Bohrung Ø 0.8 mm, weiß | Karl Storz Endoskopie GmbH | 2
08S040-151 | Operatives Hysteroskop, Optik Ø 2mm | Container DIN 1/1 bis 16cm | KAU-ZOP-GYN | KAU | 22 | 27500 | Luer-Lock Adapter männlich. 9mm | Karl Storz Endoskopie GmbH | 1
08S040-151 | Operatives Hysteroskop, Optik Ø 2mm | Container DIN 1/1 bis 16cm | KAU-ZOP-GYN | KAU | 23 | 27502 | Luer-Lock Schlauchverbinder m. Hahn, zerlegbar, 3tlg. | Karl Storz Endoskopie GmbH | 1
08S040-151 | Operatives Hysteroskop, Optik Ø 2mm | Container DIN 1/1 bis 16cm | KAU-ZOP-GYN | KAU | 25 | 495NTA | Fiberglas-Lichtkabel, Ø 2,5mm, L 2.3m | Karl Storz Endoskopie GmbH | 1
08S040-151 | Operatives Hysteroskop, Optik Ø 2mm | Container DIN 1/1 bis 16cm | KAU-ZOP-GYN | KAU | 5 | JF499R | Siebkorb, 540X257X50mm, f. 1/1-Container | Aesculap AG & Co. KG | 1
08S040-155 | HSK Office Ø 2mm | Container DIN 1/1 bis 16cm | KAU-ZOP-GYN | KAU | 2 | JK442 | Wanne f. 1/1 Container, H 135mm | Aesculap AG & Co. KG | 1
08S040-155 | HSK Office Ø 2mm | Container DIN 1/1 bis 16cm | KAU-ZOP-GYN | KAU | 3 | JK489 | Basis-1/1-Deckel, Silber | Aesculap AG & Co. KG | 1
08S040-155 | HSK Office Ø 2mm | Container DIN 1/1 bis 16cm | KAU-ZOP-GYN | KAU | 4 | JK100 | Universal-Filterhalter | Aesculap AG & Co. KG | 2
08S040-155 | HSK Office Ø 2mm | Container DIN 1/1 bis 16cm | KAU-ZOP-GYN | KAU | 5 | JJ462R | Siebkorb, 485X250X 55mm, f. 1/1-Container | Aesculap AG & Co. KG | 1
08S040-155 | HSK Office Ø 2mm | Container DIN 1/1 bis 16cm | KAU-ZOP-GYN | KAU | 8 | 26159UHW | Biopsie-u. Faßzange, halbstarr, bd. Maulteile bewegl., 5 Charr., NL 340mm | Karl Storz Endoskopie GmbH | 1
08S040-155 | HSK Office Ø 2mm | Container DIN 1/1 bis 16cm | KAU-ZOP-GYN | KAU | 9 | 26159SHW | Schere spitz, halbstarr 5 Charr., NL 340 mm | Karl Storz Endoskopie GmbH | 1
08S040-155 | HSK Office Ø 2mm | Container DIN 1/1 bis 16cm | KAU-ZOP-GYN | KAU | 10 | 495NTA | Fiberglas-Lichtkabel, Ø 2,5mm, L 2.3m | Karl Storz Endoskopie GmbH | 1
08S040-155 | HSK Office Ø 2mm | Container DIN 1/1 bis 16cm | KAU-ZOP-GYN | KAU | 12 | 26152BO | Continuous-Flow Operationsschaft n. Bettocchi, Ø 4,2mm NL 200mm | Karl Storz Endoskopie GmbH | 1
08S040-155 | HSK Office Ø 2mm | Container DIN 1/1 bis 16cm | KAU-ZOP-GYN | KAU | 14 | 26152BI | Operationsschaft n. Bettocchi, Ø 3,6 mm NL 270mm, | Karl Storz Endoskopie GmbH | 1
08S040-155 | HSK Office Ø 2mm | Container DIN 1/1 bis 16cm | KAU-ZOP-GYN | KAU | 15 | 27550C | Dichtungskappe, Bohrung Ø 1.2 mm, weiß | Karl Storz Endoskopie GmbH | 1
08S040-155 | HSK Office Ø 2mm | Container DIN 1/1 bis 16cm | KAU-ZOP-GYN | KAU | 17 | 39501B1 | Siebkorb mit Deckel, f. Optik 430 x 65 x 52 mm | Karl Storz Endoskopie GmbH | 1
08S040-155 | HSK Office Ø 2mm | Container DIN 1/1 bis 16cm | KAU-ZOP-GYN | KAU | 18 | 26008BA | Hopkins II Optik 30°, Ø 2mm, L 260mm | Karl Storz Endoskopie GmbH | 1
08S040-155 | HSK Office Ø 2mm | Container DIN 1/1 bis 16cm | KAU-ZOP-GYN | KAU | 19 | 723750E | Schutzhülse f. Hopkins Optik, L 300mm | Karl Storz Endoskopie GmbH | 1
08S040-155 | HSK Office Ø 2mm | Container DIN 1/1 bis 16cm | KAU-ZOP-GYN | KAU | 21 | 495F | Stecksockel-Adapter, Ø 9mm f. Wolf Fiberglas-Lichtkabel | Karl Storz Endoskopie GmbH | 1
08S040-155 | HSK Office Ø 2mm | Container DIN 1/1 bis 16cm | KAU-ZOP-GYN | KAU | 22 | 495G | Schraubsockel-Adapter f. Storz-Kaltlichtkabel | Karl Storz Endoskopie GmbH | 1
08S040-155 | HSK Office Ø 2mm | Container DIN 1/1 bis 16cm | KAU-ZOP-GYN | KAU | 24 | 27502 | Luer-Lock Schlauchverbinder m. Hahn, zerlegbar, 3tlg. | Karl Storz Endoskopie GmbH | 1
08S040-155 | HSK Office Ø 2mm | Container DIN 1/1 bis 16cm | KAU-ZOP-GYN | KAU | 25 | 27500 | Luer-Lock Adapter männlich. 9mm | Karl Storz Endoskopie GmbH | 1
08S040-155 | HSK Office Ø 2mm | Container DIN 1/1 bis 16cm | KAU-ZOP-GYN | KAU | 26 | 27550C | Dichtungskappe, Bohrung Ø 1.2 mm, weiß | Karl Storz Endoskopie GmbH | 2
08S040-162 | Bipolares Resektoskop Ø4.0mm Neu ohne Instrumente | Container DIN 1/1 bis 16cm | KAU-ZOP-GYN | KAU | 3 | JK441 | Wanne f. 1/1 Container, H 120mm | AESCULAP | 1
08S040-162 | Bipolares Resektoskop Ø4.0mm Neu ohne Instrumente | Container DIN 1/1 bis 16cm | KAU-ZOP-GYN | KAU | 4 | JK489 | Basis-1/1-Deckel, Silber | AESCULAP | 1
08S040-162 | Bipolares Resektoskop Ø4.0mm Neu ohne Instrumente | Container DIN 1/1 bis 16cm | KAU-ZOP-GYN | KAU | 5 | JJ462R | Siebkorb, 485X250X 55mm, f. 1/1-Container | AESCULAP | 1
08S040-162 | Bipolares Resektoskop Ø4.0mm Neu ohne Instrumente | Container DIN 1/1 bis 16cm | KAU-ZOP-GYN | KAU | 9 | 39501B1 | Siebkorb mit Deckel, f. Optik 430 x 65 x 52 mm | Storz | 1
08S040-162 | Bipolares Resektoskop Ø4.0mm Neu ohne Instrumente | Container DIN 1/1 bis 16cm | KAU-ZOP-GYN | KAU | 11 | 26105BA | Hopkins II Optik 30°, Ø 4mm, L 300mm | Storz | 1
08S040-162 | Bipolares Resektoskop Ø4.0mm Neu ohne Instrumente | Container DIN 1/1 bis 16cm | KAU-ZOP-GYN | KAU | 13 | 495F | Stecksockel-Adapter, Ø 9mm f. Wolf Fiberglas-Lichtkabel | Storz | 1
08S040-162 | Bipolares Resektoskop Ø4.0mm Neu ohne Instrumente | Container DIN 1/1 bis 16cm | KAU-ZOP-GYN | KAU | 14 | 495G | Schraubsockel-Adapter f. Storz-Kaltlichtkabel | Storz | 1
08S040-162 | Bipolares Resektoskop Ø4.0mm Neu ohne Instrumente | Container DIN 1/1 bis 16cm | KAU-ZOP-GYN | KAU | 16 | 26050SC | Resektoskopschaft, Ø 8mm, 26Charr. Farbcode gelb, 5tlg. | Storz | 1
08S040-162 | Bipolares Resektoskop Ø4.0mm Neu ohne Instrumente | Container DIN 1/1 bis 16cm | KAU-ZOP-GYN | KAU | 17 | 26050CA | Innenschaft zu Resektoskop | Storz | 1
08S040-162 | Bipolares Resektoskop Ø4.0mm Neu ohne Instrumente | Container DIN 1/1 bis 16cm | KAU-ZOP-GYN | KAU | 18 | 26040OC | Obturator zu Resektoskopschaft, Ø 8mm, Farbcode gelb | Storz | 1
08S040-162 | Bipolares Resektoskop Ø4.0mm Neu ohne Instrumente | Container DIN 1/1 bis 16cm | KAU-ZOP-GYN | KAU | 19 | 26040EB | Arbeitselement m. bewegl. Daumenring, bipolar | Storz | 1
08S040-162 | Bipolares Resektoskop Ø4.0mm Neu ohne Instrumente | Container DIN 1/1 bis 16cm | KAU-ZOP-GYN | KAU | 20 | 280 | Schutzhülse f. Resektoskopelektroden 2tlg. | Storz | 1
08S040-162 | Bipolares Resektoskop Ø4.0mm Neu ohne Instrumente | Container DIN 1/1 bis 16cm | KAU-ZOP-GYN | KAU | 22 | 26040BL1 | Schneideschlinge, bipolar, 24-26 Charr. zu Resektoskop | Storz | 2
08S040-162 | Bipolares Resektoskop Ø4.0mm Neu ohne Instrumente | Container DIN 1/1 bis 16cm | KAU-ZOP-GYN | KAU | 23 | 26040GP1 | Schneideschlinge, bipolar, 24-26 Charr. zu Resektoskop | Storz | 2
08S040-162 | Bipolares Resektoskop Ø4.0mm Neu ohne Instrumente | Container DIN 1/1 bis 16cm | KAU-ZOP-GYN | KAU | 24 | 26040NB | Schneideschlinge, bipolar, 24-26 Charr. zu Resektoskop | Storz | 2
08S040-162 | Bipolares Resektoskop Ø4.0mm Neu ohne Instrumente | Container DIN 1/1 bis 16cm | KAU-ZOP-GYN | KAU | 26 | 495NAC | Fiberglas-Lichtkabel, Ø 3.5mm, L 2.3m | Storz | 1
08S040-162 | Bipolares Resektoskop Ø4.0mm Neu ohne Instrumente | Container DIN 1/1 bis 16cm | KAU-ZOP-GYN | KAU | 27 | UH801 | Bipolar-Hochfrequenzkabel m. Codierungssystem L400cm | Storz | 1
08S040-162 | Bipolares Resektoskop Ø4.0mm Neu ohne Instrumente | Container DIN 1/1 bis 16cm | KAU-ZOP-GYN | KAU | 28 | 20196-118 | Anschlußkabel f. bipol. Instr. | ERBE | 1
08S050-093 | Trokare u. Instrumente daVinci Xi | Container DIN XXL | KAU-ZOP-URO | KAU | 2 | JN445 | Wanne f. 1/1 Container, H 187mm, 2 Bodenfilter | AESCULAP | 1
08S050-093 | Trokare u. Instrumente daVinci Xi | Container DIN XXL | KAU-ZOP-URO | KAU | 3 | JK100 | Universal-Filterhalter | AESCULAP | 2
08S050-093 | Trokare u. Instrumente daVinci Xi | Container DIN XXL | KAU-ZOP-URO | KAU | 4 | JK490 | Deckel f. Endoskopiecontainer | AESCULAP | 1
08S050-093 | Trokare u. Instrumente daVinci Xi | Container DIN XXL | KAU-ZOP-URO | KAU | 5 | JK100 | Universal-Filterhalter | AESCULAP | 2
08S050-093 | Trokare u. Instrumente daVinci Xi | Container DIN XXL | KAU-ZOP-URO | KAU | 6 | JF232R | 1/1 Siebkorb perforiert, 660 x 253 x 56.0mm | AESCULAP | 1
08S050-093 | Trokare u. Instrumente daVinci Xi | Container DIN XXL | KAU-ZOP-URO | KAU | 7 | PL964R | Endo Rack | AESCULAP | 1
08S050-093 | Trokare u. Instrumente daVinci Xi | Container DIN XXL | KAU-ZOP-URO | KAU | 10 | 470002 | Trokarhülse 8mm daVinci Xi | Intuitive Surgical | 4
08S050-093 | Trokare u. Instrumente daVinci Xi | Container DIN XXL | KAU-ZOP-URO | KAU | 11 | 470008 | Obturator 8mm daVinci Xi | Intuitive Surgical | 1
08S050-093 | Trokare u. Instrumente daVinci Xi | Container DIN XXL | KAU-ZOP-URO | KAU | 12 | 381312 | Lösewerkzeug daVinci Xi | Intuitive Surgical | 1
08S050-093 | Trokare u. Instrumente daVinci Xi | Container DIN XXL | KAU-ZOP-URO | KAU | 13 | 470397 | Teststift für 8mm-Kanüle daVinci Xi | Intuitive Surgical | 1
08S050-093 | Trokare u. Instrumente daVinci Xi | Container DIN XXL | KAU-ZOP-URO | KAU | 14 | 470384 | Bipolares Kauterkabel daVinci Xi | Intuitive Surgical | 1
08S050-093 | Trokare u. Instrumente daVinci Xi | Container DIN XXL | KAU-ZOP-URO | KAU | 15 | 470383 | KNK 470384-06 Monopolares Kauterkabel daVinci Xi | Intuitive Surgical | 1
08S050-093 | Trokare u. Instrumente daVinci Xi | Container DIN XXL | KAU-ZOP-URO | KAU | 16 | G29662 | Lampengriff | Dräger | 1
08S050-093 | Trokare u. Instrumente daVinci Xi | Container DIN XXL | KAU-ZOP-URO | KAU | 19 | 470179 | Schere monopolare, gebogen, 8mm - daVinci Xi | Intuitive Surgical | 1
08S050-093 | Trokare u. Instrumente daVinci Xi | Container DIN XXL | KAU-ZOP-URO | KAU | 20 | 471093 | Prograsp Pinzette, 8mm daVinci Xi | Intuitive Surgical | 1
08S050-093 | Trokare u. Instrumente daVinci Xi | Container DIN XXL | KAU-ZOP-URO | KAU | 21 | 471006 | Nadeltreiber, groß, 8mm - daVinci Xi | Intuitive Surgical | 1
08S050-093 | Trokare u. Instrumente daVinci Xi | Container DIN XXL | KAU-ZOP-URO | KAU | 22 | 471172 | Pinzette, Maryland bipolar, 8mm - daVinci Xi | Intuitive Surgical | 1
09E012-004 | AVK Tunnelier-Set | KNK 2x Vlies | AVK-ZOP-GCH | AVK | 4 | 24-502-11 | Tunnelierschaft, allein, geb., 55,5 cm | KLS Martin | 1
09E012-004 | AVK Tunnelier-Set | KNK 2x Vlies | AVK-ZOP-GCH | AVK | 5 | 24-502-05 | Tunnelierschaft, allein, geb., 24,5 cm | KLS Martin | 1
09E012-004 | AVK Tunnelier-Set | KNK 2x Vlies | AVK-ZOP-GCH | AVK | 6 | 24-502-06 | Tunnelierschaft, allein, ger., 24,5 cm | KLS Martin | 1
09E012-004 | AVK Tunnelier-Set | KNK 2x Vlies | AVK-ZOP-GCH | AVK | 7 | 24-502-99 | Gabelschlüssel, z. 24-502-00, 10 cm | KLS Martin | 1
09E012-004 | AVK Tunnelier-Set | KNK 2x Vlies | AVK-ZOP-GCH | AVK | 8 | 24-502-62 | Schraubolive, z. 24-502-00, Ø 12 mm | KLS Martin | 2
09E012-004 | AVK Tunnelier-Set | KNK 2x Vlies | AVK-ZOP-GCH | AVK | 9 | 24-502-60 | Schraubolive, z. 24-502-00, Ø 10 mm | KLS Martin | 2
09E012-004 | AVK Tunnelier-Set | KNK 2x Vlies | AVK-ZOP-GCH | AVK | 10 | 24-502-58 | Schraubolive, z. 24-502-00, Ø 8 mm | KLS Martin | 2
09E012-004 | AVK Tunnelier-Set | KNK 2x Vlies | AVK-ZOP-GCH | AVK | 11 | 24-502-56 | Schraubolive, z. 24-502-00, Ø 6 mm | KLS Martin | 2
09E012-004 | AVK Tunnelier-Set | KNK 2x Vlies | AVK-ZOP-GCH | AVK | 13 | 24-502-01 | Tunnellierer-Griff, z. 24-502-00 | KLS Martin | 1
09E012-004 | AVK Tunnelier-Set | KNK 2x Vlies | AVK-ZOP-GCH | AVK | 15 | 24-502-65 | Venen-Aufsatz, z. 24-502-00, Luer-Lock | KLS Martin | 1
09S000-008 | Trokare DaVinci | Container DIN 1/2 bis 16cm | AVK-ZOP | AVK | 3 | JK340 | Wanne f. 1/2 Container, 300 x 274 x 90 mm | AESCULAP | 1
09S000-008 | Trokare DaVinci | Container DIN 1/2 bis 16cm | AVK-ZOP | AVK | 4 | JK389 | Deckel für Basis-1/2 Container, silber | AESCULAP | 1
09S000-008 | Trokare DaVinci | Container DIN 1/2 bis 16cm | AVK-ZOP | AVK | 5 | JK100 | Universal-Filterhalter | AESCULAP | 1
09S000-008 | Trokare DaVinci | Container DIN 1/2 bis 16cm | AVK-ZOP | AVK | 9 | 470008 | Obturator 8mm daVinci Xi | Intuitive Surgical | 1
09S000-008 | Trokare DaVinci | Container DIN 1/2 bis 16cm | AVK-ZOP | AVK | 10 | 470002 | Trokarhülse 8mm daVinci Xi | Intuitive Surgical | 4
09S000-008 | Trokare DaVinci | Container DIN 1/2 bis 16cm | AVK-ZOP | AVK | 11 | 470397 | Teststift für 8mm-Kanüle daVinci Xi | Intuitive Surgical | 1
09S000-008 | Trokare DaVinci | Container DIN 1/2 bis 16cm | AVK-ZOP | AVK | 13 | AA805R | Stahlmaßstab, Millimeter / Zoll, L 300mm | AESCULAP | 1
09S000-008 | Trokare DaVinci | Container DIN 1/2 bis 16cm | AVK-ZOP | AVK | 14 | 470383 | KNK 470384-06 Monopolares Kauterkabel daVinci Xi | Intuitive Surgical | 1
09S000-008 | Trokare DaVinci | Container DIN 1/2 bis 16cm | AVK-ZOP | AVK | 15 | 470384 | Bipolares Kauterkabel daVinci Xi | Intuitive Surgical | 1
09S000-008 | Trokare DaVinci | Container DIN 1/2 bis 16cm | AVK-ZOP | AVK | 16 | 381312 | Lösewerkzeug daVinci Xi | Intuitive Surgical | 1
09S000-008 | Trokare DaVinci | Container DIN 1/2 bis 16cm | AVK-ZOP | AVK | 17 | 381386 | Lösewerkzeug daVinci Xi | Intuitive Surgical | 1
09S000-008 | Trokare DaVinci | Container DIN 1/2 bis 16cm | AVK-ZOP | AVK | 6 | JF489R | Siebkorb, 254X245X 50mm, f. 1/2-Container | AESCULAP | 1
09S000-008 | Trokare DaVinci | Container DIN 1/2 bis 16cm | AVK-ZOP | AVK | 3 | JK340 | Wanne f. 1/2 Container, 300 x 274 x 90 mm | AESCULAP | 1
09S000-008 | Trokare DaVinci | Container DIN 1/2 bis 16cm | AVK-ZOP | AVK | 4 | JK389 | Deckel für Basis-1/2 Container, silber | AESCULAP | 1
09S000-008 | Trokare DaVinci | Container DIN 1/2 bis 16cm | AVK-ZOP | AVK | 5 | JK100 | Universal-Filterhalter | AESCULAP | 1
09S000-008 | Trokare DaVinci | Container DIN 1/2 bis 16cm | AVK-ZOP | AVK | 6 | JF489R | Siebkorb, 254X245X 50mm, f. 1/2-Container | AESCULAP | 1
09S000-008 | Trokare DaVinci | Container DIN 1/2 bis 16cm | AVK-ZOP | AVK | 9 | 470008 | Obturator 8mm daVinci Xi | Intuitive Surgical | 1
09S000-008 | Trokare DaVinci | Container DIN 1/2 bis 16cm | AVK-ZOP | AVK | 10 | 470002 | Trokarhülse 8mm daVinci Xi | Intuitive Surgical | 4
09S000-008 | Trokare DaVinci | Container DIN 1/2 bis 16cm | AVK-ZOP | AVK | 11 | 470397 | Teststift für 8mm-Kanüle daVinci Xi | Intuitive Surgical | 1
09S000-008 | Trokare DaVinci | Container DIN 1/2 bis 16cm | AVK-ZOP | AVK | 13 | AA805R | Stahlmaßstab, Millimeter / Zoll, L 300mm | AESCULAP | 1
09S000-008 | Trokare DaVinci | Container DIN 1/2 bis 16cm | AVK-ZOP | AVK | 14 | 470383 | KNK 470384-06 Monopolares Kauterkabel daVinci Xi | Intuitive Surgical | 1
09S000-008 | Trokare DaVinci | Container DIN 1/2 bis 16cm | AVK-ZOP | AVK | 15 | 470384 | Bipolares Kauterkabel daVinci Xi | Intuitive Surgical | 1
09S000-008 | Trokare DaVinci | Container DIN 1/2 bis 16cm | AVK-ZOP | AVK | 16 | 381312 | Lösewerkzeug daVinci Xi | Intuitive Surgical | 1
09S000-008 | Trokare DaVinci | Container DIN 1/2 bis 16cm | AVK-ZOP | AVK | 17 | 381386 | Lösewerkzeug daVinci Xi | Intuitive Surgical | 1
09S010-008 | Whipple Zusatz | Container DIN 1/2 bis 16cm | AVK-AC-OP | AVK | 5 | BM042R | Durogrip-Nadelhalter n. Wangensteen, L275mm | AESCULAP | 2
09S010-008 | Whipple Zusatz | Container DIN 1/2 bis 16cm | AVK-AC-OP | AVK | 6 | BM037R | Durogrip-Nadelhalter n. DeBakey, L250mm | AESCULAP | 2
09S010-008 | Whipple Zusatz | Container DIN 1/2 bis 16cm | AVK-AC-OP | AVK | 7 | BM022R | Durogrip-Nadelhalter n. Hegar-Mayo-Seeley, fein, L200mm | AESCULAP | 2
09S010-008 | Whipple Zusatz | Container DIN 1/2 bis 16cm | AVK-AC-OP | AVK | 8 | BJ022R | Präp.-Ligaturklemme n. Overholt-Geissendoerfer, Fig. 2, L 220mm | AESCULAP | 4
09S010-008 | Whipple Zusatz | Container DIN 1/2 bis 16cm | AVK-AC-OP | AVK | 9 | BH110R | Mosquitoklemme n. Halsted, gerade, L125mm | AESCULAP | 10
09S010-008 | Whipple Zusatz | Container DIN 1/2 bis 16cm | AVK-AC-OP | AVK | 10 | HP054 | Ultracision Harmonic Handstück m. Kabel | Ethicon | 1
09S010-008 | Whipple Zusatz | Container DIN 1/2 bis 16cm | AVK-AC-OP | AVK | 5 | BM042R | Durogrip-Nadelhalter n. Wangensteen, L275mm | AESCULAP | 2
09S010-008 | Whipple Zusatz | Container DIN 1/2 bis 16cm | AVK-AC-OP | AVK | 6 | BM037R | Durogrip-Nadelhalter n. DeBakey, L250mm | AESCULAP | 2
09S010-008 | Whipple Zusatz | Container DIN 1/2 bis 16cm | AVK-AC-OP | AVK | 7 | BM022R | Durogrip-Nadelhalter n. Hegar-Mayo-Seeley, fein, L200mm | AESCULAP | 2
09S010-008 | Whipple Zusatz | Container DIN 1/2 bis 16cm | AVK-AC-OP | AVK | 8 | BJ022R | Präp.-Ligaturklemme n. Overholt-Geissendoerfer, Fig. 2, L 220mm | AESCULAP | 4
09S010-008 | Whipple Zusatz | Container DIN 1/2 bis 16cm | AVK-AC-OP | AVK | 9 | BH110R | Mosquitoklemme n. Halsted, gerade, L125mm | AESCULAP | 10
09S010-008 | Whipple Zusatz | Container DIN 1/2 bis 16cm | AVK-AC-OP | AVK | 10 | HP054 | Ultracision Harmonic Handstück m. Kabel | Ethicon | 1
09S010-026 | Bookwalter Retraktor Valven | Container ISO 1/1 bis 16cm | AVK-AC-OP | AVK | 6 | BW1045000 | Wundhaken lang, 20cm, mit Raste | Symmetry surgical | 1
09S010-026 | Bookwalter Retraktor Valven | Container ISO 1/1 bis 16cm | AVK-AC-OP | AVK | 7 | 50-4566 | Retraktorblatt Harrington 63x143mm | Symmetry surgical | 1
09S010-026 | Bookwalter Retraktor Valven | Container ISO 1/1 bis 16cm | AVK-AC-OP | AVK | 8 | 50-4571 | Kelly Haken, 51x152mm | Symmetry surgical | 1
09S010-026 | Bookwalter Retraktor Valven | Container ISO 1/1 bis 16cm | AVK-AC-OP | AVK | 9 | 50-4570 | Kelly Haken, 51x127mm | Symmetry surgical | 1
09S010-026 | Bookwalter Retraktor Valven | Container ISO 1/1 bis 16cm | AVK-AC-OP | AVK | 10 | 50-4569 | Kelly Haken, 51x102mm | Symmetry surgical | 2
09S010-026 | Bookwalter Retraktor Valven | Container ISO 1/1 bis 16cm | AVK-AC-OP | AVK | 11 | 50-4568 | Kelly Haken, 51x76mm | Symmetry surgical | 2
09S010-026 | Bookwalter Retraktor Valven | Container ISO 1/1 bis 16cm | AVK-AC-OP | AVK | 13 | 50-4561 | Retraktorblatt, formbar, 51x152mm | Symmetry surgical | 2
09S010-026 | Bookwalter Retraktor Valven | Container ISO 1/1 bis 16cm | AVK-AC-OP | AVK | 14 | 50-4562 | Retraktorblatt, formbar, 38x152mm | Symmetry surgical | 1
09S010-026 | Bookwalter Retraktor Valven | Container ISO 1/1 bis 16cm | AVK-AC-OP | AVK | 15 | 50-4567 | Retraktorblatt, formbar, 76x152mm | Johnson & Johnson MEDICAL GmbH | 1
09S010-026 | Bookwalter Retraktor Valven | Container ISO 1/1 bis 16cm | AVK-AC-OP | AVK | 17 | 50-4579 | Halteklemme f. Haken, standard | Symmetry surgical | 2
09S010-026 | Bookwalter Retraktor Valven | Container ISO 1/1 bis 16cm | AVK-AC-OP | AVK | 18 | 50-4580 | Halteklemme f. Haken, drehb. m. Raste | Symmetry surgical | 7
09S010-026 | Bookwalter Retraktor Valven | Container ISO 1/1 bis 16cm | AVK-AC-OP | AVK | 19 | 50-4589 | Kippsperrbefestigungen 3D | Symmetry surgical | 2
09S010-026 | Bookwalter Retraktor Valven | Container ISO 1/1 bis 16cm | AVK-AC-OP | AVK | 20 | 50-4576 | Balfour Haken 67x76mm | Symmetry surgical | 3
09S010-026 | Bookwalter Retraktor Valven | Container ISO 1/1 bis 16cm | AVK-AC-OP | AVK | 22 | 50-4557 | Rahmen, oval | Symmetry surgical | 1
09S010-026 | Bookwalter Retraktor Valven | Container ISO 1/1 bis 16cm | AVK-AC-OP | AVK | 24 | 50-4583 | Rahmen, teilbar, mittel, 266x495mm, 8tlg. | Symmetry surgical | 1
09S010-026 | Bookwalter Retraktor Valven | Container ISO 1/1 bis 16cm | AVK-AC-OP | AVK | 6 | BW1045000 | Wundhaken lang, 20cm, mit Raste | Symmetry surgical | 1
09S010-026 | Bookwalter Retraktor Valven | Container ISO 1/1 bis 16cm | AVK-AC-OP | AVK | 7 | 50-4566 | Retraktorblatt Harrington 63x143mm | Symmetry surgical | 1
09S010-026 | Bookwalter Retraktor Valven | Container ISO 1/1 bis 16cm | AVK-AC-OP | AVK | 8 | 50-4571 | Kelly Haken, 51x152mm | Symmetry surgical | 1
09S010-026 | Bookwalter Retraktor Valven | Container ISO 1/1 bis 16cm | AVK-AC-OP | AVK | 9 | 50-4570 | Kelly Haken, 51x127mm | Symmetry surgical | 1
09S010-026 | Bookwalter Retraktor Valven | Container ISO 1/1 bis 16cm | AVK-AC-OP | AVK | 10 | 50-4569 | Kelly Haken, 51x102mm | Symmetry surgical | 2
09S010-026 | Bookwalter Retraktor Valven | Container ISO 1/1 bis 16cm | AVK-AC-OP | AVK | 11 | 50-4568 | Kelly Haken, 51x76mm | Symmetry surgical | 2
09S010-026 | Bookwalter Retraktor Valven | Container ISO 1/1 bis 16cm | AVK-AC-OP | AVK | 13 | 50-4561 | Retraktorblatt, formbar, 51x152mm | Symmetry surgical | 2
09S010-026 | Bookwalter Retraktor Valven | Container ISO 1/1 bis 16cm | AVK-AC-OP | AVK | 14 | 50-4562 | Retraktorblatt, formbar, 38x152mm | Symmetry surgical | 1
09S010-026 | Bookwalter Retraktor Valven | Container ISO 1/1 bis 16cm | AVK-AC-OP | AVK | 15 | 50-4567 | Retraktorblatt, formbar, 76x152mm | Johnson & Johnson MEDICAL GmbH | 1
09S010-026 | Bookwalter Retraktor Valven | Container ISO 1/1 bis 16cm | AVK-AC-OP | AVK | 17 | 50-4579 | Halteklemme f. Haken, standard | Symmetry surgical | 2
09S010-026 | Bookwalter Retraktor Valven | Container ISO 1/1 bis 16cm | AVK-AC-OP | AVK | 18 | 50-4580 | Halteklemme f. Haken, drehb. m. Raste | Symmetry surgical | 7
09S010-026 | Bookwalter Retraktor Valven | Container ISO 1/1 bis 16cm | AVK-AC-OP | AVK | 19 | 50-4589 | Kippsperrbefestigungen 3D | Symmetry surgical | 2
09S010-026 | Bookwalter Retraktor Valven | Container ISO 1/1 bis 16cm | AVK-AC-OP | AVK | 20 | 50-4576 | Balfour Haken 67x76mm | Symmetry surgical | 3
09S010-026 | Bookwalter Retraktor Valven | Container ISO 1/1 bis 16cm | AVK-AC-OP | AVK | 22 | 50-4557 | Rahmen, oval | Symmetry surgical | 1
09S010-026 | Bookwalter Retraktor Valven | Container ISO 1/1 bis 16cm | AVK-AC-OP | AVK | 24 | 50-4583 | Rahmen, teilbar, mittel, 266x495mm, 8tlg. | Symmetry surgical | 1
09S010-027 | Bookwalter Retraktor Halterung | Container ISO 1/1 bis 16cm | AVK-AC-OP | AVK | 6 | 50-4582 | Haltearm m. Gelenk | Symmetry surgical | 1
09S010-027 | Bookwalter Retraktor Halterung | Container ISO 1/1 bis 16cm | AVK-AC-OP | AVK | 7 | 50-4581 | Tischbefestigung | Symmetry surgical | 1
09S010-027 | Bookwalter Retraktor Halterung | Container ISO 1/1 bis 16cm | AVK-AC-OP | AVK | 8 | 50-4554 | Verbindungsklemme | Symmetry surgical | 1
09S010-027 | Bookwalter Retraktor Halterung | Container ISO 1/1 bis 16cm | AVK-AC-OP | AVK | 6 | 50-4582 | Haltearm m. Gelenk | Symmetry surgical | 1
09S010-027 | Bookwalter Retraktor Halterung | Container ISO 1/1 bis 16cm | AVK-AC-OP | AVK | 7 | 50-4581 | Tischbefestigung | Symmetry surgical | 1
09S010-027 | Bookwalter Retraktor Halterung | Container ISO 1/1 bis 16cm | AVK-AC-OP | AVK | 8 | 50-4554 | Verbindungsklemme | Symmetry surgical | 1
09S010-034 | Grundsieb 1 Neu | Container ISO 1/1 bis 16cm | AVK-AC-OP | AVK | 6 | BT623R | Bauchdeckenhaken n. Mikulicz, 147 x 50mm; L250mm | Aesculap AG & Co. KG | 2
09S010-034 | Grundsieb 1 Neu | Container ISO 1/1 bis 16cm | AVK-AC-OP | AVK | 7 | BT328R | Wundhaken n. Langenbeck, 63 x 20mm, L220mm | Aesculap AG & Co. KG | 2
09S010-034 | Grundsieb 1 Neu | Container ISO 1/1 bis 16cm | AVK-AC-OP | AVK | 8 | BT032R | Wundhaken n. Roux, L 155mm, 25x26/28x38mm | Aesculap AG & Co. KG | 2
09S010-034 | Grundsieb 1 Neu | Container ISO 1/1 bis 16cm | AVK-AC-OP | AVK | 10 | BF432R | Tuchklemme n. Backhaus, L 110mm, spitz/spitz | Aesculap AG & Co. KG | 4
09S010-034 | Grundsieb 1 Neu | Container ISO 1/1 bis 16cm | AVK-AC-OP | AVK | 12 | BT246R | Wundhaken n. Volkmann, 6-zahnig, scharf, 9 x 29mm, L 220mm | Aesculap AG & Co. KG | 2
09S010-034 | Grundsieb 1 Neu | Container ISO 1/1 bis 16cm | AVK-AC-OP | AVK | 13 | BT658R | Bauchdeckenhaken n. Fritsch, 46 x 75mm, Fig.4, L235mm | Aesculap AG & Co. KG | 2
09S010-034 | Grundsieb 1 Neu | Container ISO 1/1 bis 16cm | AVK-AC-OP | AVK | 14 | BT033R | Wundhaken n. Roux, L 165mm, 28x29/33x45mm | Aesculap AG & Co. KG | 2
09S010-034 | Grundsieb 1 Neu | Container ISO 1/1 bis 16cm | AVK-AC-OP | AVK | 16 | BH304R | Arterienklemme Pean, ger., L 140mm | Aesculap AG & Co. KG | 3
09S010-034 | Grundsieb 1 Neu | Container ISO 1/1 bis 16cm | AVK-AC-OP | AVK | 52 | BM938P | Führungshohlsonde, Peek, ger., 6mm, L 240mm | Aesculap AG & Co. KG | 1
09S010-034 | Grundsieb 1 Neu | Container ISO 1/1 bis 16cm | AVK-AC-OP | AVK | 17 | BF464R | Tuchklemme stumpf, L 140mm | Aesculap AG & Co. KG | 2
09S010-034 | Grundsieb 1 Neu | Container ISO 1/1 bis 16cm | AVK-AC-OP | AVK | 19 | BC281R | Durotip-Präparierschere Nelson-Metzenbaum, geb., L 280mm | Aesculap AG & Co. KG | 1
09S010-034 | Grundsieb 1 Neu | Container ISO 1/1 bis 16cm | AVK-AC-OP | AVK | 20 | BC616R | Präparierschere Nelson-Metzenbaum, geb., L 250mm | Aesculap AG & Co. KG | 1
09S010-034 | Grundsieb 1 Neu | Container ISO 1/1 bis 16cm | AVK-AC-OP | AVK | 21 | BC267R | Durotip-Präparierschere Metzenbaum, geb, L 230mm | Aesculap AG & Co. KG | 1
09S010-034 | Grundsieb 1 Neu | Container ISO 1/1 bis 16cm | AVK-AC-OP | AVK | 22 | BC296W | Durotip-Fadenschere, geb., Wellenschliff, L 230mm | Aesculap AG & Co. KG | 1
09S010-034 | Grundsieb 1 Neu | Container ISO 1/1 bis 16cm | AVK-AC-OP | AVK | 23 | BC271R | Durotip-Präparierschere Metzenbaum, geb., L 180mm | Aesculap AG & Co. KG | 2
09S010-034 | Grundsieb 1 Neu | Container ISO 1/1 bis 16cm | AVK-AC-OP | AVK | 24 | BC283R | Durotip-Präparierschere Mayo-Lexer, geb., L 165mm | Aesculap AG & Co. KG | 1
09S010-034 | Grundsieb 1 Neu | Container ISO 1/1 bis 16cm | AVK-AC-OP | AVK | 25 | BJ106R | Präp.-Ligaturklemme n. Gemini, L 280mm | Aesculap AG & Co. KG | 2
09S010-034 | Grundsieb 1 Neu | Container ISO 1/1 bis 16cm | AVK-AC-OP | AVK | 26 | BF058R | Kornzange n. Maier, m. Sperre, ger., L 265mm | Aesculap AG & Co. KG | 6
09S010-034 | Grundsieb 1 Neu | Container ISO 1/1 bis 16cm | AVK-AC-OP | AVK | 27 | BM042R | Durogrip-Nadelhalter n. Wangensteen, L275mm | Aesculap AG & Co. KG | 1
09S010-034 | Grundsieb 1 Neu | Container ISO 1/1 bis 16cm | AVK-AC-OP | AVK | 28 | BM037R | Durogrip-Nadelhalter n. DeBakey, L250mm | Aesculap AG & Co. KG | 1
09S010-034 | Grundsieb 1 Neu | Container ISO 1/1 bis 16cm | AVK-AC-OP | AVK | 29 | BM036R | Durogrip-Nadelhalter n. DeBakey, L230mm | Aesculap AG & Co. KG | 1
09S010-034 | Grundsieb 1 Neu | Container ISO 1/1 bis 16cm | AVK-AC-OP | AVK | 30 | BM078R | Durogrip-Nadelhalter n. Hegar, kräftig, L245mm | Aesculap AG & Co. KG | 2
09S010-034 | Grundsieb 1 Neu | Container ISO 1/1 bis 16cm | AVK-AC-OP | AVK | 31 | BM077R | Durogrip-Nadelhalter n. Hegar, kräftig, L205mm | Aesculap AG & Co. KG | 2
09S010-034 | Grundsieb 1 Neu | Container ISO 1/1 bis 16cm | AVK-AC-OP | AVK | 32 | BM022R | Durogrip-Nadelhalter n. Hegar-Mayo-Seeley, fein, L200mm | Aesculap AG & Co. KG | 2
09S010-034 | Grundsieb 1 Neu | Container ISO 1/1 bis 16cm | AVK-AC-OP | AVK | 33 | FB938R | Lungenfasszange n. Allis-Thoms, L 220mm | Aesculap AG & Co. KG | 2
09S010-034 | Grundsieb 1 Neu | Container ISO 1/1 bis 16cm | AVK-AC-OP | AVK | 34 | BJ022R | Präp.-Ligaturklemme n. Overholt-Geissendoerfer, Fig. 2, L 220mm | Aesculap AG & Co. KG | 6
09S010-034 | Grundsieb 1 Neu | Container ISO 1/1 bis 16cm | AVK-AC-OP | AVK | 35 | EF016R | Nierenklemme n. Stille, 220mm | Aesculap AG & Co. KG | 2
09S010-034 | Grundsieb 1 Neu | Container ISO 1/1 bis 16cm | AVK-AC-OP | AVK | 36 | BJ012R | Präp.-Ligaturklemme n. Baby-Mixter, ger., L 180mm | Aesculap AG & Co. KG | 2
09S010-034 | Grundsieb 1 Neu | Container ISO 1/1 bis 16cm | AVK-AC-OP | AVK | 37 | BJ314R | Peritoneumklemme Mikulicz, 1:2 Z., L 205mm | Aesculap AG & Co. KG | 6
09S010-034 | Grundsieb 1 Neu | Container ISO 1/1 bis 16cm | AVK-AC-OP | AVK | 38 | BH614R | Arterienklemme Kocher, ger., 1x2 Z., L 140mm | Aesculap AG & Co. KG | 6
09S010-034 | Grundsieb 1 Neu | Container ISO 1/1 bis 16cm | AVK-AC-OP | AVK | 39 | BH110R | Mosquitoklemme n. Halsted, gerade, L125mm | Aesculap AG & Co. KG | 6
09S010-034 | Grundsieb 1 Neu | Container ISO 1/1 bis 16cm | AVK-AC-OP | AVK | 40 | BH111R | Mosquitoklemme n. Halsted, gebogen, L 125mm | Aesculap AG & Co. KG | 2
09S010-034 | Grundsieb 1 Neu | Container ISO 1/1 bis 16cm | AVK-AC-OP | AVK | 43 | BD559R | Chir. Pinzette, standard, 1:2 Z., L 160mm | Aesculap AG & Co. KG | 2
09S010-034 | Grundsieb 1 Neu | Container ISO 1/1 bis 16cm | AVK-AC-OP | AVK | 44 | BD535R | Chir. Pinzette, mittelbr., 1x2 Z., L 130mm | Aesculap AG & Co. KG | 2
09S010-034 | Grundsieb 1 Neu | Container ISO 1/1 bis 16cm | AVK-AC-OP | AVK | 69 | FM598R | Mikro Ringpinzette Diadust, Ø 1mm, L 210mm | Aesculap AG & Co. KG | 2
09S010-034 | Grundsieb 1 Neu | Container ISO 1/1 bis 16cm | AVK-AC-OP | AVK | 46 | BD029R | Anat. Pinzette, mittelbreit, L 160mm | Aesculap AG & Co. KG | 2
09S010-034 | Grundsieb 1 Neu | Container ISO 1/1 bis 16cm | AVK-AC-OP | AVK | 48 | FB404R | Atr. Pinzette DeBakey, ger., Maulbr. 2.0mm, L 240mm | Aesculap AG & Co. KG | 2
09S010-034 | Grundsieb 1 Neu | Container ISO 1/1 bis 16cm | AVK-AC-OP | AVK | 49 | FB402R | Atr. Pinzette DeBakey, ger., Maulbr. 2.0mm, L 200mm | Aesculap AG & Co. KG | 2
09S010-034 | Grundsieb 1 Neu | Container ISO 1/1 bis 16cm | AVK-AC-OP | AVK | 50 | FB400R | Atr. Pinzette DeBakey, ger., Maulbr. 2.0mm, L 150mm | Aesculap AG & Co. KG | 1
09S010-034 | Grundsieb 1 Neu | Container ISO 1/1 bis 16cm | AVK-AC-OP | AVK | 54 | BF059R | Kornzange n. Maier, m. Sperre, geb., L 262mm | Aesculap AG & Co. KG | 2
09S010-034 | Grundsieb 1 Neu | Container ISO 1/1 bis 16cm | AVK-AC-OP | AVK | 55 | JG523R | Laborschale B6, 0.4 Ltr. | Aesculap AG & Co. KG | 3
09S010-034 | Grundsieb 1 Neu | Container ISO 1/1 bis 16cm | AVK-AC-OP | AVK | 56 | JG521R | Laborschale B2, 0.06 Ltr. | Aesculap AG & Co. KG | 1
09S010-034 | Grundsieb 1 Neu | Container ISO 1/1 bis 16cm | AVK-AC-OP | AVK | 57 | JG524R | Laborschale B8, 1,0 Ltr. | Aesculap AG & Co. KG | 1
09S010-034 | Grundsieb 1 Neu | Container ISO 1/1 bis 16cm | AVK-AC-OP | AVK | 58 | 56-224-11 | Organablegeschale D110X 27mm | KLS Martin GmbH & Co. KG | 1
09S010-034 | Grundsieb 1 Neu | Container ISO 1/1 bis 16cm | AVK-AC-OP | AVK | 59 | 20192-094 | Anschlußkabel 5 m lang, für Elektrodengriff ACC/I | ERBE | 1
09S010-034 | Grundsieb 1 Neu | Container ISO 1/1 bis 16cm | AVK-AC-OP | AVK | 60 | 20190-045 | Elektrodengriff mit 2 Tasten, wasserdicht, f. ACC/ICC | ERBE | 1
09S010-034 | Grundsieb 1 Neu | Container ISO 1/1 bis 16cm | AVK-AC-OP | AVK | 62 | 21191-000 | Messerelektrode 3,4 x 24mm, Isoliert | ERBE | 1
09S010-034 | Grundsieb 1 Neu | Container ISO 1/1 bis 16cm | AVK-AC-OP | AVK | 63 | 21191-012 | Nadelelektrode Ø 0,8x22mm,gerade, L 40mm, Ø4mm | ERBE | 1
09S010-034 | Grundsieb 1 Neu | Container ISO 1/1 bis 16cm | AVK-AC-OP | AVK | 64 | 471600MM2x4 | Silikonschlauch, latexfrei, Ø 2x4mm | Rüsch | 1
09S010-034 | Grundsieb 1 Neu | Container ISO 1/1 bis 16cm | AVK-AC-OP | AVK | 65 | BN914R | Redonspiess, Char. 12, stark geb., Messerspitze | Aesculap AG & Co. KG | 1
09S010-034 | Grundsieb 1 Neu | Container ISO 1/1 bis 16cm | AVK-AC-OP | AVK | 66 | 20191-237 | Schaftverlängerung, Ø 4 mm, isolierter Schaft, L 100mm | ERBE | 1
09S010-034 | Grundsieb 1 Neu | Container ISO 1/1 bis 16cm | AVK-AC-OP | AVK | 67 | 20191-358 | Schaftverlängerung, Ø 4 mm, isolierter Schaft, L 40mm | ERBE | 1
09S010-034 | Grundsieb 1 Neu | Container ISO 1/1 bis 16cm | AVK-AC-OP | AVK | 6 | BT623R | Bauchdeckenhaken n. Mikulicz, 147 x 50mm; L250mm | Aesculap AG & Co. KG | 2
09S010-034 | Grundsieb 1 Neu | Container ISO 1/1 bis 16cm | AVK-AC-OP | AVK | 7 | BT328R | Wundhaken n. Langenbeck, 63 x 20mm, L220mm | Aesculap AG & Co. KG | 2
09S010-034 | Grundsieb 1 Neu | Container ISO 1/1 bis 16cm | AVK-AC-OP | AVK | 8 | BT032R | Wundhaken n. Roux, L 155mm, 25x26/28x38mm | Aesculap AG & Co. KG | 2
09S010-034 | Grundsieb 1 Neu | Container ISO 1/1 bis 16cm | AVK-AC-OP | AVK | 10 | BF432R | Tuchklemme n. Backhaus, L 110mm, spitz/spitz | Aesculap AG & Co. KG | 4
09S010-034 | Grundsieb 1 Neu | Container ISO 1/1 bis 16cm | AVK-AC-OP | AVK | 12 | BT246R | Wundhaken n. Volkmann, 6-zahnig, scharf, 9 x 29mm, L 220mm | Aesculap AG & Co. KG | 2
09S010-034 | Grundsieb 1 Neu | Container ISO 1/1 bis 16cm | AVK-AC-OP | AVK | 13 | BT658R | Bauchdeckenhaken n. Fritsch, 46 x 75mm, Fig.4, L235mm | Aesculap AG & Co. KG | 2
09S010-034 | Grundsieb 1 Neu | Container ISO 1/1 bis 16cm | AVK-AC-OP | AVK | 14 | BT033R | Wundhaken n. Roux, L 165mm, 28x29/33x45mm | Aesculap AG & Co. KG | 2
09S010-034 | Grundsieb 1 Neu | Container ISO 1/1 bis 16cm | AVK-AC-OP | AVK | 16 | BH304R | Arterienklemme Pean, ger., L 140mm | Aesculap AG & Co. KG | 3
09S010-034 | Grundsieb 1 Neu | Container ISO 1/1 bis 16cm | AVK-AC-OP | AVK | 17 | BF464R | Tuchklemme stumpf, L 140mm | Aesculap AG & Co. KG | 2
09S010-034 | Grundsieb 1 Neu | Container ISO 1/1 bis 16cm | AVK-AC-OP | AVK | 19 | BC281R | Durotip-Präparierschere Nelson-Metzenbaum, geb., L 280mm | Aesculap AG & Co. KG | 1
09S010-034 | Grundsieb 1 Neu | Container ISO 1/1 bis 16cm | AVK-AC-OP | AVK | 20 | BC616R | Präparierschere Nelson-Metzenbaum, geb., L 250mm | Aesculap AG & Co. KG | 1
09S010-034 | Grundsieb 1 Neu | Container ISO 1/1 bis 16cm | AVK-AC-OP | AVK | 21 | BC267R | Durotip-Präparierschere Metzenbaum, geb, L 230mm | Aesculap AG & Co. KG | 1
09S010-034 | Grundsieb 1 Neu | Container ISO 1/1 bis 16cm | AVK-AC-OP | AVK | 22 | BC296W | Durotip-Fadenschere, geb., Wellenschliff, L 230mm | Aesculap AG & Co. KG | 1
09S010-034 | Grundsieb 1 Neu | Container ISO 1/1 bis 16cm | AVK-AC-OP | AVK | 23 | BC271R | Durotip-Präparierschere Metzenbaum, geb., L 180mm | Aesculap AG & Co. KG | 2
09S010-034 | Grundsieb 1 Neu | Container ISO 1/1 bis 16cm | AVK-AC-OP | AVK | 24 | BC283R | Durotip-Präparierschere Mayo-Lexer, geb., L 165mm | Aesculap AG & Co. KG | 1
09S010-034 | Grundsieb 1 Neu | Container ISO 1/1 bis 16cm | AVK-AC-OP | AVK | 25 | BJ106R | Präp.-Ligaturklemme n. Gemini, L 280mm | Aesculap AG & Co. KG | 2
09S010-034 | Grundsieb 1 Neu | Container ISO 1/1 bis 16cm | AVK-AC-OP | AVK | 26 | BF058R | Kornzange n. Maier, m. Sperre, ger., L 265mm | Aesculap AG & Co. KG | 6
09S010-034 | Grundsieb 1 Neu | Container ISO 1/1 bis 16cm | AVK-AC-OP | AVK | 27 | BM042R | Durogrip-Nadelhalter n. Wangensteen, L275mm | Aesculap AG & Co. KG | 1
09S010-034 | Grundsieb 1 Neu | Container ISO 1/1 bis 16cm | AVK-AC-OP | AVK | 28 | BM037R | Durogrip-Nadelhalter n. DeBakey, L250mm | Aesculap AG & Co. KG | 1
09S010-034 | Grundsieb 1 Neu | Container ISO 1/1 bis 16cm | AVK-AC-OP | AVK | 29 | BM036R | Durogrip-Nadelhalter n. DeBakey, L230mm | Aesculap AG & Co. KG | 1
09S010-034 | Grundsieb 1 Neu | Container ISO 1/1 bis 16cm | AVK-AC-OP | AVK | 30 | BM078R | Durogrip-Nadelhalter n. Hegar, kräftig, L245mm | Aesculap AG & Co. KG | 2
09S010-034 | Grundsieb 1 Neu | Container ISO 1/1 bis 16cm | AVK-AC-OP | AVK | 31 | BM077R | Durogrip-Nadelhalter n. Hegar, kräftig, L205mm | Aesculap AG & Co. KG | 2
09S010-034 | Grundsieb 1 Neu | Container ISO 1/1 bis 16cm | AVK-AC-OP | AVK | 32 | BM022R | Durogrip-Nadelhalter n. Hegar-Mayo-Seeley, fein, L200mm | Aesculap AG & Co. KG | 2
09S010-034 | Grundsieb 1 Neu | Container ISO 1/1 bis 16cm | AVK-AC-OP | AVK | 33 | FB938R | Lungenfasszange n. Allis-Thoms, L 220mm | Aesculap AG & Co. KG | 2
09S010-034 | Grundsieb 1 Neu | Container ISO 1/1 bis 16cm | AVK-AC-OP | AVK | 34 | BJ022R | Präp.-Ligaturklemme n. Overholt-Geissendoerfer, Fig. 2, L 220mm | Aesculap AG & Co. KG | 6
09S010-034 | Grundsieb 1 Neu | Container ISO 1/1 bis 16cm | AVK-AC-OP | AVK | 35 | EF016R | Nierenklemme n. Stille, 220mm | Aesculap AG & Co. KG | 2
09S010-034 | Grundsieb 1 Neu | Container ISO 1/1 bis 16cm | AVK-AC-OP | AVK | 36 | BJ012R | Präp.-Ligaturklemme n. Baby-Mixter, ger., L 180mm | Aesculap AG & Co. KG | 2
09S010-034 | Grundsieb 1 Neu | Container ISO 1/1 bis 16cm | AVK-AC-OP | AVK | 37 | BJ314R | Peritoneumklemme Mikulicz, 1:2 Z., L 205mm | Aesculap AG & Co. KG | 6
09S010-034 | Grundsieb 1 Neu | Container ISO 1/1 bis 16cm | AVK-AC-OP | AVK | 38 | BH614R | Arterienklemme Kocher, ger., 1x2 Z., L 140mm | Aesculap AG & Co. KG | 6
09S010-034 | Grundsieb 1 Neu | Container ISO 1/1 bis 16cm | AVK-AC-OP | AVK | 39 | BH110R | Mosquitoklemme n. Halsted, gerade, L125mm | Aesculap AG & Co. KG | 6
09S010-034 | Grundsieb 1 Neu | Container ISO 1/1 bis 16cm | AVK-AC-OP | AVK | 40 | BH111R | Mosquitoklemme n. Halsted, gebogen, L 125mm | Aesculap AG & Co. KG | 2
09S010-034 | Grundsieb 1 Neu | Container ISO 1/1 bis 16cm | AVK-AC-OP | AVK | 43 | BD559R | Chir. Pinzette, standard, 1:2 Z., L 160mm | Aesculap AG & Co. KG | 2
09S010-034 | Grundsieb 1 Neu | Container ISO 1/1 bis 16cm | AVK-AC-OP | AVK | 44 | BD535R | Chir. Pinzette, mittelbr., 1x2 Z., L 130mm | Aesculap AG & Co. KG | 2
09S010-034 | Grundsieb 1 Neu | Container ISO 1/1 bis 16cm | AVK-AC-OP | AVK | 46 | BD029R | Anat. Pinzette, mittelbreit, L 160mm | Aesculap AG & Co. KG | 2
09S010-034 | Grundsieb 1 Neu | Container ISO 1/1 bis 16cm | AVK-AC-OP | AVK | 48 | FB404R | Atr. Pinzette DeBakey, ger., Maulbr. 2.0mm, L 240mm | Aesculap AG & Co. KG | 2
09S010-034 | Grundsieb 1 Neu | Container ISO 1/1 bis 16cm | AVK-AC-OP | AVK | 49 | FB402R | Atr. Pinzette DeBakey, ger., Maulbr. 2.0mm, L 200mm | Aesculap AG & Co. KG | 2
09S010-034 | Grundsieb 1 Neu | Container ISO 1/1 bis 16cm | AVK-AC-OP | AVK | 50 | FB400R | Atr. Pinzette DeBakey, ger., Maulbr. 2.0mm, L 150mm | Aesculap AG & Co. KG | 1
09S010-034 | Grundsieb 1 Neu | Container ISO 1/1 bis 16cm | AVK-AC-OP | AVK | 52 | BM938P | Führungshohlsonde, Peek, ger., 6mm, L 240mm | Aesculap AG & Co. KG | 1
09S010-034 | Grundsieb 1 Neu | Container ISO 1/1 bis 16cm | AVK-AC-OP | AVK | 54 | BF059R | Kornzange n. Maier, m. Sperre, geb., L 262mm | Aesculap AG & Co. KG | 2
09S010-034 | Grundsieb 1 Neu | Container ISO 1/1 bis 16cm | AVK-AC-OP | AVK | 55 | JG523R | Laborschale B6, 0.4 Ltr. | Aesculap AG & Co. KG | 3
09S010-034 | Grundsieb 1 Neu | Container ISO 1/1 bis 16cm | AVK-AC-OP | AVK | 56 | JG521R | Laborschale B2, 0.06 Ltr. | Aesculap AG & Co. KG | 1
09S010-034 | Grundsieb 1 Neu | Container ISO 1/1 bis 16cm | AVK-AC-OP | AVK | 57 | JG524R | Laborschale B8, 1,0 Ltr. | Aesculap AG & Co. KG | 1
09S010-034 | Grundsieb 1 Neu | Container ISO 1/1 bis 16cm | AVK-AC-OP | AVK | 58 | 56-224-11 | Organablegeschale D110X 27mm | KLS Martin GmbH & Co. KG | 1
09S010-034 | Grundsieb 1 Neu | Container ISO 1/1 bis 16cm | AVK-AC-OP | AVK | 59 | 20192-094 | Anschlußkabel 5 m lang, für Elektrodengriff ACC/I | ERBE | 1
09S010-034 | Grundsieb 1 Neu | Container ISO 1/1 bis 16cm | AVK-AC-OP | AVK | 60 | 20190-045 | Elektrodengriff mit 2 Tasten, wasserdicht, f. ACC/ICC | ERBE | 1
09S010-034 | Grundsieb 1 Neu | Container ISO 1/1 bis 16cm | AVK-AC-OP | AVK | 62 | 21191-000 | Messerelektrode 3,4 x 24mm, Isoliert | ERBE | 1
09S010-034 | Grundsieb 1 Neu | Container ISO 1/1 bis 16cm | AVK-AC-OP | AVK | 63 | 21191-012 | Nadelelektrode Ø 0,8x22mm,gerade, L 40mm, Ø4mm | ERBE | 1
09S010-034 | Grundsieb 1 Neu | Container ISO 1/1 bis 16cm | AVK-AC-OP | AVK | 64 | 471600MM2x4 | Silikonschlauch, latexfrei, Ø 2x4mm | Rüsch | 1
09S010-034 | Grundsieb 1 Neu | Container ISO 1/1 bis 16cm | AVK-AC-OP | AVK | 65 | BN914R | Redonspiess, Char. 12, stark geb., Messerspitze | Aesculap AG & Co. KG | 1
09S010-034 | Grundsieb 1 Neu | Container ISO 1/1 bis 16cm | AVK-AC-OP | AVK | 66 | 20191-237 | Schaftverlängerung, Ø 4 mm, isolierter Schaft, L 100mm | ERBE | 1
09S010-034 | Grundsieb 1 Neu | Container ISO 1/1 bis 16cm | AVK-AC-OP | AVK | 67 | 20191-358 | Schaftverlängerung, Ø 4 mm, isolierter Schaft, L 40mm | ERBE | 1
09S010-034 | Grundsieb 1 Neu | Container ISO 1/1 bis 16cm | AVK-AC-OP | AVK | 69 | FM598R | Mikro Ringpinzette Diadust, Ø 1mm, L 210mm | Aesculap AG & Co. KG | 2
09S010-035 | Grundsieb 1 | Container ISO 1/1 bis 16cm | AVK-AC-OP | AVK | 2 | JE607 | Modular-1/1-Containerwanne 600x400x120mm ISO | Aesculap AG & Co. KG | 1
09S010-035 | Grundsieb 1 | Container ISO 1/1 bis 16cm | AVK-AC-OP | AVK | 3 | JE601 | Modular-1/1-Containerdeckel 600x400mm ISO | Aesculap AG & Co. KG | 1
09S010-035 | Grundsieb 1 | Container ISO 1/1 bis 16cm | AVK-AC-OP | AVK | 4 | JK100 | Universal-Filterhalter | Aesculap AG & Co. KG | 2
09S010-035 | Grundsieb 1 | Container ISO 1/1 bis 16cm | AVK-AC-OP | AVK | 10 | BT623R | Bauchdeckenhaken n. Mikulicz, 147 x 50mm; L250mm | Aesculap AG & Co. KG | 2
09S010-035 | Grundsieb 1 | Container ISO 1/1 bis 16cm | AVK-AC-OP | AVK | 11 | BT328R | Wundhaken n. Langenbeck, 63 x 20mm, L220mm | Aesculap AG & Co. KG | 2
09S010-035 | Grundsieb 1 | Container ISO 1/1 bis 16cm | AVK-AC-OP | AVK | 12 | BT032R | Wundhaken n. Roux, L 155mm, 25x26/28x38mm | Aesculap AG & Co. KG | 2
09S010-035 | Grundsieb 1 | Container ISO 1/1 bis 16cm | AVK-AC-OP | AVK | 14 | BF432R | Tuchklemme n. Backhaus, L 110mm, spitz/spitz | Aesculap AG & Co. KG | 4
09S010-035 | Grundsieb 1 | Container ISO 1/1 bis 16cm | AVK-AC-OP | AVK | 16 | BT246R | Wundhaken n. Volkmann, 6-zahnig, scharf, 9 x 29mm, L 220mm | Aesculap AG & Co. KG | 2
09S010-035 | Grundsieb 1 | Container ISO 1/1 bis 16cm | AVK-AC-OP | AVK | 17 | BT658R | Bauchdeckenhaken n. Fritsch, 46 x 75mm, Fig.4, L235mm | Aesculap AG & Co. KG | 2
09S010-035 | Grundsieb 1 | Container ISO 1/1 bis 16cm | AVK-AC-OP | AVK | 18 | BT033R | Wundhaken n. Roux, L 165mm, 28x29/33x45mm | Aesculap AG & Co. KG | 2
09S010-035 | Grundsieb 1 | Container ISO 1/1 bis 16cm | AVK-AC-OP | AVK | 20 | BH304R | Arterienklemme Pean, ger., L 140mm | Aesculap AG & Co. KG | 3
09S010-035 | Grundsieb 1 | Container ISO 1/1 bis 16cm | AVK-AC-OP | AVK | 21 | BF464R | Tuchklemme stumpf, L 140mm | Aesculap AG & Co. KG | 2
09S010-035 | Grundsieb 1 | Container ISO 1/1 bis 16cm | AVK-AC-OP | AVK | 23 | BC281R | Durotip-Präparierschere Nelson-Metzenbaum, geb., L 280mm | Aesculap AG & Co. KG | 1
09S010-035 | Grundsieb 1 | Container ISO 1/1 bis 16cm | AVK-AC-OP | AVK | 24 | BC616R | Präparierschere Nelson-Metzenbaum, geb., L 250mm | Aesculap AG & Co. KG | 1
09S010-035 | Grundsieb 1 | Container ISO 1/1 bis 16cm | AVK-AC-OP | AVK | 25 | BC267R | Durotip-Präparierschere Metzenbaum, geb, L 230mm | Aesculap AG & Co. KG | 1
09S010-035 | Grundsieb 1 | Container ISO 1/1 bis 16cm | AVK-AC-OP | AVK | 26 | BC296W | Durotip-Fadenschere, geb., Wellenschliff, L 230mm | Aesculap AG & Co. KG | 1
09S010-035 | Grundsieb 1 | Container ISO 1/1 bis 16cm | AVK-AC-OP | AVK | 27 | BC271R | Durotip-Präparierschere Metzenbaum, geb., L 180mm | Aesculap AG & Co. KG | 1
09S010-035 | Grundsieb 1 | Container ISO 1/1 bis 16cm | AVK-AC-OP | AVK | 28 | BC283R | Durotip-Präparierschere Mayo-Lexer, geb., L 165mm | Aesculap AG & Co. KG | 1
09S010-035 | Grundsieb 1 | Container ISO 1/1 bis 16cm | AVK-AC-OP | AVK | 29 | BJ106R | Präp.-Ligaturklemme n. Gemini, L 280mm | Aesculap AG & Co. KG | 2
09S010-035 | Grundsieb 1 | Container ISO 1/1 bis 16cm | AVK-AC-OP | AVK | 30 | BF058R | Kornzange n. Maier, m. Sperre, ger., L 265mm | Aesculap AG & Co. KG | 6
09S010-035 | Grundsieb 1 | Container ISO 1/1 bis 16cm | AVK-AC-OP | AVK | 31 | BM042R | Durogrip-Nadelhalter n. Wangensteen, L275mm | Aesculap AG & Co. KG | 1
09S010-035 | Grundsieb 1 | Container ISO 1/1 bis 16cm | AVK-AC-OP | AVK | 32 | BM037R | Durogrip-Nadelhalter n. DeBakey, L250mm | Aesculap AG & Co. KG | 1
09S010-035 | Grundsieb 1 | Container ISO 1/1 bis 16cm | AVK-AC-OP | AVK | 33 | BM036R | Durogrip-Nadelhalter n. DeBakey, L230mm | Aesculap AG & Co. KG | 1
09S010-035 | Grundsieb 1 | Container ISO 1/1 bis 16cm | AVK-AC-OP | AVK | 34 | BM077R | Durogrip-Nadelhalter n. Hegar, kräftig, L205mm | Aesculap AG & Co. KG | 2
09S010-035 | Grundsieb 1 | Container ISO 1/1 bis 16cm | AVK-AC-OP | AVK | 35 | BM022R | Durogrip-Nadelhalter n. Hegar-Mayo-Seeley, fein, L200mm | Aesculap AG & Co. KG | 2
09S010-035 | Grundsieb 1 | Container ISO 1/1 bis 16cm | AVK-AC-OP | AVK | 36 | FB938R | Lungenfasszange n. Allis-Thoms, L 220mm | Aesculap AG & Co. KG | 2
09S010-035 | Grundsieb 1 | Container ISO 1/1 bis 16cm | AVK-AC-OP | AVK | 37 | BJ022R | Präp.-Ligaturklemme n. Overholt-Geissendoerfer, Fig. 2, L 220mm | Aesculap AG & Co. KG | 6
09S010-035 | Grundsieb 1 | Container ISO 1/1 bis 16cm | AVK-AC-OP | AVK | 38 | EF016R | Nierenklemme n. Stille, 220mm | Aesculap AG & Co. KG | 2
09S010-035 | Grundsieb 1 | Container ISO 1/1 bis 16cm | AVK-AC-OP | AVK | 39 | BJ012R | Präp.-Ligaturklemme n. Baby-Mixter, ger., L 180mm | Aesculap AG & Co. KG | 2
09S010-035 | Grundsieb 1 | Container ISO 1/1 bis 16cm | AVK-AC-OP | AVK | 40 | BJ314R | Peritoneumklemme Mikulicz, 1:2 Z., L 205mm | Aesculap AG & Co. KG | 6
09S010-035 | Grundsieb 1 | Container ISO 1/1 bis 16cm | AVK-AC-OP | AVK | 41 | BH614R | Arterienklemme Kocher, ger., 1x2 Z., L 140mm | Aesculap AG & Co. KG | 6
09S010-035 | Grundsieb 1 | Container ISO 1/1 bis 16cm | AVK-AC-OP | AVK | 42 | BH110R | Mosquitoklemme n. Halsted, gerade, L125mm | Aesculap AG & Co. KG | 6
09S010-035 | Grundsieb 1 | Container ISO 1/1 bis 16cm | AVK-AC-OP | AVK | 43 | BH111R | Mosquitoklemme n. Halsted, gebogen, L 125mm | Aesculap AG & Co. KG | 2
09S010-035 | Grundsieb 1 | Container ISO 1/1 bis 16cm | AVK-AC-OP | AVK | 46 | BD051R | Anat. Pinzette, standard, L 200mm | Aesculap AG & Co. KG | 2
09S010-035 | Grundsieb 1 | Container ISO 1/1 bis 16cm | AVK-AC-OP | AVK | 47 | BD029R | Anat. Pinzette, mittelbreit, L 160mm | Aesculap AG & Co. KG | 2
09S010-035 | Grundsieb 1 | Container ISO 1/1 bis 16cm | AVK-AC-OP | AVK | 49 | BD559R | Chir. Pinzette, standard, 1:2 Z., L 160mm | Aesculap AG & Co. KG | 2
09S010-035 | Grundsieb 1 | Container ISO 1/1 bis 16cm | AVK-AC-OP | AVK | 50 | BD535R | Chir. Pinzette, mittelbr., 1x2 Z., L 130mm | Aesculap AG & Co. KG | 2
09S010-035 | Grundsieb 1 | Container ISO 1/1 bis 16cm | AVK-AC-OP | AVK | 52 | FB404R | Atr. Pinzette DeBakey, ger., Maulbr. 2.0mm, L 240mm | Aesculap AG & Co. KG | 2
09S010-035 | Grundsieb 1 | Container ISO 1/1 bis 16cm | AVK-AC-OP | AVK | 53 | FB402R | Atr. Pinzette DeBakey, ger., Maulbr. 2.0mm, L 200mm | Aesculap AG & Co. KG | 2
09S010-035 | Grundsieb 1 | Container ISO 1/1 bis 16cm | AVK-AC-OP | AVK | 54 | FB400R | Atr. Pinzette DeBakey, ger., Maulbr. 2.0mm, L 150mm | Aesculap AG & Co. KG | 1
09S010-035 | Grundsieb 1 | Container ISO 1/1 bis 16cm | AVK-AC-OP | AVK | 5 | JE145R | Siebkorb f. Modular-1/1-Containerwanne ISO | Aesculap AG & Co. KG | 1
09S010-035 | Grundsieb 1 | Container ISO 1/1 bis 16cm | AVK-AC-OP | AVK | 56 | BF059R | Kornzange n. Maier, m. Sperre, geb., L 262mm | Aesculap AG & Co. KG | 2
09S010-035 | Grundsieb 1 | Container ISO 1/1 bis 16cm | AVK-AC-OP | AVK | 57 | JG523R | Laborschale B6, 0.4 Ltr. | Aesculap AG & Co. KG | 2
09S010-035 | Grundsieb 1 | Container ISO 1/1 bis 16cm | AVK-AC-OP | AVK | 58 | JG521R | Laborschale B2, 0.06 Ltr. | Aesculap AG & Co. KG | 1
09S010-035 | Grundsieb 1 | Container ISO 1/1 bis 16cm | AVK-AC-OP | AVK | 59 | JG524R | Laborschale B8, 1,0 Ltr. | Aesculap AG & Co. KG | 1
09S010-035 | Grundsieb 1 | Container ISO 1/1 bis 16cm | AVK-AC-OP | AVK | 60 | 56-224-11 | Organablegeschale D110X 27mm | KLS Martin GmbH & Co. KG | 1
09S010-035 | Grundsieb 1 | Container ISO 1/1 bis 16cm | AVK-AC-OP | AVK | 61 | 20190-045 | Elektrodengriff mit 2 Tasten, wasserdicht, f. ACC/ICC | ERBE | 1
09S010-035 | Grundsieb 1 | Container ISO 1/1 bis 16cm | AVK-AC-OP | AVK | 62 | 20192-094 | Anschlußkabel 5 m lang, für Elektrodengriff ACC/I | ERBE | 1
09S010-035 | Grundsieb 1 | Container ISO 1/1 bis 16cm | AVK-AC-OP | AVK | 64 | BN914R | Redonspiess, Char. 12, stark geb., Messerspitze | Aesculap AG & Co. KG | 1
09S010-035 | Grundsieb 1 | Container ISO 1/1 bis 16cm | AVK-AC-OP | AVK | 65 | 21191-012 | Nadelelektrode Ø 0,8x22mm,gerade, L 40mm, Ø4mm | ERBE | 1
09S010-035 | Grundsieb 1 | Container ISO 1/1 bis 16cm | AVK-AC-OP | AVK | 66 | 20191-237 | Schaftverlängerung, Ø 4 mm, isolierter Schaft, L 100mm | ERBE | 1
09S010-035 | Grundsieb 1 | Container ISO 1/1 bis 16cm | AVK-AC-OP | AVK | 67 | 21191-000 | Messerelektrode 3,4 x 24mm, Isoliert | ERBE | 1
09S010-035 | Grundsieb 1 | Container ISO 1/1 bis 16cm | AVK-AC-OP | AVK | 68 | 20191-358 | Schaftverlängerung, Ø 4 mm, isolierter Schaft, L 40mm | ERBE | 1
09S010-035 | Grundsieb 1 | Container ISO 1/1 bis 16cm | AVK-AC-OP | AVK | 69 | 471600MM2x4 | Silikonschlauch, latexfrei, Ø 2x4mm | Rüsch | 1
09S010-035 | Grundsieb 1 | Container ISO 1/1 bis 16cm | AVK-AC-OP | AVK | 2 | JE607 | Modular-1/1-Containerwanne 600x400x120mm ISO | Aesculap AG & Co. KG | 1
09S010-035 | Grundsieb 1 | Container ISO 1/1 bis 16cm | AVK-AC-OP | AVK | 3 | JE601 | Modular-1/1-Containerdeckel 600x400mm ISO | Aesculap AG & Co. KG | 1
09S010-035 | Grundsieb 1 | Container ISO 1/1 bis 16cm | AVK-AC-OP | AVK | 4 | JK100 | Universal-Filterhalter | Aesculap AG & Co. KG | 2
09S010-035 | Grundsieb 1 | Container ISO 1/1 bis 16cm | AVK-AC-OP | AVK | 5 | JE145R | Siebkorb f. Modular-1/1-Containerwanne ISO | Aesculap AG & Co. KG | 1
09S010-035 | Grundsieb 1 | Container ISO 1/1 bis 16cm | AVK-AC-OP | AVK | 10 | BT623R | Bauchdeckenhaken n. Mikulicz, 147 x 50mm; L250mm | Aesculap AG & Co. KG | 2
09S010-035 | Grundsieb 1 | Container ISO 1/1 bis 16cm | AVK-AC-OP | AVK | 11 | BT328R | Wundhaken n. Langenbeck, 63 x 20mm, L220mm | Aesculap AG & Co. KG | 2
09S010-035 | Grundsieb 1 | Container ISO 1/1 bis 16cm | AVK-AC-OP | AVK | 12 | BT032R | Wundhaken n. Roux, L 155mm, 25x26/28x38mm | Aesculap AG & Co. KG | 2
09S010-035 | Grundsieb 1 | Container ISO 1/1 bis 16cm | AVK-AC-OP | AVK | 14 | BF432R | Tuchklemme n. Backhaus, L 110mm, spitz/spitz | Aesculap AG & Co. KG | 4
09S010-035 | Grundsieb 1 | Container ISO 1/1 bis 16cm | AVK-AC-OP | AVK | 16 | BT246R | Wundhaken n. Volkmann, 6-zahnig, scharf, 9 x 29mm, L 220mm | Aesculap AG & Co. KG | 2
09S010-035 | Grundsieb 1 | Container ISO 1/1 bis 16cm | AVK-AC-OP | AVK | 17 | BT658R | Bauchdeckenhaken n. Fritsch, 46 x 75mm, Fig.4, L235mm | Aesculap AG & Co. KG | 2
09S010-035 | Grundsieb 1 | Container ISO 1/1 bis 16cm | AVK-AC-OP | AVK | 18 | BT033R | Wundhaken n. Roux, L 165mm, 28x29/33x45mm | Aesculap AG & Co. KG | 2
09S010-035 | Grundsieb 1 | Container ISO 1/1 bis 16cm | AVK-AC-OP | AVK | 20 | BH304R | Arterienklemme Pean, ger., L 140mm | Aesculap AG & Co. KG | 3
09S010-035 | Grundsieb 1 | Container ISO 1/1 bis 16cm | AVK-AC-OP | AVK | 21 | BF464R | Tuchklemme stumpf, L 140mm | Aesculap AG & Co. KG | 2
09S010-035 | Grundsieb 1 | Container ISO 1/1 bis 16cm | AVK-AC-OP | AVK | 23 | BC281R | Durotip-Präparierschere Nelson-Metzenbaum, geb., L 280mm | Aesculap AG & Co. KG | 1
09S010-035 | Grundsieb 1 | Container ISO 1/1 bis 16cm | AVK-AC-OP | AVK | 24 | BC616R | Präparierschere Nelson-Metzenbaum, geb., L 250mm | Aesculap AG & Co. KG | 1
09S010-035 | Grundsieb 1 | Container ISO 1/1 bis 16cm | AVK-AC-OP | AVK | 25 | BC267R | Durotip-Präparierschere Metzenbaum, geb, L 230mm | Aesculap AG & Co. KG | 1
09S010-035 | Grundsieb 1 | Container ISO 1/1 bis 16cm | AVK-AC-OP | AVK | 26 | BC296W | Durotip-Fadenschere, geb., Wellenschliff, L 230mm | Aesculap AG & Co. KG | 1
09S010-035 | Grundsieb 1 | Container ISO 1/1 bis 16cm | AVK-AC-OP | AVK | 27 | BC271R | Durotip-Präparierschere Metzenbaum, geb., L 180mm | Aesculap AG & Co. KG | 1
09S010-035 | Grundsieb 1 | Container ISO 1/1 bis 16cm | AVK-AC-OP | AVK | 28 | BC283R | Durotip-Präparierschere Mayo-Lexer, geb., L 165mm | Aesculap AG & Co. KG | 1
09S010-035 | Grundsieb 1 | Container ISO 1/1 bis 16cm | AVK-AC-OP | AVK | 29 | BJ106R | Präp.-Ligaturklemme n. Gemini, L 280mm | Aesculap AG & Co. KG | 2
09S010-035 | Grundsieb 1 | Container ISO 1/1 bis 16cm | AVK-AC-OP | AVK | 30 | BF058R | Kornzange n. Maier, m. Sperre, ger., L 265mm | Aesculap AG & Co. KG | 6
09S010-035 | Grundsieb 1 | Container ISO 1/1 bis 16cm | AVK-AC-OP | AVK | 31 | BM042R | Durogrip-Nadelhalter n. Wangensteen, L275mm | Aesculap AG & Co. KG | 1
09S010-035 | Grundsieb 1 | Container ISO 1/1 bis 16cm | AVK-AC-OP | AVK | 32 | BM037R | Durogrip-Nadelhalter n. DeBakey, L250mm | Aesculap AG & Co. KG | 1
09S010-035 | Grundsieb 1 | Container ISO 1/1 bis 16cm | AVK-AC-OP | AVK | 33 | BM036R | Durogrip-Nadelhalter n. DeBakey, L230mm | Aesculap AG & Co. KG | 1
09S010-035 | Grundsieb 1 | Container ISO 1/1 bis 16cm | AVK-AC-OP | AVK | 34 | BM077R | Durogrip-Nadelhalter n. Hegar, kräftig, L205mm | Aesculap AG & Co. KG | 2
09S010-035 | Grundsieb 1 | Container ISO 1/1 bis 16cm | AVK-AC-OP | AVK | 35 | BM022R | Durogrip-Nadelhalter n. Hegar-Mayo-Seeley, fein, L200mm | Aesculap AG & Co. KG | 2
09S010-035 | Grundsieb 1 | Container ISO 1/1 bis 16cm | AVK-AC-OP | AVK | 36 | FB938R | Lungenfasszange n. Allis-Thoms, L 220mm | Aesculap AG & Co. KG | 2
09S010-035 | Grundsieb 1 | Container ISO 1/1 bis 16cm | AVK-AC-OP | AVK | 37 | BJ022R | Präp.-Ligaturklemme n. Overholt-Geissendoerfer, Fig. 2, L 220mm | Aesculap AG & Co. KG | 6
09S010-035 | Grundsieb 1 | Container ISO 1/1 bis 16cm | AVK-AC-OP | AVK | 38 | EF016R | Nierenklemme n. Stille, 220mm | Aesculap AG & Co. KG | 2
09S010-035 | Grundsieb 1 | Container ISO 1/1 bis 16cm | AVK-AC-OP | AVK | 39 | BJ012R | Präp.-Ligaturklemme n. Baby-Mixter, ger., L 180mm | Aesculap AG & Co. KG | 2
09S010-035 | Grundsieb 1 | Container ISO 1/1 bis 16cm | AVK-AC-OP | AVK | 40 | BJ314R | Peritoneumklemme Mikulicz, 1:2 Z., L 205mm | Aesculap AG & Co. KG | 6
09S010-035 | Grundsieb 1 | Container ISO 1/1 bis 16cm | AVK-AC-OP | AVK | 41 | BH614R | Arterienklemme Kocher, ger., 1x2 Z., L 140mm | Aesculap AG & Co. KG | 6
09S010-035 | Grundsieb 1 | Container ISO 1/1 bis 16cm | AVK-AC-OP | AVK | 42 | BH110R | Mosquitoklemme n. Halsted, gerade, L125mm | Aesculap AG & Co. KG | 6
09S010-035 | Grundsieb 1 | Container ISO 1/1 bis 16cm | AVK-AC-OP | AVK | 43 | BH111R | Mosquitoklemme n. Halsted, gebogen, L 125mm | Aesculap AG & Co. KG | 2
09S010-035 | Grundsieb 1 | Container ISO 1/1 bis 16cm | AVK-AC-OP | AVK | 46 | BD051R | Anat. Pinzette, standard, L 200mm | Aesculap AG & Co. KG | 2
09S010-035 | Grundsieb 1 | Container ISO 1/1 bis 16cm | AVK-AC-OP | AVK | 47 | BD029R | Anat. Pinzette, mittelbreit, L 160mm | Aesculap AG & Co. KG | 2
09S010-035 | Grundsieb 1 | Container ISO 1/1 bis 16cm | AVK-AC-OP | AVK | 49 | BD559R | Chir. Pinzette, standard, 1:2 Z., L 160mm | Aesculap AG & Co. KG | 2
09S010-035 | Grundsieb 1 | Container ISO 1/1 bis 16cm | AVK-AC-OP | AVK | 50 | BD535R | Chir. Pinzette, mittelbr., 1x2 Z., L 130mm | Aesculap AG & Co. KG | 2
09S010-035 | Grundsieb 1 | Container ISO 1/1 bis 16cm | AVK-AC-OP | AVK | 52 | FB404R | Atr. Pinzette DeBakey, ger., Maulbr. 2.0mm, L 240mm | Aesculap AG & Co. KG | 2
09S010-035 | Grundsieb 1 | Container ISO 1/1 bis 16cm | AVK-AC-OP | AVK | 53 | FB402R | Atr. Pinzette DeBakey, ger., Maulbr. 2.0mm, L 200mm | Aesculap AG & Co. KG | 2
09S010-035 | Grundsieb 1 | Container ISO 1/1 bis 16cm | AVK-AC-OP | AVK | 54 | FB400R | Atr. Pinzette DeBakey, ger., Maulbr. 2.0mm, L 150mm | Aesculap AG & Co. KG | 1
09S010-035 | Grundsieb 1 | Container ISO 1/1 bis 16cm | AVK-AC-OP | AVK | 56 | BF059R | Kornzange n. Maier, m. Sperre, geb., L 262mm | Aesculap AG & Co. KG | 2
09S010-035 | Grundsieb 1 | Container ISO 1/1 bis 16cm | AVK-AC-OP | AVK | 57 | JG523R | Laborschale B6, 0.4 Ltr. | Aesculap AG & Co. KG | 2
09S010-035 | Grundsieb 1 | Container ISO 1/1 bis 16cm | AVK-AC-OP | AVK | 58 | JG521R | Laborschale B2, 0.06 Ltr. | Aesculap AG & Co. KG | 1
09S010-035 | Grundsieb 1 | Container ISO 1/1 bis 16cm | AVK-AC-OP | AVK | 59 | JG524R | Laborschale B8, 1,0 Ltr. | Aesculap AG & Co. KG | 1
09S010-035 | Grundsieb 1 | Container ISO 1/1 bis 16cm | AVK-AC-OP | AVK | 60 | 56-224-11 | Organablegeschale D110X 27mm | KLS Martin GmbH & Co. KG | 1
09S010-035 | Grundsieb 1 | Container ISO 1/1 bis 16cm | AVK-AC-OP | AVK | 61 | 20190-045 | Elektrodengriff mit 2 Tasten, wasserdicht, f. ACC/ICC | ERBE | 1
09S010-035 | Grundsieb 1 | Container ISO 1/1 bis 16cm | AVK-AC-OP | AVK | 62 | 20192-094 | Anschlußkabel 5 m lang, für Elektrodengriff ACC/I | ERBE | 1
09S010-035 | Grundsieb 1 | Container ISO 1/1 bis 16cm | AVK-AC-OP | AVK | 64 | BN914R | Redonspiess, Char. 12, stark geb., Messerspitze | Aesculap AG & Co. KG | 1
09S010-035 | Grundsieb 1 | Container ISO 1/1 bis 16cm | AVK-AC-OP | AVK | 65 | 21191-012 | Nadelelektrode Ø 0,8x22mm,gerade, L 40mm, Ø4mm | ERBE | 1
09S010-035 | Grundsieb 1 | Container ISO 1/1 bis 16cm | AVK-AC-OP | AVK | 66 | 20191-237 | Schaftverlängerung, Ø 4 mm, isolierter Schaft, L 100mm | ERBE | 1
09S010-035 | Grundsieb 1 | Container ISO 1/1 bis 16cm | AVK-AC-OP | AVK | 67 | 21191-000 | Messerelektrode 3,4 x 24mm, Isoliert | ERBE | 1
09S010-035 | Grundsieb 1 | Container ISO 1/1 bis 16cm | AVK-AC-OP | AVK | 68 | 20191-358 | Schaftverlängerung, Ø 4 mm, isolierter Schaft, L 40mm | ERBE | 1
09S010-035 | Grundsieb 1 | Container ISO 1/1 bis 16cm | AVK-AC-OP | AVK | 69 | 471600MM2x4 | Silikonschlauch, latexfrei, Ø 2x4mm | Rüsch | 1
09S010-037 | Grundsieb 2 | Container DIN 1/1 ab 16cm | AVK-AC-OP | AVK | 21 | BD050R | Anat. Pinzette, standard, L 180mm | Aesculap AG & Co. KG | 2
09S010-037 | Grundsieb 2 | Container DIN 1/1 ab 16cm | AVK-AC-OP | AVK | 6 | BT328R | Wundhaken n. Langenbeck, 63 x 20mm, L220mm | Aesculap AG & Co. KG | 2
09S010-037 | Grundsieb 2 | Container DIN 1/1 ab 16cm | AVK-AC-OP | AVK | 7 | BT311R | Wundhaken n. Langenbeck, 30 x 10mm, L230mm | Aesculap AG & Co. KG | 2
09S010-037 | Grundsieb 2 | Container DIN 1/1 ab 16cm | AVK-AC-OP | AVK | 8 | BT031R | Wundhaken n. Roux, L 145mm, 19x22/23x30mm | Aesculap AG & Co. KG | 2
09S010-037 | Grundsieb 2 | Container DIN 1/1 ab 16cm | AVK-AC-OP | AVK | 9 | BT246R | Wundhaken n. Volkmann, 6-zahnig, scharf, 9 x 29mm, L 220mm | Aesculap AG & Co. KG | 2
09S010-037 | Grundsieb 2 | Container DIN 1/1 ab 16cm | AVK-AC-OP | AVK | 10 | BT244R | Wundhaken n. Volkmann, 4-zahnig, scharf, 9 x1 9mm, L 220mm | Aesculap AG & Co. KG | 2
09S010-037 | Grundsieb 2 | Container DIN 1/1 ab 16cm | AVK-AC-OP | AVK | 11 | BT032R | Wundhaken n. Roux, L 155mm, 25x26/28x38mm | Aesculap AG & Co. KG | 2
09S010-037 | Grundsieb 2 | Container DIN 1/1 ab 16cm | AVK-AC-OP | AVK | 13 | BM077R | Durogrip-Nadelhalter n. Hegar, kräftig, L205mm | Aesculap AG & Co. KG | 2
09S010-037 | Grundsieb 2 | Container DIN 1/1 ab 16cm | AVK-AC-OP | AVK | 14 | BM022R | Durogrip-Nadelhalter n. Hegar-Mayo-Seeley, fein, L200mm | Aesculap AG & Co. KG | 1
09S010-037 | Grundsieb 2 | Container DIN 1/1 ab 16cm | AVK-AC-OP | AVK | 15 | BM016R | Durogrip-Nadelhalter n. Crile-Wood, L145mm | Aesculap AG & Co. KG | 1
09S010-037 | Grundsieb 2 | Container DIN 1/1 ab 16cm | AVK-AC-OP | AVK | 16 | BC275R | Durotip-Präparierschere Metzenbaum, geb., L 200mm | Aesculap AG & Co. KG | 1
09S010-037 | Grundsieb 2 | Container DIN 1/1 ab 16cm | AVK-AC-OP | AVK | 17 | BC295W | Durotip-Fadenschere, geb., Wellenschliff, L 180mm | Aesculap AG & Co. KG | 1
09S010-037 | Grundsieb 2 | Container DIN 1/1 ab 16cm | AVK-AC-OP | AVK | 18 | BC271R | Durotip-Präparierschere Metzenbaum, geb., L 180mm | Aesculap AG & Co. KG | 1
09S010-037 | Grundsieb 2 | Container DIN 1/1 ab 16cm | AVK-AC-OP | AVK | 19 | BC271WB | Durotip-Präparierschere Metzenbaum, geb., L 180mm, Wellenschliff, noir/schwarz | Aesculap AG & Co. KG | 1
09S010-037 | Grundsieb 2 | Container DIN 1/1 ab 16cm | AVK-AC-OP | AVK | 20 | BC259R | Durotip-Präparierschere Metzenbaum, geb., L 145mm | Aesculap AG & Co. KG | 1
09S010-037 | Grundsieb 2 | Container DIN 1/1 ab 16cm | AVK-AC-OP | AVK | 54 | BT657R | Bauchdeckenhaken n. Fritsch, 41 x 60mm, Fig.3, L235mm | Aesculap AG & Co. KG | 2
09S010-037 | Grundsieb 2 | Container DIN 1/1 ab 16cm | AVK-AC-OP | AVK | 22 | BD029R | Anat. Pinzette, mittelbreit, L 160mm | Aesculap AG & Co. KG | 2
09S010-037 | Grundsieb 2 | Container DIN 1/1 ab 16cm | AVK-AC-OP | AVK | 40 | BV201R | Wundspreizer n. Weitlaner, 2x3z., 196mm, stumpf | Aesculap AG & Co. KG | 1
09S010-037 | Grundsieb 2 | Container DIN 1/1 ab 16cm | AVK-AC-OP | AVK | 23 | FB400R | Atr. Pinzette DeBakey, ger., Maulbr. 2.0mm, L 150mm | Aesculap AG & Co. KG | 2
09S010-037 | Grundsieb 2 | Container DIN 1/1 ab 16cm | AVK-AC-OP | AVK | 25 | EA096R | Gewebefasszange n. Allis, L 220mm | Aesculap AG & Co. KG | 2
09S010-037 | Grundsieb 2 | Container DIN 1/1 ab 16cm | AVK-AC-OP | AVK | 26 | BJ314R | Peritoneumklemme Mikulicz, 1:2 Z., L 205mm | Aesculap AG & Co. KG | 6
09S010-037 | Grundsieb 2 | Container DIN 1/1 ab 16cm | AVK-AC-OP | AVK | 27 | BH614R | Arterienklemme Kocher, ger., 1x2 Z., L 140mm | Aesculap AG & Co. KG | 6
09S010-037 | Grundsieb 2 | Container DIN 1/1 ab 16cm | AVK-AC-OP | AVK | 28 | BF432R | Tuchklemme n. Backhaus, L 110mm, spitz/spitz | Aesculap AG & Co. KG | 2
09S010-037 | Grundsieb 2 | Container DIN 1/1 ab 16cm | AVK-AC-OP | AVK | 30 | BF058R | Kornzange n. Maier, m. Sperre, ger., L 265mm | Aesculap AG & Co. KG | 4
09S010-037 | Grundsieb 2 | Container DIN 1/1 ab 16cm | AVK-AC-OP | AVK | 31 | BJ022R | Präp.-Ligaturklemme n. Overholt-Geissendoerfer, Fig. 2, L 220mm | Aesculap AG & Co. KG | 4
09S010-037 | Grundsieb 2 | Container DIN 1/1 ab 16cm | AVK-AC-OP | AVK | 32 | BJ012R | Präp.-Ligaturklemme n. Baby-Mixter, ger., L 180mm | Aesculap AG & Co. KG | 2
09S010-037 | Grundsieb 2 | Container DIN 1/1 ab 16cm | AVK-AC-OP | AVK | 33 | BH424R | Arterienklemme n. Pean, ger., L 140mm | Aesculap AG & Co. KG | 1
09S010-037 | Grundsieb 2 | Container DIN 1/1 ab 16cm | AVK-AC-OP | AVK | 34 | BH316R | Arterienklemme Pean, ger., L 165mm | Aesculap AG & Co. KG | 4
09S010-037 | Grundsieb 2 | Container DIN 1/1 ab 16cm | AVK-AC-OP | AVK | 35 | BH110R | Mosquitoklemme n. Halsted, gerade, L125mm | Aesculap AG & Co. KG | 6
09S010-037 | Grundsieb 2 | Container DIN 1/1 ab 16cm | AVK-AC-OP | AVK | 37 | JG523R | Laborschale B6, 0.4 Ltr. | Aesculap AG & Co. KG | 2
09S010-037 | Grundsieb 2 | Container DIN 1/1 ab 16cm | AVK-AC-OP | AVK | 38 | 56-224-11 | Organablegeschale D110X 27mm | KLS Martin GmbH & Co. KG | 1
09S010-037 | Grundsieb 2 | Container DIN 1/1 ab 16cm | AVK-AC-OP | AVK | 39 | BF059R | Kornzange n. Maier, m. Sperre, geb., L 262mm | Aesculap AG & Co. KG | 2
09S010-037 | Grundsieb 2 | Container DIN 1/1 ab 16cm | AVK-AC-OP | AVK | 41 | 20192-094 | Anschlußkabel 5 m lang, für Elektrodengriff ACC/I | ERBE | 1
09S010-037 | Grundsieb 2 | Container DIN 1/1 ab 16cm | AVK-AC-OP | AVK | 42 | 20190-045 | Elektrodengriff mit 2 Tasten, wasserdicht, f. ACC/ICC | ERBE | 1
09S010-037 | Grundsieb 2 | Container DIN 1/1 ab 16cm | AVK-AC-OP | AVK | 44 | 21191-012 | Nadelelektrode Ø 0,8x22mm,gerade, L 40mm, Ø4mm | ERBE | 1
09S010-037 | Grundsieb 2 | Container DIN 1/1 ab 16cm | AVK-AC-OP | AVK | 45 | 21191-000 | Messerelektrode 3,4 x 24mm, Isoliert | ERBE | 1
09S010-037 | Grundsieb 2 | Container DIN 1/1 ab 16cm | AVK-AC-OP | AVK | 46 | 20191-237 | Schaftverlängerung, Ø 4 mm, isolierter Schaft, L 100mm | ERBE | 1
09S010-037 | Grundsieb 2 | Container DIN 1/1 ab 16cm | AVK-AC-OP | AVK | 47 | 20191-358 | Schaftverlängerung, Ø 4 mm, isolierter Schaft, L 40mm | ERBE | 1
09S010-037 | Grundsieb 2 | Container DIN 1/1 ab 16cm | AVK-AC-OP | AVK | 49 | BN914R | Redonspiess, Char. 12, stark geb., Messerspitze | Aesculap AG & Co. KG | 1
09S010-037 | Grundsieb 2 | Container DIN 1/1 ab 16cm | AVK-AC-OP | AVK | 50 | BC283R | Durotip-Präparierschere Mayo-Lexer, geb., L 165mm | Aesculap AG & Co. KG | 1
09S010-037 | Grundsieb 2 | Container DIN 1/1 ab 16cm | AVK-AC-OP | AVK | 51 | BD559R | Chir. Pinzette, standard, 1:2 Z., L 160mm | Aesculap AG & Co. KG | 2
09S010-037 | Grundsieb 2 | Container DIN 1/1 ab 16cm | AVK-AC-OP | AVK | 52 | BD535R | Chir. Pinzette, mittelbr., 1x2 Z., L 130mm | Aesculap AG & Co. KG | 2
09S010-037 | Grundsieb 2 | Container DIN 1/1 ab 16cm | AVK-AC-OP | AVK | 6 | BT328R | Wundhaken n. Langenbeck, 63 x 20mm, L220mm | Aesculap AG & Co. KG | 2
09S010-037 | Grundsieb 2 | Container DIN 1/1 ab 16cm | AVK-AC-OP | AVK | 7 | BT311R | Wundhaken n. Langenbeck, 30 x 10mm, L230mm | Aesculap AG & Co. KG | 2
09S010-037 | Grundsieb 2 | Container DIN 1/1 ab 16cm | AVK-AC-OP | AVK | 8 | BT031R | Wundhaken n. Roux, L 145mm, 19x22/23x30mm | Aesculap AG & Co. KG | 2
09S010-037 | Grundsieb 2 | Container DIN 1/1 ab 16cm | AVK-AC-OP | AVK | 9 | BT246R | Wundhaken n. Volkmann, 6-zahnig, scharf, 9 x 29mm, L 220mm | Aesculap AG & Co. KG | 2
09S010-037 | Grundsieb 2 | Container DIN 1/1 ab 16cm | AVK-AC-OP | AVK | 10 | BT244R | Wundhaken n. Volkmann, 4-zahnig, scharf, 9 x1 9mm, L 220mm | Aesculap AG & Co. KG | 2
09S010-037 | Grundsieb 2 | Container DIN 1/1 ab 16cm | AVK-AC-OP | AVK | 11 | BT032R | Wundhaken n. Roux, L 155mm, 25x26/28x38mm | Aesculap AG & Co. KG | 2
09S010-037 | Grundsieb 2 | Container DIN 1/1 ab 16cm | AVK-AC-OP | AVK | 13 | BM077R | Durogrip-Nadelhalter n. Hegar, kräftig, L205mm | Aesculap AG & Co. KG | 2
09S010-037 | Grundsieb 2 | Container DIN 1/1 ab 16cm | AVK-AC-OP | AVK | 14 | BM022R | Durogrip-Nadelhalter n. Hegar-Mayo-Seeley, fein, L200mm | Aesculap AG & Co. KG | 1
09S010-037 | Grundsieb 2 | Container DIN 1/1 ab 16cm | AVK-AC-OP | AVK | 15 | BM016R | Durogrip-Nadelhalter n. Crile-Wood, L145mm | Aesculap AG & Co. KG | 1
09S010-037 | Grundsieb 2 | Container DIN 1/1 ab 16cm | AVK-AC-OP | AVK | 16 | BC275R | Durotip-Präparierschere Metzenbaum, geb., L 200mm | Aesculap AG & Co. KG | 1
09S010-037 | Grundsieb 2 | Container DIN 1/1 ab 16cm | AVK-AC-OP | AVK | 17 | BC295W | Durotip-Fadenschere, geb., Wellenschliff, L 180mm | Aesculap AG & Co. KG | 1
09S010-037 | Grundsieb 2 | Container DIN 1/1 ab 16cm | AVK-AC-OP | AVK | 18 | BC271R | Durotip-Präparierschere Metzenbaum, geb., L 180mm | Aesculap AG & Co. KG | 1
09S010-037 | Grundsieb 2 | Container DIN 1/1 ab 16cm | AVK-AC-OP | AVK | 19 | BC271WB | Durotip-Präparierschere Metzenbaum, geb., L 180mm, Wellenschliff, noir/schwarz | Aesculap AG & Co. KG | 1
09S010-037 | Grundsieb 2 | Container DIN 1/1 ab 16cm | AVK-AC-OP | AVK | 20 | BC259R | Durotip-Präparierschere Metzenbaum, geb., L 145mm | Aesculap AG & Co. KG | 1
09S010-037 | Grundsieb 2 | Container DIN 1/1 ab 16cm | AVK-AC-OP | AVK | 21 | BD050R | Anat. Pinzette, standard, L 180mm | Aesculap AG & Co. KG | 2
09S010-037 | Grundsieb 2 | Container DIN 1/1 ab 16cm | AVK-AC-OP | AVK | 22 | BD029R | Anat. Pinzette, mittelbreit, L 160mm | Aesculap AG & Co. KG | 2
09S010-037 | Grundsieb 2 | Container DIN 1/1 ab 16cm | AVK-AC-OP | AVK | 23 | FB400R | Atr. Pinzette DeBakey, ger., Maulbr. 2.0mm, L 150mm | Aesculap AG & Co. KG | 2
09S010-037 | Grundsieb 2 | Container DIN 1/1 ab 16cm | AVK-AC-OP | AVK | 25 | EA096R | Gewebefasszange n. Allis, L 220mm | Aesculap AG & Co. KG | 2
09S010-037 | Grundsieb 2 | Container DIN 1/1 ab 16cm | AVK-AC-OP | AVK | 26 | BJ314R | Peritoneumklemme Mikulicz, 1:2 Z., L 205mm | Aesculap AG & Co. KG | 6
09S010-037 | Grundsieb 2 | Container DIN 1/1 ab 16cm | AVK-AC-OP | AVK | 27 | BH614R | Arterienklemme Kocher, ger., 1x2 Z., L 140mm | Aesculap AG & Co. KG | 6
09S010-037 | Grundsieb 2 | Container DIN 1/1 ab 16cm | AVK-AC-OP | AVK | 28 | BF432R | Tuchklemme n. Backhaus, L 110mm, spitz/spitz | Aesculap AG & Co. KG | 2
09S010-037 | Grundsieb 2 | Container DIN 1/1 ab 16cm | AVK-AC-OP | AVK | 30 | BF058R | Kornzange n. Maier, m. Sperre, ger., L 265mm | Aesculap AG & Co. KG | 4
09S010-037 | Grundsieb 2 | Container DIN 1/1 ab 16cm | AVK-AC-OP | AVK | 31 | BJ022R | Präp.-Ligaturklemme n. Overholt-Geissendoerfer, Fig. 2, L 220mm | Aesculap AG & Co. KG | 4
09S010-037 | Grundsieb 2 | Container DIN 1/1 ab 16cm | AVK-AC-OP | AVK | 32 | BJ012R | Präp.-Ligaturklemme n. Baby-Mixter, ger., L 180mm | Aesculap AG & Co. KG | 2
09S010-037 | Grundsieb 2 | Container DIN 1/1 ab 16cm | AVK-AC-OP | AVK | 33 | BH424R | Arterienklemme n. Pean, ger., L 140mm | Aesculap AG & Co. KG | 1
09S010-037 | Grundsieb 2 | Container DIN 1/1 ab 16cm | AVK-AC-OP | AVK | 34 | BH316R | Arterienklemme Pean, ger., L 165mm | Aesculap AG & Co. KG | 4
09S010-037 | Grundsieb 2 | Container DIN 1/1 ab 16cm | AVK-AC-OP | AVK | 35 | BH110R | Mosquitoklemme n. Halsted, gerade, L125mm | Aesculap AG & Co. KG | 6
09S010-037 | Grundsieb 2 | Container DIN 1/1 ab 16cm | AVK-AC-OP | AVK | 37 | JG523R | Laborschale B6, 0.4 Ltr. | Aesculap AG & Co. KG | 2
09S010-037 | Grundsieb 2 | Container DIN 1/1 ab 16cm | AVK-AC-OP | AVK | 38 | 56-224-11 | Organablegeschale D110X 27mm | KLS Martin GmbH & Co. KG | 1
09S010-037 | Grundsieb 2 | Container DIN 1/1 ab 16cm | AVK-AC-OP | AVK | 39 | BF059R | Kornzange n. Maier, m. Sperre, geb., L 262mm | Aesculap AG & Co. KG | 2
09S010-037 | Grundsieb 2 | Container DIN 1/1 ab 16cm | AVK-AC-OP | AVK | 40 | BV201R | Wundspreizer n. Weitlaner, 2x3z., 196mm, stumpf | Aesculap AG & Co. KG | 1
09S010-037 | Grundsieb 2 | Container DIN 1/1 ab 16cm | AVK-AC-OP | AVK | 41 | 20192-094 | Anschlußkabel 5 m lang, für Elektrodengriff ACC/I | ERBE | 1
09S010-037 | Grundsieb 2 | Container DIN 1/1 ab 16cm | AVK-AC-OP | AVK | 42 | 20190-045 | Elektrodengriff mit 2 Tasten, wasserdicht, f. ACC/ICC | ERBE | 1
09S010-037 | Grundsieb 2 | Container DIN 1/1 ab 16cm | AVK-AC-OP | AVK | 44 | 21191-012 | Nadelelektrode Ø 0,8x22mm,gerade, L 40mm, Ø4mm | ERBE | 1
09S010-037 | Grundsieb 2 | Container DIN 1/1 ab 16cm | AVK-AC-OP | AVK | 45 | 21191-000 | Messerelektrode 3,4 x 24mm, Isoliert | ERBE | 1
09S010-037 | Grundsieb 2 | Container DIN 1/1 ab 16cm | AVK-AC-OP | AVK | 46 | 20191-237 | Schaftverlängerung, Ø 4 mm, isolierter Schaft, L 100mm | ERBE | 1
09S010-037 | Grundsieb 2 | Container DIN 1/1 ab 16cm | AVK-AC-OP | AVK | 47 | 20191-358 | Schaftverlängerung, Ø 4 mm, isolierter Schaft, L 40mm | ERBE | 1
09S010-037 | Grundsieb 2 | Container DIN 1/1 ab 16cm | AVK-AC-OP | AVK | 49 | BN914R | Redonspiess, Char. 12, stark geb., Messerspitze | Aesculap AG & Co. KG | 1
09S010-037 | Grundsieb 2 | Container DIN 1/1 ab 16cm | AVK-AC-OP | AVK | 50 | BC283R | Durotip-Präparierschere Mayo-Lexer, geb., L 165mm | Aesculap AG & Co. KG | 1
09S010-037 | Grundsieb 2 | Container DIN 1/1 ab 16cm | AVK-AC-OP | AVK | 51 | BD559R | Chir. Pinzette, standard, 1:2 Z., L 160mm | Aesculap AG & Co. KG | 2
09S010-037 | Grundsieb 2 | Container DIN 1/1 ab 16cm | AVK-AC-OP | AVK | 52 | BD535R | Chir. Pinzette, mittelbr., 1x2 Z., L 130mm | Aesculap AG & Co. KG | 2
09S010-037 | Grundsieb 2 | Container DIN 1/1 ab 16cm | AVK-AC-OP | AVK | 54 | BT657R | Bauchdeckenhaken n. Fritsch, 41 x 60mm, Fig.3, L235mm | Aesculap AG & Co. KG | 2
09S010-040 | Rochard System neu | Container ISO 1/1 ab 16cm | AVK-AC-OP | AVK | 2 | JK443 | Wanne Endoskopiecontainer, H 120mm | AESCULAP | 1
09S010-040 | Rochard System neu | Container ISO 1/1 ab 16cm | AVK-AC-OP | AVK | 3 | JK490 | Deckel f. Endoskopiecontainer | AESCULAP | 1
09S010-040 | Rochard System neu | Container ISO 1/1 ab 16cm | AVK-AC-OP | AVK | 4 | JK100 | Universal-Filterhalter | AESCULAP | 2
09S010-040 | Rochard System neu | Container ISO 1/1 ab 16cm | AVK-AC-OP | AVK | 5 | JF232R | 1/1 Siebkorb perforiert, 660 x 253 x 56.0mm | AESCULAP | 1
09S010-040 | Rochard System neu | Container ISO 1/1 ab 16cm | AVK-AC-OP | AVK | 10 | BT709R | Befestigungsgestell für OP-Tische | AESCULAP | 2
09S010-040 | Rochard System neu | Container ISO 1/1 ab 16cm | AVK-AC-OP | AVK | 11 | BV675R | Bauchdeckenvalve n. Kirschner, 95 x 95mm | AESCULAP | 2
09S010-040 | Rochard System neu | Container ISO 1/1 ab 16cm | AVK-AC-OP | AVK | 12 | BT713R | Bauchdeckenhaken n. Rochard, 48 x 120mm, L310mm | AESCULAP | 1
09S010-040 | Rochard System neu | Container ISO 1/1 ab 16cm | AVK-AC-OP | AVK | 13 | CL133 | Bauchdeckenhaken Rochard | Ulrich | 1
09S010-040 | Rochard System neu | Container ISO 1/1 ab 16cm | AVK-AC-OP | AVK | 14 | CL132 | Bauchdeckenhaken Rochard | Ulrich | 2
09S010-040 | Rochard System neu | Container ISO 1/1 ab 16cm | AVK-AC-OP | AVK | 15 | CL130 | Bauchdeckenhaken Rochard | Ulrich | 2
09S010-040 | Rochard System neu | Container ISO 1/1 ab 16cm | AVK-AC-OP | AVK | 16 | CL134 | Bauchdeckenhaken Rochard | Ulrich | 1
09S010-040 | Rochard System neu | Container ISO 1/1 ab 16cm | AVK-AC-OP | AVK | 17 | BT704R | Kette mit Karabiner- und S-Haken | AESCULAP | 1
09S010-040 | Rochard System neu | Container ISO 1/1 ab 16cm | AVK-AC-OP | AVK | 18 | BT704Rohne | Kette mit Karabiner Haken | AESCULAP | 1
09S010-040 | Rochard System neu | Container ISO 1/1 ab 16cm | AVK-AC-OP | AVK | 19 | UL7823-12 | Schiebehaken nach Rochard | Ulrich | 3
09S010-040 | Rochard System neu | Container ISO 1/1 ab 16cm | AVK-AC-OP | AVK | 2 | JK443 | Wanne Endoskopiecontainer, H 120mm | AESCULAP | 1
09S010-040 | Rochard System neu | Container ISO 1/1 ab 16cm | AVK-AC-OP | AVK | 3 | JK490 | Deckel f. Endoskopiecontainer | AESCULAP | 1
09S010-040 | Rochard System neu | Container ISO 1/1 ab 16cm | AVK-AC-OP | AVK | 4 | JK100 | Universal-Filterhalter | AESCULAP | 2
09S010-040 | Rochard System neu | Container ISO 1/1 ab 16cm | AVK-AC-OP | AVK | 5 | JF232R | 1/1 Siebkorb perforiert, 660 x 253 x 56.0mm | AESCULAP | 1
09S010-040 | Rochard System neu | Container ISO 1/1 ab 16cm | AVK-AC-OP | AVK | 10 | BT709R | Befestigungsgestell für OP-Tische | AESCULAP | 2
09S010-040 | Rochard System neu | Container ISO 1/1 ab 16cm | AVK-AC-OP | AVK | 11 | BV675R | Bauchdeckenvalve n. Kirschner, 95 x 95mm | AESCULAP | 2
09S010-040 | Rochard System neu | Container ISO 1/1 ab 16cm | AVK-AC-OP | AVK | 12 | BT713R | Bauchdeckenhaken n. Rochard, 48 x 120mm, L310mm | AESCULAP | 1
09S010-040 | Rochard System neu | Container ISO 1/1 ab 16cm | AVK-AC-OP | AVK | 13 | CL133 | Bauchdeckenhaken Rochard | Ulrich | 1
09S010-040 | Rochard System neu | Container ISO 1/1 ab 16cm | AVK-AC-OP | AVK | 14 | CL132 | Bauchdeckenhaken Rochard | Ulrich | 2
09S010-040 | Rochard System neu | Container ISO 1/1 ab 16cm | AVK-AC-OP | AVK | 15 | CL130 | Bauchdeckenhaken Rochard | Ulrich | 2
09S010-040 | Rochard System neu | Container ISO 1/1 ab 16cm | AVK-AC-OP | AVK | 16 | CL134 | Bauchdeckenhaken Rochard | Ulrich | 1
09S010-040 | Rochard System neu | Container ISO 1/1 ab 16cm | AVK-AC-OP | AVK | 17 | BT704R | Kette mit Karabiner- und S-Haken | AESCULAP | 1
09S010-040 | Rochard System neu | Container ISO 1/1 ab 16cm | AVK-AC-OP | AVK | 18 | BT704Rohne | Kette mit Karabiner Haken | AESCULAP | 1
09S010-040 | Rochard System neu | Container ISO 1/1 ab 16cm | AVK-AC-OP | AVK | 19 | UL7823-12 | Schiebehaken nach Rochard | Ulrich | 3
09S010-045 | Thorakoskopie | Container DIN 1/1 ab 16cm | AVK-AC-OP | AVK | 6 | 8243502 | Dissektor gebogen, L450mm, Ø7mm | Wolf | 1
09S010-045 | Thorakoskopie | Container DIN 1/1 ab 16cm | AVK-AC-OP | AVK | 7 | 8280235 | Faßzange m. Luer-Lock Anschluß | Wolf | 1
09S010-045 | Thorakoskopie | Container DIN 1/1 ab 16cm | AVK-AC-OP | AVK | 8 | BH450R | Arterienklemme n. Rochester-Pean, ger., L 240mm | AESCULAP | 2
09S010-045 | Thorakoskopie | Container DIN 1/1 ab 16cm | AVK-AC-OP | AVK | 10 | 8913.01 | Trokarhülse mit seitlichem Hahn, Metall, distal | Wolf | 1
09S010-045 | Thorakoskopie | Container DIN 1/1 ab 16cm | AVK-AC-OP | AVK | 11 | 6127790 | Dichtungskappe 50/6.0 | Storz | 1
09S010-045 | Thorakoskopie | Container DIN 1/1 ab 16cm | AVK-AC-OP | AVK | 13 | 8906051 | Flexible Trokarhülse Kunststoff, dist. gerade | Wolf | 2
09S010-045 | Thorakoskopie | Container DIN 1/1 ab 16cm | AVK-AC-OP | AVK | 14 | 89.02 | Dichtungskappe, blau, für Instrumente über 3,4 - 5,1 mm | Wolf | 2
09S010-045 | Thorakoskopie | Container DIN 1/1 ab 16cm | AVK-AC-OP | AVK | 16 | 8913.16 | Trokar Spitze stumpf, kegelig | Wolf | 1
09S010-045 | Thorakoskopie | Container DIN 1/1 ab 16cm | AVK-AC-OP | AVK | 17 | 8906151 | Trokar, Spitze stumpf, kegelig | Wolf | 2
09S010-045 | Thorakoskopie | Container DIN 1/1 ab 16cm | AVK-AC-OP | AVK | 18 | 8243602 | Parenchym-Faßzange, gebogen | Wolf | 1
09S010-045 | Thorakoskopie | Container DIN 1/1 ab 16cm | AVK-AC-OP | AVK | 20 | 33510TH | ClickLine Zangeneinsatz, gefenstert, Ø10mm, L 360mm | Storz | 1
09S010-045 | Thorakoskopie | Container DIN 1/1 ab 16cm | AVK-AC-OP | AVK | 21 | 33500 | Außenschaft isoliert, m. LL-Anschluss, Ø 10mm, L 360mm | Storz | 1
09S010-045 | Thorakoskopie | Container DIN 1/1 ab 16cm | AVK-AC-OP | AVK | 22 | 33163 | ClickLine Metall-Handgriff mit Raste | Storz | 1
09S010-049 | MIC Sigma | Container ISO 1/2 bis 16cm | AVK-AC-OP | AVK | 3 | JE605 | Modular-1/1-Containerwanne 600x400x90mm ISO | Aesculap AG & Co. KG | 1
09S010-049 | MIC Sigma | Container ISO 1/2 bis 16cm | AVK-AC-OP | AVK | 4 | JE601 | Modular-1/1-Containerdeckel 600x400mm ISO | Aesculap AG & Co. KG | 1
09S010-049 | MIC Sigma | Container ISO 1/2 bis 16cm | AVK-AC-OP | AVK | 5 | JK100 | Universal-Filterhalter | Aesculap AG & Co. KG | 2
09S010-049 | MIC Sigma | Container ISO 1/2 bis 16cm | AVK-AC-OP | AVK | 12 | BT656R | Bauchdeckenhaken n. Fritsch, 34 x 50mm, Fig.2, L235mm | Aesculap AG & Co. KG | 2
09S010-049 | MIC Sigma | Container ISO 1/2 bis 16cm | AVK-AC-OP | AVK | 13 | BT032R | Wundhaken n. Roux, L 155mm, 25x26/28x38mm | Aesculap AG & Co. KG | 2
09S010-049 | MIC Sigma | Container ISO 1/2 bis 16cm | AVK-AC-OP | AVK | 15 | BD535R | Chir. Pinzette, mittelbr., 1x2 Z., L 130mm | Aesculap AG & Co. KG | 2
09S010-049 | MIC Sigma | Container ISO 1/2 bis 16cm | AVK-AC-OP | AVK | 16 | BD559R | Chir. Pinzette, standard, 1:2 Z., L 160mm | Aesculap AG & Co. KG | 2
09S010-049 | MIC Sigma | Container ISO 1/2 bis 16cm | AVK-AC-OP | AVK | 18 | BD029R | Anat. Pinzette, mittelbreit, L 160mm | Aesculap AG & Co. KG | 2
09S010-049 | MIC Sigma | Container ISO 1/2 bis 16cm | AVK-AC-OP | AVK | 19 | FB411R | Atr. Pinzette DeBakey, ger., Maulbr. 1.5mm, L 150mm | Aesculap AG & Co. KG | 1
09S010-049 | MIC Sigma | Container ISO 1/2 bis 16cm | AVK-AC-OP | AVK | 21 | BM077R | Durogrip-Nadelhalter n. Hegar, kräftig, L205mm | Aesculap AG & Co. KG | 2
09S010-049 | MIC Sigma | Container ISO 1/2 bis 16cm | AVK-AC-OP | AVK | 22 | BM022R | Durogrip-Nadelhalter n. Hegar-Mayo-Seeley, fein, L200mm | Aesculap AG & Co. KG | 1
09S010-049 | MIC Sigma | Container ISO 1/2 bis 16cm | AVK-AC-OP | AVK | 23 | BC271R | Durotip-Präparierschere Metzenbaum, geb., L 180mm | Aesculap AG & Co. KG | 1
09S010-049 | MIC Sigma | Container ISO 1/2 bis 16cm | AVK-AC-OP | AVK | 33 | EA020R | Darmfasszange, n. Allis-Thoms, 6x7 Zähne, L 200mm | Aesculap AG & Co. KG | 4
09S010-049 | MIC Sigma | Container ISO 1/2 bis 16cm | AVK-AC-OP | AVK | 24 | BC259R | Durotip-Präparierschere Metzenbaum, geb., L 145mm | Aesculap AG & Co. KG | 1
09S010-049 | MIC Sigma | Container ISO 1/2 bis 16cm | AVK-AC-OP | AVK | 38 | EA207R | Darmklemme n. Kocher atraumatisch, gebogen 28 cm | Aesculap AG & Co. KG | 2
09S010-049 | MIC Sigma | Container ISO 1/2 bis 16cm | AVK-AC-OP | AVK | 26 | 30103H2 | Trokarhülse m. Insufflationshahn o. Ventil, Ø 11mm, L 105mm, 3tlg. | Karl Storz Endoskopie GmbH | 1
09S010-049 | MIC Sigma | Container ISO 1/2 bis 16cm | AVK-AC-OP | AVK | 27 | 30103M1 | Multifunktionsventil zu Trokar Ø 11mm | Karl Storz Endoskopie GmbH | 1
09S010-049 | MIC Sigma | Container ISO 1/2 bis 16cm | AVK-AC-OP | AVK | 28 | 7616690 | Dichtungskappe 60/10 f. Trokare Gr. 11mm, weiß | Karl Storz Endoskopie GmbH | 1
09S010-049 | MIC Sigma | Container ISO 1/2 bis 16cm | AVK-AC-OP | AVK | 29 | 26G | Öffnungsstab f. Klappenventile | Karl Storz Endoskopie GmbH | 1
09S010-049 | MIC Sigma | Container ISO 1/2 bis 16cm | AVK-AC-OP | AVK | 31 | 30103P | Trokardorn m. Dreikantspitze, Ø 11mm | Karl Storz Endoskopie GmbH | 1
09S010-049 | MIC Sigma | Container ISO 1/2 bis 16cm | AVK-AC-OP | AVK | 34 | BJ314R | Peritoneumklemme Mikulicz, 1:2 Z., L 205mm | Aesculap AG & Co. KG | 6
09S010-049 | MIC Sigma | Container ISO 1/2 bis 16cm | AVK-AC-OP | AVK | 35 | BH110R | Mosquitoklemme n. Halsted, gerade, L125mm | Aesculap AG & Co. KG | 2
09S010-049 | MIC Sigma | Container ISO 1/2 bis 16cm | AVK-AC-OP | AVK | 37 | BF058R | Kornzange n. Maier, m. Sperre, ger., L 265mm | Aesculap AG & Co. KG | 4
09S010-049 | MIC Sigma | Container ISO 1/2 bis 16cm | AVK-AC-OP | AVK | 39 | BJ022R | Präp.-Ligaturklemme n. Overholt-Geissendoerfer, Fig. 2, L 220mm | Aesculap AG & Co. KG | 4
09S010-049 | MIC Sigma | Container ISO 1/2 bis 16cm | AVK-AC-OP | AVK | 40 | BJ012R | Präp.-Ligaturklemme n. Baby-Mixter, ger., L 180mm | Aesculap AG & Co. KG | 2
09S010-049 | MIC Sigma | Container ISO 1/2 bis 16cm | AVK-AC-OP | AVK | 42 | HP054 | Ultracision Harmonic Handstück m. Kabel | Ethicon | 1
09S010-049 | MIC Sigma | Container ISO 1/2 bis 16cm | AVK-AC-OP | AVK | 44 | 26173KAL | Makro-Nadelhalter n. Koh, m. Raste, links geb., Ø 5mm, NL 330mm | Karl Storz Endoskopie GmbH | 1
09S010-049 | MIC Sigma | Container ISO 1/2 bis 16cm | AVK-AC-OP | AVK | 45 | EH41L | Endosko. Kopfhaltezange | Ethicon | 1
09S010-049 | MIC Sigma | Container ISO 1/2 bis 16cm | AVK-AC-OP | AVK | 47 | 6011590 | Verschlußkappe für Luer-Lock Anschluss | Karl Storz Endoskopie GmbH | 4
09S010-049 | MIC Sigma | Container ISO 1/2 bis 16cm | AVK-AC-OP | AVK | 49 | 30141DB | Reduzierstück, aufsetzbar, Ø 11/5mm | Karl Storz Endoskopie GmbH | 1
09S010-049 | MIC Sigma | Container ISO 1/2 bis 16cm | AVK-AC-OP | AVK | 50 | 6127590 | Dichtungskappe 50/4.0 | Karl Storz Endoskopie GmbH | 1
09S010-049 | MIC Sigma | Container ISO 1/2 bis 16cm | AVK-AC-OP | AVK | 52 | 8393181 | Greifzangeneinsatz, Ø 5mm, NL 310mm | Richard Wolf GmbH | 1
09S010-049 | MIC Sigma | Container ISO 1/2 bis 16cm | AVK-AC-OP | AVK | 53 | 8393933 | Eragon Schaftrohr isoliert, L 330mm | Richard Wolf GmbH | 1
09S010-049 | MIC Sigma | Container ISO 1/2 bis 16cm | AVK-AC-OP | AVK | 54 | 83930074 | Eragon Handgriff mit Sperre, monopolar | Richard Wolf GmbH | 1
09S010-049 | MIC Sigma | Container ISO 1/2 bis 16cm | AVK-AC-OP | AVK | 6 | JE145R | Siebkorb f. Modular-1/1-Containerwanne ISO | Aesculap AG & Co. KG | 1
09S010-049 | MIC Sigma | Container ISO 1/2 bis 16cm | AVK-AC-OP | AVK | 56 | 30623FP | Fächer-Retraktor, zerlegbar, ausfahrbar, Ø 10mm, L 360mm, 2tlg. | Karl Storz Endoskopie GmbH | 1
09S010-049 | MIC Sigma | Container ISO 1/2 bis 16cm | AVK-AC-OP | AVK | 3 | JE605 | Modular-1/1-Containerwanne 600x400x90mm ISO | Aesculap AG & Co. KG | 1
09S010-049 | MIC Sigma | Container ISO 1/2 bis 16cm | AVK-AC-OP | AVK | 4 | JE601 | Modular-1/1-Containerdeckel 600x400mm ISO | Aesculap AG & Co. KG | 1
09S010-049 | MIC Sigma | Container ISO 1/2 bis 16cm | AVK-AC-OP | AVK | 5 | JK100 | Universal-Filterhalter | Aesculap AG & Co. KG | 2
09S010-049 | MIC Sigma | Container ISO 1/2 bis 16cm | AVK-AC-OP | AVK | 6 | JE145R | Siebkorb f. Modular-1/1-Containerwanne ISO | Aesculap AG & Co. KG | 1
09S010-049 | MIC Sigma | Container ISO 1/2 bis 16cm | AVK-AC-OP | AVK | 12 | BT656R | Bauchdeckenhaken n. Fritsch, 34 x 50mm, Fig.2, L235mm | Aesculap AG & Co. KG | 2
09S010-049 | MIC Sigma | Container ISO 1/2 bis 16cm | AVK-AC-OP | AVK | 13 | BT032R | Wundhaken n. Roux, L 155mm, 25x26/28x38mm | Aesculap AG & Co. KG | 2
09S010-049 | MIC Sigma | Container ISO 1/2 bis 16cm | AVK-AC-OP | AVK | 15 | BD535R | Chir. Pinzette, mittelbr., 1x2 Z., L 130mm | Aesculap AG & Co. KG | 2
09S010-049 | MIC Sigma | Container ISO 1/2 bis 16cm | AVK-AC-OP | AVK | 16 | BD559R | Chir. Pinzette, standard, 1:2 Z., L 160mm | Aesculap AG & Co. KG | 2
09S010-049 | MIC Sigma | Container ISO 1/2 bis 16cm | AVK-AC-OP | AVK | 18 | BD029R | Anat. Pinzette, mittelbreit, L 160mm | Aesculap AG & Co. KG | 2
09S010-049 | MIC Sigma | Container ISO 1/2 bis 16cm | AVK-AC-OP | AVK | 19 | FB411R | Atr. Pinzette DeBakey, ger., Maulbr. 1.5mm, L 150mm | Aesculap AG & Co. KG | 1
09S010-049 | MIC Sigma | Container ISO 1/2 bis 16cm | AVK-AC-OP | AVK | 21 | BM077R | Durogrip-Nadelhalter n. Hegar, kräftig, L205mm | Aesculap AG & Co. KG | 2
09S010-049 | MIC Sigma | Container ISO 1/2 bis 16cm | AVK-AC-OP | AVK | 22 | BM022R | Durogrip-Nadelhalter n. Hegar-Mayo-Seeley, fein, L200mm | Aesculap AG & Co. KG | 1
09S010-049 | MIC Sigma | Container ISO 1/2 bis 16cm | AVK-AC-OP | AVK | 23 | BC271R | Durotip-Präparierschere Metzenbaum, geb., L 180mm | Aesculap AG & Co. KG | 1
09S010-049 | MIC Sigma | Container ISO 1/2 bis 16cm | AVK-AC-OP | AVK | 24 | BC259R | Durotip-Präparierschere Metzenbaum, geb., L 145mm | Aesculap AG & Co. KG | 1
09S010-049 | MIC Sigma | Container ISO 1/2 bis 16cm | AVK-AC-OP | AVK | 26 | 30103H2 | Trokarhülse m. Insufflationshahn o. Ventil, Ø 11mm, L 105mm, 3tlg. | Karl Storz Endoskopie GmbH | 1
09S010-049 | MIC Sigma | Container ISO 1/2 bis 16cm | AVK-AC-OP | AVK | 27 | 30103M1 | Multifunktionsventil zu Trokar Ø 11mm | Karl Storz Endoskopie GmbH | 1
09S010-049 | MIC Sigma | Container ISO 1/2 bis 16cm | AVK-AC-OP | AVK | 28 | 7616690 | Dichtungskappe 60/10 f. Trokare Gr. 11mm, weiß | Karl Storz Endoskopie GmbH | 1
09S010-049 | MIC Sigma | Container ISO 1/2 bis 16cm | AVK-AC-OP | AVK | 29 | 26G | Öffnungsstab f. Klappenventile | Karl Storz Endoskopie GmbH | 1
09S010-049 | MIC Sigma | Container ISO 1/2 bis 16cm | AVK-AC-OP | AVK | 31 | 30103P | Trokardorn m. Dreikantspitze, Ø 11mm | Karl Storz Endoskopie GmbH | 1
09S010-049 | MIC Sigma | Container ISO 1/2 bis 16cm | AVK-AC-OP | AVK | 33 | EA020R | Darmfasszange, n. Allis-Thoms, 6x7 Zähne, L 200mm | Aesculap AG & Co. KG | 4
09S010-049 | MIC Sigma | Container ISO 1/2 bis 16cm | AVK-AC-OP | AVK | 34 | BJ314R | Peritoneumklemme Mikulicz, 1:2 Z., L 205mm | Aesculap AG & Co. KG | 6
09S010-049 | MIC Sigma | Container ISO 1/2 bis 16cm | AVK-AC-OP | AVK | 35 | BH110R | Mosquitoklemme n. Halsted, gerade, L125mm | Aesculap AG & Co. KG | 2
09S010-049 | MIC Sigma | Container ISO 1/2 bis 16cm | AVK-AC-OP | AVK | 37 | BF058R | Kornzange n. Maier, m. Sperre, ger., L 265mm | Aesculap AG & Co. KG | 4
09S010-049 | MIC Sigma | Container ISO 1/2 bis 16cm | AVK-AC-OP | AVK | 38 | EA207R | Darmklemme n. Kocher atraumatisch, gebogen 28 cm | Aesculap AG & Co. KG | 2
09S010-049 | MIC Sigma | Container ISO 1/2 bis 16cm | AVK-AC-OP | AVK | 39 | BJ022R | Präp.-Ligaturklemme n. Overholt-Geissendoerfer, Fig. 2, L 220mm | Aesculap AG & Co. KG | 4
09S010-049 | MIC Sigma | Container ISO 1/2 bis 16cm | AVK-AC-OP | AVK | 40 | BJ012R | Präp.-Ligaturklemme n. Baby-Mixter, ger., L 180mm | Aesculap AG & Co. KG | 2
09S010-049 | MIC Sigma | Container ISO 1/2 bis 16cm | AVK-AC-OP | AVK | 42 | HP054 | Ultracision Harmonic Handstück m. Kabel | Ethicon | 1
09S010-049 | MIC Sigma | Container ISO 1/2 bis 16cm | AVK-AC-OP | AVK | 44 | 26173KAL | Makro-Nadelhalter n. Koh, m. Raste, links geb., Ø 5mm, NL 330mm | Karl Storz Endoskopie GmbH | 1
09S010-049 | MIC Sigma | Container ISO 1/2 bis 16cm | AVK-AC-OP | AVK | 45 | EH41L | Endosko. Kopfhaltezange | Ethicon | 1
09S010-049 | MIC Sigma | Container ISO 1/2 bis 16cm | AVK-AC-OP | AVK | 47 | 6011590 | Verschlußkappe für Luer-Lock Anschluss | Karl Storz Endoskopie GmbH | 4
09S010-049 | MIC Sigma | Container ISO 1/2 bis 16cm | AVK-AC-OP | AVK | 49 | 30141DB | Reduzierstück, aufsetzbar, Ø 11/5mm | Karl Storz Endoskopie GmbH | 1
09S010-049 | MIC Sigma | Container ISO 1/2 bis 16cm | AVK-AC-OP | AVK | 50 | 6127590 | Dichtungskappe 50/4.0 | Karl Storz Endoskopie GmbH | 1
09S010-049 | MIC Sigma | Container ISO 1/2 bis 16cm | AVK-AC-OP | AVK | 52 | 8393181 | Greifzangeneinsatz, Ø 5mm, NL 310mm | Richard Wolf GmbH | 1
09S010-049 | MIC Sigma | Container ISO 1/2 bis 16cm | AVK-AC-OP | AVK | 53 | 8393933 | Eragon Schaftrohr isoliert, L 330mm | Richard Wolf GmbH | 1
09S010-049 | MIC Sigma | Container ISO 1/2 bis 16cm | AVK-AC-OP | AVK | 54 | 83930074 | Eragon Handgriff mit Sperre, monopolar | Richard Wolf GmbH | 1
09S010-049 | MIC Sigma | Container ISO 1/2 bis 16cm | AVK-AC-OP | AVK | 56 | 30623FP | Fächer-Retraktor, zerlegbar, ausfahrbar, Ø 10mm, L 360mm, 2tlg. | Karl Storz Endoskopie GmbH | 1
06S011-031 | Tracheotomie | Container ISO 1/2 bis 16cm | KNK-ZOP-TCH | KNK | 2 | JK340 | Wanne f. 1/2 Container, 300 x 274 x 90 mm | Aesculap AG & Co. KG | 1
06S011-031 | Tracheotomie | Container ISO 1/2 bis 16cm | KNK-ZOP-TCH | KNK | 3 | JK389 | Deckel für Basis-1/2 Container, silber | Aesculap AG & Co. KG | 1
06S011-031 | Tracheotomie | Container ISO 1/2 bis 16cm | KNK-ZOP-TCH | KNK | 8 | BT315R | Wundhaken n. Langenbeck, 40 x 10mm, L230mm | Aesculap AG & Co. KG | 2
06S011-031 | Tracheotomie | Container ISO 1/2 bis 16cm | KNK-ZOP-TCH | KNK | 9 | BT328R | Wundhaken n. Langenbeck, 63 x 20mm, L220mm | Aesculap AG & Co. KG | 2
06S011-031 | Tracheotomie | Container ISO 1/2 bis 16cm | KNK-ZOP-TCH | KNK | 10 | BT457R | Wundhaken n. Kocher, klein, 20x12mm, L 205mm | Aesculap AG & Co. KG | 2
06S011-031 | Tracheotomie | Container ISO 1/2 bis 16cm | KNK-ZOP-TCH | KNK | 11 | BT122R | Wund- u. Trachealhäkchen, scharf, 2-zinkig, L 165mm | Aesculap AG & Co. KG | 2
06S011-031 | Tracheotomie | Container ISO 1/2 bis 16cm | KNK-ZOP-TCH | KNK | 12 | BT031R | Wundhaken n. Roux, L 145mm, 19x22/23x30mm | Aesculap AG & Co. KG | 2
06S011-031 | Tracheotomie | Container ISO 1/2 bis 16cm | KNK-ZOP-TCH | KNK | 13 | BD559R | Chir. Pinzette, standard, 1:2 Z., L 160mm | Aesculap AG & Co. KG | 2
06S011-031 | Tracheotomie | Container ISO 1/2 bis 16cm | KNK-ZOP-TCH | KNK | 14 | BD535R | Chir. Pinzette, mittelbr., 1x2 Z., L 130mm | Aesculap AG & Co. KG | 2
06S011-031 | Tracheotomie | Container ISO 1/2 bis 16cm | KNK-ZOP-TCH | KNK | 15 | SB54441 | Anat. Pinzette, fein, L 200mm | Aesculap AG & Co. KG | 1
06S011-031 | Tracheotomie | Container ISO 1/2 bis 16cm | KNK-ZOP-TCH | KNK | 16 | BD029R | Anat. Pinzette, mittelbreit, L 160mm | Aesculap AG & Co. KG | 2
06S011-031 | Tracheotomie | Container ISO 1/2 bis 16cm | KNK-ZOP-TCH | KNK | 17 | FB400R | Atr. Pinzette DeBakey, ger., Maulbr. 2.0mm, L 150mm | Aesculap AG & Co. KG | 2
06S011-031 | Tracheotomie | Container ISO 1/2 bis 16cm | KNK-ZOP-TCH | KNK | 19 | EF016R | Nierenklemme n. Stille, 220mm | Aesculap AG & Co. KG | 2
06S011-031 | Tracheotomie | Container ISO 1/2 bis 16cm | KNK-ZOP-TCH | KNK | 20 | BJ024R | Präp.-Ligaturklemme n. Overholt-Geissendoerfer, Fig. 4, L 210mm | Aesculap AG & Co. KG | 2
06S011-031 | Tracheotomie | Container ISO 1/2 bis 16cm | KNK-ZOP-TCH | KNK | 21 | BJ012R | Präp.-Ligaturklemme n. Baby-Mixter, ger., L 180mm | Aesculap AG & Co. KG | 2
06S011-031 | Tracheotomie | Container ISO 1/2 bis 16cm | KNK-ZOP-TCH | KNK | 22 | BM077R | Durogrip-Nadelhalter n. Hegar, kräftig, L205mm | Aesculap AG & Co. KG | 1
06S011-031 | Tracheotomie | Container ISO 1/2 bis 16cm | KNK-ZOP-TCH | KNK | 23 | BM035R | Durogrip-Nadelhalter n. DeBakey, L180mm | Aesculap AG & Co. KG | 1
06S011-031 | Tracheotomie | Container ISO 1/2 bis 16cm | KNK-ZOP-TCH | KNK | 24 | BH614R | Arterienklemme Kocher, ger., 1x2 Z., L 140mm | Aesculap AG & Co. KG | 2
06S011-031 | Tracheotomie | Container ISO 1/2 bis 16cm | KNK-ZOP-TCH | KNK | 25 | BH119R | Mikro-Mosquitoklemme Halsted, geb., 1:2 Z., L 125mm | Aesculap AG & Co. KG | 2
06S011-031 | Tracheotomie | Container ISO 1/2 bis 16cm | KNK-ZOP-TCH | KNK | 26 | BF432R | Tuchklemme n. Backhaus, L 110mm, spitz/spitz | Aesculap AG & Co. KG | 4
06S011-031 | Tracheotomie | Container ISO 1/2 bis 16cm | KNK-ZOP-TCH | KNK | 27 | BC283R | Durotip-Präparierschere Mayo-Lexer, geb., L 165mm | Aesculap AG & Co. KG | 1
06S011-031 | Tracheotomie | Container ISO 1/2 bis 16cm | KNK-ZOP-TCH | KNK | 28 | BC603R | Präparierschere Metzenbaum, fein, geb., L 145mm | Aesculap AG & Co. KG | 1
06S011-031 | Tracheotomie | Container ISO 1/2 bis 16cm | KNK-ZOP-TCH | KNK | 29 | BH111R | Mosquitoklemme n. Halsted, gebogen, L 125mm | Aesculap AG & Co. KG | 1
06S011-031 | Tracheotomie | Container ISO 1/2 bis 16cm | KNK-ZOP-TCH | KNK | 30 | 20190-045 | Elektrodengriff mit 2 Tasten, wasserdicht, f. ACC/ICC | ERBE | 1
06S011-031 | Tracheotomie | Container ISO 1/2 bis 16cm | KNK-ZOP-TCH | KNK | 31 | 20195-007 | Bipol. Pinzette, gew., stumpf, 2,0mm, L 190mm | ERBE | 1
06S011-031 | Tracheotomie | Container ISO 1/2 bis 16cm | KNK-ZOP-TCH | KNK | 33 | BV074R | Wundspreizer n. Weitlaner, 3x4z., 130mm, stumpf | Aesculap AG & Co. KG | 2
06S011-031 | Tracheotomie | Container ISO 1/2 bis 16cm | KNK-ZOP-TCH | KNK | 34 | BF059R | Kornzange n. Maier, m. Sperre, geb., L 262mm | Aesculap AG & Co. KG | 2
06S011-031 | Tracheotomie | Container ISO 1/2 bis 16cm | KNK-ZOP-TCH | KNK | 35 | JG521R | Laborschale B2, 0.06 Ltr. | Aesculap AG & Co. KG | 2
06S011-031 | Tracheotomie | Container ISO 1/2 bis 16cm | KNK-ZOP-TCH | KNK | 36 | 20192-094 | Anschlußkabel 5 m lang, für Elektrodengriff ACC/I | ERBE | 1
06S011-031 | Tracheotomie | Container ISO 1/2 bis 16cm | KNK-ZOP-TCH | KNK | 37 | 20196-045 | Anschlußkabel f. bipol. Pinzetten, L 4m | ERBE | 1
06S011-031 | Tracheotomie | Container ISO 1/2 bis 16cm | KNK-ZOP-TCH | KNK | 39 | 471600MM2x4 | Silikonschlauch, latexfrei, Ø 2x4mm | Rüsch | 1
06S011-031 | Tracheotomie | Container ISO 1/2 bis 16cm | KNK-ZOP-TCH | KNK | 40 | 21191-000 | Messerelektrode 3,4 x 24mm, Isoliert | ERBE | 1
09S010-071 | Laps. Nadelhalter/Endo Applikator/Darmfasszange | Container DIN 1/1 bis 16cm | AVK-AC-OP | AVK | 2 | JK440 | Wanne f. 1/1 Container, H 90mm | AESCULAP | 1
09S010-071 | Laps. Nadelhalter/Endo Applikator/Darmfasszange | Container DIN 1/1 bis 16cm | AVK-AC-OP | AVK | 3 | JK489 | Basis-1/1-Deckel, Silber | AESCULAP | 1
09S010-071 | Laps. Nadelhalter/Endo Applikator/Darmfasszange | Container DIN 1/1 bis 16cm | AVK-AC-OP | AVK | 7 | ESS15 | Endo Applikator | Ethicon | 1
09S010-071 | Laps. Nadelhalter/Endo Applikator/Darmfasszange | Container DIN 1/1 bis 16cm | AVK-AC-OP | AVK | 8 | 26173MC | Makro-Nadelhalter n. Koh ø 5 mm | Storz | 1
09S010-071 | Laps. Nadelhalter/Endo Applikator/Darmfasszange | Container DIN 1/1 bis 16cm | AVK-AC-OP | AVK | 9 | 26173ML | Makro-Nadelhalter n. Koh ø 5 mm | Storz | 1
09S010-071 | Laps. Nadelhalter/Endo Applikator/Darmfasszange | Container DIN 1/1 bis 16cm | AVK-AC-OP | AVK | 11 | 30419C | ClickLine Darm Fasszangeneinsatz, gefenstert | Storz | 1
09S010-071 | Laps. Nadelhalter/Endo Applikator/Darmfasszange | Container DIN 1/1 bis 16cm | AVK-AC-OP | AVK | 12 | 33300 | Außenschaft, isoliert, Ø 5mm, L 360mm | Storz | 1
09S010-071 | Laps. Nadelhalter/Endo Applikator/Darmfasszange | Container DIN 1/1 bis 16cm | AVK-AC-OP | AVK | 13 | 29100 | Verschlußkappe m. Haltelasche f. Luer-Lock Spülanschluss, Farbcode schwarz | Storz | 1
09S010-071 | Laps. Nadelhalter/Endo Applikator/Darmfasszange | Container DIN 1/1 bis 16cm | AVK-AC-OP | AVK | 14 | 33133 | Metall-Handgriff, m. Raste | Storz | 1
09S010-071 | Laps. Nadelhalter/Endo Applikator/Darmfasszange | Container DIN 1/1 bis 16cm | AVK-AC-OP | AVK | 16 | 6011590 | Verschlußkappe für Luer-Lock Anschluss | Storz | 2
09S010-072 | Auto Suture | Container ISO 1/2 bis 16cm | AVK-AC-OP | AVK | 6 | CSS33 | ILS Bougie Ø33mm | Ethicon | 1
09S010-072 | Auto Suture | Container ISO 1/2 bis 16cm | AVK-AC-OP | AVK | 7 | CSS29 | ILS Bougie Ø29mm | Ethicon | 1
09S010-072 | Auto Suture | Container ISO 1/2 bis 16cm | AVK-AC-OP | AVK | 8 | CSS25 | ILS Bougie Ø25mm | Ethicon | 1
09S010-072 | Auto Suture | Container ISO 1/2 bis 16cm | AVK-AC-OP | AVK | 9 | EEA-31 | Dilatator Ø31mm | Tyco/Auto-Suture/Davis+Geck | 1
09S010-072 | Auto Suture | Container ISO 1/2 bis 16cm | AVK-AC-OP | AVK | 10 | EEA-28 | Dilatator Ø28mm | Tyco/Auto-Suture/Davis+Geck | 1
09S010-072 | Auto Suture | Container ISO 1/2 bis 16cm | AVK-AC-OP | AVK | 11 | EEA-25 | Dilatator Ø25mm | Tyco/Auto-Suture/Davis+Geck | 1
09S010-072 | Auto Suture | Container ISO 1/2 bis 16cm | AVK-AC-OP | AVK | 12 | BC617R | Rektumschere, stark gebogen, L 325mm | Aesculap AG & Co. KG | 1
09S010-072 | Auto Suture | Container ISO 1/2 bis 16cm | AVK-AC-OP | AVK | 13 | EH1990 | Lumen Dilatator | Ethicon | 1
09S010-077 | Venenport | Container ISO 1/2 bis 16cm | AVK-AC-OP | AVK | 2 | JE505 | Modular-1/2-Containerwanne 400x300x90mm ISO | Aesculap AG & Co. KG | 1
09S010-077 | Venenport | Container ISO 1/2 bis 16cm | AVK-AC-OP | AVK | 3 | JE501 | Modular-1/2-Containerdeckel ISO | Aesculap AG & Co. KG | 1
09S010-077 | Venenport | Container ISO 1/2 bis 16cm | AVK-AC-OP | AVK | 4 | JK100 | Universal-Filterhalter | Aesculap AG & Co. KG | 1
09S010-077 | Venenport | Container ISO 1/2 bis 16cm | AVK-AC-OP | AVK | 5 | JE045R | Siebkorb f. Modular-1/2-Containerwanne ISO | Aesculap AG & Co. KG | 1
09S010-077 | Venenport | Container ISO 1/2 bis 16cm | AVK-AC-OP | AVK | 9 | BT311R | Wundhaken n. Langenbeck, 30 x 10mm, L230mm | Aesculap AG & Co. KG | 2
09S010-077 | Venenport | Container ISO 1/2 bis 16cm | AVK-AC-OP | AVK | 10 | BJ012R | Präp.-Ligaturklemme n. Baby-Mixter, ger., L 180mm | Aesculap AG & Co. KG | 2
09S010-077 | Venenport | Container ISO 1/2 bis 16cm | AVK-AC-OP | AVK | 11 | BH618R | Arterienklemme Rochester-Ochsner, ger., 1x2 Z., L 140mm | Aesculap AG & Co. KG | 2
09S010-077 | Venenport | Container ISO 1/2 bis 16cm | AVK-AC-OP | AVK | 12 | BH110R | Mosquitoklemme n. Halsted, gerade, L125mm | Aesculap AG & Co. KG | 2
09S010-077 | Venenport | Container ISO 1/2 bis 16cm | AVK-AC-OP | AVK | 13 | BF464R | Tuchklemme stumpf, L 140mm | Aesculap AG & Co. KG | 2
09S010-077 | Venenport | Container ISO 1/2 bis 16cm | AVK-AC-OP | AVK | 14 | BM035R | Durogrip-Nadelhalter n. DeBakey, L180mm | Aesculap AG & Co. KG | 1
09S010-077 | Venenport | Container ISO 1/2 bis 16cm | AVK-AC-OP | AVK | 15 | BC591R | Präparierschere Lexer, geb., L 165mm, schlank | Aesculap AG & Co. KG | 1
09S010-077 | Venenport | Container ISO 1/2 bis 16cm | AVK-AC-OP | AVK | 16 | BC630R | Präparierschere Tönnis-Adson, geb., L 175mm | Aesculap AG & Co. KG | 1
09S010-077 | Venenport | Container ISO 1/2 bis 16cm | AVK-AC-OP | AVK | 17 | BC023R | Präparierschere Metzenbaum, fein, geb, L 145mm | Aesculap AG & Co. KG | 1
09S010-077 | Venenport | Container ISO 1/2 bis 16cm | AVK-AC-OP | AVK | 18 | BH109R | Mikro Mosquitoklemme Halsted, geb., L 125mm | Aesculap AG & Co. KG | 1
09S010-077 | Venenport | Container ISO 1/2 bis 16cm | AVK-AC-OP | AVK | 19 | BV074R | Wundspreizer n. Weitlaner, 3x4z., 130mm, stumpf | Aesculap AG & Co. KG | 1
09S010-077 | Venenport | Container ISO 1/2 bis 16cm | AVK-AC-OP | AVK | 20 | BD560R | Chir. Pinzette standard, 1x2 Z., L 180mm | Aesculap AG & Co. KG | 2
09S010-077 | Venenport | Container ISO 1/2 bis 16cm | AVK-AC-OP | AVK | 21 | BD535R | Chir. Pinzette, mittelbr., 1x2 Z., L 130mm | Aesculap AG & Co. KG | 2
09S010-077 | Venenport | Container ISO 1/2 bis 16cm | AVK-AC-OP | AVK | 22 | FB402R | Atr. Pinzette DeBakey, ger., Maulbr. 2.0mm, L 200mm | Aesculap AG & Co. KG | 1
09S010-077 | Venenport | Container ISO 1/2 bis 16cm | AVK-AC-OP | AVK | 23 | FB400R | Atr. Pinzette DeBakey, ger., Maulbr. 2.0mm, L 150mm | Aesculap AG & Co. KG | 1
09S010-077 | Venenport | Container ISO 1/2 bis 16cm | AVK-AC-OP | AVK | 24 | BD029R | Anat. Pinzette, mittelbreit, L 160mm | Aesculap AG & Co. KG | 2
09S010-077 | Venenport | Container ISO 1/2 bis 16cm | AVK-AC-OP | AVK | 25 | BT032R | Wundhaken n. Roux, L 155mm, 25x26/28x38mm | Aesculap AG & Co. KG | 1
09S010-077 | Venenport | Container ISO 1/2 bis 16cm | AVK-AC-OP | AVK | 26 | BT031R | Wundhaken n. Roux, L 145mm, 19x22/23x30mm | Aesculap AG & Co. KG | 1
09S010-077 | Venenport | Container ISO 1/2 bis 16cm | AVK-AC-OP | AVK | 27 | 20190-045 | Elektrodengriff mit 2 Tasten, wasserdicht, f. ACC/ICC | ERBE | 1
09S010-077 | Venenport | Container ISO 1/2 bis 16cm | AVK-AC-OP | AVK | 28 | 20192-094 | Anschlußkabel 5 m lang, für Elektrodengriff ACC/I | ERBE | 1
09S010-077 | Venenport | Container ISO 1/2 bis 16cm | AVK-AC-OP | AVK | 30 | BF058R | Kornzange n. Maier, m. Sperre, ger., L 265mm | Aesculap AG & Co. KG | 2
09S010-077 | Venenport | Container ISO 1/2 bis 16cm | AVK-AC-OP | AVK | 31 | BF059R | Kornzange n. Maier, m. Sperre, geb., L 262mm | Aesculap AG & Co. KG | 2
09S010-077 | Venenport | Container ISO 1/2 bis 16cm | AVK-AC-OP | AVK | 33 | JG786B | Kennzeichnungsschild, beschriftet, blau | Aesculap AG & Co. KG | 1
09S010-077 | Venenport | Container ISO 1/2 bis 16cm | AVK-AC-OP | AVK | 34 | JG793B | Kennzeichnungsschild, beschriftet, violett | Aesculap AG & Co. KG | 1
09S010-077 | Venenport | Container ISO 1/2 bis 16cm | AVK-AC-OP | AVK | 35 | JG785B | Kennzeichnungsschild, beschriftet, rot | Aesculap AG & Co. KG | 1
09S010-077 | Venenport | Container ISO 1/2 bis 16cm | AVK-AC-OP | AVK | 37 | 471600MM2x4 | Silikonschlauch, latexfrei, Ø 2x4mm | Rüsch | 1
09S010-077 | Venenport | Container ISO 1/2 bis 16cm | AVK-AC-OP | AVK | 38 | 21191-000 | Messerelektrode 3,4 x 24mm, Isoliert | ERBE | 1
09S010-096 | Halsted-Mosquitoklemmchen, stumpf | Container DIN Mini | AVK-AC-OP | AVK | 4 | BH110R | Mosquitoklemme n. Halsted, gerade, L125mm | AESCULAP | 10
09S010-100 | DLG Leberretraktor | Container DIN 1/1 bis 16cm | AVK-AC-OP | AVK | 2 | JK440 | Wanne f. 1/1 Container, H 90mm | AESCULAP | 1
09S010-100 | DLG Leberretraktor | Container DIN 1/1 bis 16cm | AVK-AC-OP | AVK | 3 | JK489 | Basis-1/1-Deckel, Silber | AESCULAP | 1
09S010-100 | DLG Leberretraktor | Container DIN 1/1 bis 16cm | AVK-AC-OP | AVK | 7 | MMA-1000/1426 | Retraktorhalterung, 8tlg. | Cook | 1
09S010-100 | DLG Leberretraktor | Container DIN 1/1 bis 16cm | AVK-AC-OP | AVK | 8 | NLRS-1002 | Leberretraktor, groß | Cook | 1
09S010-100 | DLG Leberretraktor | Container DIN 1/1 bis 16cm | AVK-AC-OP | AVK | 9 | NLRS-1001 | Leberretraktor, mittel | Cook | 1
09S010-100 | DLG Leberretraktor | Container DIN 1/1 bis 16cm | AVK-AC-OP | AVK | 10 | NLRS-1010 | Leberretraktor, klein | Cook | 1
09S010-100 | DLG Leberretraktor | Container DIN 1/1 bis 16cm | AVK-AC-OP | AVK | 2 | JK440 | Wanne f. 1/1 Container, H 90mm | AESCULAP | 1
09S010-100 | DLG Leberretraktor | Container DIN 1/1 bis 16cm | AVK-AC-OP | AVK | 3 | JK489 | Basis-1/1-Deckel, Silber | AESCULAP | 1
09S010-100 | DLG Leberretraktor | Container DIN 1/1 bis 16cm | AVK-AC-OP | AVK | 7 | MMA-1000/1426 | Retraktorhalterung, 8tlg. | Cook | 1
09S010-100 | DLG Leberretraktor | Container DIN 1/1 bis 16cm | AVK-AC-OP | AVK | 8 | NLRS-1002 | Leberretraktor, groß | Cook | 1
09S010-100 | DLG Leberretraktor | Container DIN 1/1 bis 16cm | AVK-AC-OP | AVK | 9 | NLRS-1001 | Leberretraktor, mittel | Cook | 1
09S010-100 | DLG Leberretraktor | Container DIN 1/1 bis 16cm | AVK-AC-OP | AVK | 10 | NLRS-1010 | Leberretraktor, klein | Cook | 1
09S010-110 | Wundversorgung | Container DIN Mini | AVK-AC-OP | AVK | 3 | JK188 | Kleinset-Containerwanne 274 x 126 x 52mm | Aesculap AG & Co. KG | 1
09S010-110 | Wundversorgung | Container DIN Mini | AVK-AC-OP | AVK | 4 | JK174 | Deckel, allein, m. FH, z. Kleinset-Container, silber | Aesculap AG & Co. KG | 1
09S010-110 | Wundversorgung | Container DIN Mini | AVK-AC-OP | AVK | 5 | JF510R | Spannrahmen f. Klein- und Vario-Set-Cont. | Aesculap AG & Co. KG | 1
09S010-110 | Wundversorgung | Container DIN Mini | AVK-AC-OP | AVK | 7 | BF047R | Kornzange n. Gross m. Sperre, geb., L 200mm | Aesculap AG & Co. KG | 1
09S010-110 | Wundversorgung | Container DIN Mini | AVK-AC-OP | AVK | 8 | BM067R | Durogrip-Nadelhalter n. Hegar Mayo, L205mm | Aesculap AG & Co. KG | 1
09S010-110 | Wundversorgung | Container DIN Mini | AVK-AC-OP | AVK | 9 | 11-961-18-07 | TC Präparierschere Metzenbaum fino,geb., st./st., L 180mm | KLS Martin GmbH & Co. KG | 1
09S010-110 | Wundversorgung | Container DIN Mini | AVK-AC-OP | AVK | 10 | 08.111.14 | Schere geb., sp./st., L 140mm | Dimeda | 1
09S010-110 | Wundversorgung | Container DIN Mini | AVK-AC-OP | AVK | 11 | FK634R | Scharfer Löffel n. Volkmann, Ø 6.8mm, Fig. 1, L170mm | Aesculap AG & Co. KG | 1
09S010-110 | Wundversorgung | Container DIN Mini | AVK-AC-OP | AVK | 12 | BH618R | Arterienklemme Rochester-Ochsner, ger., 1x2 Z., L 140mm | Aesculap AG & Co. KG | 1
09S010-110 | Wundversorgung | Container DIN Mini | AVK-AC-OP | AVK | 13 | BH300R | Arterienklemme Krönlein, ger., L 130mm | Aesculap AG & Co. KG | 1
09S010-110 | Wundversorgung | Container DIN Mini | AVK-AC-OP | AVK | 14 | BN054R | Myrtenblattsonde, Ø 1.5mm, L 145mm | Aesculap AG & Co. KG | 1
09S010-110 | Wundversorgung | Container DIN Mini | AVK-AC-OP | AVK | 15 | BD559R | Chir. Pinzette, standard, 1:2 Z., L 160mm | Aesculap AG & Co. KG | 1
09S010-110 | Wundversorgung | Container DIN Mini | AVK-AC-OP | AVK | 16 | BD537R | Chir. Pinzette mittelbr., 1x2 Z., L 145mm | Aesculap AG & Co. KG | 1
09S010-110 | Wundversorgung | Container DIN Mini | AVK-AC-OP | AVK | 17 | 20190-045 | Elektrodengriff mit 2 Tasten, wasserdicht, f. ACC/ICC | ERBE | 1
09S010-110 | Wundversorgung | Container DIN Mini | AVK-AC-OP | AVK | 18 | 20192-094 | Anschlußkabel 5 m lang, für Elektrodengriff ACC/I | ERBE | 1
09S010-110 | Wundversorgung | Container DIN Mini | AVK-AC-OP | AVK | 20 | 21191-000 | Messerelektrode 3,4 x 24mm, Isoliert | ERBE | 1
09S010-111 | Gefäßzusatz | Container DIN 1/2 bis 16cm | AVK-AC-OP | AVK | 2 | JK340 | Wanne f. 1/2 Container, 300 x 274 x 90 mm | Aesculap AG & Co. KG | 1
09S010-111 | Gefäßzusatz | Container DIN 1/2 bis 16cm | AVK-AC-OP | AVK | 3 | JK389 | Deckel für Basis-1/2 Container, silber | Aesculap AG & Co. KG | 1
09S010-111 | Gefäßzusatz | Container DIN 1/2 bis 16cm | AVK-AC-OP | AVK | 5 | JF505 | Spannrahmen f. Halb-Container | Aesculap AG & Co. KG | 1
09S010-111 | Gefäßzusatz | Container DIN 1/2 bis 16cm | AVK-AC-OP | AVK | 7 | 24-425-26 | Satinsky Atrauma Klemme, L265mm | KLS Martin GmbH & Co. KG | 1
09S010-111 | Gefäßzusatz | Container DIN 1/2 bis 16cm | AVK-AC-OP | AVK | 8 | FB501R | Gefäßklemme n. DeBakey, 265mm | Aesculap AG & Co. KG | 1
09S010-111 | Gefäßzusatz | Container DIN 1/2 bis 16cm | AVK-AC-OP | AVK | 9 | FB500R | Gefäßklemme n. DeBakey, 220mm | Aesculap AG & Co. KG | 1
09S010-111 | Gefäßzusatz | Container DIN 1/2 bis 16cm | AVK-AC-OP | AVK | 10 | FB457R | Atr. Gefäßklemme n. DeBakey, 15° gew., Maul 80mm, L 240mm | Aesculap AG & Co. KG | 2
09S010-111 | Gefäßzusatz | Container DIN 1/2 bis 16cm | AVK-AC-OP | AVK | 11 | FB499R | Atr. Präp./Ligaurklemme DeBakey, geb., Maull. 51mm, L 230mm | Aesculap AG & Co. KG | 2
09S010-111 | Gefäßzusatz | Container DIN 1/2 bis 16cm | AVK-AC-OP | AVK | 12 | FB484R | Atr. Präp./Ligaturklemme DeBakey, geb., L 190mm | Aesculap AG & Co. KG | 2
09S010-113 | Shuntsieb | Container ISO 1/2 bis 16cm | AVK-AC-OP | AVK | 5 | BF059R | Kornzange n. Maier, m. Sperre, geb., L 262mm | Aesculap AG & Co. KG | 2
09S010-113 | Shuntsieb | Container ISO 1/2 bis 16cm | AVK-AC-OP | AVK | 6 | BM017R | Durogrip Nadelhalter n. Crile-Wood, L185mm | Aesculap AG & Co. KG | 1
09S010-113 | Shuntsieb | Container ISO 1/2 bis 16cm | AVK-AC-OP | AVK | 7 | BM075R | Durogrip-Nadelhalter n. Ryder, glattes Maul, L180mm | Aesculap AG & Co. KG | 1
09S010-113 | Shuntsieb | Container ISO 1/2 bis 16cm | AVK-AC-OP | AVK | 8 | BC294W | Durotip-Fadenschere, geb., Wellenschliff, L 145mm | Aesculap AG & Co. KG | 1
09S010-113 | Shuntsieb | Container ISO 1/2 bis 16cm | AVK-AC-OP | AVK | 9 | BC259R | Durotip-Präparierschere Metzenbaum, geb., L 145mm | Aesculap AG & Co. KG | 1
09S010-113 | Shuntsieb | Container ISO 1/2 bis 16cm | AVK-AC-OP | AVK | 10 | BC177R | Präparierschere Jameson-Werber, geb., L 150mm | Aesculap AG & Co. KG | 1
09S010-113 | Shuntsieb | Container ISO 1/2 bis 16cm | AVK-AC-OP | AVK | 11 | BC554R | Präparierschere Mayo, geb., L 140mm | Aesculap AG & Co. KG | 1
09S010-113 | Shuntsieb | Container ISO 1/2 bis 16cm | AVK-AC-OP | AVK | 12 | BC324R | Chirurgische Schere, ger., spitz/stumpf, L 145mm | Aesculap AG & Co. KG | 1
09S010-113 | Shuntsieb | Container ISO 1/2 bis 16cm | AVK-AC-OP | AVK | 13 | BJ008R | Präp.-Ligaturklemme n. Micro-Adson, gebogen., L 140 | Aesculap AG & Co. KG | 3
09S010-113 | Shuntsieb | Container ISO 1/2 bis 16cm | AVK-AC-OP | AVK | 14 | BH109R | Mikro Mosquitoklemme Halsted, geb., L 125mm | Aesculap AG & Co. KG | 2
09S010-113 | Shuntsieb | Container ISO 1/2 bis 16cm | AVK-AC-OP | AVK | 15 | 10-1230/02 | Mosquitoklemme Mod. Link, stumpf, geb., L 120 mm | Link | 2
09S010-113 | Shuntsieb | Container ISO 1/2 bis 16cm | AVK-AC-OP | AVK | 16 | BH110R | Mosquitoklemme n. Halsted, gerade, L125mm | Aesculap AG & Co. KG | 2
09S010-113 | Shuntsieb | Container ISO 1/2 bis 16cm | AVK-AC-OP | AVK | 17 | BH108R | Mikro-Mosquitoklemme Halsted, ger., L 125mm | Aesculap AG & Co. KG | 3
09S010-113 | Shuntsieb | Container ISO 1/2 bis 16cm | AVK-AC-OP | AVK | 18 | BF464R | Tuchklemme stumpf, L 140mm | Aesculap AG & Co. KG | 2
09S010-113 | Shuntsieb | Container ISO 1/2 bis 16cm | AVK-AC-OP | AVK | 19 | FB581R | Gefäßklemme n. Castaneda, atraum., 30° 48/120mm | Aesculap AG & Co. KG | 2
09S010-113 | Shuntsieb | Container ISO 1/2 bis 16cm | AVK-AC-OP | AVK | 20 | BV074R | Wundspreizer n. Weitlaner, 3x4z., 130mm, stumpf | Aesculap AG & Co. KG | 1
09S010-113 | Shuntsieb | Container ISO 1/2 bis 16cm | AVK-AC-OP | AVK | 22 | FB400R | Atr. Pinzette DeBakey, ger., Maulbr. 2.0mm, L 150mm | Aesculap AG & Co. KG | 3
09S010-113 | Shuntsieb | Container ISO 1/2 bis 16cm | AVK-AC-OP | AVK | 23 | BD559R | Chir. Pinzette, standard, 1:2 Z., L 160mm | Aesculap AG & Co. KG | 2
09S010-113 | Shuntsieb | Container ISO 1/2 bis 16cm | AVK-AC-OP | AVK | 24 | BD535R | Chir. Pinzette, mittelbr., 1x2 Z., L 130mm | Aesculap AG & Co. KG | 2
09S010-113 | Shuntsieb | Container ISO 1/2 bis 16cm | AVK-AC-OP | AVK | 26 | BT031R | Wundhaken n. Roux, L 145mm, 19x22/23x30mm | Aesculap AG & Co. KG | 1
09S010-113 | Shuntsieb | Container ISO 1/2 bis 16cm | AVK-AC-OP | AVK | 27 | BT032R | Wundhaken n. Roux, L 155mm, 25x26/28x38mm | Aesculap AG & Co. KG | 1
09S010-113 | Shuntsieb | Container ISO 1/2 bis 16cm | AVK-AC-OP | AVK | 28 | DO438R | Wangenhaken n. Dockhorn, 40x12mm, L 210mm | Aesculap AG & Co. KG | 1
09S010-113 | Shuntsieb | Container ISO 1/2 bis 16cm | AVK-AC-OP | AVK | 29 | OA312R | Lidhalter n. Desmarres, 11x14mm, L140mm | Aesculap AG & Co. KG | 1
09S010-113 | Shuntsieb | Container ISO 1/2 bis 16cm | AVK-AC-OP | AVK | 31 | 471600MM2x4 | Silikonschlauch, latexfrei, Ø 2x4mm | Rüsch | 1
09S010-113 | Shuntsieb | Container ISO 1/2 bis 16cm | AVK-AC-OP | AVK | 33 | JG786B | Kennzeichnungsschild, beschriftet, blau | Aesculap AG & Co. KG | 1
09S010-113 | Shuntsieb | Container ISO 1/2 bis 16cm | AVK-AC-OP | AVK | 34 | JG785B | Kennzeichnungsschild, beschriftet, rot | Aesculap AG & Co. KG | 1
09S010-113 | Shuntsieb | Container ISO 1/2 bis 16cm | AVK-AC-OP | AVK | 35 | 21191-000 | Messerelektrode 3,4 x 24mm, Isoliert | ERBE | 1
09S010-113 | Shuntsieb | Container ISO 1/2 bis 16cm | AVK-AC-OP | AVK | 37 | JG522R | Laborschale B4, 0.16 Ltr. | Aesculap AG & Co. KG | 2
09S010-113 | Shuntsieb | Container ISO 1/2 bis 16cm | AVK-AC-OP | AVK | 38 | 56-254-01 | Messbecher 100 Ccm | KLS Martin GmbH & Co. KG | 1
09S010-113 | Shuntsieb | Container ISO 1/2 bis 16cm | AVK-AC-OP | AVK | 39 | 20192-094 | Anschlußkabel 5 m lang, für Elektrodengriff ACC/I | ERBE | 1
09S010-113 | Shuntsieb | Container ISO 1/2 bis 16cm | AVK-AC-OP | AVK | 40 | 20190-045 | Elektrodengriff mit 2 Tasten, wasserdicht, f. ACC/ICC | ERBE | 1
09S010-144 | Langer Mikuliczhaken | KNK 2x Vlies | AVK-AC-OP | AVK | 2 | JE045R | Siebkorb f. Modular-1/2-Containerwanne ISO | Aesculap AG & Co. KG | 1
09S010-144 | Langer Mikuliczhaken | KNK 2x Vlies | AVK-AC-OP | AVK | 4 | S67712 | Bauchdeckenhaken extra lang | Aesculap AG & Co. KG | 1
09S010-147 | Thorax/Ösophagus | Container DIN 1/1 ab 16cm | AVK-AC-OP | AVK | 2 | JK441 | Wanne f. 1/1 Container, H 120mm | Aesculap AG & Co. KG | 1
09S010-147 | Thorax/Ösophagus | Container DIN 1/1 ab 16cm | AVK-AC-OP | AVK | 3 | JK489 | Basis-1/1-Deckel, Silber | Aesculap AG & Co. KG | 1
09S010-147 | Thorax/Ösophagus | Container DIN 1/1 ab 16cm | AVK-AC-OP | AVK | 4 | JK100 | Universal-Filterhalter | Aesculap AG & Co. KG | 2
09S010-147 | Thorax/Ösophagus | Container DIN 1/1 ab 16cm | AVK-AC-OP | AVK | 9 | BJ048R | Präp.-Ligaturklemme n. Zenker, geb., L 290mm | Aesculap AG & Co. KG | 1
09S010-147 | Thorax/Ösophagus | Container DIN 1/1 ab 16cm | AVK-AC-OP | AVK | 10 | EA023R | Allis Darmfasszange, gewinkelt, L295mm | Aesculap AG & Co. KG | 2
09S010-147 | Thorax/Ösophagus | Container DIN 1/1 ab 16cm | AVK-AC-OP | AVK | 11 | EA099R | Gewebefasszange n. Allis, L 300mm | Aesculap AG & Co. KG | 2
09S010-147 | Thorax/Ösophagus | Container DIN 1/1 ab 16cm | AVK-AC-OP | AVK | 12 | EO340R | Atr. Ovarienfasszange, gerade, L270mm | Aesculap AG & Co. KG | 2
09S010-147 | Thorax/Ösophagus | Container DIN 1/1 ab 16cm | AVK-AC-OP | AVK | 13 | BH450R | Arterienklemme n. Rochester-Pean, ger., L 240mm | Aesculap AG & Co. KG | 2
09S010-147 | Thorax/Ösophagus | Container DIN 1/1 ab 16cm | AVK-AC-OP | AVK | 14 | BJ022R | Präp.-Ligaturklemme n. Overholt-Geissendoerfer, Fig. 2, L 220mm | Aesculap AG & Co. KG | 2
09S010-147 | Thorax/Ösophagus | Container DIN 1/1 ab 16cm | AVK-AC-OP | AVK | 15 | BF431R | Tuchklemme n. Backhaus, L 90mm, spitz/spitz | Aesculap AG & Co. KG | 10
09S010-147 | Thorax/Ösophagus | Container DIN 1/1 ab 16cm | AVK-AC-OP | AVK | 16 | FB405R | Atr. Pinzette DeBakey, ger., Maulbr. 2.0mm, L 300mm | Aesculap AG & Co. KG | 2
09S010-147 | Thorax/Ösophagus | Container DIN 1/1 ab 16cm | AVK-AC-OP | AVK | 17 | FB404R | Atr. Pinzette DeBakey, ger., Maulbr. 2.0mm, L 240mm | Aesculap AG & Co. KG | 2
09S010-147 | Thorax/Ösophagus | Container DIN 1/1 ab 16cm | AVK-AC-OP | AVK | 24 | HP054 | Ultracision Harmonic Handstück m. Kabel | Ethicon | 1
09S010-147 | Thorax/Ösophagus | Container DIN 1/1 ab 16cm | AVK-AC-OP | AVK | 26 | 471600MM2x4 | Silikonschlauch, latexfrei, Ø 2x4mm | Rüsch | 1
09S010-147 | Thorax/Ösophagus | Container DIN 1/1 ab 16cm | AVK-AC-OP | AVK | 27 | 471600MM5x8 | Silikonschlauch, latexfrei, Ø 5x8mm | Rüsch | 4
09S010-147 | Thorax/Ösophagus | Container DIN 1/1 ab 16cm | AVK-AC-OP | AVK | 21 | FB815R | Sternunm- Rippensperrer n. DeBakey allein | Aesculap AG & Co. KG | 1
09S010-147 | Thorax/Ösophagus | Container DIN 1/1 ab 16cm | AVK-AC-OP | AVK | 22 | FB818R | Blatt allein, 40x100mm, zu FB815/FB814R | Aesculap AG & Co. KG | 2
09S010-147 | Thorax/Ösophagus | Container DIN 1/1 ab 16cm | AVK-AC-OP | AVK | 5 | JF499R | Siebkorb, 540X257X50mm, f. 1/1-Container | Aesculap AG & Co. KG | 1
09S010-147 | Thorax/Ösophagus | Container DIN 1/1 ab 16cm | AVK-AC-OP | AVK | 20 | S67712 | Bauchdeckenhaken extra lang | Aesculap AG & Co. KG | 1
09S010-147 | Thorax/Ösophagus | Container DIN 1/1 ab 16cm | AVK-AC-OP | AVK | 2 | JK441 | Wanne f. 1/1 Container, H 120mm | Aesculap AG & Co. KG | 1
09S010-147 | Thorax/Ösophagus | Container DIN 1/1 ab 16cm | AVK-AC-OP | AVK | 3 | JK489 | Basis-1/1-Deckel, Silber | Aesculap AG & Co. KG | 1
09S010-147 | Thorax/Ösophagus | Container DIN 1/1 ab 16cm | AVK-AC-OP | AVK | 4 | JK100 | Universal-Filterhalter | Aesculap AG & Co. KG | 2
09S010-147 | Thorax/Ösophagus | Container DIN 1/1 ab 16cm | AVK-AC-OP | AVK | 5 | JF499R | Siebkorb, 540X257X50mm, f. 1/1-Container | Aesculap AG & Co. KG | 1
09S010-147 | Thorax/Ösophagus | Container DIN 1/1 ab 16cm | AVK-AC-OP | AVK | 9 | BJ048R | Präp.-Ligaturklemme n. Zenker, geb., L 290mm | Aesculap AG & Co. KG | 1
09S010-147 | Thorax/Ösophagus | Container DIN 1/1 ab 16cm | AVK-AC-OP | AVK | 10 | EA023R | Allis Darmfasszange, gewinkelt, L295mm | Aesculap AG & Co. KG | 2
09S010-147 | Thorax/Ösophagus | Container DIN 1/1 ab 16cm | AVK-AC-OP | AVK | 11 | EA099R | Gewebefasszange n. Allis, L 300mm | Aesculap AG & Co. KG | 2
09S010-147 | Thorax/Ösophagus | Container DIN 1/1 ab 16cm | AVK-AC-OP | AVK | 12 | EO340R | Atr. Ovarienfasszange, gerade, L270mm | Aesculap AG & Co. KG | 2
09S010-147 | Thorax/Ösophagus | Container DIN 1/1 ab 16cm | AVK-AC-OP | AVK | 13 | BH450R | Arterienklemme n. Rochester-Pean, ger., L 240mm | Aesculap AG & Co. KG | 2
09S010-147 | Thorax/Ösophagus | Container DIN 1/1 ab 16cm | AVK-AC-OP | AVK | 14 | BJ022R | Präp.-Ligaturklemme n. Overholt-Geissendoerfer, Fig. 2, L 220mm | Aesculap AG & Co. KG | 2
09S010-147 | Thorax/Ösophagus | Container DIN 1/1 ab 16cm | AVK-AC-OP | AVK | 15 | BF431R | Tuchklemme n. Backhaus, L 90mm, spitz/spitz | Aesculap AG & Co. KG | 10
09S010-147 | Thorax/Ösophagus | Container DIN 1/1 ab 16cm | AVK-AC-OP | AVK | 16 | FB405R | Atr. Pinzette DeBakey, ger., Maulbr. 2.0mm, L 300mm | Aesculap AG & Co. KG | 2
09S010-147 | Thorax/Ösophagus | Container DIN 1/1 ab 16cm | AVK-AC-OP | AVK | 17 | FB404R | Atr. Pinzette DeBakey, ger., Maulbr. 2.0mm, L 240mm | Aesculap AG & Co. KG | 2
09S010-147 | Thorax/Ösophagus | Container DIN 1/1 ab 16cm | AVK-AC-OP | AVK | 20 | S67712 | Bauchdeckenhaken extra lang | Aesculap AG & Co. KG | 1
09S010-147 | Thorax/Ösophagus | Container DIN 1/1 ab 16cm | AVK-AC-OP | AVK | 21 | FB815R | Sternunm- Rippensperrer n. DeBakey allein | Aesculap AG & Co. KG | 1
09S010-147 | Thorax/Ösophagus | Container DIN 1/1 ab 16cm | AVK-AC-OP | AVK | 22 | FB818R | Blatt allein, 40x100mm, zu FB815/FB814R | Aesculap AG & Co. KG | 2
09S010-147 | Thorax/Ösophagus | Container DIN 1/1 ab 16cm | AVK-AC-OP | AVK | 24 | HP054 | Ultracision Harmonic Handstück m. Kabel | Ethicon | 1
09S010-147 | Thorax/Ösophagus | Container DIN 1/1 ab 16cm | AVK-AC-OP | AVK | 26 | 471600MM2x4 | Silikonschlauch, latexfrei, Ø 2x4mm | Rüsch | 1
09S010-147 | Thorax/Ösophagus | Container DIN 1/1 ab 16cm | AVK-AC-OP | AVK | 27 | 471600MM5x8 | Silikonschlauch, latexfrei, Ø 5x8mm | Rüsch | 4
09S010-155 | Wundversorgung Neu | Container DIN 1/2 bis 16cm | AVK-AC-OP | AVK | 2 | JK341 | Wanne f. 1/2 Container, 300 x 274 x 120 mm | Aesculap AG & Co. KG | 1
09S010-155 | Wundversorgung Neu | Container DIN 1/2 bis 16cm | AVK-AC-OP | AVK | 3 | JK389 | Deckel für Basis-1/2 Container, silber | Aesculap AG & Co. KG | 1
09S010-155 | Wundversorgung Neu | Container DIN 1/2 bis 16cm | AVK-AC-OP | AVK | 4 | JK100 | Universal-Filterhalter | Aesculap AG & Co. KG | 1
09S010-155 | Wundversorgung Neu | Container DIN 1/2 bis 16cm | AVK-AC-OP | AVK | 9 | BJ025R | Präp.-Ligaturklemme n. Overholt-Geissendoerfer, Fig. 5, L 230mm | Aesculap AG & Co. KG | 2
09S010-155 | Wundversorgung Neu | Container DIN 1/2 bis 16cm | AVK-AC-OP | AVK | 10 | BM077R | Durogrip-Nadelhalter n. Hegar, kräftig, L205mm | Aesculap AG & Co. KG | 1
09S010-155 | Wundversorgung Neu | Container DIN 1/2 bis 16cm | AVK-AC-OP | AVK | 11 | BC271R | Durotip-Präparierschere Metzenbaum, geb., L 180mm | Aesculap AG & Co. KG | 1
09S010-155 | Wundversorgung Neu | Container DIN 1/2 bis 16cm | AVK-AC-OP | AVK | 12 | 11-311-16-07 | Präparierschere, geb., L170mm | KLS Martin GmbH & Co. KG | 1
09S010-155 | Wundversorgung Neu | Container DIN 1/2 bis 16cm | AVK-AC-OP | AVK | 13 | BH618R | Arterienklemme Rochester-Ochsner, ger., 1x2 Z., L 140mm | Aesculap AG & Co. KG | 1
09S010-155 | Wundversorgung Neu | Container DIN 1/2 bis 16cm | AVK-AC-OP | AVK | 14 | BH300R | Arterienklemme Krönlein, ger., L 130mm | Aesculap AG & Co. KG | 1
09S010-155 | Wundversorgung Neu | Container DIN 1/2 bis 16cm | AVK-AC-OP | AVK | 15 | FB400R | Atr. Pinzette DeBakey, ger., Maulbr. 2.0mm, L 150mm | Aesculap AG & Co. KG | 1
09S010-155 | Wundversorgung Neu | Container DIN 1/2 bis 16cm | AVK-AC-OP | AVK | 16 | BD559R | Chir. Pinzette, standard, 1:2 Z., L 160mm | Aesculap AG & Co. KG | 1
09S010-155 | Wundversorgung Neu | Container DIN 1/2 bis 16cm | AVK-AC-OP | AVK | 17 | BD557R | Chir. Pinzette, standard, 1x2 Z., L 145mm | Aesculap AG & Co. KG | 1
09S010-155 | Wundversorgung Neu | Container DIN 1/2 bis 16cm | AVK-AC-OP | AVK | 20 | BN138R | Doppelknopfsonde, Ø 2.0mm, L180mm | Aesculap AG & Co. KG | 1
09S010-155 | Wundversorgung Neu | Container DIN 1/2 bis 16cm | AVK-AC-OP | AVK | 22 | 21191-000 | Messerelektrode 3,4 x 24mm, Isoliert | ERBE | 1
09S010-155 | Wundversorgung Neu | Container DIN 1/2 bis 16cm | AVK-AC-OP | AVK | 24 | 20190-045 | Elektrodengriff mit 2 Tasten, wasserdicht, f. ACC/ICC | ERBE | 1
09S010-155 | Wundversorgung Neu | Container DIN 1/2 bis 16cm | AVK-AC-OP | AVK | 25 | 20192-094 | Anschlußkabel 5 m lang, für Elektrodengriff ACC/I | ERBE | 1
09S010-155 | Wundversorgung Neu | Container DIN 1/2 bis 16cm | AVK-AC-OP | AVK | 26 | BF059R | Kornzange n. Maier, m. Sperre, geb., L 262mm | Aesculap AG & Co. KG | 1
09S010-155 | Wundversorgung Neu | Container DIN 1/2 bis 16cm | AVK-AC-OP | AVK | 18 | FK624R | Scharfer Löffel n. Schede, Ø 5.2mm, Fig. 1, L 170mm | Aesculap AG & Co. KG | 1
09S010-155 | Wundversorgung Neu | Container DIN 1/2 bis 16cm | AVK-AC-OP | AVK | 6 | JF489R | Siebkorb, 254X245X 50mm, f. 1/2-Container | Aesculap AG & Co. KG | 1
09S010-155 | Wundversorgung Neu | Container DIN 1/2 bis 16cm | AVK-AC-OP | AVK | 2 | JK341 | Wanne f. 1/2 Container, 300 x 274 x 120 mm | Aesculap AG & Co. KG | 1
09S010-155 | Wundversorgung Neu | Container DIN 1/2 bis 16cm | AVK-AC-OP | AVK | 3 | JK389 | Deckel für Basis-1/2 Container, silber | Aesculap AG & Co. KG | 1
09S010-155 | Wundversorgung Neu | Container DIN 1/2 bis 16cm | AVK-AC-OP | AVK | 4 | JK100 | Universal-Filterhalter | Aesculap AG & Co. KG | 1
09S010-155 | Wundversorgung Neu | Container DIN 1/2 bis 16cm | AVK-AC-OP | AVK | 6 | JF489R | Siebkorb, 254X245X 50mm, f. 1/2-Container | Aesculap AG & Co. KG | 1
09S010-155 | Wundversorgung Neu | Container DIN 1/2 bis 16cm | AVK-AC-OP | AVK | 9 | BJ025R | Präp.-Ligaturklemme n. Overholt-Geissendoerfer, Fig. 5, L 230mm | Aesculap AG & Co. KG | 2
09S010-155 | Wundversorgung Neu | Container DIN 1/2 bis 16cm | AVK-AC-OP | AVK | 10 | BM077R | Durogrip-Nadelhalter n. Hegar, kräftig, L205mm | Aesculap AG & Co. KG | 1
09S010-155 | Wundversorgung Neu | Container DIN 1/2 bis 16cm | AVK-AC-OP | AVK | 11 | BC271R | Durotip-Präparierschere Metzenbaum, geb., L 180mm | Aesculap AG & Co. KG | 1
09S010-155 | Wundversorgung Neu | Container DIN 1/2 bis 16cm | AVK-AC-OP | AVK | 12 | 11-311-16-07 | Präparierschere, geb., L170mm | KLS Martin GmbH & Co. KG | 1
09S010-155 | Wundversorgung Neu | Container DIN 1/2 bis 16cm | AVK-AC-OP | AVK | 13 | BH618R | Arterienklemme Rochester-Ochsner, ger., 1x2 Z., L 140mm | Aesculap AG & Co. KG | 1
09S010-155 | Wundversorgung Neu | Container DIN 1/2 bis 16cm | AVK-AC-OP | AVK | 14 | BH300R | Arterienklemme Krönlein, ger., L 130mm | Aesculap AG & Co. KG | 1
09S010-155 | Wundversorgung Neu | Container DIN 1/2 bis 16cm | AVK-AC-OP | AVK | 15 | FB400R | Atr. Pinzette DeBakey, ger., Maulbr. 2.0mm, L 150mm | Aesculap AG & Co. KG | 1
09S010-155 | Wundversorgung Neu | Container DIN 1/2 bis 16cm | AVK-AC-OP | AVK | 16 | BD559R | Chir. Pinzette, standard, 1:2 Z., L 160mm | Aesculap AG & Co. KG | 1
09S010-155 | Wundversorgung Neu | Container DIN 1/2 bis 16cm | AVK-AC-OP | AVK | 17 | BD557R | Chir. Pinzette, standard, 1x2 Z., L 145mm | Aesculap AG & Co. KG | 1
09S010-155 | Wundversorgung Neu | Container DIN 1/2 bis 16cm | AVK-AC-OP | AVK | 18 | FK624R | Scharfer Löffel n. Schede, Ø 5.2mm, Fig. 1, L 170mm | Aesculap AG & Co. KG | 1
09S010-155 | Wundversorgung Neu | Container DIN 1/2 bis 16cm | AVK-AC-OP | AVK | 20 | BN138R | Doppelknopfsonde, Ø 2.0mm, L180mm | Aesculap AG & Co. KG | 1
09S010-155 | Wundversorgung Neu | Container DIN 1/2 bis 16cm | AVK-AC-OP | AVK | 22 | 21191-000 | Messerelektrode 3,4 x 24mm, Isoliert | ERBE | 1
09S010-155 | Wundversorgung Neu | Container DIN 1/2 bis 16cm | AVK-AC-OP | AVK | 24 | 20190-045 | Elektrodengriff mit 2 Tasten, wasserdicht, f. ACC/ICC | ERBE | 1
09S010-155 | Wundversorgung Neu | Container DIN 1/2 bis 16cm | AVK-AC-OP | AVK | 25 | 20192-094 | Anschlußkabel 5 m lang, für Elektrodengriff ACC/I | ERBE | 1
09S010-155 | Wundversorgung Neu | Container DIN 1/2 bis 16cm | AVK-AC-OP | AVK | 26 | BF059R | Kornzange n. Maier, m. Sperre, geb., L 262mm | Aesculap AG & Co. KG | 1
09S010-156 | Laps Zusatz | Container DIN 1/1 bis 16cm | AVK-AC-OP | AVK | 2 | JK441 | Wanne f. 1/1 Container, H 120mm | AESCULAP | 1
09S010-156 | Laps Zusatz | Container DIN 1/1 bis 16cm | AVK-AC-OP | AVK | 3 | JK489 | Basis-1/1-Deckel, Silber | AESCULAP | 1
09S010-156 | Laps Zusatz | Container DIN 1/1 bis 16cm | AVK-AC-OP | AVK | 4 | JK100 | Universal-Filterhalter | AESCULAP | 2
09S010-156 | Laps Zusatz | Container DIN 1/1 bis 16cm | AVK-AC-OP | AVK | 5 | JF499R | Siebkorb, 540X257X50mm, f. 1/1-Container | AESCULAP | 1
09S010-156 | Laps Zusatz | Container DIN 1/1 bis 16cm | AVK-AC-OP | AVK | 7 | 26173BN | Saug-/Spülrohr m. Zweiwegehahn, Ø 5mm, L 360mm, 3tlg. | Storz | 1
09S010-156 | Laps Zusatz | Container DIN 1/1 bis 16cm | AVK-AC-OP | AVK | 8 | 26173KAF | Makro-Nadelhalter n. Koh, m. Raste, gerades Maul, Ø 5mm, NL 330mm | Storz | 1
09S010-156 | Laps Zusatz | Container DIN 1/1 bis 16cm | AVK-AC-OP | AVK | 9 | 8383423 | Haken-Elektrode, Ø 5 mm, NL 340mm | Wolf | 1
09S010-156 | Laps Zusatz | Container DIN 1/1 bis 16cm | AVK-AC-OP | AVK | 10 | AP4010S | Endoskopischer Clipapplikator, Ø10mm, L 330mm | Ethicon | 1
09S010-156 | Laps Zusatz | Container DIN 1/1 bis 16cm | AVK-AC-OP | AVK | 12 | 26196HR | Federhandgriff f. Bipolare Zangen | Storz | 1
09S010-156 | Laps Zusatz | Container DIN 1/1 bis 16cm | AVK-AC-OP | AVK | 13 | 27550G | Dichtungskappe, Bohrung Ø 2.8 mm, weiß | Storz | 1
09S010-156 | Laps Zusatz | Container DIN 1/1 bis 16cm | AVK-AC-OP | AVK | 14 | 26176HS | Außenschaft zur bipolaren Zange, Ø 5mm, L 330mm | Storz | 1
09S010-156 | Laps Zusatz | Container DIN 1/1 bis 16cm | AVK-AC-OP | AVK | 15 | 26176HT | Bipol. Fasszangeneinsatz, Ø 5mm, NL 330mm | Storz | 1
09S010-156 | Laps Zusatz | Container DIN 1/1 bis 16cm | AVK-AC-OP | AVK | 17 | 33500 | Außenschaft isoliert, m. LL-Anschluss, Ø 10mm, L 360mm | Storz | 2
09S010-156 | Laps Zusatz | Container DIN 1/1 bis 16cm | AVK-AC-OP | AVK | 18 | 33510BC | Zangeneinsatz Babcock, Ø10mm, L 360mm | Storz | 2
09S010-156 | Laps Zusatz | Container DIN 1/1 bis 16cm | AVK-AC-OP | AVK | 19 | 33132 | Metall-Handgriff m. Raste n. Manhes | Storz | 2
09S010-156 | Laps Zusatz | Container DIN 1/1 bis 16cm | AVK-AC-OP | AVK | 21 | 33510FS | ClickLine Klauenzangeneinsatz, Ø10mm, L 360mm | Storz | 1
09S010-156 | Laps Zusatz | Container DIN 1/1 bis 16cm | AVK-AC-OP | AVK | 22 | 33500 | Außenschaft isoliert, m. LL-Anschluss, Ø 10mm, L 360mm | Storz | 1
09S010-156 | Laps Zusatz | Container DIN 1/1 bis 16cm | AVK-AC-OP | AVK | 23 | 33131 | Metall-Handgriff, o. Raste | Storz | 1
09S010-156 | Laps Zusatz | Container DIN 1/1 bis 16cm | AVK-AC-OP | AVK | 25 | 34310MA | ClickLine Schereneinsatz Metzenbaum, gezahnt, geb., Ø 5mm, L 360mm | Storz | 1
09S010-156 | Laps Zusatz | Container DIN 1/1 bis 16cm | AVK-AC-OP | AVK | 26 | 33300 | Außenschaft, isoliert, Ø 5mm, L 360mm | Storz | 1
09S010-156 | Laps Zusatz | Container DIN 1/1 bis 16cm | AVK-AC-OP | AVK | 27 | 33121 | Kunststoff-Handgriff, ohne Raste | Storz | 1
09S010-156 | Laps Zusatz | Container DIN 1/1 bis 16cm | AVK-AC-OP | AVK | 29 | 26176LE | Bipolares HF-Kabel f. ICC-Reihe, L 3 m | Storz | 1
09S010-156 | Laps Zusatz | Container DIN 1/1 bis 16cm | AVK-AC-OP | AVK | 30 | 8106032 | HF-Monopol.-Anschlußkabel L 3m | Wolf | 1
09S010-156 | Laps Zusatz | Container DIN 1/1 bis 16cm | AVK-AC-OP | AVK | 31 | 80665023 | Lichtleitkabel, Ø 5,0mm, L 2,3m | Wolf | 1
09S010-157 | Double J | Container DIN 1/1 bis 16cm | AVK-AC-OP | AVK | 2 | JK441 | Wanne f. 1/1 Container, H 120mm | AESCULAP | 1
09S010-157 | Double J | Container DIN 1/1 bis 16cm | AVK-AC-OP | AVK | 3 | JK489 | Basis-1/1-Deckel, Silber | AESCULAP | 1
09S010-157 | Double J | Container DIN 1/1 bis 16cm | AVK-AC-OP | AVK | 4 | JK100 | Universal-Filterhalter | AESCULAP | 2
09S010-157 | Double J | Container DIN 1/1 bis 16cm | AVK-AC-OP | AVK | 5 | JF499R | Siebkorb, 540X257X50mm, f. 1/1-Container | AESCULAP | 1
09S010-157 | Double J | Container DIN 1/1 bis 16cm | AVK-AC-OP | AVK | 7 | BC324R | Chirurgische Schere, ger., spitz/stumpf, L 145mm | AESCULAP | 1
09S010-157 | Double J | Container DIN 1/1 bis 16cm | AVK-AC-OP | AVK | 8 | BF059R | Kornzange n. Maier, m. Sperre, geb., L 262mm | AESCULAP | 1
09S010-157 | Double J | Container DIN 1/1 bis 16cm | AVK-AC-OP | AVK | 9 | 27425FG | Zange, 5 Charr., flexibel, 60cm | Storz | 1
09S010-157 | Double J | Container DIN 1/1 bis 16cm | AVK-AC-OP | AVK | 11 | 27025G | Untersuchungseinsatz m. verschließb. Eingang | Storz | 1
09S010-157 | Double J | Container DIN 1/1 bis 16cm | AVK-AC-OP | AVK | 12 | 27550C | Dichtungskappe, Bohrung Ø 1.2 mm, weiß | Storz | 1
09S010-157 | Double J | Container DIN 1/1 bis 16cm | AVK-AC-OP | AVK | 14 | 27026BO | Obturator | Storz | 1
09S010-157 | Double J | Container DIN 1/1 bis 16cm | AVK-AC-OP | AVK | 15 | 27026B | Zysto-Urethroskopschaft, 22 Charr., Farbcode blau | Storz | 1
09S010-157 | Double J | Container DIN 1/1 bis 16cm | AVK-AC-OP | AVK | 16 | 27026CO | Obturator | Storz | 1
09S010-157 | Double J | Container DIN 1/1 bis 16cm | AVK-AC-OP | AVK | 17 | 495NAC | Fiberglas-Lichtkabel, Ø 3.5mm, L 2.3m | Storz | 1
09S010-157 | Double J | Container DIN 1/1 bis 16cm | AVK-AC-OP | AVK | 19 | 27500 | Luer-Lock Adapter männlich. 9mm | Storz | 1
09S010-157 | Double J | Container DIN 1/1 bis 16cm | AVK-AC-OP | AVK | 20 | 27502 | Luer-Lock Schlauchverbinder m. Hahn, zerlegbar, 3tlg. | Storz | 2
09S010-157 | Double J | Container DIN 1/1 bis 16cm | AVK-AC-OP | AVK | 21 | 27550C | Dichtungskappe, Bohrung Ø 1.2 mm, weiß | Storz | 2
09S010-157 | Double J | Container DIN 1/1 bis 16cm | AVK-AC-OP | AVK | 24 | 27005BA | Hopkins II Optik 30°, Ø 4mm, L 300mm | Storz | 1
09S010-157 | Double J | Container DIN 1/1 bis 16cm | AVK-AC-OP | AVK | 25 | 495F | Stecksockel-Adapter, Ø 9mm f. Wolf Fiberglas-Lichtkabel | Storz | 1
09S010-157 | Double J | Container DIN 1/1 bis 16cm | AVK-AC-OP | AVK | 26 | 495G | Schraubsockel-Adapter f. Storz-Kaltlichtkabel | Storz | 1
09S010-173 | Trokare DaVinci | Container DIN 3/4 bis 16cm | AVK-AC-OP | AVK | 3 | JK441 | Wanne f. 1/1 Container, H 120mm | Aesculap AG & Co. KG | 1
09S010-173 | Trokare DaVinci | Container DIN 3/4 bis 16cm | AVK-AC-OP | AVK | 4 | JK489 | Basis-1/1-Deckel, Silber | Aesculap AG & Co. KG | 1
09S010-173 | Trokare DaVinci | Container DIN 3/4 bis 16cm | AVK-AC-OP | AVK | 5 | JK100 | Universal-Filterhalter | Aesculap AG & Co. KG | 2
09S010-173 | Trokare DaVinci | Container DIN 3/4 bis 16cm | AVK-AC-OP | AVK | 6 | JJ462R | Siebkorb, 485X250X 55mm, f. 1/1-Container | Aesculap AG & Co. KG | 1
09S010-173 | Trokare DaVinci | Container DIN 3/4 bis 16cm | AVK-AC-OP | AVK | 11 | AA805R | Stahlmaßstab, Millimeter / Zoll, L 300mm | Aesculap AG & Co. KG | 1
09S010-173 | Trokare DaVinci | Container DIN 3/4 bis 16cm | AVK-AC-OP | AVK | 12 | 544990T | Hemolok XL Clipapplikator, geb., Ø10mm, 3Tlg., gelb | Pilling-Weck | 1
09S010-173 | Trokare DaVinci | Container DIN 3/4 bis 16cm | AVK-AC-OP | AVK | 13 | 470008 | Obturator 8mm daVinci Xi | Intuitive Surgical | 1
09S010-173 | Trokare DaVinci | Container DIN 3/4 bis 16cm | AVK-AC-OP | AVK | 14 | 470002 | Trokarhülse 8mm daVinci Xi | Intuitive Surgical | 4
09S010-173 | Trokare DaVinci | Container DIN 3/4 bis 16cm | AVK-AC-OP | AVK | 15 | 470376 | Obturator 12mm daVinci Xi | Intuitive Surgical | 1
09S010-173 | Trokare DaVinci | Container DIN 3/4 bis 16cm | AVK-AC-OP | AVK | 16 | 470375 | Trokarhülse 12mm daVinci Xi | Intuitive Surgical | 2
09S010-173 | Trokare DaVinci | Container DIN 3/4 bis 16cm | AVK-AC-OP | AVK | 17 | 470397 | Teststift für 8mm-Kanüle daVinci Xi | Intuitive Surgical | 1
09S010-173 | Trokare DaVinci | Container DIN 3/4 bis 16cm | AVK-AC-OP | AVK | 18 | 381312 | Lösewerkzeug daVinci Xi | Intuitive Surgical | 1
09S010-173 | Trokare DaVinci | Container DIN 3/4 bis 16cm | AVK-AC-OP | AVK | 19 | SIGRIG | Wiederverwendbare Einführhilfe | Covidien Deutschland GmbH | 1
09S010-173 | Trokare DaVinci | Container DIN 3/4 bis 16cm | AVK-AC-OP | AVK | 20 | SIGADAPTXL | Signia Linear Adapter XL | Covidien Deutschland GmbH | 1
09S010-173 | Trokare DaVinci | Container DIN 3/4 bis 16cm | AVK-AC-OP | AVK | 21 | SIGMRET | Wechselwerkzeug Ersatz-Schlüssel | Covidien Deutschland GmbH | 1
09S010-173 | Trokare DaVinci | Container DIN 3/4 bis 16cm | AVK-AC-OP | AVK | 23 | 470383 | KNK 470384-06 Monopolares Kauterkabel daVinci Xi | Intuitive Surgical | 1
09S010-173 | Trokare DaVinci | Container DIN 3/4 bis 16cm | AVK-AC-OP | AVK | 24 | 470384 | Bipolares Kauterkabel daVinci Xi | Intuitive Surgical | 1
09S010-178 | SIGNIA | Container DIN 1/2 bis 16cm | AVK-AC-OP | AVK | 2 | JK188 | Kleinset-Containerwanne 274 x 126 x 52mm | Aesculap AG & Co. KG | 1
09S010-178 | SIGNIA | Container DIN 1/2 bis 16cm | AVK-AC-OP | AVK | 3 | JK174 | Deckel, allein, m. FH, z. Kleinset-Container, silber | Aesculap AG & Co. KG | 1
09S010-178 | SIGNIA | Container DIN 1/2 bis 16cm | AVK-AC-OP | AVK | 4 | JF510R | Spannrahmen f. Klein- und Vario-Set-Cont. | Aesculap AG & Co. KG | 1
09S010-178 | SIGNIA | Container DIN 1/2 bis 16cm | AVK-AC-OP | AVK | 7 | SIGMRET | Wechselwerkzeug Ersatz-Schlüssel | Covidien Deutschland GmbH | 1
09S010-178 | SIGNIA | Container DIN 1/2 bis 16cm | AVK-AC-OP | AVK | 8 | SIGADAPTSTND | Signia Linear Adapter | Medtronic GmbH | 1
09S010-178 | SIGNIA | Container DIN 1/2 bis 16cm | AVK-AC-OP | AVK | 9 | SIGRIG | Wiederverwendbare Einführhilfe | Covidien Deutschland GmbH | 1
09S010-181 | Sigma/Rektum | Container ISO 1/1 bis 16cm | AVK-AC-OP | AVK | 6 | BT623R | Bauchdeckenhaken n. Mikulicz, 147 x 50mm; L250mm | AESCULAP | 2
09S010-181 | Sigma/Rektum | Container ISO 1/1 bis 16cm | AVK-AC-OP | AVK | 7 | BT328R | Wundhaken n. Langenbeck, 63 x 20mm, L220mm | AESCULAP | 2
09S010-181 | Sigma/Rektum | Container ISO 1/1 bis 16cm | AVK-AC-OP | AVK | 8 | BT032R | Wundhaken n. Roux, L 155mm, 25x26/28x38mm | AESCULAP | 2
09S010-181 | Sigma/Rektum | Container ISO 1/1 bis 16cm | AVK-AC-OP | AVK | 10 | BF432R | Tuchklemme n. Backhaus, L 110mm, spitz/spitz | AESCULAP | 4
09S010-181 | Sigma/Rektum | Container ISO 1/1 bis 16cm | AVK-AC-OP | AVK | 12 | BT246R | Wundhaken n. Volkmann, 6-zahnig, scharf, 9 x 29mm, L 220mm | AESCULAP | 2
09S010-181 | Sigma/Rektum | Container ISO 1/1 bis 16cm | AVK-AC-OP | AVK | 13 | BT658R | Bauchdeckenhaken n. Fritsch, 46 x 75mm, Fig.4, L235mm | AESCULAP | 2
09S010-181 | Sigma/Rektum | Container ISO 1/1 bis 16cm | AVK-AC-OP | AVK | 14 | BT033R | Wundhaken n. Roux, L 165mm, 28x29/33x45mm | AESCULAP | 2
09S010-181 | Sigma/Rektum | Container ISO 1/1 bis 16cm | AVK-AC-OP | AVK | 16 | BH304R | Arterienklemme Pean, ger., L 140mm | AESCULAP | 3
09S010-181 | Sigma/Rektum | Container ISO 1/1 bis 16cm | AVK-AC-OP | AVK | 17 | BF464R | Tuchklemme stumpf, L 140mm | AESCULAP | 2
09S010-181 | Sigma/Rektum | Container ISO 1/1 bis 16cm | AVK-AC-OP | AVK | 19 | BC281R | Durotip-Präparierschere Nelson-Metzenbaum, geb., L 280mm | AESCULAP | 1
09S010-181 | Sigma/Rektum | Container ISO 1/1 bis 16cm | AVK-AC-OP | AVK | 20 | BC616R | Präparierschere Nelson-Metzenbaum, geb., L 250mm | AESCULAP | 1
09S010-181 | Sigma/Rektum | Container ISO 1/1 bis 16cm | AVK-AC-OP | AVK | 21 | BC267R | Durotip-Präparierschere Metzenbaum, geb, L 230mm | AESCULAP | 1
09S010-181 | Sigma/Rektum | Container ISO 1/1 bis 16cm | AVK-AC-OP | AVK | 22 | BC296W | Durotip-Fadenschere, geb., Wellenschliff, L 230mm | AESCULAP | 1
09S010-181 | Sigma/Rektum | Container ISO 1/1 bis 16cm | AVK-AC-OP | AVK | 23 | BC271R | Durotip-Präparierschere Metzenbaum, geb., L 180mm | AESCULAP | 1
09S010-181 | Sigma/Rektum | Container ISO 1/1 bis 16cm | AVK-AC-OP | AVK | 24 | BC283R | Durotip-Präparierschere Mayo-Lexer, geb., L 165mm | AESCULAP | 1
09S010-181 | Sigma/Rektum | Container ISO 1/1 bis 16cm | AVK-AC-OP | AVK | 25 | BJ106R | Präp.-Ligaturklemme n. Gemini, L 280mm | AESCULAP | 2
09S010-181 | Sigma/Rektum | Container ISO 1/1 bis 16cm | AVK-AC-OP | AVK | 26 | BF058R | Kornzange n. Maier, m. Sperre, ger., L 265mm | AESCULAP | 6
09S010-181 | Sigma/Rektum | Container ISO 1/1 bis 16cm | AVK-AC-OP | AVK | 27 | BM042R | Durogrip-Nadelhalter n. Wangensteen, L275mm | AESCULAP | 1
09S010-181 | Sigma/Rektum | Container ISO 1/1 bis 16cm | AVK-AC-OP | AVK | 28 | BM037R | Durogrip-Nadelhalter n. DeBakey, L250mm | AESCULAP | 1
09S010-181 | Sigma/Rektum | Container ISO 1/1 bis 16cm | AVK-AC-OP | AVK | 29 | BM036R | Durogrip-Nadelhalter n. DeBakey, L230mm | AESCULAP | 1
09S010-181 | Sigma/Rektum | Container ISO 1/1 bis 16cm | AVK-AC-OP | AVK | 30 | BM077R | Durogrip-Nadelhalter n. Hegar, kräftig, L205mm | AESCULAP | 2
09S010-181 | Sigma/Rektum | Container ISO 1/1 bis 16cm | AVK-AC-OP | AVK | 31 | BM022R | Durogrip-Nadelhalter n. Hegar-Mayo-Seeley, fein, L200mm | AESCULAP | 2
09S010-181 | Sigma/Rektum | Container ISO 1/1 bis 16cm | AVK-AC-OP | AVK | 32 | FB938R | Lungenfasszange n. Allis-Thoms, L 220mm | AESCULAP | 2
09S010-181 | Sigma/Rektum | Container ISO 1/1 bis 16cm | AVK-AC-OP | AVK | 33 | BJ022R | Präp.-Ligaturklemme n. Overholt-Geissendoerfer, Fig. 2, L 220mm | AESCULAP | 6
09S010-181 | Sigma/Rektum | Container ISO 1/1 bis 16cm | AVK-AC-OP | AVK | 34 | EF016R | Nierenklemme n. Stille, 220mm | AESCULAP | 2
09S010-181 | Sigma/Rektum | Container ISO 1/1 bis 16cm | AVK-AC-OP | AVK | 35 | BJ012R | Präp.-Ligaturklemme n. Baby-Mixter, ger., L 180mm | AESCULAP | 2
09S010-181 | Sigma/Rektum | Container ISO 1/1 bis 16cm | AVK-AC-OP | AVK | 36 | BJ314R | Peritoneumklemme Mikulicz, 1:2 Z., L 205mm | AESCULAP | 6
09S010-181 | Sigma/Rektum | Container ISO 1/1 bis 16cm | AVK-AC-OP | AVK | 37 | BH614R | Arterienklemme Kocher, ger., 1x2 Z., L 140mm | AESCULAP | 6
09S010-181 | Sigma/Rektum | Container ISO 1/1 bis 16cm | AVK-AC-OP | AVK | 38 | BH110R | Mosquitoklemme n. Halsted, gerade, L125mm | AESCULAP | 6
09S010-181 | Sigma/Rektum | Container ISO 1/1 bis 16cm | AVK-AC-OP | AVK | 39 | BH111R | Mosquitoklemme n. Halsted, gebogen, L 125mm | AESCULAP | 2
09S010-181 | Sigma/Rektum | Container ISO 1/1 bis 16cm | AVK-AC-OP | AVK | 42 | BD051R | Anat. Pinzette, standard, L 200mm | AESCULAP | 2
09S010-181 | Sigma/Rektum | Container ISO 1/1 bis 16cm | AVK-AC-OP | AVK | 43 | BD029R | Anat. Pinzette, mittelbreit, L 160mm | AESCULAP | 2
09S010-181 | Sigma/Rektum | Container ISO 1/1 bis 16cm | AVK-AC-OP | AVK | 45 | BD559R | Chir. Pinzette, standard, 1:2 Z., L 160mm | AESCULAP | 2
09S010-181 | Sigma/Rektum | Container ISO 1/1 bis 16cm | AVK-AC-OP | AVK | 46 | BD535R | Chir. Pinzette, mittelbr., 1x2 Z., L 130mm | AESCULAP | 2
09S010-181 | Sigma/Rektum | Container ISO 1/1 bis 16cm | AVK-AC-OP | AVK | 48 | FB404R | Atr. Pinzette DeBakey, ger., Maulbr. 2.0mm, L 240mm | AESCULAP | 2
09S010-181 | Sigma/Rektum | Container ISO 1/1 bis 16cm | AVK-AC-OP | AVK | 49 | FB402R | Atr. Pinzette DeBakey, ger., Maulbr. 2.0mm, L 200mm | AESCULAP | 2
09S010-181 | Sigma/Rektum | Container ISO 1/1 bis 16cm | AVK-AC-OP | AVK | 50 | FB400R | Atr. Pinzette DeBakey, ger., Maulbr. 2.0mm, L 150mm | AESCULAP | 1
09S010-181 | Sigma/Rektum | Container ISO 1/1 bis 16cm | AVK-AC-OP | AVK | 52 | BF059R | Kornzange n. Maier, m. Sperre, geb., L 262mm | AESCULAP | 2
09S010-181 | Sigma/Rektum | Container ISO 1/1 bis 16cm | AVK-AC-OP | AVK | 53 | JG523R | Laborschale B6, 0.4 Ltr. | AESCULAP | 2
09S010-181 | Sigma/Rektum | Container ISO 1/1 bis 16cm | AVK-AC-OP | AVK | 54 | JG521R | Laborschale B2, 0.06 Ltr. | AESCULAP | 1
09S010-181 | Sigma/Rektum | Container ISO 1/1 bis 16cm | AVK-AC-OP | AVK | 55 | JG524R | Laborschale B8, 1,0 Ltr. | AESCULAP | 1
09S010-181 | Sigma/Rektum | Container ISO 1/1 bis 16cm | AVK-AC-OP | AVK | 56 | 56-224-11 | Organablegeschale D110X 27mm | KLS Martin | 1
09S010-181 | Sigma/Rektum | Container ISO 1/1 bis 16cm | AVK-AC-OP | AVK | 57 | 20190-045 | Elektrodengriff mit 2 Tasten, wasserdicht, f. ACC/ICC | ERBE | 1
09S010-181 | Sigma/Rektum | Container ISO 1/1 bis 16cm | AVK-AC-OP | AVK | 58 | 20192-094 | Anschlußkabel 5 m lang, für Elektrodengriff ACC/I | ERBE | 1
09S010-181 | Sigma/Rektum | Container ISO 1/1 bis 16cm | AVK-AC-OP | AVK | 60 | BN914R | Redonspiess, Char. 12, stark geb., Messerspitze | AESCULAP | 1
09S010-181 | Sigma/Rektum | Container ISO 1/1 bis 16cm | AVK-AC-OP | AVK | 61 | 21191-012 | Nadelelektrode Ø 0,8x22mm,gerade, L 40mm, Ø4mm | ERBE | 1
09S010-181 | Sigma/Rektum | Container ISO 1/1 bis 16cm | AVK-AC-OP | AVK | 62 | 20191-237 | Schaftverlängerung, Ø 4 mm, isolierter Schaft, L 100mm | ERBE | 1
09S010-181 | Sigma/Rektum | Container ISO 1/1 bis 16cm | AVK-AC-OP | AVK | 63 | 21191-000 | Messerelektrode 3,4 x 24mm, Isoliert | ERBE | 1
09S010-181 | Sigma/Rektum | Container ISO 1/1 bis 16cm | AVK-AC-OP | AVK | 64 | 20191-358 | Schaftverlängerung, Ø 4 mm, isolierter Schaft, L 40mm | ERBE | 1
09S010-181 | Sigma/Rektum | Container ISO 1/1 bis 16cm | AVK-AC-OP | AVK | 65 | 471600MM2x4 | Silikonschlauch, latexfrei, Ø 2x4mm | Rüsch | 1
09S010-181 | Sigma/Rektum | Container ISO 1/1 bis 16cm | AVK-AC-OP | AVK | 6 | BT623R | Bauchdeckenhaken n. Mikulicz, 147 x 50mm; L250mm | AESCULAP | 2
09S010-181 | Sigma/Rektum | Container ISO 1/1 bis 16cm | AVK-AC-OP | AVK | 7 | BT328R | Wundhaken n. Langenbeck, 63 x 20mm, L220mm | AESCULAP | 2
09S010-181 | Sigma/Rektum | Container ISO 1/1 bis 16cm | AVK-AC-OP | AVK | 8 | BT032R | Wundhaken n. Roux, L 155mm, 25x26/28x38mm | AESCULAP | 2
09S010-181 | Sigma/Rektum | Container ISO 1/1 bis 16cm | AVK-AC-OP | AVK | 10 | BF432R | Tuchklemme n. Backhaus, L 110mm, spitz/spitz | AESCULAP | 4
09S010-181 | Sigma/Rektum | Container ISO 1/1 bis 16cm | AVK-AC-OP | AVK | 12 | BT246R | Wundhaken n. Volkmann, 6-zahnig, scharf, 9 x 29mm, L 220mm | AESCULAP | 2
09S010-181 | Sigma/Rektum | Container ISO 1/1 bis 16cm | AVK-AC-OP | AVK | 13 | BT658R | Bauchdeckenhaken n. Fritsch, 46 x 75mm, Fig.4, L235mm | AESCULAP | 2
09S010-181 | Sigma/Rektum | Container ISO 1/1 bis 16cm | AVK-AC-OP | AVK | 14 | BT033R | Wundhaken n. Roux, L 165mm, 28x29/33x45mm | AESCULAP | 2
09S010-181 | Sigma/Rektum | Container ISO 1/1 bis 16cm | AVK-AC-OP | AVK | 16 | BH304R | Arterienklemme Pean, ger., L 140mm | AESCULAP | 3
09S010-181 | Sigma/Rektum | Container ISO 1/1 bis 16cm | AVK-AC-OP | AVK | 17 | BF464R | Tuchklemme stumpf, L 140mm | AESCULAP | 2
09S010-181 | Sigma/Rektum | Container ISO 1/1 bis 16cm | AVK-AC-OP | AVK | 19 | BC281R | Durotip-Präparierschere Nelson-Metzenbaum, geb., L 280mm | AESCULAP | 1
09S010-181 | Sigma/Rektum | Container ISO 1/1 bis 16cm | AVK-AC-OP | AVK | 20 | BC616R | Präparierschere Nelson-Metzenbaum, geb., L 250mm | AESCULAP | 1
09S010-181 | Sigma/Rektum | Container ISO 1/1 bis 16cm | AVK-AC-OP | AVK | 21 | BC267R | Durotip-Präparierschere Metzenbaum, geb, L 230mm | AESCULAP | 1
09S010-181 | Sigma/Rektum | Container ISO 1/1 bis 16cm | AVK-AC-OP | AVK | 22 | BC296W | Durotip-Fadenschere, geb., Wellenschliff, L 230mm | AESCULAP | 1
09S010-181 | Sigma/Rektum | Container ISO 1/1 bis 16cm | AVK-AC-OP | AVK | 23 | BC271R | Durotip-Präparierschere Metzenbaum, geb., L 180mm | AESCULAP | 1
09S010-181 | Sigma/Rektum | Container ISO 1/1 bis 16cm | AVK-AC-OP | AVK | 24 | BC283R | Durotip-Präparierschere Mayo-Lexer, geb., L 165mm | AESCULAP | 1
09S010-181 | Sigma/Rektum | Container ISO 1/1 bis 16cm | AVK-AC-OP | AVK | 25 | BJ106R | Präp.-Ligaturklemme n. Gemini, L 280mm | AESCULAP | 2
09S010-181 | Sigma/Rektum | Container ISO 1/1 bis 16cm | AVK-AC-OP | AVK | 26 | BF058R | Kornzange n. Maier, m. Sperre, ger., L 265mm | AESCULAP | 6
09S010-181 | Sigma/Rektum | Container ISO 1/1 bis 16cm | AVK-AC-OP | AVK | 27 | BM042R | Durogrip-Nadelhalter n. Wangensteen, L275mm | AESCULAP | 1
09S010-181 | Sigma/Rektum | Container ISO 1/1 bis 16cm | AVK-AC-OP | AVK | 28 | BM037R | Durogrip-Nadelhalter n. DeBakey, L250mm | AESCULAP | 1
09S010-181 | Sigma/Rektum | Container ISO 1/1 bis 16cm | AVK-AC-OP | AVK | 29 | BM036R | Durogrip-Nadelhalter n. DeBakey, L230mm | AESCULAP | 1
09S010-181 | Sigma/Rektum | Container ISO 1/1 bis 16cm | AVK-AC-OP | AVK | 30 | BM077R | Durogrip-Nadelhalter n. Hegar, kräftig, L205mm | AESCULAP | 2
09S010-181 | Sigma/Rektum | Container ISO 1/1 bis 16cm | AVK-AC-OP | AVK | 31 | BM022R | Durogrip-Nadelhalter n. Hegar-Mayo-Seeley, fein, L200mm | AESCULAP | 2
09S010-181 | Sigma/Rektum | Container ISO 1/1 bis 16cm | AVK-AC-OP | AVK | 32 | FB938R | Lungenfasszange n. Allis-Thoms, L 220mm | AESCULAP | 2
09S010-181 | Sigma/Rektum | Container ISO 1/1 bis 16cm | AVK-AC-OP | AVK | 33 | BJ022R | Präp.-Ligaturklemme n. Overholt-Geissendoerfer, Fig. 2, L 220mm | AESCULAP | 6
09S010-181 | Sigma/Rektum | Container ISO 1/1 bis 16cm | AVK-AC-OP | AVK | 34 | EF016R | Nierenklemme n. Stille, 220mm | AESCULAP | 2
09S010-181 | Sigma/Rektum | Container ISO 1/1 bis 16cm | AVK-AC-OP | AVK | 35 | BJ012R | Präp.-Ligaturklemme n. Baby-Mixter, ger., L 180mm | AESCULAP | 2
09S010-181 | Sigma/Rektum | Container ISO 1/1 bis 16cm | AVK-AC-OP | AVK | 36 | BJ314R | Peritoneumklemme Mikulicz, 1:2 Z., L 205mm | AESCULAP | 6
09S010-181 | Sigma/Rektum | Container ISO 1/1 bis 16cm | AVK-AC-OP | AVK | 37 | BH614R | Arterienklemme Kocher, ger., 1x2 Z., L 140mm | AESCULAP | 6
09S010-181 | Sigma/Rektum | Container ISO 1/1 bis 16cm | AVK-AC-OP | AVK | 38 | BH110R | Mosquitoklemme n. Halsted, gerade, L125mm | AESCULAP | 6
09S010-181 | Sigma/Rektum | Container ISO 1/1 bis 16cm | AVK-AC-OP | AVK | 39 | BH111R | Mosquitoklemme n. Halsted, gebogen, L 125mm | AESCULAP | 2
09S010-181 | Sigma/Rektum | Container ISO 1/1 bis 16cm | AVK-AC-OP | AVK | 42 | BD051R | Anat. Pinzette, standard, L 200mm | AESCULAP | 2
09S010-181 | Sigma/Rektum | Container ISO 1/1 bis 16cm | AVK-AC-OP | AVK | 43 | BD029R | Anat. Pinzette, mittelbreit, L 160mm | AESCULAP | 2
09S010-181 | Sigma/Rektum | Container ISO 1/1 bis 16cm | AVK-AC-OP | AVK | 45 | BD559R | Chir. Pinzette, standard, 1:2 Z., L 160mm | AESCULAP | 2
09S010-181 | Sigma/Rektum | Container ISO 1/1 bis 16cm | AVK-AC-OP | AVK | 46 | BD535R | Chir. Pinzette, mittelbr., 1x2 Z., L 130mm | AESCULAP | 2
09S010-181 | Sigma/Rektum | Container ISO 1/1 bis 16cm | AVK-AC-OP | AVK | 48 | FB404R | Atr. Pinzette DeBakey, ger., Maulbr. 2.0mm, L 240mm | AESCULAP | 2
09S010-181 | Sigma/Rektum | Container ISO 1/1 bis 16cm | AVK-AC-OP | AVK | 49 | FB402R | Atr. Pinzette DeBakey, ger., Maulbr. 2.0mm, L 200mm | AESCULAP | 2
09S010-181 | Sigma/Rektum | Container ISO 1/1 bis 16cm | AVK-AC-OP | AVK | 50 | FB400R | Atr. Pinzette DeBakey, ger., Maulbr. 2.0mm, L 150mm | AESCULAP | 1
09S010-181 | Sigma/Rektum | Container ISO 1/1 bis 16cm | AVK-AC-OP | AVK | 52 | BF059R | Kornzange n. Maier, m. Sperre, geb., L 262mm | AESCULAP | 2
09S010-181 | Sigma/Rektum | Container ISO 1/1 bis 16cm | AVK-AC-OP | AVK | 53 | JG523R | Laborschale B6, 0.4 Ltr. | AESCULAP | 2
09S010-181 | Sigma/Rektum | Container ISO 1/1 bis 16cm | AVK-AC-OP | AVK | 54 | JG521R | Laborschale B2, 0.06 Ltr. | AESCULAP | 1
09S010-181 | Sigma/Rektum | Container ISO 1/1 bis 16cm | AVK-AC-OP | AVK | 55 | JG524R | Laborschale B8, 1,0 Ltr. | AESCULAP | 1
09S010-181 | Sigma/Rektum | Container ISO 1/1 bis 16cm | AVK-AC-OP | AVK | 56 | 56-224-11 | Organablegeschale D110X 27mm | KLS Martin | 1
09S010-181 | Sigma/Rektum | Container ISO 1/1 bis 16cm | AVK-AC-OP | AVK | 57 | 20190-045 | Elektrodengriff mit 2 Tasten, wasserdicht, f. ACC/ICC | ERBE | 1
09S010-181 | Sigma/Rektum | Container ISO 1/1 bis 16cm | AVK-AC-OP | AVK | 58 | 20192-094 | Anschlußkabel 5 m lang, für Elektrodengriff ACC/I | ERBE | 1
09S010-181 | Sigma/Rektum | Container ISO 1/1 bis 16cm | AVK-AC-OP | AVK | 60 | BN914R | Redonspiess, Char. 12, stark geb., Messerspitze | AESCULAP | 1
09S010-181 | Sigma/Rektum | Container ISO 1/1 bis 16cm | AVK-AC-OP | AVK | 61 | 21191-012 | Nadelelektrode Ø 0,8x22mm,gerade, L 40mm, Ø4mm | ERBE | 1
09S010-181 | Sigma/Rektum | Container ISO 1/1 bis 16cm | AVK-AC-OP | AVK | 62 | 20191-237 | Schaftverlängerung, Ø 4 mm, isolierter Schaft, L 100mm | ERBE | 1
09S010-181 | Sigma/Rektum | Container ISO 1/1 bis 16cm | AVK-AC-OP | AVK | 63 | 21191-000 | Messerelektrode 3,4 x 24mm, Isoliert | ERBE | 1
09S010-181 | Sigma/Rektum | Container ISO 1/1 bis 16cm | AVK-AC-OP | AVK | 64 | 20191-358 | Schaftverlängerung, Ø 4 mm, isolierter Schaft, L 40mm | ERBE | 1
09S010-181 | Sigma/Rektum | Container ISO 1/1 bis 16cm | AVK-AC-OP | AVK | 65 | 471600MM2x4 | Silikonschlauch, latexfrei, Ø 2x4mm | Rüsch | 1
09S010-182 | Laps TEPP/TAPP | Container DIN 1/1 ab 16cm | AVK-AC-OP | AVK | 3 | JK444 | Wanne f. 1/1 Container, H 187mm | Aesculap AG & Co. KG | 1
09S010-182 | Laps TEPP/TAPP | Container DIN 1/1 ab 16cm | AVK-AC-OP | AVK | 4 | JK100 | Universal-Filterhalter | Aesculap AG & Co. KG | 2
09S010-182 | Laps TEPP/TAPP | Container DIN 1/1 ab 16cm | AVK-AC-OP | AVK | 5 | JK489 | Basis-1/1-Deckel, Silber | Aesculap AG & Co. KG | 1
09S010-182 | Laps TEPP/TAPP | Container DIN 1/1 ab 16cm | AVK-AC-OP | AVK | 6 | JJ162R | Siebkorb, 535X250X 55mm, f. 1/1-Container | Aesculap AG & Co. KG | 2
09S010-182 | Laps TEPP/TAPP | Container DIN 1/1 ab 16cm | AVK-AC-OP | AVK | 9 | BF058R | Kornzange n. Maier, m. Sperre, ger., L 265mm | Aesculap AG & Co. KG | 1
09S010-182 | Laps TEPP/TAPP | Container DIN 1/1 ab 16cm | AVK-AC-OP | AVK | 10 | BF059R | Kornzange n. Maier, m. Sperre, geb., L 262mm | Aesculap AG & Co. KG | 2
09S010-182 | Laps TEPP/TAPP | Container DIN 1/1 ab 16cm | AVK-AC-OP | AVK | 11 | BJ025R | Präp.-Ligaturklemme n. Overholt-Geissendoerfer, Fig. 5, L 230mm | Aesculap AG & Co. KG | 2
09S010-182 | Laps TEPP/TAPP | Container DIN 1/1 ab 16cm | AVK-AC-OP | AVK | 12 | BJ022R | Präp.-Ligaturklemme n. Overholt-Geissendoerfer, Fig. 2, L 220mm | Aesculap AG & Co. KG | 2
09S010-182 | Laps TEPP/TAPP | Container DIN 1/1 ab 16cm | AVK-AC-OP | AVK | 13 | EA096R | Gewebefasszange n. Allis, L 220mm | Aesculap AG & Co. KG | 1
09S010-182 | Laps TEPP/TAPP | Container DIN 1/1 ab 16cm | AVK-AC-OP | AVK | 14 | BJ314R | Peritoneumklemme Mikulicz, 1:2 Z., L 205mm | Aesculap AG & Co. KG | 2
09S010-182 | Laps TEPP/TAPP | Container DIN 1/1 ab 16cm | AVK-AC-OP | AVK | 15 | BH618R | Arterienklemme Rochester-Ochsner, ger., 1x2 Z., L 140mm | Aesculap AG & Co. KG | 2
09S010-182 | Laps TEPP/TAPP | Container DIN 1/1 ab 16cm | AVK-AC-OP | AVK | 16 | BM077R | Durogrip-Nadelhalter n. Hegar, kräftig, L205mm | Aesculap AG & Co. KG | 2
09S010-182 | Laps TEPP/TAPP | Container DIN 1/1 ab 16cm | AVK-AC-OP | AVK | 17 | BM016R | Durogrip-Nadelhalter n. Crile-Wood, L145mm | Aesculap AG & Co. KG | 1
09S010-182 | Laps TEPP/TAPP | Container DIN 1/1 ab 16cm | AVK-AC-OP | AVK | 18 | BC592R | Präparierschere Mayo-Lexer, geb., L 165mm | Aesculap AG & Co. KG | 1
09S010-182 | Laps TEPP/TAPP | Container DIN 1/1 ab 16cm | AVK-AC-OP | AVK | 19 | BC271R | Durotip-Präparierschere Metzenbaum, geb., L 180mm | Aesculap AG & Co. KG | 1
09S010-182 | Laps TEPP/TAPP | Container DIN 1/1 ab 16cm | AVK-AC-OP | AVK | 20 | BF464R | Tuchklemme stumpf, L 140mm | Aesculap AG & Co. KG | 2
09S010-182 | Laps TEPP/TAPP | Container DIN 1/1 ab 16cm | AVK-AC-OP | AVK | 21 | BF432R | Tuchklemme n. Backhaus, L 110mm, spitz/spitz | Aesculap AG & Co. KG | 2
09S010-182 | Laps TEPP/TAPP | Container DIN 1/1 ab 16cm | AVK-AC-OP | AVK | 22 | FB414R | Atr. Pinzette DeBakey, ger., Maulbr. 2.8mm, L 150mm | Aesculap AG & Co. KG | 2
09S010-182 | Laps TEPP/TAPP | Container DIN 1/1 ab 16cm | AVK-AC-OP | AVK | 23 | BD559R | Chir. Pinzette, standard, 1:2 Z., L 160mm | Aesculap AG & Co. KG | 2
09S010-182 | Laps TEPP/TAPP | Container DIN 1/1 ab 16cm | AVK-AC-OP | AVK | 24 | BD549R | Chir. Pinzette, mittelbr., 1x2 Z., L 160mm | Aesculap AG & Co. KG | 2
09S010-182 | Laps TEPP/TAPP | Container DIN 1/1 ab 16cm | AVK-AC-OP | AVK | 26 | BT328R | Wundhaken n. Langenbeck, 63 x 20mm, L220mm | Aesculap AG & Co. KG | 2
09S010-182 | Laps TEPP/TAPP | Container DIN 1/1 ab 16cm | AVK-AC-OP | AVK | 27 | BT315R | Wundhaken n. Langenbeck, 40 x 10mm, L230mm | Aesculap AG & Co. KG | 2
09S010-182 | Laps TEPP/TAPP | Container DIN 1/1 ab 16cm | AVK-AC-OP | AVK | 28 | BT031R | Wundhaken n. Roux, L 145mm, 19x22/23x30mm | Aesculap AG & Co. KG | 2
09S010-182 | Laps TEPP/TAPP | Container DIN 1/1 ab 16cm | AVK-AC-OP | AVK | 29 | AA805R | Stahlmaßstab, Millimeter / Zoll, L 300mm | Aesculap AG & Co. KG | 1
09S010-182 | Laps TEPP/TAPP | Container DIN 1/1 ab 16cm | AVK-AC-OP | AVK | 32 | 30103H2 | Trokarhülse m. Insufflationshahn o. Ventil, Ø 11mm, L 105mm, 3tlg. | Karl Storz Endoskopie GmbH | 2
09S010-182 | Laps TEPP/TAPP | Container DIN 1/1 ab 16cm | AVK-AC-OP | AVK | 33 | 30103M1 | Multifunktionsventil zu Trokar Ø 11mm | Karl Storz Endoskopie GmbH | 2
09S010-182 | Laps TEPP/TAPP | Container DIN 1/1 ab 16cm | AVK-AC-OP | AVK | 34 | 7616690 | Dichtungskappe 60/10 f. Trokare Gr. 11mm, weiß | Karl Storz Endoskopie GmbH | 2
09S010-182 | Laps TEPP/TAPP | Container DIN 1/1 ab 16cm | AVK-AC-OP | AVK | 35 | 26G | Öffnungsstab f. Klappenventile | Karl Storz Endoskopie GmbH | 2
09S010-182 | Laps TEPP/TAPP | Container DIN 1/1 ab 16cm | AVK-AC-OP | AVK | 37 | 30160H2 | Trokarhülse m. Insufflationshahn, o. Ventil, Ø 6mm, L 105mm, KF schwarz, 3tlg. | Karl Storz Endoskopie GmbH | 2
09S010-182 | Laps TEPP/TAPP | Container DIN 1/1 ab 16cm | AVK-AC-OP | AVK | 38 | 30160M1 | Multifunktionsventil, Ø 6mm | Karl Storz Endoskopie GmbH | 2
09S010-182 | Laps TEPP/TAPP | Container DIN 1/1 ab 16cm | AVK-AC-OP | AVK | 39 | 6127590 | Dichtungskappe 50/4.0 | Karl Storz Endoskopie GmbH | 2
09S010-182 | Laps TEPP/TAPP | Container DIN 1/1 ab 16cm | AVK-AC-OP | AVK | 40 | 26G | Öffnungsstab f. Klappenventile | Karl Storz Endoskopie GmbH | 2
09S010-182 | Laps TEPP/TAPP | Container DIN 1/1 ab 16cm | AVK-AC-OP | AVK | 42 | 30103P | Trokardorn m. Dreikantspitze, Ø 11mm | Karl Storz Endoskopie GmbH | 2
09S010-182 | Laps TEPP/TAPP | Container DIN 1/1 ab 16cm | AVK-AC-OP | AVK | 43 | 30160P | Trokardorn m. Dreikantspitze Ø 5mm, L 180mm, Farbcode schwarz | Karl Storz Endoskopie GmbH | 2
09S010-182 | Laps TEPP/TAPP | Container DIN 1/1 ab 16cm | AVK-AC-OP | AVK | 45 | EJ432R | Trokarrohr, Ø 10mm, L 90mm, Metall, glatt | Aesculap AG & Co. KG | 1
09S010-182 | Laps TEPP/TAPP | Container DIN 1/1 ab 16cm | AVK-AC-OP | AVK | 46 | EJ750251 | Zwischenring m. Insufflationsanschl. Ø 10.0-12.5mm, Metall | Aesculap AG & Co. KG | 1
09S010-182 | Laps TEPP/TAPP | Container DIN 1/1 ab 16cm | AVK-AC-OP | AVK | 47 | EJ750250 | Zwischenring o. Insufflationsanschl. Ø 10.0-12.5mm, Metall | Aesculap AG & Co. KG | 1
09S010-182 | Laps TEPP/TAPP | Container DIN 1/1 ab 16cm | AVK-AC-OP | AVK | 48 | EJ571P | Silikon-Klappenventil f. Trokare Ø 10 /12,5mm | Aesculap AG & Co. KG | 1
09S010-182 | Laps TEPP/TAPP | Container DIN 1/1 ab 16cm | AVK-AC-OP | AVK | 49 | EJ750R | Trokarkörper allein, Ø 10mm | Aesculap AG & Co. KG | 1
09S010-182 | Laps TEPP/TAPP | Container DIN 1/1 ab 16cm | AVK-AC-OP | AVK | 50 | EJ433R | Obturator stumpf, Ø 10mm, L 130mm | Aesculap AG & Co. KG | 1
09S010-182 | Laps TEPP/TAPP | Container DIN 1/1 ab 16cm | AVK-AC-OP | AVK | 51 | 30140KA | Reduktionshülse, Ø Außen/Innen 6/3mm, KF schwarz | Karl Storz Endoskopie GmbH | 1
09S010-182 | Laps TEPP/TAPP | Container DIN 1/1 ab 16cm | AVK-AC-OP | AVK | 52 | 6127390 | Dichtungskappe 50/2.6 | Karl Storz Endoskopie GmbH | 1
09S010-182 | Laps TEPP/TAPP | Container DIN 1/1 ab 16cm | AVK-AC-OP | AVK | 53 | 30140DB | Reduktionshülse, Ø Außen/Innen 11/5mm, KF grün | Karl Storz Endoskopie GmbH | 1
09S010-182 | Laps TEPP/TAPP | Container DIN 1/1 ab 16cm | AVK-AC-OP | AVK | 54 | 6127590 | Dichtungskappe 50/4.0 | Karl Storz Endoskopie GmbH | 1
09S010-182 | Laps TEPP/TAPP | Container DIN 1/1 ab 16cm | AVK-AC-OP | AVK | 55 | EJ430R | Trokarhülsen-Kegelaufsatz, f. Ø 10mm | Aesculap AG & Co. KG | 1
09S010-182 | Laps TEPP/TAPP | Container DIN 1/1 ab 16cm | AVK-AC-OP | AVK | 57 | 495NCS | Fiberglas-Lichtkabel, Ø 4.8mm, L 2.5m | Karl Storz Endoskopie GmbH | 1
09S010-182 | Laps TEPP/TAPP | Container DIN 1/1 ab 16cm | AVK-AC-OP | AVK | 58 | 20192-094 | Anschlußkabel 5 m lang, für Elektrodengriff ACC/I | ERBE | 1
09S010-182 | Laps TEPP/TAPP | Container DIN 1/1 ab 16cm | AVK-AC-OP | AVK | 59 | 20190-045 | Elektrodengriff mit 2 Tasten, wasserdicht, f. ACC/ICC | ERBE | 1
09S010-182 | Laps TEPP/TAPP | Container DIN 1/1 ab 16cm | AVK-AC-OP | AVK | 60 | 26176LE | Bipolares HF-Kabel f. ICC-Reihe, L 3 m | Karl Storz Endoskopie GmbH | 1
09S010-182 | Laps TEPP/TAPP | Container DIN 1/1 ab 16cm | AVK-AC-OP | AVK | 61 | 8106032 | HF-Monopol.-Anschlußkabel L 3m | Richard Wolf GmbH | 1
09S010-182 | Laps TEPP/TAPP | Container DIN 1/1 ab 16cm | AVK-AC-OP | AVK | 62 | 56-224-11 | Organablegeschale D110X 27mm | KLS Martin GmbH & Co. KG | 1
09S010-182 | Laps TEPP/TAPP | Container DIN 1/1 ab 16cm | AVK-AC-OP | AVK | 63 | JG523R | Laborschale B6, 0.4 Ltr. | Aesculap AG & Co. KG | 2
09S010-182 | Laps TEPP/TAPP | Container DIN 1/1 ab 16cm | AVK-AC-OP | AVK | 64 | JG521R | Laborschale B2, 0.06 Ltr. | Aesculap AG & Co. KG | 1
09S010-182 | Laps TEPP/TAPP | Container DIN 1/1 ab 16cm | AVK-AC-OP | AVK | 67 | JF431R | Optiktray mit Deckel | Aesculap AG & Co. KG | 1
09S010-182 | Laps TEPP/TAPP | Container DIN 1/1 ab 16cm | AVK-AC-OP | AVK | 68 | 26003BA | Hopkins II Optik 30°, Ø 10mm, L 310mm | Karl Storz Endoskopie GmbH | 1
09S010-182 | Laps TEPP/TAPP | Container DIN 1/1 ab 16cm | AVK-AC-OP | AVK | 69 | 495F | Stecksockel-Adapter, Ø 9mm f. Wolf Fiberglas-Lichtkabel | Karl Storz Endoskopie GmbH | 1
09S010-182 | Laps TEPP/TAPP | Container DIN 1/1 ab 16cm | AVK-AC-OP | AVK | 70 | 495G | Schraubsockel-Adapter f. Storz-Kaltlichtkabel | Karl Storz Endoskopie GmbH | 1
09S010-182 | Laps TEPP/TAPP | Container DIN 1/1 ab 16cm | AVK-AC-OP | AVK | 72 | 26775UF | Koagulations- u. Dissektionselektrode, unipolar, Ø5mm, L36 cm | Karl Storz Endoskopie GmbH | 1
09S010-182 | Laps TEPP/TAPP | Container DIN 1/1 ab 16cm | AVK-AC-OP | AVK | 73 | 8487-00 | Lapro-Clip Applikator Davis/Geck, 3tlg. | Tyco/Auto-Suture/Davis+Geck | 1
09S010-182 | Laps TEPP/TAPP | Container DIN 1/1 ab 16cm | AVK-AC-OP | AVK | 75 | 26173KAL | Makro-Nadelhalter n. Koh, m. Raste, links geb., Ø 5mm, NL 330mm | Karl Storz Endoskopie GmbH | 1
09S010-182 | Laps TEPP/TAPP | Container DIN 1/1 ab 16cm | AVK-AC-OP | AVK | 76 | 26173BN | Saug-/Spülrohr m. Zweiwegehahn, Ø 5mm, L 360mm, 3tlg. | Karl Storz Endoskopie GmbH | 1
09S010-182 | Laps TEPP/TAPP | Container DIN 1/1 ab 16cm | AVK-AC-OP | AVK | 77 | 26175R | Kanüle zur Punktion, Ø 1.6mm, L 360mm, Luer-Lock | Karl Storz Endoskopie GmbH | 1
09S010-182 | Laps TEPP/TAPP | Container DIN 1/1 ab 16cm | AVK-AC-OP | AVK | 79 | 33310HM | ClickLine Hechtmaul-Zangeneinsatz, Ø 5mm, L 360mm | Karl Storz Endoskopie GmbH | 1
09S010-182 | Laps TEPP/TAPP | Container DIN 1/1 ab 16cm | AVK-AC-OP | AVK | 80 | 33500 | Außenschaft isoliert, m. LL-Anschluss, Ø 10mm, L 360mm | Karl Storz Endoskopie GmbH | 1
09S010-182 | Laps TEPP/TAPP | Container DIN 1/1 ab 16cm | AVK-AC-OP | AVK | 81 | 33163 | ClickLine Metall-Handgriff mit Raste | Karl Storz Endoskopie GmbH | 1
09S010-182 | Laps TEPP/TAPP | Container DIN 1/1 ab 16cm | AVK-AC-OP | AVK | 83 | 38810ON | RoBi® Zangeneinsatz mit Außenschaft | Karl Storz Endoskopie GmbH | 1
09S010-182 | Laps TEPP/TAPP | Container DIN 1/1 ab 16cm | AVK-AC-OP | AVK | 84 | 38600 | RoBi® Außenschaft, isoliert Ø 5mm, L360mm | Karl Storz Endoskopie GmbH | 1
09S010-182 | Laps TEPP/TAPP | Container DIN 1/1 ab 16cm | AVK-AC-OP | AVK | 85 | 38151 | RoBi® Kunststoff-Handgriff, bipolar | Karl Storz Endoskopie GmbH | 1
09S010-182 | Laps TEPP/TAPP | Container DIN 1/1 ab 16cm | AVK-AC-OP | AVK | 87 | 33310ML | ClickLine Kelly Präp.-u. Faßzangeneinsatz, Ø5mm, langes Maul | Karl Storz Endoskopie GmbH | 1
09S010-182 | Laps TEPP/TAPP | Container DIN 1/1 ab 16cm | AVK-AC-OP | AVK | 88 | 33300 | Außenschaft, isoliert, Ø 5mm, L 360mm | Karl Storz Endoskopie GmbH | 1
09S010-182 | Laps TEPP/TAPP | Container DIN 1/1 ab 16cm | AVK-AC-OP | AVK | 89 | 33131 | Metall-Handgriff, o. Raste | Karl Storz Endoskopie GmbH | 1
09S010-182 | Laps TEPP/TAPP | Container DIN 1/1 ab 16cm | AVK-AC-OP | AVK | 91 | 33310VA | ClickLine Zangeneinsatz, Wellenförmig, Ø5mm, L 360mm | Karl Storz Endoskopie GmbH | 1
09S010-182 | Laps TEPP/TAPP | Container DIN 1/1 ab 16cm | AVK-AC-OP | AVK | 92 | 33300 | Außenschaft, isoliert, Ø 5mm, L 360mm | Karl Storz Endoskopie GmbH | 1
09S010-182 | Laps TEPP/TAPP | Container DIN 1/1 ab 16cm | AVK-AC-OP | AVK | 93 | 33156 | ClickLine Kunststoff-Handgriff, mit Raste | Karl Storz Endoskopie GmbH | 1
09S010-182 | Laps TEPP/TAPP | Container DIN 1/1 ab 16cm | AVK-AC-OP | AVK | 95 | 34310MA | ClickLine Schereneinsatz Metzenbaum, gezahnt, geb., Ø 5mm, L 360mm | Karl Storz Endoskopie GmbH | 1
09S010-182 | Laps TEPP/TAPP | Container DIN 1/1 ab 16cm | AVK-AC-OP | AVK | 96 | 33300 | Außenschaft, isoliert, Ø 5mm, L 360mm | Karl Storz Endoskopie GmbH | 1
09S010-182 | Laps TEPP/TAPP | Container DIN 1/1 ab 16cm | AVK-AC-OP | AVK | 97 | 33121 | Kunststoff-Handgriff, ohne Raste | Karl Storz Endoskopie GmbH | 1
09S010-182 | Laps TEPP/TAPP | Container DIN 1/1 ab 16cm | AVK-AC-OP | AVK | 99 | 8393181 | Greifzangeneinsatz, Ø 5mm, NL 310mm | Richard Wolf GmbH | 2
09S010-182 | Laps TEPP/TAPP | Container DIN 1/1 ab 16cm | AVK-AC-OP | AVK | 100 | 8393913 | Schaftrohr isoliert, Ø5mm, L 310 mm | Richard Wolf GmbH | 2
09S010-182 | Laps TEPP/TAPP | Container DIN 1/1 ab 16cm | AVK-AC-OP | AVK | 101 | 83930004 | Komfort-Handgriff drehbar, m.Sperre u. HF-Anschluss | Richard Wolf GmbH | 2
09S010-182 | Laps TEPP/TAPP | Container DIN 1/1 ab 16cm | AVK-AC-OP | AVK | 103 | 21191-000 | Messerelektrode 3,4 x 24mm, Isoliert | ERBE | 1
09S010-182 | Laps TEPP/TAPP | Container DIN 1/1 ab 16cm | AVK-AC-OP | AVK | 104 | 30141DB | Reduzierstück, aufsetzbar, Ø 11/5mm | Karl Storz Endoskopie GmbH | 1
09S010-182 | Laps TEPP/TAPP | Container DIN 1/1 ab 16cm | AVK-AC-OP | AVK | 105 | 6127390 | Dichtungskappe 50/2.6 | Karl Storz Endoskopie GmbH | 1
09S010-182 | Laps TEPP/TAPP | Container DIN 1/1 ab 16cm | AVK-AC-OP | AVK | 106 | 6127590 | Dichtungskappe 50/4.0 | Karl Storz Endoskopie GmbH | 1
09S010-182 | Laps TEPP/TAPP | Container DIN 1/1 ab 16cm | AVK-AC-OP | AVK | 107 | 7616690 | Dichtungskappe 60/10 f. Trokare Gr. 11mm, weiß | Karl Storz Endoskopie GmbH | 1
09S010-182 | Laps TEPP/TAPP | Container DIN 1/1 ab 16cm | AVK-AC-OP | AVK | 108 | 6011590 | Verschlußkappe für Luer-Lock Anschluss | Karl Storz Endoskopie GmbH | 3
09S010-184 | Gefäßklemmen | Container DIN 1/2 bis 16cm | AVK-AC-OP | AVK | 3 | JK341 | Wanne f. 1/2 Container, 300 x 274 x 120 mm | AESCULAP | 1
09S010-184 | Gefäßklemmen | Container DIN 1/2 bis 16cm | AVK-AC-OP | AVK | 4 | JK389 | Deckel für Basis-1/2 Container, silber | AESCULAP | 1
09S010-184 | Gefäßklemmen | Container DIN 1/2 bis 16cm | AVK-AC-OP | AVK | 5 | JK100 | Universal-Filterhalter | AESCULAP | 1
09S010-184 | Gefäßklemmen | Container DIN 1/2 bis 16cm | AVK-AC-OP | AVK | 6 | JJ262R | 1/2 AICON Siebkorb, 254X245X 55mm | AESCULAP | 1
09S010-184 | Gefäßklemmen | Container DIN 1/2 bis 16cm | AVK-AC-OP | AVK | 10 | CV3815 | Coarctationsklemme nach DeBakey-Glover, gerade, 2 | Ulrich | 2
09S010-184 | Gefäßklemmen | Container DIN 1/2 bis 16cm | AVK-AC-OP | AVK | 11 | 24-425-20 | Satinsky Atrauma Klemme, L205mm | KLS Martin | 2
09S010-184 | Gefäßklemmen | Container DIN 1/2 bis 16cm | AVK-AC-OP | AVK | 12 | CV3535 | Gefäßklemme, gewinkelt | Ulrich | 2
09S010-184 | Gefäßklemmen | Container DIN 1/2 bis 16cm | AVK-AC-OP | AVK | 13 | 24-456-16 | Atrauma. Gefäßklemme Derra, Fig. 1, L 165mm | KLS Martin | 1
09S010-184 | Gefäßklemmen | Container DIN 1/2 bis 16cm | AVK-AC-OP | AVK | 14 | BC649R | Gefäßschere Potts-De Martel, 60°, L 185mm | AESCULAP | 1
09S010-184 | Gefäßklemmen | Container DIN 1/2 bis 16cm | AVK-AC-OP | AVK | 15 | BT201R | Venenhaken n. Cushing, 13 x 18mm, L 250mm | AESCULAP | 2
09S010-184 | Gefäßklemmen | Container DIN 1/2 bis 16cm | AVK-AC-OP | AVK | 17 | FB432R | Bulldogklemme n. Glover, atraum., gerade, 33/68mm | AESCULAP | 1
09S010-184 | Gefäßklemmen | Container DIN 1/2 bis 16cm | AVK-AC-OP | AVK | 18 | FB433R | Bulldogklemme n. Glover, atraum., geb., 30/65mm | AESCULAP | 1
09S010-184 | Gefäßklemmen | Container DIN 1/2 bis 16cm | AVK-AC-OP | AVK | 19 | FB352R | Bulldogklemme n. DeBakey, atraum., ger., L50, Zähne 21mm | AESCULAP | 2
09S010-189 | MIC Gefäßclips | Container DIN 1/1 bis 16cm | AVK-AC-OP | AVK | 3 | JK440 | Wanne f. 1/1 Container, H 90mm | AESCULAP | 1
09S010-189 | MIC Gefäßclips | Container DIN 1/1 bis 16cm | AVK-AC-OP | AVK | 4 | JK489 | Basis-1/1-Deckel, Silber | AESCULAP | 1
09S010-189 | MIC Gefäßclips | Container DIN 1/1 bis 16cm | AVK-AC-OP | AVK | 5 | JK100 | Universal-Filterhalter | AESCULAP | 2
09S010-189 | MIC Gefäßclips | Container DIN 1/1 bis 16cm | AVK-AC-OP | AVK | 6 | JJ462R | Siebkorb, 485X250X 55mm, f. 1/1-Container | AESCULAP | 1
09S010-189 | MIC Gefäßclips | Container DIN 1/1 bis 16cm | AVK-AC-OP | AVK | 9 | PL530R | Clip Anlege-u. Abnehmezange, 2tlg., drehbar, gew., Ø 12.5mm, L 340mm | AESCULAP | 1
09S010-189 | MIC Gefäßclips | Container DIN 1/1 bis 16cm | AVK-AC-OP | AVK | 11 | PL544S | Atraum. Gefäßclip, ger., venös, 3.43 n, L 25mm, Stahl | AESCULAP | 1
09S010-189 | MIC Gefäßclips | Container DIN 1/1 bis 16cm | AVK-AC-OP | AVK | 12 | PL545S | Atraum. Gefäßclip, ger., venös, 4.41 n, L 45mm, Stahl | AESCULAP | 1
09S010-189 | MIC Gefäßclips | Container DIN 1/1 bis 16cm | AVK-AC-OP | AVK | 14 | PL546S | Atraum. Gefäßclip, geb., venös, 2.45 n, L 25mm, Titan | AESCULAP | 1
09S010-189 | MIC Gefäßclips | Container DIN 1/1 bis 16cm | AVK-AC-OP | AVK | 15 | PL547S | Atraum. Gefäßclip, geb., venös, 2.94 n, L 45mm, Titan | AESCULAP | 1
09S014-017 | Kürettage | Container ISO 1/2 bis 16cm | AVK-KRS | AVK | 5 | ER330R | Uteruskürette Recamier, Stumpf, fest, Fig. 10, Br. 22.5mm, L 300mm | Aesculap AG & Co. KG | 1
09S014-017 | Kürettage | Container ISO 1/2 bis 16cm | AVK-KRS | AVK | 6 | BD052R | Anat. Pinzette, standard, L 250mm | Aesculap AG & Co. KG | 1
09S014-017 | Kürettage | Container ISO 1/2 bis 16cm | AVK-KRS | AVK | 7 | BD562R | Chir. Pinzette standard, 1x2 Z., L 250mm | Aesculap AG & Co. KG | 1
09S014-017 | Kürettage | Container ISO 1/2 bis 16cm | AVK-KRS | AVK | 8 | ER611R | Plazentar-/Abortuskürette n. Recamier, 34,5mm, stumpf -fest | Aesculap AG & Co. KG | 1
09S014-017 | Kürettage | Container ISO 1/2 bis 16cm | AVK-KRS | AVK | 9 | ER612R | Plazentar-/Abortuskürette n. Recamier, 39,5mm, stumpf-fest | Aesculap AG & Co. KG | 1
09S014-017 | Kürettage | Container ISO 1/2 bis 16cm | AVK-KRS | AVK | 10 | EL639R | Scheidenspekulum n. Doyen, 120X60mm | Aesculap AG & Co. KG | 1
09S014-017 | Kürettage | Container ISO 1/2 bis 16cm | AVK-KRS | AVK | 11 | EL636R | Scheidenspekulum n. Doyen, 120X45mm | Aesculap AG & Co. KG | 1
09S014-017 | Kürettage | Container ISO 1/2 bis 16cm | AVK-KRS | AVK | 12 | EO315R | Polypenzange n. Noto, gerade, L280mm | Aesculap AG & Co. KG | 3
09S014-017 | Kürettage | Container ISO 1/2 bis 16cm | AVK-KRS | AVK | 13 | BF058R | Kornzange n. Maier, m. Sperre, ger., L 265mm | Aesculap AG & Co. KG | 2
09S014-017 | Kürettage | Container ISO 1/2 bis 16cm | AVK-KRS | AVK | 5 | ER330R | Uteruskürette Recamier, Stumpf, fest, Fig. 10, Br. 22.5mm, L 300mm | Aesculap AG & Co. KG | 1
09S014-017 | Kürettage | Container ISO 1/2 bis 16cm | AVK-KRS | AVK | 6 | BD052R | Anat. Pinzette, standard, L 250mm | Aesculap AG & Co. KG | 1
09S014-017 | Kürettage | Container ISO 1/2 bis 16cm | AVK-KRS | AVK | 7 | BD562R | Chir. Pinzette standard, 1x2 Z., L 250mm | Aesculap AG & Co. KG | 1
09S014-017 | Kürettage | Container ISO 1/2 bis 16cm | AVK-KRS | AVK | 8 | ER611R | Plazentar-/Abortuskürette n. Recamier, 34,5mm, stumpf -fest | Aesculap AG & Co. KG | 1
09S014-017 | Kürettage | Container ISO 1/2 bis 16cm | AVK-KRS | AVK | 9 | ER612R | Plazentar-/Abortuskürette n. Recamier, 39,5mm, stumpf-fest | Aesculap AG & Co. KG | 1
09S014-017 | Kürettage | Container ISO 1/2 bis 16cm | AVK-KRS | AVK | 10 | EL639R | Scheidenspekulum n. Doyen, 120X60mm | Aesculap AG & Co. KG | 1
09S014-017 | Kürettage | Container ISO 1/2 bis 16cm | AVK-KRS | AVK | 11 | EL636R | Scheidenspekulum n. Doyen, 120X45mm | Aesculap AG & Co. KG | 1
09S014-017 | Kürettage | Container ISO 1/2 bis 16cm | AVK-KRS | AVK | 12 | EO315R | Polypenzange n. Noto, gerade, L280mm | Aesculap AG & Co. KG | 3
09S014-017 | Kürettage | Container ISO 1/2 bis 16cm | AVK-KRS | AVK | 13 | BF058R | Kornzange n. Maier, m. Sperre, ger., L 265mm | Aesculap AG & Co. KG | 2
09S014-018 | MBU Set | Container ISO 1/2 bis 16cm | AVK-KRS | AVK | 3 | JE507 | Modular-1/2-Containerwanne 300x400x120mm ISO | Aesculap AG & Co. KG | 1
09S014-018 | MBU Set | Container ISO 1/2 bis 16cm | AVK-KRS | AVK | 4 | JE501 | Modular-1/2-Containerdeckel ISO | Aesculap AG & Co. KG | 1
09S014-018 | MBU Set | Container ISO 1/2 bis 16cm | AVK-KRS | AVK | 5 | JK100 | Universal-Filterhalter | Aesculap AG & Co. KG | 1
09S014-018 | MBU Set | Container ISO 1/2 bis 16cm | AVK-KRS | AVK | 10 | EL636R | Scheidenspekulum n. Doyen, 120X45mm | Aesculap AG & Co. KG | 1
09S014-018 | MBU Set | Container ISO 1/2 bis 16cm | AVK-KRS | AVK | 11 | 8991015 | Amnioskop-Tubus Ø16/44mm, konisch, graduiert, L 200mm | Richard Wolf GmbH | 1
09S014-018 | MBU Set | Container ISO 1/2 bis 16cm | AVK-KRS | AVK | 12 | 8991017 | Obturator zu Amnioskop-Tubus Ø16/44mm, L 200mm | Richard Wolf GmbH | 1
09S014-018 | MBU Set | Container ISO 1/2 bis 16cm | AVK-KRS | AVK | 13 | 8991025 | Amnioskop-Tubus Ø32/44mm. konisch, graduiert, L 140mm | Richard Wolf GmbH | 1
09S014-018 | MBU Set | Container ISO 1/2 bis 16cm | AVK-KRS | AVK | 14 | 8991027 | Obturator zu Amnioskop-Tubus Ø32/44mm, L 140mm | Richard Wolf GmbH | 1
09S014-018 | MBU Set | Container ISO 1/2 bis 16cm | AVK-KRS | AVK | 15 | BF058R | Kornzange n. Maier, m. Sperre, ger., L 265mm | Aesculap AG & Co. KG | 1
09S014-018 | MBU Set | Container ISO 1/2 bis 16cm | AVK-KRS | AVK | 16 | BF059R | Kornzange n. Maier, m. Sperre, geb., L 262mm | Aesculap AG & Co. KG | 1
09S014-018 | MBU Set | Container ISO 1/2 bis 16cm | AVK-KRS | AVK | 17 | 8148.02 | Tupferzange, Ø 3mm, L 300 mm, zerlegbar, 2tlg. | Richard Wolf GmbH | 1
09S014-018 | MBU Set | Container ISO 1/2 bis 16cm | AVK-KRS | AVK | 9 | EL656R | Scheidenspekulum n. Doyen, 120X58mm | Aesculap AG & Co. KG | 1
09S014-018 | MBU Set | Container ISO 1/2 bis 16cm | AVK-KRS | AVK | 6 | JE045R | Siebkorb f. Modular-1/2-Containerwanne ISO | Aesculap AG & Co. KG | 1
09S014-018 | MBU Set | Container ISO 1/2 bis 16cm | AVK-KRS | AVK | 3 | JE507 | Modular-1/2-Containerwanne 300x400x120mm ISO | Aesculap AG & Co. KG | 1
09S014-018 | MBU Set | Container ISO 1/2 bis 16cm | AVK-KRS | AVK | 4 | JE501 | Modular-1/2-Containerdeckel ISO | Aesculap AG & Co. KG | 1
09S014-018 | MBU Set | Container ISO 1/2 bis 16cm | AVK-KRS | AVK | 5 | JK100 | Universal-Filterhalter | Aesculap AG & Co. KG | 1
09S014-018 | MBU Set | Container ISO 1/2 bis 16cm | AVK-KRS | AVK | 6 | JE045R | Siebkorb f. Modular-1/2-Containerwanne ISO | Aesculap AG & Co. KG | 1
09S014-018 | MBU Set | Container ISO 1/2 bis 16cm | AVK-KRS | AVK | 9 | EL656R | Scheidenspekulum n. Doyen, 120X58mm | Aesculap AG & Co. KG | 1
09S014-018 | MBU Set | Container ISO 1/2 bis 16cm | AVK-KRS | AVK | 10 | EL636R | Scheidenspekulum n. Doyen, 120X45mm | Aesculap AG & Co. KG | 1
09S014-018 | MBU Set | Container ISO 1/2 bis 16cm | AVK-KRS | AVK | 11 | 8991015 | Amnioskop-Tubus Ø16/44mm, konisch, graduiert, L 200mm | Richard Wolf GmbH | 1
09S014-018 | MBU Set | Container ISO 1/2 bis 16cm | AVK-KRS | AVK | 12 | 8991017 | Obturator zu Amnioskop-Tubus Ø16/44mm, L 200mm | Richard Wolf GmbH | 1
09S014-018 | MBU Set | Container ISO 1/2 bis 16cm | AVK-KRS | AVK | 13 | 8991025 | Amnioskop-Tubus Ø32/44mm. konisch, graduiert, L 140mm | Richard Wolf GmbH | 1
09S014-018 | MBU Set | Container ISO 1/2 bis 16cm | AVK-KRS | AVK | 14 | 8991027 | Obturator zu Amnioskop-Tubus Ø32/44mm, L 140mm | Richard Wolf GmbH | 1
09S014-018 | MBU Set | Container ISO 1/2 bis 16cm | AVK-KRS | AVK | 15 | BF058R | Kornzange n. Maier, m. Sperre, ger., L 265mm | Aesculap AG & Co. KG | 1
09S014-018 | MBU Set | Container ISO 1/2 bis 16cm | AVK-KRS | AVK | 16 | BF059R | Kornzange n. Maier, m. Sperre, geb., L 262mm | Aesculap AG & Co. KG | 1
09S014-018 | MBU Set | Container ISO 1/2 bis 16cm | AVK-KRS | AVK | 17 | 8148.02 | Tupferzange, Ø 3mm, L 300 mm, zerlegbar, 2tlg. | Richard Wolf GmbH | 1
09S020-043 | Grundsieb kleine Eingriffe | Container DIN 1/1 bis 16cm | AVK-Ortho-OP | AVK | 45 | BC023R | Präparierschere Metzenbaum, fein, geb, L 145mm | Aesculap AG & Co. KG | 1
09S020-043 | Grundsieb kleine Eingriffe | Container DIN 1/1 bis 16cm | AVK-Ortho-OP | AVK | 2 | JK442 | Wanne f. 1/1 Container, H 135mm | Aesculap AG & Co. KG | 1
09S020-043 | Grundsieb kleine Eingriffe | Container DIN 1/1 bis 16cm | AVK-Ortho-OP | AVK | 3 | JK489 | Basis-1/1-Deckel, Silber | Aesculap AG & Co. KG | 1
09S020-043 | Grundsieb kleine Eingriffe | Container DIN 1/1 bis 16cm | AVK-Ortho-OP | AVK | 8 | OL405R | Doppelfeile n. Fomon, 210mm | Aesculap AG & Co. KG | 1
09S020-043 | Grundsieb kleine Eingriffe | Container DIN 1/1 bis 16cm | AVK-Ortho-OP | AVK | 9 | BT358R | Wundhaken n. Kocher-Langenbeck, 35 x 15mm, L 215mm | Aesculap AG & Co. KG | 1
09S020-043 | Grundsieb kleine Eingriffe | Container DIN 1/1 bis 16cm | AVK-Ortho-OP | AVK | 10 | BT315R | Wundhaken n. Langenbeck, 40 x 10mm, L230mm | Aesculap AG & Co. KG | 1
09S020-043 | Grundsieb kleine Eingriffe | Container DIN 1/1 bis 16cm | AVK-Ortho-OP | AVK | 11 | BT243R | Wundhaken n. Volkmann, 3-zahnig, scharf, L 220mm | Aesculap AG & Co. KG | 2
09S020-043 | Grundsieb kleine Eingriffe | Container DIN 1/1 bis 16cm | AVK-Ortho-OP | AVK | 12 | BT238R | Wundhaken n. Kocher, 1-zahnig, scharf, L 220mm | Aesculap AG & Co. KG | 1
09S020-043 | Grundsieb kleine Eingriffe | Container DIN 1/1 bis 16cm | AVK-Ortho-OP | AVK | 13 | BT178R | Wundhaken Langenbeck-Green 24x6mm, L 160mm | Aesculap AG & Co. KG | 2
09S020-043 | Grundsieb kleine Eingriffe | Container DIN 1/1 bis 16cm | AVK-Ortho-OP | AVK | 14 | FK117R | Knochenhebel, Br. 2.0/6.0mm, L 160mm | Aesculap AG & Co. KG | 2
09S020-043 | Grundsieb kleine Eingriffe | Container DIN 1/1 bis 16cm | AVK-Ortho-OP | AVK | 15 | FK113R | Knochenhebel, Br. 4.5mm, L 150mm | Aesculap AG & Co. KG | 2
09S020-043 | Grundsieb kleine Eingriffe | Container DIN 1/1 bis 16cm | AVK-Ortho-OP | AVK | 16 | BT031R | Wundhaken n. Roux, L 145mm, 19x22/23x30mm | Aesculap AG & Co. KG | 2
09S020-043 | Grundsieb kleine Eingriffe | Container DIN 1/1 bis 16cm | AVK-Ortho-OP | AVK | 74 | BN010R | Hohlsonde n. Doyen, gebogen, L 145mm | Aesculap AG & Co. KG | 1
09S020-043 | Grundsieb kleine Eingriffe | Container DIN 1/1 bis 16cm | AVK-Ortho-OP | AVK | 18 | BB073R | Skalpellgriff Nr. 3, L124mm | Aesculap AG & Co. KG | 2
09S020-043 | Grundsieb kleine Eingriffe | Container DIN 1/1 bis 16cm | AVK-Ortho-OP | AVK | 75 | BN942R | Redonspiess, Char. 8, schwach geb., Dreikantspitze | Aesculap AG & Co. KG | 1
09S020-043 | Grundsieb kleine Eingriffe | Container DIN 1/1 bis 16cm | AVK-Ortho-OP | AVK | 17 | BT010R | Wundhaken Luer, doppelendig, 10x8 u. 12x2mm, L 110mm | Aesculap AG & Co. KG | 2
09S020-043 | Grundsieb kleine Eingriffe | Container DIN 1/1 bis 16cm | AVK-Ortho-OP | AVK | 70 | BT114R | Wundhäkchen, fein, 4-zinkig, scharf, L 165mm | Aesculap AG & Co. KG | 2
09S020-043 | Grundsieb kleine Eingriffe | Container DIN 1/1 bis 16cm | AVK-Ortho-OP | AVK | 20 | FL403R | Osteotom n. Lexer, Br. 10mm, L 220mm | Aesculap AG & Co. KG | 1
09S020-043 | Grundsieb kleine Eingriffe | Container DIN 1/1 bis 16cm | AVK-Ortho-OP | AVK | 73 | BT121R | Wund- u. Trachealhäkchen, scharf, 1-zinkig, L 165mm | Aesculap AG & Co. KG | 1
09S020-043 | Grundsieb kleine Eingriffe | Container DIN 1/1 bis 16cm | AVK-Ortho-OP | AVK | 72 | BT126R | Wund- u. Trachealhäkchen, 1-zinkig, stumpf, L 165mm | Aesculap AG & Co. KG | 1
09S020-043 | Grundsieb kleine Eingriffe | Container DIN 1/1 bis 16cm | AVK-Ortho-OP | AVK | 71 | BT127R | Wund- u. Trachealhäkchen, 2-zinkig, stumpf, L 165mm | Aesculap AG & Co. KG | 2
09S020-043 | Grundsieb kleine Eingriffe | Container DIN 1/1 bis 16cm | AVK-Ortho-OP | AVK | 69 | BT129R | Wund- u. Trachealhäkchen, 4-zinkig, stumpf, L 165mm | Aesculap AG & Co. KG | 2
09S020-043 | Grundsieb kleine Eingriffe | Container DIN 1/1 bis 16cm | AVK-Ortho-OP | AVK | 22 | FL665R | Meisselgriff f. auswechselbare Klingen | Aesculap AG & Co. KG | 1
09S020-043 | Grundsieb kleine Eingriffe | Container DIN 1/1 bis 16cm | AVK-Ortho-OP | AVK | 23 | 314270 | Sechskantschraubendreher groß m. Nut, SW 3.5, L 240mm | Depuy/Synthes | 1
09S020-043 | Grundsieb kleine Eingriffe | Container DIN 1/1 bis 16cm | AVK-Ortho-OP | AVK | 77 | DB402R | Zahnreiniger McCall, Sichelform, 8-Kant-Griff | Aesculap AG & Co. KG | 1
09S020-043 | Grundsieb kleine Eingriffe | Container DIN 1/1 bis 16cm | AVK-Ortho-OP | AVK | 25 | 314041 | Schraubendreher Stardrive® 3.5, T15, mit Nut, Länge 200 mm | Depuy/Synthes | 1
09S020-043 | Grundsieb kleine Eingriffe | Container DIN 1/1 bis 16cm | AVK-Ortho-OP | AVK | 26 | 313302 | Schraubendreher Stardrive T8, zyl. m. Nut, SW 3.5mm | Depuy/Synthes | 1
09S020-043 | Grundsieb kleine Eingriffe | Container DIN 1/1 bis 16cm | AVK-Ortho-OP | AVK | 29 | FK300R | Raspatorium n. Williger, Br. 6.0mm, L 160mm | Aesculap AG & Co. KG | 1
09S020-043 | Grundsieb kleine Eingriffe | Container DIN 1/1 bis 16cm | AVK-Ortho-OP | AVK | 30 | 399360 | Raspatorium, leicht geb. Blatt, runde Schneide, Br. 6mm, L 190mm | Depuy/Synthes | 1
09S020-043 | Grundsieb kleine Eingriffe | Container DIN 1/1 bis 16cm | AVK-Ortho-OP | AVK | 31 | BV074R | Wundspreizer n. Weitlaner, 3x4z., 130mm, stumpf | Aesculap AG & Co. KG | 1
09S020-043 | Grundsieb kleine Eingriffe | Container DIN 1/1 bis 16cm | AVK-Ortho-OP | AVK | 32 | FL055R | Hammer n. Bergmann, 245g, Kopf Ø 30mm | Aesculap AG & Co. KG | 1
09S020-043 | Grundsieb kleine Eingriffe | Container DIN 1/1 bis 16cm | AVK-Ortho-OP | AVK | 34 | BD557R | Chir. Pinzette, standard, 1x2 Z., L 145mm | Aesculap AG & Co. KG | 2
09S020-043 | Grundsieb kleine Eingriffe | Container DIN 1/1 bis 16cm | AVK-Ortho-OP | AVK | 36 | BD520R | Chir. Pinzette Micro-Adson, 1x2 Z., L 150mm | Aesculap AG & Co. KG | 1
09S020-043 | Grundsieb kleine Eingriffe | Container DIN 1/1 bis 16cm | AVK-Ortho-OP | AVK | 37 | BD521R | Chir. Pinzette Adson, fein, 1x2 Z., L 150mm | Aesculap AG & Co. KG | 1
09S020-043 | Grundsieb kleine Eingriffe | Container DIN 1/1 bis 16cm | AVK-Ortho-OP | AVK | 39 | BD029R | Anat. Pinzette, mittelbreit, L 160mm | Aesculap AG & Co. KG | 1
09S020-043 | Grundsieb kleine Eingriffe | Container DIN 1/1 bis 16cm | AVK-Ortho-OP | AVK | 27 | FK634R | Scharfer Löffel n. Volkmann, Ø 6.8mm, Fig. 1, L170mm | Aesculap AG & Co. KG | 1
09S020-043 | Grundsieb kleine Eingriffe | Container DIN 1/1 bis 16cm | AVK-Ortho-OP | AVK | 41 | BM077R | Durogrip-Nadelhalter n. Hegar, kräftig, L205mm | Aesculap AG & Co. KG | 1
09S020-043 | Grundsieb kleine Eingriffe | Container DIN 1/1 bis 16cm | AVK-Ortho-OP | AVK | 42 | BM012R | Durogrip-Nadelhalter n. Halsey, L130mm | Aesculap AG & Co. KG | 1
09S020-043 | Grundsieb kleine Eingriffe | Container DIN 1/1 bis 16cm | AVK-Ortho-OP | AVK | 28 | FL096R | Stössel, Ø 9mm, L 160mm | Aesculap AG & Co. KG | 1
09S020-043 | Grundsieb kleine Eingriffe | Container DIN 1/1 bis 16cm | AVK-Ortho-OP | AVK | 43 | BC265R | Durotip-Präparierschere Metzenbaum, geb., L 200mm | Aesculap AG & Co. KG | 1
09S020-043 | Grundsieb kleine Eingriffe | Container DIN 1/1 bis 16cm | AVK-Ortho-OP | AVK | 21 | FL413R | Hohlmeissel n. Lexer, Br. 10mm, L 220mm | Aesculap AG & Co. KG | 1
09S020-043 | Grundsieb kleine Eingriffe | Container DIN 1/1 bis 16cm | AVK-Ortho-OP | AVK | 44 | BC404R | Chirurgische Schere, geb., spitz/stumpf, L 145mm | Aesculap AG & Co. KG | 1
09S020-043 | Grundsieb kleine Eingriffe | Container DIN 1/1 bis 16cm | AVK-Ortho-OP | AVK | 46 | BJ012R | Präp.-Ligaturklemme n. Baby-Mixter, ger., L 180mm | Aesculap AG & Co. KG | 2
09S020-043 | Grundsieb kleine Eingriffe | Container DIN 1/1 bis 16cm | AVK-Ortho-OP | AVK | 47 | BH642R | Arterienklemme Kocher-Ochsner, 160mm, 1x2 Zähne, gerade | Aesculap AG & Co. KG | 2
09S020-043 | Grundsieb kleine Eingriffe | Container DIN 1/1 bis 16cm | AVK-Ortho-OP | AVK | 55 | FO641R | Knochensplitterzange n. Ruskin-Liston, gebogen, L 190mm | Aesculap AG & Co. KG | 1
09S020-043 | Grundsieb kleine Eingriffe | Container DIN 1/1 bis 16cm | AVK-Ortho-OP | AVK | 48 | BH118R | Mikro-Mosquitoklemme Halsted, ger., 1:2 Z., L 125mm | Aesculap AG & Co. KG | 2
09S020-043 | Grundsieb kleine Eingriffe | Container DIN 1/1 bis 16cm | AVK-Ortho-OP | AVK | 49 | BF464R | Tuchklemme stumpf, L 140mm | Aesculap AG & Co. KG | 4
09S020-043 | Grundsieb kleine Eingriffe | Container DIN 1/1 bis 16cm | AVK-Ortho-OP | AVK | 50 | BF432R | Tuchklemme n. Backhaus, L 110mm, spitz/spitz | Aesculap AG & Co. KG | 1
09S020-043 | Grundsieb kleine Eingriffe | Container DIN 1/1 bis 16cm | AVK-Ortho-OP | AVK | 54 | FO500R | Hohlmeißelzange n. Boehler, gerade, 155mm | Aesculap AG & Co. KG | 1
09S020-043 | Grundsieb kleine Eingriffe | Container DIN 1/1 bis 16cm | AVK-Ortho-OP | AVK | 4 | JF499R | Siebkorb, 540X257X50mm, f. 1/1-Container | Aesculap AG & Co. KG | 1
09S020-043 | Grundsieb kleine Eingriffe | Container DIN 1/1 bis 16cm | AVK-Ortho-OP | AVK | 57 | FO120R | Knochenhaltezange, schlankes Mod., L 200mm | Aesculap AG & Co. KG | 1
09S020-043 | Grundsieb kleine Eingriffe | Container DIN 1/1 bis 16cm | AVK-Ortho-OP | AVK | 58 | LX170R | Flachzange, m. gerieften Backen, L 170mm | Aesculap AG & Co. KG | 2
09S020-043 | Grundsieb kleine Eingriffe | Container DIN 1/1 bis 16cm | AVK-Ortho-OP | AVK | 60 | BF062R | Waschzange Ulrich-Aesculap, ger., L 265mm | Aesculap AG & Co. KG | 2
09S020-043 | Grundsieb kleine Eingriffe | Container DIN 1/1 bis 16cm | AVK-Ortho-OP | AVK | 24 | LS002R | Kleiner Sechskantschraubendreher SW2,5 | Aesculap AG & Co. KG | 1
09S020-043 | Grundsieb kleine Eingriffe | Container DIN 1/1 bis 16cm | AVK-Ortho-OP | AVK | 62 | JG523R | Laborschale B6, 0.4 Ltr. | Aesculap AG & Co. KG | 1
09S020-043 | Grundsieb kleine Eingriffe | Container DIN 1/1 bis 16cm | AVK-Ortho-OP | AVK | 63 | JG521R | Laborschale B2, 0.06 Ltr. | Aesculap AG & Co. KG | 1
09S020-043 | Grundsieb kleine Eingriffe | Container DIN 1/1 bis 16cm | AVK-Ortho-OP | AVK | 53 | LX159R | Schneidezange n. Reill, gebog. Schneiden, L 175mm | Aesculap AG & Co. KG | 1
09S020-043 | Grundsieb kleine Eingriffe | Container DIN 1/1 bis 16cm | AVK-Ortho-OP | AVK | 64 | 20192-127 | Monopolar Kabel für Elektrodengriff, L4m | ERBE | 1
09S020-043 | Grundsieb kleine Eingriffe | Container DIN 1/1 bis 16cm | AVK-Ortho-OP | AVK | 65 | 20190-045 | Elektrodengriff mit 2 Tasten, wasserdicht, f. ACC/ICC | ERBE | 1
09S020-043 | Grundsieb kleine Eingriffe | Container DIN 1/1 bis 16cm | AVK-Ortho-OP | AVK | 67 | 21191-000 | Messerelektrode 3,4 x 24mm, Isoliert | ERBE | 1
09S020-043 | Grundsieb kleine Eingriffe | Container DIN 1/1 bis 16cm | AVK-Ortho-OP | AVK | 76 | BN943R | Redonspiess, Char. 10, schwach geb., Dreikantspitze | Aesculap AG & Co. KG | 1
09S020-043 | Grundsieb kleine Eingriffe | Container DIN 1/1 bis 16cm | AVK-Ortho-OP | AVK | 79 | FL666R | Meisselklinge, 5mm Br., zu FL665R | Aesculap AG & Co. KG | 1
09S020-043 | Grundsieb kleine Eingriffe | Container DIN 1/1 bis 16cm | AVK-Ortho-OP | AVK | 80 | FL668R | Meisselklinge, 10mm Br., zu FL665R | Aesculap AG & Co. KG | 1
09S020-043 | Grundsieb kleine Eingriffe | Container DIN 1/1 bis 16cm | AVK-Ortho-OP | AVK | 81 | FL670R | Meisselklinge, 16mm Br., zu Fl665R | Aesculap AG & Co. KG | 1
09S020-043 | Grundsieb kleine Eingriffe | Container DIN 1/1 bis 16cm | AVK-Ortho-OP | AVK | 82 | GB020R | Standard-6-Kant-Spannschlüssel zu GB210/GB131/GB123R/GB124R/GB097R/GB091R | Aesculap AG & Co. KG | 1
09S020-055 | Grundsieb Knie | Container DIN 1/1 ab 16cm | AVK-Ortho-OP | AVK | 24 | BC293R | Durotip-Präparierschere Wertheim, geb., L 230mm | Aesculap AG & Co. KG | 1
09S020-055 | Grundsieb Knie | Container DIN 1/1 ab 16cm | AVK-Ortho-OP | AVK | 2 | JK444 | Wanne f. 1/1 Container, H 187mm | Aesculap AG & Co. KG | 1
09S020-055 | Grundsieb Knie | Container DIN 1/1 ab 16cm | AVK-Ortho-OP | AVK | 3 | JK489 | Basis-1/1-Deckel, Silber | Aesculap AG & Co. KG | 1
09S020-055 | Grundsieb Knie | Container DIN 1/1 ab 16cm | AVK-Ortho-OP | AVK | 4 | JK100 | Universal-Filterhalter | Aesculap AG & Co. KG | 2
09S020-055 | Grundsieb Knie | Container DIN 1/1 ab 16cm | AVK-Ortho-OP | AVK | 5 | JJ462R | Siebkorb, 485X250X 55mm, f. 1/1-Container | Aesculap AG & Co. KG | 2
09S020-055 | Grundsieb Knie | Container DIN 1/1 ab 16cm | AVK-Ortho-OP | AVK | 10 | BT359R | Wundhaken n. Kocher-Langenbeck, 41 x 11mm, L 215mm | Aesculap AG & Co. KG | 1
09S020-055 | Grundsieb Knie | Container DIN 1/1 ab 16cm | AVK-Ortho-OP | AVK | 11 | BT258R | Wundhaken n. Volkmann, 8-zahnig, stumpf, 8 x 40mm, L 220mm | Aesculap AG & Co. KG | 2
09S020-055 | Grundsieb Knie | Container DIN 1/1 ab 16cm | AVK-Ortho-OP | AVK | 12 | BT244R | Wundhaken n. Volkmann, 4-zahnig, scharf, 9 x1 9mm, L 220mm | Aesculap AG & Co. KG | 2
09S020-055 | Grundsieb Knie | Container DIN 1/1 ab 16cm | AVK-Ortho-OP | AVK | 13 | BT031R | Wundhaken n. Roux, L 145mm, 19x22/23x30mm | Aesculap AG & Co. KG | 1
09S020-055 | Grundsieb Knie | Container DIN 1/1 ab 16cm | AVK-Ortho-OP | AVK | 14 | 86-9189 | Tibia Retraktor | Depuy/Synthes | 1
09S020-055 | Grundsieb Knie | Container DIN 1/1 ab 16cm | AVK-Ortho-OP | AVK | 15 | FK171R | Knochenhebel, Br. 17.0mm, L 240mm | Aesculap AG & Co. KG | 3
09S020-055 | Grundsieb Knie | Container DIN 1/1 ab 16cm | AVK-Ortho-OP | AVK | 16 | BF058R | Kornzange n. Maier, m. Sperre, ger., L 265mm | Aesculap AG & Co. KG | 3
09S020-055 | Grundsieb Knie | Container DIN 1/1 ab 16cm | AVK-Ortho-OP | AVK | 17 | BJ042R | Präp.-Ligaturklemme n. Rumel, Gr. 2, L 240mm | Aesculap AG & Co. KG | 2
09S020-055 | Grundsieb Knie | Container DIN 1/1 ab 16cm | AVK-Ortho-OP | AVK | 19 | BJ326R | Peritoneumklemme n. Faure, stark geb., 1:2 Z., L 205mm | Aesculap AG & Co. KG | 1
09S020-055 | Grundsieb Knie | Container DIN 1/1 ab 16cm | AVK-Ortho-OP | AVK | 76 | BN915R | Redonspiess, Char. 14, stark geb., Messerspitze | Aesculap AG & Co. KG | 1
09S020-055 | Grundsieb Knie | Container DIN 1/1 ab 16cm | AVK-Ortho-OP | AVK | 20 | BH644R | Arterienklemme Kocher-Ochsner, ger., 1x2 Z., L 185mm | Aesculap AG & Co. KG | 2
09S020-055 | Grundsieb Knie | Container DIN 1/1 ab 16cm | AVK-Ortho-OP | AVK | 21 | BH424R | Arterienklemme n. Pean, ger., L 140mm | Aesculap AG & Co. KG | 2
09S020-055 | Grundsieb Knie | Container DIN 1/1 ab 16cm | AVK-Ortho-OP | AVK | 22 | BM077R | Durogrip-Nadelhalter n. Hegar, kräftig, L205mm | Aesculap AG & Co. KG | 2
09S020-055 | Grundsieb Knie | Container DIN 1/1 ab 16cm | AVK-Ortho-OP | AVK | 23 | BM012R | Durogrip-Nadelhalter n. Halsey, L130mm | Aesculap AG & Co. KG | 1
09S020-055 | Grundsieb Knie | Container DIN 1/1 ab 16cm | AVK-Ortho-OP | AVK | 25 | BC265R | Durotip-Präparierschere Metzenbaum, geb., L 200mm | Aesculap AG & Co. KG | 1
09S020-055 | Grundsieb Knie | Container DIN 1/1 ab 16cm | AVK-Ortho-OP | AVK | 26 | BC231R | Durotip Chirurgische Schere, geb., stumpf/stumpf, L 145mm | Aesculap AG & Co. KG | 1
09S020-055 | Grundsieb Knie | Container DIN 1/1 ab 16cm | AVK-Ortho-OP | AVK | 27 | BF464R | Tuchklemme stumpf, L 140mm | Aesculap AG & Co. KG | 2
09S020-055 | Grundsieb Knie | Container DIN 1/1 ab 16cm | AVK-Ortho-OP | AVK | 28 | BF432R | Tuchklemme n. Backhaus, L 110mm, spitz/spitz | Aesculap AG & Co. KG | 2
09S020-055 | Grundsieb Knie | Container DIN 1/1 ab 16cm | AVK-Ortho-OP | AVK | 30 | FL406R | Osteotom n. Lexer, Br. 10mm, L 220mm | Aesculap AG & Co. KG | 1
09S020-055 | Grundsieb Knie | Container DIN 1/1 ab 16cm | AVK-Ortho-OP | AVK | 31 | FL403R | Osteotom n. Lexer, Br. 10mm, L 220mm | Aesculap AG & Co. KG | 1
09S020-055 | Grundsieb Knie | Container DIN 1/1 ab 16cm | AVK-Ortho-OP | AVK | 33 | FL416R | Hohlmeissel n. Lexer, Br. 20mm , L 220mm | Aesculap AG & Co. KG | 1
09S020-055 | Grundsieb Knie | Container DIN 1/1 ab 16cm | AVK-Ortho-OP | AVK | 34 | FL665R | Meisselgriff f. auswechselbare Klingen | Aesculap AG & Co. KG | 2
09S020-055 | Grundsieb Knie | Container DIN 1/1 ab 16cm | AVK-Ortho-OP | AVK | 41 | FK358R | Raspatorium n. Lambotte, Br. 20.0mm, L 215mm | Aesculap AG & Co. KG | 2
09S020-055 | Grundsieb Knie | Container DIN 1/1 ab 16cm | AVK-Ortho-OP | AVK | 43 | FK507R | Knochenfeile und -Raspel, L 220 mm, Feilenhieb/Raspelhieb | Aesculap AG & Co. KG | 1
09S020-055 | Grundsieb Knie | Container DIN 1/1 ab 16cm | AVK-Ortho-OP | AVK | 38 | 399430 | Metallhammer 700g, L 230mm | Depuy/Synthes | 1
09S020-055 | Grundsieb Knie | Container DIN 1/1 ab 16cm | AVK-Ortho-OP | AVK | 39 | 399410 | Metallhammer 350 g, L 230mm | Depuy/Synthes | 1
09S020-055 | Grundsieb Knie | Container DIN 1/1 ab 16cm | AVK-Ortho-OP | AVK | 40 | 399370 | Raspatorium, gerader Schaft, Br. 14mm, L 202mm | Depuy/Synthes | 1
09S020-055 | Grundsieb Knie | Container DIN 1/1 ab 16cm | AVK-Ortho-OP | AVK | 45 | FK670R | Scharfer Löffel , Ø 8.5mm, Fig. 2, L270mm | Aesculap AG & Co. KG | 1
09S020-055 | Grundsieb Knie | Container DIN 1/1 ab 16cm | AVK-Ortho-OP | AVK | 42 | 27.95.17 | Caspar Stössel 8mm 20cm | Medicon | 1
09S020-055 | Grundsieb Knie | Container DIN 1/1 ab 16cm | AVK-Ortho-OP | AVK | 32 | FL417R | Hohlmeissel n. Lexer, Br. 25mm, L 220mm | Aesculap AG & Co. KG | 1
09S020-055 | Grundsieb Knie | Container DIN 1/1 ab 16cm | AVK-Ortho-OP | AVK | 62 | FO127R | Knochenhaltezange n. Langenbeck, L 205mm | Aesculap AG & Co. KG | 1
09S020-055 | Grundsieb Knie | Container DIN 1/1 ab 16cm | AVK-Ortho-OP | AVK | 47 | 28.94.20 | Osteotom Lambotte ger. 20mm | Medicon | 1
09S020-055 | Grundsieb Knie | Container DIN 1/1 ab 16cm | AVK-Ortho-OP | AVK | 48 | FL652R | Osteotom n. Lambotte, ger., Br. 10mm, L 247mm | Aesculap AG & Co. KG | 1
09S020-055 | Grundsieb Knie | Container DIN 1/1 ab 16cm | AVK-Ortho-OP | AVK | 18 | FO810R | Meniskusfasszange Bircher-Ganske, seitw. gebogen, L 205mm | Aesculap AG & Co. KG | 1
09S020-055 | Grundsieb Knie | Container DIN 1/1 ab 16cm | AVK-Ortho-OP | AVK | 51 | BD051R | Anat. Pinzette, standard, L 200mm | Aesculap AG & Co. KG | 1
09S020-055 | Grundsieb Knie | Container DIN 1/1 ab 16cm | AVK-Ortho-OP | AVK | 52 | BD027R | Anat. Pinzette, mittelbreit, L 145mm | Aesculap AG & Co. KG | 1
09S020-055 | Grundsieb Knie | Container DIN 1/1 ab 16cm | AVK-Ortho-OP | AVK | 54 | BD591R | Chir. Pinzette, 3x4 Z., L 200mm | Aesculap AG & Co. KG | 2
09S020-055 | Grundsieb Knie | Container DIN 1/1 ab 16cm | AVK-Ortho-OP | AVK | 55 | BD557R | Chir. Pinzette, standard, 1x2 Z., L 145mm | Aesculap AG & Co. KG | 1
09S020-055 | Grundsieb Knie | Container DIN 1/1 ab 16cm | AVK-Ortho-OP | AVK | 56 | BD521R | Chir. Pinzette Adson, fein, 1x2 Z., L 150mm | Aesculap AG & Co. KG | 1
09S020-055 | Grundsieb Knie | Container DIN 1/1 ab 16cm | AVK-Ortho-OP | AVK | 57 | BB085R | Skalpellgriff Nr. 4L | Aesculap AG & Co. KG | 1
09S020-055 | Grundsieb Knie | Container DIN 1/1 ab 16cm | AVK-Ortho-OP | AVK | 58 | BB073R | Skalpellgriff Nr. 3, L124mm | Aesculap AG & Co. KG | 2
09S020-055 | Grundsieb Knie | Container DIN 1/1 ab 16cm | AVK-Ortho-OP | AVK | 60 | 2025-07-31 | Hohlmeisselzange Ruskin, geb. L 240mm | Medicon | 1
09S020-055 | Grundsieb Knie | Container DIN 1/1 ab 16cm | AVK-Ortho-OP | AVK | 61 | FO520R | Hohlmeißelzange n. Marquardt, doppelt übersetzt, 200mm | Aesculap AG & Co. KG | 1
09S020-055 | Grundsieb Knie | Container DIN 1/1 ab 16cm | AVK-Ortho-OP | AVK | 63 | FO120R | Knochenhaltezange, schlankes Mod., L 200mm | Aesculap AG & Co. KG | 1
09S020-055 | Grundsieb Knie | Container DIN 1/1 ab 16cm | AVK-Ortho-OP | AVK | 64 | LX170R | Flachzange, m. gerieften Backen, L 170mm | Aesculap AG & Co. KG | 1
09S020-055 | Grundsieb Knie | Container DIN 1/1 ab 16cm | AVK-Ortho-OP | AVK | 65 | FK176R | Knochenhebel, Br. 25.0mm, L 260mm | Aesculap AG & Co. KG | 1
09S020-055 | Grundsieb Knie | Container DIN 1/1 ab 16cm | AVK-Ortho-OP | AVK | 67 | JG523R | Laborschale B6, 0.4 Ltr. | Aesculap AG & Co. KG | 1
09S020-055 | Grundsieb Knie | Container DIN 1/1 ab 16cm | AVK-Ortho-OP | AVK | 35 | ND586NR | Stössel gerade, rechteckig 17x7mm, L 300mm | Aesculap AG & Co. KG | 1
09S020-055 | Grundsieb Knie | Container DIN 1/1 ab 16cm | AVK-Ortho-OP | AVK | 68 | JG521R | Laborschale B2, 0.06 Ltr. | Aesculap AG & Co. KG | 1
09S020-055 | Grundsieb Knie | Container DIN 1/1 ab 16cm | AVK-Ortho-OP | AVK | 70 | GB020R | Standard-6-Kant-Spannschlüssel zu GB210/GB131/GB123R/GB124R/GB097R/GB091R | Aesculap AG & Co. KG | 2
09S020-055 | Grundsieb Knie | Container DIN 1/1 ab 16cm | AVK-Ortho-OP | AVK | 71 | FL672R | Meisselklinge, 25mm Br., zu Fl665R | Aesculap AG & Co. KG | 1
09S020-055 | Grundsieb Knie | Container DIN 1/1 ab 16cm | AVK-Ortho-OP | AVK | 72 | FL670R | Meisselklinge, 16mm Br., zu Fl665R | Aesculap AG & Co. KG | 1
09S020-055 | Grundsieb Knie | Container DIN 1/1 ab 16cm | AVK-Ortho-OP | AVK | 73 | FL668R | Meisselklinge, 10mm Br., zu FL665R | Aesculap AG & Co. KG | 1
09S020-055 | Grundsieb Knie | Container DIN 1/1 ab 16cm | AVK-Ortho-OP | AVK | 74 | FL666R | Meisselklinge, 5mm Br., zu FL665R | Aesculap AG & Co. KG | 1
09S020-055 | Grundsieb Knie | Container DIN 1/1 ab 16cm | AVK-Ortho-OP | AVK | 46 | SB61667 | Scharfer Löffel, L310mm | Aesculap AG & Co. KG | 1
09S020-056 | Universal / Schultersieb | Container DIN 1/1 bis 16cm | AVK-ZOP-SCH | AVK | 2 | JK442 | Wanne f. 1/1 Container, H 135mm | AESCULAP | 1
09S020-056 | Universal / Schultersieb | Container DIN 1/1 bis 16cm | AVK-ZOP-SCH | AVK | 3 | JK489 | Basis-1/1-Deckel, Silber | AESCULAP | 1
09S020-056 | Universal / Schultersieb | Container DIN 1/1 bis 16cm | AVK-ZOP-SCH | AVK | 4 | JK100 | Universal-Filterhalter | AESCULAP | 2
09S020-056 | Universal / Schultersieb | Container DIN 1/1 bis 16cm | AVK-ZOP-SCH | AVK | 5 | JJ462R | Siebkorb, 485X250X 55mm, f. 1/1-Container | AESCULAP | 2
09S020-056 | Universal / Schultersieb | Container DIN 1/1 bis 16cm | AVK-ZOP-SCH | AVK | 10 | BT461R | Wundhaken n. Kocher, 80 x 42mm, L250mm | AESCULAP | 2
09S020-056 | Universal / Schultersieb | Container DIN 1/1 bis 16cm | AVK-ZOP-SCH | AVK | 11 | BT353R | Wundhaken n. Sauerbruch, groß, 72 x 19mm, L 225mm | AESCULAP | 2
09S020-056 | Universal / Schultersieb | Container DIN 1/1 bis 16cm | AVK-ZOP-SCH | AVK | 12 | BT322R | Wundhaken n. Langenbeck, 33 x 14mm, L210mm | AESCULAP | 2
09S020-056 | Universal / Schultersieb | Container DIN 1/1 bis 16cm | AVK-ZOP-SCH | AVK | 13 | BT258R | Wundhaken n. Volkmann, 8-zahnig, stumpf, 8 x 40mm, L 220mm | AESCULAP | 1
09S020-056 | Universal / Schultersieb | Container DIN 1/1 bis 16cm | AVK-ZOP-SCH | AVK | 14 | BT248R | Wundhaken n. Volkmann, 8-zahnig, scharf, L 220mm | AESCULAP | 1
09S020-056 | Universal / Schultersieb | Container DIN 1/1 bis 16cm | AVK-ZOP-SCH | AVK | 15 | BT254R | Wundhaken n. Volkmann, 4-zahnig, stumpf, 8 x 19mm, L 220mm | AESCULAP | 2
09S020-056 | Universal / Schultersieb | Container DIN 1/1 bis 16cm | AVK-ZOP-SCH | AVK | 16 | BT238R | Wundhaken n. Kocher, 1-zahnig, scharf, L 220mm | AESCULAP | 1
09S020-056 | Universal / Schultersieb | Container DIN 1/1 bis 16cm | AVK-ZOP-SCH | AVK | 17 | FK176R | Knochenhebel, Br. 25.0mm, L 260mm | AESCULAP | 2
09S020-056 | Universal / Schultersieb | Container DIN 1/1 bis 16cm | AVK-ZOP-SCH | AVK | 18 | FK166R | Knochenhebel, Br. 17.0mm, m. Spitze, L 240mm | AESCULAP | 2
09S020-056 | Universal / Schultersieb | Container DIN 1/1 bis 16cm | AVK-ZOP-SCH | AVK | 19 | BT032R | Wundhaken n. Roux, L 155mm, 25x26/28x38mm | AESCULAP | 2
09S020-056 | Universal / Schultersieb | Container DIN 1/1 bis 16cm | AVK-ZOP-SCH | AVK | 21 | BF062R | Waschzange Ulrich-Aesculap, ger., L 265mm | AESCULAP | 2
09S020-056 | Universal / Schultersieb | Container DIN 1/1 bis 16cm | AVK-ZOP-SCH | AVK | 22 | BF058R | Kornzange n. Maier, m. Sperre, ger., L 265mm | AESCULAP | 3
09S020-056 | Universal / Schultersieb | Container DIN 1/1 bis 16cm | AVK-ZOP-SCH | AVK | 23 | BM067R | Durogrip-Nadelhalter n. Hegar Mayo, L205mm | AESCULAP | 2
09S020-056 | Universal / Schultersieb | Container DIN 1/1 bis 16cm | AVK-ZOP-SCH | AVK | 24 | BM012R | Durogrip-Nadelhalter n. Halsey, L130mm | AESCULAP | 1
09S020-056 | Universal / Schultersieb | Container DIN 1/1 bis 16cm | AVK-ZOP-SCH | AVK | 25 | BJ026R | Präp.-Ligaturklemme n. Overholt-Geissendoerfer, Fig. 6, L 225mm | AESCULAP | 1
09S020-056 | Universal / Schultersieb | Container DIN 1/1 bis 16cm | AVK-ZOP-SCH | AVK | 26 | BJ022R | Präp.-Ligaturklemme n. Overholt-Geissendoerfer, Fig. 2, L 220mm | AESCULAP | 1
09S020-056 | Universal / Schultersieb | Container DIN 1/1 bis 16cm | AVK-ZOP-SCH | AVK | 27 | BJ055R | Präp.-Ligaturklemme n. Mixter, L 230mm | AESCULAP | 1
09S020-056 | Universal / Schultersieb | Container DIN 1/1 bis 16cm | AVK-ZOP-SCH | AVK | 28 | BJ306R | Peritoneumklemme Mikulicz, 1:2 Z., L 205mm | AESCULAP | 1
09S020-056 | Universal / Schultersieb | Container DIN 1/1 bis 16cm | AVK-ZOP-SCH | AVK | 29 | BH642R | Arterienklemme Kocher-Ochsner, 160mm, 1x2 Zähne, gerade | AESCULAP | 2
09S020-056 | Universal / Schultersieb | Container DIN 1/1 bis 16cm | AVK-ZOP-SCH | AVK | 31 | BC595R | Kapselschere Resano, aufgew., L 250mm | AESCULAP | 1
09S020-056 | Universal / Schultersieb | Container DIN 1/1 bis 16cm | AVK-ZOP-SCH | AVK | 32 | BC265R | Durotip-Präparierschere Metzenbaum, geb., L 200mm | AESCULAP | 1
09S020-056 | Universal / Schultersieb | Container DIN 1/1 bis 16cm | AVK-ZOP-SCH | AVK | 33 | BC606R | Präparierschere Metzenbaum, geb., L 180mm | AESCULAP | 1
09S020-056 | Universal / Schultersieb | Container DIN 1/1 bis 16cm | AVK-ZOP-SCH | AVK | 34 | BC575R | Präparierschere Mayo-Stille, geb., L 170mm | AESCULAP | 1
09S020-056 | Universal / Schultersieb | Container DIN 1/1 bis 16cm | AVK-ZOP-SCH | AVK | 35 | BC283R | Durotip-Präparierschere Mayo-Lexer, geb., L 165mm | AESCULAP | 1
09S020-056 | Universal / Schultersieb | Container DIN 1/1 bis 16cm | AVK-ZOP-SCH | AVK | 36 | BH424R | Arterienklemme n. Pean, ger., L 140mm | AESCULAP | 2
09S020-056 | Universal / Schultersieb | Container DIN 1/1 bis 16cm | AVK-ZOP-SCH | AVK | 37 | BH614R | Arterienklemme Kocher, ger., 1x2 Z., L 140mm | AESCULAP | 3
09S020-056 | Universal / Schultersieb | Container DIN 1/1 bis 16cm | AVK-ZOP-SCH | AVK | 38 | BH118R | Mikro-Mosquitoklemme Halsted, ger., 1:2 Z., L 125mm | AESCULAP | 2
09S020-056 | Universal / Schultersieb | Container DIN 1/1 bis 16cm | AVK-ZOP-SCH | AVK | 39 | BF464R | Tuchklemme stumpf, L 140mm | AESCULAP | 6
09S020-056 | Universal / Schultersieb | Container DIN 1/1 bis 16cm | AVK-ZOP-SCH | AVK | 40 | BF432R | Tuchklemme n. Backhaus, L 110mm, spitz/spitz | AESCULAP | 1
09S020-056 | Universal / Schultersieb | Container DIN 1/1 bis 16cm | AVK-ZOP-SCH | AVK | 41 | JG521R | Laborschale B2, 0.06 Ltr. | AESCULAP | 1
09S020-056 | Universal / Schultersieb | Container DIN 1/1 bis 16cm | AVK-ZOP-SCH | AVK | 44 | 399410 | Metallhammer 350 g, L 230mm | DepSyn | 1
09S020-056 | Universal / Schultersieb | Container DIN 1/1 bis 16cm | AVK-ZOP-SCH | AVK | 45 | BT183R | Wundhaken n. König, Blatt 12 x 16mm, L180mm | AESCULAP | 2
09S020-056 | Universal / Schultersieb | Container DIN 1/1 bis 16cm | AVK-ZOP-SCH | AVK | 47 | 314041 | Schraubendreher Stardrive® 3.5, T15, mit Nut, Länge 200 mm | DepSyn | 1
09S020-056 | Universal / Schultersieb | Container DIN 1/1 bis 16cm | AVK-ZOP-SCH | AVK | 48 | 313302 | Schraubendreher Stardrive T8, zyl. m. Nut, SW 3.5mm | DepSyn | 1
09S020-056 | Universal / Schultersieb | Container DIN 1/1 bis 16cm | AVK-ZOP-SCH | AVK | 49 | FL405R | Osteotom n. Lexer, Br. 15mm, L 220mm | AESCULAP | 1
09S020-056 | Universal / Schultersieb | Container DIN 1/1 bis 16cm | AVK-ZOP-SCH | AVK | 51 | FL403R | Osteotom n. Lexer, Br. 10mm, L 220mm | AESCULAP | 1
09S020-056 | Universal / Schultersieb | Container DIN 1/1 bis 16cm | AVK-ZOP-SCH | AVK | 52 | FL665R | Meisselgriff f. auswechselbare Klingen | AESCULAP | 1
09S020-056 | Universal / Schultersieb | Container DIN 1/1 bis 16cm | AVK-ZOP-SCH | AVK | 53 | FL415R | Hohlmeissel n. Lexer, Br. 15mm , L 220mm | AESCULAP | 1
09S020-056 | Universal / Schultersieb | Container DIN 1/1 bis 16cm | AVK-ZOP-SCH | AVK | 55 | 399360 | Raspatorium, leicht geb. Blatt, runde Schneide, Br. 6mm, L 190mm | DepSyn | 1
09S020-056 | Universal / Schultersieb | Container DIN 1/1 bis 16cm | AVK-ZOP-SCH | AVK | 56 | FK356R | Raspatorium n. Lambotte, Br. 10.0mm, L 215mm | AESCULAP | 1
09S020-056 | Universal / Schultersieb | Container DIN 1/1 bis 16cm | AVK-ZOP-SCH | AVK | 57 | FK636R | Scharfer Löffel n. Volkmann, Ø 10.0mm, Fig. 3, L170mm | AESCULAP | 1
09S020-056 | Universal / Schultersieb | Container DIN 1/1 bis 16cm | AVK-ZOP-SCH | AVK | 59 | FK307R | Raspatorium n. Adson, gebogen, Br. 7.0mm, stumpf, L 170mm | AESCULAP | 1
09S020-056 | Universal / Schultersieb | Container DIN 1/1 bis 16cm | AVK-ZOP-SCH | AVK | 62 | BM922R | Führungs-Hohlsonde n. Payr, 5,0x225mm, gebogen | AESCULAP | 1
09S020-056 | Universal / Schultersieb | Container DIN 1/1 bis 16cm | AVK-ZOP-SCH | AVK | 63 | FK505R | Raspatorium n. Lambotte, Br. 15.0mm, L 215mm | AESCULAP | 1
09S020-056 | Universal / Schultersieb | Container DIN 1/1 bis 16cm | AVK-ZOP-SCH | AVK | 64 | AA805R | Stahlmaßstab, Millimeter / Zoll, L 300mm | AESCULAP | 1
09S020-056 | Universal / Schultersieb | Container DIN 1/1 bis 16cm | AVK-ZOP-SCH | AVK | 67 | BB085R | Skalpellgriff Nr. 4L | AESCULAP | 1
09S020-056 | Universal / Schultersieb | Container DIN 1/1 bis 16cm | AVK-ZOP-SCH | AVK | 68 | BB073R | Skalpellgriff Nr. 3, L124mm | AESCULAP | 2
09S020-056 | Universal / Schultersieb | Container DIN 1/1 bis 16cm | AVK-ZOP-SCH | AVK | 69 | BD560R | Chir. Pinzette standard, 1x2 Z., L 180mm | AESCULAP | 1
09S020-056 | Universal / Schultersieb | Container DIN 1/1 bis 16cm | AVK-ZOP-SCH | AVK | 70 | BD557R | Chir. Pinzette, standard, 1x2 Z., L 145mm | AESCULAP | 2
09S020-056 | Universal / Schultersieb | Container DIN 1/1 bis 16cm | AVK-ZOP-SCH | AVK | 71 | BD521R | Chir. Pinzette Adson, fein, 1x2 Z., L 150mm | AESCULAP | 1
09S020-056 | Universal / Schultersieb | Container DIN 1/1 bis 16cm | AVK-ZOP-SCH | AVK | 72 | BD520R | Chir. Pinzette Micro-Adson, 1x2 Z., L 150mm | AESCULAP | 1
09S020-056 | Universal / Schultersieb | Container DIN 1/1 bis 16cm | AVK-ZOP-SCH | AVK | 74 | BD051R | Anat. Pinzette, standard, L 200mm | AESCULAP | 1
09S020-056 | Universal / Schultersieb | Container DIN 1/1 bis 16cm | AVK-ZOP-SCH | AVK | 75 | BD029R | Anat. Pinzette, mittelbreit, L 160mm | AESCULAP | 1
09S020-056 | Universal / Schultersieb | Container DIN 1/1 bis 16cm | AVK-ZOP-SCH | AVK | 78 | FO442R | Hohlmeißelzange n. Jansen, S-förmig, 185mm | AESCULAP | 1
09S020-056 | Universal / Schultersieb | Container DIN 1/1 bis 16cm | AVK-ZOP-SCH | AVK | 79 | FO500R | Hohlmeißelzange n. Boehler, gerade, 155mm | AESCULAP | 1
09S020-056 | Universal / Schultersieb | Container DIN 1/1 bis 16cm | AVK-ZOP-SCH | AVK | 80 | LX170R | Flachzange, m. gerieften Backen, L 170mm | AESCULAP | 1
09S020-056 | Universal / Schultersieb | Container DIN 1/1 bis 16cm | AVK-ZOP-SCH | AVK | 81 | FO120R | Knochenhaltezange, schlankes Mod., L 200mm | AESCULAP | 1
09S020-056 | Universal / Schultersieb | Container DIN 1/1 bis 16cm | AVK-ZOP-SCH | AVK | 82 | BV260R | Laminektomie-Spreizer n. Cone, m. Gelenk, 3x4z., 265mm, scharf | AESCULAP | 1
09S020-056 | Universal / Schultersieb | Container DIN 1/1 bis 16cm | AVK-ZOP-SCH | AVK | 83 | MWD046 | Knochenhebel Narrow Kolbel | Tornier | 1
09S020-056 | Universal / Schultersieb | Container DIN 1/1 bis 16cm | AVK-ZOP-SCH | AVK | 84 | MWA681 | Knochenhebel Wide Kolbel | Tornier | 1
09S020-056 | Universal / Schultersieb | Container DIN 1/1 bis 16cm | AVK-ZOP-SCH | AVK | 86 | 20190-045 | Elektrodengriff mit 2 Tasten, wasserdicht, f. ACC/ICC | ERBE | 1
09S020-056 | Universal / Schultersieb | Container DIN 1/1 bis 16cm | AVK-ZOP-SCH | AVK | 87 | 20192-094 | Anschlußkabel 5 m lang, für Elektrodengriff ACC/I | ERBE | 1
09S020-056 | Universal / Schultersieb | Container DIN 1/1 bis 16cm | AVK-ZOP-SCH | AVK | 88 | JG523R | Laborschale B6, 0.4 Ltr. | AESCULAP | 1
09S020-056 | Universal / Schultersieb | Container DIN 1/1 bis 16cm | AVK-ZOP-SCH | AVK | 90 | GB020R | Standard-6-Kant-Spannschlüssel zu GB210/GB131/GB123R/GB124R/GB097R/GB091R | AESCULAP | 1
09S020-056 | Universal / Schultersieb | Container DIN 1/1 bis 16cm | AVK-ZOP-SCH | AVK | 91 | FL672R | Meisselklinge, 25mm Br., zu Fl665R | AESCULAP | 1
09S020-056 | Universal / Schultersieb | Container DIN 1/1 bis 16cm | AVK-ZOP-SCH | AVK | 92 | FL670R | Meisselklinge, 16mm Br., zu Fl665R | AESCULAP | 1
09S020-056 | Universal / Schultersieb | Container DIN 1/1 bis 16cm | AVK-ZOP-SCH | AVK | 93 | FL668R | Meisselklinge, 10mm Br., zu FL665R | AESCULAP | 1
09S020-056 | Universal / Schultersieb | Container DIN 1/1 bis 16cm | AVK-ZOP-SCH | AVK | 94 | FL666R | Meisselklinge, 5mm Br., zu FL665R | AESCULAP | 1
09S020-056 | Universal / Schultersieb | Container DIN 1/1 bis 16cm | AVK-ZOP-SCH | AVK | 96 | 20191-237 | Schaftverlängerung, Ø 4 mm, isolierter Schaft, L 100mm | ERBE | 1
09S020-056 | Universal / Schultersieb | Container DIN 1/1 bis 16cm | AVK-ZOP-SCH | AVK | 97 | 20191-358 | Schaftverlängerung, Ø 4 mm, isolierter Schaft, L 40mm | ERBE | 1
09S020-056 | Universal / Schultersieb | Container DIN 1/1 bis 16cm | AVK-ZOP-SCH | AVK | 98 | 21191-000 | Messerelektrode 3,4 x 24mm, Isoliert | ERBE | 1
09S020-056 | Universal / Schultersieb | Container DIN 1/1 bis 16cm | AVK-ZOP-SCH | AVK | 99 | 2.941.25A | Sechskant-Schraubendrehereinsatz f. Ø 2.7/3.5/4.0mm, SK | Königsee | 1
09S020-056 | Universal / Schultersieb | Container DIN 1/1 bis 16cm | AVK-ZOP-SCH | AVK | 100 | BN943R | Redonspiess, Char. 10, schwach geb., Dreikantspitze | AESCULAP | 1
09S020-056 | Universal / Schultersieb | Container DIN 1/1 bis 16cm | AVK-ZOP-SCH | AVK | 101 | BN945R | Redonspiess, Char. 14, schwach geb., Dreikantspitze | AESCULAP | 1
09S020-056 | Universal / Schultersieb | Container DIN 1/1 bis 16cm | AVK-ZOP-SCH | AVK | 54 | FK324R | Raspatorium, Br. 14.0mm, L 190mm, Spitze rund | AESCULAP | 1
09S020-056 | Universal / Schultersieb | Container DIN 1/1 bis 16cm | AVK-ZOP-SCH | AVK | 58 | FK632R | Scharfer Löffel n. Volkmann, Ø 4.4mm, Fig. 00, L170mm | AESCULAP | 1
09S020-056 | Universal / Schultersieb | Container DIN 1/1 bis 16cm | AVK-ZOP-SCH | AVK | 50 | FL407R | Osteotom n. Lexer, Br. 25mm , L 220mm | AESCULAP | 1
09S020-056 | Universal / Schultersieb | Container DIN 1/1 bis 16cm | AVK-ZOP-SCH | AVK | 77 | FO641R | Knochensplitterzange n. Ruskin-Liston, gebogen, L 190mm | AESCULAP | 1
09S020-056 | Universal / Schultersieb | Container DIN 1/1 bis 16cm | AVK-ZOP-SCH | AVK | 60 | SB61673 | Nachschläger | AESCULAP | 1
09S020-056 | Universal / Schultersieb | Container DIN 1/1 bis 16cm | AVK-ZOP-SCH | AVK | 61 | SB61680 | Elevatorium, gebogen | AESCULAP | 1
09S020-069 | Spine Classic Retraktor | Container DIN Mini | AVK-Ortho-OP/WS | AVK | 3 | JK188 | Kleinset-Containerwanne 274 x 126 x 52mm | Aesculap AG & Co. KG | 1
09S020-069 | Spine Classic Retraktor | Container DIN Mini | AVK-Ortho-OP/WS | AVK | 5 | JK174 | Deckel, allein, m. FH, z. Kleinset-Container, silber | Aesculap AG & Co. KG | 1
09S020-069 | Spine Classic Retraktor | Container DIN Mini | AVK-Ortho-OP/WS | AVK | 9 | BV812R | Spine Classics Gegensperrer, allein | Aesculap AG & Co. KG | 1
09S020-069 | Spine Classic Retraktor | Container DIN Mini | AVK-Ortho-OP/WS | AVK | 10 | BV806R | Spine Classics Retraktor, 75mm | Aesculap AG & Co. KG | 1
09S020-069 | Spine Classic Retraktor | Container DIN Mini | AVK-Ortho-OP/WS | AVK | 11 | BV803R | Spine Classics Retraktor, 60mm | Aesculap AG & Co. KG | 1
09S020-069 | Spine Classic Retraktor | Container DIN Mini | AVK-Ortho-OP/WS | AVK | 12 | BV801R | Spine Classics Retraktor, 50mm | Aesculap AG & Co. KG | 1
09S020-069 | Spine Classic Retraktor | Container DIN Mini | AVK-Ortho-OP/WS | AVK | 13 | BV877R | Spine Classics Laterale Valve, 75mm | Aesculap AG & Co. KG | 1
09S020-069 | Spine Classic Retraktor | Container DIN Mini | AVK-Ortho-OP/WS | AVK | 14 | BV876R | Spine Classics Laterale Valve, 65mm | Aesculap AG & Co. KG | 1
09S020-069 | Spine Classic Retraktor | Container DIN Mini | AVK-Ortho-OP/WS | AVK | 15 | BV873R | Spine Classics Laterale Valve, 50mm | Aesculap AG & Co. KG | 1
09S020-069 | Spine Classic Retraktor | Container DIN Mini | AVK-Ortho-OP/WS | AVK | 16 | BV399R | Pinzette z. Wechseln d. Blätter m. Kugelschnellverschluss. | Aesculap AG & Co. KG | 1
09S020-069 | Spine Classic Retraktor | Container DIN Mini | AVK-Ortho-OP/WS | AVK | 4 | JF510R | Spannrahmen f. Klein- und Vario-Set-Cont. | Aesculap AG & Co. KG | 1
09S020-156 | DLG LWS-Cage Kürette Aditus/evoSpine | Container DIN 1/1 bis 16cm | AVK-Ortho-OP/WS | AVK | 5 | 20-150-60R | Scharfer Löffel, gezahnt, rechts gebogen | Aditus GmbH | 1
09S020-156 | DLG LWS-Cage Kürette Aditus/evoSpine | Container DIN 1/1 bis 16cm | AVK-Ortho-OP/WS | AVK | 6 | 20-150-60S | Scharfer Löffel, gerade | Aditus GmbH | 1
09S020-156 | DLG LWS-Cage Kürette Aditus/evoSpine | Container DIN 1/1 bis 16cm | AVK-Ortho-OP/WS | AVK | 7 | 20-150-60L | Scharfer Löffel, gezahnt, links gebogen | Aditus GmbH | 1
09S020-156 | DLG LWS-Cage Kürette Aditus/evoSpine | Container DIN 1/1 bis 16cm | AVK-Ortho-OP/WS | AVK | 8 | 20-150-095 | Raspatorium, 9,5mm | Aditus GmbH | 1
09S020-156 | DLG LWS-Cage Kürette Aditus/evoSpine | Container DIN 1/1 bis 16cm | AVK-Ortho-OP/WS | AVK | 9 | 20-150-130 | Raspatorium, 13mm | Aditus GmbH | 1
09S020-156 | DLG LWS-Cage Kürette Aditus/evoSpine | Container DIN 1/1 bis 16cm | AVK-Ortho-OP/WS | AVK | 10 | 20-150-150 | Raspatorium, 15mm | Aditus GmbH | 1
09S020-156 | DLG LWS-Cage Kürette Aditus/evoSpine | Container DIN 1/1 bis 16cm | AVK-Ortho-OP/WS | AVK | 12 | 20-150-13S | Kürette, gerade | Aditus GmbH | 1
09S020-156 | DLG LWS-Cage Kürette Aditus/evoSpine | Container DIN 1/1 bis 16cm | AVK-Ortho-OP/WS | AVK | 13 | 20-150-13R | Kürette, rechts gebogen | Aditus GmbH | 1
09S020-156 | DLG LWS-Cage Kürette Aditus/evoSpine | Container DIN 1/1 bis 16cm | AVK-Ortho-OP/WS | AVK | 14 | 20-150-13L | Kürette, links gebogen | Aditus GmbH | 1
09S020-156 | DLG LWS-Cage Kürette Aditus/evoSpine | Container DIN 1/1 bis 16cm | AVK-Ortho-OP/WS | AVK | 15 | 20-150-092 | Raspatorium, gefenstert | Aditus GmbH | 1
09S020-156 | DLG LWS-Cage Kürette Aditus/evoSpine | Container DIN 1/1 bis 16cm | AVK-Ortho-OP/WS | AVK | 16 | 20-150-60DR | Raspel, gebogen, doppelseitig | Aditus GmbH | 1
09S020-156 | DLG LWS-Cage Kürette Aditus/evoSpine | Container DIN 1/1 bis 16cm | AVK-Ortho-OP/WS | AVK | 17 | 20-150-091 | Meissel, 9,0mm, gebogen | Aditus GmbH | 1
09S020-156 | DLG LWS-Cage Kürette Aditus/evoSpine | Container DIN 1/1 bis 16cm | AVK-Ortho-OP/WS | AVK | 18 | 20-150-090 | Meissel, 9,0mm | Aditus GmbH | 1
09S020-172 | Caspar System HWS | Container ISO 1/2 bis 16cm | AVK-Ortho-OP/WS | AVK | 3 | BW049R | CRR Quer-Retraktor m. SL-Ansatz, allein 3tlg. | AESCULAP | 1
09S020-172 | Caspar System HWS | Container ISO 1/2 bis 16cm | AVK-Ortho-OP/WS | AVK | 4 | BW010R | SLR Positioniergriff f. Blätter m. side load | AESCULAP | 2
09S020-172 | Caspar System HWS | Container ISO 1/2 bis 16cm | AVK-Ortho-OP/WS | AVK | 5 | BW169T | CCR Blatt 24 x 70mm, stumpf, SL-Ansatz | AESCULAP | 2
09S020-172 | Caspar System HWS | Container ISO 1/2 bis 16cm | AVK-Ortho-OP/WS | AVK | 6 | BW168T | CCR Blatt 24 x 65mm, stumpf, SL-Ansatz | AESCULAP | 2
09S020-172 | Caspar System HWS | Container ISO 1/2 bis 16cm | AVK-Ortho-OP/WS | AVK | 7 | BW167T | CCR Blatt 24 x 60mm, stumpf, SL-Ansatz | AESCULAP | 2
09S020-172 | Caspar System HWS | Container ISO 1/2 bis 16cm | AVK-Ortho-OP/WS | AVK | 8 | BW166T | CCR Blatt 24 x 55mm, stumpf, SL-Ansatz | AESCULAP | 2
09S020-172 | Caspar System HWS | Container ISO 1/2 bis 16cm | AVK-Ortho-OP/WS | AVK | 9 | BW165T | CCR Blatt 24 x 50mm, stumpf, SL-Ansatz | AESCULAP | 2
09S020-172 | Caspar System HWS | Container ISO 1/2 bis 16cm | AVK-Ortho-OP/WS | AVK | 10 | BW164T | CCR Blatt 24 x 45mm, stumpf, SL-Ansatz | AESCULAP | 2
09S020-172 | Caspar System HWS | Container ISO 1/2 bis 16cm | AVK-Ortho-OP/WS | AVK | 11 | BW163T | CCR Blatt 24 x 40mm, stumpf, SL-Ansatz | AESCULAP | 2
09S020-178 | Cable Ready Zimmer/Biomet | Container DIN 1/1 ab 16cm | AVK-Ortho-OP | AVK | 4 | 2232-060-01 | Cable Ready Spanninstrument f Ø1,8mm Kabel 1-Hand | Zimmer/Biomet | 1
09S020-178 | Cable Ready Zimmer/Biomet | Container DIN 1/1 ab 16cm | AVK-Ortho-OP | AVK | 5 | 2232-060-18 | Standard Spanneinsatz 2tlg. | Zimmer/Biomet | 3
09S020-178 | Cable Ready Zimmer/Biomet | Container DIN 1/1 ab 16cm | AVK-Ortho-OP | AVK | 6 | 2232-11 | Setzgerät für Trochanterklammer | Zimmer/Biomet | 1
09S020-178 | Cable Ready Zimmer/Biomet | Container DIN 1/1 ab 16cm | AVK-Ortho-OP | AVK | 7 | 121463 | Kabelführung, mittel | Zimmer/Biomet | 1
09S020-178 | Cable Ready Zimmer/Biomet | Container DIN 1/1 ab 16cm | AVK-Ortho-OP | AVK | 8 | 2232-07-30 | Kabelführung, groß | Zimmer/Biomet | 1
09S020-178 | Cable Ready Zimmer/Biomet | Container DIN 1/1 ab 16cm | AVK-Ortho-OP | AVK | 9 | 3925-11 | Drahtschneider / Cable Cutter, max. 1.8mm | Zimmer/Biomet | 1
09S020-178 | Cable Ready Zimmer/Biomet | Container DIN 1/1 ab 16cm | AVK-Ortho-OP | AVK | 10 | 2232-08-01 | Spanneinsatz für Kabel | Zimmer/Biomet | 3
09S020-178 | Cable Ready Zimmer/Biomet | Container DIN 1/1 ab 16cm | AVK-Ortho-OP | AVK | 11 | 2232-09 | Spanneinsatz für Platte | Zimmer/Biomet | 3
09S020-178 | Cable Ready Zimmer/Biomet | Container DIN 1/1 ab 16cm | AVK-Ortho-OP | AVK | 12 | 2232-06 | Schraubendreher | Zimmer/Biomet | 1
09S020-210 | FASTak + PushLock - Anker | Container DIN 1/2 bis 16cm | AVK-ZOP-SCH | AVK | 2 | JK341 | Wanne f. 1/2 Container, 300 x 274 x 120 mm | AESCULAP | 1
09S020-210 | FASTak + PushLock - Anker | Container DIN 1/2 bis 16cm | AVK-ZOP-SCH | AVK | 3 | JK389 | Deckel für Basis-1/2 Container, silber | AESCULAP | 1
09S020-210 | FASTak + PushLock - Anker | Container DIN 1/2 bis 16cm | AVK-ZOP-SCH | AVK | 6 | AR-1948CT | FASTak Speer u. Obturator für 2.4mm, 2tlg. | Arthrex | 1
09S020-210 | FASTak + PushLock - Anker | Container DIN 1/2 bis 16cm | AVK-ZOP-SCH | AVK | 7 | AR-1934P | Bio-Suture Tak Punch | Arthrex | 1
09S020-210 | FASTak + PushLock - Anker | Container DIN 1/2 bis 16cm | AVK-ZOP-SCH | AVK | 8 | AR-1949 | FASTak ll Speer, mit Trokar und Obturator, 3tlg. | Arthrex | 1
09S020-210 | FASTak + PushLock - Anker | Container DIN 1/2 bis 16cm | AVK-ZOP-SCH | AVK | 9 | AR-6531 | Trokar für AR-6530, kanüliert, Ø 4mm | Arthrex | 1
09S020-210 | FASTak + PushLock - Anker | Container DIN 1/2 bis 16cm | AVK-ZOP-SCH | AVK | 10 | AR-6536 | Obturator zu AR-6535 | Arthrex | 1
09S020-210 | FASTak + PushLock - Anker | Container DIN 1/2 bis 16cm | AVK-ZOP-SCH | AVK | 11 | AR-1923DT | Bohrer Push Lock, Ø 2.9mm, Hard Bone | Arthrex | 1
09S020-210 | FASTak + PushLock - Anker | Container DIN 1/2 bis 16cm | AVK-ZOP-SCH | AVK | 12 | AR-3600D-1 | Bohrer Push Lock, Drill Ø 1,6mm | Arthrex | 1
09S020-210 | FASTak + PushLock - Anker | Container DIN 1/2 bis 16cm | AVK-ZOP-SCH | AVK | 13 | AR-3600D-2 | Bohrer Push Lock, Drill Ø 1,8mm | Arthrex | 1
09S020-210 | FASTak + PushLock - Anker | Container DIN 1/2 bis 16cm | AVK-ZOP-SCH | AVK | 15 | AR-3610CT | Spear, für FiberTak, gerade, gezahnt, L 225mm | Arthrex | 1
09S020-210 | FASTak + PushLock - Anker | Container DIN 1/2 bis 16cm | AVK-ZOP-SCH | AVK | 16 | AR-3655 | Spear für 2.6mm Fiber Tak, L 225mm | Arthrex | 1
09S020-210 | FASTak + PushLock - Anker | Container DIN 1/2 bis 16cm | AVK-ZOP-SCH | AVK | 17 | AR-3656 | Punch für 2.6mm Fiber Tak, L 325mm | Arthrex | 1
09S020-210 | FASTak + PushLock - Anker | Container DIN 1/2 bis 16cm | AVK-ZOP-SCH | AVK | 4 | JF489R | Siebkorb, 254X245X 50mm, f. 1/2-Container | AESCULAP | 1
09S020-386 | Sumex Drill lang Stryker | Container DIN 1/2 bis 16cm | AVK-Ortho-OP/WS | AVK | 2 | JK342 | Wanne f. 1/2 Container, 300 x 274 x 135 mm | AESCULAP | 1
09S020-386 | Sumex Drill lang Stryker | Container DIN 1/2 bis 16cm | AVK-Ortho-OP/WS | AVK | 3 | JK389 | Deckel für Basis-1/2 Container, silber | AESCULAP | 1
09S020-386 | Sumex Drill lang Stryker | Container DIN 1/2 bis 16cm | AVK-Ortho-OP/WS | AVK | 4 | JK100 | Universal-Filterhalter | AESCULAP | 1
09S020-386 | Sumex Drill lang Stryker | Container DIN 1/2 bis 16cm | AVK-Ortho-OP/WS | AVK | 8 | 5407-100-000 | Pi Drive Signature | Stryker | 1
09S020-386 | Sumex Drill lang Stryker | Container DIN 1/2 bis 16cm | AVK-Ortho-OP/WS | AVK | 9 | 5100-120-492 | Aufsatz SD Serie, gewinkelt, extra lang | Stryker | 1
09S020-386 | Sumex Drill lang Stryker | Container DIN 1/2 bis 16cm | AVK-Ortho-OP/WS | AVK | 10 | 5100-120-482 | Aufsatz SD Serie, gewinkelt, extra lang | Stryker | 1
09S020-386 | Sumex Drill lang Stryker | Container DIN 1/2 bis 16cm | AVK-Ortho-OP/WS | AVK | 11 | 5100-120-472 | Aufsatz SD Serie, gewinkelt, lang | Stryker | 1
09S020-386 | Sumex Drill lang Stryker | Container DIN 1/2 bis 16cm | AVK-Ortho-OP/WS | AVK | 12 | 5407-120-050 | HD Ansatz, gerade, 9cm, blau | Stryker | 1
09S020-386 | Sumex Drill lang Stryker | Container DIN 1/2 bis 16cm | AVK-Ortho-OP/WS | AVK | 5 | JF489R | Siebkorb, 540X257X50mm, f. 1/1-Container | AESCULAP | 1
09S020-598 | DLG TFNA Einbau 1/2 DepSyn | Container DIN 1/1 ab 16cm | AVK-Ortho-OP | AVK | 2 | JK444 | Wanne f. 1/1 Container, H 187mm | Aesculap AG & Co. KG | 1
09S020-598 | DLG TFNA Einbau 1/2 DepSyn | Container DIN 1/1 ab 16cm | AVK-Ortho-OP | AVK | 3 | JK489 | Basis-1/1-Deckel, Silber | Aesculap AG & Co. KG | 1
09S020-598 | DLG TFNA Einbau 1/2 DepSyn | Container DIN 1/1 ab 16cm | AVK-Ortho-OP | AVK | 7 | 321170 | Stiftschlüssel, Ø 4.5 mm, L 120 mm | Depuy/Synthes | 1
09S020-598 | DLG TFNA Einbau 1/2 DepSyn | Container DIN 1/1 ab 16cm | AVK-Ortho-OP | AVK | 8 | 3037031 | Gabelschlüssel SW 11 | Depuy/Synthes | 1
09S020-598 | DLG TFNA Einbau 1/2 DepSyn | Container DIN 1/1 ab 16cm | AVK-Ortho-OP | AVK | 9 | 3037000 | Multiloch Bohrbüchse | Depuy/Synthes | 1
09S020-598 | DLG TFNA Einbau 1/2 DepSyn | Container DIN 1/1 ab 16cm | AVK-Ortho-OP | AVK | 10 | 3037001 | Gewebeschutzhülse | Depuy/Synthes | 1
09S020-598 | DLG TFNA Einbau 1/2 DepSyn | Container DIN 1/1 ab 16cm | AVK-Ortho-OP | AVK | 11 | 393100 | Universalbohrfutter mit T-Handgriff | Depuy/Synthes | 1
09S020-598 | DLG TFNA Einbau 1/2 DepSyn | Container DIN 1/1 ab 16cm | AVK-Ortho-OP | AVK | 12 | 3037008 | Ahle Ø 8/4.7 gebogen | Depuy/Synthes | 1
09S020-598 | DLG TFNA Einbau 1/2 DepSyn | Container DIN 1/1 ab 16cm | AVK-Ortho-OP | AVK | 13 | 3037002 | Bohrer Ø 16mm flexibel | Depuy/Synthes | 1
09S020-598 | DLG TFNA Einbau 1/2 DepSyn | Container DIN 1/1 ab 16cm | AVK-Ortho-OP | AVK | 14 | 3037006 | Messlehre 2tlg. | Depuy/Synthes | 1
09S020-598 | DLG TFNA Einbau 1/2 DepSyn | Container DIN 1/1 ab 16cm | AVK-Ortho-OP | AVK | 15 | 3037036 | Tiefenmessgerät f. Trochanter-Nagelsystem | Depuy/Synthes | 1
09S020-598 | DLG TFNA Einbau 1/2 DepSyn | Container DIN 1/1 ab 16cm | AVK-Ortho-OP | AVK | 16 | 351719 | Verlängerungsrohr f. Tiefenmessgerät | Depuy/Synthes | 1
09S020-598 | DLG TFNA Einbau 1/2 DepSyn | Container DIN 1/1 ab 16cm | AVK-Ortho-OP | AVK | 18 | 3037113 | Zielbügel Aufsatz 130° | Depuy/Synthes | 1
09S020-598 | DLG TFNA Einbau 1/2 DepSyn | Container DIN 1/1 ab 16cm | AVK-Ortho-OP | AVK | 19 | 3037011 | Zielbügel Hybrid | Depuy/Synthes | 1
09S020-598 | DLG TFNA Einbau 1/2 DepSyn | Container DIN 1/1 ab 16cm | AVK-Ortho-OP | AVK | 20 | 3037010 | Verbindungsschraube f. Zielbügel | Depuy/Synthes | 2
09S020-598 | DLG TFNA Einbau 1/2 DepSyn | Container DIN 1/1 ab 16cm | AVK-Ortho-OP | AVK | 21 | 3010517 | Schraubendreher 6-Kant, T-Griff | Depuy/Synthes | 1
09S020-598 | DLG TFNA Einbau 1/2 DepSyn | Container DIN 1/1 ab 16cm | AVK-Ortho-OP | AVK | 22 | 357413 | Bohrbüchse Ø 5.6/3.2 L 198mm | Depuy/Synthes | 2
09S020-598 | DLG TFNA Einbau 1/2 DepSyn | Container DIN 1/1 ab 16cm | AVK-Ortho-OP | AVK | 23 | 3010523 | Schlagaufsatz f. Zielbügel | Depuy/Synthes | 1
09S020-598 | DLG TFNA Einbau 1/2 DepSyn | Container DIN 1/1 ab 16cm | AVK-Ortho-OP | AVK | 24 | 3019030 | Verbindungsschraube f. Zielbügel u. Aufsatz | Depuy/Synthes | 1
09S020-598 | DLG TFNA Einbau 1/2 DepSyn | Container DIN 1/1 ab 16cm | AVK-Ortho-OP | AVK | 25 | 3037015 | Zielbügelverschluss | Depuy/Synthes | 1
09S020-598 | DLG TFNA Einbau 1/2 DepSyn | Container DIN 1/1 ab 16cm | AVK-Ortho-OP | AVK | 26 | 3010522 | Hammer ETN Tibia | Depuy/Synthes | 1
09S020-599 | DLG TFNA Einbau 2/2 DepSyn | Container DIN 1/1 ab 16cm | AVK-Ortho-OP | AVK | 2 | JK444 | Wanne f. 1/1 Container, H 187mm | Aesculap AG & Co. KG | 1
09S020-599 | DLG TFNA Einbau 2/2 DepSyn | Container DIN 1/1 ab 16cm | AVK-Ortho-OP | AVK | 3 | JK489 | Basis-1/1-Deckel, Silber | Aesculap AG & Co. KG | 1
09S020-599 | DLG TFNA Einbau 2/2 DepSyn | Container DIN 1/1 ab 16cm | AVK-Ortho-OP | AVK | 4 | JK100 | Universal-Filterhalter | Aesculap AG & Co. KG | 2
09S020-599 | DLG TFNA Einbau 2/2 DepSyn | Container DIN 1/1 ab 16cm | AVK-Ortho-OP | AVK | 8 | 3037019 | Trokar, gelb | Depuy/Synthes | 1
09S020-599 | DLG TFNA Einbau 2/2 DepSyn | Container DIN 1/1 ab 16cm | AVK-Ortho-OP | AVK | 9 | 3037018 | Bohrbüchse, gelb | Depuy/Synthes | 1
09S020-599 | DLG TFNA Einbau 2/2 DepSyn | Container DIN 1/1 ab 16cm | AVK-Ortho-OP | AVK | 10 | 3037017 | Führungshülse, gelb | Depuy/Synthes | 1
09S020-599 | DLG TFNA Einbau 2/2 DepSyn | Container DIN 1/1 ab 16cm | AVK-Ortho-OP | AVK | 11 | 3037016 | Abstützmutter | Depuy/Synthes | 1
09S020-599 | DLG TFNA Einbau 2/2 DepSyn | Container DIN 1/1 ab 16cm | AVK-Ortho-OP | AVK | 12 | 3037020 | Messstab, gelb | Depuy/Synthes | 1
09S020-599 | DLG TFNA Einbau 2/2 DepSyn | Container DIN 1/1 ab 16cm | AVK-Ortho-OP | AVK | 13 | 03.037.024.01 | TFNA Handgriff für Einschläger | Depuy/Synthes | 1
09S020-599 | DLG TFNA Einbau 2/2 DepSyn | Container DIN 1/1 ab 16cm | AVK-Ortho-OP | AVK | 14 | 3037023 | Klemmhülse für Stufenfräser | Depuy/Synthes | 1
09S020-599 | DLG TFNA Einbau 2/2 DepSyn | Container DIN 1/1 ab 16cm | AVK-Ortho-OP | AVK | 15 | 3037021 | Bohrer, laterale Kortexeröffnung | Depuy/Synthes | 1
09S020-599 | DLG TFNA Einbau 2/2 DepSyn | Container DIN 1/1 ab 16cm | AVK-Ortho-OP | AVK | 16 | 3037022 | TFNA Stufenfräser | Depuy/Synthes | 1
09S020-599 | DLG TFNA Einbau 2/2 DepSyn | Container DIN 1/1 ab 16cm | AVK-Ortho-OP | AVK | 17 | 3037027 | TFNA Gewindeschneider | Depuy/Synthes | 1
09S020-599 | DLG TFNA Einbau 2/2 DepSyn | Container DIN 1/1 ab 16cm | AVK-Ortho-OP | AVK | 18 | 3037026 | TFNA Verbindungs-Schraube | Depuy/Synthes | 1
09S020-599 | DLG TFNA Einbau 2/2 DepSyn | Container DIN 1/1 ab 16cm | AVK-Ortho-OP | AVK | 19 | 3037025 | TFNA Insertionsinstrument | Depuy/Synthes | 1
09S020-599 | DLG TFNA Einbau 2/2 DepSyn | Container DIN 1/1 ab 16cm | AVK-Ortho-OP | AVK | 20 | 3037024 | TFNA Einschläger | Depuy/Synthes | 1
09S020-599 | DLG TFNA Einbau 2/2 DepSyn | Container DIN 1/1 ab 16cm | AVK-Ortho-OP | AVK | 21 | 3037116 | Insertionsmutter | Depuy/Synthes | 1
09S020-599 | DLG TFNA Einbau 2/2 DepSyn | Container DIN 1/1 ab 16cm | AVK-Ortho-OP | AVK | 22 | 3037028 | Sechskant Schraubendreher, Gr. 5, flexibel | Depuy/Synthes | 1
09S020-599 | DLG TFNA Einbau 2/2 DepSyn | Container DIN 1/1 ab 16cm | AVK-Ortho-OP | AVK | 24 | 3010101 | Spiralbohrer Ø 4.2mm, L 145mm, 3-lippig, kalibriert, Kupplung f. RDL | Depuy/Synthes | 1
09S020-599 | DLG TFNA Einbau 2/2 DepSyn | Container DIN 1/1 ab 16cm | AVK-Ortho-OP | AVK | 25 | 3010070 | Trokar Ø 4.2mm zu 03.010.065 | Depuy/Synthes | 1
09S020-599 | DLG TFNA Einbau 2/2 DepSyn | Container DIN 1/1 ab 16cm | AVK-Ortho-OP | AVK | 26 | 3010065 | Bohrbüchse 8.0/4.2 | Depuy/Synthes | 1
09S020-599 | DLG TFNA Einbau 2/2 DepSyn | Container DIN 1/1 ab 16cm | AVK-Ortho-OP | AVK | 27 | 3025040 | Gewebeschutzhülse 11.0/8.0, Länge 188mm | Depuy/Synthes | 1
09S020-599 | DLG TFNA Einbau 2/2 DepSyn | Container DIN 1/1 ab 16cm | AVK-Ortho-OP | AVK | 28 | 3010061 | Spiralbohrer Ø 4.2mm, L 340mm, 3-lippig, kalibriert, SK | Depuy/Synthes | 2
09S020-599 | DLG TFNA Einbau 2/2 DepSyn | Container DIN 1/1 ab 16cm | AVK-Ortho-OP | AVK | 29 | 3010428 | Tiefenmessgerät für Verriegelungsschrauben, 2tlg., bis 110mm, zu 03.010.063 | Depuy/Synthes | 1
09S020-599 | DLG TFNA Einbau 2/2 DepSyn | Container DIN 1/1 ab 16cm | AVK-Ortho-OP | AVK | 30 | 3045002 | Rückhalteschraube für Schraubenzieher, lang, XL25 | Depuy/Synthes | 1
09S020-599 | DLG TFNA Einbau 2/2 DepSyn | Container DIN 1/1 ab 16cm | AVK-Ortho-OP | AVK | 31 | 3231013 | T-Griff Drehmomentbegrenzungsfunktion, 6 Nm* | Depuy/Synthes | 1
09S020-599 | DLG TFNA Einbau 2/2 DepSyn | Container DIN 1/1 ab 16cm | AVK-Ortho-OP | AVK | 32 | 3037029 | Sechskant Schraubendreher-Einsatz | Depuy/Synthes | 1
09S020-599 | DLG TFNA Einbau 2/2 DepSyn | Container DIN 1/1 ab 16cm | AVK-Ortho-OP | AVK | 33 | 3010518 | Schraubendreher T25, L320mm | Depuy/Synthes | 1
09S020-599 | DLG TFNA Einbau 2/2 DepSyn | Container DIN 1/1 ab 16cm | AVK-Ortho-OP | AVK | 34 | 3010520 | Schraubendreher T40, L280mm | Depuy/Synthes | 1
09S020-599 | DLG TFNA Einbau 2/2 DepSyn | Container DIN 1/1 ab 16cm | AVK-Ortho-OP | AVK | 35 | 3045001 | Schraubenzieher, XL25 | Depuy/Synthes | 1
09S020-710 | Bandstabilisierung Ellenbogen | Container DIN 1/1 bis 16cm | AVK-ZOP-SCH | AVK | 2 | JK444 | Wanne f. 1/1 Container, H 187mm | AESCULAP | 1
09S020-710 | Bandstabilisierung Ellenbogen | Container DIN 1/1 bis 16cm | AVK-ZOP-SCH | AVK | 3 | JK489 | Basis-1/1-Deckel, Silber | AESCULAP | 1
09S020-710 | Bandstabilisierung Ellenbogen | Container DIN 1/1 bis 16cm | AVK-ZOP-SCH | AVK | 4 | JK100 | Universal-Filterhalter | AESCULAP | 2
09S020-710 | Bandstabilisierung Ellenbogen | Container DIN 1/1 bis 16cm | AVK-ZOP-SCH | AVK | 7 | 219961 | Mitek Transplantat-Präparations-Board | Mitek | 1
09S020-710 | Bandstabilisierung Ellenbogen | Container DIN 1/1 bis 16cm | AVK-ZOP-SCH | AVK | 8 | 219968 | Mitek Schneideunterlage | Mitek | 1
09S020-710 | Bandstabilisierung Ellenbogen | Container DIN 1/1 bis 16cm | AVK-ZOP-SCH | AVK | 10 | 219962 | Mitek Schiebevorrichtung | Mitek | 2
09S020-710 | Bandstabilisierung Ellenbogen | Container DIN 1/1 bis 16cm | AVK-ZOP-SCH | AVK | 11 | 219963 | Mitek Spannvorrichtung, 2tlg. | Mitek | 1
09S020-710 | Bandstabilisierung Ellenbogen | Container DIN 1/1 bis 16cm | AVK-ZOP-SCH | AVK | 12 | 219964 | Mitek Transplantatklemme | Mitek | 2
09S020-710 | Bandstabilisierung Ellenbogen | Container DIN 1/1 bis 16cm | AVK-ZOP-SCH | AVK | 13 | 219965 | Mitek Fadenhalter 4tlg. | Mitek | 1
09S020-710 | Bandstabilisierung Ellenbogen | Container DIN 1/1 bis 16cm | AVK-ZOP-SCH | AVK | 15 | 312460 | Doppelbohrbüchse f. Ø 4.5/3.2mm | DepSyn | 1
09S020-710 | Bandstabilisierung Ellenbogen | Container DIN 1/1 bis 16cm | AVK-ZOP-SCH | AVK | 16 | AR-1350D | Driver 15mm Bio-Tenodesis Screw | Arthrex | 1
09S020-710 | Bandstabilisierung Ellenbogen | Container DIN 1/1 bis 16cm | AVK-ZOP-SCH | AVK | 17 | AR-1570DB | Driver 20mm Bio-Tenodesis Screw | Arthrex | 1
09S020-710 | Bandstabilisierung Ellenbogen | Container DIN 1/1 bis 16cm | AVK-ZOP-SCH | AVK | 19 | BN913R | Redonspiess, Char. 10, stark geb., Messerspitze | AESCULAP | 1
09S020-710 | Bandstabilisierung Ellenbogen | Container DIN 1/1 bis 16cm | AVK-ZOP-SCH | AVK | 20 | AR-1406 | Kopffräser, 6.0 mm, 2.5 mm kanüliert | Arthrex | 1
09S020-710 | Bandstabilisierung Ellenbogen | Container DIN 1/1 bis 16cm | AVK-ZOP-SCH | AVK | 21 | AR-1407 | Kopffräser, 7.0 mm, 2.5 mm kanüliert | Arthrex | 1
09S020-710 | Bandstabilisierung Ellenbogen | Container DIN 1/1 bis 16cm | AVK-ZOP-SCH | AVK | 22 | AR-1408 | Kopffräser, 8.0 mm, 2.5 mm kanüliert | Arthrex | 1
09S020-710 | Bandstabilisierung Ellenbogen | Container DIN 1/1 bis 16cm | AVK-ZOP-SCH | AVK | 23 | AR-1204L | Kanulierter Bohrer, 4mm | Arthrex | 1
09S020-710 | Bandstabilisierung Ellenbogen | Container DIN 1/1 bis 16cm | AVK-ZOP-SCH | AVK | 24 | IU7350-22 | Bohrer LS 7.5mm, kanüliert, Ø 5.0mm, L 220mm | AAP | 1
09S020-710 | Bandstabilisierung Ellenbogen | Container DIN 1/1 bis 16cm | AVK-ZOP-SCH | AVK | 25 | IU7432-00 | Spiralbohrer f. SK Ø 3,2mm L145mm, Spirale 50mm | AAP | 1
09S020-710 | Bandstabilisierung Ellenbogen | Container DIN 1/1 bis 16cm | AVK-ZOP-SCH | AVK | 27 | 28729D | Bohrdraht m. Öse, Ø 2.4 mm , L 380mm | Storz | 2
09S020-710 | Bandstabilisierung Ellenbogen | Container DIN 1/1 bis 16cm | AVK-ZOP-SCH | AVK | 28 | 338002 | Führungsdraht Ø 2.5 mm, mit Bohrspitze, 300mm | DepSyn | 2
09S020-710 | Bandstabilisierung Ellenbogen | Container DIN 1/1 bis 16cm | AVK-ZOP-SCH | AVK | 29 | 292130 | Kirschnerdraht m. Dreikantspitze, Ø 1.25mm, L 280mm, Stahl | DepSyn | 4
09S020-710 | Bandstabilisierung Ellenbogen | Container DIN 1/1 bis 16cm | AVK-ZOP-SCH | AVK | 30 | 292250 | Kirschnerdraht m. Dreikantspitze, Ø 2,5mm, L 150mm, Stahl | DepSyn | 4
09S020-710 | Bandstabilisierung Ellenbogen | Container DIN 1/1 bis 16cm | AVK-ZOP-SCH | AVK | 34 | BF058R | Kornzange n. Maier, m. Sperre, ger., L 265mm | AESCULAP | 2
09S020-710 | Bandstabilisierung Ellenbogen | Container DIN 1/1 bis 16cm | AVK-ZOP-SCH | AVK | 35 | BM077R | Durogrip-Nadelhalter n. Hegar, kräftig, L205mm | AESCULAP | 2
09S020-710 | Bandstabilisierung Ellenbogen | Container DIN 1/1 bis 16cm | AVK-ZOP-SCH | AVK | 36 | BM012R | Durogrip-Nadelhalter n. Halsey, L130mm | AESCULAP | 1
09S020-710 | Bandstabilisierung Ellenbogen | Container DIN 1/1 bis 16cm | AVK-ZOP-SCH | AVK | 37 | BC157R | Feine Schere Joseph, geb., sp./sp., L 150mm | AESCULAP | 1
09S020-710 | Bandstabilisierung Ellenbogen | Container DIN 1/1 bis 16cm | AVK-ZOP-SCH | AVK | 38 | BC177R | Präparierschere Jameson-Werber, geb., L 150mm | AESCULAP | 1
09S020-710 | Bandstabilisierung Ellenbogen | Container DIN 1/1 bis 16cm | AVK-ZOP-SCH | AVK | 39 | BC575R | Präparierschere Mayo-Stille, geb., L 170mm | AESCULAP | 1
09S020-710 | Bandstabilisierung Ellenbogen | Container DIN 1/1 bis 16cm | AVK-ZOP-SCH | AVK | 40 | BC554R | Präparierschere Mayo, geb., L 140mm | AESCULAP | 1
09S020-710 | Bandstabilisierung Ellenbogen | Container DIN 1/1 bis 16cm | AVK-ZOP-SCH | AVK | 41 | BH614R | Arterienklemme Kocher, ger., 1x2 Z., L 140mm | AESCULAP | 2
09S020-710 | Bandstabilisierung Ellenbogen | Container DIN 1/1 bis 16cm | AVK-ZOP-SCH | AVK | 42 | BH110R | Mosquitoklemme n. Halsted, gerade, L125mm | AESCULAP | 2
09S020-710 | Bandstabilisierung Ellenbogen | Container DIN 1/1 bis 16cm | AVK-ZOP-SCH | AVK | 43 | BH111R | Mosquitoklemme n. Halsted, gebogen, L 125mm | AESCULAP | 2
09S020-710 | Bandstabilisierung Ellenbogen | Container DIN 1/1 bis 16cm | AVK-ZOP-SCH | AVK | 44 | BF464R | Tuchklemme stumpf, L 140mm | AESCULAP | 2
09S020-710 | Bandstabilisierung Ellenbogen | Container DIN 1/1 bis 16cm | AVK-ZOP-SCH | AVK | 46 | BD547R | Chir. Pinzette, mittelbr., 1x2 Z., L 145mm | AESCULAP | 2
09S020-710 | Bandstabilisierung Ellenbogen | Container DIN 1/1 bis 16cm | AVK-ZOP-SCH | AVK | 48 | FB400R | Atr. Pinzette DeBakey, ger., Maulbr. 2.0mm, L 150mm | AESCULAP | 2
09S020-710 | Bandstabilisierung Ellenbogen | Container DIN 1/1 bis 16cm | AVK-ZOP-SCH | AVK | 50 | BD222R | Anat. Pinzette Adson, fein, L 120mm | AESCULAP | 2
09S020-710 | Bandstabilisierung Ellenbogen | Container DIN 1/1 bis 16cm | AVK-ZOP-SCH | AVK | 52 | BT328R | Wundhaken n. Langenbeck, 63 x 20mm, L220mm | AESCULAP | 2
09S020-710 | Bandstabilisierung Ellenbogen | Container DIN 1/1 bis 16cm | AVK-ZOP-SCH | AVK | 53 | BT320R | Wundhaken n. Langenbeck, 28 x 10mm, L210mm | AESCULAP | 2
09S020-710 | Bandstabilisierung Ellenbogen | Container DIN 1/1 bis 16cm | AVK-ZOP-SCH | AVK | 54 | BT244R | Wundhaken n. Volkmann, 4-zahnig, scharf, 9 x1 9mm, L 220mm | AESCULAP | 2
09S020-710 | Bandstabilisierung Ellenbogen | Container DIN 1/1 bis 16cm | AVK-ZOP-SCH | AVK | 55 | BT260R | Wundhaken n. Volkmann, 4-zahnig, halbscharf, 8.5 x 19mm L 220mm | AESCULAP | 2
09S020-710 | Bandstabilisierung Ellenbogen | Container DIN 1/1 bis 16cm | AVK-ZOP-SCH | AVK | 56 | BT241R | Wundhaken n. Volkmann, 1-zahnig, stumpf, L 241mm | AESCULAP | 1
09S020-710 | Bandstabilisierung Ellenbogen | Container DIN 1/1 bis 16cm | AVK-ZOP-SCH | AVK | 57 | 15-151-04 | Meyerding Wundhaken 10X3mm | KLS Martin | 2
09S020-710 | Bandstabilisierung Ellenbogen | Container DIN 1/1 bis 16cm | AVK-ZOP-SCH | AVK | 58 | OA311R | Lidhalter n. Desmarres, 9x12mm, L140mm | AESCULAP | 2
09S020-710 | Bandstabilisierung Ellenbogen | Container DIN 1/1 bis 16cm | AVK-ZOP-SCH | AVK | 61 | 23-547-24 | Hohmann Hebel Schnabel Lang | KLS Martin | 2
09S020-710 | Bandstabilisierung Ellenbogen | Container DIN 1/1 bis 16cm | AVK-ZOP-SCH | AVK | 62 | FK174R | Knochenhebel n. Verbrugge-Müller, Br. 44.0mm, L 240mm | AESCULAP | 2
09S020-710 | Bandstabilisierung Ellenbogen | Container DIN 1/1 bis 16cm | AVK-ZOP-SCH | AVK | 63 | FK166R | Knochenhebel, Br. 17.0mm, m. Spitze, L 240mm | AESCULAP | 2
09S020-710 | Bandstabilisierung Ellenbogen | Container DIN 1/1 bis 16cm | AVK-ZOP-SCH | AVK | 64 | FK118R | Knochenhebel, Br. 2.0/8.0mm, L 160mm | AESCULAP | 2
09S020-710 | Bandstabilisierung Ellenbogen | Container DIN 1/1 bis 16cm | AVK-ZOP-SCH | AVK | 65 | FK114R | Knochenhebel, Br. 6.0mm, L 150mm | AESCULAP | 2
09S020-710 | Bandstabilisierung Ellenbogen | Container DIN 1/1 bis 16cm | AVK-ZOP-SCH | AVK | 68 | 232002 | Sehnenstripper | Mitek | 1
09S020-710 | Bandstabilisierung Ellenbogen | Container DIN 1/1 bis 16cm | AVK-ZOP-SCH | AVK | 69 | AR-1876 | Zieldrahthülse f. Zieldraht Ø 2.4mm, 2-teilig | Arthrex | 1
09S020-710 | Bandstabilisierung Ellenbogen | Container DIN 1/1 bis 16cm | AVK-ZOP-SCH | AVK | 70 | AR-1282 | Notch- und Knochenkanalraspel | Arthrex | 1
09S020-710 | Bandstabilisierung Ellenbogen | Container DIN 1/1 bis 16cm | AVK-ZOP-SCH | AVK | 71 | AR-13301 | Osteotom Handgriff | Arthrex | 1
09S020-710 | Bandstabilisierung Ellenbogen | Container DIN 1/1 bis 16cm | AVK-ZOP-SCH | AVK | 72 | AR-13302-10 | Osteotomie Klinge 10 mm, VA10 | Arthrex | 1
09S020-710 | Bandstabilisierung Ellenbogen | Container DIN 1/1 bis 16cm | AVK-ZOP-SCH | AVK | 73 | AR-2001BT | Tear-Drop Handle w/ Suture Cleat | Arthrex | 1
09S020-710 | Bandstabilisierung Ellenbogen | Container DIN 1/1 bis 16cm | AVK-ZOP-SCH | AVK | 74 | AR-3600D-1 | Bohrer Push Lock, Drill Ø 1,6mm | Arthrex | 1
09S020-710 | Bandstabilisierung Ellenbogen | Container DIN 1/1 bis 16cm | AVK-ZOP-SCH | AVK | 75 | AR-3610CT | Spear, für FiberTak, gerade, gezahnt, L 225mm | Arthrex | 1
09S020-710 | Bandstabilisierung Ellenbogen | Container DIN 1/1 bis 16cm | AVK-ZOP-SCH | AVK | 76 | AR-1315 | Knotenschieber, 5mm, gerade | Arthrex | 1
09S020-710 | Bandstabilisierung Ellenbogen | Container DIN 1/1 bis 16cm | AVK-ZOP-SCH | AVK | 77 | AR-1299 | Mini-Knotenschieber mit Daumenring, L 210mm | Arthrex | 1
09S020-710 | Bandstabilisierung Ellenbogen | Container DIN 1/1 bis 16cm | AVK-ZOP-SCH | AVK | 78 | 393100 | Universalbohrfutter mit T-Handgriff | DepSyn | 1
09S020-710 | Bandstabilisierung Ellenbogen | Container DIN 1/1 bis 16cm | AVK-ZOP-SCH | AVK | 79 | FL405R | Osteotom n. Lexer, Br. 15mm, L 220mm | AESCULAP | 1
09S020-710 | Bandstabilisierung Ellenbogen | Container DIN 1/1 bis 16cm | AVK-ZOP-SCH | AVK | 80 | FL403R | Osteotom n. Lexer, Br. 10mm, L 220mm | AESCULAP | 1
09S020-710 | Bandstabilisierung Ellenbogen | Container DIN 1/1 bis 16cm | AVK-ZOP-SCH | AVK | 81 | OM309R | Raspatorium n. König, gerade, L 155mm | AESCULAP | 1
09S020-710 | Bandstabilisierung Ellenbogen | Container DIN 1/1 bis 16cm | AVK-ZOP-SCH | AVK | 83 | OL429R | Durogrip-Doppelraspel, Gr. 9/10, 52/62 Zähne, L 205mm | AESCULAP | 1
09S020-710 | Bandstabilisierung Ellenbogen | Container DIN 1/1 bis 16cm | AVK-ZOP-SCH | AVK | 89 | FO409R | Hohlmeißelzange n. Luer-Friedmann, geb., 145mm | AESCULAP | 1
09S020-710 | Bandstabilisierung Ellenbogen | Container DIN 1/1 bis 16cm | AVK-ZOP-SCH | AVK | 90 | FO453R | Hohlmeisselzange n. Beyer, leicht geb., 180mm | AESCULAP | 1
09S020-710 | Bandstabilisierung Ellenbogen | Container DIN 1/1 bis 16cm | AVK-ZOP-SCH | AVK | 91 | BV200R | Wundspreizer n. Weitlaner, 3x4z., 196mm, scharf | AESCULAP | 1
09S020-710 | Bandstabilisierung Ellenbogen | Container DIN 1/1 bis 16cm | AVK-ZOP-SCH | AVK | 92 | BV074R | Wundspreizer n. Weitlaner, 3x4z., 130mm, stumpf | AESCULAP | 1
09S020-710 | Bandstabilisierung Ellenbogen | Container DIN 1/1 bis 16cm | AVK-ZOP-SCH | AVK | 94 | FL055R | Hammer n. Bergmann, 245g, Kopf Ø 30mm | AESCULAP | 1
09S020-710 | Bandstabilisierung Ellenbogen | Container DIN 1/1 bis 16cm | AVK-ZOP-SCH | AVK | 96 | 20195-001 | Bipol. Pinzette, gew., stumpf, 1,0mm, L 190mm | ERBE | 1
09S020-710 | Bandstabilisierung Ellenbogen | Container DIN 1/1 bis 16cm | AVK-ZOP-SCH | AVK | 97 | 20190-045 | Elektrodengriff mit 2 Tasten, wasserdicht, f. ACC/ICC | ERBE | 1
09S020-710 | Bandstabilisierung Ellenbogen | Container DIN 1/1 bis 16cm | AVK-ZOP-SCH | AVK | 98 | 21191-000 | Messerelektrode 3,4 x 24mm, Isoliert | ERBE | 1
09S020-710 | Bandstabilisierung Ellenbogen | Container DIN 1/1 bis 16cm | AVK-ZOP-SCH | AVK | 100 | JG506R | Nierenschale 250mm, Metall | AESCULAP | 1
09S020-710 | Bandstabilisierung Ellenbogen | Container DIN 1/1 bis 16cm | AVK-ZOP-SCH | AVK | 101 | JG523R | Laborschale B6, 0.4 Ltr. | AESCULAP | 1
09S020-710 | Bandstabilisierung Ellenbogen | Container DIN 1/1 bis 16cm | AVK-ZOP-SCH | AVK | 102 | 20196-045 | Anschlußkabel f. bipol. Pinzetten, L 4m | ERBE | 1
09S020-710 | Bandstabilisierung Ellenbogen | Container DIN 1/1 bis 16cm | AVK-ZOP-SCH | AVK | 103 | 20192-094 | Anschlußkabel 5 m lang, für Elektrodengriff ACC/I | ERBE | 1
09S020-710 | Bandstabilisierung Ellenbogen | Container DIN 1/1 bis 16cm | AVK-ZOP-SCH | AVK | 82 | FK321R | Raspatorium leicht gebogen, Br. 6.0mm, L 190mm, Spitze rund | AESCULAP | 1
09S020-710 | Bandstabilisierung Ellenbogen | Container DIN 1/1 bis 16cm | AVK-ZOP-SCH | AVK | 84 | FK632R | Scharfer Löffel n. Volkmann, Ø 4.4mm, Fig. 00, L170mm | AESCULAP | 1
09S020-710 | Bandstabilisierung Ellenbogen | Container DIN 1/1 bis 16cm | AVK-ZOP-SCH | AVK | 85 | FK634R | Scharfer Löffel n. Volkmann, Ø 6.8mm, Fig. 1, L170mm | AESCULAP | 1
09S020-710 | Bandstabilisierung Ellenbogen | Container DIN 1/1 bis 16cm | AVK-ZOP-SCH | AVK | 5 | JF499R | Siebkorb, 540X257X50mm, f. 1/1-Container | AESCULAP | 2
09S020-710 | Bandstabilisierung Ellenbogen | Container DIN 1/1 bis 16cm | AVK-ZOP-SCH | AVK | 87 | LX159R | Schneidezange n. Reill, gebog. Schneiden, L 175mm | AESCULAP | 1
09S020-710 | Bandstabilisierung Ellenbogen | Container DIN 1/1 bis 16cm | AVK-ZOP-SCH | AVK | 88 | LX183R | Extraktionszange f. Bohrdrähte, L 180mm | AESCULAP | 1
09S040-005 | Gefäßsieb | Container ISO 1/1 bis 16cm | AVK-GYN-OP | AVK | 3 | JK442 | Wanne f. 1/1 Container, H 135mm | AESCULAP | 1
09S040-005 | Gefäßsieb | Container ISO 1/1 bis 16cm | AVK-GYN-OP | AVK | 4 | JK489 | Basis-1/1-Deckel, Silber | AESCULAP | 1
09S040-005 | Gefäßsieb | Container ISO 1/1 bis 16cm | AVK-GYN-OP | AVK | 5 | JK100 | Universal-Filterhalter | AESCULAP | 2
09S040-005 | Gefäßsieb | Container ISO 1/1 bis 16cm | AVK-GYN-OP | AVK | 6 | JJ462R | Siebkorb, 485X250X 55mm, f. 1/1-Container | AESCULAP | 2
09S040-005 | Gefäßsieb | Container ISO 1/1 bis 16cm | AVK-GYN-OP | AVK | 11 | BT623R | Bauchdeckenhaken n. Mikulicz, 147 x 50mm; L250mm | AESCULAP | 2
09S040-005 | Gefäßsieb | Container ISO 1/1 bis 16cm | AVK-GYN-OP | AVK | 12 | BT622R | Bauchdeckenhaken n. Mikulicz, 121 x 50mm; L250mm | AESCULAP | 2
09S040-005 | Gefäßsieb | Container ISO 1/1 bis 16cm | AVK-GYN-OP | AVK | 13 | BT621R | Bauchdeckenhaken n. Mikulicz, 91 x 35mm; L240mm | AESCULAP | 2
09S040-005 | Gefäßsieb | Container ISO 1/1 bis 16cm | AVK-GYN-OP | AVK | 16 | BD240R | Anat. Pinzette Cushing, ger., L 250 mm | AESCULAP | 2
09S040-005 | Gefäßsieb | Container ISO 1/1 bis 16cm | AVK-GYN-OP | AVK | 17 | BD053R | Anat. Pinzette, standard, L 300mm | AESCULAP | 2
09S040-005 | Gefäßsieb | Container ISO 1/1 bis 16cm | AVK-GYN-OP | AVK | 20 | FB402R | Atr. Pinzette DeBakey, ger., Maulbr. 2.0mm, L 200mm | AESCULAP | 4
09S040-005 | Gefäßsieb | Container ISO 1/1 bis 16cm | AVK-GYN-OP | AVK | 21 | FB404R | Atr. Pinzette DeBakey, ger., Maulbr. 2.0mm, L 240mm | AESCULAP | 2
09S040-005 | Gefäßsieb | Container ISO 1/1 bis 16cm | AVK-GYN-OP | AVK | 24 | BD563R | Chir. Pinzette standard, 1x2 Z., L 300mm | AESCULAP | 2
09S040-005 | Gefäßsieb | Container ISO 1/1 bis 16cm | AVK-GYN-OP | AVK | 28 | BM038R | Durogrip-Nadelhalter n. DeBakey, L305mm | AESCULAP | 2
09S040-005 | Gefäßsieb | Container ISO 1/1 bis 16cm | AVK-GYN-OP | AVK | 29 | BM027R | Durogrip-Gefässnadelhalter, grazil, sehr fein, L230mm | AESCULAP | 2
09S040-005 | Gefäßsieb | Container ISO 1/1 bis 16cm | AVK-GYN-OP | AVK | 30 | BM076R | Durogrip-Nadelhalter n. Ryder, glattes Maul, L230mm | AESCULAP | 1
09S040-005 | Gefäßsieb | Container ISO 1/1 bis 16cm | AVK-GYN-OP | AVK | 31 | BM034R | Durogrip-Nadelhalter n. DeBakey, L210mm | AESCULAP | 1
09S040-005 | Gefäßsieb | Container ISO 1/1 bis 16cm | AVK-GYN-OP | AVK | 32 | BM056R | Durogrip-Nadelhalter n. Ryder, grazil, sehr fein, L175mm | AESCULAP | 1
09S040-005 | Gefäßsieb | Container ISO 1/1 bis 16cm | AVK-GYN-OP | AVK | 33 | BC279R | Durotip-Präparierschere Nelson-Metzenbaum, geb., L 260mm | AESCULAP | 1
09S040-005 | Gefäßsieb | Container ISO 1/1 bis 16cm | AVK-GYN-OP | AVK | 34 | BC635R | Präparierschere Tönnis, geb., L 180mm | AESCULAP | 1
09S040-005 | Gefäßsieb | Container ISO 1/1 bis 16cm | AVK-GYN-OP | AVK | 35 | BC647R | Gefäßschere Potts-De Martel, 25°, L 185mm | AESCULAP | 1
09S040-005 | Gefäßsieb | Container ISO 1/1 bis 16cm | AVK-GYN-OP | AVK | 36 | BF058R | Kornzange n. Maier, m. Sperre, ger., L 265mm | AESCULAP | 2
09S040-005 | Gefäßsieb | Container ISO 1/1 bis 16cm | AVK-GYN-OP | AVK | 37 | FB938R | Lungenfasszange n. Allis-Thoms, L 220mm | AESCULAP | 2
09S040-005 | Gefäßsieb | Container ISO 1/1 bis 16cm | AVK-GYN-OP | AVK | 38 | BF122R | Schwammzange Förster, gerieft, ger., L 240mm | AESCULAP | 2
09S040-005 | Gefäßsieb | Container ISO 1/1 bis 16cm | AVK-GYN-OP | AVK | 39 | BJ070R | Präp.-Ligaturklemme n. Lawrence, L 270mm | AESCULAP | 2
09S040-005 | Gefäßsieb | Container ISO 1/1 bis 16cm | AVK-GYN-OP | AVK | 40 | BH228R | Arterienklemme Bengolea, ger., L 245mm | AESCULAP | 2
09S040-005 | Gefäßsieb | Container ISO 1/1 bis 16cm | AVK-GYN-OP | AVK | 41 | BJ024R | Präp.-Ligaturklemme n. Overholt-Geissendoerfer, Fig. 4, L 210mm | AESCULAP | 4
09S040-005 | Gefäßsieb | Container ISO 1/1 bis 16cm | AVK-GYN-OP | AVK | 42 | BJ020R | Präp.-Ligaturklemme n. Overholt-Geissendoerfer, Fig. 0, L 195mm | AESCULAP | 4
09S040-005 | Gefäßsieb | Container ISO 1/1 bis 16cm | AVK-GYN-OP | AVK | 44 | FB457R | Atr. Gefäßklemme n. DeBakey, 15° gew., Maul 80mm, L 240mm | AESCULAP | 2
09S040-005 | Gefäßsieb | Container ISO 1/1 bis 16cm | AVK-GYN-OP | AVK | 45 | FB471R | Atr. Gefäßklemme DeBakey, geb., Maull. 95mm, L 250mm | AESCULAP | 2
09S040-005 | Gefäßsieb | Container ISO 1/1 bis 16cm | AVK-GYN-OP | AVK | 46 | FB602R | Anastomosenklemme Satinsky, L 265mm | AESCULAP | 2
09S040-005 | Gefäßsieb | Container ISO 1/1 bis 16cm | AVK-GYN-OP | AVK | 47 | CV3857 | Aortenklemme nach DeBakey-Wylie, gebogen, 240 mm, | Ulrich | 2
09S040-005 | Gefäßsieb | Container ISO 1/1 bis 16cm | AVK-GYN-OP | AVK | 48 | FB470R | Atr. Gefäßklemme DeBakey, 60° gew., Maull. 65mm, L 200mm | AESCULAP | 1
09S040-005 | Gefäßsieb | Container ISO 1/1 bis 16cm | AVK-GYN-OP | AVK | 49 | FB466R | Peripheralklemme n. DeBakey, 60° gew., Maull. 77mm, L 180mm | AESCULAP | 1
09S040-005 | Gefäßsieb | Container ISO 1/1 bis 16cm | AVK-GYN-OP | AVK | 50 | BH110R | Mosquitoklemme n. Halsted, gerade, L125mm | AESCULAP | 6
09S040-005 | Gefäßsieb | Container ISO 1/1 bis 16cm | AVK-GYN-OP | AVK | 51 | BF432R | Tuchklemme n. Backhaus, L 110mm, spitz/spitz | AESCULAP | 4
09S040-005 | Gefäßsieb | Container ISO 1/1 bis 16cm | AVK-GYN-OP | AVK | 3 | JK442 | Wanne f. 1/1 Container, H 135mm | AESCULAP | 1
09S040-005 | Gefäßsieb | Container ISO 1/1 bis 16cm | AVK-GYN-OP | AVK | 4 | JK489 | Basis-1/1-Deckel, Silber | AESCULAP | 1
09S040-005 | Gefäßsieb | Container ISO 1/1 bis 16cm | AVK-GYN-OP | AVK | 5 | JK100 | Universal-Filterhalter | AESCULAP | 2
09S040-005 | Gefäßsieb | Container ISO 1/1 bis 16cm | AVK-GYN-OP | AVK | 6 | JJ462R | Siebkorb, 485X250X 55mm, f. 1/1-Container | AESCULAP | 2
09S040-005 | Gefäßsieb | Container ISO 1/1 bis 16cm | AVK-GYN-OP | AVK | 11 | BT623R | Bauchdeckenhaken n. Mikulicz, 147 x 50mm; L250mm | AESCULAP | 2
09S040-005 | Gefäßsieb | Container ISO 1/1 bis 16cm | AVK-GYN-OP | AVK | 12 | BT622R | Bauchdeckenhaken n. Mikulicz, 121 x 50mm; L250mm | AESCULAP | 2
09S040-005 | Gefäßsieb | Container ISO 1/1 bis 16cm | AVK-GYN-OP | AVK | 13 | BT621R | Bauchdeckenhaken n. Mikulicz, 91 x 35mm; L240mm | AESCULAP | 2
09S040-005 | Gefäßsieb | Container ISO 1/1 bis 16cm | AVK-GYN-OP | AVK | 16 | BD240R | Anat. Pinzette Cushing, ger., L 250 mm | AESCULAP | 2
09S040-005 | Gefäßsieb | Container ISO 1/1 bis 16cm | AVK-GYN-OP | AVK | 17 | BD053R | Anat. Pinzette, standard, L 300mm | AESCULAP | 2
09S040-005 | Gefäßsieb | Container ISO 1/1 bis 16cm | AVK-GYN-OP | AVK | 20 | FB402R | Atr. Pinzette DeBakey, ger., Maulbr. 2.0mm, L 200mm | AESCULAP | 4
09S040-005 | Gefäßsieb | Container ISO 1/1 bis 16cm | AVK-GYN-OP | AVK | 21 | FB404R | Atr. Pinzette DeBakey, ger., Maulbr. 2.0mm, L 240mm | AESCULAP | 2
09S040-005 | Gefäßsieb | Container ISO 1/1 bis 16cm | AVK-GYN-OP | AVK | 24 | BD563R | Chir. Pinzette standard, 1x2 Z., L 300mm | AESCULAP | 2
09S040-005 | Gefäßsieb | Container ISO 1/1 bis 16cm | AVK-GYN-OP | AVK | 28 | BM038R | Durogrip-Nadelhalter n. DeBakey, L305mm | AESCULAP | 2
09S040-005 | Gefäßsieb | Container ISO 1/1 bis 16cm | AVK-GYN-OP | AVK | 29 | BM027R | Durogrip-Gefässnadelhalter, grazil, sehr fein, L230mm | AESCULAP | 2
09S040-005 | Gefäßsieb | Container ISO 1/1 bis 16cm | AVK-GYN-OP | AVK | 30 | BM076R | Durogrip-Nadelhalter n. Ryder, glattes Maul, L230mm | AESCULAP | 1
09S040-005 | Gefäßsieb | Container ISO 1/1 bis 16cm | AVK-GYN-OP | AVK | 31 | BM034R | Durogrip-Nadelhalter n. DeBakey, L210mm | AESCULAP | 1
09S040-005 | Gefäßsieb | Container ISO 1/1 bis 16cm | AVK-GYN-OP | AVK | 32 | BM056R | Durogrip-Nadelhalter n. Ryder, grazil, sehr fein, L175mm | AESCULAP | 1
09S040-005 | Gefäßsieb | Container ISO 1/1 bis 16cm | AVK-GYN-OP | AVK | 33 | BC279R | Durotip-Präparierschere Nelson-Metzenbaum, geb., L 260mm | AESCULAP | 1
09S040-005 | Gefäßsieb | Container ISO 1/1 bis 16cm | AVK-GYN-OP | AVK | 34 | BC635R | Präparierschere Tönnis, geb., L 180mm | AESCULAP | 1
09S040-005 | Gefäßsieb | Container ISO 1/1 bis 16cm | AVK-GYN-OP | AVK | 35 | BC647R | Gefäßschere Potts-De Martel, 25°, L 185mm | AESCULAP | 1
09S040-005 | Gefäßsieb | Container ISO 1/1 bis 16cm | AVK-GYN-OP | AVK | 36 | BF058R | Kornzange n. Maier, m. Sperre, ger., L 265mm | AESCULAP | 2
09S040-005 | Gefäßsieb | Container ISO 1/1 bis 16cm | AVK-GYN-OP | AVK | 37 | FB938R | Lungenfasszange n. Allis-Thoms, L 220mm | AESCULAP | 2
09S040-005 | Gefäßsieb | Container ISO 1/1 bis 16cm | AVK-GYN-OP | AVK | 38 | BF122R | Schwammzange Förster, gerieft, ger., L 240mm | AESCULAP | 2
09S040-005 | Gefäßsieb | Container ISO 1/1 bis 16cm | AVK-GYN-OP | AVK | 39 | BJ070R | Präp.-Ligaturklemme n. Lawrence, L 270mm | AESCULAP | 2
09S040-005 | Gefäßsieb | Container ISO 1/1 bis 16cm | AVK-GYN-OP | AVK | 40 | BH228R | Arterienklemme Bengolea, ger., L 245mm | AESCULAP | 2
09S040-005 | Gefäßsieb | Container ISO 1/1 bis 16cm | AVK-GYN-OP | AVK | 41 | BJ024R | Präp.-Ligaturklemme n. Overholt-Geissendoerfer, Fig. 4, L 210mm | AESCULAP | 4
09S040-005 | Gefäßsieb | Container ISO 1/1 bis 16cm | AVK-GYN-OP | AVK | 42 | BJ020R | Präp.-Ligaturklemme n. Overholt-Geissendoerfer, Fig. 0, L 195mm | AESCULAP | 4
09S040-005 | Gefäßsieb | Container ISO 1/1 bis 16cm | AVK-GYN-OP | AVK | 44 | FB457R | Atr. Gefäßklemme n. DeBakey, 15° gew., Maul 80mm, L 240mm | AESCULAP | 2
09S040-005 | Gefäßsieb | Container ISO 1/1 bis 16cm | AVK-GYN-OP | AVK | 45 | FB471R | Atr. Gefäßklemme DeBakey, geb., Maull. 95mm, L 250mm | AESCULAP | 2
09S040-005 | Gefäßsieb | Container ISO 1/1 bis 16cm | AVK-GYN-OP | AVK | 46 | FB602R | Anastomosenklemme Satinsky, L 265mm | AESCULAP | 2
09S040-005 | Gefäßsieb | Container ISO 1/1 bis 16cm | AVK-GYN-OP | AVK | 47 | CV3857 | Aortenklemme nach DeBakey-Wylie, gebogen, 240 mm, | Ulrich | 2
09S040-005 | Gefäßsieb | Container ISO 1/1 bis 16cm | AVK-GYN-OP | AVK | 48 | FB470R | Atr. Gefäßklemme DeBakey, 60° gew., Maull. 65mm, L 200mm | AESCULAP | 1
09S040-005 | Gefäßsieb | Container ISO 1/1 bis 16cm | AVK-GYN-OP | AVK | 49 | FB466R | Peripheralklemme n. DeBakey, 60° gew., Maull. 77mm, L 180mm | AESCULAP | 1
09S040-005 | Gefäßsieb | Container ISO 1/1 bis 16cm | AVK-GYN-OP | AVK | 50 | BH110R | Mosquitoklemme n. Halsted, gerade, L125mm | AESCULAP | 6
09S040-005 | Gefäßsieb | Container ISO 1/1 bis 16cm | AVK-GYN-OP | AVK | 51 | BF432R | Tuchklemme n. Backhaus, L 110mm, spitz/spitz | AESCULAP | 4
09S040-014 | Inguinale Lymphknoten | Container ISO 1/2 bis 16cm | AVK-GYN-OP | AVK | 6 | BF058R | Kornzange n. Maier, m. Sperre, ger., L 265mm | AESCULAP | 2
09S040-014 | Inguinale Lymphknoten | Container ISO 1/2 bis 16cm | AVK-GYN-OP | AVK | 7 | BJ082R | Präp.-Ligaturklemme n. Overholt, Fig. 2, L 220mm | AESCULAP | 2
09S040-014 | Inguinale Lymphknoten | Container ISO 1/2 bis 16cm | AVK-GYN-OP | AVK | 8 | BJ081R | Präp.-Ligaturklemme n. Overholt, Fig. 1, L 210mm | AESCULAP | 2
09S040-014 | Inguinale Lymphknoten | Container ISO 1/2 bis 16cm | AVK-GYN-OP | AVK | 9 | BF112R | Schwammzange Förster-Balleng., ger, L 180mm | AESCULAP | 2
09S040-014 | Inguinale Lymphknoten | Container ISO 1/2 bis 16cm | AVK-GYN-OP | AVK | 10 | EA017R | Gewebefasszange n. Allis, zart, 5x6 Zähne, L 190mm | AESCULAP | 2
09S040-014 | Inguinale Lymphknoten | Container ISO 1/2 bis 16cm | AVK-GYN-OP | AVK | 11 | BH614R | Arterienklemme Kocher, ger., 1x2 Z., L 140mm | AESCULAP | 4
09S040-014 | Inguinale Lymphknoten | Container ISO 1/2 bis 16cm | AVK-GYN-OP | AVK | 12 | BH110R | Mosquitoklemme n. Halsted, gerade, L125mm | AESCULAP | 2
09S040-014 | Inguinale Lymphknoten | Container ISO 1/2 bis 16cm | AVK-GYN-OP | AVK | 13 | BM077R | Durogrip-Nadelhalter n. Hegar, kräftig, L205mm | AESCULAP | 1
09S040-014 | Inguinale Lymphknoten | Container ISO 1/2 bis 16cm | AVK-GYN-OP | AVK | 14 | BM022R | Durogrip-Nadelhalter n. Hegar-Mayo-Seeley, fein, L200mm | AESCULAP | 1
09S040-014 | Inguinale Lymphknoten | Container ISO 1/2 bis 16cm | AVK-GYN-OP | AVK | 15 | 11-943-18-07 | TC Präparierschere Metzenbaum, geb., st./st., L 180mm | KLS Martin | 2
09S040-014 | Inguinale Lymphknoten | Container ISO 1/2 bis 16cm | AVK-GYN-OP | AVK | 16 | BC702R | Präparierschere Wertheim, geb., L 145mm | AESCULAP | 1
09S040-014 | Inguinale Lymphknoten | Container ISO 1/2 bis 16cm | AVK-GYN-OP | AVK | 17 | BT326R | Wundhaken n. Langenbeck, 40 x 13mm, L210mm | AESCULAP | 2
09S040-014 | Inguinale Lymphknoten | Container ISO 1/2 bis 16cm | AVK-GYN-OP | AVK | 18 | BT031R | Wundhaken n. Roux, L 145mm, 19x22/23x30mm | AESCULAP | 2
09S040-014 | Inguinale Lymphknoten | Container ISO 1/2 bis 16cm | AVK-GYN-OP | AVK | 19 | BD051R | Anat. Pinzette, standard, L 200mm | AESCULAP | 2
09S040-014 | Inguinale Lymphknoten | Container ISO 1/2 bis 16cm | AVK-GYN-OP | AVK | 20 | BD559R | Chir. Pinzette, standard, 1:2 Z., L 160mm | AESCULAP | 2
09S040-014 | Inguinale Lymphknoten | Container ISO 1/2 bis 16cm | AVK-GYN-OP | AVK | 21 | BD535R | Chir. Pinzette, mittelbr., 1x2 Z., L 130mm | AESCULAP | 2
09S040-014 | Inguinale Lymphknoten | Container ISO 1/2 bis 16cm | AVK-GYN-OP | AVK | 22 | 20195-030 | Bipol. Pinzette, ger., 2,0mm, L 225mm | ERBE | 1
09S040-014 | Inguinale Lymphknoten | Container ISO 1/2 bis 16cm | AVK-GYN-OP | AVK | 23 | 20195-039 | Bipol. Pinzette, ger., 1,0mm, L 165mm | ERBE | 1
09S040-014 | Inguinale Lymphknoten | Container ISO 1/2 bis 16cm | AVK-GYN-OP | AVK | 24 | 20190-045 | Elektrodengriff mit 2 Tasten, wasserdicht, f. ACC/ICC | ERBE | 1
09S040-014 | Inguinale Lymphknoten | Container ISO 1/2 bis 16cm | AVK-GYN-OP | AVK | 25 | BN913R | Redonspiess, Char. 10, stark geb., Messerspitze | AESCULAP | 1
09S040-014 | Inguinale Lymphknoten | Container ISO 1/2 bis 16cm | AVK-GYN-OP | AVK | 27 | JG523R | Laborschale B6, 0.4 Ltr. | AESCULAP | 1
09S040-014 | Inguinale Lymphknoten | Container ISO 1/2 bis 16cm | AVK-GYN-OP | AVK | 28 | 20196-045 | Anschlußkabel f. bipol. Pinzetten, L 4m | ERBE | 1
09S040-014 | Inguinale Lymphknoten | Container ISO 1/2 bis 16cm | AVK-GYN-OP | AVK | 29 | 20192-095 | Monoplares HF-Anschlußkabel, T-Serie, L 4m | ERBE | 1
09S040-014 | Inguinale Lymphknoten | Container ISO 1/2 bis 16cm | AVK-GYN-OP | AVK | 31 | 21191-024 | Kugelelektrode, gerade, Ø 4mm | ERBE | 1
09S040-015 | Bauchdeckenhalter Inguinale Lymphknoten | Container DIN 1/2 bis 16cm | AVK-GYN-OP | AVK | 2 | JK340 | Wanne f. 1/2 Container, 300 x 274 x 90 mm | AESCULAP | 1
09S040-015 | Bauchdeckenhalter Inguinale Lymphknoten | Container DIN 1/2 bis 16cm | AVK-GYN-OP | AVK | 3 | JK389 | Deckel für Basis-1/2 Container, silber | AESCULAP | 1
09S040-015 | Bauchdeckenhalter Inguinale Lymphknoten | Container DIN 1/2 bis 16cm | AVK-GYN-OP | AVK | 4 | JK100 | Universal-Filterhalter | AESCULAP | 1
09S040-015 | Bauchdeckenhalter Inguinale Lymphknoten | Container DIN 1/2 bis 16cm | AVK-GYN-OP | AVK | 5 | JF489R | Siebkorb, 254X245X 50mm, f. 1/2-Container | AESCULAP | 1
09S040-015 | Bauchdeckenhalter Inguinale Lymphknoten | Container DIN 1/2 bis 16cm | AVK-GYN-OP | AVK | 8 | BV522R | Sperrer allein n. Collin | AESCULAP | 1
09S040-015 | Bauchdeckenhalter Inguinale Lymphknoten | Container DIN 1/2 bis 16cm | AVK-GYN-OP | AVK | 9 | BV361R | Mittleres Blatt, 54X55mm | AESCULAP | 1
09S040-015 | Bauchdeckenhalter Inguinale Lymphknoten | Container DIN 1/2 bis 16cm | AVK-GYN-OP | AVK | 10 | BV551R | Bauchdeckenvalve, 37X62mm, Kugelschnellverschluß | AESCULAP | 2
09S040-015 | Bauchdeckenhalter Inguinale Lymphknoten | Container DIN 1/2 bis 16cm | AVK-GYN-OP | AVK | 11 | BV327R | Sperrer allein | AESCULAP | 2
09S040-015 | Bauchdeckenhalter Inguinale Lymphknoten | Container DIN 1/2 bis 16cm | AVK-GYN-OP | AVK | 12 | BV328R | Blatt allein, 28X42mm | AESCULAP | 4
09S040-015 | Bauchdeckenhalter Inguinale Lymphknoten | Container DIN 1/2 bis 16cm | AVK-GYN-OP | AVK | 13 | BV326R | Blatt allein, 18X42mm | AESCULAP | 4
09S040-046 | Hysteroskopie | Container DIN 1/1 bis 16cm | AVK-GYN-OP | AVK | 2 | JK442 | Wanne f. 1/1 Container, H 135mm | Aesculap AG & Co. KG | 1
09S040-046 | Hysteroskopie | Container DIN 1/1 bis 16cm | AVK-GYN-OP | AVK | 3 | JK489 | Basis-1/1-Deckel, Silber | Aesculap AG & Co. KG | 1
09S040-046 | Hysteroskopie | Container DIN 1/1 bis 16cm | AVK-GYN-OP | AVK | 4 | JK100 | Universal-Filterhalter | Aesculap AG & Co. KG | 1
09S040-046 | Hysteroskopie | Container DIN 1/1 bis 16cm | AVK-GYN-OP | AVK | 5 | JJ462R | Siebkorb, 485X250X 55mm, f. 1/1-Container | Aesculap AG & Co. KG | 1
09S040-046 | Hysteroskopie | Container DIN 1/1 bis 16cm | AVK-GYN-OP | AVK | 9 | BF059R | Kornzange n. Maier, m. Sperre, geb., L 262mm | Aesculap AG & Co. KG | 1
09S040-046 | Hysteroskopie | Container DIN 1/1 bis 16cm | AVK-GYN-OP | AVK | 10 | BF058R | Kornzange n. Maier, m. Sperre, ger., L 265mm | Aesculap AG & Co. KG | 1
09S040-046 | Hysteroskopie | Container DIN 1/1 bis 16cm | AVK-GYN-OP | AVK | 11 | EO110R | Hakenzange n. Schröder, standard, L250mm | Aesculap AG & Co. KG | 2
09S040-046 | Hysteroskopie | Container DIN 1/1 bis 16cm | AVK-GYN-OP | AVK | 12 | BC404R | Chirurgische Schere, geb., spitz/stumpf, L 145mm | Aesculap AG & Co. KG | 1
09S040-046 | Hysteroskopie | Container DIN 1/1 bis 16cm | AVK-GYN-OP | AVK | 13 | BD051R | Anat. Pinzette, standard, L 200mm | Aesculap AG & Co. KG | 1
09S040-046 | Hysteroskopie | Container DIN 1/1 bis 16cm | AVK-GYN-OP | AVK | 14 | EO012R | Uterussonde n. Sims, graduiert, biegsam, Ø 4mm | Aesculap AG & Co. KG | 1
09S040-046 | Hysteroskopie | Container DIN 1/1 bis 16cm | AVK-GYN-OP | AVK | 15 | ER219R | Uteruskürette n. Recamier, scharf, fest, Fig. 00, Br. 4.5mm | Aesculap AG & Co. KG | 1
09S040-046 | Hysteroskopie | Container DIN 1/1 bis 16cm | AVK-GYN-OP | AVK | 16 | ER220R | Uteruskürette n. Recamier, scharf, fest, Fig. 0, Br. 7.5mm | Aesculap AG & Co. KG | 1
09S040-046 | Hysteroskopie | Container DIN 1/1 bis 16cm | AVK-GYN-OP | AVK | 17 | ER221R | Uteruskürette n. Recamier, scharf, fest, Fig. 1, Br. 8.5mm | Aesculap AG & Co. KG | 1
09S040-046 | Hysteroskopie | Container DIN 1/1 bis 16cm | AVK-GYN-OP | AVK | 18 | ER222R | Uteruskürette n. Recamier, scharf, fest, Fig. 2, Br. 10.5mm | Aesculap AG & Co. KG | 1
09S040-046 | Hysteroskopie | Container DIN 1/1 bis 16cm | AVK-GYN-OP | AVK | 20 | 26163VB | Untersuchungsschaft Ø 5.2mm | Karl Storz Endoskopie GmbH | 1
09S040-046 | Hysteroskopie | Container DIN 1/1 bis 16cm | AVK-GYN-OP | AVK | 21 | 8541890 | Hahnreiber klein | Karl Storz Endoskopie GmbH | 1
09S040-046 | Hysteroskopie | Container DIN 1/1 bis 16cm | AVK-GYN-OP | AVK | 22 | 6985691 | Federkappe | Karl Storz Endoskopie GmbH | 1
09S040-046 | Hysteroskopie | Container DIN 1/1 bis 16cm | AVK-GYN-OP | AVK | 24 | 26163VC | Contin.-Flow Untersuchungs-Schaft; 6,2mm | Karl Storz Endoskopie GmbH | 1
09S040-046 | Hysteroskopie | Container DIN 1/1 bis 16cm | AVK-GYN-OP | AVK | 25 | 8541890 | Hahnreiber klein | Karl Storz Endoskopie GmbH | 1
09S040-046 | Hysteroskopie | Container DIN 1/1 bis 16cm | AVK-GYN-OP | AVK | 26 | 6985691 | Federkappe | Karl Storz Endoskopie GmbH | 1
09S040-046 | Hysteroskopie | Container DIN 1/1 bis 16cm | AVK-GYN-OP | AVK | 55 | EM132R | Uterusdilatator n. Hegar, einfach, Ø 2.5mm | Aesculap AG & Co. KG | 1
09S040-046 | Hysteroskopie | Container DIN 1/1 bis 16cm | AVK-GYN-OP | AVK | 53 | EM133R | Uterusdilatator n. Hegar, einfach, Ø 3.5mm | Aesculap AG & Co. KG | 1
09S040-046 | Hysteroskopie | Container DIN 1/1 bis 16cm | AVK-GYN-OP | AVK | 28 | EL746R | Griff zum Spekulum n. Scherbak | Aesculap AG & Co. KG | 1
09S040-046 | Hysteroskopie | Container DIN 1/1 bis 16cm | AVK-GYN-OP | AVK | 51 | EM134R | Uterusdilatator n. Hegar, einfach, Ø 4.5mm | Aesculap AG & Co. KG | 1
09S040-046 | Hysteroskopie | Container DIN 1/1 bis 16cm | AVK-GYN-OP | AVK | 42 | EM135R | Uterusdilatator n. Hegar, einfach, Ø 5.5mm | Aesculap AG & Co. KG | 1
09S040-046 | Hysteroskopie | Container DIN 1/1 bis 16cm | AVK-GYN-OP | AVK | 40 | EM136R | Uterusdilatator n. Hegar, einfach, Ø 6.5mm | Aesculap AG & Co. KG | 1
09S040-046 | Hysteroskopie | Container DIN 1/1 bis 16cm | AVK-GYN-OP | AVK | 38 | EM137R | Uterusdilatator n. Hegar, einfach, Ø 7.5mm | Aesculap AG & Co. KG | 1
09S040-046 | Hysteroskopie | Container DIN 1/1 bis 16cm | AVK-GYN-OP | AVK | 36 | EM138R | Uterusdilatator n. Hegar, einfach, Ø 8.5mm | Aesculap AG & Co. KG | 1
09S040-046 | Hysteroskopie | Container DIN 1/1 bis 16cm | AVK-GYN-OP | AVK | 34 | EM139R | Uterusdilatator n. Hegar, einfach, Ø 9.5mm | Aesculap AG & Co. KG | 1
09S040-046 | Hysteroskopie | Container DIN 1/1 bis 16cm | AVK-GYN-OP | AVK | 29 | EL741R | Scheidenspekulum, Blatt zu EL746R, 80x30mm | Aesculap AG & Co. KG | 1
09S040-046 | Hysteroskopie | Container DIN 1/1 bis 16cm | AVK-GYN-OP | AVK | 30 | EL742R | Scheidenspekulum, Blatt zu EL746R, 80x35mm | Aesculap AG & Co. KG | 1
09S040-046 | Hysteroskopie | Container DIN 1/1 bis 16cm | AVK-GYN-OP | AVK | 31 | EL743R | Scheidenspekulum, Blatt zu EL746R, 85x40mm | Aesculap AG & Co. KG | 1
09S040-046 | Hysteroskopie | Container DIN 1/1 bis 16cm | AVK-GYN-OP | AVK | 32 | EL747R | Gewicht allein zum Spekulum n. Scherbak | Aesculap AG & Co. KG | 1
09S040-046 | Hysteroskopie | Container DIN 1/1 bis 16cm | AVK-GYN-OP | AVK | 33 | EM110R | Uterusdilatator n. Hegar, einfach, Ø 10.0mm | Aesculap AG & Co. KG | 1
09S040-046 | Hysteroskopie | Container DIN 1/1 bis 16cm | AVK-GYN-OP | AVK | 35 | EM109R | Uterusdilatator n. Hegar, einfach, Ø 9.0mm | Aesculap AG & Co. KG | 1
09S040-046 | Hysteroskopie | Container DIN 1/1 bis 16cm | AVK-GYN-OP | AVK | 37 | EM108R | Uterusdilatator n. Hegar, einfach, Ø 8.0mm | Aesculap AG & Co. KG | 1
09S040-046 | Hysteroskopie | Container DIN 1/1 bis 16cm | AVK-GYN-OP | AVK | 39 | EM107R | Uterusdilatator n. Hegar, einfach, Ø 7.0mm | Aesculap AG & Co. KG | 1
09S040-046 | Hysteroskopie | Container DIN 1/1 bis 16cm | AVK-GYN-OP | AVK | 41 | EM106R | Uterusdilatator n. Hegar, einfach, Ø 6.0mm | Aesculap AG & Co. KG | 1
09S040-046 | Hysteroskopie | Container DIN 1/1 bis 16cm | AVK-GYN-OP | AVK | 43 | EM105R | Uterusdilatator n. Hegar, einfach, Ø 5.0mm | Aesculap AG & Co. KG | 1
09S040-046 | Hysteroskopie | Container DIN 1/1 bis 16cm | AVK-GYN-OP | AVK | 45 | EL447R | Scheidenspekula n. Kristeller, 110 x 30mm, untere Blatt | Aesculap AG & Co. KG | 1
09S040-046 | Hysteroskopie | Container DIN 1/1 bis 16cm | AVK-GYN-OP | AVK | 46 | EL457R | Scheidenspekula n. Kristeller, 115x26mm, obere Blatt | Aesculap AG & Co. KG | 1
09S040-046 | Hysteroskopie | Container DIN 1/1 bis 16cm | AVK-GYN-OP | AVK | 48 | 495NL | Fiberglas-Lichtkabel, Ø 3.5mm, L 1.8m | Karl Storz Endoskopie GmbH | 1
09S040-046 | Hysteroskopie | Container DIN 1/1 bis 16cm | AVK-GYN-OP | AVK | 49 | JG523R | Laborschale B6, 0.4 Ltr. | Aesculap AG & Co. KG | 1
09S040-046 | Hysteroskopie | Container DIN 1/1 bis 16cm | AVK-GYN-OP | AVK | 52 | EM104R | Uterusdilatator n. Hegar, einfach, Ø 4.0mm | Aesculap AG & Co. KG | 1
09S040-046 | Hysteroskopie | Container DIN 1/1 bis 16cm | AVK-GYN-OP | AVK | 54 | EM103R | Uterusdilatator n. Hegar, einfach, Ø 3.0mm | Aesculap AG & Co. KG | 1
09S040-046 | Hysteroskopie | Container DIN 1/1 bis 16cm | AVK-GYN-OP | AVK | 56 | EM102R | Uterusdilatator n. Hegar, einfach, Ø 2.0mm | Aesculap AG & Co. KG | 1
09S040-046 | Hysteroskopie | Container DIN 1/1 bis 16cm | AVK-GYN-OP | AVK | 57 | 886.00 | Luer-Lock-Schlauchverbinder, männlich, 6mm | Richard Wolf GmbH | 1
09S040-046 | Hysteroskopie | Container DIN 1/1 bis 16cm | AVK-GYN-OP | AVK | 59 | JF431R | Optiktray mit Deckel | Aesculap AG & Co. KG | 1
09S040-046 | Hysteroskopie | Container DIN 1/1 bis 16cm | AVK-GYN-OP | AVK | 61 | 26105BA | Hopkins II Optik 30°, Ø 4mm, L 300mm | Karl Storz Endoskopie GmbH | 1
09S040-046 | Hysteroskopie | Container DIN 1/1 bis 16cm | AVK-GYN-OP | AVK | 62 | 495F | Stecksockel-Adapter, Ø 9mm f. Wolf Fiberglas-Lichtkabel | Karl Storz Endoskopie GmbH | 1
09S040-046 | Hysteroskopie | Container DIN 1/1 bis 16cm | AVK-GYN-OP | AVK | 63 | 495G | Schraubsockel-Adapter f. Storz-Kaltlichtkabel | Karl Storz Endoskopie GmbH | 1
09S040-046 | Hysteroskopie | Container DIN 1/1 bis 16cm | AVK-GYN-OP | AVK | 2 | JK442 | Wanne f. 1/1 Container, H 135mm | Aesculap AG & Co. KG | 1
09S040-046 | Hysteroskopie | Container DIN 1/1 bis 16cm | AVK-GYN-OP | AVK | 3 | JK489 | Basis-1/1-Deckel, Silber | Aesculap AG & Co. KG | 1
09S040-046 | Hysteroskopie | Container DIN 1/1 bis 16cm | AVK-GYN-OP | AVK | 4 | JK100 | Universal-Filterhalter | Aesculap AG & Co. KG | 1
09S040-046 | Hysteroskopie | Container DIN 1/1 bis 16cm | AVK-GYN-OP | AVK | 5 | JJ462R | Siebkorb, 485X250X 55mm, f. 1/1-Container | Aesculap AG & Co. KG | 1
09S040-046 | Hysteroskopie | Container DIN 1/1 bis 16cm | AVK-GYN-OP | AVK | 9 | BF059R | Kornzange n. Maier, m. Sperre, geb., L 262mm | Aesculap AG & Co. KG | 1
09S040-046 | Hysteroskopie | Container DIN 1/1 bis 16cm | AVK-GYN-OP | AVK | 10 | BF058R | Kornzange n. Maier, m. Sperre, ger., L 265mm | Aesculap AG & Co. KG | 1
09S040-046 | Hysteroskopie | Container DIN 1/1 bis 16cm | AVK-GYN-OP | AVK | 11 | EO110R | Hakenzange n. Schröder, standard, L250mm | Aesculap AG & Co. KG | 2
09S040-046 | Hysteroskopie | Container DIN 1/1 bis 16cm | AVK-GYN-OP | AVK | 12 | BC404R | Chirurgische Schere, geb., spitz/stumpf, L 145mm | Aesculap AG & Co. KG | 1
09S040-046 | Hysteroskopie | Container DIN 1/1 bis 16cm | AVK-GYN-OP | AVK | 13 | BD051R | Anat. Pinzette, standard, L 200mm | Aesculap AG & Co. KG | 1
09S040-046 | Hysteroskopie | Container DIN 1/1 bis 16cm | AVK-GYN-OP | AVK | 14 | EO012R | Uterussonde n. Sims, graduiert, biegsam, Ø 4mm | Aesculap AG & Co. KG | 1
09S040-046 | Hysteroskopie | Container DIN 1/1 bis 16cm | AVK-GYN-OP | AVK | 15 | ER219R | Uteruskürette n. Recamier, scharf, fest, Fig. 00, Br. 4.5mm | Aesculap AG & Co. KG | 1
09S040-046 | Hysteroskopie | Container DIN 1/1 bis 16cm | AVK-GYN-OP | AVK | 16 | ER220R | Uteruskürette n. Recamier, scharf, fest, Fig. 0, Br. 7.5mm | Aesculap AG & Co. KG | 1
09S040-046 | Hysteroskopie | Container DIN 1/1 bis 16cm | AVK-GYN-OP | AVK | 17 | ER221R | Uteruskürette n. Recamier, scharf, fest, Fig. 1, Br. 8.5mm | Aesculap AG & Co. KG | 1
09S040-046 | Hysteroskopie | Container DIN 1/1 bis 16cm | AVK-GYN-OP | AVK | 18 | ER222R | Uteruskürette n. Recamier, scharf, fest, Fig. 2, Br. 10.5mm | Aesculap AG & Co. KG | 1
09S040-046 | Hysteroskopie | Container DIN 1/1 bis 16cm | AVK-GYN-OP | AVK | 20 | 26163VB | Untersuchungsschaft Ø 5.2mm | Karl Storz Endoskopie GmbH | 1
09S040-046 | Hysteroskopie | Container DIN 1/1 bis 16cm | AVK-GYN-OP | AVK | 21 | 8541890 | Hahnreiber klein | Karl Storz Endoskopie GmbH | 1
09S040-046 | Hysteroskopie | Container DIN 1/1 bis 16cm | AVK-GYN-OP | AVK | 22 | 6985691 | Federkappe | Karl Storz Endoskopie GmbH | 1
09S040-046 | Hysteroskopie | Container DIN 1/1 bis 16cm | AVK-GYN-OP | AVK | 24 | 26163VC | Contin.-Flow Untersuchungs-Schaft; 6,2mm | Karl Storz Endoskopie GmbH | 1
09S040-046 | Hysteroskopie | Container DIN 1/1 bis 16cm | AVK-GYN-OP | AVK | 25 | 8541890 | Hahnreiber klein | Karl Storz Endoskopie GmbH | 1
09S040-046 | Hysteroskopie | Container DIN 1/1 bis 16cm | AVK-GYN-OP | AVK | 26 | 6985691 | Federkappe | Karl Storz Endoskopie GmbH | 1
09S040-046 | Hysteroskopie | Container DIN 1/1 bis 16cm | AVK-GYN-OP | AVK | 28 | EL746R | Griff zum Spekulum n. Scherbak | Aesculap AG & Co. KG | 1
09S040-046 | Hysteroskopie | Container DIN 1/1 bis 16cm | AVK-GYN-OP | AVK | 29 | EL741R | Scheidenspekulum, Blatt zu EL746R, 80x30mm | Aesculap AG & Co. KG | 1
09S040-046 | Hysteroskopie | Container DIN 1/1 bis 16cm | AVK-GYN-OP | AVK | 30 | EL742R | Scheidenspekulum, Blatt zu EL746R, 80x35mm | Aesculap AG & Co. KG | 1
09S040-046 | Hysteroskopie | Container DIN 1/1 bis 16cm | AVK-GYN-OP | AVK | 31 | EL743R | Scheidenspekulum, Blatt zu EL746R, 85x40mm | Aesculap AG & Co. KG | 1
09S040-046 | Hysteroskopie | Container DIN 1/1 bis 16cm | AVK-GYN-OP | AVK | 32 | EL747R | Gewicht allein zum Spekulum n. Scherbak | Aesculap AG & Co. KG | 1
09S040-046 | Hysteroskopie | Container DIN 1/1 bis 16cm | AVK-GYN-OP | AVK | 33 | EM110R | Uterusdilatator n. Hegar, einfach, Ø 10.0mm | Aesculap AG & Co. KG | 1
09S040-046 | Hysteroskopie | Container DIN 1/1 bis 16cm | AVK-GYN-OP | AVK | 34 | EM139R | Uterusdilatator n. Hegar, einfach, Ø 9.5mm | Aesculap AG & Co. KG | 1
09S040-046 | Hysteroskopie | Container DIN 1/1 bis 16cm | AVK-GYN-OP | AVK | 35 | EM109R | Uterusdilatator n. Hegar, einfach, Ø 9.0mm | Aesculap AG & Co. KG | 1
09S040-046 | Hysteroskopie | Container DIN 1/1 bis 16cm | AVK-GYN-OP | AVK | 36 | EM138R | Uterusdilatator n. Hegar, einfach, Ø 8.5mm | Aesculap AG & Co. KG | 1
09S040-046 | Hysteroskopie | Container DIN 1/1 bis 16cm | AVK-GYN-OP | AVK | 37 | EM108R | Uterusdilatator n. Hegar, einfach, Ø 8.0mm | Aesculap AG & Co. KG | 1
09S040-046 | Hysteroskopie | Container DIN 1/1 bis 16cm | AVK-GYN-OP | AVK | 38 | EM137R | Uterusdilatator n. Hegar, einfach, Ø 7.5mm | Aesculap AG & Co. KG | 1
09S040-046 | Hysteroskopie | Container DIN 1/1 bis 16cm | AVK-GYN-OP | AVK | 39 | EM107R | Uterusdilatator n. Hegar, einfach, Ø 7.0mm | Aesculap AG & Co. KG | 1
09S040-046 | Hysteroskopie | Container DIN 1/1 bis 16cm | AVK-GYN-OP | AVK | 40 | EM136R | Uterusdilatator n. Hegar, einfach, Ø 6.5mm | Aesculap AG & Co. KG | 1
09S040-046 | Hysteroskopie | Container DIN 1/1 bis 16cm | AVK-GYN-OP | AVK | 41 | EM106R | Uterusdilatator n. Hegar, einfach, Ø 6.0mm | Aesculap AG & Co. KG | 1
09S040-046 | Hysteroskopie | Container DIN 1/1 bis 16cm | AVK-GYN-OP | AVK | 42 | EM135R | Uterusdilatator n. Hegar, einfach, Ø 5.5mm | Aesculap AG & Co. KG | 1
09S040-046 | Hysteroskopie | Container DIN 1/1 bis 16cm | AVK-GYN-OP | AVK | 43 | EM105R | Uterusdilatator n. Hegar, einfach, Ø 5.0mm | Aesculap AG & Co. KG | 1
09S040-046 | Hysteroskopie | Container DIN 1/1 bis 16cm | AVK-GYN-OP | AVK | 45 | EL447R | Scheidenspekula n. Kristeller, 110 x 30mm, untere Blatt | Aesculap AG & Co. KG | 1
09S040-046 | Hysteroskopie | Container DIN 1/1 bis 16cm | AVK-GYN-OP | AVK | 46 | EL457R | Scheidenspekula n. Kristeller, 115x26mm, obere Blatt | Aesculap AG & Co. KG | 1
09S040-046 | Hysteroskopie | Container DIN 1/1 bis 16cm | AVK-GYN-OP | AVK | 48 | 495NL | Fiberglas-Lichtkabel, Ø 3.5mm, L 1.8m | Karl Storz Endoskopie GmbH | 1
09S040-046 | Hysteroskopie | Container DIN 1/1 bis 16cm | AVK-GYN-OP | AVK | 49 | JG523R | Laborschale B6, 0.4 Ltr. | Aesculap AG & Co. KG | 1
09S040-046 | Hysteroskopie | Container DIN 1/1 bis 16cm | AVK-GYN-OP | AVK | 51 | EM134R | Uterusdilatator n. Hegar, einfach, Ø 4.5mm | Aesculap AG & Co. KG | 1
09S040-046 | Hysteroskopie | Container DIN 1/1 bis 16cm | AVK-GYN-OP | AVK | 52 | EM104R | Uterusdilatator n. Hegar, einfach, Ø 4.0mm | Aesculap AG & Co. KG | 1
09S040-046 | Hysteroskopie | Container DIN 1/1 bis 16cm | AVK-GYN-OP | AVK | 53 | EM133R | Uterusdilatator n. Hegar, einfach, Ø 3.5mm | Aesculap AG & Co. KG | 1
09S040-046 | Hysteroskopie | Container DIN 1/1 bis 16cm | AVK-GYN-OP | AVK | 54 | EM103R | Uterusdilatator n. Hegar, einfach, Ø 3.0mm | Aesculap AG & Co. KG | 1
09S040-046 | Hysteroskopie | Container DIN 1/1 bis 16cm | AVK-GYN-OP | AVK | 55 | EM132R | Uterusdilatator n. Hegar, einfach, Ø 2.5mm | Aesculap AG & Co. KG | 1
09S040-046 | Hysteroskopie | Container DIN 1/1 bis 16cm | AVK-GYN-OP | AVK | 56 | EM102R | Uterusdilatator n. Hegar, einfach, Ø 2.0mm | Aesculap AG & Co. KG | 1
09S040-046 | Hysteroskopie | Container DIN 1/1 bis 16cm | AVK-GYN-OP | AVK | 57 | 886.00 | Luer-Lock-Schlauchverbinder, männlich, 6mm | Richard Wolf GmbH | 1
09S040-046 | Hysteroskopie | Container DIN 1/1 bis 16cm | AVK-GYN-OP | AVK | 59 | JF431R | Optiktray mit Deckel | Aesculap AG & Co. KG | 1
09S040-046 | Hysteroskopie | Container DIN 1/1 bis 16cm | AVK-GYN-OP | AVK | 61 | 26105BA | Hopkins II Optik 30°, Ø 4mm, L 300mm | Karl Storz Endoskopie GmbH | 1
09S040-046 | Hysteroskopie | Container DIN 1/1 bis 16cm | AVK-GYN-OP | AVK | 62 | 495F | Stecksockel-Adapter, Ø 9mm f. Wolf Fiberglas-Lichtkabel | Karl Storz Endoskopie GmbH | 1
09S040-046 | Hysteroskopie | Container DIN 1/1 bis 16cm | AVK-GYN-OP | AVK | 63 | 495G | Schraubsockel-Adapter f. Storz-Kaltlichtkabel | Karl Storz Endoskopie GmbH | 1
09S040-047 | Laps Vaginal | Container DIN 1/2 bis 16cm | AVK-GYN-OP | AVK | 2 | JK341 | Wanne f. 1/2 Container, 300 x 274 x 120 mm | Aesculap AG & Co. KG | 1
09S040-047 | Laps Vaginal | Container DIN 1/2 bis 16cm | AVK-GYN-OP | AVK | 3 | JK389 | Deckel für Basis-1/2 Container, silber | Aesculap AG & Co. KG | 1
09S040-047 | Laps Vaginal | Container DIN 1/2 bis 16cm | AVK-GYN-OP | AVK | 4 | JK100 | Universal-Filterhalter | Aesculap AG & Co. KG | 1
09S040-047 | Laps Vaginal | Container DIN 1/2 bis 16cm | AVK-GYN-OP | AVK | 5 | JJ262R | 1/2 AICON Siebkorb, 254X245X 55mm | Aesculap AG & Co. KG | 1
09S040-047 | Laps Vaginal | Container DIN 1/2 bis 16cm | AVK-GYN-OP | AVK | 9 | EO012R | Uterussonde n. Sims, graduiert, biegsam, Ø 4mm | Aesculap AG & Co. KG | 1
09S040-047 | Laps Vaginal | Container DIN 1/2 bis 16cm | AVK-GYN-OP | AVK | 10 | ER219R | Uteruskürette n. Recamier, scharf, fest, Fig. 00, Br. 4.5mm | Aesculap AG & Co. KG | 1
09S040-047 | Laps Vaginal | Container DIN 1/2 bis 16cm | AVK-GYN-OP | AVK | 11 | ER322R | Uteruskürette Recamier, stumpf, fest, Fig. 2, Br. 10.5mm, L 300mm | Aesculap AG & Co. KG | 1
09S040-047 | Laps Vaginal | Container DIN 1/2 bis 16cm | AVK-GYN-OP | AVK | 12 | ER220R | Uteruskürette n. Recamier, scharf, fest, Fig. 0, Br. 7.5mm | Aesculap AG & Co. KG | 1
09S040-047 | Laps Vaginal | Container DIN 1/2 bis 16cm | AVK-GYN-OP | AVK | 13 | ER221R | Uteruskürette n. Recamier, scharf, fest, Fig. 1, Br. 8.5mm | Aesculap AG & Co. KG | 1
09S040-047 | Laps Vaginal | Container DIN 1/2 bis 16cm | AVK-GYN-OP | AVK | 14 | ER222R | Uteruskürette n. Recamier, scharf, fest, Fig. 2, Br. 10.5mm | Aesculap AG & Co. KG | 1
09S040-047 | Laps Vaginal | Container DIN 1/2 bis 16cm | AVK-GYN-OP | AVK | 15 | BD051R | Anat. Pinzette, standard, L 200mm | Aesculap AG & Co. KG | 1
09S040-047 | Laps Vaginal | Container DIN 1/2 bis 16cm | AVK-GYN-OP | AVK | 17 | EM110R | Uterusdilatator n. Hegar, einfach, Ø 10.0mm | Aesculap AG & Co. KG | 1
09S040-047 | Laps Vaginal | Container DIN 1/2 bis 16cm | AVK-GYN-OP | AVK | 19 | EM109R | Uterusdilatator n. Hegar, einfach, Ø 9.0mm | Aesculap AG & Co. KG | 1
09S040-047 | Laps Vaginal | Container DIN 1/2 bis 16cm | AVK-GYN-OP | AVK | 21 | EM108R | Uterusdilatator n. Hegar, einfach, Ø 8.0mm | Aesculap AG & Co. KG | 1
09S040-047 | Laps Vaginal | Container DIN 1/2 bis 16cm | AVK-GYN-OP | AVK | 23 | EM107R | Uterusdilatator n. Hegar, einfach, Ø 7.0mm | Aesculap AG & Co. KG | 1
09S040-047 | Laps Vaginal | Container DIN 1/2 bis 16cm | AVK-GYN-OP | AVK | 25 | EM106R | Uterusdilatator n. Hegar, einfach, Ø 6.0mm | Aesculap AG & Co. KG | 1
09S040-047 | Laps Vaginal | Container DIN 1/2 bis 16cm | AVK-GYN-OP | AVK | 27 | EM105R | Uterusdilatator n. Hegar, einfach, Ø 5.0mm | Aesculap AG & Co. KG | 1
09S040-047 | Laps Vaginal | Container DIN 1/2 bis 16cm | AVK-GYN-OP | AVK | 41 | EM132R | Uterusdilatator n. Hegar, einfach, Ø 2.5mm | Aesculap AG & Co. KG | 1
09S040-047 | Laps Vaginal | Container DIN 1/2 bis 16cm | AVK-GYN-OP | AVK | 39 | EM133R | Uterusdilatator n. Hegar, einfach, Ø 3.5mm | Aesculap AG & Co. KG | 1
09S040-047 | Laps Vaginal | Container DIN 1/2 bis 16cm | AVK-GYN-OP | AVK | 38 | EM134R | Uterusdilatator n. Hegar, einfach, Ø 4.5mm | Aesculap AG & Co. KG | 1
09S040-047 | Laps Vaginal | Container DIN 1/2 bis 16cm | AVK-GYN-OP | AVK | 26 | EM135R | Uterusdilatator n. Hegar, einfach, Ø 5.5mm | Aesculap AG & Co. KG | 1
09S040-047 | Laps Vaginal | Container DIN 1/2 bis 16cm | AVK-GYN-OP | AVK | 24 | EM136R | Uterusdilatator n. Hegar, einfach, Ø 6.5mm | Aesculap AG & Co. KG | 1
09S040-047 | Laps Vaginal | Container DIN 1/2 bis 16cm | AVK-GYN-OP | AVK | 22 | EM137R | Uterusdilatator n. Hegar, einfach, Ø 7.5mm | Aesculap AG & Co. KG | 1
09S040-047 | Laps Vaginal | Container DIN 1/2 bis 16cm | AVK-GYN-OP | AVK | 20 | EM138R | Uterusdilatator n. Hegar, einfach, Ø 8.5mm | Aesculap AG & Co. KG | 1
09S040-047 | Laps Vaginal | Container DIN 1/2 bis 16cm | AVK-GYN-OP | AVK | 18 | EM139R | Uterusdilatator n. Hegar, einfach, Ø 9.5mm | Aesculap AG & Co. KG | 1
09S040-047 | Laps Vaginal | Container DIN 1/2 bis 16cm | AVK-GYN-OP | AVK | 29 | BF059R | Kornzange n. Maier, m. Sperre, geb., L 262mm | Aesculap AG & Co. KG | 1
09S040-047 | Laps Vaginal | Container DIN 1/2 bis 16cm | AVK-GYN-OP | AVK | 30 | BF058R | Kornzange n. Maier, m. Sperre, ger., L 265mm | Aesculap AG & Co. KG | 1
09S040-047 | Laps Vaginal | Container DIN 1/2 bis 16cm | AVK-GYN-OP | AVK | 31 | EO110R | Hakenzange n. Schröder, standard, L250mm | Aesculap AG & Co. KG | 2
09S040-047 | Laps Vaginal | Container DIN 1/2 bis 16cm | AVK-GYN-OP | AVK | 32 | 11-105-14-07 | Chir. Schere standard, geb., st./st., L 145mm | KLS Martin GmbH & Co. KG | 1
09S040-047 | Laps Vaginal | Container DIN 1/2 bis 16cm | AVK-GYN-OP | AVK | 33 | EL447R | Scheidenspekula n. Kristeller, 110 x 30mm, untere Blatt | Aesculap AG & Co. KG | 1
09S040-047 | Laps Vaginal | Container DIN 1/2 bis 16cm | AVK-GYN-OP | AVK | 34 | EL457R | Scheidenspekula n. Kristeller, 115x26mm, obere Blatt | Aesculap AG & Co. KG | 1
09S040-047 | Laps Vaginal | Container DIN 1/2 bis 16cm | AVK-GYN-OP | AVK | 35 | JG523R | Laborschale B6, 0.4 Ltr. | Aesculap AG & Co. KG | 1
09S040-047 | Laps Vaginal | Container DIN 1/2 bis 16cm | AVK-GYN-OP | AVK | 37 | EM104R | Uterusdilatator n. Hegar, einfach, Ø 4.0mm | Aesculap AG & Co. KG | 1
09S040-047 | Laps Vaginal | Container DIN 1/2 bis 16cm | AVK-GYN-OP | AVK | 40 | EM103R | Uterusdilatator n. Hegar, einfach, Ø 3.0mm | Aesculap AG & Co. KG | 1
09S040-047 | Laps Vaginal | Container DIN 1/2 bis 16cm | AVK-GYN-OP | AVK | 42 | EM102R | Uterusdilatator n. Hegar, einfach, Ø 2.0mm | Aesculap AG & Co. KG | 1
09S040-047 | Laps Vaginal | Container DIN 1/2 bis 16cm | AVK-GYN-OP | AVK | 2 | JK341 | Wanne f. 1/2 Container, 300 x 274 x 120 mm | Aesculap AG & Co. KG | 1
09S040-047 | Laps Vaginal | Container DIN 1/2 bis 16cm | AVK-GYN-OP | AVK | 3 | JK389 | Deckel für Basis-1/2 Container, silber | Aesculap AG & Co. KG | 1
09S040-047 | Laps Vaginal | Container DIN 1/2 bis 16cm | AVK-GYN-OP | AVK | 4 | JK100 | Universal-Filterhalter | Aesculap AG & Co. KG | 1
09S040-047 | Laps Vaginal | Container DIN 1/2 bis 16cm | AVK-GYN-OP | AVK | 5 | JJ262R | 1/2 AICON Siebkorb, 254X245X 55mm | Aesculap AG & Co. KG | 1
09S040-047 | Laps Vaginal | Container DIN 1/2 bis 16cm | AVK-GYN-OP | AVK | 9 | EO012R | Uterussonde n. Sims, graduiert, biegsam, Ø 4mm | Aesculap AG & Co. KG | 1
09S040-047 | Laps Vaginal | Container DIN 1/2 bis 16cm | AVK-GYN-OP | AVK | 10 | ER219R | Uteruskürette n. Recamier, scharf, fest, Fig. 00, Br. 4.5mm | Aesculap AG & Co. KG | 1
09S040-047 | Laps Vaginal | Container DIN 1/2 bis 16cm | AVK-GYN-OP | AVK | 11 | ER322R | Uteruskürette Recamier, stumpf, fest, Fig. 2, Br. 10.5mm, L 300mm | Aesculap AG & Co. KG | 1
09S040-047 | Laps Vaginal | Container DIN 1/2 bis 16cm | AVK-GYN-OP | AVK | 12 | ER220R | Uteruskürette n. Recamier, scharf, fest, Fig. 0, Br. 7.5mm | Aesculap AG & Co. KG | 1
09S040-047 | Laps Vaginal | Container DIN 1/2 bis 16cm | AVK-GYN-OP | AVK | 13 | ER221R | Uteruskürette n. Recamier, scharf, fest, Fig. 1, Br. 8.5mm | Aesculap AG & Co. KG | 1
09S040-047 | Laps Vaginal | Container DIN 1/2 bis 16cm | AVK-GYN-OP | AVK | 14 | ER222R | Uteruskürette n. Recamier, scharf, fest, Fig. 2, Br. 10.5mm | Aesculap AG & Co. KG | 1
09S040-047 | Laps Vaginal | Container DIN 1/2 bis 16cm | AVK-GYN-OP | AVK | 15 | BD051R | Anat. Pinzette, standard, L 200mm | Aesculap AG & Co. KG | 1
09S040-047 | Laps Vaginal | Container DIN 1/2 bis 16cm | AVK-GYN-OP | AVK | 17 | EM110R | Uterusdilatator n. Hegar, einfach, Ø 10.0mm | Aesculap AG & Co. KG | 1
09S040-047 | Laps Vaginal | Container DIN 1/2 bis 16cm | AVK-GYN-OP | AVK | 18 | EM139R | Uterusdilatator n. Hegar, einfach, Ø 9.5mm | Aesculap AG & Co. KG | 1
09S040-047 | Laps Vaginal | Container DIN 1/2 bis 16cm | AVK-GYN-OP | AVK | 19 | EM109R | Uterusdilatator n. Hegar, einfach, Ø 9.0mm | Aesculap AG & Co. KG | 1
09S040-047 | Laps Vaginal | Container DIN 1/2 bis 16cm | AVK-GYN-OP | AVK | 20 | EM138R | Uterusdilatator n. Hegar, einfach, Ø 8.5mm | Aesculap AG & Co. KG | 1
09S040-047 | Laps Vaginal | Container DIN 1/2 bis 16cm | AVK-GYN-OP | AVK | 21 | EM108R | Uterusdilatator n. Hegar, einfach, Ø 8.0mm | Aesculap AG & Co. KG | 1
09S040-047 | Laps Vaginal | Container DIN 1/2 bis 16cm | AVK-GYN-OP | AVK | 22 | EM137R | Uterusdilatator n. Hegar, einfach, Ø 7.5mm | Aesculap AG & Co. KG | 1
09S040-047 | Laps Vaginal | Container DIN 1/2 bis 16cm | AVK-GYN-OP | AVK | 23 | EM107R | Uterusdilatator n. Hegar, einfach, Ø 7.0mm | Aesculap AG & Co. KG | 1
09S040-047 | Laps Vaginal | Container DIN 1/2 bis 16cm | AVK-GYN-OP | AVK | 24 | EM136R | Uterusdilatator n. Hegar, einfach, Ø 6.5mm | Aesculap AG & Co. KG | 1
09S040-047 | Laps Vaginal | Container DIN 1/2 bis 16cm | AVK-GYN-OP | AVK | 25 | EM106R | Uterusdilatator n. Hegar, einfach, Ø 6.0mm | Aesculap AG & Co. KG | 1
09S040-047 | Laps Vaginal | Container DIN 1/2 bis 16cm | AVK-GYN-OP | AVK | 26 | EM135R | Uterusdilatator n. Hegar, einfach, Ø 5.5mm | Aesculap AG & Co. KG | 1
09S040-047 | Laps Vaginal | Container DIN 1/2 bis 16cm | AVK-GYN-OP | AVK | 27 | EM105R | Uterusdilatator n. Hegar, einfach, Ø 5.0mm | Aesculap AG & Co. KG | 1
09S040-047 | Laps Vaginal | Container DIN 1/2 bis 16cm | AVK-GYN-OP | AVK | 29 | BF059R | Kornzange n. Maier, m. Sperre, geb., L 262mm | Aesculap AG & Co. KG | 1
09S040-047 | Laps Vaginal | Container DIN 1/2 bis 16cm | AVK-GYN-OP | AVK | 30 | BF058R | Kornzange n. Maier, m. Sperre, ger., L 265mm | Aesculap AG & Co. KG | 1
09S040-047 | Laps Vaginal | Container DIN 1/2 bis 16cm | AVK-GYN-OP | AVK | 31 | EO110R | Hakenzange n. Schröder, standard, L250mm | Aesculap AG & Co. KG | 2
09S040-047 | Laps Vaginal | Container DIN 1/2 bis 16cm | AVK-GYN-OP | AVK | 32 | 11-105-14-07 | Chir. Schere standard, geb., st./st., L 145mm | KLS Martin GmbH & Co. KG | 1
09S040-047 | Laps Vaginal | Container DIN 1/2 bis 16cm | AVK-GYN-OP | AVK | 33 | EL447R | Scheidenspekula n. Kristeller, 110 x 30mm, untere Blatt | Aesculap AG & Co. KG | 1
09S040-047 | Laps Vaginal | Container DIN 1/2 bis 16cm | AVK-GYN-OP | AVK | 34 | EL457R | Scheidenspekula n. Kristeller, 115x26mm, obere Blatt | Aesculap AG & Co. KG | 1
09S040-047 | Laps Vaginal | Container DIN 1/2 bis 16cm | AVK-GYN-OP | AVK | 35 | JG523R | Laborschale B6, 0.4 Ltr. | Aesculap AG & Co. KG | 1
09S040-047 | Laps Vaginal | Container DIN 1/2 bis 16cm | AVK-GYN-OP | AVK | 37 | EM104R | Uterusdilatator n. Hegar, einfach, Ø 4.0mm | Aesculap AG & Co. KG | 1
09S040-047 | Laps Vaginal | Container DIN 1/2 bis 16cm | AVK-GYN-OP | AVK | 38 | EM134R | Uterusdilatator n. Hegar, einfach, Ø 4.5mm | Aesculap AG & Co. KG | 1
09S040-047 | Laps Vaginal | Container DIN 1/2 bis 16cm | AVK-GYN-OP | AVK | 39 | EM133R | Uterusdilatator n. Hegar, einfach, Ø 3.5mm | Aesculap AG & Co. KG | 1
09S040-047 | Laps Vaginal | Container DIN 1/2 bis 16cm | AVK-GYN-OP | AVK | 40 | EM103R | Uterusdilatator n. Hegar, einfach, Ø 3.0mm | Aesculap AG & Co. KG | 1
09S040-047 | Laps Vaginal | Container DIN 1/2 bis 16cm | AVK-GYN-OP | AVK | 41 | EM132R | Uterusdilatator n. Hegar, einfach, Ø 2.5mm | Aesculap AG & Co. KG | 1
09S040-047 | Laps Vaginal | Container DIN 1/2 bis 16cm | AVK-GYN-OP | AVK | 42 | EM102R | Uterusdilatator n. Hegar, einfach, Ø 2.0mm | Aesculap AG & Co. KG | 1
09S040-050 | Laps Universal | Container DIN 1/1 ab 16cm | AVK-GYN-OP | AVK | 2 | JK444 | Wanne f. 1/1 Container, H 187mm | Aesculap AG & Co. KG | 1
09S040-050 | Laps Universal | Container DIN 1/1 ab 16cm | AVK-GYN-OP | AVK | 3 | JK489 | Basis-1/1-Deckel, Silber | Aesculap AG & Co. KG | 1
09S040-050 | Laps Universal | Container DIN 1/1 ab 16cm | AVK-GYN-OP | AVK | 4 | JK100 | Universal-Filterhalter | Aesculap AG & Co. KG | 2
09S040-050 | Laps Universal | Container DIN 1/1 ab 16cm | AVK-GYN-OP | AVK | 5 | JJ462R | Siebkorb, 485X250X 55mm, f. 1/1-Container | Aesculap AG & Co. KG | 2
09S040-050 | Laps Universal | Container DIN 1/1 ab 16cm | AVK-GYN-OP | AVK | 15 | 26003AA | Hopkins II Optik 0°, Ø 10mm, L 310mm | Karl Storz Endoskopie GmbH | 1
09S040-050 | Laps Universal | Container DIN 1/1 ab 16cm | AVK-GYN-OP | AVK | 16 | 495F | Stecksockel-Adapter, Ø 9mm f. Wolf Fiberglas-Lichtkabel | Karl Storz Endoskopie GmbH | 1
09S040-050 | Laps Universal | Container DIN 1/1 ab 16cm | AVK-GYN-OP | AVK | 17 | 495G | Schraubsockel-Adapter f. Storz-Kaltlichtkabel | Karl Storz Endoskopie GmbH | 1
09S040-050 | Laps Universal | Container DIN 1/1 ab 16cm | AVK-GYN-OP | AVK | 20 | BF058R | Kornzange n. Maier, m. Sperre, ger., L 265mm | Aesculap AG & Co. KG | 1
09S040-050 | Laps Universal | Container DIN 1/1 ab 16cm | AVK-GYN-OP | AVK | 21 | BM078R | Durogrip-Nadelhalter n. Hegar, kräftig, L245mm | Aesculap AG & Co. KG | 1
09S040-050 | Laps Universal | Container DIN 1/1 ab 16cm | AVK-GYN-OP | AVK | 22 | BM077R | Durogrip-Nadelhalter n. Hegar, kräftig, L205mm | Aesculap AG & Co. KG | 1
09S040-050 | Laps Universal | Container DIN 1/1 ab 16cm | AVK-GYN-OP | AVK | 23 | BH614R | Arterienklemme Kocher, ger., 1x2 Z., L 140mm | Aesculap AG & Co. KG | 4
09S040-050 | Laps Universal | Container DIN 1/1 ab 16cm | AVK-GYN-OP | AVK | 24 | BH424R | Arterienklemme n. Pean, ger., L 140mm | Aesculap AG & Co. KG | 2
09S040-050 | Laps Universal | Container DIN 1/1 ab 16cm | AVK-GYN-OP | AVK | 25 | BC414R | Chirurgische Schere, geb., stumpf/stumpf, L145mm | Aesculap AG & Co. KG | 1
09S040-050 | Laps Universal | Container DIN 1/1 ab 16cm | AVK-GYN-OP | AVK | 26 | BD559R | Chir. Pinzette, standard, 1:2 Z., L 160mm | Aesculap AG & Co. KG | 1
09S040-050 | Laps Universal | Container DIN 1/1 ab 16cm | AVK-GYN-OP | AVK | 27 | BD510R | Chir. Pinzette Micro Adson, 1x2 Z., L 120mm | Aesculap AG & Co. KG | 1
09S040-050 | Laps Universal | Container DIN 1/1 ab 16cm | AVK-GYN-OP | AVK | 29 | 26120J | Pneumoperitoneum-Kanüle n. Veress, Ø2,1mm, L 100mm | Karl Storz Endoskopie GmbH | 1
09S040-050 | Laps Universal | Container DIN 1/1 ab 16cm | AVK-GYN-OP | AVK | 31 | 30140KA | Reduktionshülse, Ø Außen/Innen 6/3mm, KF schwarz | Karl Storz Endoskopie GmbH | 1
09S040-050 | Laps Universal | Container DIN 1/1 ab 16cm | AVK-GYN-OP | AVK | 32 | 6127390 | Dichtungskappe 50/2.6 | Karl Storz Endoskopie GmbH | 1
09S040-050 | Laps Universal | Container DIN 1/1 ab 16cm | AVK-GYN-OP | AVK | 34 | BT359R | Wundhaken n. Kocher-Langenbeck, 41 x 11mm, L 215mm | Aesculap AG & Co. KG | 2
09S040-050 | Laps Universal | Container DIN 1/1 ab 16cm | AVK-GYN-OP | AVK | 36 | 30103H2 | Trokarhülse m. Insufflationshahn o. Ventil, Ø 11mm, L 105mm, 3tlg. | Karl Storz Endoskopie GmbH | 2
09S040-050 | Laps Universal | Container DIN 1/1 ab 16cm | AVK-GYN-OP | AVK | 37 | 30103M1 | Multifunktionsventil zu Trokar Ø 11mm | Karl Storz Endoskopie GmbH | 2
09S040-050 | Laps Universal | Container DIN 1/1 ab 16cm | AVK-GYN-OP | AVK | 38 | 7616690 | Dichtungskappe 60/10 f. Trokare Gr. 11mm, weiß | Karl Storz Endoskopie GmbH | 2
09S040-050 | Laps Universal | Container DIN 1/1 ab 16cm | AVK-GYN-OP | AVK | 39 | 26G | Öffnungsstab f. Klappenventile | Karl Storz Endoskopie GmbH | 2
09S040-050 | Laps Universal | Container DIN 1/1 ab 16cm | AVK-GYN-OP | AVK | 41 | 30103C | Trokardorn m. Kegelspitze Ø 11mm, L 105mm, Farbcode grün | Karl Storz Endoskopie GmbH | 2
09S040-050 | Laps Universal | Container DIN 1/1 ab 16cm | AVK-GYN-OP | AVK | 44 | 30160H2 | Trokarhülse m. Insufflationshahn, o. Ventil, Ø 6mm, L 105mm, KF schwarz, 3tlg. | Karl Storz Endoskopie GmbH | 3
09S040-050 | Laps Universal | Container DIN 1/1 ab 16cm | AVK-GYN-OP | AVK | 45 | 30160M1 | Multifunktionsventil, Ø 6mm | Karl Storz Endoskopie GmbH | 3
09S040-050 | Laps Universal | Container DIN 1/1 ab 16cm | AVK-GYN-OP | AVK | 46 | 6127590 | Dichtungskappe 50/4.0 | Karl Storz Endoskopie GmbH | 3
09S040-050 | Laps Universal | Container DIN 1/1 ab 16cm | AVK-GYN-OP | AVK | 47 | 26G | Öffnungsstab f. Klappenventile | Karl Storz Endoskopie GmbH | 3
09S040-050 | Laps Universal | Container DIN 1/1 ab 16cm | AVK-GYN-OP | AVK | 49 | 30160C | Trokardorn m. Kegelspitze Ø 5mm, L 105mm, Farbcode schwarz | Karl Storz Endoskopie GmbH | 3
09S040-050 | Laps Universal | Container DIN 1/1 ab 16cm | AVK-GYN-OP | AVK | 53 | 8383423 | Haken-Elektrode, Ø 5 mm, NL 340mm | Richard Wolf GmbH | 1
09S040-050 | Laps Universal | Container DIN 1/1 ab 16cm | AVK-GYN-OP | AVK | 54 | 26175R | Kanüle zur Punktion, Ø 1.6mm, L 360mm, Luer-Lock | Karl Storz Endoskopie GmbH | 1
09S040-050 | Laps Universal | Container DIN 1/1 ab 16cm | AVK-GYN-OP | AVK | 56 | 26173BN | Saug-/Spülrohr m. Zweiwegehahn, Ø 5mm, L 360mm, 3tlg. | Karl Storz Endoskopie GmbH | 1
09S040-050 | Laps Universal | Container DIN 1/1 ab 16cm | AVK-GYN-OP | AVK | 59 | 34310DB | ClickLine PE-u. Präp.-Zangeneinsatz n. Blakesley, Ø 5mm, L 360mm | Karl Storz Endoskopie GmbH | 2
09S040-050 | Laps Universal | Container DIN 1/1 ab 16cm | AVK-GYN-OP | AVK | 60 | 33300 | Außenschaft, isoliert, Ø 5mm, L 360mm | Karl Storz Endoskopie GmbH | 2
09S040-050 | Laps Universal | Container DIN 1/1 ab 16cm | AVK-GYN-OP | AVK | 61 | 29100 | Verschlußkappe m. Haltelasche f. Luer-Lock Spülanschluss, Farbcode schwarz | Karl Storz Endoskopie GmbH | 2
09S040-050 | Laps Universal | Container DIN 1/1 ab 16cm | AVK-GYN-OP | AVK | 62 | 33131 | Metall-Handgriff, o. Raste | Karl Storz Endoskopie GmbH | 2
09S040-050 | Laps Universal | Container DIN 1/1 ab 16cm | AVK-GYN-OP | AVK | 64 | 34310EH | ClickLine Hakenschereneinsatz, f. Ø 5mm, L 360mm | Karl Storz Endoskopie GmbH | 1
09S040-050 | Laps Universal | Container DIN 1/1 ab 16cm | AVK-GYN-OP | AVK | 65 | 33300 | Außenschaft, isoliert, Ø 5mm, L 360mm | Karl Storz Endoskopie GmbH | 1
09S040-050 | Laps Universal | Container DIN 1/1 ab 16cm | AVK-GYN-OP | AVK | 66 | 29100 | Verschlußkappe m. Haltelasche f. Luer-Lock Spülanschluss, Farbcode schwarz | Karl Storz Endoskopie GmbH | 1
09S040-050 | Laps Universal | Container DIN 1/1 ab 16cm | AVK-GYN-OP | AVK | 67 | 33121 | Kunststoff-Handgriff, ohne Raste | Karl Storz Endoskopie GmbH | 1
09S040-050 | Laps Universal | Container DIN 1/1 ab 16cm | AVK-GYN-OP | AVK | 69 | 34310MA | ClickLine Schereneinsatz Metzenbaum, gezahnt, geb., Ø 5mm, L 360mm | Karl Storz Endoskopie GmbH | 1
09S040-050 | Laps Universal | Container DIN 1/1 ab 16cm | AVK-GYN-OP | AVK | 70 | 33300 | Außenschaft, isoliert, Ø 5mm, L 360mm | Karl Storz Endoskopie GmbH | 1
09S040-050 | Laps Universal | Container DIN 1/1 ab 16cm | AVK-GYN-OP | AVK | 71 | 29100 | Verschlußkappe m. Haltelasche f. Luer-Lock Spülanschluss, Farbcode schwarz | Karl Storz Endoskopie GmbH | 1
09S040-050 | Laps Universal | Container DIN 1/1 ab 16cm | AVK-GYN-OP | AVK | 72 | 33121 | Kunststoff-Handgriff, ohne Raste | Karl Storz Endoskopie GmbH | 1
09S040-050 | Laps Universal | Container DIN 1/1 ab 16cm | AVK-GYN-OP | AVK | 74 | 33310ML | ClickLine Kelly Präp.-u. Faßzangeneinsatz, Ø5mm, langes Maul | Karl Storz Endoskopie GmbH | 1
09S040-050 | Laps Universal | Container DIN 1/1 ab 16cm | AVK-GYN-OP | AVK | 75 | 33300 | Außenschaft, isoliert, Ø 5mm, L 360mm | Karl Storz Endoskopie GmbH | 1
09S040-050 | Laps Universal | Container DIN 1/1 ab 16cm | AVK-GYN-OP | AVK | 76 | 29100 | Verschlußkappe m. Haltelasche f. Luer-Lock Spülanschluss, Farbcode schwarz | Karl Storz Endoskopie GmbH | 1
09S040-050 | Laps Universal | Container DIN 1/1 ab 16cm | AVK-GYN-OP | AVK | 77 | 33131 | Metall-Handgriff, o. Raste | Karl Storz Endoskopie GmbH | 1
09S040-050 | Laps Universal | Container DIN 1/1 ab 16cm | AVK-GYN-OP | AVK | 79 | 34510GS | ClickLine Löffelzangeneinsatz, Ø 10mm, L 360mm | Karl Storz Endoskopie GmbH | 1
09S040-050 | Laps Universal | Container DIN 1/1 ab 16cm | AVK-GYN-OP | AVK | 80 | 33500 | Außenschaft isoliert, m. LL-Anschluss, Ø 10mm, L 360mm | Karl Storz Endoskopie GmbH | 1
09S040-050 | Laps Universal | Container DIN 1/1 ab 16cm | AVK-GYN-OP | AVK | 81 | 29100 | Verschlußkappe m. Haltelasche f. Luer-Lock Spülanschluss, Farbcode schwarz | Karl Storz Endoskopie GmbH | 1
09S040-050 | Laps Universal | Container DIN 1/1 ab 16cm | AVK-GYN-OP | AVK | 82 | 33131 | Metall-Handgriff, o. Raste | Karl Storz Endoskopie GmbH | 1
09S040-050 | Laps Universal | Container DIN 1/1 ab 16cm | AVK-GYN-OP | AVK | 84 | 33310SN | ClickLine Lymphknoten-Zangeneinsatz, Ø 5mm, L 360mm | Karl Storz Endoskopie GmbH | 2
09S040-050 | Laps Universal | Container DIN 1/1 ab 16cm | AVK-GYN-OP | AVK | 85 | 33300 | Außenschaft, isoliert, Ø 5mm, L 360mm | Karl Storz Endoskopie GmbH | 2
09S040-050 | Laps Universal | Container DIN 1/1 ab 16cm | AVK-GYN-OP | AVK | 86 | 29100 | Verschlußkappe m. Haltelasche f. Luer-Lock Spülanschluss, Farbcode schwarz | Karl Storz Endoskopie GmbH | 2
09S040-050 | Laps Universal | Container DIN 1/1 ab 16cm | AVK-GYN-OP | AVK | 87 | 33151 | ClickLine Kunststoff-Handgriff, ohne Raste | Karl Storz Endoskopie GmbH | 2
09S040-050 | Laps Universal | Container DIN 1/1 ab 16cm | AVK-GYN-OP | AVK | 89 | 38610MD | RoBi® Fasszangeneinsatz, bipolar, Ø 5mm, NL 360mm | Karl Storz Endoskopie GmbH | 1
09S040-050 | Laps Universal | Container DIN 1/1 ab 16cm | AVK-GYN-OP | AVK | 90 | 38600 | RoBi® Außenschaft, isoliert Ø 5mm, L360mm | Karl Storz Endoskopie GmbH | 1
09S040-050 | Laps Universal | Container DIN 1/1 ab 16cm | AVK-GYN-OP | AVK | 91 | 29100 | Verschlußkappe m. Haltelasche f. Luer-Lock Spülanschluss, Farbcode schwarz | Karl Storz Endoskopie GmbH | 1
09S040-050 | Laps Universal | Container DIN 1/1 ab 16cm | AVK-GYN-OP | AVK | 92 | 38151 | RoBi® Kunststoff-Handgriff, bipolar | Karl Storz Endoskopie GmbH | 1
09S040-050 | Laps Universal | Container DIN 1/1 ab 16cm | AVK-GYN-OP | AVK | 94 | 26176LE | Bipolares HF-Kabel f. ICC-Reihe, L 3 m | Karl Storz Endoskopie GmbH | 1
09S040-050 | Laps Universal | Container DIN 1/1 ab 16cm | AVK-GYN-OP | AVK | 95 | 8106032 | HF-Monopol.-Anschlußkabel L 3m | Richard Wolf GmbH | 1
09S040-050 | Laps Universal | Container DIN 1/1 ab 16cm | AVK-GYN-OP | AVK | 96 | JG521R | Laborschale B2, 0.06 Ltr. | Aesculap AG & Co. KG | 1
09S040-050 | Laps Universal | Container DIN 1/1 ab 16cm | AVK-GYN-OP | AVK | 97 | JG523R | Laborschale B6, 0.4 Ltr. | Aesculap AG & Co. KG | 1
09S040-050 | Laps Universal | Container DIN 1/1 ab 16cm | AVK-GYN-OP | AVK | 98 | 495NE | Fiberglas-Lichtkabel, Ø 4.8mm, L 3.0m | Karl Storz Endoskopie GmbH | 1
09S040-050 | Laps Universal | Container DIN 1/1 ab 16cm | AVK-GYN-OP | AVK | 100 | 20300182 | Luer-Lock Schlauchverbinder, männlich, 8mm | Karl Storz Endoskopie GmbH | 3
09S040-050 | Laps Universal | Container DIN 1/1 ab 16cm | AVK-GYN-OP | AVK | 101 | 6011590 | Verschlußkappe für Luer-Lock Anschluss | Karl Storz Endoskopie GmbH | 2
09S040-050 | Laps Universal | Container DIN 1/1 ab 16cm | AVK-GYN-OP | AVK | 102 | 6127590 | Dichtungskappe 50/4.0 | Karl Storz Endoskopie GmbH | 1
09S040-050 | Laps Universal | Container DIN 1/1 ab 16cm | AVK-GYN-OP | AVK | 103 | 89.01 | Dichtungskappe klein, rot, Durchlass 2.4 -3.4mm | Richard Wolf GmbH | 1
09S040-050 | Laps Universal | Container DIN 1/1 ab 16cm | AVK-GYN-OP | AVK | 104 | 89.02 | Dichtungskappe, blau, für Instrumente über 3,4 - 5,1 mm | Richard Wolf GmbH | 1
09S040-050 | Laps Universal | Container DIN 1/1 ab 16cm | AVK-GYN-OP | AVK | 105 | 6127390 | Dichtungskappe 50/2.6 | Karl Storz Endoskopie GmbH | 1
09S040-050 | Laps Universal | Container DIN 1/1 ab 16cm | AVK-GYN-OP | AVK | 106 | 30141DB | Reduzierstück, aufsetzbar, Ø 11/5mm | Karl Storz Endoskopie GmbH | 1
09S040-050 | Laps Universal | Container DIN 1/1 ab 16cm | AVK-GYN-OP | AVK | 107 | 7616690 | Dichtungskappe 60/10 f. Trokare Gr. 11mm, weiß | Karl Storz Endoskopie GmbH | 1
09S040-050 | Laps Universal | Container DIN 1/1 ab 16cm | AVK-GYN-OP | AVK | 108 | JG786B | Kennzeichnungsschild, beschriftet, blau | Aesculap AG & Co. KG | 1
09S040-050 | Laps Universal | Container DIN 1/1 ab 16cm | AVK-GYN-OP | AVK | 110 | 770-612 | ERGOact / ERGOeco, Faßzangeneinsatz n. Kelly, L 360mm | Bowa-Elektronic | 1
09S040-050 | Laps Universal | Container DIN 1/1 ab 16cm | AVK-GYN-OP | AVK | 111 | 770-610 | ERGOact / ERGOeco, Schaftrohr, Ø 5mm, L 360mm | Bowa-Elektronic | 1
09S040-050 | Laps Universal | Container DIN 1/1 ab 16cm | AVK-GYN-OP | AVK | 112 | 770-605 | ERGOeco Handgriff, an Erbe Kabel, L 4,5m | Bowa-Elektronic | 1
09S040-050 | Laps Universal | Container DIN 1/1 ab 16cm | AVK-GYN-OP | AVK | 2 | JK444 | Wanne f. 1/1 Container, H 187mm | Aesculap AG & Co. KG | 1
09S040-050 | Laps Universal | Container DIN 1/1 ab 16cm | AVK-GYN-OP | AVK | 3 | JK489 | Basis-1/1-Deckel, Silber | Aesculap AG & Co. KG | 1
09S040-050 | Laps Universal | Container DIN 1/1 ab 16cm | AVK-GYN-OP | AVK | 4 | JK100 | Universal-Filterhalter | Aesculap AG & Co. KG | 2
09S040-050 | Laps Universal | Container DIN 1/1 ab 16cm | AVK-GYN-OP | AVK | 5 | JJ462R | Siebkorb, 485X250X 55mm, f. 1/1-Container | Aesculap AG & Co. KG | 2
09S040-050 | Laps Universal | Container DIN 1/1 ab 16cm | AVK-GYN-OP | AVK | 15 | 26003AA | Hopkins II Optik 0°, Ø 10mm, L 310mm | Karl Storz Endoskopie GmbH | 1
09S040-050 | Laps Universal | Container DIN 1/1 ab 16cm | AVK-GYN-OP | AVK | 16 | 495F | Stecksockel-Adapter, Ø 9mm f. Wolf Fiberglas-Lichtkabel | Karl Storz Endoskopie GmbH | 1
09S040-050 | Laps Universal | Container DIN 1/1 ab 16cm | AVK-GYN-OP | AVK | 17 | 495G | Schraubsockel-Adapter f. Storz-Kaltlichtkabel | Karl Storz Endoskopie GmbH | 1
09S040-050 | Laps Universal | Container DIN 1/1 ab 16cm | AVK-GYN-OP | AVK | 20 | BF058R | Kornzange n. Maier, m. Sperre, ger., L 265mm | Aesculap AG & Co. KG | 1
09S040-050 | Laps Universal | Container DIN 1/1 ab 16cm | AVK-GYN-OP | AVK | 21 | BM078R | Durogrip-Nadelhalter n. Hegar, kräftig, L245mm | Aesculap AG & Co. KG | 1
09S040-050 | Laps Universal | Container DIN 1/1 ab 16cm | AVK-GYN-OP | AVK | 22 | BM077R | Durogrip-Nadelhalter n. Hegar, kräftig, L205mm | Aesculap AG & Co. KG | 1
09S040-050 | Laps Universal | Container DIN 1/1 ab 16cm | AVK-GYN-OP | AVK | 23 | BH614R | Arterienklemme Kocher, ger., 1x2 Z., L 140mm | Aesculap AG & Co. KG | 4
09S040-050 | Laps Universal | Container DIN 1/1 ab 16cm | AVK-GYN-OP | AVK | 24 | BH424R | Arterienklemme n. Pean, ger., L 140mm | Aesculap AG & Co. KG | 2
09S040-050 | Laps Universal | Container DIN 1/1 ab 16cm | AVK-GYN-OP | AVK | 25 | BC414R | Chirurgische Schere, geb., stumpf/stumpf, L145mm | Aesculap AG & Co. KG | 1
09S040-050 | Laps Universal | Container DIN 1/1 ab 16cm | AVK-GYN-OP | AVK | 26 | BD559R | Chir. Pinzette, standard, 1:2 Z., L 160mm | Aesculap AG & Co. KG | 1
09S040-050 | Laps Universal | Container DIN 1/1 ab 16cm | AVK-GYN-OP | AVK | 27 | BD510R | Chir. Pinzette Micro Adson, 1x2 Z., L 120mm | Aesculap AG & Co. KG | 1
09S040-050 | Laps Universal | Container DIN 1/1 ab 16cm | AVK-GYN-OP | AVK | 29 | 26120J | Pneumoperitoneum-Kanüle n. Veress, Ø2,1mm, L 100mm | Karl Storz Endoskopie GmbH | 1
09S040-050 | Laps Universal | Container DIN 1/1 ab 16cm | AVK-GYN-OP | AVK | 31 | 30140KA | Reduktionshülse, Ø Außen/Innen 6/3mm, KF schwarz | Karl Storz Endoskopie GmbH | 1
09S040-050 | Laps Universal | Container DIN 1/1 ab 16cm | AVK-GYN-OP | AVK | 32 | 6127390 | Dichtungskappe 50/2.6 | Karl Storz Endoskopie GmbH | 1
09S040-050 | Laps Universal | Container DIN 1/1 ab 16cm | AVK-GYN-OP | AVK | 34 | BT359R | Wundhaken n. Kocher-Langenbeck, 41 x 11mm, L 215mm | Aesculap AG & Co. KG | 2
09S040-050 | Laps Universal | Container DIN 1/1 ab 16cm | AVK-GYN-OP | AVK | 36 | 30103H2 | Trokarhülse m. Insufflationshahn o. Ventil, Ø 11mm, L 105mm, 3tlg. | Karl Storz Endoskopie GmbH | 2
09S040-050 | Laps Universal | Container DIN 1/1 ab 16cm | AVK-GYN-OP | AVK | 37 | 30103M1 | Multifunktionsventil zu Trokar Ø 11mm | Karl Storz Endoskopie GmbH | 2
09S040-050 | Laps Universal | Container DIN 1/1 ab 16cm | AVK-GYN-OP | AVK | 38 | 7616690 | Dichtungskappe 60/10 f. Trokare Gr. 11mm, weiß | Karl Storz Endoskopie GmbH | 2
09S040-050 | Laps Universal | Container DIN 1/1 ab 16cm | AVK-GYN-OP | AVK | 39 | 26G | Öffnungsstab f. Klappenventile | Karl Storz Endoskopie GmbH | 2
09S040-050 | Laps Universal | Container DIN 1/1 ab 16cm | AVK-GYN-OP | AVK | 41 | 30103C | Trokardorn m. Kegelspitze Ø 11mm, L 105mm, Farbcode grün | Karl Storz Endoskopie GmbH | 2
09S040-050 | Laps Universal | Container DIN 1/1 ab 16cm | AVK-GYN-OP | AVK | 44 | 30160H2 | Trokarhülse m. Insufflationshahn, o. Ventil, Ø 6mm, L 105mm, KF schwarz, 3tlg. | Karl Storz Endoskopie GmbH | 3
09S040-050 | Laps Universal | Container DIN 1/1 ab 16cm | AVK-GYN-OP | AVK | 45 | 30160M1 | Multifunktionsventil, Ø 6mm | Karl Storz Endoskopie GmbH | 3
09S040-050 | Laps Universal | Container DIN 1/1 ab 16cm | AVK-GYN-OP | AVK | 46 | 6127590 | Dichtungskappe 50/4.0 | Karl Storz Endoskopie GmbH | 3
09S040-050 | Laps Universal | Container DIN 1/1 ab 16cm | AVK-GYN-OP | AVK | 47 | 26G | Öffnungsstab f. Klappenventile | Karl Storz Endoskopie GmbH | 3
09S040-050 | Laps Universal | Container DIN 1/1 ab 16cm | AVK-GYN-OP | AVK | 49 | 30160C | Trokardorn m. Kegelspitze Ø 5mm, L 105mm, Farbcode schwarz | Karl Storz Endoskopie GmbH | 3
09S040-050 | Laps Universal | Container DIN 1/1 ab 16cm | AVK-GYN-OP | AVK | 53 | 8383423 | Haken-Elektrode, Ø 5 mm, NL 340mm | Richard Wolf GmbH | 1
09S040-050 | Laps Universal | Container DIN 1/1 ab 16cm | AVK-GYN-OP | AVK | 54 | 26175R | Kanüle zur Punktion, Ø 1.6mm, L 360mm, Luer-Lock | Karl Storz Endoskopie GmbH | 1
09S040-050 | Laps Universal | Container DIN 1/1 ab 16cm | AVK-GYN-OP | AVK | 56 | 26173BN | Saug-/Spülrohr m. Zweiwegehahn, Ø 5mm, L 360mm, 3tlg. | Karl Storz Endoskopie GmbH | 1
09S040-050 | Laps Universal | Container DIN 1/1 ab 16cm | AVK-GYN-OP | AVK | 59 | 34310DB | ClickLine PE-u. Präp.-Zangeneinsatz n. Blakesley, Ø 5mm, L 360mm | Karl Storz Endoskopie GmbH | 2
09S040-050 | Laps Universal | Container DIN 1/1 ab 16cm | AVK-GYN-OP | AVK | 60 | 33300 | Außenschaft, isoliert, Ø 5mm, L 360mm | Karl Storz Endoskopie GmbH | 2
09S040-050 | Laps Universal | Container DIN 1/1 ab 16cm | AVK-GYN-OP | AVK | 61 | 29100 | Verschlußkappe m. Haltelasche f. Luer-Lock Spülanschluss, Farbcode schwarz | Karl Storz Endoskopie GmbH | 2
09S040-050 | Laps Universal | Container DIN 1/1 ab 16cm | AVK-GYN-OP | AVK | 62 | 33131 | Metall-Handgriff, o. Raste | Karl Storz Endoskopie GmbH | 2
09S040-050 | Laps Universal | Container DIN 1/1 ab 16cm | AVK-GYN-OP | AVK | 64 | 34310EH | ClickLine Hakenschereneinsatz, f. Ø 5mm, L 360mm | Karl Storz Endoskopie GmbH | 1
09S040-050 | Laps Universal | Container DIN 1/1 ab 16cm | AVK-GYN-OP | AVK | 65 | 33300 | Außenschaft, isoliert, Ø 5mm, L 360mm | Karl Storz Endoskopie GmbH | 1
09S040-050 | Laps Universal | Container DIN 1/1 ab 16cm | AVK-GYN-OP | AVK | 66 | 29100 | Verschlußkappe m. Haltelasche f. Luer-Lock Spülanschluss, Farbcode schwarz | Karl Storz Endoskopie GmbH | 1
09S040-050 | Laps Universal | Container DIN 1/1 ab 16cm | AVK-GYN-OP | AVK | 67 | 33121 | Kunststoff-Handgriff, ohne Raste | Karl Storz Endoskopie GmbH | 1
09S040-050 | Laps Universal | Container DIN 1/1 ab 16cm | AVK-GYN-OP | AVK | 69 | 34310MA | ClickLine Schereneinsatz Metzenbaum, gezahnt, geb., Ø 5mm, L 360mm | Karl Storz Endoskopie GmbH | 1
09S040-050 | Laps Universal | Container DIN 1/1 ab 16cm | AVK-GYN-OP | AVK | 70 | 33300 | Außenschaft, isoliert, Ø 5mm, L 360mm | Karl Storz Endoskopie GmbH | 1
09S040-050 | Laps Universal | Container DIN 1/1 ab 16cm | AVK-GYN-OP | AVK | 71 | 29100 | Verschlußkappe m. Haltelasche f. Luer-Lock Spülanschluss, Farbcode schwarz | Karl Storz Endoskopie GmbH | 1
09S040-050 | Laps Universal | Container DIN 1/1 ab 16cm | AVK-GYN-OP | AVK | 72 | 33121 | Kunststoff-Handgriff, ohne Raste | Karl Storz Endoskopie GmbH | 1
09S040-050 | Laps Universal | Container DIN 1/1 ab 16cm | AVK-GYN-OP | AVK | 74 | 33310ML | ClickLine Kelly Präp.-u. Faßzangeneinsatz, Ø5mm, langes Maul | Karl Storz Endoskopie GmbH | 1
09S040-050 | Laps Universal | Container DIN 1/1 ab 16cm | AVK-GYN-OP | AVK | 75 | 33300 | Außenschaft, isoliert, Ø 5mm, L 360mm | Karl Storz Endoskopie GmbH | 1
09S040-050 | Laps Universal | Container DIN 1/1 ab 16cm | AVK-GYN-OP | AVK | 76 | 29100 | Verschlußkappe m. Haltelasche f. Luer-Lock Spülanschluss, Farbcode schwarz | Karl Storz Endoskopie GmbH | 1
09S040-050 | Laps Universal | Container DIN 1/1 ab 16cm | AVK-GYN-OP | AVK | 77 | 33131 | Metall-Handgriff, o. Raste | Karl Storz Endoskopie GmbH | 1
09S040-050 | Laps Universal | Container DIN 1/1 ab 16cm | AVK-GYN-OP | AVK | 79 | 34510GS | ClickLine Löffelzangeneinsatz, Ø 10mm, L 360mm | Karl Storz Endoskopie GmbH | 1
09S040-050 | Laps Universal | Container DIN 1/1 ab 16cm | AVK-GYN-OP | AVK | 80 | 33500 | Außenschaft isoliert, m. LL-Anschluss, Ø 10mm, L 360mm | Karl Storz Endoskopie GmbH | 1
09S040-050 | Laps Universal | Container DIN 1/1 ab 16cm | AVK-GYN-OP | AVK | 81 | 29100 | Verschlußkappe m. Haltelasche f. Luer-Lock Spülanschluss, Farbcode schwarz | Karl Storz Endoskopie GmbH | 1
09S040-050 | Laps Universal | Container DIN 1/1 ab 16cm | AVK-GYN-OP | AVK | 82 | 33131 | Metall-Handgriff, o. Raste | Karl Storz Endoskopie GmbH | 1
09S040-050 | Laps Universal | Container DIN 1/1 ab 16cm | AVK-GYN-OP | AVK | 84 | 33310SN | ClickLine Lymphknoten-Zangeneinsatz, Ø 5mm, L 360mm | Karl Storz Endoskopie GmbH | 2
09S040-050 | Laps Universal | Container DIN 1/1 ab 16cm | AVK-GYN-OP | AVK | 85 | 33300 | Außenschaft, isoliert, Ø 5mm, L 360mm | Karl Storz Endoskopie GmbH | 2
09S040-050 | Laps Universal | Container DIN 1/1 ab 16cm | AVK-GYN-OP | AVK | 86 | 29100 | Verschlußkappe m. Haltelasche f. Luer-Lock Spülanschluss, Farbcode schwarz | Karl Storz Endoskopie GmbH | 2
09S040-050 | Laps Universal | Container DIN 1/1 ab 16cm | AVK-GYN-OP | AVK | 87 | 33151 | ClickLine Kunststoff-Handgriff, ohne Raste | Karl Storz Endoskopie GmbH | 2
09S040-050 | Laps Universal | Container DIN 1/1 ab 16cm | AVK-GYN-OP | AVK | 89 | 38610MD | RoBi® Fasszangeneinsatz, bipolar, Ø 5mm, NL 360mm | Karl Storz Endoskopie GmbH | 1
09S040-050 | Laps Universal | Container DIN 1/1 ab 16cm | AVK-GYN-OP | AVK | 90 | 38600 | RoBi® Außenschaft, isoliert Ø 5mm, L360mm | Karl Storz Endoskopie GmbH | 1
09S040-050 | Laps Universal | Container DIN 1/1 ab 16cm | AVK-GYN-OP | AVK | 91 | 29100 | Verschlußkappe m. Haltelasche f. Luer-Lock Spülanschluss, Farbcode schwarz | Karl Storz Endoskopie GmbH | 1
09S040-050 | Laps Universal | Container DIN 1/1 ab 16cm | AVK-GYN-OP | AVK | 92 | 38151 | RoBi® Kunststoff-Handgriff, bipolar | Karl Storz Endoskopie GmbH | 1
09S040-050 | Laps Universal | Container DIN 1/1 ab 16cm | AVK-GYN-OP | AVK | 94 | 26176LE | Bipolares HF-Kabel f. ICC-Reihe, L 3 m | Karl Storz Endoskopie GmbH | 1
09S040-050 | Laps Universal | Container DIN 1/1 ab 16cm | AVK-GYN-OP | AVK | 95 | 8106032 | HF-Monopol.-Anschlußkabel L 3m | Richard Wolf GmbH | 1
09S040-050 | Laps Universal | Container DIN 1/1 ab 16cm | AVK-GYN-OP | AVK | 96 | JG521R | Laborschale B2, 0.06 Ltr. | Aesculap AG & Co. KG | 1
09S040-050 | Laps Universal | Container DIN 1/1 ab 16cm | AVK-GYN-OP | AVK | 97 | JG523R | Laborschale B6, 0.4 Ltr. | Aesculap AG & Co. KG | 1
09S040-050 | Laps Universal | Container DIN 1/1 ab 16cm | AVK-GYN-OP | AVK | 98 | 495NE | Fiberglas-Lichtkabel, Ø 4.8mm, L 3.0m | Karl Storz Endoskopie GmbH | 1
09S040-050 | Laps Universal | Container DIN 1/1 ab 16cm | AVK-GYN-OP | AVK | 100 | 20300182 | Luer-Lock Schlauchverbinder, männlich, 8mm | Karl Storz Endoskopie GmbH | 3
09S040-050 | Laps Universal | Container DIN 1/1 ab 16cm | AVK-GYN-OP | AVK | 101 | 6011590 | Verschlußkappe für Luer-Lock Anschluss | Karl Storz Endoskopie GmbH | 2
09S040-050 | Laps Universal | Container DIN 1/1 ab 16cm | AVK-GYN-OP | AVK | 102 | 6127590 | Dichtungskappe 50/4.0 | Karl Storz Endoskopie GmbH | 1
09S040-050 | Laps Universal | Container DIN 1/1 ab 16cm | AVK-GYN-OP | AVK | 103 | 89.01 | Dichtungskappe klein, rot, Durchlass 2.4 -3.4mm | Richard Wolf GmbH | 1
09S040-050 | Laps Universal | Container DIN 1/1 ab 16cm | AVK-GYN-OP | AVK | 104 | 89.02 | Dichtungskappe, blau, für Instrumente über 3,4 - 5,1 mm | Richard Wolf GmbH | 1
09S040-050 | Laps Universal | Container DIN 1/1 ab 16cm | AVK-GYN-OP | AVK | 105 | 6127390 | Dichtungskappe 50/2.6 | Karl Storz Endoskopie GmbH | 1
09S040-050 | Laps Universal | Container DIN 1/1 ab 16cm | AVK-GYN-OP | AVK | 106 | 30141DB | Reduzierstück, aufsetzbar, Ø 11/5mm | Karl Storz Endoskopie GmbH | 1
09S040-050 | Laps Universal | Container DIN 1/1 ab 16cm | AVK-GYN-OP | AVK | 107 | 7616690 | Dichtungskappe 60/10 f. Trokare Gr. 11mm, weiß | Karl Storz Endoskopie GmbH | 1
09S040-050 | Laps Universal | Container DIN 1/1 ab 16cm | AVK-GYN-OP | AVK | 108 | JG786B | Kennzeichnungsschild, beschriftet, blau | Aesculap AG & Co. KG | 1
09S040-050 | Laps Universal | Container DIN 1/1 ab 16cm | AVK-GYN-OP | AVK | 110 | 770-612 | ERGOact / ERGOeco, Faßzangeneinsatz n. Kelly, L 360mm | Bowa-Elektronic | 1
09S040-050 | Laps Universal | Container DIN 1/1 ab 16cm | AVK-GYN-OP | AVK | 111 | 770-610 | ERGOact / ERGOeco, Schaftrohr, Ø 5mm, L 360mm | Bowa-Elektronic | 1
09S040-050 | Laps Universal | Container DIN 1/1 ab 16cm | AVK-GYN-OP | AVK | 112 | 770-605 | ERGOeco Handgriff, an Erbe Kabel, L 4,5m | Bowa-Elektronic | 1
09S040-053 | Sectio KRS | Container DIN 1/1 bis 16cm | AVK-GYN-OP | AVK | 3 | JK442 | Wanne f. 1/1 Container, H 135mm | Aesculap AG & Co. KG | 1
09S040-053 | Sectio KRS | Container DIN 1/1 bis 16cm | AVK-GYN-OP | AVK | 4 | JK489 | Basis-1/1-Deckel, Silber | Aesculap AG & Co. KG | 1
09S040-053 | Sectio KRS | Container DIN 1/1 bis 16cm | AVK-GYN-OP | AVK | 5 | JK100 | Universal-Filterhalter | Aesculap AG & Co. KG | 2
09S040-053 | Sectio KRS | Container DIN 1/1 bis 16cm | AVK-GYN-OP | AVK | 6 | JJ462R | Siebkorb, 485X250X 55mm, f. 1/1-Container | Aesculap AG & Co. KG | 1
09S040-053 | Sectio KRS | Container DIN 1/1 bis 16cm | AVK-GYN-OP | AVK | 12 | BT033R | Wundhaken n. Roux, L 165mm, 28x29/33x45mm | Aesculap AG & Co. KG | 2
09S040-053 | Sectio KRS | Container DIN 1/1 bis 16cm | AVK-GYN-OP | AVK | 13 | BF058R | Kornzange n. Maier, m. Sperre, ger., L 265mm | Aesculap AG & Co. KG | 4
09S040-053 | Sectio KRS | Container DIN 1/1 bis 16cm | AVK-GYN-OP | AVK | 14 | BJ308R | Peritoneumklemme Mikulicz, 1:2 Z., L200mm | Aesculap AG & Co. KG | 4
09S040-053 | Sectio KRS | Container DIN 1/1 bis 16cm | AVK-GYN-OP | AVK | 15 | EA041R | Gewebefasszange n. Duval-Collin, Br. 22mm, L 195mm | Aesculap AG & Co. KG | 4
09S040-053 | Sectio KRS | Container DIN 1/1 bis 16cm | AVK-GYN-OP | AVK | 16 | BH614R | Arterienklemme Kocher, ger., 1x2 Z., L 140mm | Aesculap AG & Co. KG | 6
09S040-053 | Sectio KRS | Container DIN 1/1 bis 16cm | AVK-GYN-OP | AVK | 19 | BH450R | Arterienklemme n. Rochester-Pean, ger., L 240mm | Aesculap AG & Co. KG | 4
09S040-053 | Sectio KRS | Container DIN 1/1 bis 16cm | AVK-GYN-OP | AVK | 20 | BJ024R | Präp.-Ligaturklemme n. Overholt-Geissendoerfer, Fig. 4, L 210mm | Aesculap AG & Co. KG | 2
09S040-053 | Sectio KRS | Container DIN 1/1 bis 16cm | AVK-GYN-OP | AVK | 21 | BF059R | Kornzange n. Maier, m. Sperre, geb., L 262mm | Aesculap AG & Co. KG | 1
09S040-053 | Sectio KRS | Container DIN 1/1 bis 16cm | AVK-GYN-OP | AVK | 22 | BM077R | Durogrip-Nadelhalter n. Hegar, kräftig, L205mm | Aesculap AG & Co. KG | 2
09S040-053 | Sectio KRS | Container DIN 1/1 bis 16cm | AVK-GYN-OP | AVK | 23 | BC703R | Präparierschere Wertheim, geb., L 200mm | Aesculap AG & Co. KG | 1
09S040-053 | Sectio KRS | Container DIN 1/1 bis 16cm | AVK-GYN-OP | AVK | 24 | BC741R | Uterusschere Sims, geb., st./st., L 200mm | Aesculap AG & Co. KG | 2
09S040-053 | Sectio KRS | Container DIN 1/1 bis 16cm | AVK-GYN-OP | AVK | 26 | BD561R | Chir. Pinzette standard, 1x2 Z., L 200mm | Aesculap AG & Co. KG | 4
09S040-053 | Sectio KRS | Container DIN 1/1 bis 16cm | AVK-GYN-OP | AVK | 27 | BD559R | Chir. Pinzette, standard, 1:2 Z., L 160mm | Aesculap AG & Co. KG | 1
09S040-053 | Sectio KRS | Container DIN 1/1 bis 16cm | AVK-GYN-OP | AVK | 28 | BD510R | Chir. Pinzette Micro Adson, 1x2 Z., L 120mm | Aesculap AG & Co. KG | 1
09S040-053 | Sectio KRS | Container DIN 1/1 bis 16cm | AVK-GYN-OP | AVK | 30 | BD051R | Anat. Pinzette, standard, L 200mm | Aesculap AG & Co. KG | 2
09S040-053 | Sectio KRS | Container DIN 1/1 bis 16cm | AVK-GYN-OP | AVK | 31 | BT658R | Bauchdeckenhaken n. Fritsch, 46 x 75mm, Fig.4, L235mm | Aesculap AG & Co. KG | 2
09S040-053 | Sectio KRS | Container DIN 1/1 bis 16cm | AVK-GYN-OP | AVK | 32 | BN913R | Redonspiess, Char. 10, stark geb., Messerspitze | Aesculap AG & Co. KG | 1
09S040-053 | Sectio KRS | Container DIN 1/1 bis 16cm | AVK-GYN-OP | AVK | 33 | JG521R | Laborschale B2, 0.06 Ltr. | Aesculap AG & Co. KG | 1
09S040-053 | Sectio KRS | Container DIN 1/1 bis 16cm | AVK-GYN-OP | AVK | 34 | JG523R | Laborschale B6, 0.4 Ltr. | Aesculap AG & Co. KG | 3
09S040-053 | Sectio KRS | Container DIN 1/1 bis 16cm | AVK-GYN-OP | AVK | 35 | 20196-045 | Anschlußkabel f. bipol. Pinzetten, L 4m | ERBE | 1
09S040-053 | Sectio KRS | Container DIN 1/1 bis 16cm | AVK-GYN-OP | AVK | 36 | 20195-030 | Bipol. Pinzette, ger., 2,0mm, L 225mm | ERBE | 1
09S040-053 | Sectio KRS | Container DIN 1/1 bis 16cm | AVK-GYN-OP | AVK | 37 | 20190-045 | Elektrodengriff mit 2 Tasten, wasserdicht, f. ACC/ICC | ERBE | 1
09S040-053 | Sectio KRS | Container DIN 1/1 bis 16cm | AVK-GYN-OP | AVK | 38 | 20192-094 | Anschlußkabel 5 m lang, für Elektrodengriff ACC/I | ERBE | 1
09S040-053 | Sectio KRS | Container DIN 1/1 bis 16cm | AVK-GYN-OP | AVK | 40 | 21191-024 | Kugelelektrode, gerade, Ø 4mm | ERBE | 1
09S040-053 | Sectio KRS | Container DIN 1/1 bis 16cm | AVK-GYN-OP | AVK | 41 | 21191-000 | Messerelektrode 3,4 x 24mm, Isoliert | ERBE | 1
09S040-053 | Sectio KRS | Container DIN 1/1 bis 16cm | AVK-GYN-OP | AVK | 3 | JK442 | Wanne f. 1/1 Container, H 135mm | Aesculap AG & Co. KG | 1
09S040-053 | Sectio KRS | Container DIN 1/1 bis 16cm | AVK-GYN-OP | AVK | 4 | JK489 | Basis-1/1-Deckel, Silber | Aesculap AG & Co. KG | 1
09S040-053 | Sectio KRS | Container DIN 1/1 bis 16cm | AVK-GYN-OP | AVK | 5 | JK100 | Universal-Filterhalter | Aesculap AG & Co. KG | 2
09S040-053 | Sectio KRS | Container DIN 1/1 bis 16cm | AVK-GYN-OP | AVK | 6 | JJ462R | Siebkorb, 485X250X 55mm, f. 1/1-Container | Aesculap AG & Co. KG | 1
09S040-053 | Sectio KRS | Container DIN 1/1 bis 16cm | AVK-GYN-OP | AVK | 12 | BT033R | Wundhaken n. Roux, L 165mm, 28x29/33x45mm | Aesculap AG & Co. KG | 2
09S040-053 | Sectio KRS | Container DIN 1/1 bis 16cm | AVK-GYN-OP | AVK | 13 | BF058R | Kornzange n. Maier, m. Sperre, ger., L 265mm | Aesculap AG & Co. KG | 4
09S040-053 | Sectio KRS | Container DIN 1/1 bis 16cm | AVK-GYN-OP | AVK | 14 | BJ308R | Peritoneumklemme Mikulicz, 1:2 Z., L200mm | Aesculap AG & Co. KG | 4
09S040-053 | Sectio KRS | Container DIN 1/1 bis 16cm | AVK-GYN-OP | AVK | 15 | EA041R | Gewebefasszange n. Duval-Collin, Br. 22mm, L 195mm | Aesculap AG & Co. KG | 4
09S040-053 | Sectio KRS | Container DIN 1/1 bis 16cm | AVK-GYN-OP | AVK | 16 | BH614R | Arterienklemme Kocher, ger., 1x2 Z., L 140mm | Aesculap AG & Co. KG | 6
09S040-053 | Sectio KRS | Container DIN 1/1 bis 16cm | AVK-GYN-OP | AVK | 19 | BH450R | Arterienklemme n. Rochester-Pean, ger., L 240mm | Aesculap AG & Co. KG | 4
09S040-053 | Sectio KRS | Container DIN 1/1 bis 16cm | AVK-GYN-OP | AVK | 20 | BJ024R | Präp.-Ligaturklemme n. Overholt-Geissendoerfer, Fig. 4, L 210mm | Aesculap AG & Co. KG | 2
09S040-053 | Sectio KRS | Container DIN 1/1 bis 16cm | AVK-GYN-OP | AVK | 21 | BF059R | Kornzange n. Maier, m. Sperre, geb., L 262mm | Aesculap AG & Co. KG | 1
09S040-053 | Sectio KRS | Container DIN 1/1 bis 16cm | AVK-GYN-OP | AVK | 22 | BM077R | Durogrip-Nadelhalter n. Hegar, kräftig, L205mm | Aesculap AG & Co. KG | 2
09S040-053 | Sectio KRS | Container DIN 1/1 bis 16cm | AVK-GYN-OP | AVK | 23 | BC703R | Präparierschere Wertheim, geb., L 200mm | Aesculap AG & Co. KG | 1
09S040-053 | Sectio KRS | Container DIN 1/1 bis 16cm | AVK-GYN-OP | AVK | 24 | BC741R | Uterusschere Sims, geb., st./st., L 200mm | Aesculap AG & Co. KG | 2
09S040-053 | Sectio KRS | Container DIN 1/1 bis 16cm | AVK-GYN-OP | AVK | 26 | BD561R | Chir. Pinzette standard, 1x2 Z., L 200mm | Aesculap AG & Co. KG | 4
09S040-053 | Sectio KRS | Container DIN 1/1 bis 16cm | AVK-GYN-OP | AVK | 27 | BD559R | Chir. Pinzette, standard, 1:2 Z., L 160mm | Aesculap AG & Co. KG | 1
09S040-053 | Sectio KRS | Container DIN 1/1 bis 16cm | AVK-GYN-OP | AVK | 28 | BD510R | Chir. Pinzette Micro Adson, 1x2 Z., L 120mm | Aesculap AG & Co. KG | 1
09S040-053 | Sectio KRS | Container DIN 1/1 bis 16cm | AVK-GYN-OP | AVK | 30 | BD051R | Anat. Pinzette, standard, L 200mm | Aesculap AG & Co. KG | 2
09S040-053 | Sectio KRS | Container DIN 1/1 bis 16cm | AVK-GYN-OP | AVK | 31 | BT658R | Bauchdeckenhaken n. Fritsch, 46 x 75mm, Fig.4, L235mm | Aesculap AG & Co. KG | 2
09S040-053 | Sectio KRS | Container DIN 1/1 bis 16cm | AVK-GYN-OP | AVK | 32 | BN913R | Redonspiess, Char. 10, stark geb., Messerspitze | Aesculap AG & Co. KG | 1
09S040-053 | Sectio KRS | Container DIN 1/1 bis 16cm | AVK-GYN-OP | AVK | 33 | JG521R | Laborschale B2, 0.06 Ltr. | Aesculap AG & Co. KG | 1
09S040-053 | Sectio KRS | Container DIN 1/1 bis 16cm | AVK-GYN-OP | AVK | 34 | JG523R | Laborschale B6, 0.4 Ltr. | Aesculap AG & Co. KG | 3
09S040-053 | Sectio KRS | Container DIN 1/1 bis 16cm | AVK-GYN-OP | AVK | 35 | 20196-045 | Anschlußkabel f. bipol. Pinzetten, L 4m | ERBE | 1
09S040-053 | Sectio KRS | Container DIN 1/1 bis 16cm | AVK-GYN-OP | AVK | 36 | 20195-030 | Bipol. Pinzette, ger., 2,0mm, L 225mm | ERBE | 1
09S040-053 | Sectio KRS | Container DIN 1/1 bis 16cm | AVK-GYN-OP | AVK | 37 | 20190-045 | Elektrodengriff mit 2 Tasten, wasserdicht, f. ACC/ICC | ERBE | 1
09S040-053 | Sectio KRS | Container DIN 1/1 bis 16cm | AVK-GYN-OP | AVK | 38 | 20192-094 | Anschlußkabel 5 m lang, für Elektrodengriff ACC/I | ERBE | 1
09S040-053 | Sectio KRS | Container DIN 1/1 bis 16cm | AVK-GYN-OP | AVK | 40 | 21191-024 | Kugelelektrode, gerade, Ø 4mm | ERBE | 1
09S040-053 | Sectio KRS | Container DIN 1/1 bis 16cm | AVK-GYN-OP | AVK | 41 | 21191-000 | Messerelektrode 3,4 x 24mm, Isoliert | ERBE | 1
09S040-054 | Abort | Container DIN 1/1 bis 16cm | AVK-GYN-OP | AVK | 2 | JK441 | Wanne f. 1/1 Container, H 120mm | Aesculap AG & Co. KG | 1
09S040-054 | Abort | Container DIN 1/1 bis 16cm | AVK-GYN-OP | AVK | 3 | JK489 | Basis-1/1-Deckel, Silber | Aesculap AG & Co. KG | 1
09S040-054 | Abort | Container DIN 1/1 bis 16cm | AVK-GYN-OP | AVK | 4 | JK100 | Universal-Filterhalter | Aesculap AG & Co. KG | 2
09S040-054 | Abort | Container DIN 1/1 bis 16cm | AVK-GYN-OP | AVK | 5 | JJ462R | Siebkorb, 485X250X 55mm, f. 1/1-Container | Aesculap AG & Co. KG | 1
09S040-054 | Abort | Container DIN 1/1 bis 16cm | AVK-GYN-OP | AVK | 9 | ER322R | Uteruskürette Recamier, stumpf, fest, Fig. 2, Br. 10.5mm, L 300mm | Aesculap AG & Co. KG | 1
09S040-054 | Abort | Container DIN 1/1 bis 16cm | AVK-GYN-OP | AVK | 10 | ER323R | Uteruskürette Recamier, stumpf, fest, Fig. 3, Br. 12.0mm, L 300mm | Aesculap AG & Co. KG | 1
09S040-054 | Abort | Container DIN 1/1 bis 16cm | AVK-GYN-OP | AVK | 11 | ER326R | Uteruskürette Recamier, stumpf, fest, Fig. 6, Br. 16.5mm, L 300mm | Aesculap AG & Co. KG | 1
09S040-054 | Abort | Container DIN 1/1 bis 16cm | AVK-GYN-OP | AVK | 12 | ER327R | Uteruskürette Recamier, stumpf, fest, Fig. 7, Br. 18.0mm, L 300mm | Aesculap AG & Co. KG | 1
09S040-054 | Abort | Container DIN 1/1 bis 16cm | AVK-GYN-OP | AVK | 13 | ER328R | Uteruskürette Recamier, stumpf, fest, Fig. 8, Br. 19.5mm, L 300mm | Aesculap AG & Co. KG | 1
09S040-054 | Abort | Container DIN 1/1 bis 16cm | AVK-GYN-OP | AVK | 15 | EM117R | Uterusdilatator n. Hegar, einfach, Ø 17.0mm | Aesculap AG & Co. KG | 1
09S040-054 | Abort | Container DIN 1/1 bis 16cm | AVK-GYN-OP | AVK | 16 | EM146R | Uterusdilatator n. Hegar, einfach, Ø 16.5mm | Aesculap AG & Co. KG | 1
09S040-054 | Abort | Container DIN 1/1 bis 16cm | AVK-GYN-OP | AVK | 55 | EL704R | Scheidenspekulum n. Breisky, 100X20mm | Aesculap AG & Co. KG | 1
09S040-054 | Abort | Container DIN 1/1 bis 16cm | AVK-GYN-OP | AVK | 27 | EM111R | Uterusdilatator n. Hegar, einfach, Ø 11.0mm | Aesculap AG & Co. KG | 1
09S040-054 | Abort | Container DIN 1/1 bis 16cm | AVK-GYN-OP | AVK | 25 | EM112R | Uterusdilatator n. Hegar, einfach, Ø 12.0mm | Aesculap AG & Co. KG | 1
09S040-054 | Abort | Container DIN 1/1 bis 16cm | AVK-GYN-OP | AVK | 23 | EM113R | Uterusdilatator n. Hegar, einfach, Ø 13.0mm | Aesculap AG & Co. KG | 1
09S040-054 | Abort | Container DIN 1/1 bis 16cm | AVK-GYN-OP | AVK | 21 | EM114R | Uterusdilatator n. Hegar, einfach, Ø 14.0mm | Aesculap AG & Co. KG | 1
09S040-054 | Abort | Container DIN 1/1 bis 16cm | AVK-GYN-OP | AVK | 19 | EM115R | Uterusdilatator n. Hegar, einfach, Ø 15.0mm | Aesculap AG & Co. KG | 1
09S040-054 | Abort | Container DIN 1/1 bis 16cm | AVK-GYN-OP | AVK | 17 | EM116R | Uterusdilatator n. Hegar, einfach, Ø 16.0mm | Aesculap AG & Co. KG | 1
09S040-054 | Abort | Container DIN 1/1 bis 16cm | AVK-GYN-OP | AVK | 45 | EM132R | Uterusdilatator n. Hegar, einfach, Ø 2.5mm | Aesculap AG & Co. KG | 1
09S040-054 | Abort | Container DIN 1/1 bis 16cm | AVK-GYN-OP | AVK | 43 | EM133R | Uterusdilatator n. Hegar, einfach, Ø 3.5mm | Aesculap AG & Co. KG | 1
09S040-054 | Abort | Container DIN 1/1 bis 16cm | AVK-GYN-OP | AVK | 41 | EM134R | Uterusdilatator n. Hegar, einfach, Ø 4.5mm | Aesculap AG & Co. KG | 1
09S040-054 | Abort | Container DIN 1/1 bis 16cm | AVK-GYN-OP | AVK | 38 | EM135R | Uterusdilatator n. Hegar, einfach, Ø 5.5mm | Aesculap AG & Co. KG | 1
09S040-054 | Abort | Container DIN 1/1 bis 16cm | AVK-GYN-OP | AVK | 36 | EM136R | Uterusdilatator n. Hegar, einfach, Ø 6.5mm | Aesculap AG & Co. KG | 1
09S040-054 | Abort | Container DIN 1/1 bis 16cm | AVK-GYN-OP | AVK | 34 | EM137R | Uterusdilatator n. Hegar, einfach, Ø 7.5mm | Aesculap AG & Co. KG | 1
09S040-054 | Abort | Container DIN 1/1 bis 16cm | AVK-GYN-OP | AVK | 32 | EM138R | Uterusdilatator n. Hegar, einfach, Ø 8.5mm | Aesculap AG & Co. KG | 1
09S040-054 | Abort | Container DIN 1/1 bis 16cm | AVK-GYN-OP | AVK | 30 | EM139R | Uterusdilatator n. Hegar, einfach, Ø 9.5mm | Aesculap AG & Co. KG | 1
09S040-054 | Abort | Container DIN 1/1 bis 16cm | AVK-GYN-OP | AVK | 28 | EM140R | Uterusdilatator n. Hegar, einfach, Ø 10.5mm | Aesculap AG & Co. KG | 1
09S040-054 | Abort | Container DIN 1/1 bis 16cm | AVK-GYN-OP | AVK | 26 | EM141R | Uterusdilatator n. Hegar, einfach, Ø 11.5mm | Aesculap AG & Co. KG | 1
09S040-054 | Abort | Container DIN 1/1 bis 16cm | AVK-GYN-OP | AVK | 24 | EM142R | Uterusdilatator n. Hegar, einfach, Ø 12.5mm | Aesculap AG & Co. KG | 1
09S040-054 | Abort | Container DIN 1/1 bis 16cm | AVK-GYN-OP | AVK | 22 | EM143R | Uterusdilatator n. Hegar, einfach, Ø 13.5mm | Aesculap AG & Co. KG | 1
09S040-054 | Abort | Container DIN 1/1 bis 16cm | AVK-GYN-OP | AVK | 29 | EM110R | Uterusdilatator n. Hegar, einfach, Ø 10.0mm | Aesculap AG & Co. KG | 1
09S040-054 | Abort | Container DIN 1/1 bis 16cm | AVK-GYN-OP | AVK | 20 | EM144R | Uterusdilatator n. Hegar, einfach, Ø 14.5mm | Aesculap AG & Co. KG | 1
09S040-054 | Abort | Container DIN 1/1 bis 16cm | AVK-GYN-OP | AVK | 18 | EM145R | Uterusdilatator n. Hegar, einfach, Ø 15.5mm | Aesculap AG & Co. KG | 1
09S040-054 | Abort | Container DIN 1/1 bis 16cm | AVK-GYN-OP | AVK | 51 | ET307R | Plaz. /Abortuszange n. Winter, Fig. 2, geb. | Aesculap AG & Co. KG | 1
09S040-054 | Abort | Container DIN 1/1 bis 16cm | AVK-GYN-OP | AVK | 50 | ET325R | Plaz. /Abortuszange n. Saenger, geb., L 285mm | Aesculap AG & Co. KG | 1
09S040-054 | Abort | Container DIN 1/1 bis 16cm | AVK-GYN-OP | AVK | 31 | EM109R | Uterusdilatator n. Hegar, einfach, Ø 9.0mm | Aesculap AG & Co. KG | 1
09S040-054 | Abort | Container DIN 1/1 bis 16cm | AVK-GYN-OP | AVK | 33 | EM108R | Uterusdilatator n. Hegar, einfach, Ø 8.0mm | Aesculap AG & Co. KG | 1
09S040-054 | Abort | Container DIN 1/1 bis 16cm | AVK-GYN-OP | AVK | 35 | EM107R | Uterusdilatator n. Hegar, einfach, Ø 7.0mm | Aesculap AG & Co. KG | 1
09S040-054 | Abort | Container DIN 1/1 bis 16cm | AVK-GYN-OP | AVK | 37 | EM106R | Uterusdilatator n. Hegar, einfach, Ø 6.0mm | Aesculap AG & Co. KG | 1
09S040-054 | Abort | Container DIN 1/1 bis 16cm | AVK-GYN-OP | AVK | 39 | EM105R | Uterusdilatator n. Hegar, einfach, Ø 5.0mm | Aesculap AG & Co. KG | 1
09S040-054 | Abort | Container DIN 1/1 bis 16cm | AVK-GYN-OP | AVK | 42 | EM104R | Uterusdilatator n. Hegar, einfach, Ø 4.0mm | Aesculap AG & Co. KG | 1
09S040-054 | Abort | Container DIN 1/1 bis 16cm | AVK-GYN-OP | AVK | 44 | EM103R | Uterusdilatator n. Hegar, einfach, Ø 3.0mm | Aesculap AG & Co. KG | 1
09S040-054 | Abort | Container DIN 1/1 bis 16cm | AVK-GYN-OP | AVK | 46 | EM102R | Uterusdilatator n. Hegar, einfach, Ø 2.0mm | Aesculap AG & Co. KG | 1
09S040-054 | Abort | Container DIN 1/1 bis 16cm | AVK-GYN-OP | AVK | 48 | BD051R | Anat. Pinzette, standard, L 200mm | Aesculap AG & Co. KG | 1
09S040-054 | Abort | Container DIN 1/1 bis 16cm | AVK-GYN-OP | AVK | 49 | EO012R | Uterussonde n. Sims, graduiert, biegsam, Ø 4mm | Aesculap AG & Co. KG | 1
09S040-054 | Abort | Container DIN 1/1 bis 16cm | AVK-GYN-OP | AVK | 52 | EO110R | Hakenzange n. Schröder, standard, L250mm | Aesculap AG & Co. KG | 2
09S040-054 | Abort | Container DIN 1/1 bis 16cm | AVK-GYN-OP | AVK | 62 | GF720R | Zwischenstück m. Schlauchansatz, geb., zu Vakuumkürette, Ø innen 11mm | Aesculap AG & Co. KG | 1
09S040-054 | Abort | Container DIN 1/1 bis 16cm | AVK-GYN-OP | AVK | 53 | BF058R | Kornzange n. Maier, m. Sperre, ger., L 265mm | Aesculap AG & Co. KG | 1
09S040-054 | Abort | Container DIN 1/1 bis 16cm | AVK-GYN-OP | AVK | 54 | BF059R | Kornzange n. Maier, m. Sperre, geb., L 262mm | Aesculap AG & Co. KG | 1
09S040-054 | Abort | Container DIN 1/1 bis 16cm | AVK-GYN-OP | AVK | 57 | EL747R | Gewicht allein zum Spekulum n. Scherbak | Aesculap AG & Co. KG | 1
09S040-054 | Abort | Container DIN 1/1 bis 16cm | AVK-GYN-OP | AVK | 58 | EL746R | Griff zum Spekulum n. Scherbak | Aesculap AG & Co. KG | 1
09S040-054 | Abort | Container DIN 1/1 bis 16cm | AVK-GYN-OP | AVK | 59 | EL741R | Scheidenspekulum, Blatt zu EL746R, 80x30mm | Aesculap AG & Co. KG | 1
09S040-054 | Abort | Container DIN 1/1 bis 16cm | AVK-GYN-OP | AVK | 60 | EL742R | Scheidenspekulum, Blatt zu EL746R, 80x35mm | Aesculap AG & Co. KG | 1
09S040-054 | Abort | Container DIN 1/1 bis 16cm | AVK-GYN-OP | AVK | 61 | EL743R | Scheidenspekulum, Blatt zu EL746R, 85x40mm | Aesculap AG & Co. KG | 1
09S040-054 | Abort | Container DIN 1/1 bis 16cm | AVK-GYN-OP | AVK | 64 | 56-226-11 | Lösungsschale 110X40mm | KLS Martin GmbH & Co. KG | 1
09S040-054 | Abort | Container DIN 1/1 bis 16cm | AVK-GYN-OP | AVK | 6 | BD051R | Anat. Pinzette, standard, L 200mm | AESCULAP | 1
09S040-054 | Abort | Container DIN 1/1 bis 16cm | AVK-GYN-OP | AVK | 7 | ER322R | Uteruskürette Recamier, stumpf, fest, Fig. 2, Br. 10.5mm, L 300mm | AESCULAP | 1
09S040-054 | Abort | Container DIN 1/1 bis 16cm | AVK-GYN-OP | AVK | 8 | ER323R | Uteruskürette Recamier, stumpf, fest, Fig. 3, Br. 12.0mm, L 300mm | AESCULAP | 1
09S040-054 | Abort | Container DIN 1/1 bis 16cm | AVK-GYN-OP | AVK | 9 | ER326R | Uteruskürette Recamier, stumpf, fest, Fig. 6, Br. 16.5mm, L 300mm | AESCULAP | 1
09S040-054 | Abort | Container DIN 1/1 bis 16cm | AVK-GYN-OP | AVK | 10 | ER327R | Uteruskürette Recamier, stumpf, fest, Fig. 7, Br. 18.0mm, L 300mm | AESCULAP | 1
09S040-054 | Abort | Container DIN 1/1 bis 16cm | AVK-GYN-OP | AVK | 11 | ER328R | Uteruskürette Recamier, stumpf, fest, Fig. 8, Br. 19.5mm, L 300mm | AESCULAP | 1
09S040-054 | Abort | Container DIN 1/1 bis 16cm | AVK-GYN-OP | AVK | 12 | EM117R | Uterusdilatator n. Hegar, einfach, Ø 17.0mm | AESCULAP | 1
09S040-054 | Abort | Container DIN 1/1 bis 16cm | AVK-GYN-OP | AVK | 13 | EM146R | Uterusdilatator n. Hegar, einfach, Ø 16.5mm | AESCULAP | 1
09S040-054 | Abort | Container DIN 1/1 bis 16cm | AVK-GYN-OP | AVK | 14 | EM116R | Uterusdilatator n. Hegar, einfach, Ø 16.0mm | AESCULAP | 1
09S040-054 | Abort | Container DIN 1/1 bis 16cm | AVK-GYN-OP | AVK | 15 | EM145R | Uterusdilatator n. Hegar, einfach, Ø 15.5mm | AESCULAP | 1
09S040-054 | Abort | Container DIN 1/1 bis 16cm | AVK-GYN-OP | AVK | 16 | EM115R | Uterusdilatator n. Hegar, einfach, Ø 15.0mm | AESCULAP | 1
09S040-054 | Abort | Container DIN 1/1 bis 16cm | AVK-GYN-OP | AVK | 17 | EM144R | Uterusdilatator n. Hegar, einfach, Ø 14.5mm | AESCULAP | 1
09S040-054 | Abort | Container DIN 1/1 bis 16cm | AVK-GYN-OP | AVK | 18 | EM114R | Uterusdilatator n. Hegar, einfach, Ø 14.0mm | AESCULAP | 1
09S040-054 | Abort | Container DIN 1/1 bis 16cm | AVK-GYN-OP | AVK | 19 | EM143R | Uterusdilatator n. Hegar, einfach, Ø 13.5mm | AESCULAP | 1
09S040-054 | Abort | Container DIN 1/1 bis 16cm | AVK-GYN-OP | AVK | 20 | EM113R | Uterusdilatator n. Hegar, einfach, Ø 13.0mm | AESCULAP | 1
09S040-054 | Abort | Container DIN 1/1 bis 16cm | AVK-GYN-OP | AVK | 21 | EM142R | Uterusdilatator n. Hegar, einfach, Ø 12.5mm | AESCULAP | 1
09S040-054 | Abort | Container DIN 1/1 bis 16cm | AVK-GYN-OP | AVK | 22 | EM112R | Uterusdilatator n. Hegar, einfach, Ø 12.0mm | AESCULAP | 1
09S040-054 | Abort | Container DIN 1/1 bis 16cm | AVK-GYN-OP | AVK | 23 | EM141R | Uterusdilatator n. Hegar, einfach, Ø 11.5mm | AESCULAP | 1
09S040-054 | Abort | Container DIN 1/1 bis 16cm | AVK-GYN-OP | AVK | 24 | EM111R | Uterusdilatator n. Hegar, einfach, Ø 11.0mm | AESCULAP | 1
09S040-054 | Abort | Container DIN 1/1 bis 16cm | AVK-GYN-OP | AVK | 25 | EM140R | Uterusdilatator n. Hegar, einfach, Ø 10.5mm | AESCULAP | 1
09S040-054 | Abort | Container DIN 1/1 bis 16cm | AVK-GYN-OP | AVK | 26 | EM110R | Uterusdilatator n. Hegar, einfach, Ø 10.0mm | AESCULAP | 1
09S040-054 | Abort | Container DIN 1/1 bis 16cm | AVK-GYN-OP | AVK | 27 | EM139R | Uterusdilatator n. Hegar, einfach, Ø 9.5mm | AESCULAP | 1
09S040-054 | Abort | Container DIN 1/1 bis 16cm | AVK-GYN-OP | AVK | 28 | EM109R | Uterusdilatator n. Hegar, einfach, Ø 9.0mm | AESCULAP | 1
09S040-054 | Abort | Container DIN 1/1 bis 16cm | AVK-GYN-OP | AVK | 29 | EM138R | Uterusdilatator n. Hegar, einfach, Ø 8.5mm | AESCULAP | 1
09S040-054 | Abort | Container DIN 1/1 bis 16cm | AVK-GYN-OP | AVK | 30 | EM108R | Uterusdilatator n. Hegar, einfach, Ø 8.0mm | AESCULAP | 1
09S040-054 | Abort | Container DIN 1/1 bis 16cm | AVK-GYN-OP | AVK | 31 | EM137R | Uterusdilatator n. Hegar, einfach, Ø 7.5mm | AESCULAP | 1
09S040-054 | Abort | Container DIN 1/1 bis 16cm | AVK-GYN-OP | AVK | 32 | EM107R | Uterusdilatator n. Hegar, einfach, Ø 7.0mm | AESCULAP | 1
09S040-054 | Abort | Container DIN 1/1 bis 16cm | AVK-GYN-OP | AVK | 33 | EM136R | Uterusdilatator n. Hegar, einfach, Ø 6.5mm | AESCULAP | 1
09S040-054 | Abort | Container DIN 1/1 bis 16cm | AVK-GYN-OP | AVK | 34 | EM106R | Uterusdilatator n. Hegar, einfach, Ø 6.0mm | AESCULAP | 1
09S040-054 | Abort | Container DIN 1/1 bis 16cm | AVK-GYN-OP | AVK | 35 | EM135R | Uterusdilatator n. Hegar, einfach, Ø 5.5mm | AESCULAP | 1
09S040-054 | Abort | Container DIN 1/1 bis 16cm | AVK-GYN-OP | AVK | 36 | EM105R | Uterusdilatator n. Hegar, einfach, Ø 5.0mm | AESCULAP | 1
09S040-054 | Abort | Container DIN 1/1 bis 16cm | AVK-GYN-OP | AVK | 38 | EM134R | Uterusdilatator n. Hegar, einfach, Ø 4.5mm | AESCULAP | 1
09S040-054 | Abort | Container DIN 1/1 bis 16cm | AVK-GYN-OP | AVK | 39 | EM104R | Uterusdilatator n. Hegar, einfach, Ø 4.0mm | AESCULAP | 1
09S040-054 | Abort | Container DIN 1/1 bis 16cm | AVK-GYN-OP | AVK | 40 | EM133R | Uterusdilatator n. Hegar, einfach, Ø 3.5mm | AESCULAP | 1
09S040-054 | Abort | Container DIN 1/1 bis 16cm | AVK-GYN-OP | AVK | 41 | EM103R | Uterusdilatator n. Hegar, einfach, Ø 3.0mm | AESCULAP | 1
09S040-054 | Abort | Container DIN 1/1 bis 16cm | AVK-GYN-OP | AVK | 42 | EM132R | Uterusdilatator n. Hegar, einfach, Ø 2.5mm | AESCULAP | 1
09S040-054 | Abort | Container DIN 1/1 bis 16cm | AVK-GYN-OP | AVK | 43 | EM102R | Uterusdilatator n. Hegar, einfach, Ø 2.0mm | AESCULAP | 1
09S040-054 | Abort | Container DIN 1/1 bis 16cm | AVK-GYN-OP | AVK | 45 | EO012R | Uterussonde n. Sims, graduiert, biegsam, Ø 4mm | AESCULAP | 1
09S040-054 | Abort | Container DIN 1/1 bis 16cm | AVK-GYN-OP | AVK | 46 | EL704R | Scheidenspekulum n. Breisky, 100X20mm | AESCULAP | 1
09S040-054 | Abort | Container DIN 1/1 bis 16cm | AVK-GYN-OP | AVK | 48 | ET325R | Plaz. /Abortuszange n. Saenger, geb., L 285mm | AESCULAP | 1
09S040-054 | Abort | Container DIN 1/1 bis 16cm | AVK-GYN-OP | AVK | 49 | ET307R | Plaz. /Abortuszange n. Winter, Fig. 2, geb. | AESCULAP | 1
09S040-054 | Abort | Container DIN 1/1 bis 16cm | AVK-GYN-OP | AVK | 50 | EO110R | Hakenzange n. Schröder, standard, L250mm | AESCULAP | 2
09S040-054 | Abort | Container DIN 1/1 bis 16cm | AVK-GYN-OP | AVK | 51 | BF058R | Kornzange n. Maier, m. Sperre, ger., L 265mm | AESCULAP | 1
09S040-054 | Abort | Container DIN 1/1 bis 16cm | AVK-GYN-OP | AVK | 52 | BF059R | Kornzange n. Maier, m. Sperre, geb., L 262mm | AESCULAP | 1
09S040-054 | Abort | Container DIN 1/1 bis 16cm | AVK-GYN-OP | AVK | 54 | EL747R | Gewicht allein zum Spekulum n. Scherbak | AESCULAP | 1
09S040-054 | Abort | Container DIN 1/1 bis 16cm | AVK-GYN-OP | AVK | 55 | EL746R | Griff zum Spekulum n. Scherbak | AESCULAP | 1
09S040-054 | Abort | Container DIN 1/1 bis 16cm | AVK-GYN-OP | AVK | 56 | EL741R | Scheidenspekulum, Blatt zu EL746R, 80x30mm | AESCULAP | 1
09S040-054 | Abort | Container DIN 1/1 bis 16cm | AVK-GYN-OP | AVK | 57 | EL742R | Scheidenspekulum, Blatt zu EL746R, 80x35mm | AESCULAP | 1
09S040-054 | Abort | Container DIN 1/1 bis 16cm | AVK-GYN-OP | AVK | 58 | EL743R | Scheidenspekulum, Blatt zu EL746R, 85x40mm | AESCULAP | 1
09S040-054 | Abort | Container DIN 1/1 bis 16cm | AVK-GYN-OP | AVK | 59 | GF720R | Zwischenstück m. Schlauchansatz, geb., zu Vakuumkürette, Ø innen 11mm | AESCULAP | 1
09S040-054 | Abort | Container DIN 1/1 bis 16cm | AVK-GYN-OP | AVK | 61 | 56-226-11 | Lösungsschale 110X40mm | KLS Martin | 1
09S040-055 | Abdominal 2 | Container DIN 1/1 bis 16cm | AVK-GYN-OP | AVK | 2 | JK442 | Wanne f. 1/1 Container, H 135mm | Aesculap AG & Co. KG | 1
09S040-055 | Abdominal 2 | Container DIN 1/1 bis 16cm | AVK-GYN-OP | AVK | 3 | JK489 | Basis-1/1-Deckel, Silber | Aesculap AG & Co. KG | 1
09S040-055 | Abdominal 2 | Container DIN 1/1 bis 16cm | AVK-GYN-OP | AVK | 4 | JK100 | Universal-Filterhalter | Aesculap AG & Co. KG | 2
09S040-055 | Abdominal 2 | Container DIN 1/1 bis 16cm | AVK-GYN-OP | AVK | 5 | JJ462R | Siebkorb, 485X250X 55mm, f. 1/1-Container | Aesculap AG & Co. KG | 2
09S040-055 | Abdominal 2 | Container DIN 1/1 bis 16cm | AVK-GYN-OP | AVK | 10 | BT763R | Bauch-u. Darmspatel, biegsam, Br. 50mm, L 330mm | Aesculap AG & Co. KG | 1
09S040-055 | Abdominal 2 | Container DIN 1/1 bis 16cm | AVK-GYN-OP | AVK | 11 | BT762R | Bauch-u. Darmspatel, biegsam, Br. 40mm, L 330mm | Aesculap AG & Co. KG | 1
09S040-055 | Abdominal 2 | Container DIN 1/1 bis 16cm | AVK-GYN-OP | AVK | 12 | BT761R | Bauch-u. Darmspatel, biegsam, Br. 30mm, L 330mm | Aesculap AG & Co. KG | 1
09S040-055 | Abdominal 2 | Container DIN 1/1 bis 16cm | AVK-GYN-OP | AVK | 14 | BT622R | Bauchdeckenhaken n. Mikulicz, 121 x 50mm; L250mm | Aesculap AG & Co. KG | 2
09S040-055 | Abdominal 2 | Container DIN 1/1 bis 16cm | AVK-GYN-OP | AVK | 15 | BT621R | Bauchdeckenhaken n. Mikulicz, 91 x 35mm; L240mm | Aesculap AG & Co. KG | 2
09S040-055 | Abdominal 2 | Container DIN 1/1 bis 16cm | AVK-GYN-OP | AVK | 16 | BT278R | Wundhaken n. Körte, 8-zahnig, stumpf, 26 x 40mm, L240mm | Aesculap AG & Co. KG | 2
09S040-055 | Abdominal 2 | Container DIN 1/1 bis 16cm | AVK-GYN-OP | AVK | 17 | BT276R | Wundhaken n. Kocher, 6-zahnig, stumpf, 15.5 x 30mm, L 220mm | Aesculap AG & Co. KG | 2
09S040-055 | Abdominal 2 | Container DIN 1/1 bis 16cm | AVK-GYN-OP | AVK | 21 | EO315R | Polypenzange n. Noto, gerade, L280mm | Aesculap AG & Co. KG | 2
09S040-055 | Abdominal 2 | Container DIN 1/1 bis 16cm | AVK-GYN-OP | AVK | 36 | BV653R | Bauchdeckenhalter-Rahmen n. Semm, allein, 255 x 220mm | Aesculap AG & Co. KG | 1
09S040-055 | Abdominal 2 | Container DIN 1/1 bis 16cm | AVK-GYN-OP | AVK | 30 | BV655R | Bauchdeckenhalter-Blatt allein, 46x64mm | Aesculap AG & Co. KG | 2
09S040-055 | Abdominal 2 | Container DIN 1/1 bis 16cm | AVK-GYN-OP | AVK | 28 | BV656R | Bauchdeckenhalter-Blatt allein, 53 x 54mm (Blase) | Aesculap AG & Co. KG | 1
09S040-055 | Abdominal 2 | Container DIN 1/1 bis 16cm | AVK-GYN-OP | AVK | 29 | BV657R | Bauchdeckenhalter-Blatt allein, 82 x 97mm (Darm) | Aesculap AG & Co. KG | 1
09S040-055 | Abdominal 2 | Container DIN 1/1 bis 16cm | AVK-GYN-OP | AVK | 23 | EO110R | Hakenzange n. Schröder, standard, L250mm | Aesculap AG & Co. KG | 2
09S040-055 | Abdominal 2 | Container DIN 1/1 bis 16cm | AVK-GYN-OP | AVK | 24 | BF122R | Schwammzange Förster, gerieft, ger., L 240mm | Aesculap AG & Co. KG | 2
09S040-055 | Abdominal 2 | Container DIN 1/1 bis 16cm | AVK-GYN-OP | AVK | 25 | BJ506R | Hysterektomieklemme Wertheim, geb., 1:2 Z., L 235mm | Aesculap AG & Co. KG | 6
09S040-055 | Abdominal 2 | Container DIN 1/1 bis 16cm | AVK-GYN-OP | AVK | 26 | EA032R | Darmfasszange n. Babcock, 215mm | Aesculap AG & Co. KG | 2
09S040-055 | Abdominal 2 | Container DIN 1/1 bis 16cm | AVK-GYN-OP | AVK | 22 | EO150R | Hakenzange n. Schroeder, gerade, 2x2 Z., L250mm | Aesculap AG & Co. KG | 2
09S040-055 | Abdominal 2 | Container DIN 1/1 bis 16cm | AVK-GYN-OP | AVK | 20 | EO166R | Hakenzange n. Pratt, gerade, 4x4 Z., L270mm | Aesculap AG & Co. KG | 1
09S040-055 | Abdominal 2 | Container DIN 1/1 bis 16cm | AVK-GYN-OP | AVK | 31 | BT033R | Wundhaken n. Roux, L 165mm, 28x29/33x45mm | Aesculap AG & Co. KG | 2
09S040-055 | Abdominal 2 | Container DIN 1/1 bis 16cm | AVK-GYN-OP | AVK | 32 | BT658R | Bauchdeckenhaken n. Fritsch, 46 x 75mm, Fig.4, L235mm | Aesculap AG & Co. KG | 2
09S040-055 | Abdominal 2 | Container DIN 1/1 bis 16cm | AVK-GYN-OP | AVK | 33 | EH081 | Nahtmagazin | Ethicon | 1
09S040-055 | Abdominal 2 | Container DIN 1/1 bis 16cm | AVK-GYN-OP | AVK | 34 | JG523R | Laborschale B6, 0.4 Ltr. | Aesculap AG & Co. KG | 2
09S040-055 | Abdominal 2 | Container DIN 1/1 bis 16cm | AVK-GYN-OP | AVK | 35 | JG521R | Laborschale B2, 0.06 Ltr. | Aesculap AG & Co. KG | 1
09S040-055 | Abdominal 2 | Container DIN 1/1 bis 16cm | AVK-GYN-OP | AVK | 2 | JK442 | Wanne f. 1/1 Container, H 135mm | Aesculap AG & Co. KG | 1
09S040-055 | Abdominal 2 | Container DIN 1/1 bis 16cm | AVK-GYN-OP | AVK | 3 | JK489 | Basis-1/1-Deckel, Silber | Aesculap AG & Co. KG | 1
09S040-055 | Abdominal 2 | Container DIN 1/1 bis 16cm | AVK-GYN-OP | AVK | 4 | JK100 | Universal-Filterhalter | Aesculap AG & Co. KG | 2
09S040-055 | Abdominal 2 | Container DIN 1/1 bis 16cm | AVK-GYN-OP | AVK | 5 | JJ462R | Siebkorb, 485X250X 55mm, f. 1/1-Container | Aesculap AG & Co. KG | 2
09S040-055 | Abdominal 2 | Container DIN 1/1 bis 16cm | AVK-GYN-OP | AVK | 10 | BT763R | Bauch-u. Darmspatel, biegsam, Br. 50mm, L 330mm | Aesculap AG & Co. KG | 1
09S040-055 | Abdominal 2 | Container DIN 1/1 bis 16cm | AVK-GYN-OP | AVK | 11 | BT762R | Bauch-u. Darmspatel, biegsam, Br. 40mm, L 330mm | Aesculap AG & Co. KG | 1
09S040-055 | Abdominal 2 | Container DIN 1/1 bis 16cm | AVK-GYN-OP | AVK | 12 | BT761R | Bauch-u. Darmspatel, biegsam, Br. 30mm, L 330mm | Aesculap AG & Co. KG | 1
09S040-055 | Abdominal 2 | Container DIN 1/1 bis 16cm | AVK-GYN-OP | AVK | 14 | BT622R | Bauchdeckenhaken n. Mikulicz, 121 x 50mm; L250mm | Aesculap AG & Co. KG | 2
09S040-055 | Abdominal 2 | Container DIN 1/1 bis 16cm | AVK-GYN-OP | AVK | 15 | BT621R | Bauchdeckenhaken n. Mikulicz, 91 x 35mm; L240mm | Aesculap AG & Co. KG | 2
09S040-055 | Abdominal 2 | Container DIN 1/1 bis 16cm | AVK-GYN-OP | AVK | 16 | BT278R | Wundhaken n. Körte, 8-zahnig, stumpf, 26 x 40mm, L240mm | Aesculap AG & Co. KG | 2
09S040-055 | Abdominal 2 | Container DIN 1/1 bis 16cm | AVK-GYN-OP | AVK | 17 | BT276R | Wundhaken n. Kocher, 6-zahnig, stumpf, 15.5 x 30mm, L 220mm | Aesculap AG & Co. KG | 2
09S040-055 | Abdominal 2 | Container DIN 1/1 bis 16cm | AVK-GYN-OP | AVK | 20 | EO166R | Hakenzange n. Pratt, gerade, 4x4 Z., L270mm | Aesculap AG & Co. KG | 1
09S040-055 | Abdominal 2 | Container DIN 1/1 bis 16cm | AVK-GYN-OP | AVK | 21 | EO315R | Polypenzange n. Noto, gerade, L280mm | Aesculap AG & Co. KG | 2
09S040-055 | Abdominal 2 | Container DIN 1/1 bis 16cm | AVK-GYN-OP | AVK | 22 | EO150R | Hakenzange n. Schroeder, gerade, 2x2 Z., L250mm | Aesculap AG & Co. KG | 2
09S040-055 | Abdominal 2 | Container DIN 1/1 bis 16cm | AVK-GYN-OP | AVK | 23 | EO110R | Hakenzange n. Schröder, standard, L250mm | Aesculap AG & Co. KG | 2
09S040-055 | Abdominal 2 | Container DIN 1/1 bis 16cm | AVK-GYN-OP | AVK | 24 | BF122R | Schwammzange Förster, gerieft, ger., L 240mm | Aesculap AG & Co. KG | 2
09S040-055 | Abdominal 2 | Container DIN 1/1 bis 16cm | AVK-GYN-OP | AVK | 25 | BJ506R | Hysterektomieklemme Wertheim, geb., 1:2 Z., L 235mm | Aesculap AG & Co. KG | 6
09S040-055 | Abdominal 2 | Container DIN 1/1 bis 16cm | AVK-GYN-OP | AVK | 26 | EA032R | Darmfasszange n. Babcock, 215mm | Aesculap AG & Co. KG | 2
09S040-055 | Abdominal 2 | Container DIN 1/1 bis 16cm | AVK-GYN-OP | AVK | 28 | BV656R | Bauchdeckenhalter-Blatt allein, 53 x 54mm (Blase) | Aesculap AG & Co. KG | 1
09S040-055 | Abdominal 2 | Container DIN 1/1 bis 16cm | AVK-GYN-OP | AVK | 29 | BV657R | Bauchdeckenhalter-Blatt allein, 82 x 97mm (Darm) | Aesculap AG & Co. KG | 1
09S040-055 | Abdominal 2 | Container DIN 1/1 bis 16cm | AVK-GYN-OP | AVK | 30 | BV655R | Bauchdeckenhalter-Blatt allein, 46x64mm | Aesculap AG & Co. KG | 2
09S040-055 | Abdominal 2 | Container DIN 1/1 bis 16cm | AVK-GYN-OP | AVK | 31 | BT033R | Wundhaken n. Roux, L 165mm, 28x29/33x45mm | Aesculap AG & Co. KG | 2
09S040-055 | Abdominal 2 | Container DIN 1/1 bis 16cm | AVK-GYN-OP | AVK | 32 | BT658R | Bauchdeckenhaken n. Fritsch, 46 x 75mm, Fig.4, L235mm | Aesculap AG & Co. KG | 2
09S040-055 | Abdominal 2 | Container DIN 1/1 bis 16cm | AVK-GYN-OP | AVK | 33 | EH081 | Nahtmagazin | Ethicon | 1
09S040-055 | Abdominal 2 | Container DIN 1/1 bis 16cm | AVK-GYN-OP | AVK | 34 | JG523R | Laborschale B6, 0.4 Ltr. | Aesculap AG & Co. KG | 2
09S040-055 | Abdominal 2 | Container DIN 1/1 bis 16cm | AVK-GYN-OP | AVK | 35 | JG521R | Laborschale B2, 0.06 Ltr. | Aesculap AG & Co. KG | 1
09S040-055 | Abdominal 2 | Container DIN 1/1 bis 16cm | AVK-GYN-OP | AVK | 36 | BV653R | Bauchdeckenhalter-Rahmen n. Semm, allein, 255 x 220mm | Aesculap AG & Co. KG | 1
09S040-057 | Vaginal Sieb | Container DIN 1/1 bis 16cm | AVK-GYN-OP | AVK | 54 | BC277R | Durotip-Präparierschere Metzenbaum, geb., L 230mm | Aesculap AG & Co. KG | 1
09S040-057 | Vaginal Sieb | Container DIN 1/1 bis 16cm | AVK-GYN-OP | AVK | 50 | BC704R | Präparierschere Wertheim, geb., L 230mm | Aesculap AG & Co. KG | 1
09S040-057 | Vaginal Sieb | Container DIN 1/1 bis 16cm | AVK-GYN-OP | AVK | 2 | JK442 | Wanne f. 1/1 Container, H 135mm | Aesculap AG & Co. KG | 1
09S040-057 | Vaginal Sieb | Container DIN 1/1 bis 16cm | AVK-GYN-OP | AVK | 3 | JK489 | Basis-1/1-Deckel, Silber | Aesculap AG & Co. KG | 1
09S040-057 | Vaginal Sieb | Container DIN 1/1 bis 16cm | AVK-GYN-OP | AVK | 4 | JK100 | Universal-Filterhalter | Aesculap AG & Co. KG | 2
09S040-057 | Vaginal Sieb | Container DIN 1/1 bis 16cm | AVK-GYN-OP | AVK | 6 | JJ462R | Siebkorb, 485X250X 55mm, f. 1/1-Container | Aesculap AG & Co. KG | 2
09S040-057 | Vaginal Sieb | Container DIN 1/1 bis 16cm | AVK-GYN-OP | AVK | 10 | BM078R | Durogrip-Nadelhalter n. Hegar, kräftig, L245mm | Aesculap AG & Co. KG | 2
09S040-057 | Vaginal Sieb | Container DIN 1/1 bis 16cm | AVK-GYN-OP | AVK | 11 | BM077R | Durogrip-Nadelhalter n. Hegar, kräftig, L205mm | Aesculap AG & Co. KG | 2
09S040-057 | Vaginal Sieb | Container DIN 1/1 bis 16cm | AVK-GYN-OP | AVK | 12 | BF058R | Kornzange n. Maier, m. Sperre, ger., L 265mm | Aesculap AG & Co. KG | 6
09S040-057 | Vaginal Sieb | Container DIN 1/1 bis 16cm | AVK-GYN-OP | AVK | 13 | BH652R | Arterienklemme Kocher-Ochsner, ger., 1x2 Z., L 260mm | Aesculap AG & Co. KG | 4
09S040-057 | Vaginal Sieb | Container DIN 1/1 bis 16cm | AVK-GYN-OP | AVK | 14 | BH450R | Arterienklemme n. Rochester-Pean, ger., L 240mm | Aesculap AG & Co. KG | 4
09S040-057 | Vaginal Sieb | Container DIN 1/1 bis 16cm | AVK-GYN-OP | AVK | 15 | EA017R | Gewebefasszange n. Allis, zart, 5x6 Zähne, L 190mm | Aesculap AG & Co. KG | 4
09S040-057 | Vaginal Sieb | Container DIN 1/1 bis 16cm | AVK-GYN-OP | AVK | 16 | BJ506R | Hysterektomieklemme Wertheim, geb., 1:2 Z., L 235mm | Aesculap AG & Co. KG | 4
09S040-057 | Vaginal Sieb | Container DIN 1/1 bis 16cm | AVK-GYN-OP | AVK | 17 | EO315R | Polypenzange n. Noto, gerade, L280mm | Aesculap AG & Co. KG | 2
09S040-057 | Vaginal Sieb | Container DIN 1/1 bis 16cm | AVK-GYN-OP | AVK | 18 | EO221R | Hakenzange n. Museux, gerade, mittelbreit, 2x2 Z., L240mm | Aesculap AG & Co. KG | 2
09S040-057 | Vaginal Sieb | Container DIN 1/1 bis 16cm | AVK-GYN-OP | AVK | 48 | BT222R | Wundhaken n. Volkmann, 2-zahnig, scharf, 9x8mm, L225mm | Aesculap AG & Co. KG | 2
09S040-057 | Vaginal Sieb | Container DIN 1/1 bis 16cm | AVK-GYN-OP | AVK | 21 | EO110R | Hakenzange n. Schröder, standard, L250mm | Aesculap AG & Co. KG | 2
09S040-057 | Vaginal Sieb | Container DIN 1/1 bis 16cm | AVK-GYN-OP | AVK | 24 | BF059R | Kornzange n. Maier, m. Sperre, geb., L 262mm | Aesculap AG & Co. KG | 1
09S040-057 | Vaginal Sieb | Container DIN 1/1 bis 16cm | AVK-GYN-OP | AVK | 25 | BJ024R | Präp.-Ligaturklemme n. Overholt-Geissendoerfer, Fig. 4, L 210mm | Aesculap AG & Co. KG | 2
09S040-057 | Vaginal Sieb | Container DIN 1/1 bis 16cm | AVK-GYN-OP | AVK | 26 | BJ020R | Präp.-Ligaturklemme n. Overholt-Geissendoerfer, Fig. 0, L 195mm | Aesculap AG & Co. KG | 2
09S040-057 | Vaginal Sieb | Container DIN 1/1 bis 16cm | AVK-GYN-OP | AVK | 27 | BH614R | Arterienklemme Kocher, ger., 1x2 Z., L 140mm | Aesculap AG & Co. KG | 12
09S040-057 | Vaginal Sieb | Container DIN 1/1 bis 16cm | AVK-GYN-OP | AVK | 28 | BH424R | Arterienklemme n. Pean, ger., L 140mm | Aesculap AG & Co. KG | 6
09S040-057 | Vaginal Sieb | Container DIN 1/1 bis 16cm | AVK-GYN-OP | AVK | 20 | EO150R | Hakenzange n. Schroeder, gerade, 2x2 Z., L250mm | Aesculap AG & Co. KG | 2
09S040-057 | Vaginal Sieb | Container DIN 1/1 bis 16cm | AVK-GYN-OP | AVK | 22 | EO166R | Hakenzange n. Pratt, gerade, 4x4 Z., L270mm | Aesculap AG & Co. KG | 1
09S040-057 | Vaginal Sieb | Container DIN 1/1 bis 16cm | AVK-GYN-OP | AVK | 19 | EO220R | Hakenzange n. Museux, gerade, schmal, 2x2 Z., L240mm | Aesculap AG & Co. KG | 2
09S040-057 | Vaginal Sieb | Container DIN 1/1 bis 16cm | AVK-GYN-OP | AVK | 30 | JJ462R | Siebkorb, 485X250X 55mm, f. 1/1-Container | Aesculap AG & Co. KG | 1
09S040-057 | Vaginal Sieb | Container DIN 1/1 bis 16cm | AVK-GYN-OP | AVK | 35 | BD559R | Chir. Pinzette, standard, 1:2 Z., L 160mm | Aesculap AG & Co. KG | 2
09S040-057 | Vaginal Sieb | Container DIN 1/1 bis 16cm | AVK-GYN-OP | AVK | 36 | BD535R | Chir. Pinzette, mittelbr., 1x2 Z., L 130mm | Aesculap AG & Co. KG | 2
09S040-057 | Vaginal Sieb | Container DIN 1/1 bis 16cm | AVK-GYN-OP | AVK | 37 | BD562R | Chir. Pinzette standard, 1x2 Z., L 250mm | Aesculap AG & Co. KG | 1
09S040-057 | Vaginal Sieb | Container DIN 1/1 bis 16cm | AVK-GYN-OP | AVK | 38 | BD561R | Chir. Pinzette standard, 1x2 Z., L 200mm | Aesculap AG & Co. KG | 2
09S040-057 | Vaginal Sieb | Container DIN 1/1 bis 16cm | AVK-GYN-OP | AVK | 39 | BD581R | Chir. Pinzette, 2x3 Z., L 200mm | Aesculap AG & Co. KG | 2
09S040-057 | Vaginal Sieb | Container DIN 1/1 bis 16cm | AVK-GYN-OP | AVK | 40 | BD510R | Chir. Pinzette Micro Adson, 1x2 Z., L 120mm | Aesculap AG & Co. KG | 4
09S040-057 | Vaginal Sieb | Container DIN 1/1 bis 16cm | AVK-GYN-OP | AVK | 42 | BD052R | Anat. Pinzette, standard, L 250mm | Aesculap AG & Co. KG | 1
09S040-057 | Vaginal Sieb | Container DIN 1/1 bis 16cm | AVK-GYN-OP | AVK | 43 | BD240R | Anat. Pinzette Cushing, ger., L 250 mm | Aesculap AG & Co. KG | 1
09S040-057 | Vaginal Sieb | Container DIN 1/1 bis 16cm | AVK-GYN-OP | AVK | 46 | BD051R | Anat. Pinzette, standard, L 200mm | Aesculap AG & Co. KG | 2
09S040-057 | Vaginal Sieb | Container DIN 1/1 bis 16cm | AVK-GYN-OP | AVK | 51 | BC703R | Präparierschere Wertheim, geb., L 200mm | Aesculap AG & Co. KG | 1
09S040-057 | Vaginal Sieb | Container DIN 1/1 bis 16cm | AVK-GYN-OP | AVK | 52 | BC702R | Präparierschere Wertheim, geb., L 145mm | Aesculap AG & Co. KG | 1
09S040-057 | Vaginal Sieb | Container DIN 1/1 bis 16cm | AVK-GYN-OP | AVK | 53 | BC271R | Durotip-Präparierschere Metzenbaum, geb., L 180mm | Aesculap AG & Co. KG | 2
09S040-057 | Vaginal Sieb | Container DIN 1/1 bis 16cm | AVK-GYN-OP | AVK | 55 | BC743R | Uterusschere Sims, geb., st./st., L 230mm | Aesculap AG & Co. KG | 1
09S040-057 | Vaginal Sieb | Container DIN 1/1 bis 16cm | AVK-GYN-OP | AVK | 56 | BC741R | Uterusschere Sims, geb., st./st., L 200mm | Aesculap AG & Co. KG | 2
09S040-057 | Vaginal Sieb | Container DIN 1/1 bis 16cm | AVK-GYN-OP | AVK | 58 | 20195-030 | Bipol. Pinzette, ger., 2,0mm, L 225mm | ERBE | 1
09S040-057 | Vaginal Sieb | Container DIN 1/1 bis 16cm | AVK-GYN-OP | AVK | 59 | 20190-045 | Elektrodengriff mit 2 Tasten, wasserdicht, f. ACC/ICC | ERBE | 1
09S040-057 | Vaginal Sieb | Container DIN 1/1 bis 16cm | AVK-GYN-OP | AVK | 62 | 21191-000 | Messerelektrode 3,4 x 24mm, Isoliert | ERBE | 1
09S040-057 | Vaginal Sieb | Container DIN 1/1 bis 16cm | AVK-GYN-OP | AVK | 63 | 21191-012 | Nadelelektrode Ø 0,8x22mm,gerade, L 40mm, Ø4mm | ERBE | 1
09S040-057 | Vaginal Sieb | Container DIN 1/1 bis 16cm | AVK-GYN-OP | AVK | 64 | 21191-024 | Kugelelektrode, gerade, Ø 4mm | ERBE | 1
09S040-057 | Vaginal Sieb | Container DIN 1/1 bis 16cm | AVK-GYN-OP | AVK | 66 | 20192-127 | Monopolar Kabel für Elektrodengriff, L4m | ERBE | 1
09S040-057 | Vaginal Sieb | Container DIN 1/1 bis 16cm | AVK-GYN-OP | AVK | 67 | 20196-045 | Anschlußkabel f. bipol. Pinzetten, L 4m | ERBE | 1
09S040-057 | Vaginal Sieb | Container DIN 1/1 bis 16cm | AVK-GYN-OP | AVK | 68 | JG523R | Laborschale B6, 0.4 Ltr. | Aesculap AG & Co. KG | 2
09S040-057 | Vaginal Sieb | Container DIN 1/1 bis 16cm | AVK-GYN-OP | AVK | 69 | JG521R | Laborschale B2, 0.06 Ltr. | Aesculap AG & Co. KG | 1
09S040-057 | Vaginal Sieb | Container DIN 1/1 bis 16cm | AVK-GYN-OP | AVK | 44 | SB54441 | Anat. Pinzette, fein, L 200mm | Aesculap AG & Co. KG | 1
09S040-057 | Vaginal Sieb | Container DIN 1/1 bis 16cm | AVK-GYN-OP | AVK | 2 | JK442 | Wanne f. 1/1 Container, H 135mm | Aesculap AG & Co. KG | 1
09S040-057 | Vaginal Sieb | Container DIN 1/1 bis 16cm | AVK-GYN-OP | AVK | 3 | JK489 | Basis-1/1-Deckel, Silber | Aesculap AG & Co. KG | 1
09S040-057 | Vaginal Sieb | Container DIN 1/1 bis 16cm | AVK-GYN-OP | AVK | 4 | JK100 | Universal-Filterhalter | Aesculap AG & Co. KG | 2
09S040-057 | Vaginal Sieb | Container DIN 1/1 bis 16cm | AVK-GYN-OP | AVK | 6 | JJ462R | Siebkorb, 485X250X 55mm, f. 1/1-Container | Aesculap AG & Co. KG | 2
09S040-057 | Vaginal Sieb | Container DIN 1/1 bis 16cm | AVK-GYN-OP | AVK | 10 | BM078R | Durogrip-Nadelhalter n. Hegar, kräftig, L245mm | Aesculap AG & Co. KG | 2
09S040-057 | Vaginal Sieb | Container DIN 1/1 bis 16cm | AVK-GYN-OP | AVK | 11 | BM077R | Durogrip-Nadelhalter n. Hegar, kräftig, L205mm | Aesculap AG & Co. KG | 2
09S040-057 | Vaginal Sieb | Container DIN 1/1 bis 16cm | AVK-GYN-OP | AVK | 12 | BF058R | Kornzange n. Maier, m. Sperre, ger., L 265mm | Aesculap AG & Co. KG | 6
09S040-057 | Vaginal Sieb | Container DIN 1/1 bis 16cm | AVK-GYN-OP | AVK | 13 | BH652R | Arterienklemme Kocher-Ochsner, ger., 1x2 Z., L 260mm | Aesculap AG & Co. KG | 4
09S040-057 | Vaginal Sieb | Container DIN 1/1 bis 16cm | AVK-GYN-OP | AVK | 14 | BH450R | Arterienklemme n. Rochester-Pean, ger., L 240mm | Aesculap AG & Co. KG | 4
09S040-057 | Vaginal Sieb | Container DIN 1/1 bis 16cm | AVK-GYN-OP | AVK | 15 | EA017R | Gewebefasszange n. Allis, zart, 5x6 Zähne, L 190mm | Aesculap AG & Co. KG | 4
09S040-057 | Vaginal Sieb | Container DIN 1/1 bis 16cm | AVK-GYN-OP | AVK | 16 | BJ506R | Hysterektomieklemme Wertheim, geb., 1:2 Z., L 235mm | Aesculap AG & Co. KG | 4
09S040-057 | Vaginal Sieb | Container DIN 1/1 bis 16cm | AVK-GYN-OP | AVK | 17 | EO315R | Polypenzange n. Noto, gerade, L280mm | Aesculap AG & Co. KG | 2
09S040-057 | Vaginal Sieb | Container DIN 1/1 bis 16cm | AVK-GYN-OP | AVK | 18 | EO221R | Hakenzange n. Museux, gerade, mittelbreit, 2x2 Z., L240mm | Aesculap AG & Co. KG | 2
09S040-057 | Vaginal Sieb | Container DIN 1/1 bis 16cm | AVK-GYN-OP | AVK | 19 | EO220R | Hakenzange n. Museux, gerade, schmal, 2x2 Z., L240mm | Aesculap AG & Co. KG | 2
09S040-057 | Vaginal Sieb | Container DIN 1/1 bis 16cm | AVK-GYN-OP | AVK | 20 | EO150R | Hakenzange n. Schroeder, gerade, 2x2 Z., L250mm | Aesculap AG & Co. KG | 2
09S040-057 | Vaginal Sieb | Container DIN 1/1 bis 16cm | AVK-GYN-OP | AVK | 21 | EO110R | Hakenzange n. Schröder, standard, L250mm | Aesculap AG & Co. KG | 2
09S040-057 | Vaginal Sieb | Container DIN 1/1 bis 16cm | AVK-GYN-OP | AVK | 22 | EO166R | Hakenzange n. Pratt, gerade, 4x4 Z., L270mm | Aesculap AG & Co. KG | 1
09S040-057 | Vaginal Sieb | Container DIN 1/1 bis 16cm | AVK-GYN-OP | AVK | 24 | BF059R | Kornzange n. Maier, m. Sperre, geb., L 262mm | Aesculap AG & Co. KG | 1
09S040-057 | Vaginal Sieb | Container DIN 1/1 bis 16cm | AVK-GYN-OP | AVK | 25 | BJ024R | Präp.-Ligaturklemme n. Overholt-Geissendoerfer, Fig. 4, L 210mm | Aesculap AG & Co. KG | 2
09S040-057 | Vaginal Sieb | Container DIN 1/1 bis 16cm | AVK-GYN-OP | AVK | 26 | BJ020R | Präp.-Ligaturklemme n. Overholt-Geissendoerfer, Fig. 0, L 195mm | Aesculap AG & Co. KG | 2
09S040-057 | Vaginal Sieb | Container DIN 1/1 bis 16cm | AVK-GYN-OP | AVK | 27 | BH614R | Arterienklemme Kocher, ger., 1x2 Z., L 140mm | Aesculap AG & Co. KG | 12
09S040-057 | Vaginal Sieb | Container DIN 1/1 bis 16cm | AVK-GYN-OP | AVK | 28 | BH424R | Arterienklemme n. Pean, ger., L 140mm | Aesculap AG & Co. KG | 6
09S040-057 | Vaginal Sieb | Container DIN 1/1 bis 16cm | AVK-GYN-OP | AVK | 30 | JJ462R | Siebkorb, 485X250X 55mm, f. 1/1-Container | Aesculap AG & Co. KG | 1
09S040-057 | Vaginal Sieb | Container DIN 1/1 bis 16cm | AVK-GYN-OP | AVK | 35 | BD559R | Chir. Pinzette, standard, 1:2 Z., L 160mm | Aesculap AG & Co. KG | 2
09S040-057 | Vaginal Sieb | Container DIN 1/1 bis 16cm | AVK-GYN-OP | AVK | 36 | BD535R | Chir. Pinzette, mittelbr., 1x2 Z., L 130mm | Aesculap AG & Co. KG | 2
09S040-057 | Vaginal Sieb | Container DIN 1/1 bis 16cm | AVK-GYN-OP | AVK | 37 | BD562R | Chir. Pinzette standard, 1x2 Z., L 250mm | Aesculap AG & Co. KG | 1
09S040-057 | Vaginal Sieb | Container DIN 1/1 bis 16cm | AVK-GYN-OP | AVK | 38 | BD561R | Chir. Pinzette standard, 1x2 Z., L 200mm | Aesculap AG & Co. KG | 2
09S040-057 | Vaginal Sieb | Container DIN 1/1 bis 16cm | AVK-GYN-OP | AVK | 39 | BD581R | Chir. Pinzette, 2x3 Z., L 200mm | Aesculap AG & Co. KG | 2
09S040-057 | Vaginal Sieb | Container DIN 1/1 bis 16cm | AVK-GYN-OP | AVK | 40 | BD510R | Chir. Pinzette Micro Adson, 1x2 Z., L 120mm | Aesculap AG & Co. KG | 4
09S040-057 | Vaginal Sieb | Container DIN 1/1 bis 16cm | AVK-GYN-OP | AVK | 42 | BD052R | Anat. Pinzette, standard, L 250mm | Aesculap AG & Co. KG | 1
09S040-057 | Vaginal Sieb | Container DIN 1/1 bis 16cm | AVK-GYN-OP | AVK | 43 | BD240R | Anat. Pinzette Cushing, ger., L 250 mm | Aesculap AG & Co. KG | 1
09S040-057 | Vaginal Sieb | Container DIN 1/1 bis 16cm | AVK-GYN-OP | AVK | 44 | SB54441 | Anat. Pinzette, fein, L 200mm | Aesculap AG & Co. KG | 1
09S040-057 | Vaginal Sieb | Container DIN 1/1 bis 16cm | AVK-GYN-OP | AVK | 46 | BD051R | Anat. Pinzette, standard, L 200mm | Aesculap AG & Co. KG | 2
09S040-057 | Vaginal Sieb | Container DIN 1/1 bis 16cm | AVK-GYN-OP | AVK | 48 | BT222R | Wundhaken n. Volkmann, 2-zahnig, scharf, 9x8mm, L225mm | Aesculap AG & Co. KG | 2
09S040-057 | Vaginal Sieb | Container DIN 1/1 bis 16cm | AVK-GYN-OP | AVK | 50 | BC704R | Präparierschere Wertheim, geb., L 230mm | Aesculap AG & Co. KG | 1
09S040-057 | Vaginal Sieb | Container DIN 1/1 bis 16cm | AVK-GYN-OP | AVK | 51 | BC703R | Präparierschere Wertheim, geb., L 200mm | Aesculap AG & Co. KG | 1
09S040-057 | Vaginal Sieb | Container DIN 1/1 bis 16cm | AVK-GYN-OP | AVK | 52 | BC702R | Präparierschere Wertheim, geb., L 145mm | Aesculap AG & Co. KG | 1
09S040-057 | Vaginal Sieb | Container DIN 1/1 bis 16cm | AVK-GYN-OP | AVK | 53 | BC271R | Durotip-Präparierschere Metzenbaum, geb., L 180mm | Aesculap AG & Co. KG | 2
09S040-057 | Vaginal Sieb | Container DIN 1/1 bis 16cm | AVK-GYN-OP | AVK | 54 | BC277R | Durotip-Präparierschere Metzenbaum, geb., L 230mm | Aesculap AG & Co. KG | 1
09S040-057 | Vaginal Sieb | Container DIN 1/1 bis 16cm | AVK-GYN-OP | AVK | 55 | BC743R | Uterusschere Sims, geb., st./st., L 230mm | Aesculap AG & Co. KG | 1
09S040-057 | Vaginal Sieb | Container DIN 1/1 bis 16cm | AVK-GYN-OP | AVK | 56 | BC741R | Uterusschere Sims, geb., st./st., L 200mm | Aesculap AG & Co. KG | 2
09S040-057 | Vaginal Sieb | Container DIN 1/1 bis 16cm | AVK-GYN-OP | AVK | 58 | 20195-030 | Bipol. Pinzette, ger., 2,0mm, L 225mm | ERBE | 1
09S040-057 | Vaginal Sieb | Container DIN 1/1 bis 16cm | AVK-GYN-OP | AVK | 59 | 20190-045 | Elektrodengriff mit 2 Tasten, wasserdicht, f. ACC/ICC | ERBE | 1
09S040-057 | Vaginal Sieb | Container DIN 1/1 bis 16cm | AVK-GYN-OP | AVK | 62 | 21191-000 | Messerelektrode 3,4 x 24mm, Isoliert | ERBE | 1
09S040-057 | Vaginal Sieb | Container DIN 1/1 bis 16cm | AVK-GYN-OP | AVK | 63 | 21191-012 | Nadelelektrode Ø 0,8x22mm,gerade, L 40mm, Ø4mm | ERBE | 1
09S040-057 | Vaginal Sieb | Container DIN 1/1 bis 16cm | AVK-GYN-OP | AVK | 64 | 21191-024 | Kugelelektrode, gerade, Ø 4mm | ERBE | 1
09S040-057 | Vaginal Sieb | Container DIN 1/1 bis 16cm | AVK-GYN-OP | AVK | 66 | 20192-127 | Monopolar Kabel für Elektrodengriff, L4m | ERBE | 1
09S040-057 | Vaginal Sieb | Container DIN 1/1 bis 16cm | AVK-GYN-OP | AVK | 67 | 20196-045 | Anschlußkabel f. bipol. Pinzetten, L 4m | ERBE | 1
09S040-057 | Vaginal Sieb | Container DIN 1/1 bis 16cm | AVK-GYN-OP | AVK | 68 | JG523R | Laborschale B6, 0.4 Ltr. | Aesculap AG & Co. KG | 2
09S040-057 | Vaginal Sieb | Container DIN 1/1 bis 16cm | AVK-GYN-OP | AVK | 69 | JG521R | Laborschale B2, 0.06 Ltr. | Aesculap AG & Co. KG | 1
09S040-060 | Incision | Container DIN 1/2 bis 16cm | AVK-GYN-OP | AVK | 3 | JK341 | Wanne f. 1/2 Container, 300 x 274 x 120 mm | Aesculap AG & Co. KG | 1
09S040-060 | Incision | Container DIN 1/2 bis 16cm | AVK-GYN-OP | AVK | 4 | JK389 | Deckel für Basis-1/2 Container, silber | Aesculap AG & Co. KG | 1
09S040-060 | Incision | Container DIN 1/2 bis 16cm | AVK-GYN-OP | AVK | 5 | JK100 | Universal-Filterhalter | Aesculap AG & Co. KG | 1
09S040-060 | Incision | Container DIN 1/2 bis 16cm | AVK-GYN-OP | AVK | 8 | JJ262R | 1/2 AICON Siebkorb, 254X245X 55mm | Aesculap AG & Co. KG | 1
09S040-060 | Incision | Container DIN 1/2 bis 16cm | AVK-GYN-OP | AVK | 11 | BM077R | Durogrip-Nadelhalter n. Hegar, kräftig, L205mm | Aesculap AG & Co. KG | 1
09S040-060 | Incision | Container DIN 1/2 bis 16cm | AVK-GYN-OP | AVK | 12 | BF046R | Kornzange n. Gross, m. Sperre, ger., L 200mm | Aesculap AG & Co. KG | 1
09S040-060 | Incision | Container DIN 1/2 bis 16cm | AVK-GYN-OP | AVK | 13 | BJ021R | Präp.-Ligaturklemme n. Overholt-Geissendoerfer, Fig. 1, L 210mm | Aesculap AG & Co. KG | 2
09S040-060 | Incision | Container DIN 1/2 bis 16cm | AVK-GYN-OP | AVK | 14 | BH444R | Arterienklemme n. Rochester-Pean, ger., L 185mm | Aesculap AG & Co. KG | 1
09S040-060 | Incision | Container DIN 1/2 bis 16cm | AVK-GYN-OP | AVK | 15 | BF021R | Kornzange m. Sperre, geb., L 175mm | Aesculap AG & Co. KG | 1
09S040-060 | Incision | Container DIN 1/2 bis 16cm | AVK-GYN-OP | AVK | 16 | EA015R | Gewebefasszange n. Allis, 4X5z., 155mm | Aesculap AG & Co. KG | 2
09S040-060 | Incision | Container DIN 1/2 bis 16cm | AVK-GYN-OP | AVK | 17 | BH424R | Arterienklemme n. Pean, ger., L 140mm | Aesculap AG & Co. KG | 2
09S040-060 | Incision | Container DIN 1/2 bis 16cm | AVK-GYN-OP | AVK | 31 | BN064R | Myrtenblattsonde, Ø 2.0mm, L 145mm | Aesculap AG & Co. KG | 1
09S040-060 | Incision | Container DIN 1/2 bis 16cm | AVK-GYN-OP | AVK | 18 | BH110R | Mosquitoklemme n. Halsted, gerade, L125mm | Aesculap AG & Co. KG | 4
09S040-060 | Incision | Container DIN 1/2 bis 16cm | AVK-GYN-OP | AVK | 19 | BH614R | Arterienklemme Kocher, ger., 1x2 Z., L 140mm | Aesculap AG & Co. KG | 2
09S040-060 | Incision | Container DIN 1/2 bis 16cm | AVK-GYN-OP | AVK | 20 | BH118R | Mikro-Mosquitoklemme Halsted, ger., 1:2 Z., L 125mm | Aesculap AG & Co. KG | 4
09S040-060 | Incision | Container DIN 1/2 bis 16cm | AVK-GYN-OP | AVK | 21 | BC702R | Präparierschere Wertheim, geb., L 145mm | Aesculap AG & Co. KG | 1
09S040-060 | Incision | Container DIN 1/2 bis 16cm | AVK-GYN-OP | AVK | 22 | BF432R | Tuchklemme n. Backhaus, L 110mm, spitz/spitz | Aesculap AG & Co. KG | 2
09S040-060 | Incision | Container DIN 1/2 bis 16cm | AVK-GYN-OP | AVK | 23 | BD561R | Chir. Pinzette standard, 1x2 Z., L 200mm | Aesculap AG & Co. KG | 1
09S040-060 | Incision | Container DIN 1/2 bis 16cm | AVK-GYN-OP | AVK | 24 | BD559R | Chir. Pinzette, standard, 1:2 Z., L 160mm | Aesculap AG & Co. KG | 1
09S040-060 | Incision | Container DIN 1/2 bis 16cm | AVK-GYN-OP | AVK | 25 | BD051R | Anat. Pinzette, standard, L 200mm | Aesculap AG & Co. KG | 1
09S040-060 | Incision | Container DIN 1/2 bis 16cm | AVK-GYN-OP | AVK | 26 | BD029R | Anat. Pinzette, mittelbreit, L 160mm | Aesculap AG & Co. KG | 1
09S040-060 | Incision | Container DIN 1/2 bis 16cm | AVK-GYN-OP | AVK | 30 | BN904R | Redonspiess, Char. 12, schwach geb., Messerspitze | Aesculap AG & Co. KG | 1
09S040-060 | Incision | Container DIN 1/2 bis 16cm | AVK-GYN-OP | AVK | 32 | 21191-024 | Kugelelektrode, gerade, Ø 4mm | ERBE | 1
09S040-060 | Incision | Container DIN 1/2 bis 16cm | AVK-GYN-OP | AVK | 34 | 20192-094 | Anschlußkabel 5 m lang, für Elektrodengriff ACC/I | ERBE | 1
09S040-060 | Incision | Container DIN 1/2 bis 16cm | AVK-GYN-OP | AVK | 35 | 20190-045 | Elektrodengriff mit 2 Tasten, wasserdicht, f. ACC/ICC | ERBE | 1
09S040-060 | Incision | Container DIN 1/2 bis 16cm | AVK-GYN-OP | AVK | 36 | JG523R | Laborschale B6, 0.4 Ltr. | Aesculap AG & Co. KG | 1
09S040-060 | Incision | Container DIN 1/2 bis 16cm | AVK-GYN-OP | AVK | 37 | BF059R | Kornzange n. Maier, m. Sperre, geb., L 262mm | Aesculap AG & Co. KG | 1
09S040-060 | Incision | Container DIN 1/2 bis 16cm | AVK-GYN-OP | AVK | 27 | FK634R | Scharfer Löffel n. Volkmann, Ø 6.8mm, Fig. 1, L170mm | Aesculap AG & Co. KG | 1
09S040-060 | Incision | Container DIN 1/2 bis 16cm | AVK-GYN-OP | AVK | 28 | FK638R | Scharfer Löffel n. Volkmann, Ø 13.0mm, Fig. 5, L170mm | Aesculap AG & Co. KG | 1
09S040-060 | Incision | Container DIN 1/2 bis 16cm | AVK-GYN-OP | AVK | 3 | JK341 | Wanne f. 1/2 Container, 300 x 274 x 120 mm | Aesculap AG & Co. KG | 1
09S040-060 | Incision | Container DIN 1/2 bis 16cm | AVK-GYN-OP | AVK | 4 | JK389 | Deckel für Basis-1/2 Container, silber | Aesculap AG & Co. KG | 1
09S040-060 | Incision | Container DIN 1/2 bis 16cm | AVK-GYN-OP | AVK | 5 | JK100 | Universal-Filterhalter | Aesculap AG & Co. KG | 1
09S040-060 | Incision | Container DIN 1/2 bis 16cm | AVK-GYN-OP | AVK | 8 | JJ262R | 1/2 AICON Siebkorb, 254X245X 55mm | Aesculap AG & Co. KG | 1
09S040-060 | Incision | Container DIN 1/2 bis 16cm | AVK-GYN-OP | AVK | 11 | BM077R | Durogrip-Nadelhalter n. Hegar, kräftig, L205mm | Aesculap AG & Co. KG | 1
09S040-060 | Incision | Container DIN 1/2 bis 16cm | AVK-GYN-OP | AVK | 12 | BF046R | Kornzange n. Gross, m. Sperre, ger., L 200mm | Aesculap AG & Co. KG | 1
09S040-060 | Incision | Container DIN 1/2 bis 16cm | AVK-GYN-OP | AVK | 13 | BJ021R | Präp.-Ligaturklemme n. Overholt-Geissendoerfer, Fig. 1, L 210mm | Aesculap AG & Co. KG | 2
09S040-060 | Incision | Container DIN 1/2 bis 16cm | AVK-GYN-OP | AVK | 14 | BH444R | Arterienklemme n. Rochester-Pean, ger., L 185mm | Aesculap AG & Co. KG | 1
09S040-060 | Incision | Container DIN 1/2 bis 16cm | AVK-GYN-OP | AVK | 15 | BF021R | Kornzange m. Sperre, geb., L 175mm | Aesculap AG & Co. KG | 1
09S040-060 | Incision | Container DIN 1/2 bis 16cm | AVK-GYN-OP | AVK | 16 | EA015R | Gewebefasszange n. Allis, 4X5z., 155mm | Aesculap AG & Co. KG | 2
09S040-060 | Incision | Container DIN 1/2 bis 16cm | AVK-GYN-OP | AVK | 17 | BH424R | Arterienklemme n. Pean, ger., L 140mm | Aesculap AG & Co. KG | 2
09S040-060 | Incision | Container DIN 1/2 bis 16cm | AVK-GYN-OP | AVK | 18 | BH110R | Mosquitoklemme n. Halsted, gerade, L125mm | Aesculap AG & Co. KG | 4
09S040-060 | Incision | Container DIN 1/2 bis 16cm | AVK-GYN-OP | AVK | 19 | BH614R | Arterienklemme Kocher, ger., 1x2 Z., L 140mm | Aesculap AG & Co. KG | 2
09S040-060 | Incision | Container DIN 1/2 bis 16cm | AVK-GYN-OP | AVK | 20 | BH118R | Mikro-Mosquitoklemme Halsted, ger., 1:2 Z., L 125mm | Aesculap AG & Co. KG | 4
09S040-060 | Incision | Container DIN 1/2 bis 16cm | AVK-GYN-OP | AVK | 21 | BC702R | Präparierschere Wertheim, geb., L 145mm | Aesculap AG & Co. KG | 1
09S040-060 | Incision | Container DIN 1/2 bis 16cm | AVK-GYN-OP | AVK | 22 | BF432R | Tuchklemme n. Backhaus, L 110mm, spitz/spitz | Aesculap AG & Co. KG | 2
09S040-060 | Incision | Container DIN 1/2 bis 16cm | AVK-GYN-OP | AVK | 23 | BD561R | Chir. Pinzette standard, 1x2 Z., L 200mm | Aesculap AG & Co. KG | 1
09S040-060 | Incision | Container DIN 1/2 bis 16cm | AVK-GYN-OP | AVK | 24 | BD559R | Chir. Pinzette, standard, 1:2 Z., L 160mm | Aesculap AG & Co. KG | 1
09S040-060 | Incision | Container DIN 1/2 bis 16cm | AVK-GYN-OP | AVK | 25 | BD051R | Anat. Pinzette, standard, L 200mm | Aesculap AG & Co. KG | 1
09S040-060 | Incision | Container DIN 1/2 bis 16cm | AVK-GYN-OP | AVK | 26 | BD029R | Anat. Pinzette, mittelbreit, L 160mm | Aesculap AG & Co. KG | 1
09S040-060 | Incision | Container DIN 1/2 bis 16cm | AVK-GYN-OP | AVK | 27 | FK634R | Scharfer Löffel n. Volkmann, Ø 6.8mm, Fig. 1, L170mm | Aesculap AG & Co. KG | 1
09S040-060 | Incision | Container DIN 1/2 bis 16cm | AVK-GYN-OP | AVK | 28 | FK638R | Scharfer Löffel n. Volkmann, Ø 13.0mm, Fig. 5, L170mm | Aesculap AG & Co. KG | 1
09S040-060 | Incision | Container DIN 1/2 bis 16cm | AVK-GYN-OP | AVK | 30 | BN904R | Redonspiess, Char. 12, schwach geb., Messerspitze | Aesculap AG & Co. KG | 1
09S040-060 | Incision | Container DIN 1/2 bis 16cm | AVK-GYN-OP | AVK | 31 | BN064R | Myrtenblattsonde, Ø 2.0mm, L 145mm | Aesculap AG & Co. KG | 1
09S040-060 | Incision | Container DIN 1/2 bis 16cm | AVK-GYN-OP | AVK | 32 | 21191-024 | Kugelelektrode, gerade, Ø 4mm | ERBE | 1
09S040-060 | Incision | Container DIN 1/2 bis 16cm | AVK-GYN-OP | AVK | 34 | 20192-094 | Anschlußkabel 5 m lang, für Elektrodengriff ACC/I | ERBE | 1
09S040-060 | Incision | Container DIN 1/2 bis 16cm | AVK-GYN-OP | AVK | 35 | 20190-045 | Elektrodengriff mit 2 Tasten, wasserdicht, f. ACC/ICC | ERBE | 1
09S040-060 | Incision | Container DIN 1/2 bis 16cm | AVK-GYN-OP | AVK | 36 | JG523R | Laborschale B6, 0.4 Ltr. | Aesculap AG & Co. KG | 1
09S040-060 | Incision | Container DIN 1/2 bis 16cm | AVK-GYN-OP | AVK | 37 | BF059R | Kornzange n. Maier, m. Sperre, geb., L 262mm | Aesculap AG & Co. KG | 1
09S040-069 | OP Spiegel | Container DIN 1/1 bis 16cm | AVK-GYN-OP | AVK | 3 | JK441 | Wanne f. 1/1 Container, H 120mm | Aesculap AG & Co. KG | 1
09S040-069 | OP Spiegel | Container DIN 1/1 bis 16cm | AVK-GYN-OP | AVK | 4 | JK489 | Basis-1/1-Deckel, Silber | Aesculap AG & Co. KG | 1
09S040-069 | OP Spiegel | Container DIN 1/1 bis 16cm | AVK-GYN-OP | AVK | 5 | JK100 | Universal-Filterhalter | Aesculap AG & Co. KG | 2
09S040-069 | OP Spiegel | Container DIN 1/1 bis 16cm | AVK-GYN-OP | AVK | 6 | JJ462R | Siebkorb, 485X250X 55mm, f. 1/1-Container | Aesculap AG & Co. KG | 1
09S040-069 | OP Spiegel | Container DIN 1/1 bis 16cm | AVK-GYN-OP | AVK | 10 | EL872R | Wundhaken n. Simon, Br. 115x22mm, L 275mm | Aesculap AG & Co. KG | 1
09S040-069 | OP Spiegel | Container DIN 1/1 bis 16cm | AVK-GYN-OP | AVK | 11 | BT461R | Wundhaken n. Kocher, 80 x 42mm, L250mm | Aesculap AG & Co. KG | 2
09S040-069 | OP Spiegel | Container DIN 1/1 bis 16cm | AVK-GYN-OP | AVK | 12 | BT460R | Wundhaken n. Kocher, 67 x 25mm, L250mm | Aesculap AG & Co. KG | 2
09S040-069 | OP Spiegel | Container DIN 1/1 bis 16cm | AVK-GYN-OP | AVK | 13 | EL860R | Scheidenhalter, 80x30mm, n. Doyen | Aesculap AG & Co. KG | 1
09S040-069 | OP Spiegel | Container DIN 1/1 bis 16cm | AVK-GYN-OP | AVK | 14 | EL859R | Scheidenhalter, 60x30mm, n. Doyen | Aesculap AG & Co. KG | 1
09S040-069 | OP Spiegel | Container DIN 1/1 bis 16cm | AVK-GYN-OP | AVK | 15 | EL447R | Scheidenspekula n. Kristeller, 110 x 30mm, untere Blatt | Aesculap AG & Co. KG | 1
09S040-069 | OP Spiegel | Container DIN 1/1 bis 16cm | AVK-GYN-OP | AVK | 16 | EL457R | Scheidenspekula n. Kristeller, 115x26mm, obere Blatt | Aesculap AG & Co. KG | 1
09S040-069 | OP Spiegel | Container DIN 1/1 bis 16cm | AVK-GYN-OP | AVK | 23 | EL636R | Scheidenspekulum n. Doyen, 120X45mm | Aesculap AG & Co. KG | 1
09S040-069 | OP Spiegel | Container DIN 1/1 bis 16cm | AVK-GYN-OP | AVK | 17 | EL631R | Scheidenspekulum n. Doyen, 60X35mm | Aesculap AG & Co. KG | 1
09S040-069 | OP Spiegel | Container DIN 1/1 bis 16cm | AVK-GYN-OP | AVK | 18 | EL632R | Scheidenspekulum n. Doyen, 90X35mm | Aesculap AG & Co. KG | 1
09S040-069 | OP Spiegel | Container DIN 1/1 bis 16cm | AVK-GYN-OP | AVK | 20 | EL633R | Scheidenspekulum n. Doyen, 120X35mm | Aesculap AG & Co. KG | 1
09S040-069 | OP Spiegel | Container DIN 1/1 bis 16cm | AVK-GYN-OP | AVK | 21 | EL634R | Scheidenspekulum n. Doyen, 60X45mm | Aesculap AG & Co. KG | 1
09S040-069 | OP Spiegel | Container DIN 1/1 bis 16cm | AVK-GYN-OP | AVK | 22 | EL635R | Scheidenspekulum n. Doyen, 90X45mm | Aesculap AG & Co. KG | 1
09S040-069 | OP Spiegel | Container DIN 1/1 bis 16cm | AVK-GYN-OP | AVK | 24 | EL637R | Scheidenspekulum n. Doyen, 60X60mm | Aesculap AG & Co. KG | 1
09S040-069 | OP Spiegel | Container DIN 1/1 bis 16cm | AVK-GYN-OP | AVK | 25 | EL638R | Scheidenspekulum n. Doyen, 90X60mm | Aesculap AG & Co. KG | 1
09S040-069 | OP Spiegel | Container DIN 1/1 bis 16cm | AVK-GYN-OP | AVK | 26 | EL639R | Scheidenspekulum n. Doyen, 120X60mm | Aesculap AG & Co. KG | 1
09S040-069 | OP Spiegel | Container DIN 1/1 bis 16cm | AVK-GYN-OP | AVK | 28 | BF059R | Kornzange n. Maier, m. Sperre, geb., L 262mm | Aesculap AG & Co. KG | 1
09S040-069 | OP Spiegel | Container DIN 1/1 bis 16cm | AVK-GYN-OP | AVK | 3 | JK441 | Wanne f. 1/1 Container, H 120mm | Aesculap AG & Co. KG | 1
09S040-069 | OP Spiegel | Container DIN 1/1 bis 16cm | AVK-GYN-OP | AVK | 4 | JK489 | Basis-1/1-Deckel, Silber | Aesculap AG & Co. KG | 1
09S040-069 | OP Spiegel | Container DIN 1/1 bis 16cm | AVK-GYN-OP | AVK | 5 | JK100 | Universal-Filterhalter | Aesculap AG & Co. KG | 2
09S040-069 | OP Spiegel | Container DIN 1/1 bis 16cm | AVK-GYN-OP | AVK | 6 | JJ462R | Siebkorb, 485X250X 55mm, f. 1/1-Container | Aesculap AG & Co. KG | 1
09S040-069 | OP Spiegel | Container DIN 1/1 bis 16cm | AVK-GYN-OP | AVK | 10 | EL872R | Wundhaken n. Simon, Br. 115x22mm, L 275mm | Aesculap AG & Co. KG | 1
09S040-069 | OP Spiegel | Container DIN 1/1 bis 16cm | AVK-GYN-OP | AVK | 11 | BT461R | Wundhaken n. Kocher, 80 x 42mm, L250mm | Aesculap AG & Co. KG | 2
09S040-069 | OP Spiegel | Container DIN 1/1 bis 16cm | AVK-GYN-OP | AVK | 12 | BT460R | Wundhaken n. Kocher, 67 x 25mm, L250mm | Aesculap AG & Co. KG | 2
09S040-069 | OP Spiegel | Container DIN 1/1 bis 16cm | AVK-GYN-OP | AVK | 13 | EL860R | Scheidenhalter, 80x30mm, n. Doyen | Aesculap AG & Co. KG | 1
09S040-069 | OP Spiegel | Container DIN 1/1 bis 16cm | AVK-GYN-OP | AVK | 14 | EL859R | Scheidenhalter, 60x30mm, n. Doyen | Aesculap AG & Co. KG | 1
09S040-069 | OP Spiegel | Container DIN 1/1 bis 16cm | AVK-GYN-OP | AVK | 15 | EL447R | Scheidenspekula n. Kristeller, 110 x 30mm, untere Blatt | Aesculap AG & Co. KG | 1
09S040-069 | OP Spiegel | Container DIN 1/1 bis 16cm | AVK-GYN-OP | AVK | 16 | EL457R | Scheidenspekula n. Kristeller, 115x26mm, obere Blatt | Aesculap AG & Co. KG | 1
09S040-069 | OP Spiegel | Container DIN 1/1 bis 16cm | AVK-GYN-OP | AVK | 17 | EL631R | Scheidenspekulum n. Doyen, 60X35mm | Aesculap AG & Co. KG | 1
09S040-069 | OP Spiegel | Container DIN 1/1 bis 16cm | AVK-GYN-OP | AVK | 18 | EL632R | Scheidenspekulum n. Doyen, 90X35mm | Aesculap AG & Co. KG | 1
09S040-069 | OP Spiegel | Container DIN 1/1 bis 16cm | AVK-GYN-OP | AVK | 20 | EL633R | Scheidenspekulum n. Doyen, 120X35mm | Aesculap AG & Co. KG | 1
09S040-069 | OP Spiegel | Container DIN 1/1 bis 16cm | AVK-GYN-OP | AVK | 21 | EL634R | Scheidenspekulum n. Doyen, 60X45mm | Aesculap AG & Co. KG | 1
09S040-069 | OP Spiegel | Container DIN 1/1 bis 16cm | AVK-GYN-OP | AVK | 22 | EL635R | Scheidenspekulum n. Doyen, 90X45mm | Aesculap AG & Co. KG | 1
09S040-069 | OP Spiegel | Container DIN 1/1 bis 16cm | AVK-GYN-OP | AVK | 23 | EL636R | Scheidenspekulum n. Doyen, 120X45mm | Aesculap AG & Co. KG | 1
09S040-069 | OP Spiegel | Container DIN 1/1 bis 16cm | AVK-GYN-OP | AVK | 24 | EL637R | Scheidenspekulum n. Doyen, 60X60mm | Aesculap AG & Co. KG | 1
09S040-069 | OP Spiegel | Container DIN 1/1 bis 16cm | AVK-GYN-OP | AVK | 25 | EL638R | Scheidenspekulum n. Doyen, 90X60mm | Aesculap AG & Co. KG | 1
09S040-069 | OP Spiegel | Container DIN 1/1 bis 16cm | AVK-GYN-OP | AVK | 26 | EL639R | Scheidenspekulum n. Doyen, 120X60mm | Aesculap AG & Co. KG | 1
09S040-069 | OP Spiegel | Container DIN 1/1 bis 16cm | AVK-GYN-OP | AVK | 28 | BF059R | Kornzange n. Maier, m. Sperre, geb., L 262mm | Aesculap AG & Co. KG | 1
09S040-073 | Mamma Sieb | Container DIN 1/1 bis 16cm | AVK-GYN-OP | AVK | 3 | JK442 | Wanne f. 1/1 Container, H 135mm | Aesculap AG & Co. KG | 1
09S040-073 | Mamma Sieb | Container DIN 1/1 bis 16cm | AVK-GYN-OP | AVK | 4 | JK489 | Basis-1/1-Deckel, Silber | Aesculap AG & Co. KG | 1
09S040-073 | Mamma Sieb | Container DIN 1/1 bis 16cm | AVK-GYN-OP | AVK | 5 | JK100 | Universal-Filterhalter | Aesculap AG & Co. KG | 2
09S040-073 | Mamma Sieb | Container DIN 1/1 bis 16cm | AVK-GYN-OP | AVK | 11 | BT328R | Wundhaken n. Langenbeck, 63 x 20mm, L220mm | Aesculap AG & Co. KG | 2
09S040-073 | Mamma Sieb | Container DIN 1/1 bis 16cm | AVK-GYN-OP | AVK | 12 | BT354R | Wundhaken n. Kocher-Langenbeck, 25 x 6mm, L 215mm | Aesculap AG & Co. KG | 2
09S040-073 | Mamma Sieb | Container DIN 1/1 bis 16cm | AVK-GYN-OP | AVK | 13 | BT260R | Wundhaken n. Volkmann, 4-zahnig, halbscharf, 8.5 x 19mm L 220mm | Aesculap AG & Co. KG | 2
09S040-073 | Mamma Sieb | Container DIN 1/1 bis 16cm | AVK-GYN-OP | AVK | 14 | BT222R | Wundhaken n. Volkmann, 2-zahnig, scharf, 9x8mm, L225mm | Aesculap AG & Co. KG | 2
09S040-073 | Mamma Sieb | Container DIN 1/1 bis 16cm | AVK-GYN-OP | AVK | 15 | BT031R | Wundhaken n. Roux, L 145mm, 19x22/23x30mm | Aesculap AG & Co. KG | 2
09S040-073 | Mamma Sieb | Container DIN 1/1 bis 16cm | AVK-GYN-OP | AVK | 16 | BT032R | Wundhaken n. Roux, L 155mm, 25x26/28x38mm | Aesculap AG & Co. KG | 2
09S040-073 | Mamma Sieb | Container DIN 1/1 bis 16cm | AVK-GYN-OP | AVK | 17 | BM077R | Durogrip-Nadelhalter n. Hegar, kräftig, L205mm | Aesculap AG & Co. KG | 2
09S040-073 | Mamma Sieb | Container DIN 1/1 bis 16cm | AVK-GYN-OP | AVK | 18 | BM022R | Durogrip-Nadelhalter n. Hegar-Mayo-Seeley, fein, L200mm | Aesculap AG & Co. KG | 1
09S040-073 | Mamma Sieb | Container DIN 1/1 bis 16cm | AVK-GYN-OP | AVK | 19 | BF058R | Kornzange n. Maier, m. Sperre, ger., L 265mm | Aesculap AG & Co. KG | 1
09S040-073 | Mamma Sieb | Container DIN 1/1 bis 16cm | AVK-GYN-OP | AVK | 20 | BF059R | Kornzange n. Maier, m. Sperre, geb., L 262mm | Aesculap AG & Co. KG | 1
09S040-073 | Mamma Sieb | Container DIN 1/1 bis 16cm | AVK-GYN-OP | AVK | 21 | BH450R | Arterienklemme n. Rochester-Pean, ger., L 240mm | Aesculap AG & Co. KG | 2
09S040-073 | Mamma Sieb | Container DIN 1/1 bis 16cm | AVK-GYN-OP | AVK | 22 | BH614R | Arterienklemme Kocher, ger., 1x2 Z., L 140mm | Aesculap AG & Co. KG | 6
09S040-073 | Mamma Sieb | Container DIN 1/1 bis 16cm | AVK-GYN-OP | AVK | 23 | EO152R | Hakenzange n. Schroeder, Maulbr. 10mm, 2x2 Z.,seitw. gebogen, L 250mm | Aesculap AG & Co. KG | 1
09S040-073 | Mamma Sieb | Container DIN 1/1 bis 16cm | AVK-GYN-OP | AVK | 24 | EO110R | Hakenzange n. Schröder, standard, L250mm | Aesculap AG & Co. KG | 1
09S040-073 | Mamma Sieb | Container DIN 1/1 bis 16cm | AVK-GYN-OP | AVK | 25 | FB930R | Lungenfasszange n. Duval, L 230mm | Aesculap AG & Co. KG | 1
09S040-073 | Mamma Sieb | Container DIN 1/1 bis 16cm | AVK-GYN-OP | AVK | 26 | EA040R | Darmfasszange n. Collin, L 180mm | Aesculap AG & Co. KG | 1
09S040-073 | Mamma Sieb | Container DIN 1/1 bis 16cm | AVK-GYN-OP | AVK | 27 | BF122R | Schwammzange Förster, gerieft, ger., L 240mm | Aesculap AG & Co. KG | 2
09S040-073 | Mamma Sieb | Container DIN 1/1 bis 16cm | AVK-GYN-OP | AVK | 28 | BJ020R | Präp.-Ligaturklemme n. Overholt-Geissendoerfer, Fig. 0, L 195mm | Aesculap AG & Co. KG | 4
09S040-073 | Mamma Sieb | Container DIN 1/1 bis 16cm | AVK-GYN-OP | AVK | 29 | EA015R | Gewebefasszange n. Allis, 4X5z., 155mm | Aesculap AG & Co. KG | 6
09S040-073 | Mamma Sieb | Container DIN 1/1 bis 16cm | AVK-GYN-OP | AVK | 30 | BC275R | Durotip-Präparierschere Metzenbaum, geb., L 200mm | Aesculap AG & Co. KG | 1
09S040-073 | Mamma Sieb | Container DIN 1/1 bis 16cm | AVK-GYN-OP | AVK | 31 | BC703R | Präparierschere Wertheim, geb., L 200mm | Aesculap AG & Co. KG | 1
09S040-073 | Mamma Sieb | Container DIN 1/1 bis 16cm | AVK-GYN-OP | AVK | 32 | BC702R | Präparierschere Wertheim, geb., L 145mm | Aesculap AG & Co. KG | 1
09S040-073 | Mamma Sieb | Container DIN 1/1 bis 16cm | AVK-GYN-OP | AVK | 33 | BC741R | Uterusschere Sims, geb., st./st., L 200mm | Aesculap AG & Co. KG | 1
09S040-073 | Mamma Sieb | Container DIN 1/1 bis 16cm | AVK-GYN-OP | AVK | 34 | BC414R | Chirurgische Schere, geb., stumpf/stumpf, L145mm | Aesculap AG & Co. KG | 1
09S040-073 | Mamma Sieb | Container DIN 1/1 bis 16cm | AVK-GYN-OP | AVK | 35 | BF432R | Tuchklemme n. Backhaus, L 110mm, spitz/spitz | Aesculap AG & Co. KG | 6
09S040-073 | Mamma Sieb | Container DIN 1/1 bis 16cm | AVK-GYN-OP | AVK | 38 | BD561R | Chir. Pinzette standard, 1x2 Z., L 200mm | Aesculap AG & Co. KG | 2
09S040-073 | Mamma Sieb | Container DIN 1/1 bis 16cm | AVK-GYN-OP | AVK | 39 | BD559R | Chir. Pinzette, standard, 1:2 Z., L 160mm | Aesculap AG & Co. KG | 2
09S040-073 | Mamma Sieb | Container DIN 1/1 bis 16cm | AVK-GYN-OP | AVK | 42 | BD051R | Anat. Pinzette, standard, L 200mm | Aesculap AG & Co. KG | 2
09S040-073 | Mamma Sieb | Container DIN 1/1 bis 16cm | AVK-GYN-OP | AVK | 43 | SB54441 | Anat. Pinzette, fein, L 200mm | Aesculap AG & Co. KG | 1
09S040-073 | Mamma Sieb | Container DIN 1/1 bis 16cm | AVK-GYN-OP | AVK | 45 | 20195-030 | Bipol. Pinzette, ger., 2,0mm, L 225mm | ERBE | 1
09S040-073 | Mamma Sieb | Container DIN 1/1 bis 16cm | AVK-GYN-OP | AVK | 47 | JG523R | Laborschale B6, 0.4 Ltr. | Aesculap AG & Co. KG | 1
09S040-073 | Mamma Sieb | Container DIN 1/1 bis 16cm | AVK-GYN-OP | AVK | 48 | 20192-127 | Monopolar Kabel für Elektrodengriff, L4m | ERBE | 1
09S040-073 | Mamma Sieb | Container DIN 1/1 bis 16cm | AVK-GYN-OP | AVK | 49 | 20196-045 | Anschlußkabel f. bipol. Pinzetten, L 4m | ERBE | 1
09S040-073 | Mamma Sieb | Container DIN 1/1 bis 16cm | AVK-GYN-OP | AVK | 50 | 20190-045 | Elektrodengriff mit 2 Tasten, wasserdicht, f. ACC/ICC | ERBE | 1
09S040-073 | Mamma Sieb | Container DIN 1/1 bis 16cm | AVK-GYN-OP | AVK | 52 | 20191-020 | Kugelelektrode 4mm | ERBE | 1
09S040-073 | Mamma Sieb | Container DIN 1/1 bis 16cm | AVK-GYN-OP | AVK | 53 | 21191-000 | Messerelektrode 3,4 x 24mm, Isoliert | ERBE | 1
09S040-073 | Mamma Sieb | Container DIN 1/1 bis 16cm | AVK-GYN-OP | AVK | 54 | OL612R | Hauthäkchen n. Gillies, scharf, gross, L 180mm | Aesculap AG & Co. KG | 2
09S040-073 | Mamma Sieb | Container DIN 1/1 bis 16cm | AVK-GYN-OP | AVK | 55 | BN913R | Redonspiess, Char. 10, stark geb., Messerspitze | Aesculap AG & Co. KG | 1
09S040-075 | Omnitract Retraktorsystem | Container ISO 1/1 ab 16cm | AVK-GYN-OP | AVK | 3 | JK444 | Wanne f. 1/1 Container, H 187mm | AESCULAP | 1
09S040-075 | Omnitract Retraktorsystem | Container ISO 1/1 ab 16cm | AVK-GYN-OP | AVK | 4 | JK489 | Basis-1/1-Deckel, Silber | AESCULAP | 1
09S040-075 | Omnitract Retraktorsystem | Container ISO 1/1 ab 16cm | AVK-GYN-OP | AVK | 5 | JK100 | Universal-Filterhalter | AESCULAP | 2
09S040-075 | Omnitract Retraktorsystem | Container ISO 1/1 ab 16cm | AVK-GYN-OP | AVK | 6 | JJ462R | Siebkorb, 485X250X 55mm, f. 1/1-Container | AESCULAP | 2
09S040-075 | Omnitract Retraktorsystem | Container ISO 1/1 ab 16cm | AVK-GYN-OP | AVK | 11 | 3784 | Deaver swivel Retraktor 70x114mm schwenkbar | Integra | 2
09S040-075 | Omnitract Retraktorsystem | Container ISO 1/1 ab 16cm | AVK-GYN-OP | AVK | 12 | 3147 | Retraktor mod. Kelly 77x102mm | Integra | 2
09S040-075 | Omnitract Retraktorsystem | Container ISO 1/1 ab 16cm | AVK-GYN-OP | AVK | 13 | 3907 | Kelly mod. swivel Retraktor 50x102mm | Integra | 2
09S040-075 | Omnitract Retraktorsystem | Container ISO 1/1 ab 16cm | AVK-GYN-OP | AVK | 14 | 3906 | Kelly mod. swivel Retraktor 50x76mm | Integra | 2
09S040-075 | Omnitract Retraktorsystem | Container ISO 1/1 ab 16cm | AVK-GYN-OP | AVK | 15 | 3788 | Malleable slotted swivel Retr. 50x165mm geschlitzt | Integra | 2
09S040-075 | Omnitract Retraktorsystem | Container ISO 1/1 ab 16cm | AVK-GYN-OP | AVK | 16 | 3790 | Malleable slotted swivel Retr. 76x165mm geschlitzt | Integra | 2
09S040-075 | Omnitract Retraktorsystem | Container ISO 1/1 ab 16cm | AVK-GYN-OP | AVK | 17 | 3335 | Mayo swivel Retraktor 70x50mm schwenkbar | Integra | 2
09S040-075 | Omnitract Retraktorsystem | Container ISO 1/1 ab 16cm | AVK-GYN-OP | AVK | 18 | 3536 | Mayo swivel Retraktor 89x70mm schwenkbar | Integra | 2
09S040-075 | Omnitract Retraktorsystem | Container ISO 1/1 ab 16cm | AVK-GYN-OP | AVK | 19 | 3868 | Mayo swivel Retraktor 89x102mm schwenkbar | Integra | 2
09S040-075 | Omnitract Retraktorsystem | Container ISO 1/1 ab 16cm | AVK-GYN-OP | AVK | 21 | 4040 | Snap Clamp | Integra | 8
09S040-075 | Omnitract Retraktorsystem | Container ISO 1/1 ab 16cm | AVK-GYN-OP | AVK | 22 | 4080 | Stange für Sterilfeld | Integra | 1
09S040-075 | Omnitract Retraktorsystem | Container ISO 1/1 ab 16cm | AVK-GYN-OP | AVK | 23 | 4020 | Wishbone Fast System | Integra | 1
09S040-075 | Omnitract Retraktorsystem | Container ISO 1/1 ab 16cm | AVK-GYN-OP | AVK | 3 | JK444 | Wanne f. 1/1 Container, H 187mm | AESCULAP | 1
09S040-075 | Omnitract Retraktorsystem | Container ISO 1/1 ab 16cm | AVK-GYN-OP | AVK | 4 | JK489 | Basis-1/1-Deckel, Silber | AESCULAP | 1
09S040-075 | Omnitract Retraktorsystem | Container ISO 1/1 ab 16cm | AVK-GYN-OP | AVK | 5 | JK100 | Universal-Filterhalter | AESCULAP | 2
09S040-075 | Omnitract Retraktorsystem | Container ISO 1/1 ab 16cm | AVK-GYN-OP | AVK | 6 | JJ462R | Siebkorb, 485X250X 55mm, f. 1/1-Container | AESCULAP | 2
09S040-075 | Omnitract Retraktorsystem | Container ISO 1/1 ab 16cm | AVK-GYN-OP | AVK | 11 | 3784 | Deaver swivel Retraktor 70x114mm schwenkbar | Integra | 2
09S040-075 | Omnitract Retraktorsystem | Container ISO 1/1 ab 16cm | AVK-GYN-OP | AVK | 12 | 3147 | Retraktor mod. Kelly 77x102mm | Integra | 2
09S040-075 | Omnitract Retraktorsystem | Container ISO 1/1 ab 16cm | AVK-GYN-OP | AVK | 13 | 3907 | Kelly mod. swivel Retraktor 50x102mm | Integra | 2
09S040-075 | Omnitract Retraktorsystem | Container ISO 1/1 ab 16cm | AVK-GYN-OP | AVK | 14 | 3906 | Kelly mod. swivel Retraktor 50x76mm | Integra | 2
09S040-075 | Omnitract Retraktorsystem | Container ISO 1/1 ab 16cm | AVK-GYN-OP | AVK | 15 | 3788 | Malleable slotted swivel Retr. 50x165mm geschlitzt | Integra | 2
09S040-075 | Omnitract Retraktorsystem | Container ISO 1/1 ab 16cm | AVK-GYN-OP | AVK | 16 | 3790 | Malleable slotted swivel Retr. 76x165mm geschlitzt | Integra | 2
09S040-075 | Omnitract Retraktorsystem | Container ISO 1/1 ab 16cm | AVK-GYN-OP | AVK | 17 | 3335 | Mayo swivel Retraktor 70x50mm schwenkbar | Integra | 2
09S040-075 | Omnitract Retraktorsystem | Container ISO 1/1 ab 16cm | AVK-GYN-OP | AVK | 18 | 3536 | Mayo swivel Retraktor 89x70mm schwenkbar | Integra | 2
09S040-075 | Omnitract Retraktorsystem | Container ISO 1/1 ab 16cm | AVK-GYN-OP | AVK | 19 | 3868 | Mayo swivel Retraktor 89x102mm schwenkbar | Integra | 2
09S040-075 | Omnitract Retraktorsystem | Container ISO 1/1 ab 16cm | AVK-GYN-OP | AVK | 21 | 4040 | Snap Clamp | Integra | 8
09S040-075 | Omnitract Retraktorsystem | Container ISO 1/1 ab 16cm | AVK-GYN-OP | AVK | 22 | 4080 | Stange für Sterilfeld | Integra | 1
09S040-075 | Omnitract Retraktorsystem | Container ISO 1/1 ab 16cm | AVK-GYN-OP | AVK | 23 | 4020 | Wishbone Fast System | Integra | 1
09S040-082 | Abdominal Zusatz | Container ISO 1/1 bis 16cm | AVK-GYN-OP | AVK | 6 | BT623R | Bauchdeckenhaken n. Mikulicz, 147 x 50mm; L250mm | AESCULAP | 2
09S040-082 | Abdominal Zusatz | Container ISO 1/1 bis 16cm | AVK-GYN-OP | AVK | 7 | BT622R | Bauchdeckenhaken n. Mikulicz, 121 x 50mm; L250mm | AESCULAP | 2
09S040-082 | Abdominal Zusatz | Container ISO 1/1 bis 16cm | AVK-GYN-OP | AVK | 8 | BT621R | Bauchdeckenhaken n. Mikulicz, 91 x 35mm; L240mm | AESCULAP | 2
09S040-082 | Abdominal Zusatz | Container ISO 1/1 bis 16cm | AVK-GYN-OP | AVK | 10 | BD240R | Anat. Pinzette Cushing, ger., L 250 mm | AESCULAP | 2
09S040-082 | Abdominal Zusatz | Container ISO 1/1 bis 16cm | AVK-GYN-OP | AVK | 11 | BD053R | Anat. Pinzette, standard, L 300mm | AESCULAP | 2
09S040-082 | Abdominal Zusatz | Container ISO 1/1 bis 16cm | AVK-GYN-OP | AVK | 13 | FB402R | Atr. Pinzette DeBakey, ger., Maulbr. 2.0mm, L 200mm | AESCULAP | 2
09S040-082 | Abdominal Zusatz | Container ISO 1/1 bis 16cm | AVK-GYN-OP | AVK | 14 | FB404R | Atr. Pinzette DeBakey, ger., Maulbr. 2.0mm, L 240mm | AESCULAP | 2
09S040-082 | Abdominal Zusatz | Container ISO 1/1 bis 16cm | AVK-GYN-OP | AVK | 16 | BD563R | Chir. Pinzette standard, 1x2 Z., L 300mm | AESCULAP | 2
09S040-082 | Abdominal Zusatz | Container ISO 1/1 bis 16cm | AVK-GYN-OP | AVK | 18 | BM038R | Durogrip-Nadelhalter n. DeBakey, L305mm | AESCULAP | 2
09S040-082 | Abdominal Zusatz | Container ISO 1/1 bis 16cm | AVK-GYN-OP | AVK | 19 | BM027R | Durogrip-Gefässnadelhalter, grazil, sehr fein, L230mm | AESCULAP | 2
09S040-082 | Abdominal Zusatz | Container ISO 1/1 bis 16cm | AVK-GYN-OP | AVK | 20 | BM034R | Durogrip-Nadelhalter n. DeBakey, L210mm | AESCULAP | 1
09S040-082 | Abdominal Zusatz | Container ISO 1/1 bis 16cm | AVK-GYN-OP | AVK | 21 | BC279R | Durotip-Präparierschere Nelson-Metzenbaum, geb., L 260mm | AESCULAP | 1
09S040-082 | Abdominal Zusatz | Container ISO 1/1 bis 16cm | AVK-GYN-OP | AVK | 22 | BC760R | Uterusschere Siebold, S-förmig, L 245mm | AESCULAP | 1
09S040-082 | Abdominal Zusatz | Container ISO 1/1 bis 16cm | AVK-GYN-OP | AVK | 23 | FB938R | Lungenfasszange n. Allis-Thoms, L 220mm | AESCULAP | 2
09S040-082 | Abdominal Zusatz | Container ISO 1/1 bis 16cm | AVK-GYN-OP | AVK | 24 | BF058R | Kornzange n. Maier, m. Sperre, ger., L 265mm | AESCULAP | 2
09S040-082 | Abdominal Zusatz | Container ISO 1/1 bis 16cm | AVK-GYN-OP | AVK | 25 | BF122R | Schwammzange Förster, gerieft, ger., L 240mm | AESCULAP | 2
09S040-082 | Abdominal Zusatz | Container ISO 1/1 bis 16cm | AVK-GYN-OP | AVK | 26 | BJ070R | Präp.-Ligaturklemme n. Lawrence, L 270mm | AESCULAP | 2
09S040-082 | Abdominal Zusatz | Container ISO 1/1 bis 16cm | AVK-GYN-OP | AVK | 27 | BJ024R | Präp.-Ligaturklemme n. Overholt-Geissendoerfer, Fig. 4, L 210mm | AESCULAP | 4
09S040-082 | Abdominal Zusatz | Container ISO 1/1 bis 16cm | AVK-GYN-OP | AVK | 28 | BJ020R | Präp.-Ligaturklemme n. Overholt-Geissendoerfer, Fig. 0, L 195mm | AESCULAP | 4
09S040-082 | Abdominal Zusatz | Container ISO 1/1 bis 16cm | AVK-GYN-OP | AVK | 29 | FB457R | Atr. Gefäßklemme n. DeBakey, 15° gew., Maul 80mm, L 240mm | AESCULAP | 2
09S040-082 | Abdominal Zusatz | Container ISO 1/1 bis 16cm | AVK-GYN-OP | AVK | 30 | FB471R | Atr. Gefäßklemme DeBakey, geb., Maull. 95mm, L 250mm | AESCULAP | 2
09S040-082 | Abdominal Zusatz | Container ISO 1/1 bis 16cm | AVK-GYN-OP | AVK | 31 | FB602R | Anastomosenklemme Satinsky, L 265mm | AESCULAP | 2
09S040-082 | Abdominal Zusatz | Container ISO 1/1 bis 16cm | AVK-GYN-OP | AVK | 32 | CV3857 | Aortenklemme nach DeBakey-Wylie, gebogen, 240 mm, | Ulrich | 2
09S040-082 | Abdominal Zusatz | Container ISO 1/1 bis 16cm | AVK-GYN-OP | AVK | 33 | FB470R | Atr. Gefäßklemme DeBakey, 60° gew., Maull. 65mm, L 200mm | AESCULAP | 1
09S040-082 | Abdominal Zusatz | Container ISO 1/1 bis 16cm | AVK-GYN-OP | AVK | 34 | FB466R | Peripheralklemme n. DeBakey, 60° gew., Maull. 77mm, L 180mm | AESCULAP | 1
09S040-106 | Uterus-Manipulator nach Hohl | Container DIN 1/2 ab 16cm | AVK-GYN-OP | AVK | 4 | JK341 | Wanne f. 1/2 Container, 300 x 274 x 120 mm | AESCULAP | 1
09S040-106 | Uterus-Manipulator nach Hohl | Container DIN 1/2 ab 16cm | AVK-GYN-OP | AVK | 5 | JK100 | Universal-Filterhalter | AESCULAP | 1
09S040-106 | Uterus-Manipulator nach Hohl | Container DIN 1/2 ab 16cm | AVK-GYN-OP | AVK | 6 | JK398 | Deckel für Basis 1/2 Container, gold | AESCULAP | 1
09S040-106 | Uterus-Manipulator nach Hohl | Container DIN 1/2 ab 16cm | AVK-GYN-OP | AVK | 7 | JJ262R | 1/2 AICON Siebkorb, 254X245X 55mm | AESCULAP | 1
09S040-106 | Uterus-Manipulator nach Hohl | Container DIN 1/2 ab 16cm | AVK-GYN-OP | AVK | 9 | BH450R | Arterienklemme n. Rochester-Pean, ger., L 240mm | AESCULAP | 1
09S040-106 | Uterus-Manipulator nach Hohl | Container DIN 1/2 ab 16cm | AVK-GYN-OP | AVK | 10 | BH652R | Arterienklemme Kocher-Ochsner, ger., 1x2 Z., L 260mm | AESCULAP | 2
09S040-106 | Uterus-Manipulator nach Hohl | Container DIN 1/2 ab 16cm | AVK-GYN-OP | AVK | 11 | BF058R | Kornzange n. Maier, m. Sperre, ger., L 265mm | AESCULAP | 1
09S040-106 | Uterus-Manipulator nach Hohl | Container DIN 1/2 ab 16cm | AVK-GYN-OP | AVK | 12 | EO110R | Hakenzange n. Schröder, standard, L250mm | AESCULAP | 2
09S040-106 | Uterus-Manipulator nach Hohl | Container DIN 1/2 ab 16cm | AVK-GYN-OP | AVK | 13 | BM078R | Durogrip-Nadelhalter n. Hegar, kräftig, L245mm | AESCULAP | 2
09S040-106 | Uterus-Manipulator nach Hohl | Container DIN 1/2 ab 16cm | AVK-GYN-OP | AVK | 14 | BC741R | Uterusschere Sims, geb., st./st., L 200mm | AESCULAP | 1
09S040-106 | Uterus-Manipulator nach Hohl | Container DIN 1/2 ab 16cm | AVK-GYN-OP | AVK | 15 | BH614R | Arterienklemme Kocher, ger., 1x2 Z., L 140mm | AESCULAP | 4
09S040-106 | Uterus-Manipulator nach Hohl | Container DIN 1/2 ab 16cm | AVK-GYN-OP | AVK | 16 | BD562R | Chir. Pinzette standard, 1x2 Z., L 250mm | AESCULAP | 1
09S040-106 | Uterus-Manipulator nach Hohl | Container DIN 1/2 ab 16cm | AVK-GYN-OP | AVK | 17 | BD581R | Chir. Pinzette, 2x3 Z., L 200mm | AESCULAP | 1
09S040-106 | Uterus-Manipulator nach Hohl | Container DIN 1/2 ab 16cm | AVK-GYN-OP | AVK | 18 | BD051R | Anat. Pinzette, standard, L 200mm | AESCULAP | 1
09S040-106 | Uterus-Manipulator nach Hohl | Container DIN 1/2 ab 16cm | AVK-GYN-OP | AVK | 19 | EL447R | Scheidenspekula n. Kristeller, 110 x 30mm, untere Blatt | AESCULAP | 1
09S040-106 | Uterus-Manipulator nach Hohl | Container DIN 1/2 ab 16cm | AVK-GYN-OP | AVK | 20 | EL457R | Scheidenspekula n. Kristeller, 115x26mm, obere Blatt | AESCULAP | 1
09S040-106 | Uterus-Manipulator nach Hohl | Container DIN 1/2 ab 16cm | AVK-GYN-OP | AVK | 22 | 26168KC | Glocke groß, 32 x 47mm, zu Uterusmanipulator 26168K | Storz | 1
09S040-106 | Uterus-Manipulator nach Hohl | Container DIN 1/2 ab 16cm | AVK-GYN-OP | AVK | 23 | 26168KD | Glocke mittel, 32 x 40mm, zu Uterusmanipulator 26168K | Storz | 1
09S040-106 | Uterus-Manipulator nach Hohl | Container DIN 1/2 ab 16cm | AVK-GYN-OP | AVK | 24 | 26168KE | Glocke klein, 32 x 38mm, zu Uterusmanipulator 26168K | Storz | 1
09S040-106 | Uterus-Manipulator nach Hohl | Container DIN 1/2 ab 16cm | AVK-GYN-OP | AVK | 25 | 26168KF | Spiralaufsatz, groß, Ø 20 mm zu Uterusmanipulator 26168K | Storz | 1
09S040-106 | Uterus-Manipulator nach Hohl | Container DIN 1/2 ab 16cm | AVK-GYN-OP | AVK | 26 | 26168KG | Spiralaufsatz, klein, Ø 15 mm zu Uterusmanipulator 26168K | Storz | 1
09S040-106 | Uterus-Manipulator nach Hohl | Container DIN 1/2 ab 16cm | AVK-GYN-OP | AVK | 27 | 26168KL | Einsatz zu Uterusmanipulator 26168K, L 100mm | Storz | 1
09S040-106 | Uterus-Manipulator nach Hohl | Container DIN 1/2 ab 16cm | AVK-GYN-OP | AVK | 28 | 26168KM | Einsatz zu Uterusmanipulator 26168K, L 80mm | Storz | 1
09S040-106 | Uterus-Manipulator nach Hohl | Container DIN 1/2 ab 16cm | AVK-GYN-OP | AVK | 29 | 26168KS | Einsatz zu Uterusmanipulator 26168K, L 60mm | Storz | 1
09S040-106 | Uterus-Manipulator nach Hohl | Container DIN 1/2 ab 16cm | AVK-GYN-OP | AVK | 30 | 26168KR | Schlüssel f. Spiralaufsatz zu Uterusmanipulator 26168K | Storz | 1
09S040-106 | Uterus-Manipulator nach Hohl | Container DIN 1/2 ab 16cm | AVK-GYN-OP | AVK | 32 | 26168KA | Griff zu Uterusmanipulator n. Hohl 26168K, 2tlg. | Storz | 1
09S040-106 | Uterus-Manipulator nach Hohl | Container DIN 1/2 ab 16cm | AVK-GYN-OP | AVK | 33 | 26168KB | Uterusmanipulator-Stab | Storz | 1
09S040-106 | Uterus-Manipulator nach Hohl | Container DIN 1/2 ab 16cm | AVK-GYN-OP | AVK | 2 | JE505 | Modular-1/2-Containerwanne 400x300x90mm ISO | AESCULAP | 1
09S040-106 | Uterus-Manipulator nach Hohl | Container DIN 1/2 ab 16cm | AVK-GYN-OP | AVK | 3 | JE501 | Modular-1/2-Containerdeckel ISO | AESCULAP | 1
09S040-106 | Uterus-Manipulator nach Hohl | Container DIN 1/2 ab 16cm | AVK-GYN-OP | AVK | 4 | JK100 | Universal-Filterhalter | AESCULAP | 1
09S040-106 | Uterus-Manipulator nach Hohl | Container DIN 1/2 ab 16cm | AVK-GYN-OP | AVK | 6 | JE045R | Siebkorb f. Modular-1/2-Containerwanne ISO | AESCULAP | 1
09S040-106 | Uterus-Manipulator nach Hohl | Container DIN 1/2 ab 16cm | AVK-GYN-OP | AVK | 9 | BH450R | Arterienklemme n. Rochester-Pean, ger., L 240mm | AESCULAP | 1
09S040-106 | Uterus-Manipulator nach Hohl | Container DIN 1/2 ab 16cm | AVK-GYN-OP | AVK | 10 | BH652R | Arterienklemme Kocher-Ochsner, ger., 1x2 Z., L 260mm | AESCULAP | 2
09S040-106 | Uterus-Manipulator nach Hohl | Container DIN 1/2 ab 16cm | AVK-GYN-OP | AVK | 11 | BF058R | Kornzange n. Maier, m. Sperre, ger., L 265mm | AESCULAP | 1
09S040-106 | Uterus-Manipulator nach Hohl | Container DIN 1/2 ab 16cm | AVK-GYN-OP | AVK | 12 | EO110R | Hakenzange n. Schröder, standard, L250mm | AESCULAP | 2
09S040-106 | Uterus-Manipulator nach Hohl | Container DIN 1/2 ab 16cm | AVK-GYN-OP | AVK | 13 | BM078R | Durogrip-Nadelhalter n. Hegar, kräftig, L245mm | AESCULAP | 2
09S040-106 | Uterus-Manipulator nach Hohl | Container DIN 1/2 ab 16cm | AVK-GYN-OP | AVK | 14 | BC741R | Uterusschere Sims, geb., st./st., L 200mm | AESCULAP | 1
09S040-106 | Uterus-Manipulator nach Hohl | Container DIN 1/2 ab 16cm | AVK-GYN-OP | AVK | 15 | BH614R | Arterienklemme Kocher, ger., 1x2 Z., L 140mm | AESCULAP | 4
09S040-106 | Uterus-Manipulator nach Hohl | Container DIN 1/2 ab 16cm | AVK-GYN-OP | AVK | 16 | BD562R | Chir. Pinzette standard, 1x2 Z., L 250mm | AESCULAP | 1
09S040-106 | Uterus-Manipulator nach Hohl | Container DIN 1/2 ab 16cm | AVK-GYN-OP | AVK | 17 | BD581R | Chir. Pinzette, 2x3 Z., L 200mm | AESCULAP | 1
09S040-106 | Uterus-Manipulator nach Hohl | Container DIN 1/2 ab 16cm | AVK-GYN-OP | AVK | 18 | BD051R | Anat. Pinzette, standard, L 200mm | AESCULAP | 1
09S040-106 | Uterus-Manipulator nach Hohl | Container DIN 1/2 ab 16cm | AVK-GYN-OP | AVK | 19 | EL447R | Scheidenspekula n. Kristeller, 110 x 30mm, untere Blatt | AESCULAP | 1
09S040-106 | Uterus-Manipulator nach Hohl | Container DIN 1/2 ab 16cm | AVK-GYN-OP | AVK | 20 | EL457R | Scheidenspekula n. Kristeller, 115x26mm, obere Blatt | AESCULAP | 1
09S040-106 | Uterus-Manipulator nach Hohl | Container DIN 1/2 ab 16cm | AVK-GYN-OP | AVK | 22 | 26168KC | Glocke groß, 32 x 47mm, zu Uterusmanipulator 26168K | Storz | 1
09S040-106 | Uterus-Manipulator nach Hohl | Container DIN 1/2 ab 16cm | AVK-GYN-OP | AVK | 23 | 26168KD | Glocke mittel, 32 x 40mm, zu Uterusmanipulator 26168K | Storz | 1
09S040-106 | Uterus-Manipulator nach Hohl | Container DIN 1/2 ab 16cm | AVK-GYN-OP | AVK | 24 | 26168KE | Glocke klein, 32 x 38mm, zu Uterusmanipulator 26168K | Storz | 1
09S040-106 | Uterus-Manipulator nach Hohl | Container DIN 1/2 ab 16cm | AVK-GYN-OP | AVK | 25 | 26168KF | Spiralaufsatz, groß, Ø 20 mm zu Uterusmanipulator 26168K | Storz | 1
09S040-106 | Uterus-Manipulator nach Hohl | Container DIN 1/2 ab 16cm | AVK-GYN-OP | AVK | 26 | 26168KG | Spiralaufsatz, klein, Ø 15 mm zu Uterusmanipulator 26168K | Storz | 1
09S040-106 | Uterus-Manipulator nach Hohl | Container DIN 1/2 ab 16cm | AVK-GYN-OP | AVK | 27 | 26168KL | Einsatz zu Uterusmanipulator 26168K, L 100mm | Storz | 1
09S040-106 | Uterus-Manipulator nach Hohl | Container DIN 1/2 ab 16cm | AVK-GYN-OP | AVK | 28 | 26168KM | Einsatz zu Uterusmanipulator 26168K, L 80mm | Storz | 1
09S040-106 | Uterus-Manipulator nach Hohl | Container DIN 1/2 ab 16cm | AVK-GYN-OP | AVK | 29 | 26168KS | Einsatz zu Uterusmanipulator 26168K, L 60mm | Storz | 1
09S040-106 | Uterus-Manipulator nach Hohl | Container DIN 1/2 ab 16cm | AVK-GYN-OP | AVK | 30 | 26168KR | Schlüssel f. Spiralaufsatz zu Uterusmanipulator 26168K | Storz | 1
09S040-106 | Uterus-Manipulator nach Hohl | Container DIN 1/2 ab 16cm | AVK-GYN-OP | AVK | 32 | 26168KA | Griff zu Uterusmanipulator n. Hohl 26168K, 2tlg. | Storz | 1
09S040-106 | Uterus-Manipulator nach Hohl | Container DIN 1/2 ab 16cm | AVK-GYN-OP | AVK | 33 | 26168KB | Uterusmanipulator-Stab | Storz | 1
09S040-109 | Bipolares Myomresektoskop | Container DIN 1/1 bis 16cm | AVK-GYN-OP | AVK | 2 | JK441 | Wanne f. 1/1 Container, H 120mm | Aesculap AG & Co. KG | 1
09S040-109 | Bipolares Myomresektoskop | Container DIN 1/1 bis 16cm | AVK-GYN-OP | AVK | 3 | JK489 | Basis-1/1-Deckel, Silber | Aesculap AG & Co. KG | 1
09S040-109 | Bipolares Myomresektoskop | Container DIN 1/1 bis 16cm | AVK-GYN-OP | AVK | 4 | JK100 | Universal-Filterhalter | Aesculap AG & Co. KG | 2
09S040-109 | Bipolares Myomresektoskop | Container DIN 1/1 bis 16cm | AVK-GYN-OP | AVK | 5 | JJ462R | Siebkorb, 485X250X 55mm, f. 1/1-Container | Aesculap AG & Co. KG | 1
09S040-109 | Bipolares Myomresektoskop | Container DIN 1/1 bis 16cm | AVK-GYN-OP | AVK | 10 | 39501B1 | Siebkorb mit Deckel, f. Optik 430 x 65 x 52 mm | Karl Storz Endoskopie GmbH | 1
09S040-109 | Bipolares Myomresektoskop | Container DIN 1/1 bis 16cm | AVK-GYN-OP | AVK | 13 | 26105FA | Hopkins II Optik 12°, Ø 4mm, L 300mm | Karl Storz Endoskopie GmbH | 1
09S040-109 | Bipolares Myomresektoskop | Container DIN 1/1 bis 16cm | AVK-GYN-OP | AVK | 14 | 495F | Stecksockel-Adapter, Ø 9mm f. Wolf Fiberglas-Lichtkabel | Karl Storz Endoskopie GmbH | 1
09S040-109 | Bipolares Myomresektoskop | Container DIN 1/1 bis 16cm | AVK-GYN-OP | AVK | 15 | 495G | Schraubsockel-Adapter f. Storz-Kaltlichtkabel | Karl Storz Endoskopie GmbH | 1
09S040-109 | Bipolares Myomresektoskop | Container DIN 1/1 bis 16cm | AVK-GYN-OP | AVK | 19 | 280 | Schutzhülse f. Resektoskopelektroden 2tlg. | Karl Storz Endoskopie GmbH | 1
09S040-109 | Bipolares Myomresektoskop | Container DIN 1/1 bis 16cm | AVK-GYN-OP | AVK | 21 | 26040GP1 | Schneideschlinge, bipolar, 24-26 Charr. zu Resektoskop | Karl Storz Endoskopie GmbH | 2
09S040-109 | Bipolares Myomresektoskop | Container DIN 1/1 bis 16cm | AVK-GYN-OP | AVK | 22 | 26040BL1 | Schneideschlinge, bipolar, 24-26 Charr. zu Resektoskop | Karl Storz Endoskopie GmbH | 1
09S040-109 | Bipolares Myomresektoskop | Container DIN 1/1 bis 16cm | AVK-GYN-OP | AVK | 23 | 26040NB | Schneideschlinge, bipolar, 24-26 Charr. zu Resektoskop | Karl Storz Endoskopie GmbH | 1
09S040-109 | Bipolares Myomresektoskop | Container DIN 1/1 bis 16cm | AVK-GYN-OP | AVK | 25 | 26040EB | Arbeitselement m. bewegl. Daumenring, bipolar | Karl Storz Endoskopie GmbH | 1
09S040-109 | Bipolares Myomresektoskop | Container DIN 1/1 bis 16cm | AVK-GYN-OP | AVK | 26 | 26040SL | Resektoskopschaft, 26 Charr. bzw. Ø 8mm, mit Hahn, 3-tlg. Farbcode gelb | Karl Storz Endoskopie GmbH | 1
09S040-109 | Bipolares Myomresektoskop | Container DIN 1/1 bis 16cm | AVK-GYN-OP | AVK | 27 | 26040OC | Obturator zu Resektoskopschaft, Ø 8mm, Farbcode gelb | Karl Storz Endoskopie GmbH | 1
09S040-109 | Bipolares Myomresektoskop | Container DIN 1/1 bis 16cm | AVK-GYN-OP | AVK | 28 | 26040XA | Innenschaft für 26040SL | Karl Storz Endoskopie GmbH | 1
09S040-109 | Bipolares Myomresektoskop | Container DIN 1/1 bis 16cm | AVK-GYN-OP | AVK | 29 | 27176LEB | Bipolares HF-Kabel für Resektoskope, L 3m | Karl Storz Endoskopie GmbH | 1
09S040-109 | Bipolares Myomresektoskop | Container DIN 1/1 bis 16cm | AVK-GYN-OP | AVK | 30 | BD051R | Anat. Pinzette, standard, L 200mm | Aesculap AG & Co. KG | 1
09S040-109 | Bipolares Myomresektoskop | Container DIN 1/1 bis 16cm | AVK-GYN-OP | AVK | 31 | 27216LO | Blasenspritze n. Reiner-Alexander 100ml, 2tlg. | Karl Storz Endoskopie GmbH | 1
09S040-109 | Bipolares Myomresektoskop | Container DIN 1/1 bis 16cm | AVK-GYN-OP | AVK | 33 | 27220 | Adapter f. Blasenspritze | Karl Storz Endoskopie GmbH | 1
09S040-109 | Bipolares Myomresektoskop | Container DIN 1/1 bis 16cm | AVK-GYN-OP | AVK | 34 | 27224A | Konus mit Schlauchteil | Karl Storz Endoskopie GmbH | 1
09S040-109 | Bipolares Myomresektoskop | Container DIN 1/1 bis 16cm | AVK-GYN-OP | AVK | 35 | 27502 | Luer-Lock Schlauchverbinder m. Hahn, zerlegbar, 3tlg. | Karl Storz Endoskopie GmbH | 1
09S040-109 | Bipolares Myomresektoskop | Container DIN 1/1 bis 16cm | AVK-GYN-OP | AVK | 36 | 27500 | Luer-Lock Adapter männlich. 9mm | Karl Storz Endoskopie GmbH | 1
09S040-109 | Bipolares Myomresektoskop | Container DIN 1/1 bis 16cm | AVK-GYN-OP | AVK | 38 | 495NA | Fiberglas-Lichtkabel, Ø 3.5mm, L 2.3m | Karl Storz Endoskopie GmbH | 1
09S040-109 | Bipolares Myomresektoskop | Container DIN 1/1 bis 16cm | AVK-GYN-OP | AVK | 2 | JK441 | Wanne f. 1/1 Container, H 120mm | Aesculap AG & Co. KG | 1
09S040-109 | Bipolares Myomresektoskop | Container DIN 1/1 bis 16cm | AVK-GYN-OP | AVK | 3 | JK489 | Basis-1/1-Deckel, Silber | Aesculap AG & Co. KG | 1
09S040-109 | Bipolares Myomresektoskop | Container DIN 1/1 bis 16cm | AVK-GYN-OP | AVK | 4 | JK100 | Universal-Filterhalter | Aesculap AG & Co. KG | 2
09S040-109 | Bipolares Myomresektoskop | Container DIN 1/1 bis 16cm | AVK-GYN-OP | AVK | 5 | JJ462R | Siebkorb, 485X250X 55mm, f. 1/1-Container | Aesculap AG & Co. KG | 1
09S040-109 | Bipolares Myomresektoskop | Container DIN 1/1 bis 16cm | AVK-GYN-OP | AVK | 10 | 39501B1 | Siebkorb mit Deckel, f. Optik 430 x 65 x 52 mm | Karl Storz Endoskopie GmbH | 1
09S040-109 | Bipolares Myomresektoskop | Container DIN 1/1 bis 16cm | AVK-GYN-OP | AVK | 13 | 26105FA | Hopkins II Optik 12°, Ø 4mm, L 300mm | Karl Storz Endoskopie GmbH | 1
09S040-109 | Bipolares Myomresektoskop | Container DIN 1/1 bis 16cm | AVK-GYN-OP | AVK | 14 | 495F | Stecksockel-Adapter, Ø 9mm f. Wolf Fiberglas-Lichtkabel | Karl Storz Endoskopie GmbH | 1
09S040-109 | Bipolares Myomresektoskop | Container DIN 1/1 bis 16cm | AVK-GYN-OP | AVK | 15 | 495G | Schraubsockel-Adapter f. Storz-Kaltlichtkabel | Karl Storz Endoskopie GmbH | 1
09S040-109 | Bipolares Myomresektoskop | Container DIN 1/1 bis 16cm | AVK-GYN-OP | AVK | 19 | 280 | Schutzhülse f. Resektoskopelektroden 2tlg. | Karl Storz Endoskopie GmbH | 1
09S040-109 | Bipolares Myomresektoskop | Container DIN 1/1 bis 16cm | AVK-GYN-OP | AVK | 21 | 26040BL1 | Schneideschlinge, bipolar, 24-26 Charr. zu Resektoskop | Karl Storz Endoskopie GmbH | 1
09S040-109 | Bipolares Myomresektoskop | Container DIN 1/1 bis 16cm | AVK-GYN-OP | AVK | 22 | 26040NB | Schneideschlinge, bipolar, 24-26 Charr. zu Resektoskop | Karl Storz Endoskopie GmbH | 1
09S040-109 | Bipolares Myomresektoskop | Container DIN 1/1 bis 16cm | AVK-GYN-OP | AVK | 24 | 26040EB | Arbeitselement m. bewegl. Daumenring, bipolar | Karl Storz Endoskopie GmbH | 1
09S040-109 | Bipolares Myomresektoskop | Container DIN 1/1 bis 16cm | AVK-GYN-OP | AVK | 25 | 26040SL | Resektoskopschaft, 26 Charr. bzw. Ø 8mm, mit Hahn, 3-tlg. Farbcode gelb | Karl Storz Endoskopie GmbH | 1
09S040-109 | Bipolares Myomresektoskop | Container DIN 1/1 bis 16cm | AVK-GYN-OP | AVK | 26 | 26040OC | Obturator zu Resektoskopschaft, Ø 8mm, Farbcode gelb | Karl Storz Endoskopie GmbH | 1
09S040-109 | Bipolares Myomresektoskop | Container DIN 1/1 bis 16cm | AVK-GYN-OP | AVK | 27 | 26040XA | Innenschaft für 26040SL | Karl Storz Endoskopie GmbH | 1
09S040-109 | Bipolares Myomresektoskop | Container DIN 1/1 bis 16cm | AVK-GYN-OP | AVK | 28 | 27176LEB | Bipolares HF-Kabel für Resektoskope, L 3m | Karl Storz Endoskopie GmbH | 1
09S040-109 | Bipolares Myomresektoskop | Container DIN 1/1 bis 16cm | AVK-GYN-OP | AVK | 29 | BD051R | Anat. Pinzette, standard, L 200mm | Aesculap AG & Co. KG | 1
09S040-109 | Bipolares Myomresektoskop | Container DIN 1/1 bis 16cm | AVK-GYN-OP | AVK | 30 | 27216LO | Blasenspritze n. Reiner-Alexander 100ml, 2tlg. | Karl Storz Endoskopie GmbH | 1
09S040-109 | Bipolares Myomresektoskop | Container DIN 1/1 bis 16cm | AVK-GYN-OP | AVK | 32 | 27220 | Adapter f. Blasenspritze | Karl Storz Endoskopie GmbH | 1
09S040-109 | Bipolares Myomresektoskop | Container DIN 1/1 bis 16cm | AVK-GYN-OP | AVK | 33 | 27224A | Konus mit Schlauchteil | Karl Storz Endoskopie GmbH | 1
09S040-109 | Bipolares Myomresektoskop | Container DIN 1/1 bis 16cm | AVK-GYN-OP | AVK | 34 | 27502 | Luer-Lock Schlauchverbinder m. Hahn, zerlegbar, 3tlg. | Karl Storz Endoskopie GmbH | 1
09S040-109 | Bipolares Myomresektoskop | Container DIN 1/1 bis 16cm | AVK-GYN-OP | AVK | 35 | 27500 | Luer-Lock Adapter männlich. 9mm | Karl Storz Endoskopie GmbH | 1
09S040-109 | Bipolares Myomresektoskop | Container DIN 1/1 bis 16cm | AVK-GYN-OP | AVK | 37 | 495NA | Fiberglas-Lichtkabel, Ø 3.5mm, L 2.3m | Karl Storz Endoskopie GmbH | 1
09S040-132 | Hysteroskopie Stanze & Schere | Container DIN 1/1 bis 16cm | AVK-GYN-OP | AVK | 2 | JK440 | Wanne f. 1/1 Container, H 90mm | AESCULAP | 1
09S040-132 | Hysteroskopie Stanze & Schere | Container DIN 1/1 bis 16cm | AVK-GYN-OP | AVK | 3 | JK489 | Basis-1/1-Deckel, Silber | AESCULAP | 1
09S040-132 | Hysteroskopie Stanze & Schere | Container DIN 1/1 bis 16cm | AVK-GYN-OP | AVK | 4 | JK100 | Universal-Filterhalter | AESCULAP | 2
09S040-132 | Hysteroskopie Stanze & Schere | Container DIN 1/1 bis 16cm | AVK-GYN-OP | AVK | 6 | JF499R | Siebkorb, 540X257X50mm, f. 1/1-Container | AESCULAP | 1
09S040-132 | Hysteroskopie Stanze & Schere | Container DIN 1/1 bis 16cm | AVK-GYN-OP | AVK | 8 | 26154BO | Operationsschaft n. Bettochi Größe 6 mm, mit 1 Hahn und 1 Luer-Lock-Adapter | Storz | 1
09S040-132 | Hysteroskopie Stanze & Schere | Container DIN 1/1 bis 16cm | AVK-GYN-OP | AVK | 9 | 26152BO | Continuous-Flow Operationsschaft n. Bettocchi, Ø 4,2mm NL 200mm | Storz | 1
09S040-132 | Hysteroskopie Stanze & Schere | Container DIN 1/1 bis 16cm | AVK-GYN-OP | AVK | 11 | 26154BI | Operationsschaft n. Bettochi Größe 5.4 mm, mit 1 Hahn und 1 Luer-Lock-Adapter | Storz | 1
09S040-132 | Hysteroskopie Stanze & Schere | Container DIN 1/1 bis 16cm | AVK-GYN-OP | AVK | 12 | 27550C | Dichtungskappe, Bohrung Ø 1.2 mm, weiß | Storz | 1
09S040-132 | Hysteroskopie Stanze & Schere | Container DIN 1/1 bis 16cm | AVK-GYN-OP | AVK | 14 | 26152BI | Operationsschaft n. Bettocchi, Ø 3,6 mm NL 270mm, | Storz | 1
09S040-132 | Hysteroskopie Stanze & Schere | Container DIN 1/1 bis 16cm | AVK-GYN-OP | AVK | 15 | 27550C | Dichtungskappe, Bohrung Ø 1.2 mm, weiß | Storz | 1
09S040-132 | Hysteroskopie Stanze & Schere | Container DIN 1/1 bis 16cm | AVK-GYN-OP | AVK | 17 | 26160DHW | Stanze / Faßzange, durchschneidend, 5 Charr. | Storz | 1
09S040-132 | Hysteroskopie Stanze & Schere | Container DIN 1/1 bis 16cm | AVK-GYN-OP | AVK | 18 | 26160SHW | Schere, 5 Charr. | Storz | 1
09S040-132 | Hysteroskopie Stanze & Schere | Container DIN 1/1 bis 16cm | AVK-GYN-OP | AVK | 20 | 27502 | Luer-Lock Schlauchverbinder m. Hahn, zerlegbar, 3tlg. | Storz | 2
09S040-132 | Hysteroskopie Stanze & Schere | Container DIN 1/1 bis 16cm | AVK-GYN-OP | AVK | 21 | 27500 | Luer-Lock Adapter männlich. 9mm | Storz | 2
09S040-132 | Hysteroskopie Stanze & Schere | Container DIN 1/1 bis 16cm | AVK-GYN-OP | AVK | 22 | 27550C | Dichtungskappe, Bohrung Ø 1.2 mm, weiß | Storz | 2
09S040-136 | Selbsthalter Spekula | Container Dental 312x190x65, wie JN094 | AVK-GYN-OP | AVK | 2 | JK188 | Kleinset-Containerwanne 274 x 126 x 52mm | Aesculap AG & Co. KG | 1
09S040-136 | Selbsthalter Spekula | Container Dental 312x190x65, wie JN094 | AVK-GYN-OP | AVK | 3 | JK174 | Deckel, allein, m. FH, z. Kleinset-Container, silber | Aesculap AG & Co. KG | 1
09S040-136 | Selbsthalter Spekula | Container Dental 312x190x65, wie JN094 | AVK-GYN-OP | AVK | 4 | JK098 | Filterhalter für Mini- und Dental-Container | Aesculap AG & Co. KG | 1
09S040-136 | Selbsthalter Spekula | Container Dental 312x190x65, wie JN094 | AVK-GYN-OP | AVK | 7 | EL741R | Scheidenspekulum, Blatt zu EL746R, 80x30mm | Aesculap AG & Co. KG | 1
09S040-136 | Selbsthalter Spekula | Container Dental 312x190x65, wie JN094 | AVK-GYN-OP | AVK | 8 | EL742R | Scheidenspekulum, Blatt zu EL746R, 80x35mm | Aesculap AG & Co. KG | 1
09S040-136 | Selbsthalter Spekula | Container Dental 312x190x65, wie JN094 | AVK-GYN-OP | AVK | 9 | EL743R | Scheidenspekulum, Blatt zu EL746R, 85x40mm | Aesculap AG & Co. KG | 1
09S040-136 | Selbsthalter Spekula | Container Dental 312x190x65, wie JN094 | AVK-GYN-OP | AVK | 11 | EL745R | Scheidenspekulum, Blatt zu EL746R, 70x45-70mm | Aesculap AG & Co. KG | 1
09S040-136 | Selbsthalter Spekula | Container Dental 312x190x65, wie JN094 | AVK-GYN-OP | AVK | 12 | EL748R | Scheidenspekulum, Blatt zu EL746R, 80x45-70mm | Aesculap AG & Co. KG | 1
09S040-136 | Selbsthalter Spekula | Container Dental 312x190x65, wie JN094 | AVK-GYN-OP | AVK | 13 | EL746R | Griff zum Spekulum n. Scherbak | Aesculap AG & Co. KG | 1
09S040-136 | Selbsthalter Spekula | Container Dental 312x190x65, wie JN094 | AVK-GYN-OP | AVK | 14 | EL747R | Gewicht allein zum Spekulum n. Scherbak | Aesculap AG & Co. KG | 1
09S040-138 | Konisation (Gyn-Amb.) | Container DIN 1/2 bis 16cm | AVK-GYN-OP | AVK | 3 | JE507 | Modular-1/2-Containerwanne 300x400x120mm ISO | AESCULAP | 1
09S040-138 | Konisation (Gyn-Amb.) | Container DIN 1/2 bis 16cm | AVK-GYN-OP | AVK | 4 | JE501 | Modular-1/2-Containerdeckel ISO | AESCULAP | 1
09S040-138 | Konisation (Gyn-Amb.) | Container DIN 1/2 bis 16cm | AVK-GYN-OP | AVK | 5 | JK100 | Universal-Filterhalter | AESCULAP | 1
09S040-138 | Konisation (Gyn-Amb.) | Container DIN 1/2 bis 16cm | AVK-GYN-OP | AVK | 6 | JE045R | Siebkorb f. Modular-1/2-Containerwanne ISO | AESCULAP | 1
09S040-138 | Konisation (Gyn-Amb.) | Container DIN 1/2 bis 16cm | AVK-GYN-OP | AVK | 12 | BF059R | Kornzange n. Maier, m. Sperre, geb., L 262mm | AESCULAP | 1
09S040-138 | Konisation (Gyn-Amb.) | Container DIN 1/2 bis 16cm | AVK-GYN-OP | AVK | 13 | BF058R | Kornzange n. Maier, m. Sperre, ger., L 265mm | AESCULAP | 1
09S040-138 | Konisation (Gyn-Amb.) | Container DIN 1/2 bis 16cm | AVK-GYN-OP | AVK | 14 | EO110R | Hakenzange n. Schröder, standard, L250mm | AESCULAP | 2
09S040-138 | Konisation (Gyn-Amb.) | Container DIN 1/2 bis 16cm | AVK-GYN-OP | AVK | 15 | BM077R | Durogrip-Nadelhalter n. Hegar, kräftig, L205mm | AESCULAP | 1
09S040-138 | Konisation (Gyn-Amb.) | Container DIN 1/2 bis 16cm | AVK-GYN-OP | AVK | 16 | BC415R | Chirurgische Schere, geb., stumpf/stumpf, L 150mm | AESCULAP | 1
09S040-138 | Konisation (Gyn-Amb.) | Container DIN 1/2 bis 16cm | AVK-GYN-OP | AVK | 17 | ER219R | Uteruskürette n. Recamier, scharf, fest, Fig. 00, Br. 4.5mm | AESCULAP | 1
09S040-138 | Konisation (Gyn-Amb.) | Container DIN 1/2 bis 16cm | AVK-GYN-OP | AVK | 18 | BD051R | Anat. Pinzette, standard, L 200mm | AESCULAP | 1
09S040-138 | Konisation (Gyn-Amb.) | Container DIN 1/2 bis 16cm | AVK-GYN-OP | AVK | 20 | EL447R | Scheidenspekula n. Kristeller, 110 x 30mm, untere Blatt | AESCULAP | 1
09S040-138 | Konisation (Gyn-Amb.) | Container DIN 1/2 bis 16cm | AVK-GYN-OP | AVK | 21 | EL457R | Scheidenspekula n. Kristeller, 115x26mm, obere Blatt | AESCULAP | 1
09S040-138 | Konisation (Gyn-Amb.) | Container DIN 1/2 bis 16cm | AVK-GYN-OP | AVK | 22 | EL741R | Scheidenspekulum, Blatt zu EL746R, 80x30mm | AESCULAP | 1
09S040-138 | Konisation (Gyn-Amb.) | Container DIN 1/2 bis 16cm | AVK-GYN-OP | AVK | 23 | EL742R | Scheidenspekulum, Blatt zu EL746R, 80x35mm | AESCULAP | 1
09S040-138 | Konisation (Gyn-Amb.) | Container DIN 1/2 bis 16cm | AVK-GYN-OP | AVK | 24 | EL743R | Scheidenspekulum, Blatt zu EL746R, 85x40mm | AESCULAP | 1
09S040-138 | Konisation (Gyn-Amb.) | Container DIN 1/2 bis 16cm | AVK-GYN-OP | AVK | 26 | EL746R | Griff zum Spekulum n. Scherbak | AESCULAP | 1
09S040-138 | Konisation (Gyn-Amb.) | Container DIN 1/2 bis 16cm | AVK-GYN-OP | AVK | 27 | EL747R | Gewicht allein zum Spekulum n. Scherbak | AESCULAP | 1
09S040-138 | Konisation (Gyn-Amb.) | Container DIN 1/2 bis 16cm | AVK-GYN-OP | AVK | 29 | JG521R | Laborschale B2, 0.06 Ltr. | AESCULAP | 1
09S040-144 | Morcellator Bowa 1 | Container DIN 1/1 bis 16cm | AVK-GYN-OP | AVK | 3 | JK442 | Wanne f. 1/1 Container, H 135mm | AESCULAP | 1
09S040-144 | Morcellator Bowa 1 | Container DIN 1/1 bis 16cm | AVK-GYN-OP | AVK | 4 | JK489 | Basis-1/1-Deckel, Silber | AESCULAP | 1
09S040-144 | Morcellator Bowa 1 | Container DIN 1/1 bis 16cm | AVK-GYN-OP | AVK | 5 | JK100 | Universal-Filterhalter | AESCULAP | 2
09S040-144 | Morcellator Bowa 1 | Container DIN 1/1 bis 16cm | AVK-GYN-OP | AVK | 6 | JF222R | 1/1 Siebkorb perforiert, 540 x 253 x 56.0mm | AESCULAP | 1
09S040-144 | Morcellator Bowa 1 | Container DIN 1/1 bis 16cm | AVK-GYN-OP | AVK | 7 | JJ462R | Siebkorb, 485X250X 55mm, f. 1/1-Container | AESCULAP | 1
09S040-144 | Morcellator Bowa 1 | Container DIN 1/1 bis 16cm | AVK-GYN-OP | AVK | 14 | 905-004 | Getriebeeinheit Morcellator, 3tlg. | Bowa Medical | 1
09S040-144 | Morcellator Bowa 1 | Container DIN 1/1 bis 16cm | AVK-GYN-OP | AVK | 15 | 905-002 | Elektronikmotor 21, Motorkabel 3m | Bowa Medical | 1
09S040-144 | Morcellator Bowa 1 | Container DIN 1/1 bis 16cm | AVK-GYN-OP | AVK | 17 | 905-012 | Obturator Ø12mm | Bowa Medical | 1
09S040-144 | Morcellator Bowa 1 | Container DIN 1/1 bis 16cm | AVK-GYN-OP | AVK | 18 | 905-212 | Schutzrohr Ø12mm | Bowa Medical | 1
09S040-144 | Morcellator Bowa 1 | Container DIN 1/1 bis 16cm | AVK-GYN-OP | AVK | 19 | 905-015 | Obturator Ø15mm | Bowa Medical | 1
09S040-144 | Morcellator Bowa 1 | Container DIN 1/1 bis 16cm | AVK-GYN-OP | AVK | 20 | 905-215 | Schutzrohr Ø15mm | Bowa Medical | 1
09S040-144 | Morcellator Bowa 1 | Container DIN 1/1 bis 16cm | AVK-GYN-OP | AVK | 21 | 905-005 | Handgriff komplett | Bowa Medical | 1
09S040-144 | Morcellator Bowa 1 | Container DIN 1/1 bis 16cm | AVK-GYN-OP | AVK | 23 | JF148R | Mini-Siebkorb, perf., 4mm, mit Deckel, 145x44x20mm | AESCULAP | 1
09S040-144 | Morcellator Bowa 1 | Container DIN 1/1 bis 16cm | AVK-GYN-OP | AVK | 25 | 905-512 | Membrandichtung f. Schneidrohr Ø12/15/20mm | Bowa Medical | 3
09S040-144 | Morcellator Bowa 1 | Container DIN 1/1 bis 16cm | AVK-GYN-OP | AVK | 26 | 905-009 | Membranventil f. Schneidrohr Ø12/15mm | Bowa Medical | 3
09S040-144 | Morcellator Bowa 1 | Container DIN 1/1 bis 16cm | AVK-GYN-OP | AVK | 29 | 33510UM | Zangeneinsatz Tenaculum, Ø12/15/20mm, L 360mm | Storz | 2
09S040-144 | Morcellator Bowa 1 | Container DIN 1/1 bis 16cm | AVK-GYN-OP | AVK | 30 | 33590 | Außenschaft m. Spülanschluss, Ø 12mm | Storz | 1
09S040-144 | Morcellator Bowa 1 | Container DIN 1/1 bis 16cm | AVK-GYN-OP | AVK | 31 | 33550 | Metall-Außenschaft, Ø15 mm, L 360mm | Storz | 1
09S040-144 | Morcellator Bowa 1 | Container DIN 1/1 bis 16cm | AVK-GYN-OP | AVK | 32 | 33162 | ClickLine Metall-Handgriff mit Raste | Storz | 2
09S040-144 | Morcellator Bowa 1 | Container DIN 1/1 bis 16cm | AVK-GYN-OP | AVK | 34 | 20195-206 | Lap-BiSect Micro Fasszangeneinsatz, Ø5 mm, L 350mm | ERBE | 1
09S040-144 | Morcellator Bowa 1 | Container DIN 1/1 bis 16cm | AVK-GYN-OP | AVK | 35 | 20195-208 | Lap-BiSect Micro Schaftrohr Ø 5mm, L 350mm | ERBE | 1
09S040-144 | Morcellator Bowa 1 | Container DIN 1/1 bis 16cm | AVK-GYN-OP | AVK | 36 | 20195-209 | Lap-BiSect Micro Isolierrohr Ø 5mm, L 350mm | ERBE | 1
09S040-144 | Morcellator Bowa 1 | Container DIN 1/1 bis 16cm | AVK-GYN-OP | AVK | 37 | 20195-210 | Lap-BiSect Micro Griffteil zu Zange | ERBE | 1
09S040-144 | Morcellator Bowa 1 | Container DIN 1/1 bis 16cm | AVK-GYN-OP | AVK | 39 | 26173KAF | Makro-Nadelhalter n. Koh, m. Raste, gerades Maul, Ø 5mm, NL 330mm | Storz | 1
09S040-144 | Morcellator Bowa 1 | Container DIN 1/1 bis 16cm | AVK-GYN-OP | AVK | 40 | 20196-057 | Anschlußkabel f. bipol. Pinzetten, L 5m | ERBE | 1
09S040-144 | Morcellator Bowa 1 | Container DIN 1/1 bis 16cm | AVK-GYN-OP | AVK | 3 | JK442 | Wanne f. 1/1 Container, H 135mm | AESCULAP | 1
09S040-144 | Morcellator Bowa 1 | Container DIN 1/1 bis 16cm | AVK-GYN-OP | AVK | 4 | JK489 | Basis-1/1-Deckel, Silber | AESCULAP | 1
09S040-144 | Morcellator Bowa 1 | Container DIN 1/1 bis 16cm | AVK-GYN-OP | AVK | 5 | JK100 | Universal-Filterhalter | AESCULAP | 2
09S040-144 | Morcellator Bowa 1 | Container DIN 1/1 bis 16cm | AVK-GYN-OP | AVK | 6 | JF222R | 1/1 Siebkorb perforiert, 540 x 253 x 56.0mm | AESCULAP | 1
09S040-144 | Morcellator Bowa 1 | Container DIN 1/1 bis 16cm | AVK-GYN-OP | AVK | 7 | JJ462R | Siebkorb, 485X250X 55mm, f. 1/1-Container | AESCULAP | 1
09S040-144 | Morcellator Bowa 1 | Container DIN 1/1 bis 16cm | AVK-GYN-OP | AVK | 14 | 905-004 | Getriebeeinheit Morcellator, 3tlg. | Bowa Medical | 1
09S040-144 | Morcellator Bowa 1 | Container DIN 1/1 bis 16cm | AVK-GYN-OP | AVK | 15 | 905-002 | Elektronikmotor 21, Motorkabel 3m | Bowa Medical | 1
09S040-144 | Morcellator Bowa 1 | Container DIN 1/1 bis 16cm | AVK-GYN-OP | AVK | 17 | 905-012 | Obturator Ø12mm | Bowa Medical | 1
09S040-144 | Morcellator Bowa 1 | Container DIN 1/1 bis 16cm | AVK-GYN-OP | AVK | 18 | 905-212 | Schutzrohr Ø12mm | Bowa Medical | 1
09S040-144 | Morcellator Bowa 1 | Container DIN 1/1 bis 16cm | AVK-GYN-OP | AVK | 19 | 905-015 | Obturator Ø15mm | Bowa Medical | 1
09S040-144 | Morcellator Bowa 1 | Container DIN 1/1 bis 16cm | AVK-GYN-OP | AVK | 20 | 905-215 | Schutzrohr Ø15mm | Bowa Medical | 1
09S040-144 | Morcellator Bowa 1 | Container DIN 1/1 bis 16cm | AVK-GYN-OP | AVK | 21 | 905-005 | Handgriff komplett | Bowa Medical | 1
09S040-144 | Morcellator Bowa 1 | Container DIN 1/1 bis 16cm | AVK-GYN-OP | AVK | 23 | JF148R | Mini-Siebkorb, perf., 4mm, mit Deckel, 145x44x20mm | AESCULAP | 1
09S040-144 | Morcellator Bowa 1 | Container DIN 1/1 bis 16cm | AVK-GYN-OP | AVK | 25 | 905-512 | Membrandichtung f. Schneidrohr Ø12/15/20mm | Bowa Medical | 3
09S040-144 | Morcellator Bowa 1 | Container DIN 1/1 bis 16cm | AVK-GYN-OP | AVK | 26 | 905-009 | Membranventil f. Schneidrohr Ø12/15mm | Bowa Medical | 3
09S040-144 | Morcellator Bowa 1 | Container DIN 1/1 bis 16cm | AVK-GYN-OP | AVK | 29 | 33510UM | Zangeneinsatz Tenaculum, Ø12/15/20mm, L 360mm | Storz | 2
09S040-144 | Morcellator Bowa 1 | Container DIN 1/1 bis 16cm | AVK-GYN-OP | AVK | 30 | 33590 | Außenschaft m. Spülanschluss, Ø 12mm | Storz | 1
09S040-144 | Morcellator Bowa 1 | Container DIN 1/1 bis 16cm | AVK-GYN-OP | AVK | 31 | 33550 | Metall-Außenschaft, Ø15 mm, L 360mm | Storz | 1
09S040-144 | Morcellator Bowa 1 | Container DIN 1/1 bis 16cm | AVK-GYN-OP | AVK | 32 | 33162 | ClickLine Metall-Handgriff mit Raste | Storz | 2
09S040-144 | Morcellator Bowa 1 | Container DIN 1/1 bis 16cm | AVK-GYN-OP | AVK | 34 | 20195-206 | Lap-BiSect Micro Fasszangeneinsatz, Ø5 mm, L 350mm | ERBE | 1
09S040-144 | Morcellator Bowa 1 | Container DIN 1/1 bis 16cm | AVK-GYN-OP | AVK | 35 | 20195-208 | Lap-BiSect Micro Schaftrohr Ø 5mm, L 350mm | ERBE | 1
09S040-144 | Morcellator Bowa 1 | Container DIN 1/1 bis 16cm | AVK-GYN-OP | AVK | 36 | 20195-209 | Lap-BiSect Micro Isolierrohr Ø 5mm, L 350mm | ERBE | 1
09S040-144 | Morcellator Bowa 1 | Container DIN 1/1 bis 16cm | AVK-GYN-OP | AVK | 37 | 20195-210 | Lap-BiSect Micro Griffteil zu Zange | ERBE | 1
09S040-144 | Morcellator Bowa 1 | Container DIN 1/1 bis 16cm | AVK-GYN-OP | AVK | 39 | 26173KAF | Makro-Nadelhalter n. Koh, m. Raste, gerades Maul, Ø 5mm, NL 330mm | Storz | 1
09S040-144 | Morcellator Bowa 1 | Container DIN 1/1 bis 16cm | AVK-GYN-OP | AVK | 40 | 20196-057 | Anschlußkabel f. bipol. Pinzetten, L 5m | ERBE | 1
09S040-147 | daVinci Xi, Zubehör | Container DIN 1/2 bis 16cm | AVK-GYN-OP | AVK | 2 | JK341 | Wanne f. 1/2 Container, 300 x 274 x 120 mm | AESCULAP | 1
09S040-147 | daVinci Xi, Zubehör | Container DIN 1/2 bis 16cm | AVK-GYN-OP | AVK | 3 | JK389 | Deckel für Basis-1/2 Container, silber | AESCULAP | 1
09S040-147 | daVinci Xi, Zubehör | Container DIN 1/2 bis 16cm | AVK-GYN-OP | AVK | 4 | JK100 | Universal-Filterhalter | AESCULAP | 1
09S040-147 | daVinci Xi, Zubehör | Container DIN 1/2 bis 16cm | AVK-GYN-OP | AVK | 5 | JJ262R | 1/2 AICON Siebkorb, 254X245X 55mm | AESCULAP | 1
09S040-147 | daVinci Xi, Zubehör | Container DIN 1/2 bis 16cm | AVK-GYN-OP | AVK | 8 | 470002 | Trokarhülse 8mm daVinci Xi | Intuitive Surgical | 3
09S040-147 | daVinci Xi, Zubehör | Container DIN 1/2 bis 16cm | AVK-GYN-OP | AVK | 9 | 470008 | Obturator 8mm daVinci Xi | Intuitive Surgical | 1
09S040-147 | daVinci Xi, Zubehör | Container DIN 1/2 bis 16cm | AVK-GYN-OP | AVK | 10 | 470397 | Teststift für 8mm-Kanüle daVinci Xi | Intuitive Surgical | 1
09S040-147 | daVinci Xi, Zubehör | Container DIN 1/2 bis 16cm | AVK-GYN-OP | AVK | 11 | 470002 | Trokarhülse 8mm daVinci Xi | Intuitive Surgical | 1
09S040-147 | daVinci Xi, Zubehör | Container DIN 1/2 bis 16cm | AVK-GYN-OP | AVK | 12 | 381312 | Lösewerkzeug daVinci Xi | Intuitive Surgical | 1
09S040-147 | daVinci Xi, Zubehör | Container DIN 1/2 bis 16cm | AVK-GYN-OP | AVK | 14 | 470384 | Bipolares Kauterkabel daVinci Xi | Intuitive Surgical | 1
09S040-147 | daVinci Xi, Zubehör | Container DIN 1/2 bis 16cm | AVK-GYN-OP | AVK | 15 | 470383 | KNK 470384-06 Monopolares Kauterkabel daVinci Xi | Intuitive Surgical | 1
09S040-147 | daVinci Xi, Zubehör | Container DIN 1/2 bis 16cm | AVK-GYN-OP | AVK | 16 | AA805R | Stahlmaßstab, Millimeter / Zoll, L 300mm | AESCULAP | 1
09S040-147 | daVinci Xi, Zubehör | Container DIN 1/2 bis 16cm | AVK-GYN-OP | AVK | 2 | JK341 | Wanne f. 1/2 Container, 300 x 274 x 120 mm | AESCULAP | 1
09S040-147 | daVinci Xi, Zubehör | Container DIN 1/2 bis 16cm | AVK-GYN-OP | AVK | 3 | JK389 | Deckel für Basis-1/2 Container, silber | AESCULAP | 1
09S040-147 | daVinci Xi, Zubehör | Container DIN 1/2 bis 16cm | AVK-GYN-OP | AVK | 4 | JK100 | Universal-Filterhalter | AESCULAP | 1
09S040-147 | daVinci Xi, Zubehör | Container DIN 1/2 bis 16cm | AVK-GYN-OP | AVK | 5 | JJ262R | 1/2 AICON Siebkorb, 254X245X 55mm | AESCULAP | 1
09S040-147 | daVinci Xi, Zubehör | Container DIN 1/2 bis 16cm | AVK-GYN-OP | AVK | 8 | 470002 | Trokarhülse 8mm daVinci Xi | Intuitive Surgical | 3
09S040-147 | daVinci Xi, Zubehör | Container DIN 1/2 bis 16cm | AVK-GYN-OP | AVK | 9 | 470008 | Obturator 8mm daVinci Xi | Intuitive Surgical | 1
09S040-147 | daVinci Xi, Zubehör | Container DIN 1/2 bis 16cm | AVK-GYN-OP | AVK | 10 | 470397 | Teststift für 8mm-Kanüle daVinci Xi | Intuitive Surgical | 1
09S040-147 | daVinci Xi, Zubehör | Container DIN 1/2 bis 16cm | AVK-GYN-OP | AVK | 11 | 470002 | Trokarhülse 8mm daVinci Xi | Intuitive Surgical | 1
09S040-147 | daVinci Xi, Zubehör | Container DIN 1/2 bis 16cm | AVK-GYN-OP | AVK | 12 | 381312 | Lösewerkzeug daVinci Xi | Intuitive Surgical | 1
09S040-147 | daVinci Xi, Zubehör | Container DIN 1/2 bis 16cm | AVK-GYN-OP | AVK | 14 | 470384 | Bipolares Kauterkabel daVinci Xi | Intuitive Surgical | 1
09S040-147 | daVinci Xi, Zubehör | Container DIN 1/2 bis 16cm | AVK-GYN-OP | AVK | 15 | 470383 | KNK 470384-06 Monopolares Kauterkabel daVinci Xi | Intuitive Surgical | 1
09S040-147 | daVinci Xi, Zubehör | Container DIN 1/2 bis 16cm | AVK-GYN-OP | AVK | 16 | AA805R | Stahlmaßstab, Millimeter / Zoll, L 300mm | AESCULAP | 1
09s040-152 | Ovarial Karzinom | Container ISO 1/1 bis 16cm | AVK-GYN-OP | AVK | 3 | JK442 | Wanne f. 1/1 Container, H 135mm | AESCULAP | 1
09s040-152 | Ovarial Karzinom | Container ISO 1/1 bis 16cm | AVK-GYN-OP | AVK | 4 | JK489 | Basis-1/1-Deckel, Silber | AESCULAP | 1
09s040-152 | Ovarial Karzinom | Container ISO 1/1 bis 16cm | AVK-GYN-OP | AVK | 5 | JK100 | Universal-Filterhalter | AESCULAP | 2
09s040-152 | Ovarial Karzinom | Container ISO 1/1 bis 16cm | AVK-GYN-OP | AVK | 6 | JJ462R | Siebkorb, 485X250X 55mm, f. 1/1-Container | AESCULAP | 2
09s040-152 | Ovarial Karzinom | Container ISO 1/1 bis 16cm | AVK-GYN-OP | AVK | 12 | BC743R | Uterusschere Sims, geb., st./st., L 230mm | AESCULAP | 1
09s040-152 | Ovarial Karzinom | Container ISO 1/1 bis 16cm | AVK-GYN-OP | AVK | 13 | BC741R | Uterusschere Sims, geb., st./st., L 200mm | AESCULAP | 2
09s040-152 | Ovarial Karzinom | Container ISO 1/1 bis 16cm | AVK-GYN-OP | AVK | 14 | BC703R | Präparierschere Wertheim, geb., L 200mm | AESCULAP | 1
09s040-152 | Ovarial Karzinom | Container ISO 1/1 bis 16cm | AVK-GYN-OP | AVK | 15 | BF059R | Kornzange n. Maier, m. Sperre, geb., L 262mm | AESCULAP | 1
09s040-152 | Ovarial Karzinom | Container ISO 1/1 bis 16cm | AVK-GYN-OP | AVK | 16 | BF058R | Kornzange n. Maier, m. Sperre, ger., L 265mm | AESCULAP | 2
09s040-152 | Ovarial Karzinom | Container ISO 1/1 bis 16cm | AVK-GYN-OP | AVK | 17 | BJ308R | Peritoneumklemme Mikulicz, 1:2 Z., L200mm | AESCULAP | 4
09s040-152 | Ovarial Karzinom | Container ISO 1/1 bis 16cm | AVK-GYN-OP | AVK | 18 | BH652R | Arterienklemme Kocher-Ochsner, ger., 1x2 Z., L 260mm | AESCULAP | 6
09s040-152 | Ovarial Karzinom | Container ISO 1/1 bis 16cm | AVK-GYN-OP | AVK | 19 | BH644R | Arterienklemme Kocher-Ochsner, ger., 1x2 Z., L 185mm | AESCULAP | 4
09s040-152 | Ovarial Karzinom | Container ISO 1/1 bis 16cm | AVK-GYN-OP | AVK | 22 | SB54441 | Anat. Pinzette, fein, L 200mm | AESCULAP | 1
09s040-152 | Ovarial Karzinom | Container ISO 1/1 bis 16cm | AVK-GYN-OP | AVK | 23 | BD240R | Anat. Pinzette Cushing, ger., L 250 mm | AESCULAP | 1
09s040-152 | Ovarial Karzinom | Container ISO 1/1 bis 16cm | AVK-GYN-OP | AVK | 25 | BD562R | Chir. Pinzette standard, 1x2 Z., L 250mm | AESCULAP | 2
09s040-152 | Ovarial Karzinom | Container ISO 1/1 bis 16cm | AVK-GYN-OP | AVK | 27 | BD561R | Chir. Pinzette standard, 1x2 Z., L 200mm | AESCULAP | 1
09s040-152 | Ovarial Karzinom | Container ISO 1/1 bis 16cm | AVK-GYN-OP | AVK | 28 | BD557R | Chir. Pinzette, standard, 1x2 Z., L 145mm | AESCULAP | 2
09s040-152 | Ovarial Karzinom | Container ISO 1/1 bis 16cm | AVK-GYN-OP | AVK | 29 | 20195-109 | Bipol. Pinzette, ger., 2,0mm, L 300mm | ERBE | 1
09s040-152 | Ovarial Karzinom | Container ISO 1/1 bis 16cm | AVK-GYN-OP | AVK | 30 | 20190-045 | Elektrodengriff mit 2 Tasten, wasserdicht, f. ACC/ICC | ERBE | 1
09s040-152 | Ovarial Karzinom | Container ISO 1/1 bis 16cm | AVK-GYN-OP | AVK | 33 | BC704R | Präparierschere Wertheim, geb., L 230mm | AESCULAP | 1
09s040-152 | Ovarial Karzinom | Container ISO 1/1 bis 16cm | AVK-GYN-OP | AVK | 34 | BM022R | Durogrip-Nadelhalter n. Hegar-Mayo-Seeley, fein, L200mm | AESCULAP | 2
09s040-152 | Ovarial Karzinom | Container ISO 1/1 bis 16cm | AVK-GYN-OP | AVK | 35 | BF460R | Tuchklemme stumpf, L 150mm | AESCULAP | 2
09s040-152 | Ovarial Karzinom | Container ISO 1/1 bis 16cm | AVK-GYN-OP | AVK | 37 | BN913R | Redonspiess, Char. 10, stark geb., Messerspitze | AESCULAP | 1
09s040-152 | Ovarial Karzinom | Container ISO 1/1 bis 16cm | AVK-GYN-OP | AVK | 38 | 21191-000 | Messerelektrode 3,4 x 24mm, Isoliert | ERBE | 1
09s040-152 | Ovarial Karzinom | Container ISO 1/1 bis 16cm | AVK-GYN-OP | AVK | 39 | 21191-012 | Nadelelektrode Ø 0,8x22mm,gerade, L 40mm, Ø4mm | ERBE | 1
09s040-152 | Ovarial Karzinom | Container ISO 1/1 bis 16cm | AVK-GYN-OP | AVK | 40 | 21191-024 | Kugelelektrode, gerade, Ø 4mm | ERBE | 1
09s040-152 | Ovarial Karzinom | Container ISO 1/1 bis 16cm | AVK-GYN-OP | AVK | 42 | 20192-127 | Monopolar Kabel für Elektrodengriff, L4m | ERBE | 1
09s040-152 | Ovarial Karzinom | Container ISO 1/1 bis 16cm | AVK-GYN-OP | AVK | 44 | JG521R | Laborschale B2, 0.06 Ltr. | AESCULAP | 1
09s040-152 | Ovarial Karzinom | Container ISO 1/1 bis 16cm | AVK-GYN-OP | AVK | 45 | JG523R | Laborschale B6, 0.4 Ltr. | AESCULAP | 1
09s040-152 | Ovarial Karzinom | Container ISO 1/1 bis 16cm | AVK-GYN-OP | AVK | 51 | BF058R | Kornzange n. Maier, m. Sperre, ger., L 265mm | AESCULAP | 4
09s040-152 | Ovarial Karzinom | Container ISO 1/1 bis 16cm | AVK-GYN-OP | AVK | 52 | BM078R | Durogrip-Nadelhalter n. Hegar, kräftig, L245mm | AESCULAP | 2
09s040-152 | Ovarial Karzinom | Container ISO 1/1 bis 16cm | AVK-GYN-OP | AVK | 53 | BM077R | Durogrip-Nadelhalter n. Hegar, kräftig, L205mm | AESCULAP | 2
09s040-152 | Ovarial Karzinom | Container ISO 1/1 bis 16cm | AVK-GYN-OP | AVK | 54 | BH450R | Arterienklemme n. Rochester-Pean, ger., L 240mm | AESCULAP | 6
09s040-152 | Ovarial Karzinom | Container ISO 1/1 bis 16cm | AVK-GYN-OP | AVK | 55 | BJ024R | Präp.-Ligaturklemme n. Overholt-Geissendoerfer, Fig. 4, L 210mm | AESCULAP | 2
09s040-152 | Ovarial Karzinom | Container ISO 1/1 bis 16cm | AVK-GYN-OP | AVK | 56 | BJ020R | Präp.-Ligaturklemme n. Overholt-Geissendoerfer, Fig. 0, L 195mm | AESCULAP | 2
09s040-152 | Ovarial Karzinom | Container ISO 1/1 bis 16cm | AVK-GYN-OP | AVK | 58 | 20195-030 | Bipol. Pinzette, ger., 2,0mm, L 225mm | ERBE | 1
09s040-152 | Ovarial Karzinom | Container ISO 1/1 bis 16cm | AVK-GYN-OP | AVK | 61 | BD052R | Anat. Pinzette, standard, L 250mm | AESCULAP | 2
09s040-152 | Ovarial Karzinom | Container ISO 1/1 bis 16cm | AVK-GYN-OP | AVK | 62 | BD051R | Anat. Pinzette, standard, L 200mm | AESCULAP | 2
09s040-152 | Ovarial Karzinom | Container ISO 1/1 bis 16cm | AVK-GYN-OP | AVK | 64 | BD561R | Chir. Pinzette standard, 1x2 Z., L 200mm | AESCULAP | 1
09s040-152 | Ovarial Karzinom | Container ISO 1/1 bis 16cm | AVK-GYN-OP | AVK | 67 | BC277R | Durotip-Präparierschere Metzenbaum, geb., L 230mm | AESCULAP | 1
09s040-152 | Ovarial Karzinom | Container ISO 1/1 bis 16cm | AVK-GYN-OP | AVK | 68 | BC275R | Durotip-Präparierschere Metzenbaum, geb., L 200mm | AESCULAP | 1
09s040-152 | Ovarial Karzinom | Container ISO 1/1 bis 16cm | AVK-GYN-OP | AVK | 69 | BH614R | Arterienklemme Kocher, ger., 1x2 Z., L 140mm | AESCULAP | 12
09s040-152 | Ovarial Karzinom | Container ISO 1/1 bis 16cm | AVK-GYN-OP | AVK | 71 | 20196-045 | Anschlußkabel f. bipol. Pinzetten, L 4m | ERBE | 1
09S050-030 | Iglesias Resektoskop | Container DIN 1/1 ab 16cm | AVK-URO-OP | AVK | 3 | JK444 | Wanne f. 1/1 Container, H 187mm | Aesculap AG & Co. KG | 1
09S050-030 | Iglesias Resektoskop | Container DIN 1/1 ab 16cm | AVK-URO-OP | AVK | 4 | JK489 | Basis-1/1-Deckel, Silber | Aesculap AG & Co. KG | 1
09S050-030 | Iglesias Resektoskop | Container DIN 1/1 ab 16cm | AVK-URO-OP | AVK | 5 | JK100 | Universal-Filterhalter | Aesculap AG & Co. KG | 2
09S050-030 | Iglesias Resektoskop | Container DIN 1/1 ab 16cm | AVK-URO-OP | AVK | 6 | JJ462R | Siebkorb, 485X250X 55mm, f. 1/1-Container | Aesculap AG & Co. KG | 2
09S050-030 | Iglesias Resektoskop | Container DIN 1/1 ab 16cm | AVK-URO-OP | AVK | 10 | JG506R | Nierenschale 250mm, Metall | Aesculap AG & Co. KG | 1
09S050-030 | Iglesias Resektoskop | Container DIN 1/1 ab 16cm | AVK-URO-OP | AVK | 11 | LB100 | Kunststoff - Schale blau, Ø 100mm, H 45mm, 280ml | Warwick | 2
09S050-030 | Iglesias Resektoskop | Container DIN 1/1 ab 16cm | AVK-URO-OP | AVK | 13 | 153-500 | Instrumentenreinigungsbürste | Medimex | 1
09S050-030 | Iglesias Resektoskop | Container DIN 1/1 ab 16cm | AVK-URO-OP | AVK | 14 | 27220 | Adapter f. Blasenspritze | Karl Storz Endoskopie GmbH | 1
09S050-030 | Iglesias Resektoskop | Container DIN 1/1 ab 16cm | AVK-URO-OP | AVK | 15 | 8M100007 | Schlauchverbinder seitengleich | Medimex | 1
09S050-030 | Iglesias Resektoskop | Container DIN 1/1 ab 16cm | AVK-URO-OP | AVK | 16 | 27216LO | Blasenspritze n. Reiner-Alexander 100ml, 2tlg. | Karl Storz Endoskopie GmbH | 1
09S050-030 | Iglesias Resektoskop | Container DIN 1/1 ab 16cm | AVK-URO-OP | AVK | 18 | BF059R | Kornzange n. Maier, m. Sperre, geb., L 262mm | Aesculap AG & Co. KG | 1
09S050-030 | Iglesias Resektoskop | Container DIN 1/1 ab 16cm | AVK-URO-OP | AVK | 19 | BM077R | Durogrip-Nadelhalter n. Hegar, kräftig, L205mm | Aesculap AG & Co. KG | 1
09S050-030 | Iglesias Resektoskop | Container DIN 1/1 ab 16cm | AVK-URO-OP | AVK | 20 | BC589R | Präparierschere Mayo, geb., L 210mm | Aesculap AG & Co. KG | 1
09S050-030 | Iglesias Resektoskop | Container DIN 1/1 ab 16cm | AVK-URO-OP | AVK | 21 | BF460R | Tuchklemme stumpf, L 150mm | Aesculap AG & Co. KG | 2
09S050-030 | Iglesias Resektoskop | Container DIN 1/1 ab 16cm | AVK-URO-OP | AVK | 22 | BH424R | Arterienklemme n. Pean, ger., L 140mm | Aesculap AG & Co. KG | 2
09S050-030 | Iglesias Resektoskop | Container DIN 1/1 ab 16cm | AVK-URO-OP | AVK | 23 | BD049R | Anat. Pinzette, standard, L 160mm | Aesculap AG & Co. KG | 1
09S050-030 | Iglesias Resektoskop | Container DIN 1/1 ab 16cm | AVK-URO-OP | AVK | 25 | 600007 | Luer-Lock Schlauchverbinder, männlich, 6mm | Karl Storz Endoskopie GmbH | 1
09S050-030 | Iglesias Resektoskop | Container DIN 1/1 ab 16cm | AVK-URO-OP | AVK | 26 | 27502 | Luer-Lock Schlauchverbinder m. Hahn, zerlegbar, 3tlg. | Karl Storz Endoskopie GmbH | 1
09S050-030 | Iglesias Resektoskop | Container DIN 1/1 ab 16cm | AVK-URO-OP | AVK | 27 | 27550A | Dichtungskappe, Bohrung Ø 0.8 mm, weiß | Karl Storz Endoskopie GmbH | 1
09S050-030 | Iglesias Resektoskop | Container DIN 1/1 ab 16cm | AVK-URO-OP | AVK | 29 | 39501B1 | Siebkorb mit Deckel, f. Optik 430 x 65 x 52 mm | Karl Storz Endoskopie GmbH | 1
09S050-030 | Iglesias Resektoskop | Container DIN 1/1 ab 16cm | AVK-URO-OP | AVK | 32 | 27005FA | Hopkins II Optik 12°, Ø 4mm, L 300mm | Karl Storz Endoskopie GmbH | 1
09S050-030 | Iglesias Resektoskop | Container DIN 1/1 ab 16cm | AVK-URO-OP | AVK | 33 | 495F | Stecksockel-Adapter, Ø 9mm f. Wolf Fiberglas-Lichtkabel | Karl Storz Endoskopie GmbH | 1
09S050-030 | Iglesias Resektoskop | Container DIN 1/1 ab 16cm | AVK-URO-OP | AVK | 34 | 495G | Schraubsockel-Adapter f. Storz-Kaltlichtkabel | Karl Storz Endoskopie GmbH | 1
09S050-030 | Iglesias Resektoskop | Container DIN 1/1 ab 16cm | AVK-URO-OP | AVK | 36 | 280 | Schutzhülse f. Resektoskopelektroden 2tlg. | Karl Storz Endoskopie GmbH | 1
09S050-030 | Iglesias Resektoskop | Container DIN 1/1 ab 16cm | AVK-URO-OP | AVK | 38 | 27050KL | Schneideschlinge, 24 Charr. | Karl Storz Endoskopie GmbH | 1
09S050-030 | Iglesias Resektoskop | Container DIN 1/1 ab 16cm | AVK-URO-OP | AVK | 39 | 27050N | Koagulations-Kugelelektrode, 24 Charr., Ø 3mm | Karl Storz Endoskopie GmbH | 1
09S050-030 | Iglesias Resektoskop | Container DIN 1/1 ab 16cm | AVK-URO-OP | AVK | 40 | 27050L | Koagulations-Elektrode, hakenförmig, Charr. 24/26, Farbcode gelb | Karl Storz Endoskopie GmbH | 1
09S050-030 | Iglesias Resektoskop | Container DIN 1/1 ab 16cm | AVK-URO-OP | AVK | 41 | 27050S | Koagulations-Elektrode, 24 Charr. | Karl Storz Endoskopie GmbH | 1
09S050-030 | Iglesias Resektoskop | Container DIN 1/1 ab 16cm | AVK-URO-OP | AVK | 42 | 27050G | Schneideschlinge, 24/28 Charr. | Karl Storz Endoskopie GmbH | 2
09S050-030 | Iglesias Resektoskop | Container DIN 1/1 ab 16cm | AVK-URO-OP | AVK | 44 | 280 | Schutzhülse f. Resektoskopelektroden 2tlg. | Karl Storz Endoskopie GmbH | 1
09S050-030 | Iglesias Resektoskop | Container DIN 1/1 ab 16cm | AVK-URO-OP | AVK | 46 | 27040NB | Koagulations-Elektrode, 24 Charr. | Karl Storz Endoskopie GmbH | 1
09S050-030 | Iglesias Resektoskop | Container DIN 1/1 ab 16cm | AVK-URO-OP | AVK | 47 | 27040BL1 | Koagulationselektrode, bipolar, spitz, 24-26Charr. Farbcode gelb | Karl Storz Endoskopie GmbH | 1
09S050-030 | Iglesias Resektoskop | Container DIN 1/1 ab 16cm | AVK-URO-OP | AVK | 48 | 27040GP1 | Schneidschlinge, bipolar, 24-26Charr. Farbcode gelb | Karl Storz Endoskopie GmbH | 2
09S050-030 | Iglesias Resektoskop | Container DIN 1/1 ab 16cm | AVK-URO-OP | AVK | 49 | 27040JBE130 | Schneidschlinge, bipolar, 24-26Charr. Kennfarbe gelb/orange | Karl Storz Endoskopie GmbH | 2
09S050-030 | Iglesias Resektoskop | Container DIN 1/1 ab 16cm | AVK-URO-OP | AVK | 51 | 27056LA | Arbeitselement n. Kuntz für Resektoskopschäfte 24/26 Charr. | Karl Storz Endoskopie GmbH | 1
09S050-030 | Iglesias Resektoskop | Container DIN 1/1 ab 16cm | AVK-URO-OP | AVK | 52 | 27550A | Dichtungskappe, Bohrung Ø 0.8 mm, weiß | Karl Storz Endoskopie GmbH | 1
09S050-030 | Iglesias Resektoskop | Container DIN 1/1 ab 16cm | AVK-URO-OP | AVK | 54 | 27050E | Arbeitselement mit beweglichen Daumenring | Karl Storz Endoskopie GmbH | 1
09S050-030 | Iglesias Resektoskop | Container DIN 1/1 ab 16cm | AVK-URO-OP | AVK | 56 | 27040EB | Arbeitselement, bipolar, m. beweglichen Daumenring | Karl Storz Endoskopie GmbH | 1
09S050-030 | Iglesias Resektoskop | Container DIN 1/1 ab 16cm | AVK-URO-OP | AVK | 58 | 27050SL | Resektoskop-Schaft, 26 Charr. | Karl Storz Endoskopie GmbH | 1
09S050-030 | Iglesias Resektoskop | Container DIN 1/1 ab 16cm | AVK-URO-OP | AVK | 59 | 5917500 | O-Ring Silikon, innen Ø 11 mm, außen Ø 13 mm | Karl Storz Endoskopie GmbH | 1
09S050-030 | Iglesias Resektoskop | Container DIN 1/1 ab 16cm | AVK-URO-OP | AVK | 61 | 27051B | Sichtobturator n. Schmiedt | Karl Storz Endoskopie GmbH | 1
09S050-030 | Iglesias Resektoskop | Container DIN 1/1 ab 16cm | AVK-URO-OP | AVK | 62 | 27550A | Dichtungskappe, Bohrung Ø 0.8 mm, weiß | Karl Storz Endoskopie GmbH | 1
09S050-030 | Iglesias Resektoskop | Container DIN 1/1 ab 16cm | AVK-URO-OP | AVK | 68 | 27050XA | Innenschaft zu 27050 SL, 26 Charr. | Karl Storz Endoskopie GmbH | 1
09S050-030 | Iglesias Resektoskop | Container DIN 1/1 ab 16cm | AVK-URO-OP | AVK | 69 | 27049BO | Atr. Spreizobturator 24Charr. | Karl Storz Endoskopie GmbH | 1
09S050-030 | Iglesias Resektoskop | Container DIN 1/1 ab 16cm | AVK-URO-OP | AVK | 70 | 27072BL | Optische Zange zur Probeexcision, beide Maulteile beweglich | Karl Storz Endoskopie GmbH | 1
09S050-030 | Iglesias Resektoskop | Container DIN 1/1 ab 16cm | AVK-URO-OP | AVK | 71 | 27094BY | Adapter, zur Verwendung mit Resektorschäften | Karl Storz Endoskopie GmbH | 1
09S050-030 | Iglesias Resektoskop | Container DIN 1/1 ab 16cm | AVK-URO-OP | AVK | 73 | 495NL | Fiberglas-Lichtkabel, Ø 3.5mm, L 1.8m | Karl Storz Endoskopie GmbH | 1
09S050-030 | Iglesias Resektoskop | Container DIN 1/1 ab 16cm | AVK-URO-OP | AVK | 74 | 277KE | Unipolar HF Kabel L 3m | Karl Storz Endoskopie GmbH | 1
09S050-030 | Iglesias Resektoskop | Container DIN 1/1 ab 16cm | AVK-URO-OP | AVK | 75 | 27176LEB | Bipolares HF-Kabel für Resektoskope, L 3m | Karl Storz Endoskopie GmbH | 1
09S050-031 | Laps Zusatz MIC | Container ISO 1/1 bis 16cm | AVK-URO-OP | AVK | 5 | 33310HM | ClickLine Hechtmaul-Zangeneinsatz, Ø 5mm, L 360mm | Karl Storz Endoskopie GmbH | 1
09S050-031 | Laps Zusatz MIC | Container ISO 1/1 bis 16cm | AVK-URO-OP | AVK | 6 | 33500 | Außenschaft isoliert, m. LL-Anschluss, Ø 10mm, L 360mm | Karl Storz Endoskopie GmbH | 1
09S050-031 | Laps Zusatz MIC | Container ISO 1/1 bis 16cm | AVK-URO-OP | AVK | 7 | 33131 | Metall-Handgriff, o. Raste | Karl Storz Endoskopie GmbH | 1
09S050-031 | Laps Zusatz MIC | Container ISO 1/1 bis 16cm | AVK-URO-OP | AVK | 8 | 33131F | Spreizfeder für Handgriff 33131 | Karl Storz Endoskopie GmbH | 1
09S050-031 | Laps Zusatz MIC | Container ISO 1/1 bis 16cm | AVK-URO-OP | AVK | 10 | 544990T | Hemolok XL Clipapplikator, geb., Ø10mm, 3Tlg., gelb | Pilling-Weck | 1
09S050-031 | Laps Zusatz MIC | Container ISO 1/1 bis 16cm | AVK-URO-OP | AVK | 11 | 544965T | Hemolok ML Clipapplikator, ger., Ø 5mm, 3Tlg., grün | Pilling-Weck | 1
09S050-031 | Laps Zusatz MIC | Container ISO 1/1 bis 16cm | AVK-URO-OP | AVK | 13 | WA64710A | Mauleinsatz, Nadelhalter, links geb., Ø 5mm, NL 330 mm | Olympus | 1
09S050-031 | Laps Zusatz MIC | Container ISO 1/1 bis 16cm | AVK-URO-OP | AVK | 14 | WA60120A | Handgriff mit Schaftrohr | Olympus | 1
09S050-031 | Laps Zusatz MIC | Container ISO 1/1 bis 16cm | AVK-URO-OP | AVK | 16 | A64070A | HiQ Greifzangeneinsatz Krokodil Ø 5mm, NL 330mm | Olympus | 1
09S050-031 | Laps Zusatz MIC | Container ISO 1/1 bis 16cm | AVK-URO-OP | AVK | 17 | A60800A | HiQ Schaftrohr isoliert f. Greifzangen u. Scheren, Ø 5mm, L 330mm | Olympus | 1
09S050-031 | Laps Zusatz MIC | Container ISO 1/1 bis 16cm | AVK-URO-OP | AVK | 18 | A03441A | Ersatz-Entriegelungsknopf, rot f. HiQ u. Rohrschäfte | Olympus | 1
09S050-031 | Laps Zusatz MIC | Container ISO 1/1 bis 16cm | AVK-URO-OP | AVK | 19 | A03440A | Dichtungskappe f. Handgriff, Ø 2.2mm | Olympus | 1
09S050-031 | Laps Zusatz MIC | Container ISO 1/1 bis 16cm | AVK-URO-OP | AVK | 20 | WA60115A | Ergo Handgriff mit deaktivierbarer Raste | Olympus | 1
09S050-031 | Laps Zusatz MIC | Container ISO 1/1 bis 16cm | AVK-URO-OP | AVK | 22 | WA64350A | Mauleinsatz z. Maryland Präparationszange, monopolar, Ø 5.0mm, L 330mm | Olympus | 1
09S050-031 | Laps Zusatz MIC | Container ISO 1/1 bis 16cm | AVK-URO-OP | AVK | 23 | A60800A | HiQ Schaftrohr isoliert f. Greifzangen u. Scheren, Ø 5mm, L 330mm | Olympus | 1
09S050-031 | Laps Zusatz MIC | Container ISO 1/1 bis 16cm | AVK-URO-OP | AVK | 24 | A03441A | Ersatz-Entriegelungsknopf, rot f. HiQ u. Rohrschäfte | Olympus | 1
09S050-031 | Laps Zusatz MIC | Container ISO 1/1 bis 16cm | AVK-URO-OP | AVK | 25 | A03440A | Dichtungskappe f. Handgriff, Ø 2.2mm | Olympus | 1
09S050-031 | Laps Zusatz MIC | Container ISO 1/1 bis 16cm | AVK-URO-OP | AVK | 26 | A60101A | HiQ Handgriff Ergo monopolar, ohne Raste, schwarz, Kunststoff | Olympus | 1
09S050-031 | Laps Zusatz MIC | Container ISO 1/1 bis 16cm | AVK-URO-OP | AVK | 28 | WA64370A | Mauleinsatz z. Maryland Präparationszange, Ø 5.0 mm, L 330mm | Olympus | 1
09S050-031 | Laps Zusatz MIC | Container ISO 1/1 bis 16cm | AVK-URO-OP | AVK | 29 | A60800A | HiQ Schaftrohr isoliert f. Greifzangen u. Scheren, Ø 5mm, L 330mm | Olympus | 1
09S050-031 | Laps Zusatz MIC | Container ISO 1/1 bis 16cm | AVK-URO-OP | AVK | 30 | A03441A | Ersatz-Entriegelungsknopf, rot f. HiQ u. Rohrschäfte | Olympus | 1
09S050-031 | Laps Zusatz MIC | Container ISO 1/1 bis 16cm | AVK-URO-OP | AVK | 31 | A03440A | Dichtungskappe f. Handgriff, Ø 2.2mm | Olympus | 1
09S050-031 | Laps Zusatz MIC | Container ISO 1/1 bis 16cm | AVK-URO-OP | AVK | 32 | A60101A | HiQ Handgriff Ergo monopolar, ohne Raste, schwarz, Kunststoff | Olympus | 1
09S050-031 | Laps Zusatz MIC | Container ISO 1/1 bis 16cm | AVK-URO-OP | AVK | 34 | WA64150A | HiQ Mauleinsatz Maryland, Greifzange, monopolar, 5.0 x 330mm | Olympus | 1
09S050-031 | Laps Zusatz MIC | Container ISO 1/1 bis 16cm | AVK-URO-OP | AVK | 35 | A60800A | HiQ Schaftrohr isoliert f. Greifzangen u. Scheren, Ø 5mm, L 330mm | Olympus | 1
09S050-031 | Laps Zusatz MIC | Container ISO 1/1 bis 16cm | AVK-URO-OP | AVK | 36 | A03441A | Ersatz-Entriegelungsknopf, rot f. HiQ u. Rohrschäfte | Olympus | 1
09S050-031 | Laps Zusatz MIC | Container ISO 1/1 bis 16cm | AVK-URO-OP | AVK | 37 | A03440A | Dichtungskappe f. Handgriff, Ø 2.2mm | Olympus | 1
09S050-031 | Laps Zusatz MIC | Container ISO 1/1 bis 16cm | AVK-URO-OP | AVK | 38 | WA60115A | Ergo Handgriff mit deaktivierbarer Raste | Olympus | 1
09S050-031 | Laps Zusatz MIC | Container ISO 1/1 bis 16cm | AVK-URO-OP | AVK | 40 | WA66040A | Babcockzangeneinsatz , Ø 10mm, NL 330mm | Olympus | 1
09S050-031 | Laps Zusatz MIC | Container ISO 1/1 bis 16cm | AVK-URO-OP | AVK | 41 | A60900A | HiQ Schaftrohr isoliert f. Greifzangen u. Scheren, Ø 10mm, L 330mm | Olympus | 1
09S050-031 | Laps Zusatz MIC | Container ISO 1/1 bis 16cm | AVK-URO-OP | AVK | 42 | A03441A | Ersatz-Entriegelungsknopf, rot f. HiQ u. Rohrschäfte | Olympus | 1
09S050-031 | Laps Zusatz MIC | Container ISO 1/1 bis 16cm | AVK-URO-OP | AVK | 43 | A03440A | Dichtungskappe f. Handgriff, Ø 2.2mm | Olympus | 1
09S050-031 | Laps Zusatz MIC | Container ISO 1/1 bis 16cm | AVK-URO-OP | AVK | 44 | A60100A | HiQ Handgriff m. Raste, schwarz, Kunststoff | Olympus | 1
09S050-031 | Laps Zusatz MIC | Container ISO 1/1 bis 16cm | AVK-URO-OP | AVK | 46 | WA64120C | Mauleinsatz zu Johann Greifzange, bipol., Ø 5mm, L 330mm | Olympus | 1
09S050-031 | Laps Zusatz MIC | Container ISO 1/1 bis 16cm | AVK-URO-OP | AVK | 47 | WA60800C | Schaftrohr, bipol., isoliert, Ø 5mm, L 330mm | Olympus | 1
09S050-031 | Laps Zusatz MIC | Container ISO 1/1 bis 16cm | AVK-URO-OP | AVK | 48 | A03441A | Ersatz-Entriegelungsknopf, rot f. HiQ u. Rohrschäfte | Olympus | 1
09S050-031 | Laps Zusatz MIC | Container ISO 1/1 bis 16cm | AVK-URO-OP | AVK | 49 | WA60101C | HiQ+ Ergo-Handgriff , bipol., gold, o. Sperre | Olympus | 1
09S050-031 | Laps Zusatz MIC | Container ISO 1/1 bis 16cm | AVK-URO-OP | AVK | 51 | 34310MA | ClickLine Schereneinsatz Metzenbaum, gezahnt, geb., Ø 5mm, L 360mm | Karl Storz Endoskopie GmbH | 1
09S050-031 | Laps Zusatz MIC | Container ISO 1/1 bis 16cm | AVK-URO-OP | AVK | 52 | 33300 | Außenschaft, isoliert, Ø 5mm, L 360mm | Karl Storz Endoskopie GmbH | 1
09S050-031 | Laps Zusatz MIC | Container ISO 1/1 bis 16cm | AVK-URO-OP | AVK | 53 | 29100 | Verschlußkappe m. Haltelasche f. Luer-Lock Spülanschluss, Farbcode schwarz | Karl Storz Endoskopie GmbH | 1
09S050-031 | Laps Zusatz MIC | Container ISO 1/1 bis 16cm | AVK-URO-OP | AVK | 54 | 33121 | Kunststoff-Handgriff, ohne Raste | Karl Storz Endoskopie GmbH | 1
09S050-031 | Laps Zusatz MIC | Container ISO 1/1 bis 16cm | AVK-URO-OP | AVK | 56 | PL536R | Schaft z. Clip-Applikator-Zange Ø 10mm, L 310mm, 3tlg. | Aesculap AG & Co. KG | 1
09S050-031 | Laps Zusatz MIC | Container ISO 1/1 bis 16cm | AVK-URO-OP | AVK | 57 | PL510R | Handgriff zu endosk. Clip-Applikator-Zange | Aesculap AG & Co. KG | 1
09S050-031 | Laps Zusatz MIC | Container ISO 1/1 bis 16cm | AVK-URO-OP | AVK | 58 | PL510300 | Drehstern zu Clip-Applikator | Aesculap AG & Co. KG | 1
09S050-031 | Laps Zusatz MIC | Container ISO 1/1 bis 16cm | AVK-URO-OP | AVK | 59 | PL510301 | Sicherungsring zu Clip-Applikator | Aesculap AG & Co. KG | 1
09S050-031 | Laps Zusatz MIC | Container ISO 1/1 bis 16cm | AVK-URO-OP | AVK | 60 | PL536810 | Maulteilschutz zu endosk. Clip-Applikator-Zange PL5..R | Aesculap AG & Co. KG | 1
09S050-031 | Laps Zusatz MIC | Container ISO 1/1 bis 16cm | AVK-URO-OP | AVK | 62 | PL522R | Schaft z. Clip-Applikator-Zange Ø 5mm, L 310mm, 3tlg. | Aesculap AG & Co. KG | 1
09S050-031 | Laps Zusatz MIC | Container ISO 1/1 bis 16cm | AVK-URO-OP | AVK | 63 | PL510R | Handgriff zu endosk. Clip-Applikator-Zange | Aesculap AG & Co. KG | 1
09S050-031 | Laps Zusatz MIC | Container ISO 1/1 bis 16cm | AVK-URO-OP | AVK | 64 | PL510300 | Drehstern zu Clip-Applikator | Aesculap AG & Co. KG | 1
09S050-031 | Laps Zusatz MIC | Container ISO 1/1 bis 16cm | AVK-URO-OP | AVK | 65 | PL510301 | Sicherungsring zu Clip-Applikator | Aesculap AG & Co. KG | 1
09S050-031 | Laps Zusatz MIC | Container ISO 1/1 bis 16cm | AVK-URO-OP | AVK | 66 | PL522810 | Maulteilschutz zu endosk.Clip-Applikator-Zange PL5../PL6..R | Aesculap AG & Co. KG | 1
09S050-032 | Laps Grund MIC | Container ISO 1/1 bis 16cm | AVK-URO-OP | AVK | 6 | BF058R | Kornzange n. Maier, m. Sperre, ger., L 265mm | Aesculap AG & Co. KG | 2
09S050-032 | Laps Grund MIC | Container ISO 1/1 bis 16cm | AVK-URO-OP | AVK | 7 | BF059R | Kornzange n. Maier, m. Sperre, geb., L 262mm | Aesculap AG & Co. KG | 2
09S050-032 | Laps Grund MIC | Container ISO 1/1 bis 16cm | AVK-URO-OP | AVK | 8 | BJ023R | Präp.-Ligaturklemme n. Overholt-Geissendoerfer, Fig. 3, L 225mm | Aesculap AG & Co. KG | 1
09S050-032 | Laps Grund MIC | Container ISO 1/1 bis 16cm | AVK-URO-OP | AVK | 9 | BJ024R | Präp.-Ligaturklemme n. Overholt-Geissendoerfer, Fig. 4, L 210mm | Aesculap AG & Co. KG | 1
09S050-032 | Laps Grund MIC | Container ISO 1/1 bis 16cm | AVK-URO-OP | AVK | 10 | BJ314R | Peritoneumklemme Mikulicz, 1:2 Z., L 205mm | Aesculap AG & Co. KG | 2
09S050-032 | Laps Grund MIC | Container ISO 1/1 bis 16cm | AVK-URO-OP | AVK | 11 | BC581R | Präparierschere Stille, geb., L 150mm | Aesculap AG & Co. KG | 1
09S050-032 | Laps Grund MIC | Container ISO 1/1 bis 16cm | AVK-URO-OP | AVK | 12 | BC263R | Durotip-Präparierschere Metzenbaum, geb., L 180mm | Aesculap AG & Co. KG | 1
09S050-032 | Laps Grund MIC | Container ISO 1/1 bis 16cm | AVK-URO-OP | AVK | 13 | BM077R | Durogrip-Nadelhalter n. Hegar, kräftig, L205mm | Aesculap AG & Co. KG | 1
09S050-032 | Laps Grund MIC | Container ISO 1/1 bis 16cm | AVK-URO-OP | AVK | 14 | BM016R | Durogrip-Nadelhalter n. Crile-Wood, L145mm | Aesculap AG & Co. KG | 1
09S050-032 | Laps Grund MIC | Container ISO 1/1 bis 16cm | AVK-URO-OP | AVK | 15 | BH614R | Arterienklemme Kocher, ger., 1x2 Z., L 140mm | Aesculap AG & Co. KG | 2
09S050-032 | Laps Grund MIC | Container ISO 1/1 bis 16cm | AVK-URO-OP | AVK | 16 | BH120R | Arterienklemme, scharf, gerade, L 125mm | Aesculap AG & Co. KG | 6
09S050-032 | Laps Grund MIC | Container ISO 1/1 bis 16cm | AVK-URO-OP | AVK | 17 | BF465R | Tuchklemme stumpf, L 115mm | Aesculap AG & Co. KG | 4
09S050-032 | Laps Grund MIC | Container ISO 1/1 bis 16cm | AVK-URO-OP | AVK | 18 | BF432R | Tuchklemme n. Backhaus, L 110mm, spitz/spitz | Aesculap AG & Co. KG | 2
09S050-032 | Laps Grund MIC | Container ISO 1/1 bis 16cm | AVK-URO-OP | AVK | 19 | BD029R | Anat. Pinzette, mittelbreit, L 160mm | Aesculap AG & Co. KG | 2
09S050-032 | Laps Grund MIC | Container ISO 1/1 bis 16cm | AVK-URO-OP | AVK | 20 | BD559R | Chir. Pinzette, standard, 1:2 Z., L 160mm | Aesculap AG & Co. KG | 2
09S050-032 | Laps Grund MIC | Container ISO 1/1 bis 16cm | AVK-URO-OP | AVK | 21 | BT326R | Wundhaken n. Langenbeck, 40 x 13mm, L210mm | Aesculap AG & Co. KG | 2
09S050-032 | Laps Grund MIC | Container ISO 1/1 bis 16cm | AVK-URO-OP | AVK | 22 | BD533R | Chir. Pinzette, mittelbr., 1x2 Z., L 115mm | Aesculap AG & Co. KG | 2
09S050-032 | Laps Grund MIC | Container ISO 1/1 bis 16cm | AVK-URO-OP | AVK | 23 | BT031R | Wundhaken n. Roux, L 145mm, 19x22/23x30mm | Aesculap AG & Co. KG | 2
09S050-032 | Laps Grund MIC | Container ISO 1/1 bis 16cm | AVK-URO-OP | AVK | 24 | JG522R | Laborschale B4, 0.16 Ltr. | Aesculap AG & Co. KG | 1
09S050-032 | Laps Grund MIC | Container ISO 1/1 bis 16cm | AVK-URO-OP | AVK | 25 | JG523R | Laborschale B6, 0.4 Ltr. | Aesculap AG & Co. KG | 1
09S050-032 | Laps Grund MIC | Container ISO 1/1 bis 16cm | AVK-URO-OP | AVK | 26 | 153-500 | Instrumentenreinigungsbürste | Medimex | 1
09S050-032 | Laps Grund MIC | Container ISO 1/1 bis 16cm | AVK-URO-OP | AVK | 27 | 20190-045 | Elektrodengriff mit 2 Tasten, wasserdicht, f. ACC/ICC | ERBE | 1
09S050-032 | Laps Grund MIC | Container ISO 1/1 bis 16cm | AVK-URO-OP | AVK | 28 | 20192-094 | Anschlußkabel 5 m lang, für Elektrodengriff ACC/I | ERBE | 1
09S050-032 | Laps Grund MIC | Container ISO 1/1 bis 16cm | AVK-URO-OP | AVK | 29 | A0357 | HF-Kabel monopolar, L 3.5mm, Martin/Berchtold | Olympus | 1
09S050-032 | Laps Grund MIC | Container ISO 1/1 bis 16cm | AVK-URO-OP | AVK | 30 | A60000C | Bipol. Anschlußkabel, L 3.5 m, UES20/30/40 u. Valleylab HF-Gerät | Olympus | 1
09S050-032 | Laps Grund MIC | Container ISO 1/1 bis 16cm | AVK-URO-OP | AVK | 32 | A5690 | Nadelhalter m. Axialgriff, Ø 5mm, L330 mm | Olympus | 2
09S050-032 | Laps Grund MIC | Container ISO 1/1 bis 16cm | AVK-URO-OP | AVK | 33 | PL530R | Clip Anlege-u. Abnehmezange, 2tlg., drehbar, gew., Ø 12.5mm, L 340mm | Aesculap AG & Co. KG | 1
09S050-032 | Laps Grund MIC | Container ISO 1/1 bis 16cm | AVK-URO-OP | AVK | 36 | 85.953.21 | Saug-/Spül-Ventilgriff 10.0mm, Trompetenventil | Bühler Instrumente | 1
09S050-032 | Laps Grund MIC | Container ISO 1/1 bis 16cm | AVK-URO-OP | AVK | 38 | 85.953.39 | Saug-/Spülrohr 10.0mm, Spülrohr Ø 10.0mm x 330 mm, 6 x 4 Bohrungen | Bühler Instrumente | 1
09S050-032 | Laps Grund MIC | Container ISO 1/1 bis 16cm | AVK-URO-OP | AVK | 39 | 85.953.00 | O-Ring-Dichtung für 85.953.3... | Bühler Instrumente | 1
09S050-032 | Laps Grund MIC | Container ISO 1/1 bis 16cm | AVK-URO-OP | AVK | 41 | 85.953.35 | Saug-/Spülrohr 5.0mm, Spülrohr Ø 5.0mm x 330 mm, 4 x 4 Bohrungen | Bühler Instrumente | 1
09S050-032 | Laps Grund MIC | Container ISO 1/1 bis 16cm | AVK-URO-OP | AVK | 42 | 85.953.00 | O-Ring-Dichtung für 85.953.3... | Bühler Instrumente | 1
09S050-032 | Laps Grund MIC | Container ISO 1/1 bis 16cm | AVK-URO-OP | AVK | 44 | 85.953.44 | Saug-/Spühlrohr 5.0mm, Spühlrohr 5.0mmX450mm | Bühler Instrumente | 1
09S050-032 | Laps Grund MIC | Container ISO 1/1 bis 16cm | AVK-URO-OP | AVK | 45 | 85.953.00 | O-Ring-Dichtung für 85.953.3... | Bühler Instrumente | 1
09S050-032 | Laps Grund MIC | Container ISO 1/1 bis 16cm | AVK-URO-OP | AVK | 48 | 34510GS | ClickLine Löffelzangeneinsatz, Ø 10mm, L 360mm | Karl Storz Endoskopie GmbH | 1
09S050-032 | Laps Grund MIC | Container ISO 1/1 bis 16cm | AVK-URO-OP | AVK | 49 | 33500 | Außenschaft isoliert, m. LL-Anschluss, Ø 10mm, L 360mm | Karl Storz Endoskopie GmbH | 1
09S050-032 | Laps Grund MIC | Container ISO 1/1 bis 16cm | AVK-URO-OP | AVK | 50 | 33131 | Metall-Handgriff, o. Raste | Karl Storz Endoskopie GmbH | 1
09S050-032 | Laps Grund MIC | Container ISO 1/1 bis 16cm | AVK-URO-OP | AVK | 52 | 6011590 | Verschlußkappe für Luer-Lock Anschluss | Karl Storz Endoskopie GmbH | 2
09S050-032 | Laps Grund MIC | Container ISO 1/1 bis 16cm | AVK-URO-OP | AVK | 53 | 21191-000 | Messerelektrode 3,4 x 24mm, Isoliert | ERBE | 1
09S050-032 | Laps Grund MIC | Container ISO 1/1 bis 16cm | AVK-URO-OP | AVK | 55 | 26120JL | Pneumoperitoneum-Kanüle n. Veress, Ø2,1mm, L 130mm | Karl Storz Endoskopie GmbH | 1
09S050-032 | Laps Grund MIC | Container ISO 1/1 bis 16cm | AVK-URO-OP | AVK | 57 | WA51203A | Fasziennadel | Olympus | 1
09S050-032 | Laps Grund MIC | Container ISO 1/1 bis 16cm | AVK-URO-OP | AVK | 58 | WA51205A | Kanüle zu Fasziennadel | Olympus | 1
09S050-032 | Laps Grund MIC | Container ISO 1/1 bis 16cm | AVK-URO-OP | AVK | 60 | PL544S | Atraum. Gefäßclip, ger., venös, 3.43 n, L 25mm, Stahl | Aesculap AG & Co. KG | 1
09S050-032 | Laps Grund MIC | Container ISO 1/1 bis 16cm | AVK-URO-OP | AVK | 61 | PL545S | Atraum. Gefäßclip, ger., venös, 4.41 n, L 45mm, Stahl | Aesculap AG & Co. KG | 1
09S050-032 | Laps Grund MIC | Container ISO 1/1 bis 16cm | AVK-URO-OP | AVK | 62 | PL546S | Atraum. Gefäßclip, geb., venös, 2.45 n, L 25mm, Titan | Aesculap AG & Co. KG | 1
09S050-032 | Laps Grund MIC | Container ISO 1/1 bis 16cm | AVK-URO-OP | AVK | 63 | PL547S | Atraum. Gefäßclip, geb., venös, 2.94 n, L 45mm, Titan | Aesculap AG & Co. KG | 1
09S050-046 | Urethrotom Sachse | Container DIN 1/1 bis 16cm | AVK-URO-OP | AVK | 6 | 39501B1 | Siebkorb mit Deckel, f. Optik 430 x 65 x 52 mm | Karl Storz Endoskopie GmbH | 1
09S050-046 | Urethrotom Sachse | Container DIN 1/1 bis 16cm | AVK-URO-OP | AVK | 9 | 27005AA | Hopkins II Optik 0°, Ø 4mm, L 300mm | Karl Storz Endoskopie GmbH | 1
09S050-046 | Urethrotom Sachse | Container DIN 1/1 bis 16cm | AVK-URO-OP | AVK | 10 | 495F | Stecksockel-Adapter, Ø 9mm f. Wolf Fiberglas-Lichtkabel | Karl Storz Endoskopie GmbH | 1
09S050-046 | Urethrotom Sachse | Container DIN 1/1 bis 16cm | AVK-URO-OP | AVK | 11 | 495G | Schraubsockel-Adapter f. Storz-Kaltlichtkabel | Karl Storz Endoskopie GmbH | 1
09S050-046 | Urethrotom Sachse | Container DIN 1/1 bis 16cm | AVK-URO-OP | AVK | 13 | 280 | Schutzhülse f. Resektoskopelektroden 2tlg. | Karl Storz Endoskopie GmbH | 1
09S050-046 | Urethrotom Sachse | Container DIN 1/1 bis 16cm | AVK-URO-OP | AVK | 15 | 27069L | Messer, rund | Karl Storz Endoskopie GmbH | 2
09S050-046 | Urethrotom Sachse | Container DIN 1/1 bis 16cm | AVK-URO-OP | AVK | 17 | BF059R | Kornzange n. Maier, m. Sperre, geb., L 262mm | Aesculap AG & Co. KG | 1
09S050-046 | Urethrotom Sachse | Container DIN 1/1 bis 16cm | AVK-URO-OP | AVK | 18 | BC589R | Präparierschere Mayo, geb., L 210mm | Aesculap AG & Co. KG | 1
09S050-046 | Urethrotom Sachse | Container DIN 1/1 bis 16cm | AVK-URO-OP | AVK | 19 | BH316R | Arterienklemme Pean, ger., L 165mm | Aesculap AG & Co. KG | 1
09S050-046 | Urethrotom Sachse | Container DIN 1/1 bis 16cm | AVK-URO-OP | AVK | 20 | BF460R | Tuchklemme stumpf, L 150mm | Aesculap AG & Co. KG | 2
09S050-046 | Urethrotom Sachse | Container DIN 1/1 bis 16cm | AVK-URO-OP | AVK | 22 | JG523R | Laborschale B6, 0.4 Ltr. | Aesculap AG & Co. KG | 1
09S050-046 | Urethrotom Sachse | Container DIN 1/1 bis 16cm | AVK-URO-OP | AVK | 23 | 27068DO | Obturator für 27068 D | Karl Storz Endoskopie GmbH | 1
09S050-046 | Urethrotom Sachse | Container DIN 1/1 bis 16cm | AVK-URO-OP | AVK | 24 | 27050E | Arbeitselement mit beweglichen Daumenring | Karl Storz Endoskopie GmbH | 1
09S050-046 | Urethrotom Sachse | Container DIN 1/1 bis 16cm | AVK-URO-OP | AVK | 26 | 27068D | Urethrotom-Schaft, 21 Charr. | Karl Storz Endoskopie GmbH | 1
09S050-046 | Urethrotom Sachse | Container DIN 1/1 bis 16cm | AVK-URO-OP | AVK | 27 | 27550C | Dichtungskappe, Bohrung Ø 1.2 mm, weiß | Karl Storz Endoskopie GmbH | 1
09S050-046 | Urethrotom Sachse | Container DIN 1/1 bis 16cm | AVK-URO-OP | AVK | 29 | 495NL | Fiberglas-Lichtkabel, Ø 3.5mm, L 1.8m | Karl Storz Endoskopie GmbH | 1
09S050-046 | Urethrotom Sachse | Container DIN 1/1 bis 16cm | AVK-URO-OP | AVK | 31 | 27502 | Luer-Lock Schlauchverbinder m. Hahn, zerlegbar, 3tlg. | Karl Storz Endoskopie GmbH | 1
09S050-046 | Urethrotom Sachse | Container DIN 1/1 bis 16cm | AVK-URO-OP | AVK | 32 | 600007 | Luer-Lock Schlauchverbinder, männlich, 6mm | Karl Storz Endoskopie GmbH | 1
09S050-050 | Universal | Container ISO 1/1 bis 16cm | AVK-URO-OP | AVK | 28 | BD047R | Anat. Pinzette, standard, L 145mm | Aesculap AG & Co. KG | 1
09S050-050 | Universal | Container ISO 1/1 bis 16cm | AVK-URO-OP | AVK | 2 | JE607 | Modular-1/1-Containerwanne 600x400x120mm ISO | Aesculap AG & Co. KG | 1
09S050-050 | Universal | Container ISO 1/1 bis 16cm | AVK-URO-OP | AVK | 3 | JE601 | Modular-1/1-Containerdeckel 600x400mm ISO | Aesculap AG & Co. KG | 1
09S050-050 | Universal | Container ISO 1/1 bis 16cm | AVK-URO-OP | AVK | 4 | JK100 | Universal-Filterhalter | Aesculap AG & Co. KG | 2
09S050-050 | Universal | Container ISO 1/1 bis 16cm | AVK-URO-OP | AVK | 10 | 39501B | Siebkorb mit Deckel, f. Optik 460 x 80 x 52 mm | Karl Storz Endoskopie GmbH | 1
09S050-050 | Universal | Container ISO 1/1 bis 16cm | AVK-URO-OP | AVK | 14 | 27005AA | Hopkins II Optik 0°, Ø 4mm, L 300mm | Karl Storz Endoskopie GmbH | 1
09S050-050 | Universal | Container ISO 1/1 bis 16cm | AVK-URO-OP | AVK | 15 | 495F | Stecksockel-Adapter, Ø 9mm f. Wolf Fiberglas-Lichtkabel | Karl Storz Endoskopie GmbH | 1
09S050-050 | Universal | Container ISO 1/1 bis 16cm | AVK-URO-OP | AVK | 16 | 495G | Schraubsockel-Adapter f. Storz-Kaltlichtkabel | Karl Storz Endoskopie GmbH | 1
09S050-050 | Universal | Container ISO 1/1 bis 16cm | AVK-URO-OP | AVK | 18 | 27005BA | Hopkins II Optik 30°, Ø 4mm, L 300mm | Karl Storz Endoskopie GmbH | 1
09S050-050 | Universal | Container ISO 1/1 bis 16cm | AVK-URO-OP | AVK | 19 | 495F | Stecksockel-Adapter, Ø 9mm f. Wolf Fiberglas-Lichtkabel | Karl Storz Endoskopie GmbH | 1
09S050-050 | Universal | Container ISO 1/1 bis 16cm | AVK-URO-OP | AVK | 20 | 495G | Schraubsockel-Adapter f. Storz-Kaltlichtkabel | Karl Storz Endoskopie GmbH | 1
09S050-050 | Universal | Container ISO 1/1 bis 16cm | AVK-URO-OP | AVK | 22 | LB100 | Kunststoff - Schale blau, Ø 100mm, H 45mm, 280ml | Warwick | 3
09S050-050 | Universal | Container ISO 1/1 bis 16cm | AVK-URO-OP | AVK | 46 | EF401R | Penisklemme n. Strauss, L 130mm | Aesculap AG & Co. KG | 1
09S050-050 | Universal | Container ISO 1/1 bis 16cm | AVK-URO-OP | AVK | 25 | BF059R | Kornzange n. Maier, m. Sperre, geb., L 262mm | Aesculap AG & Co. KG | 1
09S050-050 | Universal | Container ISO 1/1 bis 16cm | AVK-URO-OP | AVK | 26 | BH168R | Arterienklemme n. Dixon-Lovelace, gerade, L 160mm | Aesculap AG & Co. KG | 3
09S050-050 | Universal | Container ISO 1/1 bis 16cm | AVK-URO-OP | AVK | 27 | BC324R | Chirurgische Schere, ger., spitz/stumpf, L 145mm | Aesculap AG & Co. KG | 1
09S050-050 | Universal | Container ISO 1/1 bis 16cm | AVK-URO-OP | AVK | 30 | 27026UO | Obturator | Karl Storz Endoskopie GmbH | 1
09S050-050 | Universal | Container ISO 1/1 bis 16cm | AVK-URO-OP | AVK | 31 | 27026U | Zystoskop-Urethroskopschaft, 17 Charr. | Karl Storz Endoskopie GmbH | 1
09S050-050 | Universal | Container ISO 1/1 bis 16cm | AVK-URO-OP | AVK | 33 | 27026BO | Obturator | Karl Storz Endoskopie GmbH | 1
09S050-050 | Universal | Container ISO 1/1 bis 16cm | AVK-URO-OP | AVK | 34 | 27026B | Zysto-Urethroskopschaft, 22 Charr., Farbcode blau | Karl Storz Endoskopie GmbH | 1
09S050-050 | Universal | Container ISO 1/1 bis 16cm | AVK-URO-OP | AVK | 36 | 27026CO | Obturator | Karl Storz Endoskopie GmbH | 1
09S050-050 | Universal | Container ISO 1/1 bis 16cm | AVK-URO-OP | AVK | 37 | 27026C | Zystoskop-Urethroskopschaft, 20 Charr. | Karl Storz Endoskopie GmbH | 1
09S050-050 | Universal | Container ISO 1/1 bis 16cm | AVK-URO-OP | AVK | 39 | 27425FG | Zange, 5 Charr., flexibel, 60cm | Karl Storz Endoskopie GmbH | 1
09S050-050 | Universal | Container ISO 1/1 bis 16cm | AVK-URO-OP | AVK | 40 | 27216LO | Blasenspritze n. Reiner-Alexander 100ml, 2tlg. | Karl Storz Endoskopie GmbH | 1
09S050-050 | Universal | Container ISO 1/1 bis 16cm | AVK-URO-OP | AVK | 41 | 27220 | Adapter f. Blasenspritze | Karl Storz Endoskopie GmbH | 1
09S050-050 | Universal | Container ISO 1/1 bis 16cm | AVK-URO-OP | AVK | 43 | 27550C | Dichtungskappe, Bohrung Ø 1.2 mm, weiß | Karl Storz Endoskopie GmbH | 1
09S050-050 | Universal | Container ISO 1/1 bis 16cm | AVK-URO-OP | AVK | 44 | 27025G | Untersuchungseinsatz m. verschließb. Eingang | Karl Storz Endoskopie GmbH | 1
09S050-050 | Universal | Container ISO 1/1 bis 16cm | AVK-URO-OP | AVK | 47 | JG786B | Kennzeichnungsschild, beschriftet, blau | Aesculap AG & Co. KG | 1
09S050-050 | Universal | Container ISO 1/1 bis 16cm | AVK-URO-OP | AVK | 48 | JG793B | Kennzeichnungsschild, beschriftet, violett | Aesculap AG & Co. KG | 1
09S050-050 | Universal | Container ISO 1/1 bis 16cm | AVK-URO-OP | AVK | 49 | JG787B | Kennzeichnungsschild, beschriftet, grün | Aesculap AG & Co. KG | 1
09S050-050 | Universal | Container ISO 1/1 bis 16cm | AVK-URO-OP | AVK | 51 | 27500 | Luer-Lock Adapter männlich. 9mm | Karl Storz Endoskopie GmbH | 1
09S050-050 | Universal | Container ISO 1/1 bis 16cm | AVK-URO-OP | AVK | 52 | 27502 | Luer-Lock Schlauchverbinder m. Hahn, zerlegbar, 3tlg. | Karl Storz Endoskopie GmbH | 1
09S050-050 | Universal | Container ISO 1/1 bis 16cm | AVK-URO-OP | AVK | 53 | MX-175-200 | Schlauchverbinder, Ø4.5mm, seitengleich | Medimex | 1
09S050-050 | Universal | Container ISO 1/1 bis 16cm | AVK-URO-OP | AVK | 54 | MAJ-891 | Ansatz, isoliert | Olympus | 1
09S050-050 | Universal | Container ISO 1/1 bis 16cm | AVK-URO-OP | AVK | 5 | JE145R | Siebkorb f. Modular-1/1-Containerwanne ISO | Aesculap AG & Co. KG | 1
09S050-050 | Universal | Container ISO 1/1 bis 16cm | AVK-URO-OP | AVK | 56 | 495NAC | Fiberglas-Lichtkabel, Ø 3.5mm, L 2.3m | Karl Storz Endoskopie GmbH | 1
09S050-050 | Universal | Container ISO 1/1 bis 16cm | AVK-URO-OP | AVK | 2 | JE607 | Modular-1/1-Containerwanne 600x400x120mm ISO | Aesculap AG & Co. KG | 1
09S050-050 | Universal | Container ISO 1/1 bis 16cm | AVK-URO-OP | AVK | 3 | JE601 | Modular-1/1-Containerdeckel 600x400mm ISO | Aesculap AG & Co. KG | 1
09S050-050 | Universal | Container ISO 1/1 bis 16cm | AVK-URO-OP | AVK | 4 | JK100 | Universal-Filterhalter | Aesculap AG & Co. KG | 2
09S050-050 | Universal | Container ISO 1/1 bis 16cm | AVK-URO-OP | AVK | 5 | JE145R | Siebkorb f. Modular-1/1-Containerwanne ISO | Aesculap AG & Co. KG | 1
09S050-050 | Universal | Container ISO 1/1 bis 16cm | AVK-URO-OP | AVK | 10 | 39501B | Siebkorb mit Deckel, f. Optik 460 x 80 x 52 mm | Karl Storz Endoskopie GmbH | 1
09S050-050 | Universal | Container ISO 1/1 bis 16cm | AVK-URO-OP | AVK | 14 | 27005AA | Hopkins II Optik 0°, Ø 4mm, L 300mm | Karl Storz Endoskopie GmbH | 1
09S050-050 | Universal | Container ISO 1/1 bis 16cm | AVK-URO-OP | AVK | 15 | 495F | Stecksockel-Adapter, Ø 9mm f. Wolf Fiberglas-Lichtkabel | Karl Storz Endoskopie GmbH | 1
09S050-050 | Universal | Container ISO 1/1 bis 16cm | AVK-URO-OP | AVK | 16 | 495G | Schraubsockel-Adapter f. Storz-Kaltlichtkabel | Karl Storz Endoskopie GmbH | 1
09S050-050 | Universal | Container ISO 1/1 bis 16cm | AVK-URO-OP | AVK | 18 | 27005BA | Hopkins II Optik 30°, Ø 4mm, L 300mm | Karl Storz Endoskopie GmbH | 1
09S050-050 | Universal | Container ISO 1/1 bis 16cm | AVK-URO-OP | AVK | 19 | 495F | Stecksockel-Adapter, Ø 9mm f. Wolf Fiberglas-Lichtkabel | Karl Storz Endoskopie GmbH | 1
09S050-050 | Universal | Container ISO 1/1 bis 16cm | AVK-URO-OP | AVK | 20 | 495G | Schraubsockel-Adapter f. Storz-Kaltlichtkabel | Karl Storz Endoskopie GmbH | 1
09S050-050 | Universal | Container ISO 1/1 bis 16cm | AVK-URO-OP | AVK | 22 | LB100 | Kunststoff - Schale blau, Ø 100mm, H 45mm, 280ml | Warwick | 3
09S050-050 | Universal | Container ISO 1/1 bis 16cm | AVK-URO-OP | AVK | 25 | BF059R | Kornzange n. Maier, m. Sperre, geb., L 262mm | Aesculap AG & Co. KG | 1
09S050-050 | Universal | Container ISO 1/1 bis 16cm | AVK-URO-OP | AVK | 26 | BH168R | Arterienklemme n. Dixon-Lovelace, gerade, L 160mm | Aesculap AG & Co. KG | 3
09S050-050 | Universal | Container ISO 1/1 bis 16cm | AVK-URO-OP | AVK | 27 | BC324R | Chirurgische Schere, ger., spitz/stumpf, L 145mm | Aesculap AG & Co. KG | 1
09S050-050 | Universal | Container ISO 1/1 bis 16cm | AVK-URO-OP | AVK | 28 | BD047R | Anat. Pinzette, standard, L 145mm | Aesculap AG & Co. KG | 1
09S050-050 | Universal | Container ISO 1/1 bis 16cm | AVK-URO-OP | AVK | 30 | 27026UO | Obturator | Karl Storz Endoskopie GmbH | 1
09S050-050 | Universal | Container ISO 1/1 bis 16cm | AVK-URO-OP | AVK | 31 | 27026U | Zystoskop-Urethroskopschaft, 17 Charr. | Karl Storz Endoskopie GmbH | 1
09S050-050 | Universal | Container ISO 1/1 bis 16cm | AVK-URO-OP | AVK | 33 | 27026BO | Obturator | Karl Storz Endoskopie GmbH | 1
09S050-050 | Universal | Container ISO 1/1 bis 16cm | AVK-URO-OP | AVK | 34 | 27026B | Zysto-Urethroskopschaft, 22 Charr., Farbcode blau | Karl Storz Endoskopie GmbH | 1
09S050-050 | Universal | Container ISO 1/1 bis 16cm | AVK-URO-OP | AVK | 36 | 27026CO | Obturator | Karl Storz Endoskopie GmbH | 1
09S050-050 | Universal | Container ISO 1/1 bis 16cm | AVK-URO-OP | AVK | 37 | 27026C | Zystoskop-Urethroskopschaft, 20 Charr. | Karl Storz Endoskopie GmbH | 1
09S050-050 | Universal | Container ISO 1/1 bis 16cm | AVK-URO-OP | AVK | 39 | 27425FG | Zange, 5 Charr., flexibel, 60cm | Karl Storz Endoskopie GmbH | 1
09S050-050 | Universal | Container ISO 1/1 bis 16cm | AVK-URO-OP | AVK | 40 | 27216LO | Blasenspritze n. Reiner-Alexander 100ml, 2tlg. | Karl Storz Endoskopie GmbH | 1
09S050-050 | Universal | Container ISO 1/1 bis 16cm | AVK-URO-OP | AVK | 41 | 27220 | Adapter f. Blasenspritze | Karl Storz Endoskopie GmbH | 1
09S050-050 | Universal | Container ISO 1/1 bis 16cm | AVK-URO-OP | AVK | 43 | 27550C | Dichtungskappe, Bohrung Ø 1.2 mm, weiß | Karl Storz Endoskopie GmbH | 1
09S050-050 | Universal | Container ISO 1/1 bis 16cm | AVK-URO-OP | AVK | 44 | 27025G | Untersuchungseinsatz m. verschließb. Eingang | Karl Storz Endoskopie GmbH | 1
09S050-050 | Universal | Container ISO 1/1 bis 16cm | AVK-URO-OP | AVK | 46 | EF401R | Penisklemme n. Strauss, L 130mm | Aesculap AG & Co. KG | 1
09S050-050 | Universal | Container ISO 1/1 bis 16cm | AVK-URO-OP | AVK | 47 | JG786B | Kennzeichnungsschild, beschriftet, blau | Aesculap AG & Co. KG | 1
09S050-050 | Universal | Container ISO 1/1 bis 16cm | AVK-URO-OP | AVK | 48 | JG793B | Kennzeichnungsschild, beschriftet, violett | Aesculap AG & Co. KG | 1
09S050-050 | Universal | Container ISO 1/1 bis 16cm | AVK-URO-OP | AVK | 49 | JG787B | Kennzeichnungsschild, beschriftet, grün | Aesculap AG & Co. KG | 1
09S050-050 | Universal | Container ISO 1/1 bis 16cm | AVK-URO-OP | AVK | 51 | 27500 | Luer-Lock Adapter männlich. 9mm | Karl Storz Endoskopie GmbH | 1
09S050-050 | Universal | Container ISO 1/1 bis 16cm | AVK-URO-OP | AVK | 52 | 27502 | Luer-Lock Schlauchverbinder m. Hahn, zerlegbar, 3tlg. | Karl Storz Endoskopie GmbH | 1
09S050-050 | Universal | Container ISO 1/1 bis 16cm | AVK-URO-OP | AVK | 53 | MX-175-200 | Schlauchverbinder, Ø4.5mm, seitengleich | Medimex | 1
09S050-050 | Universal | Container ISO 1/1 bis 16cm | AVK-URO-OP | AVK | 54 | MAJ-891 | Ansatz, isoliert | Olympus | 1
09S050-050 | Universal | Container ISO 1/1 bis 16cm | AVK-URO-OP | AVK | 56 | 495NAC | Fiberglas-Lichtkabel, Ø 3.5mm, L 2.3m | Karl Storz Endoskopie GmbH | 1
09S050-062 | Iglesias Resektoskop lang | Container DIN 1/1 ab 16cm | AVK-URO-OP | AVK | 2 | JK444 | Wanne f. 1/1 Container, H 187mm | Aesculap AG & Co. KG | 1
09S050-062 | Iglesias Resektoskop lang | Container DIN 1/1 ab 16cm | AVK-URO-OP | AVK | 3 | JK489 | Basis-1/1-Deckel, Silber | Aesculap AG & Co. KG | 1
09S050-062 | Iglesias Resektoskop lang | Container DIN 1/1 ab 16cm | AVK-URO-OP | AVK | 4 | JK100 | Universal-Filterhalter | Aesculap AG & Co. KG | 2
09S050-062 | Iglesias Resektoskop lang | Container DIN 1/1 ab 16cm | AVK-URO-OP | AVK | 10 | BF059R | Kornzange n. Maier, m. Sperre, geb., L 262mm | Aesculap AG & Co. KG | 1
09S050-062 | Iglesias Resektoskop lang | Container DIN 1/1 ab 16cm | AVK-URO-OP | AVK | 11 | BM077R | Durogrip-Nadelhalter n. Hegar, kräftig, L205mm | Aesculap AG & Co. KG | 1
09S050-062 | Iglesias Resektoskop lang | Container DIN 1/1 ab 16cm | AVK-URO-OP | AVK | 12 | BC589R | Präparierschere Mayo, geb., L 210mm | Aesculap AG & Co. KG | 1
09S050-062 | Iglesias Resektoskop lang | Container DIN 1/1 ab 16cm | AVK-URO-OP | AVK | 13 | BF464R | Tuchklemme stumpf, L 140mm | Aesculap AG & Co. KG | 2
09S050-062 | Iglesias Resektoskop lang | Container DIN 1/1 ab 16cm | AVK-URO-OP | AVK | 14 | BH424R | Arterienklemme n. Pean, ger., L 140mm | Aesculap AG & Co. KG | 2
09S050-062 | Iglesias Resektoskop lang | Container DIN 1/1 ab 16cm | AVK-URO-OP | AVK | 15 | BD029R | Anat. Pinzette, mittelbreit, L 160mm | Aesculap AG & Co. KG | 1
09S050-062 | Iglesias Resektoskop lang | Container DIN 1/1 ab 16cm | AVK-URO-OP | AVK | 17 | 27216LO | Blasenspritze n. Reiner-Alexander 100ml, 2tlg. | Karl Storz Endoskopie GmbH | 1
09S050-062 | Iglesias Resektoskop lang | Container DIN 1/1 ab 16cm | AVK-URO-OP | AVK | 18 | MX-175-200 | Schlauchverbinder, Ø4.5mm, seitengleich | Medimex | 1
09S050-062 | Iglesias Resektoskop lang | Container DIN 1/1 ab 16cm | AVK-URO-OP | AVK | 19 | 27220 | Adapter f. Blasenspritze | Karl Storz Endoskopie GmbH | 1
09S050-062 | Iglesias Resektoskop lang | Container DIN 1/1 ab 16cm | AVK-URO-OP | AVK | 20 | 153-500 | Instrumentenreinigungsbürste | Medimex | 1
09S050-062 | Iglesias Resektoskop lang | Container DIN 1/1 ab 16cm | AVK-URO-OP | AVK | 22 | JG506R | Nierenschale 250mm, Metall | Aesculap AG & Co. KG | 1
09S050-062 | Iglesias Resektoskop lang | Container DIN 1/1 ab 16cm | AVK-URO-OP | AVK | 23 | LB100 | Kunststoff - Schale blau, Ø 100mm, H 45mm, 280ml | Warwick | 2
09S050-062 | Iglesias Resektoskop lang | Container DIN 1/1 ab 16cm | AVK-URO-OP | AVK | 25 | 600007 | Luer-Lock Schlauchverbinder, männlich, 6mm | Karl Storz Endoskopie GmbH | 1
09S050-062 | Iglesias Resektoskop lang | Container DIN 1/1 ab 16cm | AVK-URO-OP | AVK | 26 | 27502 | Luer-Lock Schlauchverbinder m. Hahn, zerlegbar, 3tlg. | Karl Storz Endoskopie GmbH | 1
09S050-062 | Iglesias Resektoskop lang | Container DIN 1/1 ab 16cm | AVK-URO-OP | AVK | 28 | 280 | Schutzhülse f. Resektoskopelektroden 2tlg. | Karl Storz Endoskopie GmbH | 1
09S050-062 | Iglesias Resektoskop lang | Container DIN 1/1 ab 16cm | AVK-URO-OP | AVK | 30 | 27050LP | Koagulations-Elektrode, 24/26 Charr. | Karl Storz Endoskopie GmbH | 1
09S050-062 | Iglesias Resektoskop lang | Container DIN 1/1 ab 16cm | AVK-URO-OP | AVK | 31 | 27050NP | Koagulations-Elektrode, 24/26 Charr. | Karl Storz Endoskopie GmbH | 1
09S050-062 | Iglesias Resektoskop lang | Container DIN 1/1 ab 16cm | AVK-URO-OP | AVK | 32 | 27050GP | Schneideschlinge, 24/26 Charr. | Karl Storz Endoskopie GmbH | 2
09S050-062 | Iglesias Resektoskop lang | Container DIN 1/1 ab 16cm | AVK-URO-OP | AVK | 34 | 27040BB | Standard-Obturator | Karl Storz Endoskopie GmbH | 1
09S050-062 | Iglesias Resektoskop lang | Container DIN 1/1 ab 16cm | AVK-URO-OP | AVK | 35 | 27051PL | Resektoskopschaft, 26 Ch, KF gelb | Karl Storz Endoskopie GmbH | 1
09S050-062 | Iglesias Resektoskop lang | Container DIN 1/1 ab 16cm | AVK-URO-OP | AVK | 36 | 27325BA | Hopkins Optik 30°, Ø 3.5mm | Karl Storz Endoskopie GmbH | 1
09S050-062 | Iglesias Resektoskop lang | Container DIN 1/1 ab 16cm | AVK-URO-OP | AVK | 37 | 27050EP | Arbeitselement mit beweglichen Daumenring | Karl Storz Endoskopie GmbH | 1
09S050-062 | Iglesias Resektoskop lang | Container DIN 1/1 ab 16cm | AVK-URO-OP | AVK | 38 | 27094BY | Adapter, zur Verwendung mit Resektorschäften | Karl Storz Endoskopie GmbH | 1
09S050-062 | Iglesias Resektoskop lang | Container DIN 1/1 ab 16cm | AVK-URO-OP | AVK | 39 | 723750H | Schutzhülse f. Hopkins Optik, L 460mm | Karl Storz Endoskopie GmbH | 1
09S050-062 | Iglesias Resektoskop lang | Container DIN 1/1 ab 16cm | AVK-URO-OP | AVK | 40 | 27051XA | Innenschaft zu 27051PL | Karl Storz Endoskopie GmbH | 1
09S050-062 | Iglesias Resektoskop lang | Container DIN 1/1 ab 16cm | AVK-URO-OP | AVK | 42 | 495NA | Fiberglas-Lichtkabel, Ø 3.5mm, L 2.3m | Karl Storz Endoskopie GmbH | 1
09S050-062 | Iglesias Resektoskop lang | Container DIN 1/1 ab 16cm | AVK-URO-OP | AVK | 43 | 277KE | Unipolar HF Kabel L 3m | Karl Storz Endoskopie GmbH | 1
09S050-074 | Prothesen Implantation | Container ISO 1/2 bis 16cm | AVK-URO-OP | AVK | 12 | 250423 | AMS Verschlusszange f. Schnellkonnektoren | AESCULAP | 1
09S050-074 | Prothesen Implantation | Container ISO 1/2 bis 16cm | AVK-URO-OP | AVK | 2 | JJ262R | 1/2 AICON Siebkorb, 254X245X 55mm | AESCULAP | 1
09S050-074 | Prothesen Implantation | Container ISO 1/2 bis 16cm | AVK-URO-OP | AVK | 10 | 35400010 | AMS Zylinder-Einführinstrument 2tlg. | AESCULAP | 1
09S050-074 | Prothesen Implantation | Container ISO 1/2 bis 16cm | AVK-URO-OP | AVK | 15 | 72100005 | Schlauchdurchführungsinstrument zu AMS700, L 150mm | AESCULAP | 2
09S050-074 | Prothesen Implantation | Container ISO 1/2 bis 16cm | AVK-URO-OP | AVK | 11 | 72400271 | AMS Verschlusszange f. Schnellkonnektoren | AESCULAP | 1
09S050-074 | Prothesen Implantation | Container ISO 1/2 bis 16cm | AVK-URO-OP | AVK | 5 | BH447R | Arterienklemme n. Rochester-Pean geb., L 200mm | AESCULAP | 2
09S050-074 | Prothesen Implantation | Container ISO 1/2 bis 16cm | AVK-URO-OP | AVK | 6 | EA032R | Darmfasszange n. Babcock, 215mm | AESCULAP | 1
09S050-074 | Prothesen Implantation | Container ISO 1/2 bis 16cm | AVK-URO-OP | AVK | 7 | EA030R | Darmfasszange n. Babcock, 155mm | AESCULAP | 1
09S050-074 | Prothesen Implantation | Container ISO 1/2 bis 16cm | AVK-URO-OP | AVK | 8 | EA017R | Gewebefasszange n. Allis, zart, 5x6 Zähne, L 190mm | AESCULAP | 2
09S050-074 | Prothesen Implantation | Container ISO 1/2 bis 16cm | AVK-URO-OP | AVK | 9 | BH109R | Mikro Mosquitoklemme Halsted, geb., L 125mm | AESCULAP | 8
09S050-074 | Prothesen Implantation | Container ISO 1/2 bis 16cm | AVK-URO-OP | AVK | 16 | 471600MM2x4 | Silikonschlauch, latexfrei, Ø 2x4mm | Rüsch | 2
09S050-074 | Prothesen Implantation | Container ISO 1/2 bis 16cm | AVK-URO-OP | AVK | 17 | JG786B | Kennzeichnungsschild, beschriftet, blau | AESCULAP | 1
09S050-074 | Prothesen Implantation | Container ISO 1/2 bis 16cm | AVK-URO-OP | AVK | 18 | JG793B | Kennzeichnungsschild, beschriftet, violett | AESCULAP | 1
09S050-074 | Prothesen Implantation | Container ISO 1/2 bis 16cm | AVK-URO-OP | AVK | 19 | JG787B | Kennzeichnungsschild, beschriftet, grün | AESCULAP | 1
09S050-074 | Prothesen Implantation | Container ISO 1/2 bis 16cm | AVK-URO-OP | AVK | 20 | JG788U | Kennzeichnungsschild, gold | AESCULAP | 1
09S050-074 | Prothesen Implantation | Container ISO 1/2 bis 16cm | AVK-URO-OP | AVK | 22 | BF059R | Kornzange n. Maier, m. Sperre, geb., L 262mm | AESCULAP | 1
09S050-074 | Prothesen Implantation | Container ISO 1/2 bis 16cm | AVK-URO-OP | AVK | 2 | JJ262R | 1/2 AICON Siebkorb, 254X245X 55mm | AESCULAP | 1
09S050-074 | Prothesen Implantation | Container ISO 1/2 bis 16cm | AVK-URO-OP | AVK | 5 | BH447R | Arterienklemme n. Rochester-Pean geb., L 200mm | AESCULAP | 2
09S050-074 | Prothesen Implantation | Container ISO 1/2 bis 16cm | AVK-URO-OP | AVK | 6 | EA032R | Darmfasszange n. Babcock, 215mm | AESCULAP | 1
09S050-074 | Prothesen Implantation | Container ISO 1/2 bis 16cm | AVK-URO-OP | AVK | 7 | EA030R | Darmfasszange n. Babcock, 155mm | AESCULAP | 1
09S050-074 | Prothesen Implantation | Container ISO 1/2 bis 16cm | AVK-URO-OP | AVK | 8 | EA017R | Gewebefasszange n. Allis, zart, 5x6 Zähne, L 190mm | AESCULAP | 2
09S050-074 | Prothesen Implantation | Container ISO 1/2 bis 16cm | AVK-URO-OP | AVK | 9 | BH109R | Mikro Mosquitoklemme Halsted, geb., L 125mm | AESCULAP | 8
09S050-074 | Prothesen Implantation | Container ISO 1/2 bis 16cm | AVK-URO-OP | AVK | 10 | 35400010 | AMS Zylinder-Einführinstrument 2tlg. | Boston Scientific | 1
09S050-074 | Prothesen Implantation | Container ISO 1/2 bis 16cm | AVK-URO-OP | AVK | 11 | 72400271 | AMS Verschlusszange f. Schnellkonnektoren | AESCULAP | 1
09S050-074 | Prothesen Implantation | Container ISO 1/2 bis 16cm | AVK-URO-OP | AVK | 12 | 250423 | AMS Verschlusszange f. Schnellkonnektoren | AESCULAP | 1
09S050-074 | Prothesen Implantation | Container ISO 1/2 bis 16cm | AVK-URO-OP | AVK | 15 | 72100005 | Schlauchdurchführungsinstrument zu AMS700, L 150mm | AESCULAP | 2
09S050-074 | Prothesen Implantation | Container ISO 1/2 bis 16cm | AVK-URO-OP | AVK | 16 | 471600MM2x4 | Silikonschlauch, latexfrei, Ø 2x4mm | Rüsch | 2
09S050-074 | Prothesen Implantation | Container ISO 1/2 bis 16cm | AVK-URO-OP | AVK | 17 | JG786B | Kennzeichnungsschild, beschriftet, blau | AESCULAP | 1
09S050-074 | Prothesen Implantation | Container ISO 1/2 bis 16cm | AVK-URO-OP | AVK | 18 | JG793B | Kennzeichnungsschild, beschriftet, violett | AESCULAP | 1
09S050-074 | Prothesen Implantation | Container ISO 1/2 bis 16cm | AVK-URO-OP | AVK | 19 | JG787B | Kennzeichnungsschild, beschriftet, grün | AESCULAP | 1
09S050-074 | Prothesen Implantation | Container ISO 1/2 bis 16cm | AVK-URO-OP | AVK | 20 | JG788U | Kennzeichnungsschild, gold | AESCULAP | 1
09S050-074 | Prothesen Implantation | Container ISO 1/2 bis 16cm | AVK-URO-OP | AVK | 22 | BF059R | Kornzange n. Maier, m. Sperre, geb., L 262mm | AESCULAP | 1
09S050-078 | Bougies a Boule n.Otis 9-28,5Charr. | Container ISO 1/2 bis 16cm | AVK-URO-OP | AVK | 2 | 27574A | Bougie a Boule n. Otis, 9 Charr. | Storz | 1
09S050-078 | Bougies a Boule n.Otis 9-28,5Charr. | Container ISO 1/2 bis 16cm | AVK-URO-OP | AVK | 3 | 27574B | Bougie a Boule n. Otis,10.5 Charr | Storz | 1
09S050-078 | Bougies a Boule n.Otis 9-28,5Charr. | Container ISO 1/2 bis 16cm | AVK-URO-OP | AVK | 4 | 27574C | Bougie a Boule n. Otis, 12 Charr. | Storz | 1
09S050-078 | Bougies a Boule n.Otis 9-28,5Charr. | Container ISO 1/2 bis 16cm | AVK-URO-OP | AVK | 5 | 27574D | Bougie a Boule n. Otis,13.5 Charr. | Storz | 1
09S050-078 | Bougies a Boule n.Otis 9-28,5Charr. | Container ISO 1/2 bis 16cm | AVK-URO-OP | AVK | 6 | 27574E | Bougie a Boule n. Otis, 15 Charr. | Storz | 1
09S050-078 | Bougies a Boule n.Otis 9-28,5Charr. | Container ISO 1/2 bis 16cm | AVK-URO-OP | AVK | 7 | 27574F | Bougie a Boule n. Otis,16.5 Charr. | Storz | 1
09S050-078 | Bougies a Boule n.Otis 9-28,5Charr. | Container ISO 1/2 bis 16cm | AVK-URO-OP | AVK | 8 | 27574G | Bougie a Boule n. Otis, 18 Charr. | Storz | 1
09S050-078 | Bougies a Boule n.Otis 9-28,5Charr. | Container ISO 1/2 bis 16cm | AVK-URO-OP | AVK | 9 | 27574H | Bougie a Boule n. Otis,19.5 Charr. | Storz | 1
09S050-078 | Bougies a Boule n.Otis 9-28,5Charr. | Container ISO 1/2 bis 16cm | AVK-URO-OP | AVK | 10 | 27574J | Bougie a Boule n. Otis, 21 Charr. | Storz | 1
09S050-078 | Bougies a Boule n.Otis 9-28,5Charr. | Container ISO 1/2 bis 16cm | AVK-URO-OP | AVK | 11 | 27574K | Bougie a Boule n. Otis,22.5 Charr. | Storz | 1
09S050-078 | Bougies a Boule n.Otis 9-28,5Charr. | Container ISO 1/2 bis 16cm | AVK-URO-OP | AVK | 12 | 27574L | Bougie a Boule n. Otis, 24 Charr. | Storz | 1
09S050-078 | Bougies a Boule n.Otis 9-28,5Charr. | Container ISO 1/2 bis 16cm | AVK-URO-OP | AVK | 13 | 27574M | Bougie a Boule n. Otis,25.5 Charr. | Storz | 1
09S050-078 | Bougies a Boule n.Otis 9-28,5Charr. | Container ISO 1/2 bis 16cm | AVK-URO-OP | AVK | 14 | 27574N | Bougie a Boule n. Otis, 27 Charr. | Storz | 1
09S050-078 | Bougies a Boule n.Otis 9-28,5Charr. | Container ISO 1/2 bis 16cm | AVK-URO-OP | AVK | 15 | 27574O | Bougie a Boule n. Otis,28.5 Charr. | Storz | 1
09S050-119 | Kleine Eingriffe | Container ISO 1/2 bis 16cm | AVK-URO-OP | AVK | 25 | BC165R | Präparier-/Strabismusschere, geb. L 115mm | Aesculap AG & Co. KG | 1
09S050-119 | Kleine Eingriffe | Container ISO 1/2 bis 16cm | AVK-URO-OP | AVK | 22 | BC591R | Präparierschere Lexer, geb., L 165mm, schlank | Aesculap AG & Co. KG | 1
09S050-119 | Kleine Eingriffe | Container ISO 1/2 bis 16cm | AVK-URO-OP | AVK | 24 | BC600R | Präparierschere Metzenbaum, ger., fein, L 145mm | Aesculap AG & Co. KG | 1
09S050-119 | Kleine Eingriffe | Container ISO 1/2 bis 16cm | AVK-URO-OP | AVK | 2 | JE505 | Modular-1/2-Containerwanne 400x300x90mm ISO | Aesculap AG & Co. KG | 1
09S050-119 | Kleine Eingriffe | Container ISO 1/2 bis 16cm | AVK-URO-OP | AVK | 3 | JE501 | Modular-1/2-Containerdeckel ISO | Aesculap AG & Co. KG | 1
09S050-119 | Kleine Eingriffe | Container ISO 1/2 bis 16cm | AVK-URO-OP | AVK | 5 | JK100 | Universal-Filterhalter | Aesculap AG & Co. KG | 1
09S050-119 | Kleine Eingriffe | Container ISO 1/2 bis 16cm | AVK-URO-OP | AVK | 9 | BF059R | Kornzange n. Maier, m. Sperre, geb., L 262mm | Aesculap AG & Co. KG | 2
09S050-119 | Kleine Eingriffe | Container ISO 1/2 bis 16cm | AVK-URO-OP | AVK | 11 | BM077R | Durogrip-Nadelhalter n. Hegar, kräftig, L205mm | Aesculap AG & Co. KG | 1
09S050-119 | Kleine Eingriffe | Container ISO 1/2 bis 16cm | AVK-URO-OP | AVK | 12 | BM035R | Durogrip-Nadelhalter n. DeBakey, L180mm | Aesculap AG & Co. KG | 1
09S050-119 | Kleine Eingriffe | Container ISO 1/2 bis 16cm | AVK-URO-OP | AVK | 13 | BM016R | Durogrip-Nadelhalter n. Crile-Wood, L145mm | Aesculap AG & Co. KG | 1
09S050-119 | Kleine Eingriffe | Container ISO 1/2 bis 16cm | AVK-URO-OP | AVK | 14 | BJ024R | Präp.-Ligaturklemme n. Overholt-Geissendoerfer, Fig. 4, L 210mm | Aesculap AG & Co. KG | 2
09S050-119 | Kleine Eingriffe | Container ISO 1/2 bis 16cm | AVK-URO-OP | AVK | 15 | BJ082R | Präp.-Ligaturklemme n. Overholt, Fig. 2, L 220mm | Aesculap AG & Co. KG | 2
09S050-119 | Kleine Eingriffe | Container ISO 1/2 bis 16cm | AVK-URO-OP | AVK | 16 | BJ314R | Peritoneumklemme Mikulicz, 1:2 Z., L 205mm | Aesculap AG & Co. KG | 2
09S050-119 | Kleine Eingriffe | Container ISO 1/2 bis 16cm | AVK-URO-OP | AVK | 17 | BH614R | Arterienklemme Kocher, ger., 1x2 Z., L 140mm | Aesculap AG & Co. KG | 2
09S050-119 | Kleine Eingriffe | Container ISO 1/2 bis 16cm | AVK-URO-OP | AVK | 45 | BN054R | Myrtenblattsonde, Ø 1.5mm, L 145mm | Aesculap AG & Co. KG | 1
09S050-119 | Kleine Eingriffe | Container ISO 1/2 bis 16cm | AVK-URO-OP | AVK | 19 | 2014-06-17 | Mixter Baby Klemme 14cm | Medicon | 2
09S050-119 | Kleine Eingriffe | Container ISO 1/2 bis 16cm | AVK-URO-OP | AVK | 20 | BH119R | Mikro-Mosquitoklemme Halsted, geb., 1:2 Z., L 125mm | Aesculap AG & Co. KG | 4
09S050-119 | Kleine Eingriffe | Container ISO 1/2 bis 16cm | AVK-URO-OP | AVK | 21 | BH118R | Mikro-Mosquitoklemme Halsted, ger., 1:2 Z., L 125mm | Aesculap AG & Co. KG | 1
09S050-119 | Kleine Eingriffe | Container ISO 1/2 bis 16cm | AVK-URO-OP | AVK | 23 | 04.35.64 | Metzenbaum Slim-Schere, Hartmetall, geb., L 140mm | Medicon | 1
09S050-119 | Kleine Eingriffe | Container ISO 1/2 bis 16cm | AVK-URO-OP | AVK | 18 | EA012R | Darmfasszange n. Baby-Allis, 4X5z., L130mm | Aesculap AG & Co. KG | 2
09S050-119 | Kleine Eingriffe | Container ISO 1/2 bis 16cm | AVK-URO-OP | AVK | 26 | BF432R | Tuchklemme n. Backhaus, L 110mm, spitz/spitz | Aesculap AG & Co. KG | 2
09S050-119 | Kleine Eingriffe | Container ISO 1/2 bis 16cm | AVK-URO-OP | AVK | 29 | FK635R | Scharfer Löffel n. Volkmann, Ø 8.5mm, Fig. 2, L170mm | Aesculap AG & Co. KG | 1
09S050-119 | Kleine Eingriffe | Container ISO 1/2 bis 16cm | AVK-URO-OP | AVK | 31 | BT031R | Wundhaken n. Roux, L 145mm, 19x22/23x30mm | Aesculap AG & Co. KG | 2
09S050-119 | Kleine Eingriffe | Container ISO 1/2 bis 16cm | AVK-URO-OP | AVK | 33 | BD029R | Anat. Pinzette, mittelbreit, L 160mm | Aesculap AG & Co. KG | 2
09S050-119 | Kleine Eingriffe | Container ISO 1/2 bis 16cm | AVK-URO-OP | AVK | 34 | BD222R | Anat. Pinzette Adson, fein, L 120mm | Aesculap AG & Co. KG | 2
09S050-119 | Kleine Eingriffe | Container ISO 1/2 bis 16cm | AVK-URO-OP | AVK | 36 | BD559R | Chir. Pinzette, standard, 1:2 Z., L 160mm | Aesculap AG & Co. KG | 2
09S050-119 | Kleine Eingriffe | Container ISO 1/2 bis 16cm | AVK-URO-OP | AVK | 37 | BD537R | Chir. Pinzette mittelbr., 1x2 Z., L 145mm | Aesculap AG & Co. KG | 1
09S050-119 | Kleine Eingriffe | Container ISO 1/2 bis 16cm | AVK-URO-OP | AVK | 38 | BD535R | Chir. Pinzette, mittelbr., 1x2 Z., L 130mm | Aesculap AG & Co. KG | 1
09S050-119 | Kleine Eingriffe | Container ISO 1/2 bis 16cm | AVK-URO-OP | AVK | 28 | FK634R | Scharfer Löffel n. Volkmann, Ø 6.8mm, Fig. 1, L170mm | Aesculap AG & Co. KG | 1
09S050-119 | Kleine Eingriffe | Container ISO 1/2 bis 16cm | AVK-URO-OP | AVK | 30 | FK637R | Scharfer Löffel n. Volkmann, Ø 11.5mm, Fig. 4, L170mm | Aesculap AG & Co. KG | 1
09S050-119 | Kleine Eingriffe | Container ISO 1/2 bis 16cm | AVK-URO-OP | AVK | 40 | 20190-045 | Elektrodengriff mit 2 Tasten, wasserdicht, f. ACC/ICC | ERBE | 1
09S050-119 | Kleine Eingriffe | Container ISO 1/2 bis 16cm | AVK-URO-OP | AVK | 42 | 20195-028 | Bipol. Pinzette, ger., 2,0mm, L 165mm | ERBE | 1
09S050-119 | Kleine Eingriffe | Container ISO 1/2 bis 16cm | AVK-URO-OP | AVK | 44 | 21191-000 | Messerelektrode 3,4 x 24mm, Isoliert | ERBE | 1
09S050-119 | Kleine Eingriffe | Container ISO 1/2 bis 16cm | AVK-URO-OP | AVK | 47 | JG522R | Laborschale B4, 0.16 Ltr. | Aesculap AG & Co. KG | 1
09S050-119 | Kleine Eingriffe | Container ISO 1/2 bis 16cm | AVK-URO-OP | AVK | 48 | JG521R | Laborschale B2, 0.06 Ltr. | Aesculap AG & Co. KG | 1
09S050-119 | Kleine Eingriffe | Container ISO 1/2 bis 16cm | AVK-URO-OP | AVK | 50 | 20196-045 | Anschlußkabel f. bipol. Pinzetten, L 4m | ERBE | 1
09S050-119 | Kleine Eingriffe | Container ISO 1/2 bis 16cm | AVK-URO-OP | AVK | 51 | 20192-094 | Anschlußkabel 5 m lang, für Elektrodengriff ACC/I | ERBE | 1
09S050-119 | Kleine Eingriffe | Container ISO 1/2 bis 16cm | AVK-URO-OP | AVK | 4 | JE045R | Siebkorb f. Modular-1/2-Containerwanne ISO | Aesculap AG & Co. KG | 1
09S050-119 | Kleine Eingriffe | Container ISO 1/2 bis 16cm | AVK-URO-OP | AVK | 2 | JE505 | Modular-1/2-Containerwanne 400x300x90mm ISO | Aesculap AG & Co. KG | 1
09S050-119 | Kleine Eingriffe | Container ISO 1/2 bis 16cm | AVK-URO-OP | AVK | 3 | JE501 | Modular-1/2-Containerdeckel ISO | Aesculap AG & Co. KG | 1
09S050-119 | Kleine Eingriffe | Container ISO 1/2 bis 16cm | AVK-URO-OP | AVK | 4 | JE045R | Siebkorb f. Modular-1/2-Containerwanne ISO | Aesculap AG & Co. KG | 1
09S050-119 | Kleine Eingriffe | Container ISO 1/2 bis 16cm | AVK-URO-OP | AVK | 5 | JK100 | Universal-Filterhalter | Aesculap AG & Co. KG | 1
09S050-119 | Kleine Eingriffe | Container ISO 1/2 bis 16cm | AVK-URO-OP | AVK | 9 | BF059R | Kornzange n. Maier, m. Sperre, geb., L 262mm | Aesculap AG & Co. KG | 2
09S050-119 | Kleine Eingriffe | Container ISO 1/2 bis 16cm | AVK-URO-OP | AVK | 11 | BM077R | Durogrip-Nadelhalter n. Hegar, kräftig, L205mm | Aesculap AG & Co. KG | 1
09S050-119 | Kleine Eingriffe | Container ISO 1/2 bis 16cm | AVK-URO-OP | AVK | 12 | BM035R | Durogrip-Nadelhalter n. DeBakey, L180mm | Aesculap AG & Co. KG | 1
09S050-119 | Kleine Eingriffe | Container ISO 1/2 bis 16cm | AVK-URO-OP | AVK | 13 | BM016R | Durogrip-Nadelhalter n. Crile-Wood, L145mm | Aesculap AG & Co. KG | 1
09S050-119 | Kleine Eingriffe | Container ISO 1/2 bis 16cm | AVK-URO-OP | AVK | 14 | BJ024R | Präp.-Ligaturklemme n. Overholt-Geissendoerfer, Fig. 4, L 210mm | Aesculap AG & Co. KG | 2
09S050-119 | Kleine Eingriffe | Container ISO 1/2 bis 16cm | AVK-URO-OP | AVK | 15 | BJ082R | Präp.-Ligaturklemme n. Overholt, Fig. 2, L 220mm | Aesculap AG & Co. KG | 2
09S050-119 | Kleine Eingriffe | Container ISO 1/2 bis 16cm | AVK-URO-OP | AVK | 16 | BJ314R | Peritoneumklemme Mikulicz, 1:2 Z., L 205mm | Aesculap AG & Co. KG | 2
09S050-119 | Kleine Eingriffe | Container ISO 1/2 bis 16cm | AVK-URO-OP | AVK | 17 | BH614R | Arterienklemme Kocher, ger., 1x2 Z., L 140mm | Aesculap AG & Co. KG | 2
09S050-119 | Kleine Eingriffe | Container ISO 1/2 bis 16cm | AVK-URO-OP | AVK | 18 | EA012R | Darmfasszange n. Baby-Allis, 4X5z., L130mm | Aesculap AG & Co. KG | 2
09S050-119 | Kleine Eingriffe | Container ISO 1/2 bis 16cm | AVK-URO-OP | AVK | 19 | 2014-06-17 | Mixter Baby Klemme 14cm | Medicon | 2
09S050-119 | Kleine Eingriffe | Container ISO 1/2 bis 16cm | AVK-URO-OP | AVK | 20 | BH119R | Mikro-Mosquitoklemme Halsted, geb., 1:2 Z., L 125mm | Aesculap AG & Co. KG | 4
09S050-119 | Kleine Eingriffe | Container ISO 1/2 bis 16cm | AVK-URO-OP | AVK | 21 | BH118R | Mikro-Mosquitoklemme Halsted, ger., 1:2 Z., L 125mm | Aesculap AG & Co. KG | 1
09S050-119 | Kleine Eingriffe | Container ISO 1/2 bis 16cm | AVK-URO-OP | AVK | 22 | BC591R | Präparierschere Lexer, geb., L 165mm, schlank | Aesculap AG & Co. KG | 1
09S050-119 | Kleine Eingriffe | Container ISO 1/2 bis 16cm | AVK-URO-OP | AVK | 23 | 04.35.64 | Metzenbaum Slim-Schere, Hartmetall, geb., L 140mm | Medicon | 1
09S050-119 | Kleine Eingriffe | Container ISO 1/2 bis 16cm | AVK-URO-OP | AVK | 24 | BC600R | Präparierschere Metzenbaum, ger., fein, L 145mm | Aesculap AG & Co. KG | 1
09S050-119 | Kleine Eingriffe | Container ISO 1/2 bis 16cm | AVK-URO-OP | AVK | 25 | BC165R | Präparier-/Strabismusschere, geb. L 115mm | Aesculap AG & Co. KG | 1
09S050-119 | Kleine Eingriffe | Container ISO 1/2 bis 16cm | AVK-URO-OP | AVK | 26 | BF432R | Tuchklemme n. Backhaus, L 110mm, spitz/spitz | Aesculap AG & Co. KG | 2
09S050-119 | Kleine Eingriffe | Container ISO 1/2 bis 16cm | AVK-URO-OP | AVK | 28 | FK634R | Scharfer Löffel n. Volkmann, Ø 6.8mm, Fig. 1, L170mm | Aesculap AG & Co. KG | 1
09S050-119 | Kleine Eingriffe | Container ISO 1/2 bis 16cm | AVK-URO-OP | AVK | 29 | FK635R | Scharfer Löffel n. Volkmann, Ø 8.5mm, Fig. 2, L170mm | Aesculap AG & Co. KG | 1
09S050-119 | Kleine Eingriffe | Container ISO 1/2 bis 16cm | AVK-URO-OP | AVK | 30 | FK637R | Scharfer Löffel n. Volkmann, Ø 11.5mm, Fig. 4, L170mm | Aesculap AG & Co. KG | 1
09S050-119 | Kleine Eingriffe | Container ISO 1/2 bis 16cm | AVK-URO-OP | AVK | 31 | BT031R | Wundhaken n. Roux, L 145mm, 19x22/23x30mm | Aesculap AG & Co. KG | 2
09S050-119 | Kleine Eingriffe | Container ISO 1/2 bis 16cm | AVK-URO-OP | AVK | 33 | BD029R | Anat. Pinzette, mittelbreit, L 160mm | Aesculap AG & Co. KG | 2
09S050-119 | Kleine Eingriffe | Container ISO 1/2 bis 16cm | AVK-URO-OP | AVK | 34 | BD222R | Anat. Pinzette Adson, fein, L 120mm | Aesculap AG & Co. KG | 2
09S050-119 | Kleine Eingriffe | Container ISO 1/2 bis 16cm | AVK-URO-OP | AVK | 36 | BD559R | Chir. Pinzette, standard, 1:2 Z., L 160mm | Aesculap AG & Co. KG | 2
09S050-119 | Kleine Eingriffe | Container ISO 1/2 bis 16cm | AVK-URO-OP | AVK | 37 | BD537R | Chir. Pinzette mittelbr., 1x2 Z., L 145mm | Aesculap AG & Co. KG | 1
09S050-119 | Kleine Eingriffe | Container ISO 1/2 bis 16cm | AVK-URO-OP | AVK | 38 | BD535R | Chir. Pinzette, mittelbr., 1x2 Z., L 130mm | Aesculap AG & Co. KG | 1
09S050-119 | Kleine Eingriffe | Container ISO 1/2 bis 16cm | AVK-URO-OP | AVK | 40 | 20190-045 | Elektrodengriff mit 2 Tasten, wasserdicht, f. ACC/ICC | ERBE | 1
09S050-119 | Kleine Eingriffe | Container ISO 1/2 bis 16cm | AVK-URO-OP | AVK | 42 | 20195-028 | Bipol. Pinzette, ger., 2,0mm, L 165mm | ERBE | 1
09S050-119 | Kleine Eingriffe | Container ISO 1/2 bis 16cm | AVK-URO-OP | AVK | 44 | 21191-000 | Messerelektrode 3,4 x 24mm, Isoliert | ERBE | 1
09S050-119 | Kleine Eingriffe | Container ISO 1/2 bis 16cm | AVK-URO-OP | AVK | 45 | BN054R | Myrtenblattsonde, Ø 1.5mm, L 145mm | Aesculap AG & Co. KG | 1
09S050-119 | Kleine Eingriffe | Container ISO 1/2 bis 16cm | AVK-URO-OP | AVK | 47 | JG522R | Laborschale B4, 0.16 Ltr. | Aesculap AG & Co. KG | 1
09S050-119 | Kleine Eingriffe | Container ISO 1/2 bis 16cm | AVK-URO-OP | AVK | 48 | JG521R | Laborschale B2, 0.06 Ltr. | Aesculap AG & Co. KG | 1
09S050-119 | Kleine Eingriffe | Container ISO 1/2 bis 16cm | AVK-URO-OP | AVK | 50 | 20196-045 | Anschlußkabel f. bipol. Pinzetten, L 4m | ERBE | 1
09S050-119 | Kleine Eingriffe | Container ISO 1/2 bis 16cm | AVK-URO-OP | AVK | 51 | 20192-094 | Anschlußkabel 5 m lang, für Elektrodengriff ACC/I | ERBE | 1
09S108-006 | Stabilizer | Container DIN 1/1 ab 16cm | AVK-8u | AVK | 3 | JK444 | Wanne f. 1/1 Container, H 187mm | Aesculap AG & Co. KG | 1
09S108-006 | Stabilizer | Container DIN 1/1 ab 16cm | AVK-8u | AVK | 4 | JK489 | Basis-1/1-Deckel, Silber | Aesculap AG & Co. KG | 1
09S108-006 | Stabilizer | Container DIN 1/1 ab 16cm | AVK-8u | AVK | 5 | JK100 | Universal-Filterhalter | Aesculap AG & Co. KG | 2
09S108-006 | Stabilizer | Container DIN 1/1 ab 16cm | AVK-8u | AVK | 9 | SZR08 | Stabilizer MitraClip und TriClip System | Abbott | 1
09S219-005 | Hysteroskopie AOZ | Container DIN 1/1 bis 16cm | AVK-GYN-Amb. | AVK | 3 | JK442 | Wanne f. 1/1 Container, H 135mm | Aesculap AG & Co. KG | 1
09S219-005 | Hysteroskopie AOZ | Container DIN 1/1 bis 16cm | AVK-GYN-Amb. | AVK | 4 | JK489 | Basis-1/1-Deckel, Silber | Aesculap AG & Co. KG | 1
09S219-005 | Hysteroskopie AOZ | Container DIN 1/1 bis 16cm | AVK-GYN-Amb. | AVK | 5 | JK100 | Universal-Filterhalter | Aesculap AG & Co. KG | 2
09S219-005 | Hysteroskopie AOZ | Container DIN 1/1 bis 16cm | AVK-GYN-Amb. | AVK | 6 | JJ462R | Siebkorb, 485X250X 55mm, f. 1/1-Container | Aesculap AG & Co. KG | 1
09S219-005 | Hysteroskopie AOZ | Container DIN 1/1 bis 16cm | AVK-GYN-Amb. | AVK | 10 | 39501B1 | Siebkorb mit Deckel, f. Optik 430 x 65 x 52 mm | Karl Storz Endoskopie GmbH | 1
09S219-005 | Hysteroskopie AOZ | Container DIN 1/1 bis 16cm | AVK-GYN-Amb. | AVK | 12 | 26105BA | Hopkins II Optik 30°, Ø 4mm, L 300mm | Karl Storz Endoskopie GmbH | 1
09S219-005 | Hysteroskopie AOZ | Container DIN 1/1 bis 16cm | AVK-GYN-Amb. | AVK | 13 | 495F | Stecksockel-Adapter, Ø 9mm f. Wolf Fiberglas-Lichtkabel | Karl Storz Endoskopie GmbH | 1
09S219-005 | Hysteroskopie AOZ | Container DIN 1/1 bis 16cm | AVK-GYN-Amb. | AVK | 14 | 495G | Schraubsockel-Adapter f. Storz-Kaltlichtkabel | Karl Storz Endoskopie GmbH | 1
09S219-005 | Hysteroskopie AOZ | Container DIN 1/1 bis 16cm | AVK-GYN-Amb. | AVK | 18 | BF059R | Kornzange n. Maier, m. Sperre, geb., L 262mm | Aesculap AG & Co. KG | 1
09S219-005 | Hysteroskopie AOZ | Container DIN 1/1 bis 16cm | AVK-GYN-Amb. | AVK | 19 | BF058R | Kornzange n. Maier, m. Sperre, ger., L 265mm | Aesculap AG & Co. KG | 1
09S219-005 | Hysteroskopie AOZ | Container DIN 1/1 bis 16cm | AVK-GYN-Amb. | AVK | 20 | EO110R | Hakenzange n. Schröder, standard, L250mm | Aesculap AG & Co. KG | 2
09S219-005 | Hysteroskopie AOZ | Container DIN 1/1 bis 16cm | AVK-GYN-Amb. | AVK | 21 | BC575R | Präparierschere Mayo-Stille, geb., L 170mm | Aesculap AG & Co. KG | 1
09S219-005 | Hysteroskopie AOZ | Container DIN 1/1 bis 16cm | AVK-GYN-Amb. | AVK | 22 | BD051R | Anat. Pinzette, standard, L 200mm | Aesculap AG & Co. KG | 1
09S219-005 | Hysteroskopie AOZ | Container DIN 1/1 bis 16cm | AVK-GYN-Amb. | AVK | 23 | ER219R | Uteruskürette n. Recamier, scharf, fest, Fig. 00, Br. 4.5mm | Aesculap AG & Co. KG | 1
09S219-005 | Hysteroskopie AOZ | Container DIN 1/1 bis 16cm | AVK-GYN-Amb. | AVK | 24 | ER220R | Uteruskürette n. Recamier, scharf, fest, Fig. 0, Br. 7.5mm | Aesculap AG & Co. KG | 1
09S219-005 | Hysteroskopie AOZ | Container DIN 1/1 bis 16cm | AVK-GYN-Amb. | AVK | 33 | EL425R | Scheidenspekula Satz n. Kristeller, 110x27mm, 2tlg. | Aesculap AG & Co. KG | 1
09S219-005 | Hysteroskopie AOZ | Container DIN 1/1 bis 16cm | AVK-GYN-Amb. | AVK | 25 | ER221R | Uteruskürette n. Recamier, scharf, fest, Fig. 1, Br. 8.5mm | Aesculap AG & Co. KG | 1
09S219-005 | Hysteroskopie AOZ | Container DIN 1/1 bis 16cm | AVK-GYN-Amb. | AVK | 26 | ER222R | Uteruskürette n. Recamier, scharf, fest, Fig. 2, Br. 10.5mm | Aesculap AG & Co. KG | 1
09S219-005 | Hysteroskopie AOZ | Container DIN 1/1 bis 16cm | AVK-GYN-Amb. | AVK | 27 | EO012R | Uterussonde n. Sims, graduiert, biegsam, Ø 4mm | Aesculap AG & Co. KG | 1
09S219-005 | Hysteroskopie AOZ | Container DIN 1/1 bis 16cm | AVK-GYN-Amb. | AVK | 40 | EM132R | Uterusdilatator n. Hegar, einfach, Ø 2.5mm | Aesculap AG & Co. KG | 1
09S219-005 | Hysteroskopie AOZ | Container DIN 1/1 bis 16cm | AVK-GYN-Amb. | AVK | 42 | EM133R | Uterusdilatator n. Hegar, einfach, Ø 3.5mm | Aesculap AG & Co. KG | 1
09S219-005 | Hysteroskopie AOZ | Container DIN 1/1 bis 16cm | AVK-GYN-Amb. | AVK | 44 | EM134R | Uterusdilatator n. Hegar, einfach, Ø 4.5mm | Aesculap AG & Co. KG | 1
09S219-005 | Hysteroskopie AOZ | Container DIN 1/1 bis 16cm | AVK-GYN-Amb. | AVK | 46 | EM135R | Uterusdilatator n. Hegar, einfach, Ø 5.5mm | Aesculap AG & Co. KG | 1
09S219-005 | Hysteroskopie AOZ | Container DIN 1/1 bis 16cm | AVK-GYN-Amb. | AVK | 48 | EM136R | Uterusdilatator n. Hegar, einfach, Ø 6.5mm | Aesculap AG & Co. KG | 1
09S219-005 | Hysteroskopie AOZ | Container DIN 1/1 bis 16cm | AVK-GYN-Amb. | AVK | 50 | EM137R | Uterusdilatator n. Hegar, einfach, Ø 7.5mm | Aesculap AG & Co. KG | 1
09S219-005 | Hysteroskopie AOZ | Container DIN 1/1 bis 16cm | AVK-GYN-Amb. | AVK | 52 | EM138R | Uterusdilatator n. Hegar, einfach, Ø 8.5mm | Aesculap AG & Co. KG | 1
09S219-005 | Hysteroskopie AOZ | Container DIN 1/1 bis 16cm | AVK-GYN-Amb. | AVK | 29 | 26163VC | Contin.-Flow Untersuchungs-Schaft; 6,2mm | Karl Storz Endoskopie GmbH | 1
09S219-005 | Hysteroskopie AOZ | Container DIN 1/1 bis 16cm | AVK-GYN-Amb. | AVK | 54 | EM139R | Uterusdilatator n. Hegar, einfach, Ø 9.5mm | Aesculap AG & Co. KG | 1
09S219-005 | Hysteroskopie AOZ | Container DIN 1/1 bis 16cm | AVK-GYN-Amb. | AVK | 30 | 26163VB | Untersuchungsschaft Ø 5.2mm | Karl Storz Endoskopie GmbH | 1
09S219-005 | Hysteroskopie AOZ | Container DIN 1/1 bis 16cm | AVK-GYN-Amb. | AVK | 34 | EL746R | Griff zum Spekulum n. Scherbak | Aesculap AG & Co. KG | 1
09S219-005 | Hysteroskopie AOZ | Container DIN 1/1 bis 16cm | AVK-GYN-Amb. | AVK | 35 | EL743R | Scheidenspekulum, Blatt zu EL746R, 85x40mm | Aesculap AG & Co. KG | 1
09S219-005 | Hysteroskopie AOZ | Container DIN 1/1 bis 16cm | AVK-GYN-Amb. | AVK | 36 | EL742R | Scheidenspekulum, Blatt zu EL746R, 80x35mm | Aesculap AG & Co. KG | 1
09S219-005 | Hysteroskopie AOZ | Container DIN 1/1 bis 16cm | AVK-GYN-Amb. | AVK | 37 | EL741R | Scheidenspekulum, Blatt zu EL746R, 80x30mm | Aesculap AG & Co. KG | 1
09S219-005 | Hysteroskopie AOZ | Container DIN 1/1 bis 16cm | AVK-GYN-Amb. | AVK | 38 | EL747R | Gewicht allein zum Spekulum n. Scherbak | Aesculap AG & Co. KG | 1
09S219-005 | Hysteroskopie AOZ | Container DIN 1/1 bis 16cm | AVK-GYN-Amb. | AVK | 41 | EM103R | Uterusdilatator n. Hegar, einfach, Ø 3.0mm | Aesculap AG & Co. KG | 1
09S219-005 | Hysteroskopie AOZ | Container DIN 1/1 bis 16cm | AVK-GYN-Amb. | AVK | 43 | EM104R | Uterusdilatator n. Hegar, einfach, Ø 4.0mm | Aesculap AG & Co. KG | 1
09S219-005 | Hysteroskopie AOZ | Container DIN 1/1 bis 16cm | AVK-GYN-Amb. | AVK | 45 | EM105R | Uterusdilatator n. Hegar, einfach, Ø 5.0mm | Aesculap AG & Co. KG | 1
09S219-005 | Hysteroskopie AOZ | Container DIN 1/1 bis 16cm | AVK-GYN-Amb. | AVK | 47 | EM106R | Uterusdilatator n. Hegar, einfach, Ø 6.0mm | Aesculap AG & Co. KG | 1
09S219-005 | Hysteroskopie AOZ | Container DIN 1/1 bis 16cm | AVK-GYN-Amb. | AVK | 49 | EM107R | Uterusdilatator n. Hegar, einfach, Ø 7.0mm | Aesculap AG & Co. KG | 1
09S219-005 | Hysteroskopie AOZ | Container DIN 1/1 bis 16cm | AVK-GYN-Amb. | AVK | 51 | EM108R | Uterusdilatator n. Hegar, einfach, Ø 8.0mm | Aesculap AG & Co. KG | 1
09S219-005 | Hysteroskopie AOZ | Container DIN 1/1 bis 16cm | AVK-GYN-Amb. | AVK | 53 | EM109R | Uterusdilatator n. Hegar, einfach, Ø 9.0mm | Aesculap AG & Co. KG | 1
09S219-005 | Hysteroskopie AOZ | Container DIN 1/1 bis 16cm | AVK-GYN-Amb. | AVK | 55 | EM110R | Uterusdilatator n. Hegar, einfach, Ø 10.0mm | Aesculap AG & Co. KG | 1
09S219-005 | Hysteroskopie AOZ | Container DIN 1/1 bis 16cm | AVK-GYN-Amb. | AVK | 57 | 495NL | Fiberglas-Lichtkabel, Ø 3.5mm, L 1.8m | Karl Storz Endoskopie GmbH | 1
09S219-005 | Hysteroskopie AOZ | Container DIN 1/1 bis 16cm | AVK-GYN-Amb. | AVK | 3 | JK442 | Wanne f. 1/1 Container, H 135mm | Aesculap AG & Co. KG | 1
09S219-005 | Hysteroskopie AOZ | Container DIN 1/1 bis 16cm | AVK-GYN-Amb. | AVK | 4 | JK489 | Basis-1/1-Deckel, Silber | Aesculap AG & Co. KG | 1
09S219-005 | Hysteroskopie AOZ | Container DIN 1/1 bis 16cm | AVK-GYN-Amb. | AVK | 5 | JK100 | Universal-Filterhalter | Aesculap AG & Co. KG | 2
09S219-005 | Hysteroskopie AOZ | Container DIN 1/1 bis 16cm | AVK-GYN-Amb. | AVK | 6 | JJ462R | Siebkorb, 485X250X 55mm, f. 1/1-Container | Aesculap AG & Co. KG | 1
09S219-005 | Hysteroskopie AOZ | Container DIN 1/1 bis 16cm | AVK-GYN-Amb. | AVK | 10 | 39501B1 | Siebkorb mit Deckel, f. Optik 430 x 65 x 52 mm | Karl Storz Endoskopie GmbH | 1
09S219-005 | Hysteroskopie AOZ | Container DIN 1/1 bis 16cm | AVK-GYN-Amb. | AVK | 12 | 26105BA | Hopkins II Optik 30°, Ø 4mm, L 300mm | Karl Storz Endoskopie GmbH | 1
09S219-005 | Hysteroskopie AOZ | Container DIN 1/1 bis 16cm | AVK-GYN-Amb. | AVK | 13 | 495F | Stecksockel-Adapter, Ø 9mm f. Wolf Fiberglas-Lichtkabel | Karl Storz Endoskopie GmbH | 1
09S219-005 | Hysteroskopie AOZ | Container DIN 1/1 bis 16cm | AVK-GYN-Amb. | AVK | 14 | 495G | Schraubsockel-Adapter f. Storz-Kaltlichtkabel | Karl Storz Endoskopie GmbH | 1
09S219-005 | Hysteroskopie AOZ | Container DIN 1/1 bis 16cm | AVK-GYN-Amb. | AVK | 18 | BF059R | Kornzange n. Maier, m. Sperre, geb., L 262mm | Aesculap AG & Co. KG | 1
09S219-005 | Hysteroskopie AOZ | Container DIN 1/1 bis 16cm | AVK-GYN-Amb. | AVK | 19 | BF058R | Kornzange n. Maier, m. Sperre, ger., L 265mm | Aesculap AG & Co. KG | 1
09S219-005 | Hysteroskopie AOZ | Container DIN 1/1 bis 16cm | AVK-GYN-Amb. | AVK | 20 | EO110R | Hakenzange n. Schröder, standard, L250mm | Aesculap AG & Co. KG | 2
09S219-005 | Hysteroskopie AOZ | Container DIN 1/1 bis 16cm | AVK-GYN-Amb. | AVK | 21 | BC575R | Präparierschere Mayo-Stille, geb., L 170mm | Aesculap AG & Co. KG | 1
09S219-005 | Hysteroskopie AOZ | Container DIN 1/1 bis 16cm | AVK-GYN-Amb. | AVK | 22 | BD051R | Anat. Pinzette, standard, L 200mm | Aesculap AG & Co. KG | 1
09S219-005 | Hysteroskopie AOZ | Container DIN 1/1 bis 16cm | AVK-GYN-Amb. | AVK | 23 | ER219R | Uteruskürette n. Recamier, scharf, fest, Fig. 00, Br. 4.5mm | Aesculap AG & Co. KG | 1
09S219-005 | Hysteroskopie AOZ | Container DIN 1/1 bis 16cm | AVK-GYN-Amb. | AVK | 24 | ER220R | Uteruskürette n. Recamier, scharf, fest, Fig. 0, Br. 7.5mm | Aesculap AG & Co. KG | 1
09S219-005 | Hysteroskopie AOZ | Container DIN 1/1 bis 16cm | AVK-GYN-Amb. | AVK | 25 | ER221R | Uteruskürette n. Recamier, scharf, fest, Fig. 1, Br. 8.5mm | Aesculap AG & Co. KG | 1
09S219-005 | Hysteroskopie AOZ | Container DIN 1/1 bis 16cm | AVK-GYN-Amb. | AVK | 26 | ER222R | Uteruskürette n. Recamier, scharf, fest, Fig. 2, Br. 10.5mm | Aesculap AG & Co. KG | 1
09S219-005 | Hysteroskopie AOZ | Container DIN 1/1 bis 16cm | AVK-GYN-Amb. | AVK | 27 | EO012R | Uterussonde n. Sims, graduiert, biegsam, Ø 4mm | Aesculap AG & Co. KG | 1
09S219-005 | Hysteroskopie AOZ | Container DIN 1/1 bis 16cm | AVK-GYN-Amb. | AVK | 29 | 26163VC | Contin.-Flow Untersuchungs-Schaft; 6,2mm | Karl Storz Endoskopie GmbH | 1
09S219-005 | Hysteroskopie AOZ | Container DIN 1/1 bis 16cm | AVK-GYN-Amb. | AVK | 30 | 26163VB | Untersuchungsschaft Ø 5.2mm | Karl Storz Endoskopie GmbH | 1
09S219-005 | Hysteroskopie AOZ | Container DIN 1/1 bis 16cm | AVK-GYN-Amb. | AVK | 33 | EL425R | Scheidenspekula Satz n. Kristeller, 110x27mm, 2tlg. | Aesculap AG & Co. KG | 1
09S219-005 | Hysteroskopie AOZ | Container DIN 1/1 bis 16cm | AVK-GYN-Amb. | AVK | 34 | EL746R | Griff zum Spekulum n. Scherbak | Aesculap AG & Co. KG | 1
09S219-005 | Hysteroskopie AOZ | Container DIN 1/1 bis 16cm | AVK-GYN-Amb. | AVK | 35 | EL743R | Scheidenspekulum, Blatt zu EL746R, 85x40mm | Aesculap AG & Co. KG | 1
09S219-005 | Hysteroskopie AOZ | Container DIN 1/1 bis 16cm | AVK-GYN-Amb. | AVK | 36 | EL742R | Scheidenspekulum, Blatt zu EL746R, 80x35mm | Aesculap AG & Co. KG | 1
09S219-005 | Hysteroskopie AOZ | Container DIN 1/1 bis 16cm | AVK-GYN-Amb. | AVK | 37 | EL741R | Scheidenspekulum, Blatt zu EL746R, 80x30mm | Aesculap AG & Co. KG | 1
09S219-005 | Hysteroskopie AOZ | Container DIN 1/1 bis 16cm | AVK-GYN-Amb. | AVK | 38 | EL747R | Gewicht allein zum Spekulum n. Scherbak | Aesculap AG & Co. KG | 1
09S219-005 | Hysteroskopie AOZ | Container DIN 1/1 bis 16cm | AVK-GYN-Amb. | AVK | 40 | EM132R | Uterusdilatator n. Hegar, einfach, Ø 2.5mm | Aesculap AG & Co. KG | 1
09S219-005 | Hysteroskopie AOZ | Container DIN 1/1 bis 16cm | AVK-GYN-Amb. | AVK | 41 | EM103R | Uterusdilatator n. Hegar, einfach, Ø 3.0mm | Aesculap AG & Co. KG | 1
09S219-005 | Hysteroskopie AOZ | Container DIN 1/1 bis 16cm | AVK-GYN-Amb. | AVK | 42 | EM133R | Uterusdilatator n. Hegar, einfach, Ø 3.5mm | Aesculap AG & Co. KG | 1
09S219-005 | Hysteroskopie AOZ | Container DIN 1/1 bis 16cm | AVK-GYN-Amb. | AVK | 43 | EM104R | Uterusdilatator n. Hegar, einfach, Ø 4.0mm | Aesculap AG & Co. KG | 1
09S219-005 | Hysteroskopie AOZ | Container DIN 1/1 bis 16cm | AVK-GYN-Amb. | AVK | 44 | EM134R | Uterusdilatator n. Hegar, einfach, Ø 4.5mm | Aesculap AG & Co. KG | 1
09S219-005 | Hysteroskopie AOZ | Container DIN 1/1 bis 16cm | AVK-GYN-Amb. | AVK | 45 | EM105R | Uterusdilatator n. Hegar, einfach, Ø 5.0mm | Aesculap AG & Co. KG | 1
09S219-005 | Hysteroskopie AOZ | Container DIN 1/1 bis 16cm | AVK-GYN-Amb. | AVK | 46 | EM135R | Uterusdilatator n. Hegar, einfach, Ø 5.5mm | Aesculap AG & Co. KG | 1
09S219-005 | Hysteroskopie AOZ | Container DIN 1/1 bis 16cm | AVK-GYN-Amb. | AVK | 47 | EM106R | Uterusdilatator n. Hegar, einfach, Ø 6.0mm | Aesculap AG & Co. KG | 1
09S219-005 | Hysteroskopie AOZ | Container DIN 1/1 bis 16cm | AVK-GYN-Amb. | AVK | 48 | EM136R | Uterusdilatator n. Hegar, einfach, Ø 6.5mm | Aesculap AG & Co. KG | 1
09S219-005 | Hysteroskopie AOZ | Container DIN 1/1 bis 16cm | AVK-GYN-Amb. | AVK | 49 | EM107R | Uterusdilatator n. Hegar, einfach, Ø 7.0mm | Aesculap AG & Co. KG | 1
09S219-005 | Hysteroskopie AOZ | Container DIN 1/1 bis 16cm | AVK-GYN-Amb. | AVK | 50 | EM137R | Uterusdilatator n. Hegar, einfach, Ø 7.5mm | Aesculap AG & Co. KG | 1
09S219-005 | Hysteroskopie AOZ | Container DIN 1/1 bis 16cm | AVK-GYN-Amb. | AVK | 51 | EM108R | Uterusdilatator n. Hegar, einfach, Ø 8.0mm | Aesculap AG & Co. KG | 1
09S219-005 | Hysteroskopie AOZ | Container DIN 1/1 bis 16cm | AVK-GYN-Amb. | AVK | 52 | EM138R | Uterusdilatator n. Hegar, einfach, Ø 8.5mm | Aesculap AG & Co. KG | 1
09S219-005 | Hysteroskopie AOZ | Container DIN 1/1 bis 16cm | AVK-GYN-Amb. | AVK | 53 | EM109R | Uterusdilatator n. Hegar, einfach, Ø 9.0mm | Aesculap AG & Co. KG | 1
09S219-005 | Hysteroskopie AOZ | Container DIN 1/1 bis 16cm | AVK-GYN-Amb. | AVK | 54 | EM139R | Uterusdilatator n. Hegar, einfach, Ø 9.5mm | Aesculap AG & Co. KG | 1
09S219-005 | Hysteroskopie AOZ | Container DIN 1/1 bis 16cm | AVK-GYN-Amb. | AVK | 55 | EM110R | Uterusdilatator n. Hegar, einfach, Ø 10.0mm | Aesculap AG & Co. KG | 1
09S219-005 | Hysteroskopie AOZ | Container DIN 1/1 bis 16cm | AVK-GYN-Amb. | AVK | 57 | 495NL | Fiberglas-Lichtkabel, Ø 3.5mm, L 1.8m | Karl Storz Endoskopie GmbH | 1
02S050-010 | TUR-Schaft 24/30 | Container Mini 310x140x67, wie JK188 | HUK-ZOP-UROL | HUK | 4 | WA22066A | Transporteur aktiv | Olympus | 1
02S050-010 | TUR-Schaft 24/30 | Container Mini 310x140x67, wie JK188 | HUK-ZOP-UROL | HUK | 5 | A22041A | Resektionsschaft 24Ch. | Olympus | 1
02S050-010 | TUR-Schaft 24/30 | Container Mini 310x140x67, wie JK188 | HUK-ZOP-UROL | HUK | 6 | A22081A | Füllstab, Standard 24Charr., KF gelb | Olympus | 1
02S050-010 | TUR-Schaft 24/30 | Container Mini 310x140x67, wie JK188 | HUK-ZOP-UROL | HUK | 7 | A2651 | Spülring, drehbar mit Hahn | Olympus | 1
02S050-010 | TUR-Schaft 24/30 | Container Mini 310x140x67, wie JK188 | HUK-ZOP-UROL | HUK | 9 | A0392 | HF-Kabel | Olympus | 1
09S020-175 | Shaver Storz | Container DIN 1/2 bis 16cm | AVK-Ortho-OP | AVK | 2 | JK341 | Wanne f. 1/2 Container, 300 x 274 x 120 mm | Aesculap AG & Co. KG | 1
09S020-175 | Shaver Storz | Container DIN 1/2 bis 16cm | AVK-Ortho-OP | AVK | 3 | JK389 | Deckel für Basis-1/2 Container, silber | Aesculap AG & Co. KG | 1
09S020-175 | Shaver Storz | Container DIN 1/2 bis 16cm | AVK-Ortho-OP | AVK | 4 | JF489R | Siebkorb, 254X245X 50mm, f. 1/2-Container | Aesculap AG & Co. KG | 1
09S020-175 | Shaver Storz | Container DIN 1/2 bis 16cm | AVK-Ortho-OP | AVK | 5 | JK100 | Universal-Filterhalter | Aesculap AG & Co. KG | 1
09S020-175 | Shaver Storz | Container DIN 1/2 bis 16cm | AVK-Ortho-OP | AVK | 9 | 28200DA | Ventilkörper zu 28200DX | Karl Storz Endoskopie GmbH | 1
09S020-175 | Shaver Storz | Container DIN 1/2 bis 16cm | AVK-Ortho-OP | AVK | 10 | 28200DB | Ventilverriegelung zu 28200DX | Karl Storz Endoskopie GmbH | 1
09S020-175 | Shaver Storz | Container DIN 1/2 bis 16cm | AVK-Ortho-OP | AVK | 12 | 28200DX | Shaver Drillcut-X Arthro Handstück | Karl Storz Endoskopie GmbH | 1
09S020-175 | Shaver Storz | Container DIN 1/2 bis 16cm | AVK-Ortho-OP | AVK | 15 | 28205AC | Aggressive Cutter Ø4,2mm, 2tlg. | Karl Storz Endoskopie GmbH | 1
09S020-175 | Shaver Storz | Container DIN 1/2 bis 16cm | AVK-Ortho-OP | AVK | 16 | 28205HD | Barrel Burr Ø5,5mm, 2tlg. | Karl Storz Endoskopie GmbH | 1
09S020-175 | Shaver Storz | Container DIN 1/2 bis 16cm | AVK-Ortho-OP | AVK | 17 | BF464R | Tuchklemme stumpf, L 140mm | Aesculap AG & Co. KG | 1
09S020-220 | Nukleotomie-Sieb | Container DIN 1/1 bis 16cm | AVK-Ortho-OP/WS | AVK | 3 | JK441 | Wanne f. 1/1 Container, H 120mm | Aesculap AG & Co. KG | 1
09S020-220 | Nukleotomie-Sieb | Container DIN 1/1 bis 16cm | AVK-Ortho-OP/WS | AVK | 4 | JK489 | Basis-1/1-Deckel, Silber | Aesculap AG & Co. KG | 1
09S020-220 | Nukleotomie-Sieb | Container DIN 1/1 bis 16cm | AVK-Ortho-OP/WS | AVK | 5 | JK100 | Universal-Filterhalter | Aesculap AG & Co. KG | 2
09S020-220 | Nukleotomie-Sieb | Container DIN 1/1 bis 16cm | AVK-Ortho-OP/WS | AVK | 6 | JJ462R | Siebkorb, 485X250X 55mm, f. 1/1-Container | Aesculap AG & Co. KG | 1
09S020-220 | Nukleotomie-Sieb | Container DIN 1/1 bis 16cm | AVK-Ortho-OP/WS | AVK | 11 | BT365R | Wundhaken n. Kocher-Langenbeck, 80 x 16mm, L 215mm | Aesculap AG & Co. KG | 2
09S020-220 | Nukleotomie-Sieb | Container DIN 1/1 bis 16cm | AVK-Ortho-OP/WS | AVK | 12 | BF059R | Kornzange n. Maier, m. Sperre, geb., L 262mm | Aesculap AG & Co. KG | 3
09S020-220 | Nukleotomie-Sieb | Container DIN 1/1 bis 16cm | AVK-Ortho-OP/WS | AVK | 13 | BM066R | Durogrip-Nadelhalter n. Hegar Mayo, L185mm | Aesculap AG & Co. KG | 1
09S020-220 | Nukleotomie-Sieb | Container DIN 1/1 bis 16cm | AVK-Ortho-OP/WS | AVK | 14 | BM013R | Durogrip-Nadelhalter n. Baby-Crile-Wood, L150mm | Aesculap AG & Co. KG | 1
09S020-220 | Nukleotomie-Sieb | Container DIN 1/1 bis 16cm | AVK-Ortho-OP/WS | AVK | 15 | BC271R | Durotip-Präparierschere Metzenbaum, geb., L 180mm | Aesculap AG & Co. KG | 1
09S020-220 | Nukleotomie-Sieb | Container DIN 1/1 bis 16cm | AVK-Ortho-OP/WS | AVK | 16 | BC283R | Durotip-Präparierschere Mayo-Lexer, geb., L 165mm | Aesculap AG & Co. KG | 1
09S020-220 | Nukleotomie-Sieb | Container DIN 1/1 bis 16cm | AVK-Ortho-OP/WS | AVK | 17 | BC224R | Durotip Chirurgische Schere, ger., spitz/stumpf, L 145mm | Aesculap AG & Co. KG | 1
09S020-220 | Nukleotomie-Sieb | Container DIN 1/1 bis 16cm | AVK-Ortho-OP/WS | AVK | 18 | BF465R | Tuchklemme stumpf, L 115mm | Aesculap AG & Co. KG | 2
09S020-220 | Nukleotomie-Sieb | Container DIN 1/1 bis 16cm | AVK-Ortho-OP/WS | AVK | 20 | BD561R | Chir. Pinzette standard, 1x2 Z., L 200mm | Aesculap AG & Co. KG | 1
09S020-220 | Nukleotomie-Sieb | Container DIN 1/1 bis 16cm | AVK-Ortho-OP/WS | AVK | 21 | BD579R | Chir. Pinzette, 2x3 Z., L 160mm | Aesculap AG & Co. KG | 1
09S020-220 | Nukleotomie-Sieb | Container DIN 1/1 bis 16cm | AVK-Ortho-OP/WS | AVK | 23 | FD038R | Mikro Federschere n. Yasargil, ger.,225mm | Aesculap AG & Co. KG | 1
09S020-220 | Nukleotomie-Sieb | Container DIN 1/1 bis 16cm | AVK-Ortho-OP/WS | AVK | 24 | FD096R | Mikro-Nadelhalter n. Yasargil, gerade, 225mm | Aesculap AG & Co. KG | 1
09S020-220 | Nukleotomie-Sieb | Container DIN 1/1 bis 16cm | AVK-Ortho-OP/WS | AVK | 26 | BD512R | Chir. Pinzette Micro Adson, 1x2 Z., L 120mm | Aesculap AG & Co. KG | 2
09S020-220 | Nukleotomie-Sieb | Container DIN 1/1 bis 16cm | AVK-Ortho-OP/WS | AVK | 28 | BD662R | Chir. Pinzette Gerald, ger., 1:2 Z., L 175mm | Aesculap AG & Co. KG | 2
09S020-220 | Nukleotomie-Sieb | Container DIN 1/1 bis 16cm | AVK-Ortho-OP/WS | AVK | 29 | BD886R | Chir. Bajonett-Pinzette, 1x2 Z., L 200mm | Aesculap AG & Co. KG | 1
09S020-220 | Nukleotomie-Sieb | Container DIN 1/1 bis 16cm | AVK-Ortho-OP/WS | AVK | 32 | BD883R | Anat. Bajonett-Pinzette Gruenwald, L 200mm | Aesculap AG & Co. KG | 2
09S020-220 | Nukleotomie-Sieb | Container DIN 1/1 bis 16cm | AVK-Ortho-OP/WS | AVK | 33 | GK767R | Bipol. Pinzette, 1,3mm, L 175mm | Aesculap AG & Co. KG | 1
09S020-220 | Nukleotomie-Sieb | Container DIN 1/1 bis 16cm | AVK-Ortho-OP/WS | AVK | 34 | GK789R | Bipol. Pinzette, 0,7mm, L 235mm | Aesculap AG & Co. KG | 1
09S020-220 | Nukleotomie-Sieb | Container DIN 1/1 bis 16cm | AVK-Ortho-OP/WS | AVK | 35 | GK950R | Bipol. Pinzette, 2,0mm | Aesculap AG & Co. KG | 1
09S020-220 | Nukleotomie-Sieb | Container DIN 1/1 bis 16cm | AVK-Ortho-OP/WS | AVK | 37 | FO521R | Hohlmeißelzange n. Röttgen-Ruskin, 6.5mm, 240mm | Aesculap AG & Co. KG | 1
09S020-220 | Nukleotomie-Sieb | Container DIN 1/1 bis 16cm | AVK-Ortho-OP/WS | AVK | 38 | BV085R | Wundspreizer n. Adson-Baby, m. Gelenk, 3x4z., 140mm, halbscharf | Aesculap AG & Co. KG | 1
09S020-220 | Nukleotomie-Sieb | Container DIN 1/1 bis 16cm | AVK-Ortho-OP/WS | AVK | 39 | BV250R | Wundspreizer n. Anderson-Adson, 4x4z., 190mm, scharf | Aesculap AG & Co. KG | 1
09S020-220 | Nukleotomie-Sieb | Container DIN 1/1 bis 16cm | AVK-Ortho-OP/WS | AVK | 41 | 399410 | Metallhammer 350 g, L 230mm | Depuy/Synthes | 1
09S020-220 | Nukleotomie-Sieb | Container DIN 1/1 bis 16cm | AVK-Ortho-OP/WS | AVK | 42 | FK907R | Kerrison Stanze, 130°, n. oben, L 180mm, Maulbr. 2mm, zerlegbar | Aesculap AG & Co. KG | 1
09S020-220 | Nukleotomie-Sieb | Container DIN 1/1 bis 16cm | AVK-Ortho-OP/WS | AVK | 43 | FK908R | Kerrison Stanze, 130°, n. oben, L 180mm, Maulbr. 3mm, zerlegbar | Aesculap AG & Co. KG | 1
09S020-220 | Nukleotomie-Sieb | Container DIN 1/1 bis 16cm | AVK-Ortho-OP/WS | AVK | 44 | FK909R | Kerrison Stanze, 130°, n. oben, L 180mm, Maulbr. 4mm, zerlegbar | Aesculap AG & Co. KG | 1
09S020-220 | Nukleotomie-Sieb | Container DIN 1/1 bis 16cm | AVK-Ortho-OP/WS | AVK | 45 | FF573R | Rongeur n. Caspar, aufwärts geb., Ø 3mm, L 185mm | Aesculap AG & Co. KG | 1
09S020-220 | Nukleotomie-Sieb | Container DIN 1/1 bis 16cm | AVK-Ortho-OP/WS | AVK | 46 | FF564R | Rongeur n. Caspar, gerade, Maul 4mm, L 185mm | Aesculap AG & Co. KG | 1
09S020-220 | Nukleotomie-Sieb | Container DIN 1/1 bis 16cm | AVK-Ortho-OP/WS | AVK | 47 | FF563R | Rongeur n. Caspar, gerade, Maul 3mm, L 185mm | Aesculap AG & Co. KG | 1
09S020-220 | Nukleotomie-Sieb | Container DIN 1/1 bis 16cm | AVK-Ortho-OP/WS | AVK | 48 | FH862B | Rongeur halb-gezahnt, zerlegbar, Maul 2mm, gerade, L180mm | Aesculap AG & Co. KG | 1
09S020-220 | Nukleotomie-Sieb | Container DIN 1/1 bis 16cm | AVK-Ortho-OP/WS | AVK | 50 | FL659R | Osteotom n. Lambotte, ger., Br. 30mm, L 247mm | Aesculap AG & Co. KG | 1
09S020-220 | Nukleotomie-Sieb | Container DIN 1/1 bis 16cm | AVK-Ortho-OP/WS | AVK | 51 | FK391R | Raspatorium n. Krämer, Br. 10.0mm, L 190mm | Aesculap AG & Co. KG | 1
09S020-220 | Nukleotomie-Sieb | Container DIN 1/1 bis 16cm | AVK-Ortho-OP/WS | AVK | 52 | FK360R | Raspatorium n. Langenbeck, Br. 16.0mm, L 190mm | Aesculap AG & Co. KG | 1
09S020-220 | Nukleotomie-Sieb | Container DIN 1/1 bis 16cm | AVK-Ortho-OP/WS | AVK | 54 | TE749R | Drehschlüssel zu BV449R | Aesculap AG & Co. KG | 1
09S020-220 | Nukleotomie-Sieb | Container DIN 1/1 bis 16cm | AVK-Ortho-OP/WS | AVK | 55 | BV399R | Pinzette z. Wechseln d. Blätter m. Kugelschnellverschluss. | Aesculap AG & Co. KG | 1
09S020-220 | Nukleotomie-Sieb | Container DIN 1/1 bis 16cm | AVK-Ortho-OP/WS | AVK | 56 | FF698R | Nervwurzelhaken nach Caspar, 10mm breit, 240mm | Aesculap AG & Co. KG | 1
09S020-220 | Nukleotomie-Sieb | Container DIN 1/1 bis 16cm | AVK-Ortho-OP/WS | AVK | 57 | FF710R | Nervwurzelhaken n. Caspar, Br. 8mm, L 240mm | Aesculap AG & Co. KG | 1
09S020-220 | Nukleotomie-Sieb | Container DIN 1/1 bis 16cm | AVK-Ortho-OP/WS | AVK | 58 | FF700R | Nervwurzelhaken n. Love, bajonettförmig, L 210mm | Aesculap AG & Co. KG | 1
09S020-220 | Nukleotomie-Sieb | Container DIN 1/1 bis 16cm | AVK-Ortho-OP/WS | AVK | 59 | FF709R | Nervwurzelhaken nach Hess, 7x175mm, | Aesculap AG & Co. KG | 1
09S020-220 | Nukleotomie-Sieb | Container DIN 1/1 bis 16cm | AVK-Ortho-OP/WS | AVK | 60 | BV449R | Sperrer allein n. Caspar | Aesculap AG & Co. KG | 1
09S020-220 | Nukleotomie-Sieb | Container DIN 1/1 bis 16cm | AVK-Ortho-OP/WS | AVK | 61 | BV441R | Blatt allein, 2-zahnig, 32 X 22mm | Aesculap AG & Co. KG | 2
09S020-220 | Nukleotomie-Sieb | Container DIN 1/1 bis 16cm | AVK-Ortho-OP/WS | AVK | 62 | BV443R | Blatt allein, 2-zahnig, 42 X 22mm | Aesculap AG & Co. KG | 2
09S020-220 | Nukleotomie-Sieb | Container DIN 1/1 bis 16cm | AVK-Ortho-OP/WS | AVK | 63 | BV444R | Blatt allein, 2-zahnig, 47 X 22mm | Aesculap AG & Co. KG | 2
09S020-220 | Nukleotomie-Sieb | Container DIN 1/1 bis 16cm | AVK-Ortho-OP/WS | AVK | 64 | BV446R | Blatt allein, 2-zahnig, 57 X 22mm | Aesculap AG & Co. KG | 2
09S020-220 | Nukleotomie-Sieb | Container DIN 1/1 bis 16cm | AVK-Ortho-OP/WS | AVK | 65 | BV448R | Blatt allein, 2-zahnig, 67 X 22mm | Aesculap AG & Co. KG | 2
09S020-220 | Nukleotomie-Sieb | Container DIN 1/1 bis 16cm | AVK-Ortho-OP/WS | AVK | 66 | BV435R | Haken allein, 38mm | Aesculap AG & Co. KG | 1
09S020-220 | Nukleotomie-Sieb | Container DIN 1/1 bis 16cm | AVK-Ortho-OP/WS | AVK | 67 | BV437R | Haken allein, 58mm | Aesculap AG & Co. KG | 1
09S020-220 | Nukleotomie-Sieb | Container DIN 1/1 bis 16cm | AVK-Ortho-OP/WS | AVK | 69 | JG521R | Laborschale B2, 0.06 Ltr. | Aesculap AG & Co. KG | 1
09S020-220 | Nukleotomie-Sieb | Container DIN 1/1 bis 16cm | AVK-Ortho-OP/WS | AVK | 70 | JG523R | Laborschale B6, 0.4 Ltr. | Aesculap AG & Co. KG | 1
09S020-220 | Nukleotomie-Sieb | Container DIN 1/1 bis 16cm | AVK-Ortho-OP/WS | AVK | 71 | JG522R | Laborschale B4, 0.16 Ltr. | Aesculap AG & Co. KG | 1
09S020-220 | Nukleotomie-Sieb | Container DIN 1/1 bis 16cm | AVK-Ortho-OP/WS | AVK | 72 | 20190-045 | Elektrodengriff mit 2 Tasten, wasserdicht, f. ACC/ICC | ERBE | 1
09S020-220 | Nukleotomie-Sieb | Container DIN 1/1 bis 16cm | AVK-Ortho-OP/WS | AVK | 73 | 20192-127 | Monopolar Kabel für Elektrodengriff, L4m | ERBE | 1
09S020-220 | Nukleotomie-Sieb | Container DIN 1/1 bis 16cm | AVK-Ortho-OP/WS | AVK | 74 | GN131 | Bipolares Kabel 8/4mm | Aesculap AG & Co. KG | 1
09S020-220 | Nukleotomie-Sieb | Container DIN 1/1 bis 16cm | AVK-Ortho-OP/WS | AVK | 76 | FF301R | Dissektor Tönnis, Br. 3/4mm, L 240mm | Aesculap AG & Co. KG | 1
09S020-220 | Nukleotomie-Sieb | Container DIN 1/1 bis 16cm | AVK-Ortho-OP/WS | AVK | 77 | 24-680-25-07 modifiziert | Dissektor Tönnis, Br. 3/4mm, L 240mm | KLS Martin GmbH & Co. KG | 1
09S020-220 | Nukleotomie-Sieb | Container DIN 1/1 bis 16cm | AVK-Ortho-OP/WS | AVK | 78 | BT083R | Nervhäkchen n. Cushing, geknöpft, gross, L 190mm | Aesculap AG & Co. KG | 1
09S020-220 | Nukleotomie-Sieb | Container DIN 1/1 bis 16cm | AVK-Ortho-OP/WS | AVK | 79 | BT089R | Explorationshäkchen Caspar, geknöpft, 90°, 7mm, L 245mm | Aesculap AG & Co. KG | 1
09S020-220 | Nukleotomie-Sieb | Container DIN 1/1 bis 16cm | AVK-Ortho-OP/WS | AVK | 80 | BT090R | Explorationshäkchen Caspar, geknöpft, 90°, 9mm, L 245mm | Aesculap AG & Co. KG | 1
09S020-220 | Nukleotomie-Sieb | Container DIN 1/1 bis 16cm | AVK-Ortho-OP/WS | AVK | 81 | BB078R | Skalpellgriff Nr.3, lang, gerade | Aesculap AG & Co. KG | 1
09S020-220 | Nukleotomie-Sieb | Container DIN 1/1 bis 16cm | AVK-Ortho-OP/WS | AVK | 82 | BB084R | Skalpellgriff, 133mm, Figur 4 | Aesculap AG & Co. KG | 1
09S020-220 | Nukleotomie-Sieb | Container DIN 1/1 bis 16cm | AVK-Ortho-OP/WS | AVK | 83 | GF365R | Saugrohr m. Saugunterbrecher Ø5,0mm, L 130mm, Fergusson | Aesculap AG & Co. KG | 1
09S020-220 | Nukleotomie-Sieb | Container DIN 1/1 bis 16cm | AVK-Ortho-OP/WS | AVK | 84 | BN913R | Redonspiess, Char. 10, stark geb., Messerspitze | Aesculap AG & Co. KG | 2
09S020-220 | Nukleotomie-Sieb | Container DIN 1/1 bis 16cm | AVK-Ortho-OP/WS | AVK | 86 | 21191-000 | Messerelektrode 3,4 x 24mm, Isoliert | ERBE | 1
09S020-113 | Grundsieb Nägel | Container DIN 1/1 bis 16cm | AVK-Ortho-OP | AVK | 2 | JK442 | Wanne f. 1/1 Container, H 135mm | Aesculap AG & Co. KG | 1
09S020-113 | Grundsieb Nägel | Container DIN 1/1 bis 16cm | AVK-Ortho-OP | AVK | 3 | JK489 | Basis-1/1-Deckel, Silber | Aesculap AG & Co. KG | 1
09S020-113 | Grundsieb Nägel | Container DIN 1/1 bis 16cm | AVK-Ortho-OP | AVK | 4 | JK100 | Universal-Filterhalter | Aesculap AG & Co. KG | 2
09S020-113 | Grundsieb Nägel | Container DIN 1/1 bis 16cm | AVK-Ortho-OP | AVK | 5 | JJ462R | Siebkorb, 485X250X 55mm, f. 1/1-Container | Aesculap AG & Co. KG | 1
09S020-113 | Grundsieb Nägel | Container DIN 1/1 bis 16cm | AVK-Ortho-OP | AVK | 10 | BT284R | Wundhaken n. Israel, 4-zahnig, stumpf, 39 x 40mm, L255mm | Aesculap AG & Co. KG | 2
09S020-113 | Grundsieb Nägel | Container DIN 1/1 bis 16cm | AVK-Ortho-OP | AVK | 11 | BT266R | Wundhaken n. Kocher, 6-zahnig, halbscharf, 16 x 30mm, L220mm | Aesculap AG & Co. KG | 2
09S020-113 | Grundsieb Nägel | Container DIN 1/1 bis 16cm | AVK-Ortho-OP | AVK | 12 | BT328R | Wundhaken n. Langenbeck, 63 x 20mm, L220mm | Aesculap AG & Co. KG | 2
09S020-113 | Grundsieb Nägel | Container DIN 1/1 bis 16cm | AVK-Ortho-OP | AVK | 13 | BT315R | Wundhaken n. Langenbeck, 40 x 10mm, L230mm | Aesculap AG & Co. KG | 2
09S020-113 | Grundsieb Nägel | Container DIN 1/1 bis 16cm | AVK-Ortho-OP | AVK | 14 | BT323R | Wundhaken n. Langenbeck, 28 x 16mm, L210mm | Aesculap AG & Co. KG | 2
09S020-113 | Grundsieb Nägel | Container DIN 1/1 bis 16cm | AVK-Ortho-OP | AVK | 15 | 399270 | Knochenhebel Br. 18mm, L 235mm | Depuy/Synthes | 1
09S020-113 | Grundsieb Nägel | Container DIN 1/1 bis 16cm | AVK-Ortho-OP | AVK | 16 | FK170R | Knochenhebel, Br. 10.0mm, L 220mm | Aesculap AG & Co. KG | 1
09S020-113 | Grundsieb Nägel | Container DIN 1/1 bis 16cm | AVK-Ortho-OP | AVK | 17 | 399420 | Metallhammer 500 g, L 230mm | Depuy/Synthes | 1
09S020-113 | Grundsieb Nägel | Container DIN 1/1 bis 16cm | AVK-Ortho-OP | AVK | 18 | FL405R | Osteotom n. Lexer, Br. 15mm, L 220mm | Aesculap AG & Co. KG | 1
09S020-113 | Grundsieb Nägel | Container DIN 1/1 bis 16cm | AVK-Ortho-OP | AVK | 19 | 399380 | Raspatorium, gerader Schaft, Br. 20mm, L 202mm | Depuy/Synthes | 1
09S020-113 | Grundsieb Nägel | Container DIN 1/1 bis 16cm | AVK-Ortho-OP | AVK | 20 | 399370 | Raspatorium, gerader Schaft, Br. 14mm, L 202mm | Depuy/Synthes | 1
09S020-113 | Grundsieb Nägel | Container DIN 1/1 bis 16cm | AVK-Ortho-OP | AVK | 21 | 399360 | Raspatorium, leicht geb. Blatt, runde Schneide, Br. 6mm, L 190mm | Depuy/Synthes | 1
09S020-113 | Grundsieb Nägel | Container DIN 1/1 bis 16cm | AVK-Ortho-OP | AVK | 22 | FK636R | Scharfer Löffel n. Volkmann, Ø 10.0mm, Fig. 3, L170mm | Aesculap AG & Co. KG | 1
09S020-113 | Grundsieb Nägel | Container DIN 1/1 bis 16cm | AVK-Ortho-OP | AVK | 24 | BF058R | Kornzange n. Maier, m. Sperre, ger., L 265mm | Aesculap AG & Co. KG | 2
09S020-113 | Grundsieb Nägel | Container DIN 1/1 bis 16cm | AVK-Ortho-OP | AVK | 25 | BJ021R | Präp.-Ligaturklemme n. Overholt-Geissendoerfer, Fig. 1, L 210mm | Aesculap AG & Co. KG | 2
09S020-113 | Grundsieb Nägel | Container DIN 1/1 bis 16cm | AVK-Ortho-OP | AVK | 26 | BM077R | Durogrip-Nadelhalter n. Hegar, kräftig, L205mm | Aesculap AG & Co. KG | 1
09S020-113 | Grundsieb Nägel | Container DIN 1/1 bis 16cm | AVK-Ortho-OP | AVK | 27 | BM016R | Durogrip-Nadelhalter n. Crile-Wood, L145mm | Aesculap AG & Co. KG | 1
09S020-113 | Grundsieb Nägel | Container DIN 1/1 bis 16cm | AVK-Ortho-OP | AVK | 28 | BC275R | Durotip-Präparierschere Metzenbaum, geb., L 200mm | Aesculap AG & Co. KG | 1
09S020-113 | Grundsieb Nägel | Container DIN 1/1 bis 16cm | AVK-Ortho-OP | AVK | 29 | BC569R | Präparierschere Mayo-Noble, geb., L 170mm | Aesculap AG & Co. KG | 1
09S020-113 | Grundsieb Nägel | Container DIN 1/1 bis 16cm | AVK-Ortho-OP | AVK | 30 | BH630R | Arterienklemme Kocher, ger., 1x2 Z., L 150mm | Aesculap AG & Co. KG | 2
09S020-113 | Grundsieb Nägel | Container DIN 1/1 bis 16cm | AVK-Ortho-OP | AVK | 31 | BH118R | Mikro-Mosquitoklemme Halsted, ger., 1:2 Z., L 125mm | Aesculap AG & Co. KG | 2
09S020-113 | Grundsieb Nägel | Container DIN 1/1 bis 16cm | AVK-Ortho-OP | AVK | 32 | BF464R | Tuchklemme stumpf, L 140mm | Aesculap AG & Co. KG | 2
09S020-113 | Grundsieb Nägel | Container DIN 1/1 bis 16cm | AVK-Ortho-OP | AVK | 33 | BF432R | Tuchklemme n. Backhaus, L 110mm, spitz/spitz | Aesculap AG & Co. KG | 1
09S020-113 | Grundsieb Nägel | Container DIN 1/1 bis 16cm | AVK-Ortho-OP | AVK | 36 | BT032R | Wundhaken n. Roux, L 155mm, 25x26/28x38mm | Aesculap AG & Co. KG | 1
09S020-113 | Grundsieb Nägel | Container DIN 1/1 bis 16cm | AVK-Ortho-OP | AVK | 37 | FO534R | Hohlmeißelzange n. Stille-Ruskin, L 240mm | Aesculap AG & Co. KG | 1
09S020-113 | Grundsieb Nägel | Container DIN 1/1 bis 16cm | AVK-Ortho-OP | AVK | 38 | FO520R | Hohlmeißelzange n. Marquardt, doppelt übersetzt, 200mm | Aesculap AG & Co. KG | 1
09S020-113 | Grundsieb Nägel | Container DIN 1/1 bis 16cm | AVK-Ortho-OP | AVK | 39 | LX170R | Flachzange, m. gerieften Backen, L 170mm | Aesculap AG & Co. KG | 1
09S020-113 | Grundsieb Nägel | Container DIN 1/1 bis 16cm | AVK-Ortho-OP | AVK | 40 | KH001R | Pfriem f. Tibia, Ø 8mm, L 260mm | Aesculap AG & Co. KG | 1
09S020-113 | Grundsieb Nägel | Container DIN 1/1 bis 16cm | AVK-Ortho-OP | AVK | 42 | AA805R | Stahlmaßstab, Millimeter / Zoll, L 300mm | Aesculap AG & Co. KG | 1
09S020-113 | Grundsieb Nägel | Container DIN 1/1 bis 16cm | AVK-Ortho-OP | AVK | 43 | 70.00.01 | Querstab, lang | Zimmer/Biomet | 1
09S020-113 | Grundsieb Nägel | Container DIN 1/1 bis 16cm | AVK-Ortho-OP | AVK | 44 | BB084R | Skalpellgriff, 133mm, Figur 4 | Aesculap AG & Co. KG | 2
09S020-113 | Grundsieb Nägel | Container DIN 1/1 bis 16cm | AVK-Ortho-OP | AVK | 45 | BB073R | Skalpellgriff Nr. 3, L124mm | Aesculap AG & Co. KG | 1
09S020-113 | Grundsieb Nägel | Container DIN 1/1 bis 16cm | AVK-Ortho-OP | AVK | 47 | BD561R | Chir. Pinzette standard, 1x2 Z., L 200mm | Aesculap AG & Co. KG | 1
09S020-113 | Grundsieb Nägel | Container DIN 1/1 bis 16cm | AVK-Ortho-OP | AVK | 48 | BD557R | Chir. Pinzette, standard, 1x2 Z., L 145mm | Aesculap AG & Co. KG | 2
09S020-113 | Grundsieb Nägel | Container DIN 1/1 bis 16cm | AVK-Ortho-OP | AVK | 49 | BD535R | Chir. Pinzette, mittelbr., 1x2 Z., L 130mm | Aesculap AG & Co. KG | 2
09S020-113 | Grundsieb Nägel | Container DIN 1/1 bis 16cm | AVK-Ortho-OP | AVK | 50 | BD050R | Anat. Pinzette, standard, L 180mm | Aesculap AG & Co. KG | 1
09S020-113 | Grundsieb Nägel | Container DIN 1/1 bis 16cm | AVK-Ortho-OP | AVK | 52 | BV249R | Wundspreizer n. Travers, 4x5z., 215mm, stumpf | Aesculap AG & Co. KG | 1
09S020-113 | Grundsieb Nägel | Container DIN 1/1 bis 16cm | AVK-Ortho-OP | AVK | 54 | 21191-000 | Messerelektrode 3,4 x 24mm, Isoliert | ERBE | 1
09S020-113 | Grundsieb Nägel | Container DIN 1/1 bis 16cm | AVK-Ortho-OP | AVK | 55 | BN903R | Redonspiess, Char. 10, schwach geb., Messerspitze | Aesculap AG & Co. KG | 1
09S020-113 | Grundsieb Nägel | Container DIN 1/1 bis 16cm | AVK-Ortho-OP | AVK | 56 | BN945R | Redonspiess, Char. 14, schwach geb., Dreikantspitze | Aesculap AG & Co. KG | 1
09S020-113 | Grundsieb Nägel | Container DIN 1/1 bis 16cm | AVK-Ortho-OP | AVK | 57 | BT124R | Wund- u. Trachealhäkchen, scharf, 4-zinkig, L 165mm | Aesculap AG & Co. KG | 2
09S020-113 | Grundsieb Nägel | Container DIN 1/1 bis 16cm | AVK-Ortho-OP | AVK | 58 | BT129R | Wund- u. Trachealhäkchen, 4-zinkig, stumpf, L 165mm | Aesculap AG & Co. KG | 2
09S020-113 | Grundsieb Nägel | Container DIN 1/1 bis 16cm | AVK-Ortho-OP | AVK | 60 | JG521R | Laborschale B2, 0.06 Ltr. | Aesculap AG & Co. KG | 1
09S020-113 | Grundsieb Nägel | Container DIN 1/1 bis 16cm | AVK-Ortho-OP | AVK | 61 | JG523R | Laborschale B6, 0.4 Ltr. | Aesculap AG & Co. KG | 1
09S020-113 | Grundsieb Nägel | Container DIN 1/1 bis 16cm | AVK-Ortho-OP | AVK | 62 | 351050 | Gewebeschutzblech | Depuy/Synthes | 1
09S020-113 | Grundsieb Nägel | Container DIN 1/1 bis 16cm | AVK-Ortho-OP | AVK | 63 | JG506R | Nierenschale 250mm, Metall | Aesculap AG & Co. KG | 1
09S020-113 | Grundsieb Nägel | Container DIN 1/1 bis 16cm | AVK-Ortho-OP | AVK | 64 | BF059R | Kornzange n. Maier, m. Sperre, geb., L 262mm | Aesculap AG & Co. KG | 2
09S020-113 | Grundsieb Nägel | Container DIN 1/1 bis 16cm | AVK-Ortho-OP | AVK | 65 | 20192-094 | Anschlußkabel 5 m lang, für Elektrodengriff ACC/I | ERBE | 1
09S020-113 | Grundsieb Nägel | Container DIN 1/1 bis 16cm | AVK-Ortho-OP | AVK | 66 | 20190-045 | Elektrodengriff mit 2 Tasten, wasserdicht, f. ACC/ICC | ERBE | 1
02S050-009 | Zystoskopie 21Charr. | Container Mini 310x140x67, wie JK188 | HUK-ZOP-UROL | HUK | 5 | A2913 | Zystoskopschaft 21Ch. m. orangefarbenen Ring | Olympus | 1
02S050-009 | Zystoskopie 21Charr. | Container Mini 310x140x67, wie JK188 | HUK-ZOP-UROL | HUK | 6 | A20905A | Füllstab 21Charr. | Olympus | 1
02S050-009 | Zystoskopie 21Charr. | Container Mini 310x140x67, wie JK188 | HUK-ZOP-UROL | HUK | 7 | A20976A | Brücke mit Hahn | Olympus | 1
02S050-009 | Zystoskopie 21Charr. | Container Mini 310x140x67, wie JK188 | HUK-ZOP-UROL | HUK | 8 | 88.02 | Dichtungskappe RiWo Durchlass Ø1.4mm, blau | Richard Wolf GmbH | 1
02S050-009 | Zystoskopie 21Charr. | Container Mini 310x140x67, wie JK188 | HUK-ZOP-UROL | HUK | 9 | 20300182 | Luer-Lock Schlauchverbinder, männlich, 8mm | Karl Storz Endoskopie GmbH | 1
06S040-081 | GYN Basic | Container DIN 1/1 bis 16cm | KNK-ZOP-GYN | KNK | 3 | JK442 | Wanne f. 1/1 Container, H 135mm | Aesculap AG & Co. KG | 1
06S040-081 | GYN Basic | Container DIN 1/1 bis 16cm | KNK-ZOP-GYN | KNK | 4 | JK489 | Basis-1/1-Deckel, Silber | Aesculap AG & Co. KG | 1
06S040-081 | GYN Basic | Container DIN 1/1 bis 16cm | KNK-ZOP-GYN | KNK | 5 | JF499R | Siebkorb, 540X257X50mm, f. 1/1-Container | Aesculap AG & Co. KG | 1
06S040-081 | GYN Basic | Container DIN 1/1 bis 16cm | KNK-ZOP-GYN | KNK | 6 | JK100 | Universal-Filterhalter | Aesculap AG & Co. KG | 2
06S040-081 | GYN Basic | Container DIN 1/1 bis 16cm | KNK-ZOP-GYN | KNK | 12 | BF058R | Kornzange n. Maier, m. Sperre, ger., L 265mm | Aesculap AG & Co. KG | 1
06S040-081 | GYN Basic | Container DIN 1/1 bis 16cm | KNK-ZOP-GYN | KNK | 13 | BF059R | Kornzange n. Maier, m. Sperre, geb., L 262mm | Aesculap AG & Co. KG | 1
06S040-081 | GYN Basic | Container DIN 1/1 bis 16cm | KNK-ZOP-GYN | KNK | 14 | BM077R | Durogrip-Nadelhalter n. Hegar, kräftig, L205mm | Aesculap AG & Co. KG | 1
06S040-081 | GYN Basic | Container DIN 1/1 bis 16cm | KNK-ZOP-GYN | KNK | 15 | BH642R | Arterienklemme Kocher-Ochsner, 160mm, 1x2 Zähne, gerade | Aesculap AG & Co. KG | 2
06S040-081 | GYN Basic | Container DIN 1/1 bis 16cm | KNK-ZOP-GYN | KNK | 16 | BF464R | Tuchklemme stumpf, L 140mm | Aesculap AG & Co. KG | 4
06S040-081 | GYN Basic | Container DIN 1/1 bis 16cm | KNK-ZOP-GYN | KNK | 17 | BC275R | Durotip-Präparierschere Metzenbaum, geb., L 200mm | Aesculap AG & Co. KG | 1
06S040-081 | GYN Basic | Container DIN 1/1 bis 16cm | KNK-ZOP-GYN | KNK | 18 | BC414R | Chirurgische Schere, geb., stumpf/stumpf, L145mm | Aesculap AG & Co. KG | 1
06S040-081 | GYN Basic | Container DIN 1/1 bis 16cm | KNK-ZOP-GYN | KNK | 19 | BD539R | Chir. Pinzette, mittelbr., 1x2 Z., L 160mm | Aesculap AG & Co. KG | 1
06S040-081 | GYN Basic | Container DIN 1/1 bis 16cm | KNK-ZOP-GYN | KNK | 20 | BD560R | Chir. Pinzette standard, 1x2 Z., L 180mm | Aesculap AG & Co. KG | 1
06S040-081 | GYN Basic | Container DIN 1/1 bis 16cm | KNK-ZOP-GYN | KNK | 22 | 30160H2 | Trokarhülse m. Insufflationshahn, o. Ventil, Ø 6mm, L 105mm, KF schwarz, 3tlg. | Karl Storz Endoskopie GmbH | 4
06S040-081 | GYN Basic | Container DIN 1/1 bis 16cm | KNK-ZOP-GYN | KNK | 23 | 30160M1 | Multifunktionsventil, Ø 6mm | Karl Storz Endoskopie GmbH | 4
06S040-081 | GYN Basic | Container DIN 1/1 bis 16cm | KNK-ZOP-GYN | KNK | 24 | 6127590 | Dichtungskappe 50/4.0 | Karl Storz Endoskopie GmbH | 4
06S040-081 | GYN Basic | Container DIN 1/1 bis 16cm | KNK-ZOP-GYN | KNK | 25 | 26G | Öffnungsstab f. Klappenventile | Karl Storz Endoskopie GmbH | 4
06S040-081 | GYN Basic | Container DIN 1/1 bis 16cm | KNK-ZOP-GYN | KNK | 27 | 30160C | Trokardorn m. Kegelspitze Ø 5mm, L 105mm, Farbcode schwarz | Karl Storz Endoskopie GmbH | 2
06S040-081 | GYN Basic | Container DIN 1/1 bis 16cm | KNK-ZOP-GYN | KNK | 29 | 30140KA | Reduktionshülse, Ø Außen/Innen 6/3mm, KF schwarz | Karl Storz Endoskopie GmbH | 1
06S040-081 | GYN Basic | Container DIN 1/1 bis 16cm | KNK-ZOP-GYN | KNK | 30 | 6127590 | Dichtungskappe 50/4.0 | Karl Storz Endoskopie GmbH | 1
06S040-081 | GYN Basic | Container DIN 1/1 bis 16cm | KNK-ZOP-GYN | KNK | 32 | 30103H2 | Trokarhülse m. Insufflationshahn o. Ventil, Ø 11mm, L 105mm, 3tlg. | Karl Storz Endoskopie GmbH | 1
06S040-081 | GYN Basic | Container DIN 1/1 bis 16cm | KNK-ZOP-GYN | KNK | 33 | 30103M1 | Multifunktionsventil zu Trokar Ø 11mm | Karl Storz Endoskopie GmbH | 1
06S040-081 | GYN Basic | Container DIN 1/1 bis 16cm | KNK-ZOP-GYN | KNK | 34 | 7616690 | Dichtungskappe 60/10 f. Trokare Gr. 11mm, weiß | Karl Storz Endoskopie GmbH | 1
06S040-081 | GYN Basic | Container DIN 1/1 bis 16cm | KNK-ZOP-GYN | KNK | 35 | 26G | Öffnungsstab f. Klappenventile | Karl Storz Endoskopie GmbH | 1
06S040-081 | GYN Basic | Container DIN 1/1 bis 16cm | KNK-ZOP-GYN | KNK | 37 | 30103C | Trokardorn m. Kegelspitze Ø 11mm, L 105mm, Farbcode grün | Karl Storz Endoskopie GmbH | 1
06S040-081 | GYN Basic | Container DIN 1/1 bis 16cm | KNK-ZOP-GYN | KNK | 39 | 30140DB | Reduktionshülse, Ø Außen/Innen 11/5mm, KF grün | Karl Storz Endoskopie GmbH | 1
06S040-081 | GYN Basic | Container DIN 1/1 bis 16cm | KNK-ZOP-GYN | KNK | 40 | 6127690 | Dichtungskappe 50/5.0 | Karl Storz Endoskopie GmbH | 1
06S040-081 | GYN Basic | Container DIN 1/1 bis 16cm | KNK-ZOP-GYN | KNK | 42 | 26175T | Taststab graduiert, Ø 5mm, L 360mm | Karl Storz Endoskopie GmbH | 1
06S040-081 | GYN Basic | Container DIN 1/1 bis 16cm | KNK-ZOP-GYN | KNK | 43 | 26175R | Kanüle zur Punktion, Ø 1.6mm, L 360mm, Luer-Lock | Karl Storz Endoskopie GmbH | 1
06S040-081 | GYN Basic | Container DIN 1/1 bis 16cm | KNK-ZOP-GYN | KNK | 45 | 30805 | Zweiwegehahn-Ventil zu Saug-Spülrohr, 3tlg. | Karl Storz Endoskopie GmbH | 1
06S040-081 | GYN Basic | Container DIN 1/1 bis 16cm | KNK-ZOP-GYN | KNK | 46 | 37360SC | Saug-/Spülrohr, L. 36 cm | Karl Storz Endoskopie GmbH | 1
06S040-081 | GYN Basic | Container DIN 1/1 bis 16cm | KNK-ZOP-GYN | KNK | 49 | 34310DZ | ClickLine PE-Stanzeneinsatz m. 2 Zähnen, Ø 5mm, L 360mm | Karl Storz Endoskopie GmbH | 1
06S040-081 | GYN Basic | Container DIN 1/1 bis 16cm | KNK-ZOP-GYN | KNK | 50 | 33300 | Außenschaft, isoliert, Ø 5mm, L 360mm | Karl Storz Endoskopie GmbH | 1
06S040-081 | GYN Basic | Container DIN 1/1 bis 16cm | KNK-ZOP-GYN | KNK | 51 | 29100 | Verschlußkappe m. Haltelasche f. Luer-Lock Spülanschluss, Farbcode schwarz | Karl Storz Endoskopie GmbH | 1
06S040-081 | GYN Basic | Container DIN 1/1 bis 16cm | KNK-ZOP-GYN | KNK | 52 | 33131 | Metall-Handgriff, o. Raste | Karl Storz Endoskopie GmbH | 1
06S040-081 | GYN Basic | Container DIN 1/1 bis 16cm | KNK-ZOP-GYN | KNK | 53 | 33131F | Spreizfeder für Handgriff 33131 | Karl Storz Endoskopie GmbH | 1
06S040-081 | GYN Basic | Container DIN 1/1 bis 16cm | KNK-ZOP-GYN | KNK | 55 | 34310DB | ClickLine PE-u. Präp.-Zangeneinsatz n. Blakesley, Ø 5mm, L 360mm | Karl Storz Endoskopie GmbH | 2
06S040-081 | GYN Basic | Container DIN 1/1 bis 16cm | KNK-ZOP-GYN | KNK | 56 | 33300 | Außenschaft, isoliert, Ø 5mm, L 360mm | Karl Storz Endoskopie GmbH | 2
06S040-081 | GYN Basic | Container DIN 1/1 bis 16cm | KNK-ZOP-GYN | KNK | 57 | 29100 | Verschlußkappe m. Haltelasche f. Luer-Lock Spülanschluss, Farbcode schwarz | Karl Storz Endoskopie GmbH | 2
06S040-081 | GYN Basic | Container DIN 1/1 bis 16cm | KNK-ZOP-GYN | KNK | 58 | 33131 | Metall-Handgriff, o. Raste | Karl Storz Endoskopie GmbH | 2
06S040-081 | GYN Basic | Container DIN 1/1 bis 16cm | KNK-ZOP-GYN | KNK | 59 | 33131F | Spreizfeder für Handgriff 33131 | Karl Storz Endoskopie GmbH | 2
06S040-081 | GYN Basic | Container DIN 1/1 bis 16cm | KNK-ZOP-GYN | KNK | 61 | 34310MS | ClickLine Schereneinsatz n. Metzenbaum, geb, Ø 5mm, L 360mm | Karl Storz Endoskopie GmbH | 1
06S040-081 | GYN Basic | Container DIN 1/1 bis 16cm | KNK-ZOP-GYN | KNK | 62 | 33300 | Außenschaft, isoliert, Ø 5mm, L 360mm | Karl Storz Endoskopie GmbH | 1
06S040-081 | GYN Basic | Container DIN 1/1 bis 16cm | KNK-ZOP-GYN | KNK | 63 | 29100 | Verschlußkappe m. Haltelasche f. Luer-Lock Spülanschluss, Farbcode schwarz | Karl Storz Endoskopie GmbH | 1
06S040-081 | GYN Basic | Container DIN 1/1 bis 16cm | KNK-ZOP-GYN | KNK | 64 | 33121 | Kunststoff-Handgriff, ohne Raste | Karl Storz Endoskopie GmbH | 1
06S040-081 | GYN Basic | Container DIN 1/1 bis 16cm | KNK-ZOP-GYN | KNK | 66 | 34510GS | ClickLine Löffelzangeneinsatz, Ø 10mm, L 360mm | Karl Storz Endoskopie GmbH | 1
06S040-081 | GYN Basic | Container DIN 1/1 bis 16cm | KNK-ZOP-GYN | KNK | 67 | 33500 | Außenschaft isoliert, m. LL-Anschluss, Ø 10mm, L 360mm | Karl Storz Endoskopie GmbH | 1
06S040-081 | GYN Basic | Container DIN 1/1 bis 16cm | KNK-ZOP-GYN | KNK | 68 | 29100 | Verschlußkappe m. Haltelasche f. Luer-Lock Spülanschluss, Farbcode schwarz | Karl Storz Endoskopie GmbH | 1
06S040-081 | GYN Basic | Container DIN 1/1 bis 16cm | KNK-ZOP-GYN | KNK | 69 | 33131 | Metall-Handgriff, o. Raste | Karl Storz Endoskopie GmbH | 1
06S040-081 | GYN Basic | Container DIN 1/1 bis 16cm | KNK-ZOP-GYN | KNK | 70 | 33131F | Spreizfeder für Handgriff 33131 | Karl Storz Endoskopie GmbH | 1
06S040-081 | GYN Basic | Container DIN 1/1 bis 16cm | KNK-ZOP-GYN | KNK | 72 | 33310SN | ClickLine Lymphknoten-Zangeneinsatz, Ø 5mm, L 360mm | Karl Storz Endoskopie GmbH | 2
06S040-081 | GYN Basic | Container DIN 1/1 bis 16cm | KNK-ZOP-GYN | KNK | 73 | 33161 | ClickLine Metall-Handgriff ohne Raste | Karl Storz Endoskopie GmbH | 2
06S040-081 | GYN Basic | Container DIN 1/1 bis 16cm | KNK-ZOP-GYN | KNK | 74 | 33300 | Außenschaft, isoliert, Ø 5mm, L 360mm | Karl Storz Endoskopie GmbH | 2
06S040-081 | GYN Basic | Container DIN 1/1 bis 16cm | KNK-ZOP-GYN | KNK | 76 | 38151 | RoBi® Kunststoff-Handgriff, bipolar | Karl Storz Endoskopie GmbH | 1
06S040-081 | GYN Basic | Container DIN 1/1 bis 16cm | KNK-ZOP-GYN | KNK | 77 | 38600 | RoBi® Außenschaft, isoliert Ø 5mm, L360mm | Karl Storz Endoskopie GmbH | 1
06S040-081 | GYN Basic | Container DIN 1/1 bis 16cm | KNK-ZOP-GYN | KNK | 78 | 38610MD | RoBi® Fasszangeneinsatz, bipolar, Ø 5mm, NL 360mm | Karl Storz Endoskopie GmbH | 1
06S040-081 | GYN Basic | Container DIN 1/1 bis 16cm | KNK-ZOP-GYN | KNK | 80 | 26004M | Unipolares Hochfrequenzkabel m. 4mm Stecker, L 3m | Karl Storz Endoskopie GmbH | 1
06S040-081 | GYN Basic | Container DIN 1/1 bis 16cm | KNK-ZOP-GYN | KNK | 81 | 26176LM | Bipolares HF-Kabel f. Autocon II-Reihe, L 3m | Karl Storz Endoskopie GmbH | 1
06S040-081 | GYN Basic | Container DIN 1/1 bis 16cm | KNK-ZOP-GYN | KNK | 82 | 495NB | Fiberglas-Lichtkabel, Ø 4.8mm, L 1.8m | Karl Storz Endoskopie GmbH | 1
06S040-081 | GYN Basic | Container DIN 1/1 bis 16cm | KNK-ZOP-GYN | KNK | 83 | LB100 | Kunststoff - Schale blau, Ø 100mm, H 45mm, 280ml | Warwick | 2
06S040-081 | GYN Basic | Container DIN 1/1 bis 16cm | KNK-ZOP-GYN | KNK | 84 | JG516R | Messbecher Metall m. Henkel, graduiert, 0.25 Ltr. | Aesculap AG & Co. KG | 1
06S040-081 | GYN Basic | Container DIN 1/1 bis 16cm | KNK-ZOP-GYN | KNK | 86 | 30142HB | Zweifachreduzierstück, Ø 13/10mm u. Ø 13/5mm | Karl Storz Endoskopie GmbH | 1
06S040-081 | GYN Basic | Container DIN 1/1 bis 16cm | KNK-ZOP-GYN | KNK | 87 | 6127590 | Dichtungskappe 50/4.0 | Karl Storz Endoskopie GmbH | 1
06S040-081 | GYN Basic | Container DIN 1/1 bis 16cm | KNK-ZOP-GYN | KNK | 88 | 7616690 | Dichtungskappe 60/10 f. Trokare Gr. 11mm, weiß | Karl Storz Endoskopie GmbH | 1
06S040-081 | GYN Basic | Container DIN 1/1 bis 16cm | KNK-ZOP-GYN | KNK | 90 | 6059891 | Federkappe / Verschluß-Stopfen Metall | Karl Storz Endoskopie GmbH | 1
06S040-081 | GYN Basic | Container DIN 1/1 bis 16cm | KNK-ZOP-GYN | KNK | 91 | 29100 | Verschlußkappe m. Haltelasche f. Luer-Lock Spülanschluss, Farbcode schwarz | Karl Storz Endoskopie GmbH | 1
06S040-081 | GYN Basic | Container DIN 1/1 bis 16cm | KNK-ZOP-GYN | KNK | 92 | 6127690 | Dichtungskappe 50/5.0 | Karl Storz Endoskopie GmbH | 2
06S040-081 | GYN Basic | Container DIN 1/1 bis 16cm | KNK-ZOP-GYN | KNK | 93 | 6127590 | Dichtungskappe 50/4.0 | Karl Storz Endoskopie GmbH | 1
06S040-081 | GYN Basic | Container DIN 1/1 bis 16cm | KNK-ZOP-GYN | KNK | 94 | 20400081 | Konnektor, männlich, Kunststoff | Karl Storz Endoskopie GmbH | 1
06S040-081 | GYN Basic | Container DIN 1/1 bis 16cm | KNK-ZOP-GYN | KNK | 95 | 20300184 | Luer-Lock Schlauchverbinder, männlich, 10mm | Karl Storz Endoskopie GmbH | 1
06S040-081 | GYN Basic | Container DIN 1/1 bis 16cm | KNK-ZOP-GYN | KNK | 96 | 26120J | Pneumoperitoneum-Kanüle n. Veress, Ø2,1mm, L 100mm | Karl Storz Endoskopie GmbH | 1
06S040-081 | GYN Basic | Container DIN 1/1 bis 16cm | KNK-ZOP-GYN | KNK | 98 | 34310MS | ClickLine Schereneinsatz n. Metzenbaum, geb, Ø 5mm, L 360mm | Karl Storz Endoskopie GmbH | 1
06S040-081 | GYN Basic | Container DIN 1/1 bis 16cm | KNK-ZOP-GYN | KNK | 100 | 33310ML | ClickLine Kelly Präp.-u. Faßzangeneinsatz, Ø5mm, langes Maul | Karl Storz Endoskopie GmbH | 1
09S020-036 | Grundsieb Hüfte | Container DIN 1/1 bis 16cm | AVK-Ortho-OP | AVK | 2 | JK442 | Wanne f. 1/1 Container, H 135mm | Aesculap AG & Co. KG | 1
09S020-036 | Grundsieb Hüfte | Container DIN 1/1 bis 16cm | AVK-Ortho-OP | AVK | 3 | JK489 | Basis-1/1-Deckel, Silber | Aesculap AG & Co. KG | 1
09S020-036 | Grundsieb Hüfte | Container DIN 1/1 bis 16cm | AVK-Ortho-OP | AVK | 4 | JK100 | Universal-Filterhalter | Aesculap AG & Co. KG | 2
09S020-036 | Grundsieb Hüfte | Container DIN 1/1 bis 16cm | AVK-Ortho-OP | AVK | 5 | JJ462R | Siebkorb, 485X250X 55mm, f. 1/1-Container | Aesculap AG & Co. KG | 1
09S020-036 | Grundsieb Hüfte | Container DIN 1/1 bis 16cm | AVK-Ortho-OP | AVK | 10 | BT622R | Bauchdeckenhaken n. Mikulicz, 121 x 50mm; L250mm | Aesculap AG & Co. KG | 1
09S020-036 | Grundsieb Hüfte | Container DIN 1/1 bis 16cm | AVK-Ortho-OP | AVK | 11 | BT365R | Wundhaken n. Kocher-Langenbeck, 80 x 16mm, L 215mm | Aesculap AG & Co. KG | 1
09S020-036 | Grundsieb Hüfte | Container DIN 1/1 bis 16cm | AVK-Ortho-OP | AVK | 12 | BT373R | Wundhaken n. Kocher-Langenbeck, 75 x 40mm, L 230mm | Aesculap AG & Co. KG | 1
09S020-036 | Grundsieb Hüfte | Container DIN 1/1 bis 16cm | AVK-Ortho-OP | AVK | 13 | BT286R | Wundhaken n. Israel, 6-zahnig, stumpf, 53 x 62mm, L255mm | Aesculap AG & Co. KG | 1
09S020-036 | Grundsieb Hüfte | Container DIN 1/1 bis 16cm | AVK-Ortho-OP | AVK | 14 | BT285R | Wundhaken n. Israel, 5-zahnig, stumpf, 47 x 51mm, L255mm | Aesculap AG & Co. KG | 1
09S020-036 | Grundsieb Hüfte | Container DIN 1/1 bis 16cm | AVK-Ortho-OP | AVK | 15 | BT246R | Wundhaken n. Volkmann, 6-zahnig, scharf, 9 x 29mm, L 220mm | Aesculap AG & Co. KG | 2
09S020-036 | Grundsieb Hüfte | Container DIN 1/1 bis 16cm | AVK-Ortho-OP | AVK | 16 | BT244R | Wundhaken n. Volkmann, 4-zahnig, scharf, 9 x1 9mm, L 220mm | Aesculap AG & Co. KG | 1
09S020-036 | Grundsieb Hüfte | Container DIN 1/1 bis 16cm | AVK-Ortho-OP | AVK | 17 | FK162R | Knochenhebel n. Lange-Hohmann, gebogen, L 265mm (33mm) | Aesculap AG & Co. KG | 1
09S020-036 | Grundsieb Hüfte | Container DIN 1/1 bis 16cm | AVK-Ortho-OP | AVK | 18 | FK174R | Knochenhebel n. Verbrugge-Müller, Br. 44.0mm, L 240mm | Aesculap AG & Co. KG | 2
09S020-036 | Grundsieb Hüfte | Container DIN 1/1 bis 16cm | AVK-Ortho-OP | AVK | 19 | 94-234-01 | Knochenhebel n. Hohmann, Br. 20mm, L 255mm, Sonderanfertigung KLS | KLS Martin GmbH & Co. KG | 1
09S020-036 | Grundsieb Hüfte | Container DIN 1/1 bis 16cm | AVK-Ortho-OP | AVK | 20 | FK176R | Knochenhebel, Br. 25.0mm, L 260mm | Aesculap AG & Co. KG | 2
09S020-036 | Grundsieb Hüfte | Container DIN 1/1 bis 16cm | AVK-Ortho-OP | AVK | 21 | FK171R | Knochenhebel, Br. 17.0mm, L 240mm | Aesculap AG & Co. KG | 2
09S020-036 | Grundsieb Hüfte | Container DIN 1/1 bis 16cm | AVK-Ortho-OP | AVK | 22 | BF062R | Waschzange Ulrich-Aesculap, ger., L 265mm | Aesculap AG & Co. KG | 2
09S020-036 | Grundsieb Hüfte | Container DIN 1/1 bis 16cm | AVK-Ortho-OP | AVK | 23 | BF058R | Kornzange n. Maier, m. Sperre, ger., L 265mm | Aesculap AG & Co. KG | 3
09S020-036 | Grundsieb Hüfte | Container DIN 1/1 bis 16cm | AVK-Ortho-OP | AVK | 24 | BC293R | Durotip-Präparierschere Wertheim, geb., L 230mm | Aesculap AG & Co. KG | 1
09S020-036 | Grundsieb Hüfte | Container DIN 1/1 bis 16cm | AVK-Ortho-OP | AVK | 25 | BC595R | Kapselschere Resano, aufgew., L 250mm | Aesculap AG & Co. KG | 1
09S020-036 | Grundsieb Hüfte | Container DIN 1/1 bis 16cm | AVK-Ortho-OP | AVK | 26 | BC231R | Durotip Chirurgische Schere, geb., stumpf/stumpf, L 145mm | Aesculap AG & Co. KG | 1
09S020-036 | Grundsieb Hüfte | Container DIN 1/1 bis 16cm | AVK-Ortho-OP | AVK | 27 | BM077R | Durogrip-Nadelhalter n. Hegar, kräftig, L205mm | Aesculap AG & Co. KG | 2
09S020-036 | Grundsieb Hüfte | Container DIN 1/1 bis 16cm | AVK-Ortho-OP | AVK | 28 | BM012R | Durogrip-Nadelhalter n. Halsey, L130mm | Aesculap AG & Co. KG | 1
09S020-036 | Grundsieb Hüfte | Container DIN 1/1 bis 16cm | AVK-Ortho-OP | AVK | 29 | BJ026R | Präp.-Ligaturklemme n. Overholt-Geissendoerfer, Fig. 6, L 225mm | Aesculap AG & Co. KG | 2
09S020-036 | Grundsieb Hüfte | Container DIN 1/1 bis 16cm | AVK-Ortho-OP | AVK | 30 | BH424R | Arterienklemme n. Pean, ger., L 140mm | Aesculap AG & Co. KG | 1
09S020-036 | Grundsieb Hüfte | Container DIN 1/1 bis 16cm | AVK-Ortho-OP | AVK | 31 | BH110R | Mosquitoklemme n. Halsted, gerade, L125mm | Aesculap AG & Co. KG | 1
09S020-036 | Grundsieb Hüfte | Container DIN 1/1 bis 16cm | AVK-Ortho-OP | AVK | 32 | BJ326R | Peritoneumklemme n. Faure, stark geb., 1:2 Z., L 205mm | Aesculap AG & Co. KG | 1
09S020-036 | Grundsieb Hüfte | Container DIN 1/1 bis 16cm | AVK-Ortho-OP | AVK | 33 | BH644R | Arterienklemme Kocher-Ochsner, ger., 1x2 Z., L 185mm | Aesculap AG & Co. KG | 2
09S020-036 | Grundsieb Hüfte | Container DIN 1/1 bis 16cm | AVK-Ortho-OP | AVK | 35 | AA805R | Stahlmaßstab, Millimeter / Zoll, L 300mm | Aesculap AG & Co. KG | 1
09S020-036 | Grundsieb Hüfte | Container DIN 1/1 bis 16cm | AVK-Ortho-OP | AVK | 37 | BD591R | Chir. Pinzette, 3x4 Z., L 200mm | Aesculap AG & Co. KG | 2
09S020-036 | Grundsieb Hüfte | Container DIN 1/1 bis 16cm | AVK-Ortho-OP | AVK | 38 | BD557R | Chir. Pinzette, standard, 1x2 Z., L 145mm | Aesculap AG & Co. KG | 1
09S020-036 | Grundsieb Hüfte | Container DIN 1/1 bis 16cm | AVK-Ortho-OP | AVK | 39 | BD521R | Chir. Pinzette Adson, fein, 1x2 Z., L 150mm | Aesculap AG & Co. KG | 1
09S020-036 | Grundsieb Hüfte | Container DIN 1/1 bis 16cm | AVK-Ortho-OP | AVK | 40 | BD520R | Chir. Pinzette Micro-Adson, 1x2 Z., L 150mm | Aesculap AG & Co. KG | 1
09S020-036 | Grundsieb Hüfte | Container DIN 1/1 bis 16cm | AVK-Ortho-OP | AVK | 42 | BD051R | Anat. Pinzette, standard, L 200mm | Aesculap AG & Co. KG | 1
09S020-036 | Grundsieb Hüfte | Container DIN 1/1 bis 16cm | AVK-Ortho-OP | AVK | 44 | 19100 | Universal Hüftraspel gebogen L 320mm | ESKA Implants | 1
09S020-036 | Grundsieb Hüfte | Container DIN 1/1 bis 16cm | AVK-Ortho-OP | AVK | 45 | 75.26.05 | Femurhebel, 26mm | Zimmer/Biomet | 1
09S020-036 | Grundsieb Hüfte | Container DIN 1/1 bis 16cm | AVK-Ortho-OP | AVK | 46 | 399370 | Raspatorium, gerader Schaft, Br. 14mm, L 202mm | Depuy/Synthes | 1
09S020-036 | Grundsieb Hüfte | Container DIN 1/1 bis 16cm | AVK-Ortho-OP | AVK | 47 | FK358R | Raspatorium n. Lambotte, Br. 20.0mm, L 215mm | Aesculap AG & Co. KG | 1
09S020-036 | Grundsieb Hüfte | Container DIN 1/1 bis 16cm | AVK-Ortho-OP | AVK | 48 | 27.95.17 | Caspar Stössel 8mm 20cm | Medicon | 1
09S020-036 | Grundsieb Hüfte | Container DIN 1/1 bis 16cm | AVK-Ortho-OP | AVK | 49 | FK672R | Scharfer Löffel , Ø 10.0mm, Fig. 3, L270mm | Aesculap AG & Co. KG | 1
09S020-036 | Grundsieb Hüfte | Container DIN 1/1 bis 16cm | AVK-Ortho-OP | AVK | 50 | SB61667 | Scharfer Löffel, L310mm | Aesculap AG & Co. KG | 1
09S020-036 | Grundsieb Hüfte | Container DIN 1/1 bis 16cm | AVK-Ortho-OP | AVK | 51 | LX170R | Flachzange, m. gerieften Backen, L 170mm | Aesculap AG & Co. KG | 1
09S020-036 | Grundsieb Hüfte | Container DIN 1/1 bis 16cm | AVK-Ortho-OP | AVK | 52 | FO808R | Meniskusfasszange Bircher-Ganske, aufgeb. | Aesculap AG & Co. KG | 1
09S020-036 | Grundsieb Hüfte | Container DIN 1/1 bis 16cm | AVK-Ortho-OP | AVK | 54 | BB085R | Skalpellgriff Nr. 4L | Aesculap AG & Co. KG | 1
09S020-036 | Grundsieb Hüfte | Container DIN 1/1 bis 16cm | AVK-Ortho-OP | AVK | 55 | BB073R | Skalpellgriff Nr. 3, L124mm | Aesculap AG & Co. KG | 2
09S020-036 | Grundsieb Hüfte | Container DIN 1/1 bis 16cm | AVK-Ortho-OP | AVK | 57 | 21191-000 | Messerelektrode 3,4 x 24mm, Isoliert | ERBE | 1
09S020-036 | Grundsieb Hüfte | Container DIN 1/1 bis 16cm | AVK-Ortho-OP | AVK | 59 | BF464R | Tuchklemme stumpf, L 140mm | Aesculap AG & Co. KG | 4
09S020-036 | Grundsieb Hüfte | Container DIN 1/1 bis 16cm | AVK-Ortho-OP | AVK | 60 | 20192-094 | Anschlußkabel 5 m lang, für Elektrodengriff ACC/I | ERBE | 1
09S020-036 | Grundsieb Hüfte | Container DIN 1/1 bis 16cm | AVK-Ortho-OP | AVK | 61 | 20190-045 | Elektrodengriff mit 2 Tasten, wasserdicht, f. ACC/ICC | ERBE | 1
09S020-036 | Grundsieb Hüfte | Container DIN 1/1 bis 16cm | AVK-Ortho-OP | AVK | 63 | 20191-237 | Schaftverlängerung, Ø 4 mm, isolierter Schaft, L 100mm | ERBE | 1
09S020-036 | Grundsieb Hüfte | Container DIN 1/1 bis 16cm | AVK-Ortho-OP | AVK | 64 | BN915R | Redonspiess, Char. 14, stark geb., Messerspitze | Aesculap AG & Co. KG | 1
09S010-054 | Tracheotomie | Container DIN 1/2 bis 16cm | AVK-AC-OP | AVK | 2 | JK340 | Wanne f. 1/2 Container, 300 x 274 x 90 mm | Aesculap AG & Co. KG | 1
09S010-054 | Tracheotomie | Container DIN 1/2 bis 16cm | AVK-AC-OP | AVK | 3 | JK389 | Deckel für Basis-1/2 Container, silber | Aesculap AG & Co. KG | 1
09S010-054 | Tracheotomie | Container DIN 1/2 bis 16cm | AVK-AC-OP | AVK | 8 | BT315R | Wundhaken n. Langenbeck, 40 x 10mm, L230mm | Aesculap AG & Co. KG | 2
09S010-054 | Tracheotomie | Container DIN 1/2 bis 16cm | AVK-AC-OP | AVK | 9 | BT328R | Wundhaken n. Langenbeck, 63 x 20mm, L220mm | Aesculap AG & Co. KG | 2
09S010-054 | Tracheotomie | Container DIN 1/2 bis 16cm | AVK-AC-OP | AVK | 10 | BT457R | Wundhaken n. Kocher, klein, 20x12mm, L 205mm | Aesculap AG & Co. KG | 2
09S010-054 | Tracheotomie | Container DIN 1/2 bis 16cm | AVK-AC-OP | AVK | 11 | BT122R | Wund- u. Trachealhäkchen, scharf, 2-zinkig, L 165mm | Aesculap AG & Co. KG | 2
09S010-054 | Tracheotomie | Container DIN 1/2 bis 16cm | AVK-AC-OP | AVK | 12 | BT031R | Wundhaken n. Roux, L 145mm, 19x22/23x30mm | Aesculap AG & Co. KG | 2
09S010-054 | Tracheotomie | Container DIN 1/2 bis 16cm | AVK-AC-OP | AVK | 13 | BD559R | Chir. Pinzette, standard, 1:2 Z., L 160mm | Aesculap AG & Co. KG | 2
09S010-054 | Tracheotomie | Container DIN 1/2 bis 16cm | AVK-AC-OP | AVK | 14 | BD535R | Chir. Pinzette, mittelbr., 1x2 Z., L 130mm | Aesculap AG & Co. KG | 2
09S010-054 | Tracheotomie | Container DIN 1/2 bis 16cm | AVK-AC-OP | AVK | 15 | SB54441 | Anat. Pinzette, fein, L 200mm | Aesculap AG & Co. KG | 1
09S010-054 | Tracheotomie | Container DIN 1/2 bis 16cm | AVK-AC-OP | AVK | 16 | BD029R | Anat. Pinzette, mittelbreit, L 160mm | Aesculap AG & Co. KG | 2
09S010-054 | Tracheotomie | Container DIN 1/2 bis 16cm | AVK-AC-OP | AVK | 17 | FB400R | Atr. Pinzette DeBakey, ger., Maulbr. 2.0mm, L 150mm | Aesculap AG & Co. KG | 2
09S010-054 | Tracheotomie | Container DIN 1/2 bis 16cm | AVK-AC-OP | AVK | 19 | EF016R | Nierenklemme n. Stille, 220mm | Aesculap AG & Co. KG | 2
09S010-054 | Tracheotomie | Container DIN 1/2 bis 16cm | AVK-AC-OP | AVK | 20 | BJ024R | Präp.-Ligaturklemme n. Overholt-Geissendoerfer, Fig. 4, L 210mm | Aesculap AG & Co. KG | 2
09S010-054 | Tracheotomie | Container DIN 1/2 bis 16cm | AVK-AC-OP | AVK | 21 | BJ012R | Präp.-Ligaturklemme n. Baby-Mixter, ger., L 180mm | Aesculap AG & Co. KG | 2
09S010-054 | Tracheotomie | Container DIN 1/2 bis 16cm | AVK-AC-OP | AVK | 22 | BM077R | Durogrip-Nadelhalter n. Hegar, kräftig, L205mm | Aesculap AG & Co. KG | 1
09S010-054 | Tracheotomie | Container DIN 1/2 bis 16cm | AVK-AC-OP | AVK | 23 | BM035R | Durogrip-Nadelhalter n. DeBakey, L180mm | Aesculap AG & Co. KG | 1
09S010-054 | Tracheotomie | Container DIN 1/2 bis 16cm | AVK-AC-OP | AVK | 24 | BH614R | Arterienklemme Kocher, ger., 1x2 Z., L 140mm | Aesculap AG & Co. KG | 2
09S010-054 | Tracheotomie | Container DIN 1/2 bis 16cm | AVK-AC-OP | AVK | 25 | BH119R | Mikro-Mosquitoklemme Halsted, geb., 1:2 Z., L 125mm | Aesculap AG & Co. KG | 2
09S010-054 | Tracheotomie | Container DIN 1/2 bis 16cm | AVK-AC-OP | AVK | 26 | BF432R | Tuchklemme n. Backhaus, L 110mm, spitz/spitz | Aesculap AG & Co. KG | 4
09S010-054 | Tracheotomie | Container DIN 1/2 bis 16cm | AVK-AC-OP | AVK | 27 | BC283R | Durotip-Präparierschere Mayo-Lexer, geb., L 165mm | Aesculap AG & Co. KG | 1
09S010-054 | Tracheotomie | Container DIN 1/2 bis 16cm | AVK-AC-OP | AVK | 28 | BC603R | Präparierschere Metzenbaum, fein, geb., L 145mm | Aesculap AG & Co. KG | 1
09S010-054 | Tracheotomie | Container DIN 1/2 bis 16cm | AVK-AC-OP | AVK | 29 | BH111R | Mosquitoklemme n. Halsted, gebogen, L 125mm | Aesculap AG & Co. KG | 1
09S010-054 | Tracheotomie | Container DIN 1/2 bis 16cm | AVK-AC-OP | AVK | 30 | 20190-045 | Elektrodengriff mit 2 Tasten, wasserdicht, f. ACC/ICC | ERBE | 1
09S010-054 | Tracheotomie | Container DIN 1/2 bis 16cm | AVK-AC-OP | AVK | 31 | 20195-007 | Bipol. Pinzette, gew., stumpf, 2,0mm, L 190mm | ERBE | 1
09S010-054 | Tracheotomie | Container DIN 1/2 bis 16cm | AVK-AC-OP | AVK | 33 | BV074R | Wundspreizer n. Weitlaner, 3x4z., 130mm, stumpf | Aesculap AG & Co. KG | 2
09S010-054 | Tracheotomie | Container DIN 1/2 bis 16cm | AVK-AC-OP | AVK | 34 | BF059R | Kornzange n. Maier, m. Sperre, geb., L 262mm | Aesculap AG & Co. KG | 2
09S010-054 | Tracheotomie | Container DIN 1/2 bis 16cm | AVK-AC-OP | AVK | 35 | JG521R | Laborschale B2, 0.06 Ltr. | Aesculap AG & Co. KG | 2
09S010-054 | Tracheotomie | Container DIN 1/2 bis 16cm | AVK-AC-OP | AVK | 36 | 20192-094 | Anschlußkabel 5 m lang, für Elektrodengriff ACC/I | ERBE | 1
09S010-054 | Tracheotomie | Container DIN 1/2 bis 16cm | AVK-AC-OP | AVK | 37 | 20196-045 | Anschlußkabel f. bipol. Pinzetten, L 4m | ERBE | 1
09S010-054 | Tracheotomie | Container DIN 1/2 bis 16cm | AVK-AC-OP | AVK | 39 | 471600MM2x4 | Silikonschlauch, latexfrei, Ø 2x4mm | Rüsch | 1
09S010-054 | Tracheotomie | Container DIN 1/2 bis 16cm | AVK-AC-OP | AVK | 40 | 21191-000 | Messerelektrode 3,4 x 24mm, Isoliert | ERBE | 1
09S020-046 | Hüfte Knochen | Container DIN 1/1 bis 16cm | AVK-Ortho-OP | AVK | 2 | JK442 | Wanne f. 1/1 Container, H 135mm | Aesculap AG & Co. KG | 1
09S020-046 | Hüfte Knochen | Container DIN 1/1 bis 16cm | AVK-Ortho-OP | AVK | 3 | JK489 | Basis-1/1-Deckel, Silber | Aesculap AG & Co. KG | 1
09S020-046 | Hüfte Knochen | Container DIN 1/1 bis 16cm | AVK-Ortho-OP | AVK | 4 | JK100 | Universal-Filterhalter | Aesculap AG & Co. KG | 2
09S020-046 | Hüfte Knochen | Container DIN 1/1 bis 16cm | AVK-Ortho-OP | AVK | 5 | JJ462R | Siebkorb, 485X250X 55mm, f. 1/1-Container | Aesculap AG & Co. KG | 1
09S020-046 | Hüfte Knochen | Container DIN 1/1 bis 16cm | AVK-Ortho-OP | AVK | 10 | FL416R | Hohlmeissel n. Lexer, Br. 20mm , L 220mm | Aesculap AG & Co. KG | 1
09S020-046 | Hüfte Knochen | Container DIN 1/1 bis 16cm | AVK-Ortho-OP | AVK | 11 | FL415R | Hohlmeissel n. Lexer, Br. 15mm , L 220mm | Aesculap AG & Co. KG | 1
09S020-046 | Hüfte Knochen | Container DIN 1/1 bis 16cm | AVK-Ortho-OP | AVK | 12 | FL406R | Osteotom n. Lexer, Br. 10mm, L 220mm | Aesculap AG & Co. KG | 1
09S020-046 | Hüfte Knochen | Container DIN 1/1 bis 16cm | AVK-Ortho-OP | AVK | 13 | FL665R | Meisselgriff f. auswechselbare Klingen | Aesculap AG & Co. KG | 1
09S020-046 | Hüfte Knochen | Container DIN 1/1 bis 16cm | AVK-Ortho-OP | AVK | 14 | ND586NR | Stössel gerade, rechteckig 17x7mm, L 300mm | Aesculap AG & Co. KG | 1
09S020-046 | Hüfte Knochen | Container DIN 1/1 bis 16cm | AVK-Ortho-OP | AVK | 15 | 399430 | Metallhammer 700g, L 230mm | Depuy/Synthes | 1
09S020-046 | Hüfte Knochen | Container DIN 1/1 bis 16cm | AVK-Ortho-OP | AVK | 16 | ND005R | Anbohrer zur Extraktion des Femurkopfes | Aesculap AG & Co. KG | 1
09S020-046 | Hüfte Knochen | Container DIN 1/1 bis 16cm | AVK-Ortho-OP | AVK | 17 | 399420 | Metallhammer 500 g, L 230mm | Depuy/Synthes | 1
09S020-046 | Hüfte Knochen | Container DIN 1/1 bis 16cm | AVK-Ortho-OP | AVK | 19 | 6808-0-000 | Protheseneinschläger | Stryker GmbH & Co. KG | 1
09S020-046 | Hüfte Knochen | Container DIN 1/1 bis 16cm | AVK-Ortho-OP | AVK | 20 | 6266-0-145 | Kunststoffaufsatz f. Protheseneinschläger | Stryker GmbH & Co. KG | 1
09S020-046 | Hüfte Knochen | Container DIN 1/1 bis 16cm | AVK-Ortho-OP | AVK | 22 | FL010R | Hammer, Kunststoff, Kopf-Ø 42mm, 250mm | Aesculap AG & Co. KG | 1
09S020-046 | Hüfte Knochen | Container DIN 1/1 bis 16cm | AVK-Ortho-OP | AVK | 23 | 3.30.299 | Femurkopf, Luxationshebel | Mathys | 1
09S020-046 | Hüfte Knochen | Container DIN 1/1 bis 16cm | AVK-Ortho-OP | AVK | 25 | BT238R | Wundhaken n. Kocher, 1-zahnig, scharf, L 220mm | Aesculap AG & Co. KG | 1
09S020-046 | Hüfte Knochen | Container DIN 1/1 bis 16cm | AVK-Ortho-OP | AVK | 26 | BT239R | Wundhaken n. Kocher, 1-zahnig, stumpf, L 220mm | Aesculap AG & Co. KG | 1
09S020-046 | Hüfte Knochen | Container DIN 1/1 bis 16cm | AVK-Ortho-OP | AVK | 28 | FO127R | Knochenhaltezange n. Langenbeck, L 205mm | Aesculap AG & Co. KG | 1
09S020-046 | Hüfte Knochen | Container DIN 1/1 bis 16cm | AVK-Ortho-OP | AVK | 29 | FO120R | Knochenhaltezange, schlankes Mod., L 200mm | Aesculap AG & Co. KG | 1
09S020-046 | Hüfte Knochen | Container DIN 1/1 bis 16cm | AVK-Ortho-OP | AVK | 31 | FO521NR | Hohlmeißelzange n. Röttgen-Ruskin, 6.5mm, 240mm | Aesculap AG & Co. KG | 1
09S020-046 | Hüfte Knochen | Container DIN 1/1 bis 16cm | AVK-Ortho-OP | AVK | 32 | FO636R | Knochensplitterzange n. Liston, gebogen, L 220mm | Aesculap AG & Co. KG | 1
09S020-046 | Hüfte Knochen | Container DIN 1/1 bis 16cm | AVK-Ortho-OP | AVK | 33 | FO520R | Hohlmeißelzange n. Marquardt, doppelt übersetzt, 200mm | Aesculap AG & Co. KG | 1
09S020-046 | Hüfte Knochen | Container DIN 1/1 bis 16cm | AVK-Ortho-OP | AVK | 35 | 3.30.297 | Flachmeissel 16mm, gebogen | Mathys | 1
09S020-046 | Hüfte Knochen | Container DIN 1/1 bis 16cm | AVK-Ortho-OP | AVK | 37 | JG523R | Laborschale B6, 0.4 Ltr. | Aesculap AG & Co. KG | 1
09S020-046 | Hüfte Knochen | Container DIN 1/1 bis 16cm | AVK-Ortho-OP | AVK | 38 | JG521R | Laborschale B2, 0.06 Ltr. | Aesculap AG & Co. KG | 1
09S020-046 | Hüfte Knochen | Container DIN 1/1 bis 16cm | AVK-Ortho-OP | AVK | 40 | FL666R | Meisselklinge, 5mm Br., zu FL665R | Aesculap AG & Co. KG | 1
09S020-046 | Hüfte Knochen | Container DIN 1/1 bis 16cm | AVK-Ortho-OP | AVK | 41 | FL668R | Meisselklinge, 10mm Br., zu FL665R | Aesculap AG & Co. KG | 1
09S020-046 | Hüfte Knochen | Container DIN 1/1 bis 16cm | AVK-Ortho-OP | AVK | 42 | FL670R | Meisselklinge, 16mm Br., zu Fl665R | Aesculap AG & Co. KG | 1
09S020-046 | Hüfte Knochen | Container DIN 1/1 bis 16cm | AVK-Ortho-OP | AVK | 43 | FL672R | Meisselklinge, 25mm Br., zu Fl665R | Aesculap AG & Co. KG | 1
09S020-046 | Hüfte Knochen | Container DIN 1/1 bis 16cm | AVK-Ortho-OP | AVK | 44 | GB020R | Standard-6-Kant-Spannschlüssel zu GB210/GB131/GB123R/GB124R/GB097R/GB091R | Aesculap AG & Co. KG | 1
09S020-518 | DLG Bipolarkopf Zimmer/Biomet | Container DIN 1/1 bis 16cm | AVK-Ortho-OP | AVK | 2 | JK441 | Wanne f. 1/1 Container, H 120mm | Aesculap AG & Co. KG | 1
09S020-518 | DLG Bipolarkopf Zimmer/Biomet | Container DIN 1/1 bis 16cm | AVK-Ortho-OP | AVK | 3 | JK489 | Basis-1/1-Deckel, Silber | Aesculap AG & Co. KG | 1
09S020-518 | DLG Bipolarkopf Zimmer/Biomet | Container DIN 1/1 bis 16cm | AVK-Ortho-OP | AVK | 4 | JK100 | Universal-Filterhalter | Aesculap AG & Co. KG | 2
09S020-518 | DLG Bipolarkopf Zimmer/Biomet | Container DIN 1/1 bis 16cm | AVK-Ortho-OP | AVK | 9 | 75.00.39 | Pfanneneinschläger, gebogen, L 340mm | Zimmer/Biomet | 1
09S020-518 | DLG Bipolarkopf Zimmer/Biomet | Container DIN 1/1 bis 16cm | AVK-Ortho-OP | AVK | 10 | 75.36.62 | Femurkopf-Meßlehre | Protek/Mathes | 1
09S020-518 | DLG Bipolarkopf Zimmer/Biomet | Container DIN 1/1 bis 16cm | AVK-Ortho-OP | AVK | 11 | 75.10.11 | Aufsatz zu Einschläger | Zimmer/Biomet | 1
09S020-518 | DLG Bipolarkopf Zimmer/Biomet | Container DIN 1/1 bis 16cm | AVK-Ortho-OP | AVK | 12 | 75.10.01 | Handstößel | Zimmer/Biomet | 1
09S020-518 | DLG Bipolarkopf Zimmer/Biomet | Container DIN 1/1 bis 16cm | AVK-Ortho-OP | AVK | 13 | 100189380 | Test Kopf groß Ø38mm | Zimmer/Biomet | 1
09S020-518 | DLG Bipolarkopf Zimmer/Biomet | Container DIN 1/1 bis 16cm | AVK-Ortho-OP | AVK | 14 | 100189400 | Test Kopf groß Ø40mm | Zimmer/Biomet | 1
09S020-518 | DLG Bipolarkopf Zimmer/Biomet | Container DIN 1/1 bis 16cm | AVK-Ortho-OP | AVK | 15 | 100189420 | Test Kopf groß Ø42mm | Zimmer/Biomet | 1
09S020-518 | DLG Bipolarkopf Zimmer/Biomet | Container DIN 1/1 bis 16cm | AVK-Ortho-OP | AVK | 16 | 100189440 | Test Kopf groß Ø44mm | Zimmer/Biomet | 1
09S020-518 | DLG Bipolarkopf Zimmer/Biomet | Container DIN 1/1 bis 16cm | AVK-Ortho-OP | AVK | 17 | 100189460 | Test Kopf groß Ø46mm | Zimmer/Biomet | 1
09S020-518 | DLG Bipolarkopf Zimmer/Biomet | Container DIN 1/1 bis 16cm | AVK-Ortho-OP | AVK | 18 | 100189480 | Test Kopf groß Ø48mm | Zimmer/Biomet | 1
09S020-518 | DLG Bipolarkopf Zimmer/Biomet | Container DIN 1/1 bis 16cm | AVK-Ortho-OP | AVK | 19 | 100189500 | Test Kopf groß Ø50mm | Zimmer/Biomet | 1
09S020-518 | DLG Bipolarkopf Zimmer/Biomet | Container DIN 1/1 bis 16cm | AVK-Ortho-OP | AVK | 20 | 100189520 | Test Kopf groß Ø52mm | Zimmer/Biomet | 1
09S020-518 | DLG Bipolarkopf Zimmer/Biomet | Container DIN 1/1 bis 16cm | AVK-Ortho-OP | AVK | 21 | 100189540 | Test Kopf groß Ø54mm | Zimmer/Biomet | 1
09S020-518 | DLG Bipolarkopf Zimmer/Biomet | Container DIN 1/1 bis 16cm | AVK-Ortho-OP | AVK | 22 | 100189560 | Test Kopf groß Ø56mm | Zimmer/Biomet | 1
09S020-518 | DLG Bipolarkopf Zimmer/Biomet | Container DIN 1/1 bis 16cm | AVK-Ortho-OP | AVK | 23 | 100189580 | Test Kopf groß Ø58mm | Zimmer/Biomet | 1
09S020-518 | DLG Bipolarkopf Zimmer/Biomet | Container DIN 1/1 bis 16cm | AVK-Ortho-OP | AVK | 24 | 100189600 | Test Kopf groß Ø60mm | Zimmer/Biomet | 1
09S020-518 | DLG Bipolarkopf Zimmer/Biomet | Container DIN 1/1 bis 16cm | AVK-Ortho-OP | AVK | 26 | 100189200 | Adapter zu Bipolar S/-4 12/14 | Zimmer/Biomet | 1
09S020-518 | DLG Bipolarkopf Zimmer/Biomet | Container DIN 1/1 bis 16cm | AVK-Ortho-OP | AVK | 27 | 100189201 | Adapter zu Bipolar M/ 0 12/14 | Zimmer/Biomet | 1
09S020-518 | DLG Bipolarkopf Zimmer/Biomet | Container DIN 1/1 bis 16cm | AVK-Ortho-OP | AVK | 28 | 100189202 | Adapter zu Bipolar L/ 12/14 | Zimmer/Biomet | 1
09S020-518 | DLG Bipolarkopf Zimmer/Biomet | Container DIN 1/1 bis 16cm | AVK-Ortho-OP | AVK | 29 | 100189203 | Adapter zu Bipolar Xl/ 12/14 | Zimmer/Biomet | 1
09S020-518 | DLG Bipolarkopf Zimmer/Biomet | Container DIN 1/1 bis 16cm | AVK-Ortho-OP | AVK | 30 | 75.20.38 | Demontierkopf 38-40mm | Zimmer/Biomet | 1
09S020-518 | DLG Bipolarkopf Zimmer/Biomet | Container DIN 1/1 bis 16cm | AVK-Ortho-OP | AVK | 31 | 75.20.42 | Demontierkopf 42-45mm | Zimmer/Biomet | 1
09S020-518 | DLG Bipolarkopf Zimmer/Biomet | Container DIN 1/1 bis 16cm | AVK-Ortho-OP | AVK | 32 | 75.20.46 | Demontierkopf 46-49mm | Zimmer/Biomet | 1
09S020-518 | DLG Bipolarkopf Zimmer/Biomet | Container DIN 1/1 bis 16cm | AVK-Ortho-OP | AVK | 33 | 75.20.50 | Demontierkopf 50-53mm | Zimmer/Biomet | 1
09S020-518 | DLG Bipolarkopf Zimmer/Biomet | Container DIN 1/1 bis 16cm | AVK-Ortho-OP | AVK | 34 | 75.20.54 | Demontierkopf 54-60mm | Zimmer/Biomet | 1
08S040-145 | Uterus-Manipulator nach Hohl | Container ISO 1/2 bis 16cm | KAU-ZOP-GYN | KAU | 6 | 26168KB | Uterusmanipulator-Stab | Karl Storz Endoskopie GmbH | 1
08S040-145 | Uterus-Manipulator nach Hohl | Container ISO 1/2 bis 16cm | KAU-ZOP-GYN | KAU | 7 | 26168KA | Griff zu Uterusmanipulator n. Hohl 26168K, 2tlg. | Karl Storz Endoskopie GmbH | 1
08S040-145 | Uterus-Manipulator nach Hohl | Container ISO 1/2 bis 16cm | KAU-ZOP-GYN | KAU | 8 | 26168KF | Spiralaufsatz, groß, Ø 20 mm zu Uterusmanipulator 26168K | Karl Storz Endoskopie GmbH | 1
08S040-145 | Uterus-Manipulator nach Hohl | Container ISO 1/2 bis 16cm | KAU-ZOP-GYN | KAU | 9 | 26168KG | Spiralaufsatz, klein, Ø 15 mm zu Uterusmanipulator 26168K | Karl Storz Endoskopie GmbH | 1
08S040-145 | Uterus-Manipulator nach Hohl | Container ISO 1/2 bis 16cm | KAU-ZOP-GYN | KAU | 10 | 26168KL | Einsatz zu Uterusmanipulator 26168K, L 100mm | Karl Storz Endoskopie GmbH | 1
08S040-145 | Uterus-Manipulator nach Hohl | Container ISO 1/2 bis 16cm | KAU-ZOP-GYN | KAU | 11 | 26168KM | Einsatz zu Uterusmanipulator 26168K, L 80mm | Karl Storz Endoskopie GmbH | 1
08S040-145 | Uterus-Manipulator nach Hohl | Container ISO 1/2 bis 16cm | KAU-ZOP-GYN | KAU | 12 | 26168KS | Einsatz zu Uterusmanipulator 26168K, L 60mm | Karl Storz Endoskopie GmbH | 1
08S040-145 | Uterus-Manipulator nach Hohl | Container ISO 1/2 bis 16cm | KAU-ZOP-GYN | KAU | 13 | 26168KN | Einsatz zu Uterusmanipulator 26168K, L 30mm | Karl Storz Endoskopie GmbH | 1
08S040-145 | Uterus-Manipulator nach Hohl | Container ISO 1/2 bis 16cm | KAU-ZOP-GYN | KAU | 14 | 26168KR | Schlüssel f. Spiralaufsatz zu Uterusmanipulator 26168K | Karl Storz Endoskopie GmbH | 1
08S040-145 | Uterus-Manipulator nach Hohl | Container ISO 1/2 bis 16cm | KAU-ZOP-GYN | KAU | 15 | 26168KC | Glocke groß, 32 x 47mm, zu Uterusmanipulator 26168K | Karl Storz Endoskopie GmbH | 1
08S040-145 | Uterus-Manipulator nach Hohl | Container ISO 1/2 bis 16cm | KAU-ZOP-GYN | KAU | 16 | 26168KD | Glocke mittel, 32 x 40mm, zu Uterusmanipulator 26168K | Karl Storz Endoskopie GmbH | 1
08S040-145 | Uterus-Manipulator nach Hohl | Container ISO 1/2 bis 16cm | KAU-ZOP-GYN | KAU | 17 | 26168KE | Glocke klein, 32 x 38mm, zu Uterusmanipulator 26168K | Karl Storz Endoskopie GmbH | 1
09S020-078 | Arthroskopie | Container DIN 1/2 bis 16cm | AVK-Ortho-OP | AVK | 3 | JK441 | Wanne f. 1/1 Container, H 120mm | Aesculap AG & Co. KG | 1
09S020-078 | Arthroskopie | Container DIN 1/2 bis 16cm | AVK-Ortho-OP | AVK | 4 | JK489 | Basis-1/1-Deckel, Silber | Aesculap AG & Co. KG | 1
09S020-078 | Arthroskopie | Container DIN 1/2 bis 16cm | AVK-Ortho-OP | AVK | 5 | JK100 | Universal-Filterhalter | Aesculap AG & Co. KG | 2
09S020-078 | Arthroskopie | Container DIN 1/2 bis 16cm | AVK-Ortho-OP | AVK | 6 | JJ462R | Siebkorb, 485X250X 55mm, f. 1/1-Container | Aesculap AG & Co. KG | 1
09S020-078 | Arthroskopie | Container DIN 1/2 bis 16cm | AVK-Ortho-OP | AVK | 12 | BF058R | Kornzange n. Maier, m. Sperre, ger., L 265mm | Aesculap AG & Co. KG | 2
09S020-078 | Arthroskopie | Container DIN 1/2 bis 16cm | AVK-Ortho-OP | AVK | 13 | BH614R | Arterienklemme Kocher, ger., 1x2 Z., L 140mm | Aesculap AG & Co. KG | 2
09S020-078 | Arthroskopie | Container DIN 1/2 bis 16cm | AVK-Ortho-OP | AVK | 14 | BH110R | Mosquitoklemme n. Halsted, gerade, L125mm | Aesculap AG & Co. KG | 1
09S020-078 | Arthroskopie | Container DIN 1/2 bis 16cm | AVK-Ortho-OP | AVK | 15 | BH121R | Mosquitoklemme Halsted, geb., 1:2 Z., L 125mm | Aesculap AG & Co. KG | 1
09S020-078 | Arthroskopie | Container DIN 1/2 bis 16cm | AVK-Ortho-OP | AVK | 16 | BM012R | Durogrip-Nadelhalter n. Halsey, L130mm | Aesculap AG & Co. KG | 1
09S020-078 | Arthroskopie | Container DIN 1/2 bis 16cm | AVK-Ortho-OP | AVK | 17 | BC404R | Chirurgische Schere, geb., spitz/stumpf, L 145mm | Aesculap AG & Co. KG | 1
09S020-078 | Arthroskopie | Container DIN 1/2 bis 16cm | AVK-Ortho-OP | AVK | 18 | BF464R | Tuchklemme stumpf, L 140mm | Aesculap AG & Co. KG | 1
09S020-078 | Arthroskopie | Container DIN 1/2 bis 16cm | AVK-Ortho-OP | AVK | 19 | BD521R | Chir. Pinzette Adson, fein, 1x2 Z., L 150mm | Aesculap AG & Co. KG | 1
09S020-078 | Arthroskopie | Container DIN 1/2 bis 16cm | AVK-Ortho-OP | AVK | 20 | BD557R | Chir. Pinzette, standard, 1x2 Z., L 145mm | Aesculap AG & Co. KG | 1
09S020-078 | Arthroskopie | Container DIN 1/2 bis 16cm | AVK-Ortho-OP | AVK | 21 | BB073R | Skalpellgriff Nr. 3, L124mm | Aesculap AG & Co. KG | 1
09S020-078 | Arthroskopie | Container DIN 1/2 bis 16cm | AVK-Ortho-OP | AVK | 22 | 28145LH | Tasthaken, stumpf, 90° abgewinkelt, Ø 5.5mm, NL 130mm | Karl Storz Endoskopie GmbH | 1
09S020-078 | Arthroskopie | Container DIN 1/2 bis 16cm | AVK-Ortho-OP | AVK | 24 | 28130CR | Arthroskopschaft, Ø 6.0mm, NL 135mm, m. 2 Hähnen, KF rot, 7tlg. | Karl Storz Endoskopie GmbH | 1
09S020-078 | Arthroskopie | Container DIN 1/2 bis 16cm | AVK-Ortho-OP | AVK | 25 | 5916100 | O-Ring Silikon, innen Ø 11 mm, außen Ø 13 mm, zu 28130CR | Karl Storz Endoskopie GmbH | 2
09S020-078 | Arthroskopie | Container DIN 1/2 bis 16cm | AVK-Ortho-OP | AVK | 27 | 28130BT | Obturator, halbscharf, zu Ø 5.5 u. 6mm, NL 135mm, grün/rot/gelb | Karl Storz Endoskopie GmbH | 1
09S020-078 | Arthroskopie | Container DIN 1/2 bis 16cm | AVK-Ortho-OP | AVK | 28 | 28571SP | SilCut® Pro Schere, Maulteil gerade Ø3,5mm, NL 14cm | Karl Storz Endoskopie GmbH | 1
09S020-078 | Arthroskopie | Container DIN 1/2 bis 16cm | AVK-Ortho-OP | AVK | 30 | 28571G | SilGrasp® PRO Fasszange gezahnt, löffelförmig Ø3,5mm, NL 12cm | Karl Storz Endoskopie GmbH | 1
09S020-078 | Arthroskopie | Container DIN 1/2 bis 16cm | AVK-Ortho-OP | AVK | 31 | 28571AB | SilCut® Pro Stanze, Maulteile gerade Ø3,5mm, NL 12cm | Karl Storz Endoskopie GmbH | 1
09S020-078 | Arthroskopie | Container DIN 1/2 bis 16cm | AVK-Ortho-OP | AVK | 32 | 28571BB | SilCut® Pro Stanze, Maulteile abgew. Ø3,5mm, NL 12cm | Karl Storz Endoskopie GmbH | 1
09S020-078 | Arthroskopie | Container DIN 1/2 bis 16cm | AVK-Ortho-OP | AVK | 33 | 28571BBL | SilCut® Pro Upbiter links geb. Ø3,5mm, NL 12cm | Karl Storz Endoskopie GmbH | 1
09S020-078 | Arthroskopie | Container DIN 1/2 bis 16cm | AVK-Ortho-OP | AVK | 34 | 28571BBR | SilCut® Pro Upbiter rechts geb. Ø3,5mm, NL 12cm | Karl Storz Endoskopie GmbH | 1
09S020-078 | Arthroskopie | Container DIN 1/2 bis 16cm | AVK-Ortho-OP | AVK | 36 | 39501A | Siebkorb mit Deckel f. Optik, 290 x 80 x 52mm | Karl Storz Endoskopie GmbH | 1
09S020-078 | Arthroskopie | Container DIN 1/2 bis 16cm | AVK-Ortho-OP | AVK | 39 | 28731BWA | Hopkins II Optik 30°, Ø 4mm, L 180mm | Karl Storz Endoskopie GmbH | 1
09S020-078 | Arthroskopie | Container DIN 1/2 bis 16cm | AVK-Ortho-OP | AVK | 40 | 495F | Stecksockel-Adapter, Ø 9mm f. Wolf Fiberglas-Lichtkabel | Karl Storz Endoskopie GmbH | 1
09S020-078 | Arthroskopie | Container DIN 1/2 bis 16cm | AVK-Ortho-OP | AVK | 41 | 495G | Schraubsockel-Adapter f. Storz-Kaltlichtkabel | Karl Storz Endoskopie GmbH | 1
09S020-078 | Arthroskopie | Container DIN 1/2 bis 16cm | AVK-Ortho-OP | AVK | 43 | 495NA | Fiberglas-Lichtkabel, Ø 3.5mm, L 2.3m | Karl Storz Endoskopie GmbH | 1
06S070-126 | Budde Halo Retraktor System | Container DIN 1/1 bis 16cm | KNK-ZOP-Neuro | KNK | 2 | JK442 | Wanne f. 1/1 Container, H 135mm | Aesculap AG & Co. KG | 1
06S070-126 | Budde Halo Retraktor System | Container DIN 1/1 bis 16cm | KNK-ZOP-Neuro | KNK | 3 | JK489 | Basis-1/1-Deckel, Silber | Aesculap AG & Co. KG | 1
06S070-126 | Budde Halo Retraktor System | Container DIN 1/1 bis 16cm | KNK-ZOP-Neuro | KNK | 4 | JK100 | Universal-Filterhalter | Aesculap AG & Co. KG | 2
06S070-126 | Budde Halo Retraktor System | Container DIN 1/1 bis 16cm | KNK-ZOP-Neuro | KNK | 6 | JJ462R | Siebkorb, 485X250X 55mm, f. 1/1-Container | Aesculap AG & Co. KG | 1
06S070-126 | Budde Halo Retraktor System | Container DIN 1/1 bis 16cm | KNK-ZOP-Neuro | KNK | 8 | 438A1011 | Halo Flex Arm 229mm | Integra GmbH | 3
06S070-126 | Budde Halo Retraktor System | Container DIN 1/1 bis 16cm | KNK-ZOP-Neuro | KNK | 10 | 438A1200A | SAMY Gefäßretraktoren Set, kurz, 3 Stück | Integra GmbH | 1
06S070-126 | Budde Halo Retraktor System | Container DIN 1/1 bis 16cm | KNK-ZOP-Neuro | KNK | 11 | 438A1200B | SAMY Gefäßretraktoren Set, lang, 3 Stück | Integra GmbH | 1
06S070-126 | Budde Halo Retraktor System | Container DIN 1/1 bis 16cm | KNK-ZOP-Neuro | KNK | 13 | 438A1077D | Retraktor Blatt Gr. 3/4 | Integra GmbH | 2
06S070-126 | Budde Halo Retraktor System | Container DIN 1/1 bis 16cm | KNK-ZOP-Neuro | KNK | 14 | 438A1077C | Retraktor Blatt Gr. 5/8 | Integra GmbH | 2
06S070-126 | Budde Halo Retraktor System | Container DIN 1/1 bis 16cm | KNK-ZOP-Neuro | KNK | 15 | 438A1077X | Retraktor Blatt Gr. 1/2 | Integra GmbH | 2
06S070-126 | Budde Halo Retraktor System | Container DIN 1/1 bis 16cm | KNK-ZOP-Neuro | KNK | 16 | 438A1077B | Retraktor Blatt Gr. 3/8 | Integra GmbH | 2
06S070-126 | Budde Halo Retraktor System | Container DIN 1/1 bis 16cm | KNK-ZOP-Neuro | KNK | 17 | 438A1077A | Retraktor Blatt Gr. 1/4 | Integra GmbH | 2
06S070-126 | Budde Halo Retraktor System | Container DIN 1/1 bis 16cm | KNK-ZOP-Neuro | KNK | 19 | 438A1082A | Mikroretraktorklinge TEW-SS-2mm, 4,5 zoll | Integra GmbH | 1
06S070-126 | Budde Halo Retraktor System | Container DIN 1/1 bis 16cm | KNK-ZOP-Neuro | KNK | 20 | 438A1082B | Mikroretraktorklinge TEW-SS-2mm, 5,5 zoll | Integra GmbH | 1
06S070-126 | Budde Halo Retraktor System | Container DIN 1/1 bis 16cm | KNK-ZOP-Neuro | KNK | 21 | 438A1082C | Mikroretraktorklinge TEW-SS-2mm, 6,5 zoll | Integra GmbH | 1
06S070-126 | Budde Halo Retraktor System | Container DIN 1/1 bis 16cm | KNK-ZOP-Neuro | KNK | 22 | 438A1083A | Mikroretraktorklinge TEW-SS-4mm, 4,5 zoll | Integra GmbH | 1
06S070-126 | Budde Halo Retraktor System | Container DIN 1/1 bis 16cm | KNK-ZOP-Neuro | KNK | 23 | 438A1083B | Mikroretraktorklinge TEW-SS-4mm, 5,5 zoll | Integra GmbH | 1
06S070-126 | Budde Halo Retraktor System | Container DIN 1/1 bis 16cm | KNK-ZOP-Neuro | KNK | 24 | 438A1083C | Mikroretraktorklinge TEW-SS-4mm, 6,5 zoll | Integra GmbH | 1
06S070-126 | Budde Halo Retraktor System | Container DIN 1/1 bis 16cm | KNK-ZOP-Neuro | KNK | 25 | 438A1140 | Halo Minischraubstock | Integra GmbH | 2
06S070-126 | Budde Halo Retraktor System | Container DIN 1/1 bis 16cm | KNK-ZOP-Neuro | KNK | 27 | 438A1037 | Pattie Tablett | Integra GmbH | 1
06S070-126 | Budde Halo Retraktor System | Container DIN 1/1 bis 16cm | KNK-ZOP-Neuro | KNK | 28 | 438A1188 | Halo Stützstange 5/16 | Integra GmbH | 2
06S070-126 | Budde Halo Retraktor System | Container DIN 1/1 bis 16cm | KNK-ZOP-Neuro | KNK | 29 | 438B1178 | ContinuTrac Halo Ring | Integra GmbH | 1
06S070-126 | Budde Halo Retraktor System | Container DIN 1/1 bis 16cm | KNK-ZOP-Neuro | KNK | 30 | 438A1024 | Halo Justierschlüssel | Integra GmbH | 2
06S070-126 | Budde Halo Retraktor System | Container DIN 1/1 bis 16cm | KNK-ZOP-Neuro | KNK | 31 | 438B1010 | Halo Stützklammer | Integra GmbH | 2
08S050-035 | Lap Sieb m. Grundinstrumentarium | Container DIN 1/1 bis 16cm | KAU-ZOP-URO | KAU | 2 | JK444 | Wanne f. 1/1 Container, H 187mm | Aesculap AG & Co. KG | 1
08S050-035 | Lap Sieb m. Grundinstrumentarium | Container DIN 1/1 bis 16cm | KAU-ZOP-URO | KAU | 3 | JK489 | Basis-1/1-Deckel, Silber | Aesculap AG & Co. KG | 1
08S050-035 | Lap Sieb m. Grundinstrumentarium | Container DIN 1/1 bis 16cm | KAU-ZOP-URO | KAU | 4 | JK100 | Universal-Filterhalter | Aesculap AG & Co. KG | 2
08S050-035 | Lap Sieb m. Grundinstrumentarium | Container DIN 1/1 bis 16cm | KAU-ZOP-URO | KAU | 5 | JJ462R | Siebkorb, 485X250X 55mm, f. 1/1-Container | Aesculap AG & Co. KG | 2
08S050-035 | Lap Sieb m. Grundinstrumentarium | Container DIN 1/1 bis 16cm | KAU-ZOP-URO | KAU | 10 | BF062R | Waschzange Ulrich-Aesculap, ger., L 265mm | Aesculap AG & Co. KG | 3
08S050-035 | Lap Sieb m. Grundinstrumentarium | Container DIN 1/1 bis 16cm | KAU-ZOP-URO | KAU | 11 | BJ025R | Präp.-Ligaturklemme n. Overholt-Geissendoerfer, Fig. 5, L 230mm | Aesculap AG & Co. KG | 2
08S050-035 | Lap Sieb m. Grundinstrumentarium | Container DIN 1/1 bis 16cm | KAU-ZOP-URO | KAU | 12 | BJ314R | Peritoneumklemme Mikulicz, 1:2 Z., L 205mm | Aesculap AG & Co. KG | 2
08S050-035 | Lap Sieb m. Grundinstrumentarium | Container DIN 1/1 bis 16cm | KAU-ZOP-URO | KAU | 13 | BH442R | Arterienklemme n. Rochester-Pean, ger., L 160mm | Aesculap AG & Co. KG | 2
08S050-035 | Lap Sieb m. Grundinstrumentarium | Container DIN 1/1 bis 16cm | KAU-ZOP-URO | KAU | 14 | BH110R | Mosquitoklemme n. Halsted, gerade, L125mm | Aesculap AG & Co. KG | 4
08S050-035 | Lap Sieb m. Grundinstrumentarium | Container DIN 1/1 bis 16cm | KAU-ZOP-URO | KAU | 15 | BM077R | Durogrip-Nadelhalter n. Hegar, kräftig, L205mm | Aesculap AG & Co. KG | 2
08S050-035 | Lap Sieb m. Grundinstrumentarium | Container DIN 1/1 bis 16cm | KAU-ZOP-URO | KAU | 16 | BC263R | Durotip-Präparierschere Metzenbaum, geb., L 180mm | Aesculap AG & Co. KG | 1
08S050-035 | Lap Sieb m. Grundinstrumentarium | Container DIN 1/1 bis 16cm | KAU-ZOP-URO | KAU | 17 | BC283R | Durotip-Präparierschere Mayo-Lexer, geb., L 165mm | Aesculap AG & Co. KG | 1
08S050-035 | Lap Sieb m. Grundinstrumentarium | Container DIN 1/1 bis 16cm | KAU-ZOP-URO | KAU | 18 | BD051R | Anat. Pinzette, standard, L 200mm | Aesculap AG & Co. KG | 2
08S050-035 | Lap Sieb m. Grundinstrumentarium | Container DIN 1/1 bis 16cm | KAU-ZOP-URO | KAU | 19 | BD577R | Chir. Pinzette, 2x3 Z., L 145mm | Aesculap AG & Co. KG | 2
08S050-035 | Lap Sieb m. Grundinstrumentarium | Container DIN 1/1 bis 16cm | KAU-ZOP-URO | KAU | 20 | BT361R | Wundhaken n. Kocher-Langenbeck, 55 x 11mm, L 215mm | Aesculap AG & Co. KG | 2
08S050-035 | Lap Sieb m. Grundinstrumentarium | Container DIN 1/1 bis 16cm | KAU-ZOP-URO | KAU | 21 | BT031R | Wundhaken n. Roux, L 145mm, 19x22/23x30mm | Aesculap AG & Co. KG | 2
08S050-035 | Lap Sieb m. Grundinstrumentarium | Container DIN 1/1 bis 16cm | KAU-ZOP-URO | KAU | 22 | BF464R | Tuchklemme stumpf, L 140mm | Aesculap AG & Co. KG | 4
08S050-035 | Lap Sieb m. Grundinstrumentarium | Container DIN 1/1 bis 16cm | KAU-ZOP-URO | KAU | 23 | BM941 | Führungs-Hohlsonde, geb., Ø 9mm, L 270mm, Kunststoff | Aesculap AG & Co. KG | 1
08S050-035 | Lap Sieb m. Grundinstrumentarium | Container DIN 1/1 bis 16cm | KAU-ZOP-URO | KAU | 24 | JG506R | Nierenschale 250mm, Metall | Aesculap AG & Co. KG | 1
08S050-035 | Lap Sieb m. Grundinstrumentarium | Container DIN 1/1 bis 16cm | KAU-ZOP-URO | KAU | 26 | 26120JL | Pneumoperitoneum-Kanüle n. Veress, Ø2,1mm, L 130mm | Karl Storz Endoskopie GmbH | 1
08S050-035 | Lap Sieb m. Grundinstrumentarium | Container DIN 1/1 bis 16cm | KAU-ZOP-URO | KAU | 29 | 34510GS | ClickLine Löffelzangeneinsatz, Ø 10mm, L 360mm | Karl Storz Endoskopie GmbH | 1
08S050-035 | Lap Sieb m. Grundinstrumentarium | Container DIN 1/1 bis 16cm | KAU-ZOP-URO | KAU | 30 | 33500 | Außenschaft isoliert, m. LL-Anschluss, Ø 10mm, L 360mm | Karl Storz Endoskopie GmbH | 1
08S050-035 | Lap Sieb m. Grundinstrumentarium | Container DIN 1/1 bis 16cm | KAU-ZOP-URO | KAU | 31 | 33131 | Metall-Handgriff, o. Raste | Karl Storz Endoskopie GmbH | 1
08S050-035 | Lap Sieb m. Grundinstrumentarium | Container DIN 1/1 bis 16cm | KAU-ZOP-URO | KAU | 33 | PO603R | Metzenbaumschereneinsatz, Ø 5mm, L 310mm | Aesculap AG & Co. KG | 1
08S050-035 | Lap Sieb m. Grundinstrumentarium | Container DIN 1/1 bis 16cm | KAU-ZOP-URO | KAU | 34 | PM600201 | Innenschaftrohr | Aesculap AG & Co. KG | 1
08S050-035 | Lap Sieb m. Grundinstrumentarium | Container DIN 1/1 bis 16cm | KAU-ZOP-URO | KAU | 35 | PM973R | Aussenschaftrohr, Ø 5mm, L 310mm | Aesculap AG & Co. KG | 1
08S050-035 | Lap Sieb m. Grundinstrumentarium | Container DIN 1/1 bis 16cm | KAU-ZOP-URO | KAU | 36 | PO958R | Monopolarer Handgriff, ohne Sperre | Aesculap AG & Co. KG | 1
08S050-035 | Lap Sieb m. Grundinstrumentarium | Container DIN 1/1 bis 16cm | KAU-ZOP-URO | KAU | 38 | PO608R | Maryland-Fasszangeneinsatz, Ø 5mm, L 310mm | Aesculap AG & Co. KG | 1
08S050-035 | Lap Sieb m. Grundinstrumentarium | Container DIN 1/1 bis 16cm | KAU-ZOP-URO | KAU | 39 | PM600201 | Innenschaftrohr | Aesculap AG & Co. KG | 1
08S050-035 | Lap Sieb m. Grundinstrumentarium | Container DIN 1/1 bis 16cm | KAU-ZOP-URO | KAU | 40 | PM973R | Aussenschaftrohr, Ø 5mm, L 310mm | Aesculap AG & Co. KG | 1
08S050-035 | Lap Sieb m. Grundinstrumentarium | Container DIN 1/1 bis 16cm | KAU-ZOP-URO | KAU | 41 | PO958R | Monopolarer Handgriff, ohne Sperre | Aesculap AG & Co. KG | 1
08S050-035 | Lap Sieb m. Grundinstrumentarium | Container DIN 1/1 bis 16cm | KAU-ZOP-URO | KAU | 43 | 8393181 | Greifzangeneinsatz, Ø 5mm, NL 310mm | Richard Wolf GmbH | 2
08S050-035 | Lap Sieb m. Grundinstrumentarium | Container DIN 1/1 bis 16cm | KAU-ZOP-URO | KAU | 44 | 8393913 | Schaftrohr isoliert, Ø5mm, L 310 mm | Richard Wolf GmbH | 2
08S050-035 | Lap Sieb m. Grundinstrumentarium | Container DIN 1/1 bis 16cm | KAU-ZOP-URO | KAU | 45 | 83930004 | Komfort-Handgriff drehbar, m.Sperre u. HF-Anschluss | Richard Wolf GmbH | 2
08S050-035 | Lap Sieb m. Grundinstrumentarium | Container DIN 1/1 bis 16cm | KAU-ZOP-URO | KAU | 47 | PL408R | Durogrip Nadelhalter li. geb. m. Spülkanal, Ø 5mm, L 310mm | Aesculap AG & Co. KG | 1
08S050-035 | Lap Sieb m. Grundinstrumentarium | Container DIN 1/1 bis 16cm | KAU-ZOP-URO | KAU | 48 | 544995T | Hemolok L Clipapplikator, geb., Ø10mm, 3tlg., lila | Pilling-Weck | 1
08S050-035 | Lap Sieb m. Grundinstrumentarium | Container DIN 1/1 bis 16cm | KAU-ZOP-URO | KAU | 50 | PL522R | Schaft z. Clip-Applikator-Zange Ø 5mm, L 310mm, 3tlg. | Aesculap AG & Co. KG | 1
08S050-035 | Lap Sieb m. Grundinstrumentarium | Container DIN 1/1 bis 16cm | KAU-ZOP-URO | KAU | 51 | PL510R | Handgriff zu endosk. Clip-Applikator-Zange | Aesculap AG & Co. KG | 1
08S050-035 | Lap Sieb m. Grundinstrumentarium | Container DIN 1/1 bis 16cm | KAU-ZOP-URO | KAU | 52 | PL510300 | Drehstern zu Clip-Applikator | Aesculap AG & Co. KG | 1
08S050-035 | Lap Sieb m. Grundinstrumentarium | Container DIN 1/1 bis 16cm | KAU-ZOP-URO | KAU | 53 | PL510301 | Sicherungsring zu Clip-Applikator | Aesculap AG & Co. KG | 1
08S050-035 | Lap Sieb m. Grundinstrumentarium | Container DIN 1/1 bis 16cm | KAU-ZOP-URO | KAU | 54 | PL536810 | Maulteilschutz zu endosk. Clip-Applikator-Zange PL5..R | Aesculap AG & Co. KG | 1
09S020-719 | Große Bohrmaschine Acculan 4, Aesculap | Container DIN 1/1 bis 16cm | AVK-Ortho-OP | AVK | 2 | JK441 | Wanne f. 1/1 Container, H 120mm | Aesculap AG & Co. KG | 1
09S020-719 | Große Bohrmaschine Acculan 4, Aesculap | Container DIN 1/1 bis 16cm | AVK-Ortho-OP | AVK | 3 | JK489 | Basis-1/1-Deckel, Silber | Aesculap AG & Co. KG | 1
09S020-719 | Große Bohrmaschine Acculan 4, Aesculap | Container DIN 1/1 bis 16cm | AVK-Ortho-OP | AVK | 4 | JK100 | Universal-Filterhalter | Aesculap AG & Co. KG | 2
09S020-719 | Große Bohrmaschine Acculan 4, Aesculap | Container DIN 1/1 bis 16cm | AVK-Ortho-OP | AVK | 5 | GB243R | ECCOS-Set für 2 Maschinen | Aesculap AG & Co. KG | 1
09S020-719 | Große Bohrmaschine Acculan 4, Aesculap | Container DIN 1/1 bis 16cm | AVK-Ortho-OP | AVK | 8 | GB623R | Acculan 4 Bohraufsatz klein, AO | Aesculap AG & Co. KG | 1
09S020-719 | Große Bohrmaschine Acculan 4, Aesculap | Container DIN 1/1 bis 16cm | AVK-Ortho-OP | AVK | 9 | GB665R | Acculan 4 Bohraufsatz, Hudson / Zimmer | Aesculap AG & Co. KG | 1
09S020-719 | Große Bohrmaschine Acculan 4, Aesculap | Container DIN 1/1 bis 16cm | AVK-Ortho-OP | AVK | 10 | GB668R | Acculan 4 Fräsaufsatz groß AO | Aesculap AG & Co. KG | 1
09S020-719 | Große Bohrmaschine Acculan 4, Aesculap | Container DIN 1/1 bis 16cm | AVK-Ortho-OP | AVK | 11 | GB620R | Acculan 4 Bohraufsatz, groß, 3-Backenfutter | Aesculap AG & Co. KG | 1
09S020-719 | Große Bohrmaschine Acculan 4, Aesculap | Container DIN 1/1 bis 16cm | AVK-Ortho-OP | AVK | 12 | GB621R | Acculan 4 Bohraufsatz, 3-Backenfutter 0,5-7,4mm | Aesculap AG & Co. KG | 1
09S020-719 | Große Bohrmaschine Acculan 4, Aesculap | Container DIN 1/1 bis 16cm | AVK-Ortho-OP | AVK | 14 | GA331 | Acculan 4 Oscill. Säge | Aesculap AG & Co. KG | 1
09S020-719 | Große Bohrmaschine Acculan 4, Aesculap | Container DIN 1/1 bis 16cm | AVK-Ortho-OP | AVK | 15 | GA330 | Acculan 4 Bohr-u. Fräsmaschine | Aesculap AG & Co. KG | 1
09S020-719 | Große Bohrmaschine Acculan 4, Aesculap | Container DIN 1/1 bis 16cm | AVK-Ortho-OP | AVK | 16 | GA031R | Spannschlüssel zu Dreibackenfutter bis Ø 6.5 mm | Aesculap AG & Co. KG | 1
09S020-719 | Große Bohrmaschine Acculan 4, Aesculap | Container DIN 1/1 bis 16cm | AVK-Ortho-OP | AVK | 17 | GB628R | Adapter AO Groß | Aesculap AG & Co. KG | 1
09S020-719 | Große Bohrmaschine Acculan 4, Aesculap | Container DIN 1/1 bis 16cm | AVK-Ortho-OP | AVK | 18 | GB641R | Acculan 4 Universal Spickdrahtaufsatz | Aesculap AG & Co. KG | 1
09S020-719 | Große Bohrmaschine Acculan 4, Aesculap | Container DIN 1/1 bis 16cm | AVK-Ortho-OP | AVK | 19 | GA672207 | Spickdraht Schutzhülse | Aesculap AG & Co. KG | 1
09S020-719 | Große Bohrmaschine Acculan 4, Aesculap | Container DIN 1/1 bis 16cm | AVK-Ortho-OP | AVK | 20 | GA678 | Acculan 3 TI Steriltrichter | Aesculap AG & Co. KG | 2
09S020-719 | Große Bohrmaschine Acculan 4, Aesculap | Container DIN 1/1 bis 16cm | AVK-Ortho-OP | AVK | 21 | GA675 | Acculan 3 TI Verschlussdeckel | Aesculap AG & Co. KG | 2
09S020-720 | Kleine Bohrmaschine Acculan 4, Aesculap | Container DIN 1/1 bis 16cm | AVK-Ortho-OP | AVK | 2 | JK441 | Wanne f. 1/1 Container, H 120mm | Aesculap AG & Co. KG | 1
09S020-720 | Kleine Bohrmaschine Acculan 4, Aesculap | Container DIN 1/1 bis 16cm | AVK-Ortho-OP | AVK | 3 | JK489 | Basis-1/1-Deckel, Silber | Aesculap AG & Co. KG | 1
09S020-720 | Kleine Bohrmaschine Acculan 4, Aesculap | Container DIN 1/1 bis 16cm | AVK-Ortho-OP | AVK | 4 | JK100 | Universal-Filterhalter | Aesculap AG & Co. KG | 2
09S020-720 | Kleine Bohrmaschine Acculan 4, Aesculap | Container DIN 1/1 bis 16cm | AVK-Ortho-OP | AVK | 5 | GB257R | Siebkorb mit Halterung für Acculan 4 | Aesculap AG & Co. KG | 1
09S020-720 | Kleine Bohrmaschine Acculan 4, Aesculap | Container DIN 1/1 bis 16cm | AVK-Ortho-OP | AVK | 8 | GB884R | Acculan 4 Bohraufsatz klein, AO | Aesculap AG & Co. KG | 1
09S020-720 | Kleine Bohrmaschine Acculan 4, Aesculap | Container DIN 1/1 bis 16cm | AVK-Ortho-OP | AVK | 9 | GB872R | Acculan 4 Markraumbohraufsatz, Hudson/Zimmer | Aesculap AG & Co. KG | 1
09S020-720 | Kleine Bohrmaschine Acculan 4, Aesculap | Container DIN 1/1 bis 16cm | AVK-Ortho-OP | AVK | 10 | GB871R | Acculan 4 Markraumbohraufsatz, AO | Aesculap AG & Co. KG | 1
09S020-720 | Kleine Bohrmaschine Acculan 4, Aesculap | Container DIN 1/1 bis 16cm | AVK-Ortho-OP | AVK | 11 | GB891R | Acculan 4 Bohraufsatz, Sagitalsägeaufsatz | Aesculap AG & Co. KG | 1
09S020-720 | Kleine Bohrmaschine Acculan 4, Aesculap | Container DIN 1/1 bis 16cm | AVK-Ortho-OP | AVK | 12 | GB894R | Acculan 4 Spickdrahtaufsatz 0,6-3,2mm | Aesculap AG & Co. KG | 1
09S020-720 | Kleine Bohrmaschine Acculan 4, Aesculap | Container DIN 1/1 bis 16cm | AVK-Ortho-OP | AVK | 13 | GB881R | Acculan 4 Bohraufsatz, Dreibackenfutter 0,5-7,4mm | Aesculap AG & Co. KG | 1
09S020-720 | Kleine Bohrmaschine Acculan 4, Aesculap | Container DIN 1/1 bis 16cm | AVK-Ortho-OP | AVK | 14 | GB882R | Acculan 4 Bohraufsatz, Dreibackenfutter 0,5-4,0mm | Aesculap AG & Co. KG | 1
09S020-720 | Kleine Bohrmaschine Acculan 4, Aesculap | Container DIN 1/1 bis 16cm | AVK-Ortho-OP | AVK | 15 | GB892R | Acculan 4 Bohraufsatz, Stichsägeaufsatz | Aesculap AG & Co. KG | 1
09S020-720 | Kleine Bohrmaschine Acculan 4, Aesculap | Container DIN 1/1 bis 16cm | AVK-Ortho-OP | AVK | 17 | GA031R | Spannschlüssel zu Dreibackenfutter bis Ø 6.5 mm | Aesculap AG & Co. KG | 1
09S020-720 | Kleine Bohrmaschine Acculan 4, Aesculap | Container DIN 1/1 bis 16cm | AVK-Ortho-OP | AVK | 18 | GB628R | Adapter AO Groß | Aesculap AG & Co. KG | 1
09S020-720 | Kleine Bohrmaschine Acculan 4, Aesculap | Container DIN 1/1 bis 16cm | AVK-Ortho-OP | AVK | 19 | GA062R | Spannschlüssel z. Dreibackenfutter bis Ø 4.0 mm, wie KOM | Aesculap AG & Co. KG | 1
09S020-720 | Kleine Bohrmaschine Acculan 4, Aesculap | Container DIN 1/1 bis 16cm | AVK-Ortho-OP | AVK | 21 | GA344244 | Spickdraht Schutzhülse | Aesculap AG & Co. KG | 1
09S020-720 | Kleine Bohrmaschine Acculan 4, Aesculap | Container DIN 1/1 bis 16cm | AVK-Ortho-OP | AVK | 22 | GA678 | Acculan 3 TI Steriltrichter | Aesculap AG & Co. KG | 1
09S020-720 | Kleine Bohrmaschine Acculan 4, Aesculap | Container DIN 1/1 bis 16cm | AVK-Ortho-OP | AVK | 23 | GA675 | Acculan 3 TI Verschlussdeckel | Aesculap AG & Co. KG | 1
09S020-720 | Kleine Bohrmaschine Acculan 4, Aesculap | Container DIN 1/1 bis 16cm | AVK-Ortho-OP | AVK | 25 | GA344 | Acculan 4 kleine Bohrmaschine | Aesculap AG & Co. KG | 1
09S020-804 | AOPZ - Arthroskopie | Container DIN 1/1 bis 16cm | AVK-ZOP-SCH | AVK | 3 | JK441 | Wanne f. 1/1 Container, H 120mm | Aesculap AG & Co. KG | 1
09S020-804 | AOPZ - Arthroskopie | Container DIN 1/1 bis 16cm | AVK-ZOP-SCH | AVK | 4 | JK489 | Basis-1/1-Deckel, Silber | Aesculap AG & Co. KG | 2
09S020-804 | AOPZ - Arthroskopie | Container DIN 1/1 bis 16cm | AVK-ZOP-SCH | AVK | 5 | JK100 | Universal-Filterhalter | Aesculap AG & Co. KG | 2
09S020-804 | AOPZ - Arthroskopie | Container DIN 1/1 bis 16cm | AVK-ZOP-SCH | AVK | 6 | JJ462R | Siebkorb, 485X250X 55mm, f. 1/1-Container | Aesculap AG & Co. KG | 1
09S020-804 | AOPZ - Arthroskopie | Container DIN 1/1 bis 16cm | AVK-ZOP-SCH | AVK | 11 | BF058R | Kornzange n. Maier, m. Sperre, ger., L 265mm | Aesculap AG & Co. KG | 2
09S020-804 | AOPZ - Arthroskopie | Container DIN 1/1 bis 16cm | AVK-ZOP-SCH | AVK | 12 | BH614R | Arterienklemme Kocher, ger., 1x2 Z., L 140mm | Aesculap AG & Co. KG | 2
09S020-804 | AOPZ - Arthroskopie | Container DIN 1/1 bis 16cm | AVK-ZOP-SCH | AVK | 13 | BH110R | Mosquitoklemme n. Halsted, gerade, L125mm | Aesculap AG & Co. KG | 1
09S020-804 | AOPZ - Arthroskopie | Container DIN 1/1 bis 16cm | AVK-ZOP-SCH | AVK | 14 | BH121R | Mosquitoklemme Halsted, geb., 1:2 Z., L 125mm | Aesculap AG & Co. KG | 1
09S020-804 | AOPZ - Arthroskopie | Container DIN 1/1 bis 16cm | AVK-ZOP-SCH | AVK | 15 | BM012R | Durogrip-Nadelhalter n. Halsey, L130mm | Aesculap AG & Co. KG | 1
09S020-804 | AOPZ - Arthroskopie | Container DIN 1/1 bis 16cm | AVK-ZOP-SCH | AVK | 16 | BC404R | Chirurgische Schere, geb., spitz/stumpf, L 145mm | Aesculap AG & Co. KG | 1
09S020-804 | AOPZ - Arthroskopie | Container DIN 1/1 bis 16cm | AVK-ZOP-SCH | AVK | 17 | BF464R | Tuchklemme stumpf, L 140mm | Aesculap AG & Co. KG | 1
09S020-804 | AOPZ - Arthroskopie | Container DIN 1/1 bis 16cm | AVK-ZOP-SCH | AVK | 18 | BD521R | Chir. Pinzette Adson, fein, 1x2 Z., L 150mm | Aesculap AG & Co. KG | 1
09S020-804 | AOPZ - Arthroskopie | Container DIN 1/1 bis 16cm | AVK-ZOP-SCH | AVK | 19 | BD557R | Chir. Pinzette, standard, 1x2 Z., L 145mm | Aesculap AG & Co. KG | 1
09S020-804 | AOPZ - Arthroskopie | Container DIN 1/1 bis 16cm | AVK-ZOP-SCH | AVK | 20 | BB073R | Skalpellgriff Nr. 3, L124mm | Aesculap AG & Co. KG | 1
09S020-804 | AOPZ - Arthroskopie | Container DIN 1/1 bis 16cm | AVK-ZOP-SCH | AVK | 21 | 28145LH | Tasthaken, stumpf, 90° abgewinkelt, Ø 5.5mm, NL 130mm | Karl Storz Endoskopie GmbH | 1
09S020-804 | AOPZ - Arthroskopie | Container DIN 1/1 bis 16cm | AVK-ZOP-SCH | AVK | 23 | 28130CR | Arthroskopschaft, Ø 6.0mm, NL 135mm, m. 2 Hähnen, KF rot, 7tlg. | Karl Storz Endoskopie GmbH | 1
09S020-804 | AOPZ - Arthroskopie | Container DIN 1/1 bis 16cm | AVK-ZOP-SCH | AVK | 24 | 5916100 | O-Ring Silikon, innen Ø 11 mm, außen Ø 13 mm, zu 28130CR | Karl Storz Endoskopie GmbH | 2
09S020-804 | AOPZ - Arthroskopie | Container DIN 1/1 bis 16cm | AVK-ZOP-SCH | AVK | 26 | 28130BT | Obturator, halbscharf, zu Ø 5.5 u. 6mm, NL 135mm, grün/rot/gelb | Karl Storz Endoskopie GmbH | 1
09S020-804 | AOPZ - Arthroskopie | Container DIN 1/1 bis 16cm | AVK-ZOP-SCH | AVK | 29 | 28205HD | Barrel Burr Ø5,5mm, 2tlg. | Karl Storz Endoskopie GmbH | 1
09S020-804 | AOPZ - Arthroskopie | Container DIN 1/1 bis 16cm | AVK-ZOP-SCH | AVK | 30 | 28205AC | Aggressive Cutter Ø4,2mm, 2tlg. | Karl Storz Endoskopie GmbH | 1
09S020-804 | AOPZ - Arthroskopie | Container DIN 1/1 bis 16cm | AVK-ZOP-SCH | AVK | 32 | 28571G | SilGrasp® PRO Fasszange gezahnt, löffelförmig Ø3,5mm, NL 12cm | Karl Storz Endoskopie GmbH | 1
09S020-804 | AOPZ - Arthroskopie | Container DIN 1/1 bis 16cm | AVK-ZOP-SCH | AVK | 33 | 28571SP | SilCut® Pro Schere, Maulteil gerade Ø3,5mm, NL 14cm | Karl Storz Endoskopie GmbH | 1
09S020-804 | AOPZ - Arthroskopie | Container DIN 1/1 bis 16cm | AVK-ZOP-SCH | AVK | 34 | 28571AB | SilCut® Pro Stanze, Maulteile gerade Ø3,5mm, NL 12cm | Karl Storz Endoskopie GmbH | 1
09S020-804 | AOPZ - Arthroskopie | Container DIN 1/1 bis 16cm | AVK-ZOP-SCH | AVK | 35 | 28571BB | SilCut® Pro Stanze, Maulteile abgew. Ø3,5mm, NL 12cm | Karl Storz Endoskopie GmbH | 1
09S020-804 | AOPZ - Arthroskopie | Container DIN 1/1 bis 16cm | AVK-ZOP-SCH | AVK | 36 | 28571BBR | SilCut® Pro Upbiter rechts geb. Ø3,5mm, NL 12cm | Karl Storz Endoskopie GmbH | 1
09S020-804 | AOPZ - Arthroskopie | Container DIN 1/1 bis 16cm | AVK-ZOP-SCH | AVK | 37 | 28571BBL | SilCut® Pro Upbiter links geb. Ø3,5mm, NL 12cm | Karl Storz Endoskopie GmbH | 1
09S020-804 | AOPZ - Arthroskopie | Container DIN 1/1 bis 16cm | AVK-ZOP-SCH | AVK | 39 | 39501A1 | Siebkorb mit Deckel f. Optik, 290 x 60 x 52mm | Karl Storz Endoskopie GmbH | 1
09S020-804 | AOPZ - Arthroskopie | Container DIN 1/1 bis 16cm | AVK-ZOP-SCH | AVK | 41 | 28731BWA | Hopkins II Optik 30°, Ø 4mm, L 180mm | Karl Storz Endoskopie GmbH | 1
09S020-804 | AOPZ - Arthroskopie | Container DIN 1/1 bis 16cm | AVK-ZOP-SCH | AVK | 42 | 495F | Stecksockel-Adapter, Ø 9mm f. Wolf Fiberglas-Lichtkabel | Karl Storz Endoskopie GmbH | 1
09S020-804 | AOPZ - Arthroskopie | Container DIN 1/1 bis 16cm | AVK-ZOP-SCH | AVK | 43 | 495G | Schraubsockel-Adapter f. Storz-Kaltlichtkabel | Karl Storz Endoskopie GmbH | 1
09S020-804 | AOPZ - Arthroskopie | Container DIN 1/1 bis 16cm | AVK-ZOP-SCH | AVK | 46 | 495ND | Fiberglas-Lichtkabel, Ø 3.5mm, L 3.0m | Karl Storz Endoskopie GmbH | 1
09S020-804 | AOPZ - Arthroskopie | Container DIN 1/1 bis 16cm | AVK-ZOP-SCH | AVK | 48 | 28200DX | Shaver Drillcut-X Arthro Handstück | Karl Storz Endoskopie GmbH | 1
09S050-140 | Milep Zusatz | Container 1/2 300x291x115, wie JK300 | AVK-URO-OP | AVK | 3 | JK340 | Wanne f. 1/2 Container, 300 x 274 x 90 mm | Aesculap AG & Co. KG | 1
09S050-140 | Milep Zusatz | Container 1/2 300x291x115, wie JK300 | AVK-URO-OP | AVK | 4 | JK389 | Deckel für Basis-1/2 Container, silber | Aesculap AG & Co. KG | 1
09S050-140 | Milep Zusatz | Container 1/2 300x291x115, wie JK300 | AVK-URO-OP | AVK | 5 | JK100 | Universal-Filterhalter | Aesculap AG & Co. KG | 1
09S050-140 | Milep Zusatz | Container 1/2 300x291x115, wie JK300 | AVK-URO-OP | AVK | 9 | JJ262R | 1/2 AICON Siebkorb, 254X245X 55mm | Aesculap AG & Co. KG | 1
09S050-140 | Milep Zusatz | Container 1/2 300x291x115, wie JK300 | AVK-URO-OP | AVK | 11 | BM077R | Durogrip-Nadelhalter n. Hegar, kräftig, L205mm | Aesculap AG & Co. KG | 1
09S050-140 | Milep Zusatz | Container 1/2 300x291x115, wie JK300 | AVK-URO-OP | AVK | 12 | BC589R | Präparierschere Mayo, geb., L 210mm | Aesculap AG & Co. KG | 1
09S050-140 | Milep Zusatz | Container 1/2 300x291x115, wie JK300 | AVK-URO-OP | AVK | 13 | BH424R | Arterienklemme n. Pean, ger., L 140mm | Aesculap AG & Co. KG | 2
09S050-140 | Milep Zusatz | Container 1/2 300x291x115, wie JK300 | AVK-URO-OP | AVK | 14 | BF460R | Tuchklemme stumpf, L 150mm | Aesculap AG & Co. KG | 2
09S050-140 | Milep Zusatz | Container 1/2 300x291x115, wie JK300 | AVK-URO-OP | AVK | 15 | BD049R | Anat. Pinzette, standard, L 160mm | Aesculap AG & Co. KG | 1
09S050-140 | Milep Zusatz | Container 1/2 300x291x115, wie JK300 | AVK-URO-OP | AVK | 16 | 8M100007 | Schlauchverbinder seitengleich | Medimex | 1
09S050-140 | Milep Zusatz | Container 1/2 300x291x115, wie JK300 | AVK-URO-OP | AVK | 17 | 20196-119 | Anschlußkabel f. bipol. Wolf-Resektoskope | ERBE | 1
09S050-140 | Milep Zusatz | Container 1/2 300x291x115, wie JK300 | AVK-URO-OP | AVK | 19 | BF059R | Kornzange n. Maier, m. Sperre, geb., L 262mm | Aesculap AG & Co. KG | 1
09S050-140 | Milep Zusatz | Container 1/2 300x291x115, wie JK300 | AVK-URO-OP | AVK | 21 | 495NL | Fiberglas-Lichtkabel, Ø 3.5mm, L 1.8m | Karl Storz Endoskopie GmbH | 1
09S050-140 | Milep Zusatz | Container 1/2 300x291x115, wie JK300 | AVK-URO-OP | AVK | 22 | 280 | Schutzhülse f. Resektoskopelektroden 2tlg. | Karl Storz Endoskopie GmbH | 1
09S050-140 | Milep Zusatz | Container 1/2 300x291x115, wie JK300 | AVK-URO-OP | AVK | 24 | 253-000-541 | Hybrid Schneideschlinge 22 CH., 30°, abgew., weiß / blau | RZ-Medizintechnik | 2
09S050-140 | Milep Zusatz | Container 1/2 300x291x115, wie JK300 | AVK-URO-OP | AVK | 25 | 253-000-545 | Hybrid Kugelelektrode 22 CH., weiß / blau | RZ-Medizintechnik | 2
09S050-140 | Milep Zusatz | Container 1/2 300x291x115, wie JK300 | AVK-URO-OP | AVK | 27 | 253-000-555 | Obturator | RZ-Medizintechnik | 1
09S050-139 | Milep Resektoskop | KNK 2x Vlies | AVK-URO-OP | AVK | 3 | 600-605-220 | MiLEP Siebkorb 480x300x60mm, mit Deckel | RZ-Medizintechnik | 1
09S050-139 | Milep Resektoskop | KNK 2x Vlies | AVK-URO-OP | AVK | 5 | 253-905-220 | MiLEP Morcescope 22CH., Arbeitskanal Ø 5.0mm, AL 220mm | RZ-Medizintechnik | 1
09S050-139 | Milep Resektoskop | KNK 2x Vlies | AVK-URO-OP | AVK | 6 | 253-000-410 | RZ Arbeitselement, passiv, 22 Charr. | RZ-Medizintechnik | 1
09S050-139 | Milep Resektoskop | KNK 2x Vlies | AVK-URO-OP | AVK | 7 | 253-000-352 | Resektoskopschaft 22 Charr. | RZ-Medizintechnik | 1
09S050-139 | Milep Resektoskop | KNK 2x Vlies | AVK-URO-OP | AVK | 8 | 253-000-362 | Resektoskop Innenschaft 19 Charr. | RZ-Medizintechnik | 1
09S050-139 | Milep Resektoskop | KNK 2x Vlies | AVK-URO-OP | AVK | 9 | 253-000-082 | Sicht-Obturator 22 Charr. | RZ-Medizintechnik | 1
09S050-139 | Milep Resektoskop | KNK 2x Vlies | AVK-URO-OP | AVK | 10 | 253-000-319 | Laser Arbeitselement, Standard-Verriegelung, für 2.9mm Optiken | RZ-Medizintechnik | 1
09S050-139 | Milep Resektoskop | KNK 2x Vlies | AVK-URO-OP | AVK | 11 | 351-829-012 | Hysteroskop 12°, Ø 2.9mm, L 300mm | RZ-Medizintechnik | 1
09S050-139 | Milep Resektoskop | KNK 2x Vlies | AVK-URO-OP | AVK | 12 | 351-829-030 | Midi Hysteroskop 30°, Ø 2.9mm, L 300mm | RZ-Medizintechnik | 1
09S050-139 | Milep Resektoskop | KNK 2x Vlies | AVK-URO-OP | AVK | 14 | 253-000-301 | RZ-Ansatz, zur Lasersonden-Aufnahme, Luer-Lock, kurz | RZ-Medizintechnik | 1
09S050-139 | Milep Resektoskop | KNK 2x Vlies | AVK-URO-OP | AVK | 15 | 253-904-220 | Dichtungskappe für Morcescope mit Durchstechmembran, weiß | RZ-Medizintechnik | 4
09S050-139 | Milep Resektoskop | KNK 2x Vlies | AVK-URO-OP | AVK | 16 | 300-011-184 | Luer-Lock Tuohy Borst Adapter | RZ-Medizintechnik | 1
09S050-139 | Milep Resektoskop | KNK 2x Vlies | AVK-URO-OP | AVK | 17 | 300-011-184.10 | Dichtung für Luer-Lock Tuohy Borst Adapter | RZ-Medizintechnik | 1
06S040-072 | Kürettage Sectio | Container DIN 1/1 bis 16cm | KNK-Sectio MKC-GYNOP | KNK | 6 | BD561R | Chir. Pinzette standard, 1x2 Z., L 200mm | AESCULAP | 1
06S040-072 | Kürettage Sectio | Container DIN 1/1 bis 16cm | KNK-Sectio MKC-GYNOP | KNK | 7 | BD051R | Anat. Pinzette, standard, L 200mm | AESCULAP | 1
06S040-072 | Kürettage Sectio | Container DIN 1/1 bis 16cm | KNK-Sectio MKC-GYNOP | KNK | 8 | EL426R | Scheidenspekula Satz n. Kristeller, 110x20mm, 2tlg. | AESCULAP | 1
06S040-072 | Kürettage Sectio | Container DIN 1/1 bis 16cm | KNK-Sectio MKC-GYNOP | KNK | 9 | EL423R | Scheidenspekula Satz n. Kristeller, 90x36mm, 2tlg. | AESCULAP | 1
06S040-072 | Kürettage Sectio | Container DIN 1/1 bis 16cm | KNK-Sectio MKC-GYNOP | KNK | 10 | EL441R | Scheidenspekula n. Kristeller, 70x27mm, untere Blatt | AESCULAP | 1
06S040-072 | Kürettage Sectio | Container DIN 1/1 bis 16cm | KNK-Sectio MKC-GYNOP | KNK | 11 | EM104R | Uterusdilatator n. Hegar, einfach, Ø 4.0mm | AESCULAP | 1
06S040-072 | Kürettage Sectio | Container DIN 1/1 bis 16cm | KNK-Sectio MKC-GYNOP | KNK | 12 | EM105R | Uterusdilatator n. Hegar, einfach, Ø 5.0mm | AESCULAP | 1
06S040-072 | Kürettage Sectio | Container DIN 1/1 bis 16cm | KNK-Sectio MKC-GYNOP | KNK | 13 | EM106R | Uterusdilatator n. Hegar, einfach, Ø 6.0mm | AESCULAP | 1
06S040-072 | Kürettage Sectio | Container DIN 1/1 bis 16cm | KNK-Sectio MKC-GYNOP | KNK | 14 | EM107R | Uterusdilatator n. Hegar, einfach, Ø 7.0mm | AESCULAP | 1
06S040-072 | Kürettage Sectio | Container DIN 1/1 bis 16cm | KNK-Sectio MKC-GYNOP | KNK | 15 | EM108R | Uterusdilatator n. Hegar, einfach, Ø 8.0mm | AESCULAP | 1
06S040-072 | Kürettage Sectio | Container DIN 1/1 bis 16cm | KNK-Sectio MKC-GYNOP | KNK | 16 | EM109R | Uterusdilatator n. Hegar, einfach, Ø 9.0mm | AESCULAP | 1
06S040-072 | Kürettage Sectio | Container DIN 1/1 bis 16cm | KNK-Sectio MKC-GYNOP | KNK | 17 | EM110R | Uterusdilatator n. Hegar, einfach, Ø 10.0mm | AESCULAP | 1
06S040-072 | Kürettage Sectio | Container DIN 1/1 bis 16cm | KNK-Sectio MKC-GYNOP | KNK | 18 | EM111R | Uterusdilatator n. Hegar, einfach, Ø 11.0mm | AESCULAP | 1
06S040-072 | Kürettage Sectio | Container DIN 1/1 bis 16cm | KNK-Sectio MKC-GYNOP | KNK | 19 | EM112R | Uterusdilatator n. Hegar, einfach, Ø 12.0mm | AESCULAP | 1
06S040-072 | Kürettage Sectio | Container DIN 1/1 bis 16cm | KNK-Sectio MKC-GYNOP | KNK | 20 | EM113R | Uterusdilatator n. Hegar, einfach, Ø 13.0mm | AESCULAP | 1
06S040-072 | Kürettage Sectio | Container DIN 1/1 bis 16cm | KNK-Sectio MKC-GYNOP | KNK | 21 | EM114R | Uterusdilatator n. Hegar, einfach, Ø 14.0mm | AESCULAP | 1
06S040-072 | Kürettage Sectio | Container DIN 1/1 bis 16cm | KNK-Sectio MKC-GYNOP | KNK | 22 | EM115R | Uterusdilatator n. Hegar, einfach, Ø 15.0mm | AESCULAP | 1
06S040-072 | Kürettage Sectio | Container DIN 1/1 bis 16cm | KNK-Sectio MKC-GYNOP | KNK | 23 | EM116R | Uterusdilatator n. Hegar, einfach, Ø 16.0mm | AESCULAP | 1
06S040-072 | Kürettage Sectio | Container DIN 1/1 bis 16cm | KNK-Sectio MKC-GYNOP | KNK | 24 | EM117R | Uterusdilatator n. Hegar, einfach, Ø 17.0mm | AESCULAP | 1
06S040-072 | Kürettage Sectio | Container DIN 1/1 bis 16cm | KNK-Sectio MKC-GYNOP | KNK | 26 | ER228R | Uteruskürette n. Recamier, scharf, fest, Fig. 8, Br. 19.5mm | AESCULAP | 1
06S040-072 | Kürettage Sectio | Container DIN 1/1 bis 16cm | KNK-Sectio MKC-GYNOP | KNK | 27 | ER229R | Uteruskürette n. Recamier, scharf, fest, Fig. 9, Br. 21.5mm | AESCULAP | 1
06S040-072 | Kürettage Sectio | Container DIN 1/1 bis 16cm | KNK-Sectio MKC-GYNOP | KNK | 28 | ER230R | Uteruskürette n. Recamier, scharf, fest, Fig. 10, Br. 23.5mm | AESCULAP | 1
06S040-072 | Kürettage Sectio | Container DIN 1/1 bis 16cm | KNK-Sectio MKC-GYNOP | KNK | 30 | ER220R | Uteruskürette n. Recamier, scharf, fest, Fig. 0, Br. 7.5mm | AESCULAP | 1
06S040-072 | Kürettage Sectio | Container DIN 1/1 bis 16cm | KNK-Sectio MKC-GYNOP | KNK | 31 | ER221R | Uteruskürette n. Recamier, scharf, fest, Fig. 1, Br. 8.5mm | AESCULAP | 1
06S040-072 | Kürettage Sectio | Container DIN 1/1 bis 16cm | KNK-Sectio MKC-GYNOP | KNK | 32 | ER223R | Uteruskürette n. Recamier, scharf, fest, Fig. 3, Br. 12.0mm | AESCULAP | 1
06S040-072 | Kürettage Sectio | Container DIN 1/1 bis 16cm | KNK-Sectio MKC-GYNOP | KNK | 33 | ER224R | Uteruskürette n. Recamier, scharf, fest, Fig. 4, Br. 14.0mm | AESCULAP | 1
06S040-072 | Kürettage Sectio | Container DIN 1/1 bis 16cm | KNK-Sectio MKC-GYNOP | KNK | 34 | ER226R | Uteruskürette n. Recamier, scharf, fest, Fig. 6, Br. 16.5mm | AESCULAP | 1
06S040-072 | Kürettage Sectio | Container DIN 1/1 bis 16cm | KNK-Sectio MKC-GYNOP | KNK | 36 | ER320R | Uteruskürette Recamier, stumpf, fest, Fig. 0, Br. 7.5mm, L 300mm | AESCULAP | 1
06S040-072 | Kürettage Sectio | Container DIN 1/1 bis 16cm | KNK-Sectio MKC-GYNOP | KNK | 37 | ER321R | Uteruskürette Recamier, stumpf, fest, Fig. 1, Br. 8.5mm, L 300mm | AESCULAP | 1
06S040-072 | Kürettage Sectio | Container DIN 1/1 bis 16cm | KNK-Sectio MKC-GYNOP | KNK | 38 | ER323R | Uteruskürette Recamier, stumpf, fest, Fig. 3, Br. 12.0mm, L 300mm | AESCULAP | 1
06S040-072 | Kürettage Sectio | Container DIN 1/1 bis 16cm | KNK-Sectio MKC-GYNOP | KNK | 39 | ER324R | Uteruskürette Recamier, stumpf, fest, Fig. 4, Br. 14.0mm, L 300mm | AESCULAP | 1
06S040-072 | Kürettage Sectio | Container DIN 1/1 bis 16cm | KNK-Sectio MKC-GYNOP | KNK | 40 | EO125R | Hakenzange n. Pozzi, kräftiges Modell, L255mm | AESCULAP | 2
06S040-072 | Kürettage Sectio | Container DIN 1/1 bis 16cm | KNK-Sectio MKC-GYNOP | KNK | 43 | EL746R | Griff zum Spekulum n. Scherbak | AESCULAP | 1
06S040-072 | Kürettage Sectio | Container DIN 1/1 bis 16cm | KNK-Sectio MKC-GYNOP | KNK | 44 | EL747R | Gewicht allein zum Spekulum n. Scherbak | AESCULAP | 1
06S040-072 | Kürettage Sectio | Container DIN 1/1 bis 16cm | KNK-Sectio MKC-GYNOP | KNK | 45 | EL742R | Scheidenspekulum, Blatt zu EL746R, 80x35mm | AESCULAP | 1
06S040-072 | Kürettage Sectio | Container DIN 1/1 bis 16cm | KNK-Sectio MKC-GYNOP | KNK | 46 | EL743R | Scheidenspekulum, Blatt zu EL746R, 85x40mm | AESCULAP | 1
06S040-072 | Kürettage Sectio | Container DIN 1/1 bis 16cm | KNK-Sectio MKC-GYNOP | KNK | 47 | ET315R | Plaz. /Abortuszange n. Winter, Fig. 2, m. Spitzen | AESCULAP | 1
06S040-072 | Kürettage Sectio | Container DIN 1/1 bis 16cm | KNK-Sectio MKC-GYNOP | KNK | 48 | EO012R | Uterussonde n. Sims, graduiert, biegsam, Ø 4mm | AESCULAP | 1
06S040-072 | Kürettage Sectio | Container DIN 1/1 bis 16cm | KNK-Sectio MKC-GYNOP | KNK | 50 | BF059R | Kornzange n. Maier, m. Sperre, geb., L 262mm | AESCULAP | 1
06S040-072 | Kürettage Sectio | Container DIN 1/1 bis 16cm | KNK-Sectio MKC-GYNOP | KNK | 51 | LB100 | Kunststoff - Schale blau, Ø 100mm, H 45mm, 280ml | Warwick | 1
09S050-091 | Otis Urethrotom (jetzt Einzeln in Folienverpackung) | 2x Folienverpackung 1/ 4 | AVK-URO-OP | AVK | 4 | 27578A | Urethrotom n. Otis-Mauermayer | Storz | 1
09S050-091 | Otis Urethrotom (jetzt Einzeln in Folienverpackung) | 2x Folienverpackung 1/ 4 | AVK-URO-OP | AVK | 5 | 27578AM | Messer zur Verwendung mit Orethrotom | Storz | 1
09S050-091 | Otis Urethrotom (jetzt Einzeln in Folienverpackung) | 2x Folienverpackung 1/ 4 | AVK-URO-OP | AVK | 6 | 27578M | Messer zur Verwendung mit Orethrotom | Storz | 1
09E050-120 | AVK 27005BA Hopkins II Optik 30° Dr. Herrmann TUR Kurs | 2x Folienverpackung 1/10 | AVK-URO-OP | AVK | 2 | 27005BA | Hopkins II Optik 30°, Ø 4mm, L 300mm | Storz | 1
02S320-1216 | LG Arthrex Arthroskopie Optik 30° | LG Vlies zweifach 1/1 | LG-HUK-ZOP-SCH | HUK | 3 | KB | Kritisch B | Unbekannt | 0
09S010-159 | DLG NIR / ICG Optik 30° Ø10mm | KNK 2x Vlies | AVK-AC-OP | AVK | 3 | 39501B2 | Siebkorb mit Deckel, f. Optik + Kabel, 487 x 125 x 54 mm | Storz | 1
09S010-159 | DLG NIR / ICG Optik 30° Ø10mm | KNK 2x Vlies | AVK-AC-OP | AVK | 5 | 495NCSC | Fiberglas-Lichtkabel, Ø 4.8mm, L 2.5m | Storz | 1
09S010-159 | DLG NIR / ICG Optik 30° Ø10mm | KNK 2x Vlies | AVK-AC-OP | AVK | 7 | 26003BCA | Hopkins II ICG Optik 30°, Ø 10mm, L 310mm | Storz | 1
09S010-159 | DLG NIR / ICG Optik 30° Ø10mm | KNK 2x Vlies | AVK-AC-OP | AVK | 8 | 495F | Stecksockel-Adapter, Ø 9mm f. Wolf Fiberglas-Lichtkabel | Storz | 1
09S010-159 | DLG NIR / ICG Optik 30° Ø10mm | KNK 2x Vlies | AVK-AC-OP | AVK | 9 | 495G | Schraubsockel-Adapter f. Storz-Kaltlichtkabel | Storz | 1
09S020-612 | Repositionszangen groß | Container DIN 1/2 ab 16cm | AVK-Ortho-OP | AVK | 2 | JK342 | Wanne f. 1/2 Container, 300 x 274 x 135 mm | AESCULAP | 1
09S020-612 | Repositionszangen groß | Container DIN 1/2 ab 16cm | AVK-Ortho-OP | AVK | 3 | JK389 | Deckel für Basis-1/2 Container, silber | AESCULAP | 1
09S020-612 | Repositionszangen groß | Container DIN 1/2 ab 16cm | AVK-Ortho-OP | AVK | 4 | JF489R | Siebkorb, 254X245X 50mm, f. 1/2-Container | AESCULAP | 1
09S020-612 | Repositionszangen groß | Container DIN 1/2 ab 16cm | AVK-Ortho-OP | AVK | 6 | FO172R | Knochenhaltezange, Selbstzentr., 260mm | AESCULAP | 1
09S020-612 | Repositionszangen groß | Container DIN 1/2 ab 16cm | AVK-Ortho-OP | AVK | 7 | 398830 | Beckenrepositionszange, Gr.3 | DepSyn | 1
09S020-612 | Repositionszangen groß | Container DIN 1/2 ab 16cm | AVK-Ortho-OP | AVK | 8 | 399050 | Repositionszange, m. Gewindesperre, gezahnt, L 240mm | DepSyn | 2
09S020-612 | Repositionszangen groß | Container DIN 1/2 ab 16cm | AVK-Ortho-OP | AVK | 9 | 398810 | Beckenrepositionszange, Gr.1 | DepSyn | 1
09S020-612 | Repositionszangen groß | Container DIN 1/2 ab 16cm | AVK-Ortho-OP | AVK | 10 | FO118R | Repositionszange m. Spitzen, L 205mm | AESCULAP | 2
09S020-709 | ASK Ellenbogen | Container DIN 1/1 bis 16cm | AVK-ZOP-SCH | AVK | 2 | JK446 | Wanne f. 1/1 Container, H 245mm | AESCULAP | 1
09S020-709 | ASK Ellenbogen | Container DIN 1/1 bis 16cm | AVK-ZOP-SCH | AVK | 3 | JK489 | Basis-1/1-Deckel, Silber | AESCULAP | 1
09S020-709 | ASK Ellenbogen | Container DIN 1/1 bis 16cm | AVK-ZOP-SCH | AVK | 4 | JK100 | Universal-Filterhalter | AESCULAP | 2
09S020-709 | ASK Ellenbogen | Container DIN 1/1 bis 16cm | AVK-ZOP-SCH | AVK | 5 | JF499R | Siebkorb, 540X257X50mm, f. 1/1-Container | AESCULAP | 1
09S020-709 | ASK Ellenbogen | Container DIN 1/1 bis 16cm | AVK-ZOP-SCH | AVK | 9 | BF058R | Kornzange n. Maier, m. Sperre, ger., L 265mm | AESCULAP | 2
09S020-709 | ASK Ellenbogen | Container DIN 1/1 bis 16cm | AVK-ZOP-SCH | AVK | 10 | BH424R | Arterienklemme n. Pean, ger., L 140mm | AESCULAP | 1
09S020-709 | ASK Ellenbogen | Container DIN 1/1 bis 16cm | AVK-ZOP-SCH | AVK | 11 | BH120R | Arterienklemme, scharf, gerade, L 125mm | AESCULAP | 1
09S020-709 | ASK Ellenbogen | Container DIN 1/1 bis 16cm | AVK-ZOP-SCH | AVK | 12 | BH111R | Mosquitoklemme n. Halsted, gebogen, L 125mm | AESCULAP | 2
09S020-709 | ASK Ellenbogen | Container DIN 1/1 bis 16cm | AVK-ZOP-SCH | AVK | 13 | BF464R | Tuchklemme stumpf, L 140mm | AESCULAP | 2
09S020-709 | ASK Ellenbogen | Container DIN 1/1 bis 16cm | AVK-ZOP-SCH | AVK | 14 | BM013R | Durogrip-Nadelhalter n. Baby-Crile-Wood, L150mm | AESCULAP | 2
09S020-709 | ASK Ellenbogen | Container DIN 1/1 bis 16cm | AVK-ZOP-SCH | AVK | 15 | BC631R | Präparierschere Tönnis-Adson, fein, geb., L 175mm | AESCULAP | 1
09S020-709 | ASK Ellenbogen | Container DIN 1/1 bis 16cm | AVK-ZOP-SCH | AVK | 16 | BC177R | Präparierschere Jameson-Werber, geb., L 150mm | AESCULAP | 1
09S020-709 | ASK Ellenbogen | Container DIN 1/1 bis 16cm | AVK-ZOP-SCH | AVK | 17 | BC554R | Präparierschere Mayo, geb., L 140mm | AESCULAP | 1
09S020-709 | ASK Ellenbogen | Container DIN 1/1 bis 16cm | AVK-ZOP-SCH | AVK | 18 | BC258R | Durotip-Präparierschere Metzenbaum, ger., L 145mm | AESCULAP | 1
09S020-709 | ASK Ellenbogen | Container DIN 1/1 bis 16cm | AVK-ZOP-SCH | AVK | 19 | BD511R | Chir. Pinzette Micro Adson, 1x2 Z., L 120mm | AESCULAP | 2
09S020-709 | ASK Ellenbogen | Container DIN 1/1 bis 16cm | AVK-ZOP-SCH | AVK | 21 | 8399.95 | Hakensonde graduiert, NL 115 mm | Wolf | 1
09S020-709 | ASK Ellenbogen | Container DIN 1/1 bis 16cm | AVK-ZOP-SCH | AVK | 22 | AR-3020 | Wechselstab für 2.7 mm Arthroskopschaft, 3.3 mm x 25 cm | Arthrex | 1
09S020-709 | ASK Ellenbogen | Container DIN 1/1 bis 16cm | AVK-ZOP-SCH | AVK | 25 | 28130CR | Arthroskopschaft, Ø 6.0mm, NL 135mm, m. 2 Hähnen, KF rot, 7tlg. | Storz | 1
09S020-709 | ASK Ellenbogen | Container DIN 1/1 bis 16cm | AVK-ZOP-SCH | AVK | 26 | 5916100 | O-Ring Silikon, innen Ø 11 mm, außen Ø 13 mm, zu 28130CR | Storz | 2
09S020-709 | ASK Ellenbogen | Container DIN 1/1 bis 16cm | AVK-ZOP-SCH | AVK | 27 | 28130BT | Obturator, halbscharf, zu Ø 5.5 u. 6mm, NL 135mm, grün/rot/gelb | Storz | 1
09S020-709 | ASK Ellenbogen | Container DIN 1/1 bis 16cm | AVK-ZOP-SCH | AVK | 30 | 28731BWA | Hopkins II Optik 30°, Ø 4mm, L 180mm | Storz | 1
09S020-709 | ASK Ellenbogen | Container DIN 1/1 bis 16cm | AVK-ZOP-SCH | AVK | 31 | 495F | Stecksockel-Adapter, Ø 9mm f. Wolf Fiberglas-Lichtkabel | Storz | 1
09S020-709 | ASK Ellenbogen | Container DIN 1/1 bis 16cm | AVK-ZOP-SCH | AVK | 32 | 495G | Schraubsockel-Adapter f. Storz-Kaltlichtkabel | Storz | 1
09S020-709 | ASK Ellenbogen | Container DIN 1/1 bis 16cm | AVK-ZOP-SCH | AVK | 33 | 723750B | Schutzhülse f. Hopkins Optik, L 180mm | Storz | 1
09S020-709 | ASK Ellenbogen | Container DIN 1/1 bis 16cm | AVK-ZOP-SCH | AVK | 35 | FK631R | Scharfer Löffel n. Volkmann, Ø 3.6mm, Fig. 000, L170mm | AESCULAP | 1
09S020-709 | ASK Ellenbogen | Container DIN 1/1 bis 16cm | AVK-ZOP-SCH | AVK | 36 | FK632R | Scharfer Löffel n. Volkmann, Ø 4.4mm, Fig. 00, L170mm | AESCULAP | 1
09S020-709 | ASK Ellenbogen | Container DIN 1/1 bis 16cm | AVK-ZOP-SCH | AVK | 37 | FK634R | Scharfer Löffel n. Volkmann, Ø 6.8mm, Fig. 1, L170mm | AESCULAP | 1
09S020-709 | ASK Ellenbogen | Container DIN 1/1 bis 16cm | AVK-ZOP-SCH | AVK | 38 | FL401R | Osteotom n. Lexer, Br. 6mm , L 220mm | AESCULAP | 1
09S020-709 | ASK Ellenbogen | Container DIN 1/1 bis 16cm | AVK-ZOP-SCH | AVK | 39 | FK321R | Raspatorium leicht gebogen, Br. 6.0mm, L 190mm, Spitze rund | AESCULAP | 1
09S020-709 | ASK Ellenbogen | Container DIN 1/1 bis 16cm | AVK-ZOP-SCH | AVK | 40 | FK310R | Raspatorium n. Joseph, Br. 4.0mm, L 160mm | AESCULAP | 1
09S020-709 | ASK Ellenbogen | Container DIN 1/1 bis 16cm | AVK-ZOP-SCH | AVK | 41 | 399410 | Metallhammer 350 g, L 230mm | DepSyn | 1
09S020-709 | ASK Ellenbogen | Container DIN 1/1 bis 16cm | AVK-ZOP-SCH | AVK | 43 | AR-12540 | Fadenfangzange, Ø 3.4 mm, Schaft gerade, Maul gerade | Arthrex | 1
09S020-709 | ASK Ellenbogen | Container DIN 1/1 bis 16cm | AVK-ZOP-SCH | AVK | 44 | 8488096 | Arthroskop. Greifzange, m. Sperre, fein gezahnt, Ø 3.4mm, NL 130mm | Wolf | 1
09S020-709 | ASK Ellenbogen | Container DIN 1/1 bis 16cm | AVK-ZOP-SCH | AVK | 45 | 28270W | Wechselstab, Nutzlänge 35 cm | Storz | 1
09S020-709 | ASK Ellenbogen | Container DIN 1/1 bis 16cm | AVK-ZOP-SCH | AVK | 46 | 28146G | Kürette | Storz | 1
09S020-709 | ASK Ellenbogen | Container DIN 1/1 bis 16cm | AVK-ZOP-SCH | AVK | 47 | 28146TO | Obturator scharf zu Spülkanüle, Ø 4.5mm, L 105mm | Storz | 1
09S020-709 | ASK Ellenbogen | Container DIN 1/1 bis 16cm | AVK-ZOP-SCH | AVK | 48 | 28146TT | Kanüle für Spülung, Ø 4.5mm, NL 70mm, m. Luer-Lock-Adapter, 3-tlg. | Storz | 1
09S020-709 | ASK Ellenbogen | Container DIN 1/1 bis 16cm | AVK-ZOP-SCH | AVK | 49 | AR-8332H | Shaver-Handstück Synergy | Arthrex | 1
09S020-709 | ASK Ellenbogen | Container DIN 1/1 bis 16cm | AVK-ZOP-SCH | AVK | 51 | 495NA | Fiberglas-Lichtkabel, Ø 3.5mm, L 2.3m | Storz | 1
09S020-709 | ASK Ellenbogen | Container DIN 1/1 bis 16cm | AVK-ZOP-SCH | AVK | 52 | JG506R | Nierenschale 250mm, Metall | AESCULAP | 1
09S020-709 | ASK Ellenbogen | Container DIN 1/1 bis 16cm | AVK-ZOP-SCH | AVK | 53 | JG523R | Laborschale B6, 0.4 Ltr. | AESCULAP | 1
09S000-007 | 470057 Optik 30°, 8mm daVinci Xi | Plasma 2x Vlies | AVK-ZOP | AVK | 2 | 400498 | Sterilisationstray, Metall für daVinci Xi Optik | Intuitive Surgical | 1
09S000-007 | 470057 Optik 30°, 8mm daVinci Xi | Plasma 2x Vlies | AVK-ZOP | AVK | 4 | 470057 | Optik 30°, 8mm daVinci Xi | Intuitive Surgical | 1
06S070-393 | DLG Doro Luna Retraktor Promedics 1 | Container DIN 1/1 ab 16cm | KNK-ZOP-Neuro | KNK | 3 | JK441 | Wanne f. 1/1 Container, H 120mm | AESCULAP | 1
06S070-393 | DLG Doro Luna Retraktor Promedics 1 | Container DIN 1/1 ab 16cm | KNK-ZOP-Neuro | KNK | 4 | JK489 | Basis-1/1-Deckel, Silber | AESCULAP | 1
06S070-393 | DLG Doro Luna Retraktor Promedics 1 | Container DIN 1/1 ab 16cm | KNK-ZOP-Neuro | KNK | 5 | JK100 | Universal-Filterhalter | AESCULAP | 2
06S070-393 | DLG Doro Luna Retraktor Promedics 1 | Container DIN 1/1 ab 16cm | KNK-ZOP-Neuro | KNK | 15 | 1203002 | Doro Luna Kupplung | Pro-MED | 4
06S070-393 | DLG Doro Luna Retraktor Promedics 1 | Container DIN 1/1 ab 16cm | KNK-ZOP-Neuro | KNK | 16 | 1203004 | Doro Luna Bogen | Pro-MED | 2
06S070-393 | DLG Doro Luna Retraktor Promedics 1 | Container DIN 1/1 ab 16cm | KNK-ZOP-Neuro | KNK | 17 | 1203003 | Doro Luna Stab | Pro-MED | 2
06S070-393 | DLG Doro Luna Retraktor Promedics 1 | Container DIN 1/1 ab 16cm | KNK-ZOP-Neuro | KNK | 18 | 1203001 | Doro Luna Quic-Clamp | Pro-MED | 2
06S070-394 | DLG Doro Luna Retraktor Promedics 2 | Container DIN 1/1 ab 16cm | KNK-ZOP-Neuro | KNK | 3 | JK444 | Wanne f. 1/1 Container, H 187mm | AESCULAP | 1
06S070-394 | DLG Doro Luna Retraktor Promedics 2 | Container DIN 1/1 ab 16cm | KNK-ZOP-Neuro | KNK | 4 | JK489 | Basis-1/1-Deckel, Silber | AESCULAP | 1
06S070-394 | DLG Doro Luna Retraktor Promedics 2 | Container DIN 1/1 ab 16cm | KNK-ZOP-Neuro | KNK | 5 | JK100 | Universal-Filterhalter | AESCULAP | 2
06S070-394 | DLG Doro Luna Retraktor Promedics 2 | Container DIN 1/1 ab 16cm | KNK-ZOP-Neuro | KNK | 15 | 1201006 | Doro Cobra flexibler Rotationsarm 280mm | Pro-MED | 2
06S070-394 | DLG Doro Luna Retraktor Promedics 2 | Container DIN 1/1 ab 16cm | KNK-ZOP-Neuro | KNK | 16 | 3116-141 | Doro Spatel 102 x 20mm, schwarz | Pro-MED | 2
06S070-394 | DLG Doro Luna Retraktor Promedics 2 | Container DIN 1/1 ab 16cm | KNK-ZOP-Neuro | KNK | 17 | 3116-131 | Doro Spatel 102 x 16mm, schwarz | Pro-MED | 2
06S070-394 | DLG Doro Luna Retraktor Promedics 2 | Container DIN 1/1 ab 16cm | KNK-ZOP-Neuro | KNK | 18 | 3116-121 | Doro Spatel 102 x 10mm, schwarz | Pro-MED | 2

## C_Gesamtpreis
C Gesamtpreis Hauptangebot (wertungsrelevant)
Ausschreibung VSG-SEK-2026-51 – Konfiguration, Lieferung, Dokumentation und Inbetriebnahme von OP-Sieben
Gelb hinterlegte Felder sind vom Bieter auszufüllen. Mindestanforderungen sind zwingend mit JA zu bestätigen; NEIN führt zum Ausschluss des Angebotes.
Bieter
Pos. | Bezeichnung | Verweis | Betrag in EUR
1. | Konfiguration, Lieferung, Dokumentation und Inbetriebnahme der OP-Siebe gemäß Leistungsbeschreibung und Anforderungskatalog | A_Preisblatt Siebe | 0
| Gesamtpreis netto |  | 0
| zzgl. 19 % Umsatzsteuer |  | 0
| Gesamtpreis brutto – wertungsrelevanter Angebotspreis |  | 0
Der Gesamtpreis brutto ist der wertungsrelevante Angebotspreis gemäß Ziffer 6 der Aufforderung Teilnahmewettbewerb.
Die Preise verstehen sich komplett einschließlich aller Nebenkosten, insbesondere Beschaffung, Vorkonfektionierung, Aufbereitung, Stammdatenanlage, Lieferung und Implementierung.