## Bestand Türen Nord Süd West
LOS 1
Anlage 1 - Bestand Türen Norden Süden Westen
Auftraggeber: KFE Klinik Facility-Management Eppendorf GmbH - Ein Unternehmen des Universitätsklinikum Hamburg-Eppendorf
Gebäude | Gebäude Nr. | Etage | Raum | TechnPlatz | Bereich | Bezeichnung technisches Objekt | Typenbezeichnung | Hersteller | Equipment Nr. | Interv. Monate | Einzelpreis pro Wartung [Jahr 2027] | Einzelpreis pro Wartung [Jahr 2028] | Einzelpreis pro Wartung [Jahr 2029] | Einzelpreis pro Wartung [Jahr 2030] | Einzelpreis pro Wartung [Jahr 2031] | Bemerkung (ausfüllen,falls notwendig - nicht wertungsrelevant)
Gebäude Süd S 50- Martinistraße 52 |  | 1.UG |  |  |  | Drehtürantrieb | TSA 160 | geze | 2012647 | 12
Gebäude Süd S 50- Martinistraße 53 |  | 1.UG |  |  |  | Drehtürantrieb |  | Tormax | 2012673 | 12
Gebäude Süd S 50- Martinistraße 54 |  | 1.UG |  |  |  | Drehtürantrieb | TSA 160 | geze | 2012675 | 12
Gebäude Süd S 50- Martinistraße 55 |  | 1.UG |  |  |  | Brandschutztür |  |  | 2033685 | 12
Gebäude Süd S 50- Martinistraße 56 |  | 1.UG |  |  |  | Obertürschliesser | TS 93 | dormakaba | 2033683 | 12
Gebäude Süd S 50- Martinistraße 57 |  | 1.UG |  |  |  | Brandschutztür |  |  | 2033684 | 12
Gebäude Süd S 50- Martinistraße 58 |  | EG |  |  |  | Drehtürantrieb | ED 200 | dormakaba | 2012672 | 12
Gebäude Süd S 50- Martinistraße 59 |  | EG |  |  |  | Obertürschliesser | TS 4000 | geze | 2314441 | 12
Gebäude Süd S 50- Martinistraße 60 |  | EG |  |  |  | Feststellanlage | TS 5000R | geze | 2033708 | 12
Gebäude Süd S 50- Martinistraße 61 |  | EG |  |  |  | Feststellanlage | G-EMR | dormakaba | 2012666 | 12
Gebäude Süd S 50- Martinistraße 62 |  | EG |  |  |  | Feststellanlage | TS5000R | geze | 2012667 | 12
Gebäude Süd S 50- Martinistraße 63 |  | EG |  |  |  | Feststellanlage |  | hekatron | 9999999 | 12
Gebäude Süd S 50- Martinistraße 64 |  | EG |  |  |  | Feststellanlage | TS5000R | geze | 2013089 | 12
Gebäude Süd S 50- Martinistraße 65 |  | EG |  |  |  | Feststellanlage | TS5000R | geze | 2012671 | 12
Gebäude Süd S 50- Martinistraße 66 |  | EG |  |  |  | Feststellanlage | G-EMR | dormakaba | 2012661 | 12
Gebäude Süd S 50- Martinistraße 67 |  | EG |  |  |  | Feststellanlage | TS5000R | geze | 2013091 | 12
Gebäude Süd S 50- Martinistraße 68 |  | EG |  |  |  | Feststellanlage | TS5000R | geze | 2012662 | 12
Gebäude Süd S 50- Martinistraße 69 |  | EG |  |  |  | Feststellanlage | TS5000R | geze | 2033709 | 12
Gebäude Süd S 50- Martinistraße 70 |  | EG |  |  |  | Feststellanlage | TS5000R | geze | 2012663 | 12
Gebäude Süd S 50- Martinistraße 71 |  | EG |  |  |  | Feststellanlage | TS5000R | geze | 2012664 | 12
Gebäude Süd S 50- Martinistraße 72 |  | EG |  |  |  | Feststellanlage | G-EMR | dormakaba | 2012665 | 12
Gebäude Süd S 50- Martinistraße 73 |  | 1.OG |  |  |  | Feststellanlage | TS5000R | geze | 2033710 | 12
Gebäude Süd S 50- Martinistraße 74 |  | 1.OG |  |  |  | Obertürschliesser | TS 5000 | geze | 2033711 | 12
Gebäude Süd S 50- Martinistraße 75 |  | 1.OG |  |  |  | Feststellanlage | G-EMR | dormakaba | 2012658 | 12
Gebäude Süd S 50- Martinistraße 76 |  | 1.OG |  |  |  | Feststellanlage | TS5000R | geze | 2012659 | 12
Gebäude Süd S 50- Martinistraße 77 |  | 1.OG |  |  |  | Feststellanlage | TS5000R | geze | 2012660 | 12
Gebäude Süd S 50- Martinistraße 78 |  | 1.OG |  |  |  | Feststellanlage | TS5000R | geze | 2012654 | 12
Gebäude Süd S 50- Martinistraße 79 |  | 1.OG |  |  |  | Feststellanlage | TS5000R | geze | 2012655 | 12
Gebäude Süd S 50- Martinistraße 80 |  | 1.OG |  |  |  | Feststellanlage | TS5000R | geze | 2012656 | 12
Gebäude Süd S 50- Martinistraße 81 |  | 1.OG |  |  |  | Feststellanlage | TS5000R | geze | 2012657 | 12
Gebäude Süd S 50- Martinistraße 82 |  | 2.OG |  |  |  | Drehtürantrieb | ED 250 | dormakaba | 2033713 | 12
Gebäude Süd S 50- Martinistraße 83 |  | 2.OG |  |  |  | Feststellanlage | TS5000R | geze | 2012650 | 12
Gebäude Süd S 50- Martinistraße 84 |  | 2.OG |  |  |  | Feststellanlage | G-EMR | dormakaba | 2012649 | 12
Gebäude Süd S 50- Martinistraße 85 |  | 2.OG |  |  |  | Feststellanlage | TS5000R | geze | 2012648 | 12
Gebäude Süd S 50- Martinistraße 86 |  | 2.OG |  |  |  | Feststellanlage | TS5000R | geze | 2012647 | 12
Gebäude Süd S 50- Martinistraße 87 |  | 2.OG |  |  |  | Feststellanlage | G-EMR | dormakaba | 2012646 | 12
Gebäude Süd S 50- Martinistraße 88 |  | 2.OG |  |  |  | Feststellanlage | TS5000R | geze | 2012645 | 12
Gebäude Süd S 50- Martinistraße 89 |  | 2.OG |  |  |  | Feststellanlage | TS5000R | geze | 2012653 | 12
Gebäude Süd S 50- Martinistraße 90 |  | 2.OG |  |  |  | Feststellanlage | G-EMR | dormakaba | 2012652 | 12
Gebäude Süd S 50- Martinistraße 91 |  | 2.OG |  |  |  | Feststellanlage | TS5000R | geze | 2012651 | 12
Gebäude Süd S 50- Martinistraße 92 |  | 2.OG |  |  |  | Feststellanlage | TS5000R | geze | 2033712 | 12
Gebäude Süd S 50- Martinistraße 93 |  | 3.OG |  |  |  | Feststellanlage | TS5000R | geze | 2033714 | 12
Gebäude Süd S 50- Martinistraße 94 |  | 3.OG |  |  |  | Obertürschliesser | TS 5000 | geze | 2033715 | 12
Gebäude Süd S 50- Martinistraße 95 |  | 3.OG |  |  |  | Feststellanlage | TS5000R | geze | 2012640 | 12
Gebäude Süd S 50- Martinistraße 96 |  | 3.OG |  |  |  | Feststellanlage | TS5000R | geze | 2012639 | 12
Gebäude Süd S 50- Martinistraße 97 |  | 3.OG |  |  |  | Feststellanlage | TS5000R | geze | 2012638 | 12
Gebäude Süd S 50- Martinistraße 98 |  | 3.OG |  |  |  | Feststellanlage | TS5000R | geze | 2012644 | 12
Gebäude Süd S 50- Martinistraße 99 |  | 3.OG |  |  |  | Feststellanlage | TS5000R | geze | 2012643 | 12
Gebäude Süd S 50- Martinistraße 100 |  | 3.OG |  |  |  | Feststellanlage | G-EMR | dormakaba | 2012941 | 12
Gebäude Süd S 50- Martinistraße 101 |  | 3.OG |  |  |  | Feststellanlage | TS5000R | geze | 2012642 | 12
W41 | 1360 | EG |  | U/M/1360/E00 |  | Obertürschliesser | TS 89 | dormakaba | 2313774 | 12
W41 | 1360 | EG |  | U/M/1360/E00 |  | Obertürschliesser | TS 89 | dormakaba | 2313773 | 12
W41 | 1360 | EG |  | U/M/1360/E00 |  | Obertürschliesser | TS 89 | dormakaba | 2034761 | 12
W41 | 1360 | 1.OG |  | U/M/1360/O01 |  | Obertürschliesser | TS 89 | dormakaba | 2034762 | 12
W41 | 1360 | 1.OG |  | U/M/1360/O01 |  | Obertürschliesser | TS 4000 | geze | 2034763 | 12
W41 | 1360 | 1.OG |  | U/M/1360/O01 |  | Obertürschliesser | TS 4000 | geze | 2034765 | 12
W41 | 1360 | 1.OG |  | U/M/1360/O01 |  | Obertürschliesser | TS 4000 | geze | 2034764 | 12
W40 | 1301 | 3.OG |  | U/M/1301/O03 | OP | Drehtürantrieb | Powerturn | geze | 2030356 | 12
W40 | 1301 | 3.OG | 398 | U/M/1302/O03/398 | OP | Drehtürantrieb | Powerturn | geze | 2030368 | 12
W40 | 1301 | 3.OG |  | U/M/1301/O03 | OP | Drehtürantrieb | Powerturn | geze | 2030367 | 12
W40 | 1301 | 3.OG | 395a | U/M/1302/O03/395A | OP | Drehtürantrieb | Powerturn | geze | 2030360 | 12
W40 | 1301 | 3.OG |  | U/M/1301/O03 | OP | Obertürschliesser | TS 5000 | geze | 2034687 | 12
W40 | 1301 | 3.OG |  | U/M/1301/O03 | OP | Feststellanlage | TS5000R | geze | 2030362 | 12
W40 | 1301 | 3.OG | 304 | U/M/1302/O03/304 | OP | Feststellanlage | TS5000R | geze | 2030363 | 12
W40 | 1301 | 3.OG | 303 | U/M/1302/O03/303 | OP | Feststellanlage | TS 5000R | geze | 2030364 | 12
W40 | 1301 | 3.OG |  | U/M/1301/O03 | OP | Drehtürantrieb | Powerturn | geze | 2030372 | 12
W40 | 1301 | 3.OG |  | U/M/1301/O03 | OP | Feststellanlage | TS5000R | geze | 2030366 | 12
W40 | 1301 | 3.OG | 375 | U/M/1302/O03/375 | OP | Schiebetür | ES 400 | dormakaba | 2013229 | 12
W40 | 1301 | 3.OG |  | U/M/1301/O03 | OP | Schiebetür | ES 400 | dormakaba | 2013230 | 12
W40 | 1301 | 3.OG |  | U/M/1301/O03 | OP | Schiebetür | ES 400 | dormakaba | 2013321 | 12
W40 | 1301 | 3.OG |  | U/M/1301/O03 | OP | Schiebetür | ES 400 | dormakaba | 2013232 | 12
W40 | 1301 | 3.OG | 395 | U/M/1302/O03/395 | OP | Schiebetür | Unislide | Assa Abloy | 2012615 | 12
W40 | 1301 | 3.OG |  | U/M/1301/O03 | OP | Drehtürantrieb | Powerturn | geze | 2030371 | 12
W40 | 1301 | 3.OG |  | U/M/1301/O03 | OP | Drehtürantrieb | ED100 | dormakaba | 2013223 | 12
W40 | 1301 | 3.OG |  | U/M/1301/O03 | OP | Schiebetür | ES 400 | dormakaba | 2013222 | 12
W40 | 1301 | 3.OG |  | U/M/1301/O03 | OP | Schiebetür | ES 400 | dormakaba | 2013224 | 12
W40 | 1301 | 3.OG | 373 | U/M/1302/O03/373 | OP | Schiebetür | ES 400 | dormakaba | 2023225 | 12
W40 | 1301 | 3.OG | 374 | U/M/1302/O03/374 | OP | Schiebetür | ES 400 | dormakaba | 2013226 | 12
W40 | 1301 | 3.OG |  | U/M/1301/O03 | OP | Schiebetür | ES 400 | dormakaba | 2013227 | 12
W40 | 1301 | 3.OG |  | U/M/1301/O03 | OP | Schiebetür | ES 400 | dormakaba | 2013228 | 12
W40 | 1301 | 3.OG |  | U/M/1301/O03 | OP | Feststellanlage | TS5000R | geze | 2030357 | 12
W40 | 1301 | 3.OG |  | U/M/1301/O03 | OP | SRT |  | geze | 2317772 | 12
W40 | 1301 | 3.OG |  | U/M/1301/O03 | OP | SRT |  | geze | 2317771 | 12
W40 | 1301 | 3.OG |  | U/M/1301/O03 | OP | Drehtürantrieb | Powerturn | geze | 2030361 | 12
W40 | 1301 | 3.OG |  | U/M/1301/O03 | OP | Drehtürantrieb | Powerturn | geze | 2030359 | 12
W40 | 1301 | 3.OG |  | U/M/1301/O03 | OP | SRT |  | geze | 2317773 | 12
W40 | 1301 | 3.OG |  | U/M/1301/O03 | OP | Drehtürantrieb | Powerturn | geze | 2030358 | 12
W40 | 1301 | 3.OG |  | U/M/1301/O03 | OP | SRT |  | geze | 2317774 | 12
W40 | 1301 | 3.OG | 371 | U/M/1302/O03/371 | OP | Obertürschliesser | TS 5000 | geze | 2034690 | 12
W40 | 1301 | 3.OG |  | U/M/1301/O03 | OP | Obertürschliesser | TS 5000 | geze | 2034688 | 12
W40 | 1301 | 3.OG | 371 | U/M/1302/O03/371 | OP | Obertürschliesser | TS 5000 | geze | 2034689 | 12
W40 | 1301 | 3.OG |  | U/M/1301/O03 | OP | Feststellanlage | TS 5000r | geze | 2030369 | 12
W14 |  | EG |  |  | Radiologie | Drehtürantrieb | ED 200 | dormakaba | 2012476 | 12
W14 |  | EG |  |  | Radiologie | Drehtürantrieb | ED 200 | dormakaba | 2012474 | 12
W14 |  | EG |  |  | Radiologie | Schiebetür | ES 400 | dormakaba | 2012475 | 12
W14 |  | EG |  |  | Radiologie | Schiebetür | ES 400 | dormakaba | 2012473 | 12
W14 |  | EG |  |  | Radiologie | Obertürschliesser | TS 93 | dormakaba | 2313801 | 12
W14 |  | EG |  |  | Radiologie | Drehtürantrieb | ED 200 | dormakaba | 2012472 | 12
W14 |  | EG |  |  | Radiologie | Brandschutztür | TS 93 | dormakaba | 2034421 | 12
W14 |  | EG |  |  | Radiologie | Brandschutztür |  |  | 2034423 | 12
W14 |  | EG |  |  | Radiologie | Brandschutztür |  |  | 2034422 | 12
W14 |  | EG |  |  | Radiologie | Brandschutztür |  |  | 2034424 | 12
W14 |  | EG |  |  | Radiologie | Brandschutztür |  |  | 2034425 | 12
W14 |  | EG |  |  | Radiologie | Brandschutztür | TS 93 | dormakaba | 2034426 | 12
W14 |  | EG |  |  | Radiologie | Brandschutztür | FSZ Basic | Hekatron | 2034427 | 12
W14 |  | EG |  |  | Radiologie | Brandschutztür | G-EMR | dormakaba | 2034429 | 12
W14 |  | EG |  |  | Radiologie | Brandschutztür |  |  | 2034428 | 12
W14 |  | EG |  |  | Radiologie | Brandschutztür |  |  | 2034431 | 12
W14 |  | EG |  |  | Radiologie | Brandschutztür |  |  | 2034430 | 12
W14 | 0340 | 1.OG | 156 | U/M/0340/O01/156 | OP | Obertürschliesser |  |  | 2034474 | 12
W14 | 0340 | 1.OG |  | U/M/0340/O01 | OP | Brandschutztür |  |  | 2313775 | 12
W14 | 0340 | 1.OG |  | U/M/0340/O01 | OP | Brandschutztür |  |  | 2034470 | 12
W14 | 0340 | 1.OG |  | U/M/0340/O01 | OP | Brandschutztür |  |  | 2034471 | 12
W14 | 0340 | 1.OG |  | U/M/0340/O01 | OP | Brandschutztür |  |  | 2034472 | 12
W14 | 0340 | 1.OG | 152 | U/M/0340/O01/152 | OP | Obertürschliesser |  |  | 2034473 | 12
W14 | 0340 | 1.OG |  | U/M/0340/O01 | OP | Feststellanlage | ES400 | dormakaba | 2012013 | 12
W14 | 0340 | 1.OG |  | U/M/0340/O01 | OP | Feststellanlage | FSZ Basic | hekatron | 2012014 | 12
W14 | 0340 | 1.OG |  | U/M/0340/O01 | OP | Brandschutztür | TS 93 | dormakaba | 2034456 | 12
W14 | 0340 | 1.OG |  | U/M/0340/O01 | OP | Brandschutztür |  |  | 2034457 | 12
W14 | 0340 | 1.OG |  | U/M/0340/O01 | OP | Brandschutztür |  |  | 2034458 | 12
W14 | 0340 | 1.OG |  | U/M/0340/O01 | OP | Brandschutztür |  |  | 2034459 | 12
W14 | 0340 | 1.OG |  | U/M/0340/O01 | OP | Brandschutztür |  |  | 2034460 | 12
W14 | 0340 | 1.OG |  | U/M/0340/O01 | OP | Brandschutztür | FSZ Basic | hekatron | 2034467 | 12
W14 | 0340 | 1.OG |  | U/M/0340/O01 | OP | Brandschutztür | FSZ Basic | hekatron | 2034466 | 12
W14 | 0340 | 1.OG |  | U/M/0340/O01 | OP | Brandschutztür | TS 3000 | geze | 2034468 | 12
W14 | 0340 | 1.OG |  | U/M/0340/O01 | OP | Brandschutztür |  |  | 2034469 | 12
W14 | 0340 | 1.OG | 186 | U/M/0340/O01/186 | OP | Schiebetür |  |  | 2012461 | 12
W14 | 0340 | 1.OG |  | U/M/0340/O01 | OP | Feststellanlage | FSZ Basic | hekatron | 2012462 | 12
W14 | 0340 | 1.OG |  | U/M/0340/O01 | OP | Obertürschliesser | FSZ Basic | hekatron | 2034461 | 12
W14 | 0340 | 1.OG |  | U/M/0340/O01 | OP | Brandschutztür | FSZ Basic | hekatron | 2313788 | 12
W14 | 0340 | 1.OG |  | U/M/0340/O01 | OP | Brandschutztür | FSZ Basic | hekatron | 2313789 | 12
W14 | 0340 | 1.OG |  | U/M/0340/O01 | OP | Brandschutztür | FSZ Basic | hekatron | 2313791 | 12
W14 | 0340 | 1.OG |  | U/M/0340/O01 | OP | Brandschutztür | FSZ Basic | hekatron | 2313776 | 12
W14 | 0340 | 1.OG |  | U/M/0340/O01 | OP | Feststellanlage | FSZ Basic | hekatron | 2012018 | 12
W14 | 0340 | 1.OG |  | U/M/0340/O01 | OP | Feststellanlage | ES 400 | dormakaba | 2012465 | 12
W14 | 0340 | 1.OG | 176 | U/M/0340/O01/176 | OP | Obertürschliesser | ES 400 | dormakaba | 2034462 | 12
W14 | 0340 | 1.OG | 176 | U/M/0340/O01/176 | OP | Brandschutztür | ES 400 | dormakaba | 2313781 | 12
W14 | 0340 | 1.OG | 176 | U/M/0340/O01/176 | OP | Brandschutztür |  |  | 2313782 | 12
W14 | 0340 | 1.OG |  | U/M/0340/O01 | OP | Feststellanlage |  |  | 2012017 | 12
W14 | 0340 | 1.OG |  | U/M/0340/O01 | OP | Feststellanlage |  |  | 2034463 | 12
W14 | 0340 | 1.OG |  | U/M/0340/O01 | OP | Feststellanlage |  |  | 2012016 | 12
W14 | 0340 | 1.OG |  | U/M/0340/O01 | OP | Feststellanlage |  |  | 2034464 | 12
W14 | 0340 | 1.OG |  | U/M/0340/O01 | OP | Feststellanlage |  |  | 2034465 | 12
W14 | 0340 | 1.OG |  | U/M/0340/O01 | OP | Feststellanlage |  |  | 2012015 | 12
W14 | 0340 | 1.OG |  | U/M/0340/O01 | OP | Feststellanlage |  |  | 2012463 | 12
W14 | 0340 | 1.OG | 171 | U/M/0340/O01/171 | OP | Schiebetür |  |  | 2012466 | 12
W14 | 0340 | 1.OG |  | U/M/0340/O01 | OP | Schiebetür |  |  | 2012467 | 12
W14 | 0340 | 1.OG |  | U/M/0340/O01 | OP | Schiebetür |  |  | 2012464 | 12
W44 | 1480 | EG |  | U/M/1480/E00 |  | Obertürschliesser | TS 73 | dormakaba | 2316368 | 12
W44 | 1480 | EG |  | U/M/1480/E00 |  | Obertürschliesser | TS 73 | dormakaba | 2316367 | 12
W44 | 1480 | EG |  | U/M/1480/E00 |  | Obertürschliesser | TS 93 | dormakaba | 2316366 | 12
W38 | 0500 | EG |  | U/M/0500/E00 |  | Schiebetür | ES 90 | dormakaba | 2012398 | 12
W38 | 0500 | EG |  | U/M/0500/E00 |  | Schiebetür | ES 200 | dormakaba | 2012396 | 12
W38 | 0500 | EG |  | U/M/0500/E00 |  | Schiebetür | Slime Drive | geze | 2012399 | 12
W38 | 0500 | EG |  | U/M/0500/E00 |  | Feststellanlage | G-EMR | dormakaba | 2012405 | 12
W38 | 0500 | EG |  | U/M/0500/E00 |  | Feststellanlage | TS 5000R | geze | 2012404 | 12
W38 | 0500 | EG | 24 |  |  | Obertürschliesser | TS 5000 | geze | 2034753 | 12
W38 | 0500 | EG | 23 |  |  | Brandschutztür |  |  | 2034752 | 12
W38 | 0500 | EG | 21 |  |  | Feststellanlage | IST | dormakaba | 2313859 | 12
W38 | 0500 | EG |  | U/M/0500/E00 |  | Schiebetür | RED 20 | record | 2012403 | 12
W38 | 0500 | EG |  | U/M/0500/E00 |  | Schiebetür | RED 20 | record | 2012401 | 12
W38 | 0500 | 1.OG |  | U/M/0500/O01 |  | Drehtürantrieb | ED 250 | dormakaba | 2005542 | 12
W38 | 0500 | 1.OG |  | U/M/0500/O01 |  | Drehtürantrieb | ED 200 | dormakaba | 2012453 | 12
W38 | 0500 | 1.OG |  | U/M/0500/O01 |  | Feststellanlage | RM-ED | dormakaba | 2313858 | 12
W38 | 0500 | 1.OG |  | U/M/0500/O01 |  | Drehtürantrieb | ED 200 | dormakaba | 2005541 | 12
W38 | 0500 | 1.OG | 116 | U/M/0500/O01/116 |  | Drehtürantrieb | ED 200 | dormakaba | 2012394 | 12
W38 | 0500 | 1.OG | 117 | U/M/0500/O01/117 |  | Feststellanlage | G-EMR | dormakaba | 2012393 | 12
W38 | 0500 | 1.OG | 108 | U/M/0501/O01/108 |  | Obertürschliesser | TS 83 | dormakaba | 2034718 | 12
W38 | 0500 | 1.OG | 103 | U/M/0501/O01/103 |  | Obertürschliesser | TS 83 | dormakaba | 2034717 | 12
W38 | 0500 | 1.OG | 116 | U/M/0500/O01/116 |  | Obertürschliesser | TS 83 | dormakaba | 2034715 | 12
W38 | 0500 | 1.OG |  | U/M/0500/O01 |  | Obertürschliesser | TS 83 | dormakaba | 2034716 | 12
W38 | 0500 | 5.OG |  | U/M/0500/O05 |  | Schiebetür | ES 200 | dormakaba | 2012348 | 12
W38 | 0500 | 5.OG | 516 | U/M/0500/O05/516 |  | Feststellanlage | G-EMR | dormakaba | 2012346 | 12
W38 | 0500 | 5.OG | 512 | U/M/0500/O05/512 |  | Feststellanlage | G-EMR | dormakaba | 2012345 | 12
W38 | 0500 | EG |  | U/M/0500/E00 |  | Drehtürantrieb | ED 200 | dormakaba | 2012802 | 12
W38 | 0500 | EG |  | U/M/0500/E00 |  | Drehtürantrieb | ED250 | dormakaba | 2013130 | 12
W38 | 0500 | EG |  | U/M/0500/E00 |  | Obertürschliesser | TS 93 | dormakaba | 2034709 | 12
W38 | 0500 | EG |  | U/M/0500/E00 |  | Obertürschliesser | TS 93 | dormakaba | 2034710 | 12
W38 | 0500 | EG |  | U/M/0500/E00 |  | Obertürschliesser | TS 89 | dormakaba | 2034711 | 12
W38 | 0500 | EG |  | U/M/0500/E00 |  | Obertürschliesser | TS 89 | dormakaba | 2034712 | 12
W38 | 0500 | EG | 65 | U/M/0501/E00/65 |  | Obertürschliesser | TS 93 | dormakaba | 2034714 | 12
W38 | 0500 | EG | 64 | U/M/0941/O07/7016 |  | Obertürschliesser | TS 93 | dormakaba | 2034713 | 12
W37 | 0941 | 7.OG | 7016 | U/M/0941/O07/7016 |  | Obertürschliesser | TS 99 FLS | dormakaba | 2018562 | 12
W37 | 0941 | 7.OG | 7010 | U/M/0941/O07/7010 |  | Feststellanlage | G-EMR | dormakaba | 2012219 | 12
W37 | 0941 | 7.OG | 7022 | U/M/0941/O07/7022 |  | Obertürschliesser | TS 89 | dormakaba | 2314100 | 12
W37 | 0941 | 7.OG | 7031 | U/M/0941/O07/7031 |  | Feststellanlage | G-EMR | dormakaba | 2012220 | 12
W37 | 0941 | 8.OG | 8022 | U/M/0941/O08/8022 |  | Feststellanlage | G-EMR | dormakaba | 2012222 | 12
W37 | 0941 | 8.OG | 8023a | U/M/0941/O08/8023A |  | Obertürschliesser | TS 5000 | Geze | 2018561 | 12
W37 | 0941 | 6.OG | 6015 | U/M/0941/O06/6015 |  | Obertürschliesser | TS 99 FLS | dormakaba | 2012812 | 12
W37 | 0941 | 6.OG | 6022 |  |  | Feststellanlage | G-EMR | dormakaba | 2012232 | 12
W37 | 0941 | 6.OG | 6034 | U/M/0941/O06/6034 |  | Feststellanlage |  | Geze | 2012231 | 12
W37 | 0941 | 5.OG | 5015 | U/M/0941/O05/5015 |  | Obertürschliesser | TS 99 FLS | dormakaba | 2012236 | 12
W37 | 0941 | 5.OG | 5010a | U/M/0941/O05/5010A |  | Feststellanlage | G-EMR | dormakaba | 2012235 | 12
W37 | 0941 | 5.OG | 5034 | U/M/0941/O05/5034 |  | Feststellanlage | RSZ-5 | Geze | 2012234 | 12
W37 | 0941 | 4.OG | 4025 | U/M/0941/O04/4025 |  | Feststellanlage | G-EMR | dormakaba | 2012535 | 12
W37 | 0941 | 4.OG | 4031 | U/M/0941/O04/4031 |  | Feststellanlage | G-EMR | dormakaba | 2012534 | 12
W37 | 0941 | 4.OG | 4043 | U/M/0941/O04/4043 |  | Feststellanlage | RSZ-5 | Geze | 2012237 | 12
W37 | 0941 | 3.OG | 3017 | U/M/0941/O03/3017 |  | Obertürschliesser | TS 99 FLS | dormakaba | 2034632 | 12
W37 | 0941 | 3.OG | 308 | U/M/0941/O03/308 |  | Feststellanlage |  | dormakaba | 2012216 | 12
W37 | 0941 | 3.OG | 3033 |  |  | Feststellanlage | RSZ-5 | Geze | 2012217 | 12
W37 | 0941 | 2.OG | 2016 | U/M/0941/O02/2016 |  | Obertürschliesser | TS 99 FLS | dormakaba | 2012213 | 12
W37 | 0941 | 2.OG | 2030 | U/M/0941/O02/2030 |  | Feststellanlage |  | dormakaba | 2012212 | 12
W37 | 0941 | 2.OG | 2024 | U/M/0941/O02/2024 |  | Feststellanlage | RSZ-5 | Geze | 2012214 | 12
W37 | 0941 | 1.OG | 1029 | U/M/0941/O01/1029 |  | Feststellanlage |  | dormakaba | 2012817 | 12
W37 | 0941 | 1.OG | 1016 | U/M/0941/O01/1016 |  | Obertürschliesser | TS 99FLS | dormakaba | 2012818 | 12
W37 | 0941 | 1.OG | 1034 | U/M/0941/O01/1034 |  | Feststellanlage | RSZ-5 | Geze | 2012816 | 12
W37 | 0941 | EG | 189 | U/M/0942/E00/189 |  | Feststellanlage | G-emr | dormakaba | 2314099 | 12
W37 | 0941 | EG | 7 |  |  | Obertürschliesser | TS 5000 | Geze | 2024615 | 12
W37 | 0941 | EG | 173 | U/M/0942/E00/173 |  | Obertürschliesser | TS 93 | dormakaba | 2024615 | 12
W37 | 0941 | EG | 20 | U/M/0944/E00/20 |  | Feststellanlage | Hekatron | Hekatron | 2012901 | 12
W37 | 0941 | EG | 21 | U/M/0944/E00/21 |  | Obertürschliesser | TS 5000 | Geze | 2314097 | 12
W37 | 0941 | EG | 52 | U/M/0944/E00/52 |  | Feststellanlage | TS 5000R | Geze | 2314096 | 12
W37 | 0941 | EG | 24 | U/M/0944/E00/24 |  | Feststellanlage | G-emr | dormakaba | 2012538 | 12
W37 | 0941 | EG | 24 | U/M/0944/E00/24 |  | Obertürschliesser |  | dormakaba | 2034618 | 12
W37 | 0941 | EG | 24 | U/M/0944/E00/24 |  | Obertürschliesser | TS 5000 | Geze | 2034619 | 12
W37 | 0941 | EG | 24 | U/M/0944/E00/24 |  | Obertürschliesser | TS 5000 | Geze | 2314095 | 12
W37 | 0941 | EG | 35 | U/M/0944/E00/35 |  | Feststellanlage | TS 5000R | Geze | 2034620 | 12
W37 | 0941 | EG | 49a | U/M/0944/E00/49A |  | Feststellanlage | TS 5000R | Geze | 2034621 | 12
W37 | 0941 | EG | 5 |  |  | Feststellanlage | G-EMR | dormakaba | 2012537 | 12
W37 | 0941 | EG |  | U/M/0941/E00 |  | Obertürschliesser | ts 5000 | Geze | 2012338 | 12
W37 | 0941 | EG | 00.02.1 | U/M/0946/E00/00-02-1 |  | Obertürschliesser | TS 5000 | Geze | 2307884 | 12
W37 | 0941 | EG | 00.07.1 | U/M/0946/E00/00-07-1 |  | Feststellanlage |  | hekatron | 2005668 | 12
W37 | 0941 | EG | 00.11.1 | U/M/0946/E00/00-11-1 |  | Feststellanlage |  | Hekatron | 2005670 | 12
W37 | 0941 | EG | 00.16.1 | U/M/0946/E00/00-16-1 |  | Feststellanlage |  | Hekatron | 2005620 | 12
W37 | 0941 | EG | 00.17.1 | U/M/0946/E00/00-17-1 |  | Obertürschliesser | TS 5000 | Geze | 2307885 | 12
W37 | 0941 | EG | 00.18.1 |  |  | Obertürschliesser | TS 5000 | Geze | 2307886 | 12
W37 | 0941 | EG | 00.44.1 | U/M/0946/E00/00-44-1 |  | Feststellanlage |  | Hekatron | 2005671 | 12
W37 | 0941 | EG | 00.01.1 | U/M/0946/E00/00-01-1 |  | Drehtürantrieb | ED 250 | dormakaba | 2005623 | 12
W37 | 0941 | EG | 00.39.1 | U/M/0946/E00/00-39-1 |  | Feststellanlage |  | Hekatron | 2005673 | 12
W37 | 0941 | EG | 66 | U/M/0943/E00/66 |  | Drehtürantrieb | ED 250 | dormakaba | 2018349 | 12
W37 | 0941 | EG | 73 | U/M/0943/E00/73 |  | Drehtürantrieb | ED 250 | dormakaba | 2018350 | 12
W37 | 0941 | EG | 120 | U/M/0941/E00/120 |  | Drehtürantrieb | ED 250 | dormakaba | 2028354 | 12
W37 | 0941 | EG | 167 | U/M/0943/E00/167 |  | Drehtürantrieb | ED 250 | dormakaba | 2018356 | 12
W37 | 0941 | EG |  | U/M/0941/E00 |  | Schiebetür | ES 200 | dormakaba | 2018347 | 12
W37 | 0941 | 1.UG | 85 | U/M/0942/U01/85 |  | Drehtürantrieb | ED 250 | dormakaba | 2018355 | 12
W37 | 0941 | 1.UG | 82 | U/M/0943/U01/082 |  | Obertürschliesser | TS 5000 | Geze | 2027405 | 12
W37 | 0941 | 1.UG | 82 | U/M/0943/U01/082 |  | Obertürschliesser | TS 5000 | Geze | 2013140 | 12
W37 | 0941 | 1.UG |  | U/M/0941/U01 |  | Obertürschliesser | TS 5000 | Geze | 2013094 | 12
W37 | 0941 | 1.UG |  | U/M/0941/U01 |  | Obertürschliesser | TS 5000 | Geze | 2013092 | 12
W37 | 0941 | 1.UG | 99.01.1 | U/M/0946/U01/99-01-1 |  | Obertürschliesser | TS 5000 | Geze | 2013108 | 12
W37 | 0941 | 1.UG | 99.02.1 | U/M/0946/U01/99-02-1 |  | Obertürschliesser | TS 5000 | Geze | 2013093 | 12
W37 | 0941 | 1.UG | 99.05.1 | U/M/0946/U01/99-05-1 |  | Feststellanlage |  | Hekatron | 2005627 | 12
W37 | 0941 | 1.UG | 99.32.1 |  |  | Obertürschliesser | TS 5000 | Geze | 2013101 | 12
W37 | 0941 | 1.UG | 99.06.1 |  |  | Obertürschliesser | TS 5000 | Geze | 2013099 | 12
W37 | 0941 | 1.UG | 99.07.1 | U/M/0946/U01/99-07-1 |  | Obertürschliesser | TS 5000 | Geze | 2013100 | 12
W37 | 0941 | 1.UG | 99.13.1 | U/M/0946/U01/99-13-1 |  | Feststellanlage |  | Hekatron | 2005626 | 12
W37 | 0941 | 1.UG | 99.14.1 | U/M/0946/U01/99-14-1 |  | Obertürschliesser | TS 5000 | Geze | 2013102 | 12
W37 | 0941 | 1.UG | 99.15.1 | U/M/0946/U01/99-15-1 |  | Obertürschliesser | TS 5000 | Geze | 2013103 | 12
W37 | 0941 | 1.UG | 99.16.1 | U/M/0946/U01/99-16-1 |  | Obertürschliesser | TS 5000 | Geze | 2013104 | 12
W37 | 0941 | 1.UG | 99.20.1 | U/M/0946/U01/99-20-1 |  | Obertürschliesser | TS 5000 | Geze | 2013107 | 12
W37 | 0941 | 1.UG | 99.32.1 | U/M/0946/U01/99-32-1 |  | Obertürschliesser | TS 5000 | Geze | 2013109 | 12
W37 | 0941 | 1.UG | 99.22.1 | U/M/0946/U01/99-22-1 |  | Obertürschliesser | TS 5000 | Geze | 2013113 | 12
W37 | 0941 | 1.UG | 99.22.1 | U/M/0946/U01/99-22-1 |  | Obertürschliesser | TS 5000 | Geze | 2013110 | 12
W37 | 0941 | 1.UG | 99.21.1 | U/M/0946/U01/99-21-1 |  | Obertürschliesser | TS 5000 | Geze | 2013111 | 12
W37 | 0941 | 1.UG | 99.21.1 | U/M/0946/U01/99-21-1 |  | Obertürschliesser | TS 5000 | Geze | 2013112 | 12
W37 | 0941 | 1.UG | 99.22.1 | U/M/0946/U01/99-22-1 |  | Obertürschliesser | TS 5000 | Geze | 2013114 | 12
W37 | 0941 | 1.UG | 99.23.1 | U/M/0946/U01/99-23-1 |  | Obertürschliesser | TS 5000 | Geze | 2013117 | 12
W37 | 0941 | 1.UG | 99.24.1 | U/M/0946/U01/99-24-1 |  | Obertürschliesser | TS 5000 | Geze | 2013118 | 12
W37 | 0941 | 1.UG | 99.25.1 | U/M/0946/U01/99-25-1 |  | Obertürschliesser | TS 5000 | Geze | 2013119 | 12
W37 | 0941 | 1.UG | 99.26.2 | U/M/0946/U01/99-26-2 |  | Obertürschliesser | TS 5000 | Geze | 2013119 | 12
W37 | 0941 | 1.UG | 99.36.1 | U/M/0946/U01/99-36-1 |  | Obertürschliesser | TS 5000 | Geze | 2013123 | 12
W37 | 0941 | 1.UG | 99.27.1 | U/M/0946/U01/99-27-1 |  | Obertürschliesser | TS 5000 | Geze | 2013123 | 12
W37 | 0941 | 1.UG | 99.37.1 | U/M/0946/U01/99-37-1 |  | Obertürschliesser | TS 5000 | Geze | 2013124 | 12
W37 | 0941 | 1.UG | 99.30.1 | U/M/0946/U01/99-30-1 |  | Obertürschliesser | TS 5000 | Geze | 2314092 | 12
W37 | 0941 | 4.OG | 04.01.1 | U/M/0946/O04/04-01-1 |  | Obertürschliesser | TS 5000 | Geze | 2013073 | 12
W37 | 0941 | 4.OG | 04.01.1 | U/M/0946/O04/04-01-1 |  | Obertürschliesser | TS 3000 | Geze | 2314094 | 12
W37 | 0941 | 4.OG | 04.02.1 |  |  | Obertürschliesser | TS 3000 | Geze | 2307868 | 12
W37 | 0941 | 4.OG | 04.06.1 | U/M/0946/O04/04-06-1 |  | Feststellanlage | TS 5000 | hekatron | 2005677 | 12
W37 | 0941 | 4.OG | 04.13.1 | U/M/0946/O04/04-13-1 |  | Feststellanlage | TS 5000 | hekatron | 2005679 | 12
W37 | 0941 | 4.OG | 04.22.1 | U/M/0946/O04/04-22-1 |  | Feststellanlage | TS 5000 | hekatron | 2005681 | 12
W37 | 0941 | 4.OG | 04.17.1 | U/M/0946/O04/04-17-1 |  | Obertürschliesser | TS 5000 | Geze | 2307866 | 12
W37 | 0941 | 4.OG | 04.18.1 | U/M/0946/O04/04-18-1 |  | Obertürschliesser | TS 3000 | Geze | 2307867 | 12
W37 | 0941 | 4.OG | 04.21.1 | U/M/0946/O04/04-21-1 |  | Obertürschliesser | TS 3000 | Geze | 2307869 | 12
W37 | 0941 | 4.OG | 04.26.1 | U/M/0946/O04/04-26-1 |  | Feststellanlage | TS 5000 | Hekatron | 2005682 | 12
W37 | 0941 | 4.OG | 04.31.1 | U/M/0946/O04/04-31-1 |  | Feststellanlage | TS 5000 | Hekatron | 2005685 | 12
W37 | 0941 | 4.OG | 04.38.1 | U/M/0946/O04/04-38-1 |  | Feststellanlage | TS 5000 | Hekatron | 2005687 | 12
W37 | 0941 | 3.OG | 03.01.1 | U/M/0946/O03/03-01-1 |  | Drehtürantrieb | ED 250 | dormakaba | 2005654 | 12
W37 | 0941 | 3.OG | 03.02.1 |  |  | Obertürschliesser | TS 3000 | Geze | 2307872 | 12
W37 | 0941 | 3.OG | 03.06.1 | U/M/0946/O03/03-06-1 |  | Feststellanlage | TS 5000 | Hekatron | 2005656 | 12
W37 | 0941 | 3.OG | 03.09.1 | U/M/0946/O03/03-09-1 |  | Feststellanlage | TS 5000 | Hekatron | 2005658 | 12
W37 | 0941 | 3.OG | 03.14.1 | U/M/0946/O03/03-14-1 |  | Feststellanlage | TS 5000 | Hekatron | 2005660 | 12
W37 | 0941 | 3.OG | 03.15.1 | U/M/0946/O03/03-15-1 |  | Obertürschliesser | TS 5000 | Geze | 2307873 | 12
W37 | 0941 | 3.OG | 03.16.1 | U/M/0946/O03/03-16-1 |  | Obertürschliesser | TS 3000 | Geze | 2307874 | 12
W37 | 0941 | 3.OG | 03.38.1 | U/M/0946/O03/03-38-1 |  | Feststellanlage | TS 5000 | Hekatron | 2005662 | 12
W37 | 0941 | 3.OG | 03.30.1 | U/M/0946/O03/03-30-1 |  | Feststellanlage | TS 5000 | Hekatron | 2005665 | 12
W37 | 0941 | 2.OG | 02.01.1 | U/M/0946/O02/02-01-1 |  | Drehtürantrieb | ED 250 | dormakaba | 2013139 | 12
W37 | 0941 | 2.OG | 02.02.1 |  |  | Obertürschliesser | TS 3000 | Geze | 2307875 | 12
W37 | 0941 | 2.OG | 02.03.1 | U/M/0946/O02/02-03-1 |  | Feststellanlage | RZM-7 | Geze | 2013078 | 12
W37 | 0941 | 2.OG | 02.06.1 | U/M/0946/O02/02-06-1 |  | Feststellanlage | TS 5000 | Hekatron | 2005641 | 12
W37 | 0941 | 2.OG | 02.09.1 | U/M/0946/O02/02-09-1 |  | Feststellanlage | TS 5000 | Hekatron | 2005643 | 12
W37 | 0941 | 2.OG | 02.14.1 | U/M/0946/O02/02-14-1 |  | Feststellanlage | TS 5000 | Hekatron | 2005645 | 12
W37 | 0941 | 2.OG | 02.15.1 | U/M/0946/O02/02-15-1 |  | Obertürschliesser | TS 5000 | Geze | 2307877 | 12
W37 | 0941 | 2.OG | 02.16.1 | U/M/0946/O02/02-16-1 |  | Obertürschliesser | TS 3000 | Geze | 2307878 | 12
W37 | 0941 | 2.OG | 02.38.1 | U/M/0946/O02/02-38-1 |  | Feststellanlage | TS 5000 | Hekatron | 2005650 | 12
W37 | 0941 | 2.OG | 02.30.1 | U/M/0946/O02/02-30-1 |  | Feststellanlage | TS 5000 | Hekatron | 2005652 | 12
W37 | 0941 | 1.OG | 01.001.1 |  |  | Drehtürantrieb | ED 250 | dormakaba | 2005628 | 12
W37 | 0941 | 1.OG | 01.06.1 | U/M/0946/O01/01-06-1 |  | Feststellanlage | TS 5000 | Hekatron | 2005674 | 12
W37 | 0941 | 1.OG | 01.09.1 | U/M/0946/O01/01-09-1 |  | Feststellanlage | TS 5000 | hekatron | 2005632 | 12
W37 | 0941 | 1.OG | 01.14.1 | U/M/0946/O01/01-14-1 |  | Feststellanlage | TS 5000 | hekatron | 2005634 | 12
W37 | 0941 | 1.OG | 01.15.1 | U/M/0946/O01/01-15-1 |  | Obertürschliesser | TS 5000 | Geze | 2307881 | 12
W37 | 0941 | 1.OG | 01.16.1 | U/M/0946/O01/01-16-1 |  | Obertürschliesser | TS 3000 | Geze | 2307882 | 12
W37 | 0941 | 1.OG | 01.38.1 | U/M/0946/O01/01-38-1 |  | Feststellanlage | TS 5000 | hekatron | 2005675 | 12
W37 | 0941 | 1.OG | 01.30.1 | U/M/0946/O01/01-30-1 |  | Feststellanlage | TS 5000 | hekatron | 2005637 | 12
W37 | 0941 | 1.OG | 01.31.1 | U/M/0946/O01/01-31-1 |  | Obertürschliesser | TS 5000 | Geze | 2307883 | 12
W32 |  | EG | 1 |  |  | Feststellanlage | TS 93 -EMR | dormakaba | 2313833 | 12
W29 | 0260 | EG | 5 | U/M/0261/E00/5 |  | Feststellanlage | ED 250 | dormakaba | 2013274 | 12
W29 | 0260 | EG |  | U/M/0260/E00 |  | Drehtürantrieb | TS 93 -EMR | dormakaba | 2012332 | 12
W29 | 0260 | 1.OG | 105 | U/M/0261/O01/105 |  | Feststellanlage | ED 250 | dormakaba | 2013275 | 12
W29 | 0260 | 1.OG | 118 | U/M/0261/O01/118 |  | Drehtürantrieb | ED 250 | dormakaba | 2034506 | 12
W29 | 0260 | 1.OG | 116 | U/M/0261/O01/116 |  | Drehtürantrieb | TS 93 -EMR | dormakaba | 2034507 | 12
W29 | 0260 | 2.OG | 205 | U/M/0261/O02/205 |  | Feststellanlage | TS 93 -EMR | dormakaba | 2013276 | 12
W29 | 0260 | 3.OG | 305 | U/M/0261/O03/305 |  | Feststellanlage | TS 89 | dormakaba | 2013277 | 12
W29 | 0260 | 5.OG | 0 |  |  | Obertürschliesser | TS 89 | dormakaba | 2034516 | 12
W29 | 0260 | 4.OG | 329 |  |  | Obertürschliesser | TS 5000 | dormakaba | 2034513 | 12
W29 | 0260 | 4.OG | F2 |  |  | Obertürschliesser | TS 89 | geze | 2034511 | 12
W29 | 0260 | 4.OG | 336 |  |  | Obertürschliesser | TS 89 | dormakaba | 2034512 | 12
W29 | 0260 | 3.OG | 257-1 |  |  | Obertürschliesser |  | dormakaba | 2034517 | 12
W28 | 0731 | EG | 14 |  |  | Feststellanlage | G-EMR | dormakaba | 2005828 | 12
W28 | 0731 | 1.OG | 109 | U/M/0731/O01/109 |  | Feststellanlage | G-EMR | dormakaba | 2316362 | 12
W28 | 0731 | 1.OG | 108 | U/M/0731/O01/108 |  | Feststellanlage | G-EMR | dormakaba | 2034536 | 12
W28 | 0731 | 1.OG | 109 | U/M/0731/O01/109 |  | SRT | SRT | dormakaba | 2313803 | 12
W28 | 0731 | 1.UG | 5 |  |  | Feststellanlage | G-EMR | dormakaba | 2005827 | 12
W28 | 0731 | 1.UG | 4 |  |  | Feststellanlage | G-EMR | dormakaba | 2005826 | 12
W28 | 0731 | 1.UG | 2 |  |  | Feststellanlage | G-EMR | dormakaba | 2313809 | 12
W26 | 0730 | EG | 33 | U/M/0730/E00/33 |  | Obertürschliesser | TS 93 | dormakaba | 2034531 | 12
W26 |  | EG | 63 |  |  | Obertürschliesser | TS 93 | dormakaba | 2034529 | 12
W26 | 0730 | 1.OG | 159 | U/M/0730/O01/159 |  | Obertürschliesser | TS 93 | dormakaba | 2034532 | 12
W26 | 0730 | 2.OG | 202 | U/M/0730/O02/202 |  | Obertürschliesser | TS 93 | dormakaba | 2313814 | 12
W26 | 0730 | 2.OG | 203 | U/M/0730/O02/203 |  | Obertürschliesser | TS 5000 | geze | 2313811 | 12
W26 | 0730 | 2.OG | 218 | U/M/0730/O02/218 |  | Obertürschliesser | TS 5000 | geze | 2313813 | 12
W26 | 0730 | 3.OG | 325 | U/M/0730/O03/325 |  | Obertürschliesser | TS 5000 | geze | 2316361 | 12
W26 | 0730 | 3.OG | 303 | U/M/0730/O03/303 |  | Feststellanlage | G.EMR | dormakaba | 2034534 | 12
W26 | 0730 | 3.OG | 300 | U/M/0730/O03/300 |  | Feststellanlage | G.EMR | dormakaba | 2034533 | 12
W26 | 0730 | EG | 74 | U/M/0730/E00/74 |  | Obertürschliesser | G.EMR | dormakaba | 2313819 | 12
W26 | 0730 | EG | 66 | U/M/0730/E00/66 |  | Obertürschliesser | G.EMR | dormakaba | 2313817 | 12
W23 | 0220 | EG | 18 |  |  | Feststellanlage |  | hekatron | 2005831 | 12
W23 | 0220 | EG | 8 |  |  | Obertürschliesser |  | dormakaba | 2034518 | 12
W23 | 0220 | EG | 11 |  |  | Obertürschliesser |  | dormakaba | 2034521 | 12
W23 | 0220 | EG | 9 |  |  | Obertürschliesser |  | dormakaba | 2034520 | 12
W23 | 0220 | EG |  | U/M/0220/E00 |  | Türschliesser |  |  | 2034519 | 12
W23 | 0220 | EG | 12 |  |  | Obertürschliesser |  | dormakaba | 2034522 | 12
W23 | 0220 | EG | 1.16 |  |  | Obertürschliesser |  | dormakaba | 2005830 | 12
W23 | 0220 | EG | 9 |  |  | Feststellanlage |  | geze | 2034526 | 12
W23 | 0220 | EG | 11 |  |  | Feststellanlage |  | geze | 2034525 | 12
W23 | 0220 | EG | 12 |  |  | Feststellanlage |  | geze | 2034524 | 12
W23 | 0220 | EG | 8 |  |  | Feststellanlage |  | geze | 2034523 | 12
W23 | 0220 | EG | 6 |  |  | Automatiktür |  | dormakaba | 2005832 | 12
W23 | 0220 | EG | 4 |  |  | Feststellanlage |  | hekatron | 2005833 | 12
W23 | 0220 | EG | 2 |  |  | Obertürschliesser |  | dormakaba | 2034527 | 12
W23 | 0220 | EG | 1 |  |  | Obertürschliesser |  | dormakaba | 2034528 | 12
W14 |  | 4 OG | 402 |  |  | Obertürschliesser | G-EM | dormakaba | 203499 | 12
W14 | 0340 | 3.OG | 313 | U/M/0340/O03/313 |  | Obertürschliesser | TS 93 | dormakaba | 2034498 | 12
W14 | 0340 | 3.OG | 313 | U/M/0340/O03/313 |  | Obertürschliesser | TS 93 | dormakaba | 2034497 | 12
W14 | 0340 | 3.OG | 313 | U/M/0340/O03/313 |  | Drehtürantrieb | ED 200 | dormakaba | 2012023 | 12
W14 | 0340 | 3.OG | 306 | U/M/0340/O03/306 |  | Obertürschliesser | TS 93 | dormakaba | 2034496 | 12
W14 | 0340 | 2.OG | 285 | U/M/0340/O02/285 |  | SRT |  | Geze | 2316363 | 12
W14 | 0340 | 2.OG | 282 | U/M/0340/O02/282 |  | Drehtürantrieb | ED 250 | dormakaba | 2013135 | 12
W14 | 0340 | 2.OG | 282 | U/M/0340/O02/282 |  | Obertürschliesser | TS 89 | dormakaba | 2034479 | 12
W14 | 0340 | 2.OG | 267 | U/M/0340/O02/267 |  | Obertürschliesser | TS 89 | dormakaba | 2034492 | 12
W14 | 0340 | 2.OG | 267 | U/M/0340/O02/267 |  | SRT |  |  | 2034492 | 12
W14 | 0340 | 2.OG | 271 | U/M/0340/O02/271 |  | Obertürschliesser | TS 89 | dormakaba | 2034491 | 12
W14 | 0340 | 2.OG | 254 | U/M/0340/O02/254 |  | Feststellanlage | G-EMR | dormakaba | 2012021 | 12
W14 | 0340 | 2.OG | 254 | U/M/0340/O02/254 |  | Feststellanlage | G-EMR | dormakaba | 2005556 | 12
W14 | 0340 | 2.OG | 273 | U/M/0340/O02/273 |  | Feststellanlage | G-EMR | dormakaba | 2005555 | 12
W14 | 0340 | 2.OG | 276 | U/M/0340/O02/276 |  | Obertürschliesser | TS 89 | dormakaba | 2034487 | 12
W14 | 0340 | 2.OG | 240 | U/M/0340/O02/240 |  | Feststellanlage | G-EMR | dormakaba | 2034486 | 12
W14 | 0340 | 2.OG | 238 | U/M/0340/O02/238 |  | Feststellanlage | G-EMR | dormakaba | 2012020 | 12
W14 | 0340 | 2.OG | 234 | U/M/0340/O02/234 |  | Feststellanlage | TS 5000R | Geze | 2034484 | 12
W14 | 0340 | 2.OG | 208 | U/M/0340/O02/208 |  | Feststellanlage | G-EMR | dormakaba | 2005557 | 12
W14 | 0340 | 2.OG | 227 | U/M/0340/O02/227 |  | SRT |  |  | 2316365 | 12
W14 | 0340 | 2.OG | 215 | U/M/0340/O02/215 |  | Feststellanlage | G-EMR | dormakaba | 2012022 | 12
W14 | 0340 | 2.OG | 236 | U/M/0340/O02/236 |  | Obertürschliesser | TS 93 | dormakaba | 2034485 | 12
W14 | 0340 | 1.OG | 192 | U/M/0340/O01/192 |  | Drehtürantrieb | ED 250 | dormakaba | 2018307 | 12
W14 | 0340 | 1.OG | 128 | U/M/0340/O01/128 |  | Drehtürantrieb | DFA 127 | Record | 2034441 | 12
W14 | 0340 | 1.OG | 112 | U/M/0340/O01/112 |  | Obertürschliesser | TS 89 | dormakaba | 2024454 | 12
W14 | 0340 | 1.OG | 125 | U/M/0340/O01/125 |  | Feststellanlage | G-EMR | dormakaba | 2012458 | 12
W14 |  | 1.OG | 114 |  |  | Obertürschliesser | TS 93 | dormakaba | 2034452 | 12
W14 |  | 1.OG | 143 |  |  | Schiebetür | S4000 |  | 2012460 | 12
W14 |  | 1.OG | 143a |  |  | Schiebetür | S4000 |  | 2012459 | 12
W14 | 0340 | 1.OG | 125 | U/M/0340/O01/125 |  | Feststellanlage | G-EMR | dormakaba | 2034451 | 12
W14 | 0340 | 1.OG | 116 | U/M/0340/O01/116 |  | Obertürschliesser | TS 89 | dormakaba | 2034476 | 12
W14 | 0340 | 1.OG | 122 | U/M/0340/O01/122 |  | Feststellanlage | G-EMR | dormakaba | 2012457 | 12
W14 | 0340 | 1.OG | 129 | U/M/0340/O01/129 |  | Feststellanlage | G-EMR | dormakaba | 2034442 | 12
W14 | 0340 | 1.OG | 140 | U/M/0340/O01/140 |  | Feststellanlage | TS 5000R | Geze | 2012915 | 12
W14 | 0340 | EG | 95 | U/M/0340/E00/95 |  | Feststellanlage | G-EMR | dormakaba | 2012007 | 12
W14 | 0340 | EG | 3 | U/M/0340/E00/3 |  | Feststellanlage | G-EMR | dormakaba | 2012006 | 12
W14 | 0340 | EG | 8 | U/M/0340/E00/8 |  | Drehtürantrieb | ED 250 | dormakaba | 2013133 | 12
W14 | 0340 | EG | 88 | U/M/0340/E00/88 |  | Drehtürantrieb | ED 250 | dormakaba | 2013132 | 12
W14 | 0340 | EG | 86 | U/M/0340/E00/86 |  | Obertürschliesser | TS 93 | dormakaba | 2313802 | 12
W14 | 0340 | EG | 86 | U/M/0340/E00/86 |  | Obertürschliesser | TS 89 F | dormakaba | 2034420 | 12
W14 | 0340 | EG | 85 | U/M/0340/E00/85 |  | Feststellanlage | G-EMR | dormakaba | 2012004 | 12
W14 | 0340 | EG | 13 | U/M/0340/E00/13 |  | Obertürschliesser | TS 93 | dormakaba | 2034439 | 12
W14 | 0340 | EG | 14 | U/M/0340/E00/14 |  | Obertürschliesser | TS 93 | dormakaba | 2034438 | 12
W14 | 0340 | EG | 30 | U/M/0340/E00/30 |  | Obertürschliesser | TS 93 | dormakaba | 2034432 | 12
W14 | 0340 | EG | 20 | U/M/0340/E00/20 |  | Obertürschliesser | TS 93 | dormakaba | 2034437 | 12
W14 | 0340 | EG | 30 | U/M/0340/E00/30 |  | Obertürschliesser | TS 93 | dormakaba | 2034433 | 12
W14 | 0340 | EG | 30 | U/M/0340/E00/30 |  | Obertürschliesser | TS 93 | dormakaba | 2313792 | 12
W14 | 0340 | EG | 36 | U/M/0340/E00/36 |  | Feststellanlage | G-EMR | dormakaba | 2313804 | 12
W14 | 0340 | EG | 52 | U/M/0340/E00/52 |  | Drehtürantrieb | ED 250 | dormakaba | 2013131 | 12
W14 | 0340 | EG | 47 | U/M/0340/E00/47 |  | Feststellanlage | G-EMR | dormakaba | 2034415 | 12
W14 | 0340 | EG | 52 | U/M/0340/E00/52 |  | Feststellanlage | G-EMR | dormakaba | 2012002 | 12
W14 | 0340 | EG | 52 | U/M/0340/E00/52 |  | Obertürschliesser | TS 93 | dormakaba | 2313807 | 12
W14 | 0340 | EG | 52 | U/M/0340/E00/52 |  | Schiebetür | ES 200-2D Teleskop | dormakaba | 2018308 | 12
W14 | 0340 | 1.UG | 35 | U/M/0340/U01/035 |  | Obertürschliesser | TS 93 | dormakaba | 2034361 | 12
W14 | 0340 | 1.UG | 34 | U/M/0340/U01/034 |  | Obertürschliesser | TS 93 | dormakaba | 2034362 | 12
W14 | 0340 | 1.UG | 32 | U/M/0340/U01/032 |  | Obertürschliesser | TS 93 | dormakaba | 2034363 | 12
W14 | 0340 | 1.UG | 31 | U/M/0340/U01/031 |  | Feststellanlage | G-EMR | dormakaba | 2012010 | 12
W14 | 0340 | 1.UG | 29 | U/M/0340/U01/029 |  | Obertürschliesser | TS 93 | dormakaba | 2034366 | 12
W14 | 0340 | 1.UG | 27 | U/M/0340/U01/027 |  | Obertürschliesser | TS 93 | dormakaba | 2034368 | 12
W14 | 0340 | 1.UG | 26 | U/M/0340/U01/026 |  | Obertürschliesser | TS 93 | dormakaba | 2034700 | 12
W14 | 0340 | 1.UG | 25 | U/M/0340/U01/025 |  | Obertürschliesser | TS 93 | dormakaba | 2034371 | 12
W14 | 0340 | 1.UG | 24 | U/M/0340/U01/024 |  | Obertürschliesser | TS 93 | dormakaba | 2034372 | 12
W14 | 0340 | 1.UG | 21 | U/M/0340/U01/021 |  | Obertürschliesser | TS 93 | dormakaba | 2034373 | 12
W14 | 0340 | 1.UG | 21 | U/M/0340/U01/021 |  | Obertürschliesser | TS 93 | dormakaba | 2034374 | 12
W14 | 0340 | 1.UG |  | U/M/0340/U01 |  | Obertürschliesser | TS 93 | dormakaba | 2034376 | 12
W14 | 0340 | 1.UG |  | U/M/0340/U01 |  | Obertürschliesser | TS 93 | dormakaba | 2034375 | 12
W14 | 0340 | 1.UG | 12 | U/M/0340/U01/012 |  | Obertürschliesser | TS 93 | dormakaba | 2024379 | 12
W14 | 0340 | 1.UG | 13 | U/M/0340/U01/013 |  | Obertürschliesser | TS 93 | dormakaba | 2034380 | 12
W14 | 0340 | 1.UG | 14 | U/M/0340/U01/014 |  | Obertürschliesser | TS 93 | dormakaba | 2034381 | 12
W14 | 0340 | 1.UG | 15 | U/M/0340/U01/015 |  | Obertürschliesser | TS 93 | dormakaba | 2034382 | 12
W14 | 0340 | 1.UG | 16 | U/M/0340/U01/016 |  | Obertürschliesser | TS 93 | dormakaba | 2034383 | 12
W14 | 0340 | 1.UG | 22 | U/M/0340/U01/022 |  | Obertürschliesser | TS 93 | dormakaba | 2024385 | 12
W14 | 0340 | 1.UG | 23 | U/M/0340/U01/023 |  | Obertürschliesser | TS 93 | dormakaba | 2034384 | 12
W14 | 0340 | 1.UG | 52 | U/M/0340/U01/052 |  | Obertürschliesser | TS 93 | dormakaba | 2034386 | 12
W14 | 0340 | 1.UG | 52 | U/M/0340/U01/052 |  | Obertürschliesser | TS 93 | dormakaba | 2034387 | 12
W14 | 0340 | 1.UG | 5 | U/M/0340/U01/05 |  | Obertürschliesser | TS 93 | dormakaba | 2034403 | 12
W14 | 0340 | 1.UG | 53 | U/M/0340/U01/053 |  | Obertürschliesser | TS 93 | dormakaba | 2034402 | 12
W14 | 0340 | 1.UG | 54 | U/M/0340/U01/054 |  | Feststellanlage | G-EMR | dormakaba | 2012009 | 12
W14 | 0340 | 1.UG | 47 | U/M/0340/U01/047 |  | Obertürschliesser | TS 93 | dormakaba | 2034398 | 12
W14 | 0340 | 1.UG | 48 | U/M/0340/U01/048 |  | Obertürschliesser | TS 93 | dormakaba | 2034396 | 12
W14 | 0340 | 1.UG | 49 | U/M/0340/U01/049 |  | Obertürschliesser | TS 93 | dormakaba | 2024395 | 12
W14 | 0340 | 1.UG | 50 | U/M/0340/U01/050 |  | Obertürschliesser | TS 93 | dormakaba | 2034393 | 12
W14 | 0340 | 1.UG | 51 | U/M/0340/U01/051 |  | Obertürschliesser | TS 93 | dormakaba | 2034391 | 12
W14 | 0340 | 1.UG |  | U/M/0340/U01 |  | Obertürschliesser | TS 93 | dormakaba | 2034388 | 12
W14 | 0340 | 1.UG | 39 | U/M/0340/U01/039 |  | Obertürschliesser | TS 93 | dormakaba | 2034389 | 12
W14 | 0340 | 1.UG | 40 | U/M/0340/U01/040 |  | Obertürschliesser | TS 93 | dormakaba | 2034390 | 12
W14 | 0340 | 1.UG | 42 | U/M/0340/U01/042 |  | Obertürschliesser | TS 93 | dormakaba | 2034392 | 12
W14 | 0340 | 1.UG | 43 | U/M/0340/U01/043 |  | Obertürschliesser | TS 93 | dormakaba | 2034394 | 12
W14 | 0340 | 1.UG | 2 | U/M/0340/U01/02 |  | Feststellanlage | G-EMR | dormakaba | 2012008 | 12
W14 | 0340 | 1.UG | 2 | U/M/0340/U01/02 |  | Obertürschliesser | TS 93 | dormakaba | 2034404 | 12
W14 | 0340 | 1.UG | 2 | U/M/0340/U01/02 |  | Obertürschliesser | TS 93 | dormakaba | 2034405 | 12
W34 | 0080 | EG | 0 |  |  | Drehflügelantrieb | ED 250 | dormakaba | 2012841 | 12
W34 | 0080 | EG | 45 | U/M/0080/E00/45 |  | Drehflügelantrieb | Powerswing | Besam | 2005835 | 12
W34 | 0080 | EG | 37 | U/M/0080/E00/37 |  | Drehflügelantrieb | G-EMR | dormakaba | 2012840 | 12
W34 | 0080 | EG | 41 | U/M/0080/E00/41 |  | Drehflügelantrieb | TDA | Tormax | 2012707 | 12
W34 | 0080 | EG | 12 | U/M/0080/E00/12 |  | Drehflügelantrieb | TDA | Tormax | 2012709 | 12
W34 | 0080 | EG | 12 | U/M/0080/E00/12 |  | Drehflügelantrieb | TDA | Tormax | 2005839 | 12
W34 | 0080 | EG | 9 | U/M/0080/E00/9 |  | Drehflügelantrieb | TDA | Tormax | 2005838 | 12
W34 | 0080 | EG | 20 | U/M/0080/E00/20 |  | Drehflügelantrieb | ED 250 | dormakaba | 2012842 | 12
W34 | 0080 | 1.OG | 119 | U/M/0080/O01/119 |  | Drehflügelantrieb | TDA | Tormax | 2005840 | 12
W34 | 0080 | 1.OG | 136 | U/M/0080/O01/136 |  | Feststellanlage | G-EMR | dormakaba | 2005840 | 12
W34 | 0080 | 1.OG | 116 | U/M/0080/O01/116 |  | Feststellanlage | G-EMR | dormakaba | 2012705 | 12
W34 | 0080 | 2.OG | 243 | U/M/0080/O02/243 |  | Drehflügelantrieb | ED 200 | dormakaba | 2005841 | 12
W34 | 0080 | 2.OG | 238 | U/M/0080/O02/238 |  | Feststellanlage | G-EMR | dormakaba | 2005842 | 12
W34 | 0080 | 3.OG | 336 | U/M/0080/O03/336 |  | Feststellanlage | G-EMR | dormakaba | 2005846 | 12
W34 | 0080 | 3.OG | 301 | U/M/0080/O03/301 |  | Feststellanlage | G-EMR | dormakaba | 2005884 | 12
W34 | 0080 | 3.OG | 305 | U/M/0080/O03/305 |  | Feststellanlage | G-EMR | dormakaba | 2005845 | 12
W30 | 0301 | EG | E01 |  |  | Drehtürantrieb | ED 250 | dormakaba | 2313831 | 12
W30 | 0301 | EG |  | U/M/0301/E00 |  | Drehtürantrieb | ED 250 | dormakaba | 2313830 | 12
W30 | 0301 | EG |  | U/M/0301/E00 |  | Drehtürantrieb | ED 250 | dormakaba | 2013126 | 12
W36 | 0700 | EG | 10 | U/M/0700/E00/10 |  | Obertürschliesser | TS 93 | dormakaba | 2034758 | 12
W36 | 0700 | EG | 13 | U/M/0700/E00/13 |  | Obertürschliesser | TS 93 | dormakaba | 2034759 | 12
W36 | 0700 | EG | 1 | U/M/0700/E00/01 |  | Obertürschliesser | TS 93 | dormakaba | 2034757 | 12
W36 | 0700 | EG | 1 | U/M/0700/E00/01 |  | Obertürschliesser | TS 2000 | Geze | 2313832 | 12
W36 | 0700 | EG | 0 |  |  | Obertürschliesser | TS 73 | dormakaba | 2034756 | 12
W35 | 0670 | 2.OG | 209 | U/M/0670/O02/209 |  | Obertürschliesser |  | dormakaba | 2034597 | 12
W35 | 0670 | 2.OG | 213 | U/M/0670/O02/213 |  | Obertürschliesser |  | dormakaba | 2034601 | 12
W35 | 0670 | 2.OG | 216 | U/M/0670/O02/216 |  | Obertürschliesser |  | dormakaba | 2034599 | 12
W35 | 0670 | 2.OG | 201 | U/M/0670/O02/201 |  | TMS |  | dormakaba | 2314443 | 12
W35 | 0670 | 2.OG | 204 | U/M/0670/O02/204 |  | Obertürschliesser |  | dormakaba | 2313821 | 12
W35 | 0670 | 2.OG | 207 | U/M/0670/O02/207 |  | Feststellanlage |  | dormakaba | 2012698 | 12
W35 | 0670 | 2.OG | 214 | U/M/0670/O02/214 |  | Obertürschliesser |  | dormakaba | 2034600 | 12
W35 | 0670 | 2.OG | 214 | U/M/0670/O02/214 |  | TMS |  | dormakaba | 2313827 | 12
W35 | 0670 | 2.OG | 222 | U/M/0690/O02/222 |  | TMS |  | dormakaba | 2313828 | 12
W35 | 0670 | 1.OG | 116 | U/M/0670/O01/116 |  | TMS |  | dormakaba | 2034595 | 12
W35 | 0670 | 1.OG | 111 | U/M/0670/O01/111 |  | Obertürschliesser |  | dormakaba | 2034590 | 12
W35 | 0670 | 1.OG | 101 | U/M/0670/O01/101 |  | Obertürschliesser |  | dormakaba | 2034589 | 12
W35 | 0670 | 1.OG | 104 | U/M/0670/O01/104 |  | Obertürschliesser |  | dormakaba | 2034588 | 12
W35 | 0670 | EG | 17 | U/M/0670/E00/17 |  | Drehtürantrieb |  | geze | 2012250 | 12
W35 | 0670 | EG | 19 | U/M/0670/E00/19 |  | Feststellanlage |  | dormakaba | 2012249 | 12
W35 | 0670 | EG | 20 | U/M/0670/E00/20 |  | Obertürschliesser |  | dormakaba | 2034574 | 12
W35 | 0670 | EG | 11 | U/M/0670/E00/11 |  | Obertürschliesser |  | dormakaba | 2034576 | 12
W35 | 0670 | EG | 9 | U/M/0670/E00/9 |  | Feststellanlage |  | geze | 2012697 | 12
W35 | 0670 | EG | 23 | U/M/0670/E00/23 |  | Feststellanlage |  | hekatron | 2313829 | 12
W35 | 0670 | EG | 22 | U/M/0670/E00/22 |  | Obertürschliesser |  | dormakaba | 2034575 | 12
W35 | 0670 | EG | 1 | U/M/0670/E00/1 |  | Obertürschliesser |  | dormakaba | 2034572 | 12
W35 | 0670 | EG | 17 | U/M/0670/E00/17 |  | Obertürschliesser |  | dormakaba | 2034570 | 12
W35 | 0670 | EG | 18 | U/M/0670/E00/18 |  | Obertürschliesser |  | dormakaba | 2034571 | 12
W35 | 0670 | 1.UG | 16 | U/M/0670/U01/016 |  | Obertürschliesser |  | dormakaba | 2313818 | 12
W35 | 0670 | 1.UG | 7 | U/M/0670/U01/07 |  | SRT |  | dormakaba | 2313810 | 12
N80 | 0190 | EG |  | U/M/0190/E00 |  | Drehtürantrieb | ED 250 | dormakaba | 2029891 | 12
N80 | 0190 | EG |  | U/M/0190/E00 |  | Brandschutztür |  |  | 2034174 | 12
N80 | 0190 | EG |  | U/M/0190/E00 |  | Brandschutztür |  |  | 2034175 | 12
N80 | 0190 | EG |  | U/M/0190/E00 |  | Brandschutztür |  |  | 2034176 | 12
N80 | 0190 | EG | 10 | U/M/0190/E00/10 |  | Obertürschliesser | TS 73 | dormakaba | 2314204 | 12
N73 | 1501 | 1.UG |  | U/M/1501/U01 |  | Brandschutztür |  |  | 2314191 | 12
N73 | 1501 | EG |  | U/M/1501/E00 |  | Feststellanlage | G-EMR | dormakaba | 2029896 | 12
N73 | 1501 | EG |  | U/M/1501/E00 |  | Feststellanlage | G-EMR | dormakaba | 2029895 | 12
N73 | 1501 | EG |  | U/M/1501/E00 |  | Feststellanlage | G-EMR | dormakaba | 2029897 | 12
N73 | 1501 | EG |  | U/M/1501/E00 |  | Feststellanlage | RSZ 5 | geze | 2029893 | 12
N73 | 1501 | EG |  | U/M/1501/E00 |  | Feststellanlage | G-EMR | dormakaba | 2029892 | 12
N73 | 1501 | 1.OG |  | U/M/1501/O01 |  | Feststellanlage | TS 5000R | geze | 2029894 | 12
N70 | 1530 | 1.UG |  | U/M/1530/U01 |  | Brandschutztür |  |  | 2314185 | 12
N70 | 1530 | 1.UG |  | U/M/1530/U01 |  | Brandschutztür |  |  | 2314186 | 12
N70 | 1530 | 1.UG |  | U/M/1530/U01 |  | Brandschutztür |  |  | 2314187 | 12
N70 | 1530 | EG |  | U/M/1530/E00 |  | Obertürschliesser | TS 83 | dormakaba | 2314181 | 12
N70 | 1530 | EG |  | U/M/1530/E00 |  | Obertürschliesser | TS 83 | dormakaba | 2314179 | 12
N70 | 1530 | EG |  | U/M/1530/E00 |  | Obertürschliesser | TS 83 | dormakaba | 2314182 | 12
N70 | 1530 | 1.OG | 8 |  |  | Obertürschliesser | TS 83 | dormakaba | 2314180 | 12
N70 | 1530 | 1.OG | 105 | U/M/1530/O01/105 |  | Obertürschliesser | TS 83 | dormakaba | 2314183 | 12
N70 | 1530 | 1.OG | 104 | U/M/1530/O01/104 |  | Obertürschliesser | TS 83 | dormakaba | 2314184 | 12
N62 | 0060 | EG |  | U/M/0060/E00 |  | Feststellanlage | G-EMR | dormakaba | 2012723 | 12
N62 | 0060 | EG |  | U/M/0060/E00 |  | Feststellanlage |  | hekatron | 2012724 | 12
N62 | 0060 | EG |  | U/M/0060/E00 |  | Feststellanlage |  | hekatron | 2012722 | 12
N62 | 0060 | 1.UG |  | U/M/0060/U01 |  | Feststellanlage | G-EMR | dormakaba | 2012719 | 12
N62 | 0060 | 1.UG |  | U/M/0060/U01 |  | Feststellanlage |  | hekatron | 2012721 | 12
N62 | 0060 | 1.UG |  | U/M/0060/U01 |  | Brandschutztür |  |  | 2314197 | 12
N62 | 0060 | 1.UG |  | U/M/0060/U01 |  | Brandschutztür |  |  | 2314198 | 12
N62 | 0060 | 1.UG |  | U/M/0060/U01 |  | Brandschutztür |  |  | 2314199 | 12
N61 | 0050 | 1.OG |  | U/M/0050/O01 |  | Drehtürantrieb | ED 250 | dormakaba | 2308273 | 12
N61 | 0050 | 1.OG |  | U/M/0050/O01 |  | Obertürschliesser | TS 5000 | geze | 2034149 | 12
N61 | 0050 | 1.OG |  | U/M/0050/O01 |  | Drehtürantrieb | ED 250 | dormakaba | 2308275 | 12
N61 | 0050 | 1.OG |  | U/M/0050/O01 |  | Drehtürantrieb | ED 250 | dormakaba | 2308274 | 12
N61 | 0050 | 1.OG |  | U/M/0050/O01 |  | Drehtürantrieb | ED 250 | dormakaba | 2308261 | 12
N61 | 0050 | 1.OG |  | U/M/0050/O01 |  | Feststellanlage | TS 5000R | geze | 2308260 | 12
N61 | 0050 | EG |  | U/M/0050/E00 |  | Drehtürantrieb | ED 250 | dormakaba | 2308271 | 12
N61 | 0050 | EG |  | U/M/0050/E00 |  | Drehtürantrieb | ED 250 | dormakaba | 2308270 | 12
N61 | 0050 | EG |  | U/M/0050/E00 |  | Feststellanlage | EMR | dormakaba | 2308272 | 12
N61 | 0050 | 1.OG |  | U/M/0050/O01 |  | Obertürschliesser |  | BKS | 2314203 | 12
N61 | 0050 | 1.OG |  | U/M/0050/O01 |  | Obertürschliesser |  | BKS | 2034142 | 12
N61 | 0050 | 1.OG |  | U/M/0050/O01 |  | Feststellanlage | EMR | dormakaba | 2012712 | 12
N61 | 0050 | 3.OG |  | U/M/0050/O03 |  | Feststellanlage | EMR | dormakaba | 2012710 | 12
N61 | 0050 | 2.OG |  | U/M/0050/O02 |  | Feststellanlage | EMR | dormakaba | 2012711 | 12
N61 | 0050 | 2.OG |  | U/M/0050/O02 |  | Brandschutztür |  |  | 2034138 | 12
N61 | 0050 | 2.OG |  | U/M/0050/O02 |  | Brandschutztür |  |  | 2034137 | 12
N61 | 0050 | 2.OG |  | U/M/0050/O02 |  | Brandschutztür |  |  | 2034136 | 12
N61 | 0050 | EG |  | U/M/0050/E00 |  | Feststellanlage | EMR | dormakaba | 2012713 | 12
N61 | 0050 | EG |  | U/M/0050/E00 |  | Brandschutztür |  |  | 2034133 | 12
n61 | 0050 | EG |  | U/M/0050/E00 |  | Brandschutztür |  |  | 2034132 | 12
N61 | 0050 | 1.UG |  | U/M/0050/U01 |  | Feststellanlage | EMR | dormakaba | 2029878 | 12
N61 | 0050 | 1.UG |  | U/M/0050/U01 |  | Feststellanlage | EMR | dormakaba | 2012717 | 12
N61 | 0050 | EG |  | U/M/0050/E00 |  | Obertürschliesser | TS 89 | dormakaba | 2034143 | 12
N61 | 0050 | EG |  | U/M/0050/E00 |  | Obertürschliesser | TS 89 | dormakaba | 2034145 | 12
N61 | 0050 | EG |  | U/M/0050/E00 |  | Obertürschliesser | TS 89 | dormakaba | 2034148 | 12
N61 | 0050 | EG |  | U/M/0050/E00 |  | Drehtürantrieb | ED 250 | dormakaba | 2034146 | 12
N61 | 0050 | EG |  | U/M/0050/E00 |  | Drehtürantrieb | ED 250 | dormakaba | 2034147 | 12
N61 | 0050 | EG |  | U/M/0050/E00 |  | Obertürschliesser | TS 89 | dormakaba | 2034144 | 12
N61 | 0050 | EG |  | U/M/0050/E00 |  | Feststellanlage | TS5000R | geze | 2308278 | 12
N61 | 0050 | EG |  | U/M/0050/E00 |  | Feststellanlage |  | hekatron | 2012714 | 12
N60 |  | 6.OG |  |  |  | Obertürschliesser | TS 5000 | geze | 2314260 | 12
N60 |  | 6.OG |  |  |  | Feststellanlage | RS 5 | geze | 2030292 | 12
N60 |  | 6.OG | 626 |  |  | Obertürschliesser | TS 5000 | geze | 2033967 | 12
N60 |  | 6.OG | 626 |  |  | Obertürschliesser | TS 5000 | geze | 2033972 | 12
N60 |  | 6.OG | 626 |  |  | Obertürschliesser | TS 5000 | geze | 2033974 | 12
N60 |  | 6.OG | 626 |  |  | Obertürschliesser | TS 5000 | geze | 2033966 | 12
N60 |  | 6.OG | 624 |  |  | Feststellanlage | TS5000R | geze | 2314261 | 12
N60 |  | 6.OG | 621 |  |  | Obertürschliesser | TS 89 | dormakaba | 2033965 | 12
N60 |  | 6.OG |  |  |  | Obertürschliesser | TS 5000 | geze | 2314262 | 12
N60 |  | 6.OG | 629 |  |  | Obertürschliesser | TS 89 | dormakaba | 2033970 | 12
N60 |  | 6.OG | 614 |  |  | Obertürschliesser | TS 89 | dormakaba | 2033971 | 12
N60 |  | 6.OG |  |  |  | Feststellanlage | TS5000R | geze | 2030294 | 12
N60 |  | 6.OG |  |  |  | Obertürschliesser | TS 89 | dormakaba | 2314263 | 12
N60 |  | 6.OG | 625 |  |  | Obertürschliesser | TS 89 | dormakaba | 2314264 | 12
N60 |  | 5.OG |  |  |  | Feststellanlage | RS 5 | geze | 2030295 | 12
N60 |  | 5.OG |  |  |  | Obertürschliesser | TS 89 | dormakaba | 2033980 | 12
N60 |  | 5.OG |  |  |  | Brandschutztür |  |  | 2314275 | 12
N60 |  | 5.OG |  |  |  | Obertürschliesser | TS 89 | dormakaba | 2314274 | 12
N60 |  | 5.OG |  |  |  | Obertürschliesser | TS 89 | dormakaba | 2033981 | 12
N60 |  | 4.OG |  |  |  | Obertürschliesser | TS 89 | dormakaba | 2314280 | 12
N60 |  | 4.OG | 21 |  |  | Obertürschliesser | TS 89 | dormakaba | 2034017 | 12
N60 |  | 4.OG |  |  |  | Obertürschliesser | TS 93 | dormakaba | 2034016 | 12
N60 |  | 4.OG |  |  |  | Obertürschliesser | TS 93 | dormakaba | 2034015 | 12
N60 |  | 4.OG |  |  |  | Obertürschliesser | TS 93 | dormakaba | 2314279 | 12
N60 |  | 4.OG |  |  |  | Brandschutztür |  |  | 2314277 | 12
N60 |  | 3.OG |  |  |  | Obertürschliesser | TS 93 | dormakaba | 2033996 | 12
N60 |  | 3.OG |  |  |  | Obertürschliesser | TS 93 | dormakaba | 2033997 | 12
N60 |  | 3.OG |  |  |  | Obertürschliesser | TS 93 | dormakaba | 2314282 | 12
N60 |  | 3.OG |  |  |  | Brandschutztür |  |  | 2033998 | 12
N60 |  | 2.OG |  |  |  | Obertürschliesser | TS 93 | dormakaba | 2314284 | 12
N60 |  | 2.OG |  |  |  | Brandschutztür |  |  | 2034013 | 12
N60 |  | 1.OG |  |  |  | Feststellanlage | RMZ | dormakaba | 2033958 | 12
N60 |  | 1.OG |  |  |  | Brandschutztür |  |  | 2034019 | 12
N60 |  | 1.OG |  |  |  | SRT | TS 93 | dormakaba | 2314286 | 12
N60 |  | 1.OG | 108 |  |  | Obertürschliesser | TS 89 | dormakaba | 2314419 | 12
N60 |  | 1.OG | 113 |  |  | Obertürschliesser | TS 93 | dormakaba | 2033955 | 12
N60 |  | 1.OG |  |  |  | Brandschutztür |  |  | 2033956 | 12
N60 |  | 1.OG |  |  |  | SRT | TS 93 | dormakaba | 2314416 | 12
N60 |  | 1.OG |  |  |  | Obertürschliesser | TS 93 | dormakaba | 2033957 | 12
N60 | 1070 | 1.OG | 213 |  |  | Obertürschliesser | TS 89 | dormakaba | 2034007 | 12
N60 | 1070 | 2.OG | 210 | U/M/1070/O02/210 |  | Feststellanlage | RSZ 5 | geze | 2012492 | 12
N60 | 1070 | 2.OG |  | U/M/1070/O02 |  | Obertürschliesser | TS 93 | dormakaba | 2034014 | 12
N60 | 1070 | 2.OG |  | U/M/1070/O02 |  | Brandschutztür |  |  | 2033999 | 12
N60 | 1070 | 2.OG |  | U/M/1070/O02 |  | Feststellanlage | RSZ 5 | geze | 2012491 | 12
N60 | 1070 | 2.OG | 214 | U/M/1070/O02/214 |  | Obertürschliesser | TS 89 | dormakaba | 2034008 | 12
N60 | 1070 | 2.OG | 215 | U/M/1070/O02/215 |  | Obertürschliesser | TS 89 | dormakaba | 2034012 | 12
N60 | 1070 | 2.OG | 205a | U/M/1070/O02/205A |  | Obertürschliesser | TS 93 | dormakaba | 2314422 | 12
N60 | 1070 | 2.OG | 204 | U/M/1070/O02/204 |  | Obertürschliesser | TS 89 | dormakaba | 2034011 | 12
N60 | 1070 | 2.OG | 202 | U/M/1070/O02/202 |  | Obertürschliesser | TS 89 | dormakaba | 2034010 | 12
N60 | 1070 | 2.OG |  | U/M/1070/O02 |  | Obertürschliesser | TS 5000 | geze | 2034009 | 12
N60 | 1070 | 2.OG | 23 | U/M/1070/O02/0023 |  | Brandschutztür |  |  | 2314420 | 12
N60 | 1070 | 2.OG | 201 | U/M/1070/O02/201 |  | Obertürschliesser | TS 89 | dormakaba | 2314421 | 12
N60 | 1070 | 3.OG | 319 | U/M/1070/O03/319 |  | Feststellanlage | G-EMR | dormakaba | 2012490 | 12
N60 | 1070 | 3.OG | 317 | U/M/1070/O03/317 |  | Feststellanlage | RSZ 5 | geze | 2012489 | 12
N60 | 1070 | 3.OG | 320 | U/M/1070/O03/320 |  | Feststellanlage | RSZ 5 | geze | 2012488 | 12
N60 | 1070 | 3.OG | 302 | U/M/1070/O03/302 |  | Brandschutztür |  |  | 2033995 | 12
N60 | 1070 | 3.OG |  | U/M/1070/O03 |  | Obertürschliesser | TS 5000 | geze | 2033994 | 12
N60 | 1070 | 3.OG | 301 | U/M/1070/O03/301 |  | Obertürschliesser | TS 89 | dormakaba | 2314290 | 12
N60 | 1070 | 3.OG | 23 | U/M/1070/O03/0023 |  | Brandschutztür |  |  | 2033993 | 12
N60 | 1070 | 3.OG | 21 | U/M/1070/O03/0021 |  | Brandschutztür |  |  | 2033992 | 12
N60 | 1070 | 3.OG | 317 | U/M/1070/O03/317 |  | Obertürschliesser |  | dormakaba | 2314287 | 12
N60 | 1070 | EG |  | U/M/1070/E00 |  | Drehtürantrieb | ED 250 | dormakaba | 2314396 | 12
N60 | 1070 | EG |  | U/M/1070/E00 |  | Brandschutztür |  |  | 2314397 | 12
N60 | 1070 | EG |  | U/M/1070/E00 |  | Obertürschliesser | TS 5000 | geze | 2314399 | 12
N60 | 1070 | EG |  | U/M/1070/E00 |  | Obertürschliesser | TS 5000 | geze | 2314401 | 12
N60 | 1070 | EG |  | U/M/1070/E00 |  | Obertürschliesser | TS 5000 | geze | 2314402 | 12
N60 | 1070 | EG | 17a | U/M/1070/E00/17A |  | Obertürschliesser | TS 89 | dormakaba | 2314400 | 12
N60 | 1070 | EG |  | U/M/1070/E00 |  | Obertürschliesser | TS 5000 | geze | 2033938 | 12
N60 | 1070 | EG |  | U/M/1070/E00 |  | Obertürschliesser | TS 5000 | geze | 2033939 | 12
N60 | 1070 | EG | 11 | U/M/1070/E00/0011 |  | Brandschutztür |  |  | 2314398 | 12
N60 | 1070 | 2.UG |  | U/M/1070/U02 |  | Obertürschliesser | TS 89 | dormakaba | 2314415 | 12
N60 | 1070 | 2.UG |  | U/M/1070/U02 |  | Brandschutztür |  |  | 2314414 | 12
N60 | 1070 | 2.UG |  |  |  | Brandschutztür |  |  | 2314413 | 12
N60 | 1070 | 2.UG |  | U/M/1070/U02 |  | Brandschutztür |  |  | 2314411 | 12
N60 | 1070 | 1.UG |  | U/M/1070/U01 |  | Brandschutztür |  |  | 2314409 | 12
N60 | 1070 | 1.UG |  | U/M/1070/U01 |  | Obertürschliesser | Ts 5000 | geze | 2314410 | 12
N60 | 1070 | 1.UG |  | U/M/1070/U01 |  | Brandschutztür |  |  | 2314408 | 12
N60 | 1070 | 6.OG |  | U/M/1070/O06 |  | Obertürschliesser | TS 89 | dormakaba | 2033975 | 12
N60 | 1070 | 6.OG |  | U/M/1070/O06 |  | Obertürschliesser | TS 89 | dormakaba | 2033959 | 12
N60 | 1070 | 6.OG | 21 | U/M/1070/O06/0021 |  | Brandschutztür |  |  | 2033960 | 12
N60 | 1070 | 6.OG |  | U/M/1070/O06 |  | Obertürschliesser | TS 5000 | geze | 2033961 | 12
N60 | 1070 | 6.OG | 602 | U/M/1070/O06/602 |  | Obertürschliesser | TS 89 | dormakaba | 2033963 | 12
N60 | 1070 | 6.OG | 610 | U/M/1070/O06/610 |  | Obertürschliesser | TS 93 | dormakaba | 2033964 | 12
N60 | 1070 | 6.OG | 620 | U/M/1070/O06/620 |  | Obertürschliesser | TS 93 | dormakaba | 2033962 | 12
N60 | 1070 | 6.OG | 601 | U/M/1070/O06/601 |  | Obertürschliesser | TS 89 | dormakaba | 2314265 | 12
N60 | 1070 | 6.OG | 23 | U/M/1070/O06/0023 |  | Brandschutztür |  |  | 2314266 | 12
N60 | 1070 | 5.OG |  | U/M/1070/O05 |  | Obertürschliesser | TS 5000 | geze | 2314273 | 12
N60 | 1070 | 5.OG |  | U/M/1070/O05 |  | Obertürschliesser | TS 93 | dormakaba | 2033976 | 12
N60 | 1070 | 5.OG | 510 | U/M/1070/O05/510 |  | Obertürschliesser | TS 93 | dormakaba | 2033979 | 12
N60 | 1070 | 5.OG |  | U/M/1070/O05 |  | Obertürschliesser | TS 93 | dormakaba | 2033991 | 12
N60 | 1070 | 5.OG |  | U/M/1070/O05 |  | Obertürschliesser | TS 5000 | geze | 2033978 | 12
N60 | 1070 | 5.OG | 501 | U/M/1070/O05/501 |  | Obertürschliesser | TS 89 | dormakaba | 2314271 | 12
N60 | 1070 | 5.OG | 23 | U/M/1070/O05/0023 |  | Brandschutztür |  |  | 2314272 | 12
N60 | 1070 | 5.OG | 21 | U/M/1070/O05/0021 |  | Brandschutztür |  |  | 2033977 | 12
N60 | 1070 | EG | 4 | U/M/1070/E00/4 |  | Obertürschliesser | TS 93 | dormakaba | 2314404 | 12
N60 | 1070 | EG | 5 | U/M/1070/E00/5 |  | Obertürschliesser | TS 93 | dormakaba | 2314405 | 12
N60 | 1070 | EG | 6 | U/M/1070/E00/6 |  | Obertürschliesser | TS 93 | dormakaba | 2314406 | 12
N60 | 1070 | EG |  | U/M/1070/E00 |  | Obertürschliesser | TS 5000 | geze | 2033947 | 12
N60 | 1070 | EG | 23 | U/M/1070/E00/0023 |  | Brandschutztür |  |  | 2033948 | 12
N60 | 1070 | EG |  | U/M/1070/E00 |  | Feststellanlage | RZ 3/4 | siemens | 2317780 | 12
N60 | 1070 | EG |  | U/M/1070/E00 |  | Feststellanlage | RZ 3/4 | siemens | 2317779 | 12
N60 | 1070 | EG |  | U/M/1070/E00 |  | Feststellanlage | RZ 3/4 | siemens | 2317778 | 12
N60 | 1070 | EG |  | U/M/1070/E00 |  | Feststellanlage | RZ 3/4 | siemens | 2317777 | 12
N60 | 1070 | EG |  | U/M/1070/E00 |  | Feststellanlage | TS 5000 | hekatron | 2030147 | 12
N60 | 1070 | EG |  | U/M/1070/E00 |  | Feststellanlage | TS 5000 | hekatron | 2030138 | 12
N60 | 1070 | 1.UG |  | U/M/1070/U01 |  | Obertürschliesser | TS 89 | dormakaba | 2033946 | 12
N60 | 1070 | 1.UG |  | U/M/1070/U01 |  | Brandschutztür |  |  | 2033944 | 12
N60 | 1070 | 1.UG | 21 | U/M/1070/U01/0021 |  | Brandschutztür |  |  | 2033943 | 12
N60 | 1070 | 1.UG | 3 | U/M/1070/U01/03 |  | Obertürschliesser | TS 89 | dormakaba | 2033941 | 12
N60 | 1070 | 1.UG |  | U/M/1070/U01 |  | Obertürschliesser | TS 5000 | geze | 2033942 | 12
N60 | 1070 | 1.UG | 23 | U/M/1070/U01/0023 |  | Brandschutztür |  |  | 2033945 | 12
N55 | 1640 | 5.OG | 18 |  |  | Obertürschliesser | TS 93 | dormakaba | 2034190 | 12
N55 | 1640 | 5.OG | 22 |  |  | Feststellanlage | G-EMR | dormakaba | 2005587 | 12
N55 | 1640 | 5.OG | 22 |  |  | Feststellanlage | G-EMR | dormakaba | 2005586 | 12
N55 | 1640 | 5.OG | 95 |  |  | Feststellanlage | G-EMR | dormakaba | 2005585 | 12
N55 | 1640 | 5.OG | 28 |  |  | Obertürschliesser | TS 93 | dormakaba | 2034189 | 12
N55 | 1640 | 4.OG | 418 |  |  | Obertürschliesser | TS 93 | dormakaba | 2034192 | 12
N55 | 1640 | 4.OG | 418 |  |  | Obertürschliesser | TS 93 | dormakaba | 2024319 | 12
N55 | 1640 | 4.OG | 419 |  |  | Obertürschliesser | TS 93 | dormakaba | 2034320 | 12
N55 | 1640 | 4.OG | 420 |  |  | Obertürschliesser | TS 93 | dormakaba | 2034321 | 12
N55 | 1640 | 4.OG | 415 |  |  | Obertürschliesser | TS 93 | dormakaba | 2034322 | 12
N55 | 1640 | 4.OG | 15 |  |  | Obertürschliesser | TS 4000 | geze | 2034323 | 12
N55 | 1640 | 4.OG | 23 |  |  | Obertürschliesser | TS 93 | dormakaba | 2034324 | 12
N55 | 1640 | 4.OG | 417 |  |  | Obertürschliesser | TS 93 | dormakaba | 2034318 | 12
N55 | 1640 | 4.OG | 416 |  |  | Obertürschliesser | TS 93 | dormakaba | 2034317 | 12
N55 | 1640 | 4.OG | 415 |  |  | Obertürschliesser | TS 93 | dormakaba | 2034316 | 12
N55 | 1640 | 4.OG | 414 |  |  | Obertürschliesser | TS 93 | dormakaba | 2034315 | 12
N55 | 1640 | 4.OG | 413 |  |  | Obertürschliesser | TS 93 | dormakaba | 2034314 | 12
N55 | 1640 | 4.OG | 23 |  |  | Obertürschliesser | TS 93 | dormakaba | 2034315 | 12
N55 | 1640 | 4.OG | 413 |  |  | Feststellanlage | G-EMR | dormakaba | 2005591 | 12
N55 | 1640 | 4.OG | 23 |  |  | Feststellanlage | G-EMR | dormakaba | 2005590 | 12
N55 | 1640 | 4.OG | 6 |  |  | Obertürschliesser | TS 93 | dormakaba | 2034312 | 12
N55 | 1640 | 4.OG | 5 |  |  | Obertürschliesser | TS 93 | dormakaba | 2024311 | 12
N55 | 1640 | 4.OG | 4 |  |  | Obertürschliesser | TS 93 | dormakaba | 2034310 | 12
N55 | 1640 | 4.OG | 3 |  |  | Obertürschliesser | TS 93 | dormakaba | 2034309 | 12
N55 | 1640 | 4.OG | 2 |  |  | Obertürschliesser | TS 93 | dormakaba | 2034308 | 12
N55 | 1640 | 4.OG | 1 |  |  | Obertürschliesser | TS 93 | dormakaba | 2034307 | 12
N55 | 1640 | 4.OG | 19 |  |  | Obertürschliesser | TS 93 | dormakaba | 2034306 | 12
N55 | 1640 | 4.OG | 19 |  |  | Obertürschliesser | TS 93 | dormakaba | 2034205 | 12
N55 | 1640 | 4.OG | 19 |  |  | Obertürschliesser | TS 93 | dormakaba | 2034304 | 12
N55 | 1640 | 4.OG | 18 |  |  | Obertürschliesser | TS 93 | dormakaba | 2034303 | 12
N55 | 1640 | 4.OG | 18 |  |  | Obertürschliesser | TS 93 | dormakaba | 2034191 | 12
N55 | 1640 | 4.OG | 17 |  |  | Obertürschliesser | TS 93 | dormakaba | 2034302 | 12
N55 | 1640 | 4.OG | 16 |  |  | Obertürschliesser | TS 93 | dormakaba | 2034301 | 12
N55 | 1640 | 3.OG | 315 |  |  | Feststellanlage | G-EMR | dormakaba | 2005592 | 12
N55 | 1640 | 3.OG | 315 |  |  | Obertürschliesser | TS 93 | dormakaba | 2034207 | 12
N55 | 1640 | 3.OG | 314 |  |  | Obertürschliesser | TS 93 | dormakaba | 2034206 | 12
N55 | 1640 | 3.OG | 313 |  |  | Obertürschliesser | TS 93 | dormakaba | 2034205 | 12
N55 | 1640 | 3.OG |  | U/M/1640/O03 |  | Obertürschliesser | TS 93 | dormakaba | 2034204 | 12
N55 | 1640 | 3.OG | 312 |  |  | Obertürschliesser | TS 93 | dormakaba | 2034203 | 12
N55 | 1640 | 3.OG | 311 |  |  | Obertürschliesser | TS 93 | dormakaba | 2034202 | 12
N55 | 1640 | 3.OG | 310 |  |  | Obertürschliesser | TS 93 | dormakaba | 2034201 | 12
N55 | 1640 | 3.OG | 310 |  |  | Feststellanlage | G-EMR | dormakaba | 2005593 | 12
N55 | 1640 | 3.OG | 309 |  |  | Obertürschliesser | TS 93 | dormakaba | 2034200 | 12
N55 | 1640 | 3.OG | 308 |  |  | Obertürschliesser | TS 93 | dormakaba | 2034199 | 12
N55 | 1640 | 3.OG | 307 |  |  | Obertürschliesser | TS 93 | dormakaba | 2034198 | 12
N55 | 1640 | 3.OG | 306 |  |  | Obertürschliesser | TS 93 | dormakaba | 2034197 | 12
N55 | 1640 | 3.OG | 305 |  |  | Obertürschliesser | TS 93 | dormakaba | 2034196 | 12
N55 | 1640 | 3.OG | 304 |  |  | Obertürschliesser | TS 93 | dormakaba | 2034195 | 12
N55 | 1640 | 3.OG | 303 |  |  | Obertürschliesser | TS 93 | dormakaba | 2034194 | 12
N55 | 1640 | 3.OG |  | U/M/1640/O03 |  | Obertürschliesser | TS 93 | dormakaba | 2034193 | 12
N55 | 1640 | 3.OG | 302 |  |  | Obertürschliesser | TS 93 | dormakaba | 2034209 | 12
N55 | 1640 | 3.OG | 301 |  |  | Obertürschliesser | TS 93 | dormakaba | 2034207 | 12
N55 |  | 2.OG | 19 |  |  | Feststellanlage | G-EMR | dormakaba | 2005594 | 12
N55 | 1640 | 2.OG | 215 |  |  | Obertürschliesser | TS 93 | dormakaba | 2034224 | 12
N55 | 1640 | 2.OG | 214 |  |  | Obertürschliesser | TS 93 | dormakaba | 2034223 | 12
N55 | 1640 | 2.OG | 213 |  |  | Obertürschliesser | TS 93 | dormakaba | 2034222 | 12
N55 | 1640 | 2.OG |  | U/M/1640/O02 |  | Obertürschliesser | TS 93 | dormakaba | 2034221 | 12
N55 | 1640 | 2.OG | 212 |  |  | Obertürschliesser | TS 93 | dormakaba | 2034220 | 12
N55 | 1640 | 2.OG | 211 |  |  | Obertürschliesser | TS 93 | dormakaba | 2034219 | 12
N55 | 1640 | 2.OG | 210 |  |  | Obertürschliesser | TS 93 | dormakaba | 2034218 | 12
N55 | 1640 | 2.OG |  | U/M/1640/O02 |  | Feststellanlage | G-EMR | dormakaba | 2005595 | 12
N55 | 1640 | 2.OG | 209 |  |  | Obertürschliesser | TS 93 | dormakaba | 2034217 | 12
N55 | 1640 | 2.OG | 208 |  |  | Obertürschliesser | TS 93 | dormakaba | 2034216 | 12
N55 | 1640 | 2.OG | 207 |  |  | Obertürschliesser | TS 93 | dormakaba | 2034215 | 12
N55 | 1640 | 2.OG | 206 |  |  | Obertürschliesser | TS 93 | dormakaba | 2034214 | 12
N55 | 1640 | 2.OG | 205 |  |  | Obertürschliesser | TS 93 | dormakaba | 2034213 | 12
N55 | 1640 | 2.OG | 204 |  |  | Obertürschliesser | TS 93 | dormakaba | 2034212 | 12
N55 | 1640 | 2.OG | 203 |  |  | Obertürschliesser | TS 93 | dormakaba | 2034211 | 12
N55 | 1640 | 2.OG |  | U/M/1640/O02 |  | Obertürschliesser | TS 93 | dormakaba | 2034210 | 12
N55 | 1640 | 2.OG | 202 |  |  | Obertürschliesser | TS 93 | dormakaba | 2034226 | 12
N55 | 1640 | 2.OG | 201 |  |  | Obertürschliesser | TS 93 | dormakaba | 2024225 | 12
N55 | 1640 | 1.OG | 1006 |  |  | Obertürschliesser | TS 93 | dormakaba | 2034227 | 12
N55 | 1640 | 1.OG | 1070 |  |  | Obertürschliesser | TS 93 | dormakaba | 2034228 | 12
N55 | 1640 | 1.OG | 1008 |  |  | Obertürschliesser | TS 93 | dormakaba | 2034229 | 12
N55 | 1640 | 1.OG | 1090 |  |  | Obertürschliesser | TS 93 | dormakaba | 2034230 | 12
N55 | 1640 | 1.OG |  | U/M/1640/O01 |  | Obertürschliesser | TS 93 | dormakaba | 2034231 | 12
N55 | 1640 | 1.OG |  | U/M/1640/O01 |  | Obertürschliesser | TS 93 | dormakaba | 2034232 | 12
N55 | 1640 | 1.OG | 101 |  |  | Obertürschliesser | TS 93 | dormakaba | 2034233 | 12
N55 | 1640 | 1.OG | 102 |  |  | Obertürschliesser | TS 93 | dormakaba | 2034234 | 12
N55 | 1640 | 1.OG | 103 |  |  | Obertürschliesser | TS 93 | dormakaba | 2034235 | 12
N55 | 1640 | 1.OG |  | U/M/1640/O01 |  | Obertürschliesser | TS 93 | dormakaba | 2034236 | 12
N55 | 1640 | EG |  | U/M/1640/E00 |  | Drehtürantrieb | ED 200 | dormakaba | 2005577 | 12
N55 | 1640 | EG |  | U/M/1640/E00 |  | Feststellanlage | G-EMR | dormakaba | 2005580 | 12
N55 | 1640 | EG |  | U/M/1640/E00 |  | Feststellanlage | G-EMR | dormakaba | 2005583 | 12
N55 | 1640 | EG |  | U/M/1640/E00 |  | Obertürschliesser | TS 93 | dormakaba | 2034237 | 12
N55 | 1640 | EG |  | U/M/1640/E00 |  | Feststellanlage | G-EMR | dormakaba | 2005582 | 12
N55 | 1640 | EG |  | U/M/1640/E00 |  | Feststellanlage | G-EMR | dormakaba | 2005578 | 12
N55 | 1640 | EG |  | U/M/1640/E00 |  | Feststellanlage | G-EMR | dormakaba | 2005579 | 12
N55 | 1640 | EG |  | U/M/1640/E00 |  | Obertürschliesser | TS 93 | dormakaba | 2034238 | 12
N55 | 1640 | EG |  | U/M/1640/E00 |  | Obertürschliesser | TS 93 | dormakaba | 2034239 | 12
N55 | 1640 | EG |  | U/M/1640/E00 |  | Obertürschliesser | TS 93 | dormakaba | 2034240 | 12
N55 | 1640 | EG |  | U/M/1640/E00 |  | Obertürschliesser | TS 93 | dormakaba | 2034241 | 12
N55 | 1640 | 1.UG |  | U/M/1640/U01 |  | Obertürschliesser | TS 5000 | geze | 2034188 | 12
N55 | 1640 | 1.UG |  | U/M/1640/U01 |  | Obertürschliesser | TS 5000 | geze | 2034351 | 12
N55 | 1640 | 1.UG |  | U/M/1640/U01 |  | Obertürschliesser | TS 5000 | geze | 2034353 | 12
N55 | 1640 | 1.UG |  | U/M/1640/U01 |  | Obertürschliesser | TS 5000 | geze | 2034354 | 12
N55 | 1640 | 1.UG |  | U/M/1640/U01 |  | Obertürschliesser | TS 5000 | geze | 2314067 | 12
N55 | 1640 | 1.UG |  | U/M/1640/U01 |  | Obertürschliesser | TS 5000 | geze | 2034352 | 12
N55 | 1640 | 1.UG |  | U/M/1640/U01 |  | Obertürschliesser | TS 5000 | geze | 2034187 | 12
N55 | 1640 | 1.UG |  | U/M/1640/U01 |  | Obertürschliesser | TS 5000 | geze | 2034186 | 12
N55 | 1640 | 1.UG |  | U/M/1640/U01 |  | Obertürschliesser | TS 5000 | geze | 2034346 | 12
N55 | 1640 | 1.UG |  | U/M/1640/U01 |  | Obertürschliesser | TS 5000 | geze | 2034180 | 12
N55 | 1640 | 1.UG |  | U/M/1640/U01 |  | Obertürschliesser | TS 5000 | geze | 2314068 | 12
N55 | 1640 | 1.UG |  | U/M/1640/U01 |  | Obertürschliesser | TS 5000 | geze | 2034181 | 12
N55 | 1640 | 1.UG |  | U/M/1640/U01 |  | Obertürschliesser | TS 5000 | geze | 2034179 | 12
N55 | 1640 | 1.UG |  | U/M/1640/U01 |  | Obertürschliesser | TS 5000 | geze | 2034182 | 12
N55 | 1640 | 1.UG |  | U/M/1640/U01 |  | Obertürschliesser | TS 5000 | geze | 2034183 | 12
N55 | 1640 | 1.UG |  | U/M/1640/U01 |  | Obertürschliesser | TS 5000 | geze | 2034184 | 12
N55 | 1640 | 1.UG |  | U/M/1640/U01 |  | Obertürschliesser | TS 5000 | geze | 2034184 | 12
N55 | 1640 | 1.UG |  | U/M/1640/U01 |  | Obertürschliesser | TS 5000 | geze | 2034345 | 12
N55 | 1640 | 1.UG |  | U/M/1640/U01 |  | Obertürschliesser | TS 5000 | geze | 2034185 | 12
N55 | 1640 | 2.UG |  | U/M/1640/U02 |  | Obertürschliesser | TS 5000 | geze | 2034358 | 12
N45 | 0740 | 4.OG | 1 |  |  | Obertürschliesser |  |  | 2314052 | 12
N45 | 0740 | 4.OG | 2 |  |  | Obertürschliesser |  |  | 2314053 | 12
N45 | 0740 | 3.OG | 30 |  |  | Obertürschliesser | TS 89 | dormakaba | 2034265 | 12
N45 | 0740 | 2.OG | 220 | U/M/0740/O02/220 |  | Obertürschliesser | TS 89 | dormakaba | 2034264 | 12
N45 | 0740 | 2.OG | 224 |  |  | Obertürschliesser | ts 5000 | geze | 2316369 | 12
N45 | 0740 | 1.OG | 111 |  |  | Obertürschliesser | TS 89 | dormakaba | 2034263 | 12
N45 | 0740 | EG | 8 | U/M/0740/E00/8 |  | Feststellanlage |  | Siemens | 2005737 | 12
N45 | 0740 | EG | 8 | U/M/0740/E00/8 |  | Obertürschliesser | TS 89 | dormakaba | 2034261 | 12
N45 | 0740 | EG | 14 | U/M/0740/E00/14 |  | Feststellanlage |  | Siemens | 2005736 | 12
N45 | 0740 | EG | 14 | U/M/0740/E00/14 |  | Feststellanlage |  | Siemens | 2005740 | 12
N45 | 0740 | EG | 1 |  |  | Feststellanlage |  | Siemens | 2005741 | 12
N45 | 0740 | EG | 1 |  |  | Feststellanlage |  | Siemens | 2005738 | 12
N45 | 0740 | 1.UG | 6 | U/M/0740/U01/06 |  | Obertürschliesser | TS 89 | dormakaba | 2314192 | 12
N45 | 0740 | 1.UG | 1 |  |  | Obertürschliesser | TS 93 | dormakaba | 23141195 | 12
N43 | 0921 | 4.OG | 407 | U/M/0921/O04/407 |  | Obertürschliesser | TS 4000 | geze | 2316370 | 12
N43 | 0921 | 4.OG | 407 | U/M/0921/O04/407 |  |  |  |  | 2034260 | 12
N43 | 0921 | 4.OG | 409 | U/M/0921/O04/409 |  |  |  |  | 2034259 | 12
N43 | 0921 | 4.OG | 411 | U/M/0921/O04/411 |  | Obertürschliesser | TS 4000 | geze | 2034258 | 12
N43 | 0921 | 4.OG | 412 | U/M/0921/O04/412 |  | Obertürschliesser | TS 4000 | geze | 2034257 | 12
N43 | 0921 | 4.OG | 413 | U/M/0921/O04/413 |  |  |  |  | 2034255 | 12
N43 | 0921 | 4.OG | 402 | U/M/0921/O04/402 |  |  |  |  | 2034254 | 12
N43 | 0921 | 3.OG | 309 | U/M/0921/O03/309 |  |  |  |  | 2034252 | 12
N43 | 0921 | 3.OG | 308 | U/M/0921/O03/308 |  |  |  |  | 2024253 | 12
N43 | 0921 | 3.OG | 303 | U/M/0921/O03/303 |  |  |  |  | 2034251 | 12
N43 | 0921 | 2.OG | 207 | U/M/0921/O02/207 |  |  |  |  | 2034249 | 12
N43 | 0921 | 2.OG | 208 | U/M/0921/O02/208 |  |  |  |  | 2034250 | 12
N43 | 0921 | 2.OG | 210 | U/M/0921/O02/210 |  | Feststellanlage | G-EMR | dormakaba | 2012224 | 12
N43 | 0921 | 2.OG | 211 | U/M/0921/O02/211 |  |  |  |  | 2034248 | 12
N43 | 0921 | 2.OG | 202 | U/M/0921/O02/202 |  | Obertürschliesser | TS 93 | dormakaba | 2034247 | 12
N43 | 0921 | 1.OG | 106 | U/M/0921/O01/106 |  |  |  |  | 2034246 | 12
N43 | 0921 | 1.OG | 107 | U/M/0921/O01/107 |  |  |  |  | 2316371 | 12
N43 | 0921 | 1.OG | 109 | U/M/0921/O01/109 |  |  |  |  | 2034245 | 12
N43 | 0921 | EG | 1 | U/M/0922/E00/001 |  | Feststellanlage | G-EMR | dormakaba | 2012225 | 12
N43 | 0921 | EG | 3 | U/M/0921/E00/3 |  | Feststellanlage | TS 5000r | geze | 2314085 | 12
N43 | 0921 | EG | 2 | U/M/0921/E00/2 |  | Obertürschliesser | TS 93 | dormakaba | 2034242 | 12
N30 | 0720 | 1.OG |  | U/M/0720/O01 |  | Feststellanlage | G-EMR | dormakaba | 2012739 | 12
N30 | 0720 | 1.OG |  | U/M/0720/O01 |  | Obertürschliesser | TS 93 | dormakaba | 2034298 | 12
N30 | 0720 | 1.OG |  | U/M/0720/O01 |  | Drehtürantrieb | ED 100 | dormakaba | 2314426 | 12
N30 | 0720 | 2.OG |  | U/M/0720/O02 |  | Feststellanlage | G-EMR | dormakaba | 2012742 | 12
N30 | 0720 | 2.OG |  | U/M/0720/O02 |  | Drehtürantrieb | ED 100 | dormakaba | 2314425 | 12
N30 | 0720 | 3.OG |  | U/M/0720/O03 |  | Obertürschliesser | TS 89 | dormakaba | 2034300 | 12
N30 | 0720 | 3.OG |  | U/M/0720/O03 |  | Obertürschliesser | TS 89 | dormakaba | 2034299 | 12
N30 | 0720 | 3.OG |  | U/M/0720/O03 |  | Brandschutztür |  |  | 2314423 | 12
N30 | 0720 | 2.OG |  | U/M/0720/O02 |  | Feststellanlage | G-EMR | dormakaba | 2012846 | 12
N30 |  | 2.OG |  |  |  | Feststellanlage | G-EMR | dormakaba | 2034313 | 12
N30 |  | 2.OG |  |  |  | Feststellanlage | TS 4000R | geze | 2005742 | 12
N30 | 0720 | 1.OG |  | U/M/0720/O01 |  | Feststellanlage | TS 5000R | geze | 2012937 | 12
N30 | 0720 | 1.UG |  | U/M/0720/U01 |  | Brandschutztür |  |  | 2314431 | 12
N30 | 0720 | 1.UG |  | U/M/0720/U01 |  | Obertürschliesser | TS 93 | dormakaba | 2314432 | 12
N30 | 0720 | 1.UG |  | U/M/0720/U01 |  | Brandschutztür |  |  | 2314434 | 12
N27 | 1460 | 4.OG |  | U/M/1460/O04 |  | Obertürschliesser | ITS | dormakaba | 2034103 | 12
N27 | 1460 | 4.OG |  | U/M/1460/O04 |  | Feststellanlage | G-EMR | dormakaba | 2005812 | 12
N27 | 1460 | 4.OG |  | U/M/1460/O04 |  | Obertürschliesser | TS 93 | dormakaba | 2034095 | 12
N27 | 1460 | 4.OG |  | U/M/1460/O04 |  | Obertürschliesser | TS 93 | dormakaba | 2034094 | 12
N27 | 1460 | 4.OG |  | U/M/1460/O04 |  | Feststellanlage | G-EMR | dormakaba | 2005813 | 12
N27 | 1460 | 4.OG |  | U/M/1460/O04 |  | Obertürschliesser | ITS | dormakaba | 2034096 | 12
N27 | 1460 | 4.OG |  | U/M/1460/O04 |  | Feststellanlage | G-EMR | dormakaba | 2005814 | 12
N27 | 1460 | 4.OG |  | U/M/1460/O04 |  | Obertürschliesser | ITS | dormakaba | 2034097 | 12
N27 | 1460 | 4.OG |  | U/M/1460/O04 |  | Obertürschliesser | TS 93 | dormakaba | 2317776 | 12
N27 | 1460 | 4.OG |  | U/M/1460/O04 |  | Feststellanlage | G-EMR | dormakaba | 2005815 | 12
N27 | 1460 | 4.OG |  | U/M/1460/O04 |  | Obertürschliesser | ITS | dormakaba | 2034098 | 12
N27 | 1460 | 4.OG |  | U/M/1460/O04 |  | Feststellanlage | G-EMR | dormakaba | 2005816 | 12
N27 | 1460 | 4.OG |  | U/M/1460/O04 |  | Obertürschliesser | ITS | dormakaba | 2034099 | 12
N27 | 1460 | 4.OG |  | U/M/1460/O04 |  | Feststellanlage | G-EMR | dormakaba | 2005817 | 12
N27 | 1460 | 4.OG |  | U/M/1460/O04 |  | Feststellanlage | G-EMR | dormakaba | 2005818 | 12
N27 | 1460 | 4.OG |  | U/M/1460/O04 |  | Obertürschliesser | ITS | dormakaba | 2034100 | 12
N27 | 1460 | 4.OG |  | U/M/1460/O04 |  | Obertürschliesser | ITS | dormakaba | 2034101 | 12
N27 | 1460 | 4.OG |  | U/M/1460/O04 |  | Obertürschliesser | ITS | dormakaba | 2034102 | 12
N27 | 1460 | 3.OG |  | U/M/1460/O03 |  | Obertürschliesser | ITS | dormakaba | 2034093 | 12
N27 | 1460 | 3.OG |  | U/M/1460/O03 |  | Feststellanlage | G-EMR | dormakaba | 2005805 | 12
N27 | 1460 | 3.OG |  | U/M/1460/O03 |  | Obertürschliesser | TS 93 | dormakaba | 2034085 | 12
N27 | 1460 | 3.OG |  | U/M/1460/O03 |  | Obertürschliesser | TS 93 | dormakaba | 2034084 | 12
N27 | 1460 | 3.OG |  | U/M/1460/O03 |  | Feststellanlage | G-EMR | dormakaba | 2005806 | 12
N27 | 1460 | 3.OG |  | U/M/1460/O03 |  | Obertürschliesser | ITS | dormakaba | 2034086 | 12
N27 | 1460 | 3.OG |  | U/M/1460/O03 |  | Feststellanlage | G-EMR | dormakaba | 2005807 | 12
N27 | 1460 | 3.OG |  | U/M/1460/O03 |  | Obertürschliesser | ITS | dormakaba | 2034087 | 12
N27 | 1460 | 3.OG |  | U/M/1460/O03 |  | Feststellanlage | G-EMR | dormakaba | 2005808 | 12
N27 | 1460 | 3.OG |  | U/M/1460/O03 |  | Obertürschliesser | ITS | dormakaba | 2034088 | 12
N27 | 1460 | 3.OG |  | U/M/1460/O03 |  | Feststellanlage | G-EMR | dormakaba | 2005809 | 12
N27 | 1460 | 3.OG |  | U/M/1460/O03 |  | Obertürschliesser | ITS | dormakaba | 2034089 | 12
N27 | 1460 | 3.OG |  | U/M/1460/O03 |  | Feststellanlage | G-EMR | dormakaba | 2005810 | 12
N27 | 1460 | 3.OG |  | U/M/1460/O03 |  | Feststellanlage | G-EMR | dormakaba | 2005811 | 12
N27 | 1460 | 3.OG |  | U/M/1460/O03 |  | Obertürschliesser | ITS | dormakaba | 2034090 | 12
N27 | 1460 | 3.OG |  | U/M/1460/O03 |  | Obertürschliesser | ITS | dormakaba | 2034091 | 12
N27 | 1460 | 3.OG |  | U/M/1460/O03 |  | Obertürschliesser | ITS | dormakaba | 2034092 | 12
N27 | 1460 | 2.OG |  | U/M/1460/O02 |  | Obertürschliesser | ITS | dormakaba | 2034083 | 12
N27 | 1460 | 2.OG |  | U/M/1460/O02 |  | Feststellanlage | G-EMR | dormakaba | 2005798 | 12
N27 | 1460 | 2.OG |  | U/M/1460/O02 |  | Obertürschliesser | TS 93 | dormakaba | 2034075 | 12
N27 | 1460 | 2.OG |  | U/M/1460/O02 |  | Obertürschliesser | TS 93 | dormakaba | 2034074 | 12
N27 | 1460 | 2.OG |  | U/M/1460/O02 |  | Feststellanlage | G-EMR | dormakaba | 2005799 | 12
N27 | 1460 | 2.OG |  | U/M/1460/O02 |  | Obertürschliesser | TS 93 | dormakaba | 2034076 | 12
N27 | 1460 | 2.OG |  | U/M/1460/O02 |  | Feststellanlage | G-EMR | dormakaba | 2005800 | 12
N27 | 1460 | 2.OG |  | U/M/1460/O02 |  | Obertürschliesser | ITS | dormakaba | 2034077 | 12
N27 | 1460 | 2.OG |  | U/M/1460/O02 |  | Feststellanlage | G-EMR | dormakaba | 2005801 | 12
N27 | 1460 | 2.OG |  | U/M/1460/O02 |  | Obertürschliesser | ITS | dormakaba | 2034078 | 12
N27 | 1460 | 2.OG |  | U/M/1460/O02 |  | Feststellanlage | G-EMR | dormakaba | 2005802 | 12
N27 | 1460 | 2.OG |  | U/M/1460/O02 |  | Obertürschliesser | ITS | dormakaba | 2034079 | 12
N27 | 1460 | 2.OG |  | U/M/1460/O02 |  | Feststellanlage | G-EMR | dormakaba | 2005803 | 12
N27 | 1460 | 2.OG |  | U/M/1460/O02 |  | Feststellanlage | G-EMR | dormakaba | 2005804 | 12
N27 | 1460 | 2.OG |  | U/M/1460/O02 |  | Obertürschliesser | ITS | dormakaba | 2034080 | 12
N27 | 1460 | 2.OG |  | U/M/1460/O02 |  | Obertürschliesser | ITS | dormakaba | 2034081 | 12
N27 | 1460 | 2.OG |  | U/M/1460/O02 |  | Obertürschliesser | ITS | dormakaba | 2034082 | 12
N27 | 1460 | 1.OG |  | U/M/1460/O01 |  | Obertürschliesser | ITS | dormakaba | 2034073 | 12
N27 | 1460 | 1.OG |  | U/M/1460/O01 |  | Feststellanlage | G-EMR | dormakaba | 2005791 | 12
N27 | 1460 | 1.OG |  | U/M/1460/O01 |  | Obertürschliesser | TS 93 | dormakaba | 2034065 | 12
N27 | 1460 | 1.OG |  | U/M/1460/O01 |  | Obertürschliesser | TS 93 | dormakaba | 2314091 | 12
N27 | 1460 | 1.OG |  | U/M/1460/O01 |  | Feststellanlage | G-EMR | dormakaba | 2005792 | 12
N27 | 1460 | 1.OG |  | U/M/1460/O01 |  | Obertürschliesser | TS 93 | dormakaba | 2034066 | 12
N27 | 1460 | 1.OG |  | U/M/1460/O01 |  | Feststellanlage | G-EMR | dormakaba | 2005793 | 12
N27 | 1460 | 1.OG |  | U/M/1460/O01 |  | Obertürschliesser | ITS | dormakaba | 2005793 | 12
N27 | 1460 | 1.OG |  | U/M/1460/O01 |  | Feststellanlage | G-EMR | dormakaba | 2005794 | 12
N27 | 1460 | 1.OG |  | U/M/1460/O01 |  | Obertürschliesser | ITS | dormakaba | 2034068 | 12
N27 | 1460 | 1.OG |  | U/M/1460/O01 |  | Feststellanlage | G-EMR | dormakaba | 2005795 | 12
N27 | 1460 | 1.OG |  | U/M/1460/O01 |  | Obertürschliesser | ITS | dormakaba | 2034069 | 12
N27 | 1460 | 1.OG |  | U/M/1460/O01 |  | Feststellanlage | G-EMR | dormakaba | 2005796 | 12
N27 | 1460 | 1.OG |  | U/M/1460/O01 |  | Feststellanlage | G-EMR | dormakaba | 2005797 | 12
N27 | 1460 | 1.OG |  | U/M/1460/O01 |  | Obertürschliesser | ITS | dormakaba | 2034070 | 12
N27 | 1460 | 1.OG |  | U/M/1460/O01 |  | Obertürschliesser | ITS | dormakaba | 2034071 | 12
N27 | 1460 | 1.OG |  | U/M/1460/O01 |  | Obertürschliesser | ITS | dormakaba | 2034072 | 12
N27 | 1460 | EG |  | U/M/1460/E00 |  | Drehtürantrieb | ED 250 | dormakaba | 2012891 | 12
N27 | 1460 | EG |  | U/M/1460/E00 |  | Obertürschliesser | ITS | dormakaba | 2034063 | 12
N27 | 1460 | EG |  | U/M/1460/E00 |  | Obertürschliesser | TS 93 | dormakaba | 2034064 | 12
N27 | 1460 | EG |  | U/M/1460/E00 |  | Feststellanlage | G-EMR | dormakaba | 2005820 | 12
N27 | 1460 | EG |  | U/M/1460/E00 |  | Obertürschliesser | TS 93 | dormakaba | 2034053 | 12
N27 | 1460 | EG |  | U/M/1460/E00 |  | Obertürschliesser | TS 93 | dormakaba | 2034052 | 12
N27 | 1460 | EG |  | U/M/1460/E00 |  | Obertürschliesser | TS 93 | dormakaba | 2034054 | 12
N27 | 1460 | EG |  | U/M/1460/E00 |  | Obertürschliesser | ITS | dormakaba | 2034055 | 12
N27 | 1460 | EG |  | U/M/1460/E00 |  | Feststellanlage | G-EMR | dormakaba | 2005574 | 12
N27 | 1460 | EG |  | U/M/1460/E00 |  | Obertürschliesser | ITS | dormakaba | 2034056 | 12
N27 | 1460 | EG |  | U/M/1460/E00 |  | Feststellanlage | G-EMR | dormakaba | 2005575 | 12
N27 | 1460 | EG |  | U/M/1460/E00 |  | Obertürschliesser | ITS | dormakaba | 2034062 | 12
N27 | 1460 | EG |  | U/M/1460/E00 |  | Feststellanlage | G-EMR | dormakaba | 2005576 | 12
N27 | 1460 | EG |  | U/M/1460/E00 |  | Obertürschliesser | ITS | dormakaba | 2034057 | 12
N27 | 1460 | EG |  | U/M/1460/E00 |  | Obertürschliesser | TS 93 | dormakaba | 2034058 | 12
N27 | 1460 | EG |  | U/M/1460/E00 |  | Feststellanlage | G-EMR | dormakaba | 2005819 | 12
N27 | 1460 | EG |  | U/M/1460/E00 |  | Obertürschliesser | ITS | dormakaba | 2034059 | 12
N27 | 1460 | EG |  | U/M/1460/E00 |  | Drehtürantrieb | ED 250 | dormakaba | 2012890 | 12
N27 | 1460 | EG |  | U/M/1460/E00 |  | Drehtürantrieb | ED 250 | dormakaba | 2012892 | 12
N27 | 1460 | EG |  | U/M/1460/E00 |  | Drehtürantrieb | ED 250 | dormakaba | 2012893 | 12
N27 | 1460 | EG |  | U/M/1460/E00 |  | Drehtürantrieb | ED 250 | dormakaba | 2012894 | 12
N27 | 1460 | EG |  | U/M/1460/E00 |  | Drehtürantrieb | ED 250 | dormakaba | 2034051 | 12
N27 | 1460 | 1.UG |  | U/M/1460/U01 |  | Obertürschliesser | TS 93 | dormakaba | 2034050 | 12
N27 | 1460 | 1.UG |  | U/M/1460/U01 |  | Obertürschliesser | TS 93 | dormakaba | 2034020 | 12
N27 | 1460 | 1.UG |  | U/M/1460/U01 |  | Drehtürantrieb | Powerturn F | geze | 2034021 | 12
N27 | 1460 | 1.UG |  | U/M/1460/U01 |  | Obertürschliesser | TS 93 | dormakaba | 2034022 | 12
N27 | 1460 | 1.UG |  | U/M/1460/U01 |  | Obertürschliesser | TS 93 | dormakaba | 2034024 | 12
N27 | 1460 | 1.UG |  | U/M/1460/U01 |  | Obertürschliesser | TS 93 | dormakaba | 2314090 | 12
N27 | 1460 | 1.UG |  | U/M/1460/U01 |  | Feststellanlage | G-EMR | dormakaba | 2005825 | 12
N27 | 1460 | 1.UG |  | U/M/1460/U01 |  | Obertürschliesser | TS 93 | dormakaba | 2034035 | 12
N27 | 1460 | 1.UG |  | U/M/1460/U01 |  | Feststellanlage | G-EMR | dormakaba | 2005821 | 12
N27 | 1460 | 1.UG |  | U/M/1460/U01 |  | Obertürschliesser | TS 93 | dormakaba | 2034025 | 12
N27 | 1460 | 1.UG |  | U/M/1460/U01 |  | Obertürschliesser | TS 93 | dormakaba | 2034026 | 12
N27 | 1460 | 1.UG |  | U/M/1460/U01 |  | Obertürschliesser | TS 93 | dormakaba | 2034027 | 12
N27 | 1460 | 1.UG |  | U/M/1460/U01 |  | Obertürschliesser | TS 93 | dormakaba | 2034028 | 12
N27 | 1460 | 1.UG |  | U/M/1460/U01 |  | Obertürschliesser | ITS | dormakaba | 2034029 | 12
N27 | 1460 | 1.UG |  | U/M/1460/U01 |  | Feststellanlage | G-EMR | dormakaba | 2005822 | 12
N27 | 1460 | 1.UG |  | U/M/1460/U01 |  | Obertürschliesser | TS 93 | dormakaba | 2034037 | 12
N27 | 1460 | 1.UG |  | U/M/1460/U01 |  | Feststellanlage | G-EMR | dormakaba | 2005823 | 12
N27 | 1460 | 1.UG |  | U/M/1460/U01 |  | Obertürschliesser | ITS | dormakaba | 2034030 | 12
N27 | 1460 | 1.UG |  | U/M/1460/U01 |  | Feststellanlage | G-EMR | dormakaba | 2005824 | 12
N27 | 1460 | 1.UG |  | U/M/1460/U01 |  | Obertürschliesser | TS 93 | dormakaba | 2034036 | 12
N27 | 1460 | 1.UG |  | U/M/1460/U01 |  | Obertürschliesser | TS 93 | dormakaba | 2034039 | 12
N27 | 1460 | 1.UG |  | U/M/1460/U01 |  | Obertürschliesser | TS 3000 | geze | 2034041 | 12
N27 | 1460 | 1.UG |  | U/M/1460/U01 |  | Obertürschliesser | TS 93 | dormakaba | 2034040 | 12
N27 | 1460 | 1.UG |  | U/M/1460/U01 |  | Obertürschliesser | TS 93 | dormakaba | 2034042 | 12
N27 | 1460 | 1.UG |  | U/M/1460/U01 |  | Obertürschliesser | TS 93 | dormakaba | 2034043 | 12
N27 | 1460 | 1.UG |  | U/M/1460/U01 |  | Obertürschliesser | TS 93 | dormakaba | 2034044 | 12
N27 | 1460 | 1.UG |  | U/M/1460/U01 |  | Obertürschliesser | TS 93 | dormakaba | 2034045 | 12
N27 | 1460 | 1.UG |  | U/M/1460/U01 |  | Obertürschliesser | TS 93 | dormakaba | 2034046 | 12
N27 | 1460 | 1.UG |  | U/M/1460/U01 |  | Obertürschliesser | TS 93 | dormakaba | 2034047 | 12
N27 | 1460 | 1.UG |  | U/M/1460/U01 |  | Obertürschliesser | TS 93 | dormakaba | 2034048 | 12
N27 | 1460 | 1.UG |  | U/M/1460/U01 |  | Obertürschliesser | TS 93 | dormakaba | 2034049 | 12
N27 | 1460 | 1.UG |  | U/M/1460/U01 |  | Obertürschliesser | ITS | dormakaba | 2034033 | 12
N27 | 1460 | 1.UG |  | U/M/1460/U01 |  | Feststellanlage | G-EMR | dormakaba | 2012933 | 12
N27 | 1460 | 1.UG |  | U/M/1460/U01 |  | Feststellanlage | G-EMR | dormakaba | 2012934 | 12
N27 | 1460 | 1.UG |  | U/M/1460/U01 |  | Obertürschliesser | TS 93 | dormakaba | 2034032 | 12
N27 | 1460 | 1.UG |  | U/M/1460/U01 |  | Feststellanlage | G-EMR | dormakaba | 2012936 | 12
N27 | 1460 | 1.UG |  | U/M/1460/U01 |  | Feststellanlage | G-EMR | dormakaba | 2012935 | 12
N27 | 1460 | 1.UG |  | U/M/1460/U01 |  | Drehtürantrieb | Powerturn F | geze | 2013270 | 12
N27 | 1460 | 1.UG |  | U/M/1460/U01 |  | Drehtürantrieb | Powerturn F | geze | 2013271 | 12
N27 | 1460 | 1.UG |  | U/M/1460/U01 |  | Drehtürantrieb | Powerturn | geze | 2013245 | 12
N27 | 1460 | 1.UG |  | U/M/1460/U01 |  | Drehtürantrieb | Powerturn | geze | 2013246 | 12
N27 | 1460 | 1.UG |  | U/M/1460/U01 |  | Drehtürantrieb | Powerturn | geze | 2013247 | 12
N27 | 1460 | 1.UG |  | U/M/1460/U01 |  | Drehtürantrieb | Powerturn | geze | 2018314 | 12
N27 | 1460 | 1.UG |  | U/M/1460/U01 |  | Drehtürantrieb | Powerturn | geze | 2013315 | 12
N27 | 1460 | 1.UG |  | U/M/1460/U01 |  | Drehtürantrieb | Powerturn | geze | 2013248 | 12
N27 | 1460 | 1.UG |  | U/M/1460/U01 |  | Drehtürantrieb | Powerturn F | geze | 2018316 | 12
N27 | 1460 | 1.UG |  | U/M/1460/U01 |  | Drehtürantrieb | Powerturn | geze | 2028317 | 12
N27 | 1460 | 1.UG |  | U/M/1460/U01 |  | Drehtürantrieb | Powerturn F | geze | 2013249 | 12
N27 | 1460 | 1.UG |  | U/M/1460/U01 |  | Drehtürantrieb | Powerturn | geze | 2013250 | 12
N27 | 1460 | 1.UG |  | U/M/1460/U01 |  | Drehtürantrieb | ED 250 | dormakaba | 2013251 | 12
N27 | 1460 | 1.UG |  | U/M/1460/U01 |  | Drehtürantrieb | Powerturn | geze | 2013253 | 12
N27 | 1460 | 1.UG |  | U/M/1460/U01 |  | Drehtürantrieb | Powerturn F | geze | 2013254 | 12
N27 | 1460 | 1.UG |  | U/M/1460/U01 |  | Feststellanlage | G-EMR | dormakaba | 2013255 | 12
N27 | 1460 | 1.UG |  | U/M/1460/U01 |  | Drehtürantrieb | Powerturn | geze | 2013256 | 12
N27 | 1460 | 1.UG |  | U/M/1460/U01 |  | Drehtürantrieb | Powerturn | geze | 2013257 | 12
N27 | 1460 | 1.UG |  | U/M/1460/U01 |  | Drehtürantrieb | Powerturn | geze | 2013258 | 12
N27 | 1460 | 1.UG |  | U/M/1460/U01 |  | Drehtürantrieb | Powerturn | geze | 2013259 | 12
N27 | 1460 | 1.UG |  | U/M/1460/U01 |  | Drehtürantrieb | Powerturn | geze | 2013260 | 12
N27 | 1460 | 1.UG |  | U/M/1460/U01 |  | Drehtürantrieb | Powerturn | geze | 2013261 | 12
N27 | 1460 | 1.UG |  | U/M/1460/U01 |  | Drehtürantrieb | Powerturn | geze | 2023262 | 12
N27 | 1460 | 1.UG |  | U/M/1460/U01 |  | Drehtürantrieb | Powerturn | geze | 2013263 | 12
N27 | 1460 | 1.UG |  | U/M/1460/U01 |  | Drehtürantrieb | Powerturn | geze | 2013264 | 12
N27 | 1460 | 1.UG |  | U/M/1460/U01 |  | Drehtürantrieb | Powerturn | geze | 2013265 | 12
N27 | 1460 | 1.UG |  | U/M/1460/U01 |  | Drehtürantrieb | Powerturn | geze | 2013266 | 12
N27 | 1460 | 1.UG |  | U/M/1460/U01 |  | Drehtürantrieb | Powerturn | geze | 2013267 | 12
N27 | 1460 | 1.UG |  | U/M/1460/U01 |  | Drehtürantrieb | Powerturn | geze | 2013268 | 12
N27 | 1460 | 1.UG |  | U/M/1460/U01 |  | Drehtürantrieb | Powerturn | geze | 2013269 | 12
N26 | 0610 | EG |  | U/M/0610/E00 |  | Drehtürantrieb |  | Tormax | 2034105 | 12
N26 | 0610 | 1.OG |  | U/M/0610/O01 |  | Feststellanlage | G-EMR | dormakaba | 2029880 | 12
W37 |  | Neubau Ambulanz |  |  |  | Flucht- und Rettungswegsystem |  |  |  | 12
W37 |  | Eingangstür |  |  |  | Flucht- und Rettungswegsystem |  |  |  | 12
W37 |  | Neubau Ambulanz Eingangstür |  |  |  | Fluchtwegsterminal jeweils 2 pro tür |  |  |  | 12
[10 empty] | Gesamtkosten p.a. | 0 | 0 | 0 | 0 | 0
Legende:
vom Bieter auszufüllen
alle Kosten sind in netto anzugeben