## Bestand Türen Osten
LOS 2
Anlage 1 - Bestand Türen Osten
Auftraggeber: KFE Klinik Facility-Management Eppendorf GmbH - Ein Unternehmen des Universitätsklinikum Hamburg-Eppendorf
Bereich | Hersteller | Produktgruppe | Typ | Interv. Monate | Standort | Einzelpreis pro Wartung [Jahr 2027] | Einzelpreis pro Wartung [Jahr 2028] | Einzelpreis pro Wartung [Jahr 2029] | Einzelpreis pro Wartung [Jahr 2030] | Einzelpreis pro Wartung [Jahr 2031] | Bemerkung (ausfüllen,falls notwendig - nicht wertungsrelevant)
O11 | DMW Schwarze | Feuerschutztüren / -klappen | T30-1 | 12 | O11 UG
O11 | DMW Schwarze | Feuerschutztüren / -klappen | T30-1 | 12 | O11 UG
O11 | DMW Schwarze | Feuerschutztüren / -klappen | T30-1 | 12 | O11 UG
O11 | DMW Schwarze | Feuerschutztüren / -klappen | T30-1 | 12 | O11 UG
O11 | DMW Schwarze | Feuerschutztüren / -klappen | T30-1 | 12 | O11 UG
O11 | DMW Schwarze | Feuerschutztüren / -klappen | T30-1 | 12 | O11 UG
O11 | DMW Schwarze | Feuerschutztüren / -klappen | T30-1 | 12 | O11 UG
O11 | DMW Schwarze | Feuerschutztüren / -klappen | T30-1 | 12 | O11 UG
O11 | DMW Schwarze | Feuerschutztüren / -klappen | T30-1 | 12 | O11 UG
O11 | DMW Schwarze | Feuerschutztüren / -klappen | T30-1 | 12 | O11 UG
O11 | DMW Schwarze | Feuerschutztüren / -klappen | T30-1 | 12 | O11 UG
O11 | DMW Schwarze | Feuerschutztüren / -klappen | T30-1 | 12 | O11 UG
O11 | DMW Schwarze | Feuerschutztüren / -klappen | T30-1 | 12 | O11 UG
O11 | DMW Schwarze | Feuerschutztüren / -klappen | T30-1 | 12 | O11 UG
O70 | DMW Schwarze | Feuerschutztüren / -klappen | T30-1 SCHWARZ | 12 | O70 4.OG Konferenzbereich Technik bei Raum 336
O70 | DMW Schwarze | Feuerschutztüren / -klappen | T30-1 SCHWARZ | 12 | O70 4.OG Konferenzbereich Technik bei Raum 336.3
O70 | DMW Schwarze | Feuerschutztüren / -klappen | T30-1 SCHWARZ | 12 | O70 4.OG Konferenzbereich Technik bei Raum 336.3
O70 | DMW Schwarze | Feuerschutztüren / -klappen | T30-1 SCHWARZ | 12 | O70 4.OG Konferenzbereich Technik bei Kopierraum
O70 | DMW Schwarze | Feuerschutztüren / -klappen | T30-1 SCHWARZ | 12 | O70 4.OG Konferenzbereich Technik Teeküche
O70 | DMW Schwarze | Feuerschutztüren / -klappen | T30-1 SCHWARZ | 12 | O70 4.OG Konferenzbereich Technik bei Raum 336
O70 | DMW Schwarze | Feuerschutztüren / -klappen | T30-1 SCHWARZ | 12 | O70 4.OG Konferenzbereich Technik Batterieraum
O70 | DMW Schwarze | Feuerschutztüren / -klappen | T30-1 SCHWARZ | 12 | O70 4.OG Konferenzbereich Technik bei Raum 339.3
O70 | DMW Schwarze | Mehrzwecktüren | k.A. | 12 | O70 2.OG Flur Technik links
O70 | DMW Schwarze | Mehrzwecktüren | k.A. | 12 | O70 2.OG Flur Technik links
O70 | DMW Schwarze | Mehrzwecktüren | k.A. | 12 | O70 2.OG Flur Technik links
O70 | DMW Schwarze | Mehrzwecktüren | k.A. | 12 | O70 2.OG Flur Technik rechts
O70 | DMW Schwarze | Mehrzwecktüren | k.A. | 12 | O70 2.OG Flur Technik rechts
O70 | DMW Schwarze | Mehrzwecktüren | k.A. | 12 | O70 2.OG Flur Technik rechts
O70 | DMW Schwarze | Mehrzwecktüren | k.A. | 12 | O70 1.OG Flur Technik links
O70 | DMW Schwarze | Mehrzwecktüren | k.A. | 12 | O70 1.OG Flur Technik links
O70 | DMW Schwarze | Mehrzwecktüren | k.A. | 12 | O70 1.OG Flur Technik links
O70 | DMW Schwarze | Mehrzwecktüren | k.A. | 12 | O70 1.OG Flur Technik links
O70 | DMW Schwarze | Mehrzwecktüren | k.A. | 12 | O70 1.OG Flur Technik links
O70 | DMW Schwarze | Mehrzwecktüren | k.A. | 12 | O70 1.OG Flur Technik links
O70 | DMW Schwarze | Feuerschutztüren / -klappen | T30-1 SCHWARZ | 12 | O70 EG Flur Technik bei Raum 33-36
O70 | DMW Schwarze | Feuerschutztüren / -klappen | T30-1 SCHWARZ | 12 | O70 EG Flur Technikschacht 3
O70 | DMW Schwarze | Mehrzwecktüren | T30-1 SCHWARZ | 12 | O70 UG Flur Technik bei Raum 02
O70 | DMW Schwarze | Feuerschutztüren / -klappen | T30-1 SCHWARZ | 12 | O70 UG Flur Technik bei Raum 02
O70 | DMW Schwarze | Feuerschutztüren / -klappen | T30-1 SCHWARZ | 12 | O70 UG Flur Technik bei Raum 08
O70 | DMW Schwarze | Feuerschutztüren / -klappen | T30-1 SCHWARZ | 12 | O70 UG Flur Technik innen bei Raum 08
O70 | DMW Schwarze | Feuerschutztüren / -klappen | T30-1 SCHWARZ | 12 | O70 UG Flur Technik innen bei Raum 08
O70 | DMW Schwarze | Feuerschutztüren / -klappen | T30-1 SCHWARZ | 12 | O70 UG Flur Technik innen bei Raum 08
O70 | DMW Schwarze | Feuerschutztüren / -klappen | T30-1 SCHWARZ | 12 | O70 UG Flur Technik innen bei Raum 08
O70 | DMW Schwarze | Feuerschutztüren / -klappen | T30-2 SCHWARZ | 12 | O70 UG Lüftungszentrale Raum 33
O70 | DMW Schwarze | Feuerschutztüren / -klappen | T30-1 SCHWARZ | 12 | O70 UG Transporttunnel neben TRH 3
O70 | DMW Schwarze | Feuerschutztüren / -klappen | T30-1 SCHWARZ | 12 | O70 UG Flur Technik links gegenüber Raum 014
O70 | DMW Schwarze | Feuerschutztüren / -klappen | T30-1 SCHWARZ | 12 | O70 UG Flur Technik rechts gegenüber Raum 014
O70 | DMW Schwarze | Feuerschutztüren / -klappen | T30-2 SCHWARZ | 12 | O70 UG Heizungsunterzentrale zum Transportgang Raum 032
O70 | DMW Schwarze | Feuerschutztüren / -klappen | T30-1 SCHWARZ | 12 | O70 UG Flur Heizungsunterzentrale Raum 032
O70 | DMW Schwarze | Feuerschutztüren / -klappen | k.A. | 12 | O70 SG Technik Fernmeldetechnik
O70 | DMW Schwarze | Feuerschutztüren / -klappen | k.A. | 12 | O70 SG Technik Fernmeldetechnik
O70 | DMW Schwarze | Feuerschutztüren / -klappen | T30 | 12 | O70 SG 029 Mittelspannung
O70 | DMW Schwarze | Feuerschutztüren / -klappen | T30-2 | 12 | O70 SG 030 Sanitärzentrale
O70 | DMW Schwarze | Feuerschutztüren / -klappen | T30 | 12 | O70 SG 029 Mittelspannung
O58 | DORMA | Automatik Schiebetüren | ES 200 | 12 | O58 EG Eingang
O57 | DORMA | Automatik Schiebetüren | k.A. | 12 | O57 EG
O24 | Eduard Hueck | Feuerschutztüren / -klappen | T30-1-RS H30 | 12 | O24 1.UG Flur Zugang Strahlentherapie
O26 | Eduard Hueck | Feuerschutztüren / -klappen | T90-1-RS | 12 | O26 2.OG Flur
O26 | Eduard Hueck | Feuerschutztüren / -klappen | T30-1 | 12 | O26 SG Anmeldung Strahlentherapie
O26 | Eduard Hueck | Mehrzwecktüren | T30-1 | 12 | O26 SG Flur bei Aufzüge
O45 | Eduard Hueck | Rauchschutztüren | RS1 | 12 | O45 EG 00.5.046.1 Ärztebüro
O45 | Eduard Hueck | Rauchschutztüren | RS1 | 12 | O45 1.OG Ärztebüro
O50 | Eduard Hueck | Feuerschutztüren / -klappen | T30-1-RS | 12 | O50 EG Flur / Aufzugsvorraum
O28 | Fosters Rohr-& Profiltechnik | Rauchschutztüren | k.A. | 12 | O28 1OG Flur
O28 | Fosters Rohr-& Profiltechnik | Feuerschutztüren / -klappen | RS-2 | 12 | O28 1.OG Flur neben Raum 127
O28 | Fosters Rohr-& Profiltechnik | Feuerschutztüren / -klappen | RS-1 | 12 | O28 1.OG Warteraum / Übergang O24
O28 | Fosters Rohr-& Profiltechnik | Feuerschutztüren / -klappen | RS-2 | 12 | O28 1.OG Übergang O24
O28 | Fosters Rohr-& Profiltechnik | Feuerschutztüren / -klappen | T30-1 | 12 | O28 EG Warteraum / Ausgang
O28 | Fosters Rohr-& Profiltechnik | Rauchschutztüren | RS-2 | 12 | O28 EG Schleuse Ausgang
O10 | Fosters Rohr-& Profiltechnik | Feuerschutztüren / -klappen | T90-2-RS | 12 | EG Flur / Aufzug
O10 | Fosters Rohr-& Profiltechnik | Feuerschutztüren / -klappen | T90-2 FUEGO | 12 | EG HNO/MKG Haupteingang Flur
O10 | Fosters Rohr-& Profiltechnik | Feuerschutztüren / -klappen | T90-1 RS | 12 | EG HNO/MKG Haupteingang Flur
O10 | Fosters Rohr-& Profiltechnik | Feuerschutztüren / -klappen | T90-1 RS | 12 | EG SPINE/Neurologie Flur
O10 | Fosters Rohr-& Profiltechnik | Feuerschutztüren / -klappen | T90-1-RS | 12 | EG innere Medizin/Chirurgie Flur
O10 | Fosters Rohr-& Profiltechnik | Feuerschutztüren / -klappen | T90-1-RS | 12 | EG Adipositas Flur
O10 | Fosters Rohr-& Profiltechnik | Feuerschutztüren / -klappen | T90-2-RS | 12 | EG Innere Medizin Flur
O10 | Fosters Rohr-& Profiltechnik | Feuerschutztüren / -klappen | T90-2-RS | 12 | EG Polikliniken Flur/Haupteingang
O10 | Fosters Rohr-& Profiltechnik | Feuerschutztüren / -klappen | T90-2-RS | 12 | EG Innere Medizin/Neurologie Flur neben Wartezimmer 4, 00.4.118.1
O10 | Fosters Rohr-& Profiltechnik | Feuerschutztüren / -klappen | T90-1 RS | 12 | EG Urologie Flur
O10 | Fosters Rohr-& Profiltechnik | Feuerschutztüren / -klappen | T90-1-RS | 12 | EG Neurologie Flur
O10 | Fosters Rohr-& Profiltechnik | Feuerschutztüren / -klappen | T90-1-RS | 12 | EG Narkoseaufklärung Flur
O10 | Fosters Rohr-& Profiltechnik | Feuerschutztüren / -klappen | T90-1-RS | 12 | EG Patientenaufnahme Flur
O10 | Fosters Rohr-& Profiltechnik | Feuerschutztüren / -klappen | T90-2 RS | 12 | EG Neurologie Flur
O10 | Fosters Rohr-& Profiltechnik | Feuerschutztüren / -klappen | T90-2 RS | 12 | EG Neurologie Flur
O10 | Fosters Rohr-& Profiltechnik | Feuerschutztüren / -klappen | T90-1 RS | 12 | EG Notaufnahme Flur
O10 | Fosters Rohr-& Profiltechnik | Feuerschutztüren / -klappen | T90-1 RS | 12 | EG Urologie Flur
O10 | Fosters Rohr-& Profiltechnik | Feuerschutztüren / -klappen | T90-2-RS | 12 | EG SPINE/Neurologie Flur
O10 | Fosters Rohr-& Profiltechnik | Feuerschutztüren / -klappen | T90-2-RS | 12 | EG Urologie Flur
O10 | Fosters Rohr-& Profiltechnik | Feuerschutztüren / -klappen | T90-2-RS | 12 | EG Urologie Flur
O10 | Fosters Rohr-& Profiltechnik | Feuerschutztüren / -klappen | T90-2-RS | 12 | EG Chirurgie Flur
O10 | Fosters Rohr-& Profiltechnik | Feuerschutztüren / -klappen | T90-2-RS | 12 | EG Sonographie Flur
O10 | Fosters Rohr-& Profiltechnik | Feuerschutztüren / -klappen | T90-2-RS | 12 | EG Notaufnahme Flur
O10 | Fosters Rohr-& Profiltechnik | Feuerschutztüren / -klappen | T90-1-RS | 12 | EG Röntgen Flur bei Schockraum 1 und 2
O10 | Fosters Rohr-& Profiltechnik | Feuerschutztüren / -klappen | T90-2 RS | 12 | EG Notaufnahme Flur
O10 | Fosters Rohr-& Profiltechnik | Feuerschutztüren / -klappen | T90-1 RS | 12 | EG Notaufnahme Flur
O10 | Fosters Rohr-& Profiltechnik | Feuerschutztüren / -klappen | T90-2 RS | 12 | EG Röntgen Flur
O10 | Fosters Rohr-& Profiltechnik | Feuerschutztüren / -klappen | T90-2 RS | 12 | EG Notaufnahme Flur
O10 | Fosters Rohr-& Profiltechnik | Feuerschutztüren / -klappen | T90-1-RS | 12 | EG Notaufnahme Flur
O10 | Fosters Rohr-& Profiltechnik | Feuerschutztüren / -klappen | T90-1-RS | 12 | EG Notaufnahme/CT CT-Raum
O10 | Fosters Rohr-& Profiltechnik | Feuerschutztüren / -klappen | T90-2-RS | 12 | EG Endoskopie/Bronchoskopie Flur
O10 | Fosters Rohr-& Profiltechnik | Feuerschutztüren / -klappen | T90-2-RS | 12 | EG Notaufnahme Flur
O10 | Fosters Rohr-& Profiltechnik | Feuerschutztüren / -klappen | T90-1-RS | 12 | EG Endoskopie/Bronchoskopie Flur
O10 | Fosters Rohr-& Profiltechnik | Feuerschutztüren / -klappen | T90-1 RS | 12 | EG Endoskopie/Bronchoskopie Flur
O10 | Fosters Rohr-& Profiltechnik | Feuerschutztüren / -klappen | T90-2-RS | 12 | 1. OG Intensivstation Eingang beim Aufzug
O10 | Fosters Rohr-& Profiltechnik | Feuerschutztüren / -klappen | T90-2-RS | 12 | 1. OG Überwachungsstation 1A/B Flur
O10 | Fosters Rohr-& Profiltechnik | Feuerschutztüren / -klappen | T90-2 RS | 12 | 1. OG Station 1A/B Flur
O10 | Fosters Rohr-& Profiltechnik | Feuerschutztüren / -klappen | T90-2 RS | 12 | 1. OG Intensivstation Station 1D Flur
O10 | Fosters Rohr-& Profiltechnik | Feuerschutztüren / -klappen | T90-2-RS | 12 | 1. OG Intensivstation Station 1D Flur
O10 | Fosters Rohr-& Profiltechnik | Feuerschutztüren / -klappen | T90-2 RS | 12 | 1. OG Intensivstation Station 1C Flur
O10 | Fosters Rohr-& Profiltechnik | Feuerschutztüren / -klappen | T90-2-RS | 12 | 1.OG Intensivstation Flur/Eingang
O10 | Fosters Rohr-& Profiltechnik | Feuerschutztüren / -klappen | T90-1-RS | 12 | 1. OG Intensivstation Station 1F Flur
O10 | Fosters Rohr-& Profiltechnik | Feuerschutztüren / -klappen | T90-2-RS | 12 | 1. OG Intensivstation Station 1F Flur
O10 | Fosters Rohr-& Profiltechnik | Feuerschutztüren / -klappen | T90-2-RS | 12 | 1. OG Intensivstation Flur
O10 | Fosters Rohr-& Profiltechnik | Feuerschutztüren / -klappen | T90-2-RS | 12 | 1. OG Intermediate Care /Station 1H Flur
O10 | Fosters Rohr-& Profiltechnik | Feuerschutztüren / -klappen | T90-2 RS | 12 | 1. OG Intensivstation 1I Flur
O10 | Fosters Rohr-& Profiltechnik | Feuerschutztüren / -klappen | T90-2-RS | 12 | 1. OG Intensivstation Flur
O10 | Fosters Rohr-& Profiltechnik | Feuerschutztüren / -klappen | T90-2-RS | 12 | 1. OG Intensivstation Flur
O10 | Fosters Rohr-& Profiltechnik | Feuerschutztüren / -klappen | T90-2-RS | 12 | 1. OG Intensivstation Flur
O10 | Fosters Rohr-& Profiltechnik | Feuerschutztüren / -klappen | T90-2 RS-FSA | 12 | 1. OG Intensivstation Flur
O10 | Fosters Rohr-& Profiltechnik | Feuerschutztüren / -klappen | T90-2-RS-FSA | 12 | 1. OG Intensivstation Flur
O10 | Fosters Rohr-& Profiltechnik | Feuerschutztüren / -klappen | T90-2-RS | 12 | 1. OG Intensivstation Flur
O10 | Fosters Rohr-& Profiltechnik | Feuerschutztüren / -klappen | T90-2-RS | 12 | 1. OG Station 1G Flur
O10 | Fosters Rohr-& Profiltechnik | Feuerschutztüren / -klappen | T90-2 RS | 12 | 1. OG Station 1G Flur
O10 | Fosters Rohr-& Profiltechnik | Feuerschutztüren / -klappen | T90-2-RS | 12 | 1. OG Station 1G Flur
O10 | Fosters Rohr-& Profiltechnik | Feuerschutztüren / -klappen | T90-1 RS | 12 | 1. OG Intensivstation Logopädie &Ergo KIM
O10 | Fosters Rohr-& Profiltechnik | Feuerschutztüren / -klappen | T90-1 RS | 12 | 1. OG Intensivstation Besprechungsraum
O10 | Fosters Rohr-& Profiltechnik | Feuerschutztüren / -klappen | T90-1 RS | 12 | 1. OG OP Bereich Flur hinter den OP`s
O10 | Fosters Rohr-& Profiltechnik | Feuerschutztüren / -klappen | T90-1 RS | 12 | 1. OG OP Bereich Flur hinter den OP`s
O10 | Fosters Rohr-& Profiltechnik | Feuerschutztüren / -klappen | T90-2-RS | 12 | 1. OG OP Bereich Flur
O10 | Fosters Rohr-& Profiltechnik | Feuerschutztüren / -klappen | T90-2 RS | 12 | 1. OG OP Bereich Flur
O10 | Fosters Rohr-& Profiltechnik | Feuerschutztüren / -klappen | T90-1-RS | 12 | 1. OG OP Bereich Flur hinter den OP`s
O10 | Fosters Rohr-& Profiltechnik | Feuerschutztüren / -klappen | T90-2-RS | 12 | 1. OG OP Bereich Flur
O10 | Fosters Rohr-& Profiltechnik | Feuerschutztüren / -klappen | T90-1-RS | 12 | 1. OG OP Bereich Flur
O10 | Fosters Rohr-& Profiltechnik | Feuerschutztüren / -klappen | T 90-1 RS | 12 | 1. OG OP-Bereich Versorgung
O10 | Fosters Rohr-& Profiltechnik | Feuerschutztüren / -klappen | T 90-1 RS | 12 | 1. OG Flur OP-Bereich Versorgung
O10 | Fosters Rohr-& Profiltechnik | Feuerschutztüren / -klappen | T 90-1 RS | 12 | 1. OG OP-Bereich Endsorgung
O10 | Fosters Rohr-& Profiltechnik | Feuerschutztüren / -klappen | T 90-1 RS | 12 | 1. OG Flur OP-Bereich Endsorgung
O10 | Fosters Rohr-& Profiltechnik | Feuerschutztüren / -klappen | T90-1RS | 12 | 2. OG Büros HNO Flur
O10 | Fosters Rohr-& Profiltechnik | Feuerschutztüren / -klappen | T90-2 RS | 12 | 2. OG Büros HNO Flur
O10 | Fosters Rohr-& Profiltechnik | Feuerschutztüren / -klappen | T90-1 RS | 12 | 2. OG Büros Innere Medizin Flur
O10 | Fosters Rohr-& Profiltechnik | Feuerschutztüren / -klappen | T90-1-RS | 12 | 2. OG Büros Innere Medizin Flur
O10 | Fosters Rohr-& Profiltechnik | Feuerschutztüren / -klappen | T90-2 RS | 12 | 2. OG neben Carepoint Hauptflur
O10 | Fosters Rohr-& Profiltechnik | Feuerschutztüren / -klappen | T90-2-RS | 12 | 2. OG neben Carepoint Hauptflur
O10 | Fosters Rohr-& Profiltechnik | Feuerschutztüren / -klappen | T90-1 RS | 12 | 2. OG Büros Allgemeinchirurgie Flur
O10 | Fosters Rohr-& Profiltechnik | Feuerschutztüren / -klappen | T90-2 RS | 12 | 2. OG Hauptflur
O10 | Fosters Rohr-& Profiltechnik | Feuerschutztüren / -klappen | T90-1 RS | 12 | 2. OG Büros Allgemeinchirurgie Flur
O10 | Fosters Rohr-& Profiltechnik | Feuerschutztüren / -klappen | T90-1 RS | 12 | 2. OG Büros Gynäkologie Flur
O10 | Fosters Rohr-& Profiltechnik | Feuerschutztüren / -klappen | T90-1RS | 12 | 2. OG Büros Geburtshilfe Flur bei 02.8.085.1
O10 | Fosters Rohr-& Profiltechnik | Feuerschutztüren / -klappen | T90-2 RS | 12 | 3.OG Station C/D Flur
O10 | Fosters Rohr-& Profiltechnik | Feuerschutztüren / -klappen | T90-2 RS | 12 | 3.OG Station 3A Flur
O10 | Fosters Rohr-& Profiltechnik | Feuerschutztüren / -klappen | T90-2 RS | 12 | 3.OG Station 3B Flur
O10 | Fosters Rohr-& Profiltechnik | Feuerschutztüren / -klappen | T90-2 RS | 12 | 3.OG Station 3B Flur/Aufzug
O10 | Fosters Rohr-& Profiltechnik | Feuerschutztüren / -klappen | T90-2 RS | 12 | 3.OG Station 3B Flur/Aufzug
O10 | Fosters Rohr-& Profiltechnik | Feuerschutztüren / -klappen | T90-2 RS | 12 | 3.OG Station 3B Flur
O10 | Fosters Rohr-& Profiltechnik | Feuerschutztüren / -klappen | T90-2-RS | 12 | 3.OG Station 3A Flur
O10 | Fosters Rohr-& Profiltechnik | Feuerschutztüren / -klappen | T90-2-RS | 12 | 3. OG Station 3C Flur
O10 | Fosters Rohr-& Profiltechnik | Feuerschutztüren / -klappen | T90-2-RS | 12 | 3.OG Station 3D Flur
O10 | Fosters Rohr-& Profiltechnik | Feuerschutztüren / -klappen | T90-2 RS | 12 | 3.OG Station 3F/H Flur
O10 | Fosters Rohr-& Profiltechnik | Feuerschutztüren / -klappen | T90-2 RS | 12 | 3.OG Station 3G/H Flur
O10 | Fosters Rohr-& Profiltechnik | Feuerschutztüren / -klappen | T90-2 | 12 | 3.OG Station 3E Flur
O10 | Fosters Rohr-& Profiltechnik | Feuerschutztüren / -klappen | T90-2 RS | 12 | 3 OG Station 3G Flur
O10 | Fosters Rohr-& Profiltechnik | Feuerschutztüren / -klappen | T90-2-RS-FSA | 12 | 3.OG Station 3H Flur
O10 | Fosters Rohr-& Profiltechnik | Feuerschutztüren / -klappen | T90-2 | 12 | 4. OG Station C/D Flur
O10 | Fosters Rohr-& Profiltechnik | Feuerschutztüren / -klappen | T90-2-RS | 12 | 4. OG Station A Flur
O10 | Fosters Rohr-& Profiltechnik | Feuerschutztüren / -klappen | T90-2 RS | 12 | 4. OG Station B Eingang/Flur
O10 | Fosters Rohr-& Profiltechnik | Feuerschutztüren / -klappen | T90-2-RS | 12 | 4. OG Station B Flur
O10 | Fosters Rohr-& Profiltechnik | Feuerschutztüren / -klappen | T90-2-RS | 12 | 4. OG Station B Flur
O10 | Fosters Rohr-& Profiltechnik | Feuerschutztüren / -klappen | T90-2-RS | 12 | 4. OG Station B Flur
O10 | Fosters Rohr-& Profiltechnik | Feuerschutztüren / -klappen | T90-2-RS | 12 | 4. OG Station A Flur
O10 | Fosters Rohr-& Profiltechnik | Feuerschutztüren / -klappen | T90-2 RS | 12 | 4. OG Station C Flur
O10 | Fosters Rohr-& Profiltechnik | Feuerschutztüren / -klappen | T90-2-RS | 12 | 4. OG Station 4D Flur
O10 | Fosters Rohr-& Profiltechnik | Feuerschutztüren / -klappen | T90-2-RS | 12 | 4. OG Station 4 F/H Flur
O10 | Fosters Rohr-& Profiltechnik | Feuerschutztüren / -klappen | T90-2-RS | 12 | 4. OG Station 4 E/G Flur
O10 | Fosters Rohr-& Profiltechnik | Feuerschutztüren / -klappen | T90-2-RS | 12 | 4. OG Station E Flur
O10 | Fosters Rohr-& Profiltechnik | Feuerschutztüren / -klappen | T90-2-RS | 12 | 4. OG Station G Flur
O10 | Fosters Rohr-& Profiltechnik | Feuerschutztüren / -klappen | T90-2-RS | 12 | 4. OG Station 4H Flur
O10 | Fosters Rohr-& Profiltechnik | Feuerschutztüren / -klappen | T90-2-RS | 12 | 4.OG Station 4 F Flur
O10 | Fosters Rohr-& Profiltechnik | Feuerschutztüren / -klappen | T90-2-RS | 12 | 5.OG Station C Flur
O10 | Fosters Rohr-& Profiltechnik | Feuerschutztüren / -klappen | T90-2-RS | 12 | 5.OG Station 5 A Flur
O10 | Fosters Rohr-& Profiltechnik | Feuerschutztüren / -klappen | T90-2-RS | 12 | 5.OG Station 5 B Flur
O10 | Fosters Rohr-& Profiltechnik | Feuerschutztüren / -klappen | T90-2-RS | 12 | 5.OG Station 5 B Flur/Aufzug
O10 | Fosters Rohr-& Profiltechnik | Feuerschutztüren / -klappen | T90-2-RS | 12 | 5.OG Station 5 B Flur/Aufzug
O10 | Fosters Rohr-& Profiltechnik | Feuerschutztüren / -klappen | T90-2 RS | 12 | 5.OG Station 5 A Flur
O10 | Fosters Rohr-& Profiltechnik | Feuerschutztüren / -klappen | T90-2-RS | 12 | 5.OG Station 5 C Flur
O10 | Fosters Rohr-& Profiltechnik | Feuerschutztüren / -klappen | T90-2-RS | 12 | 5.OG Station F/H
O10 | Fosters Rohr-& Profiltechnik | Feuerschutztüren / -klappen | T90-2-RS | 12 | 5.OG Station E/G Flur
O10 | Fosters Rohr-& Profiltechnik | Feuerschutztüren / -klappen | T90-2-RS | 12 | 5.OG Station E Flur
O10 | Fosters Rohr-& Profiltechnik | Feuerschutztüren / -klappen | T90-2-RS | 12 | 5. OG Station G Flur
O10 | Fosters Rohr-& Profiltechnik | Feuerschutztüren / -klappen | T90-2-RS | 12 | 5.OG Intensivstation Für Früh-und Neugeborene Flur
O10 | Fosters Rohr-& Profiltechnik | Feuerschutztüren / -klappen | T90-2 RS | 12 | 5. OG Kreißsaal Flur
O10 | Fosters Rohr-& Profiltechnik | Feuerschutztüren / -klappen | T90-1 RS | 12 | UG Treppenhaus
O10 | Fosters Rohr-& Profiltechnik | Feuerschutztüren / -klappen | T90-1 RS | 12 | UG Treppenhaus
O10 | Fosters Rohr-& Profiltechnik | Feuerschutztüren / -klappen | T90-1 RS | 12 | UG Flur
O10 | Fosters Rohr-& Profiltechnik | Feuerschutztüren / -klappen | T90-1 RS | 12 | UG Flur
O10 | Fosters Rohr-& Profiltechnik | Feuerschutztüren / -klappen | T90-1 RS | 12 | UG Flur/Sterilbereich
O10 | Fosters Rohr-& Profiltechnik | Feuerschutztüren / -klappen | T90-1 RS | 12 | UG Flur/Sterilbereich
O10 | Fosters Rohr-& Profiltechnik | Feuerschutztüren / -klappen | T90-2 RS | 12 | UG Flur
O10 | Fosters Rohr-& Profiltechnik | Feuerschutztüren / -klappen | T90-1 RS | 12 | UG Eingang/Sterilbereich
O26 | Fosters Rohr-& Profiltechnik | Feuerschutztüren / -klappen | T30-1-RS | 12 | O26 EG Wartebereich
O26 | Fosters Rohr-& Profiltechnik | Rauchschutztüren | RS1 | 12 | O26 EG Flur 151
O45 | Fosters Rohr-& Profiltechnik | Rauchschutztüren | RS-2 | 12 | O45 EG Flur übergang Vordereingang / Hintereingang
O45 | Fosters Rohr-& Profiltechnik | Rauchschutztüren | RS-1 | 12 | O45 EG Treppenhaus 7 OP Bereich
O50 | heroal-Johann Henkenjohann | Feuerschutztüren / -klappen | k.A. | 12 | O50 6.OG Flur / Aufzugsvorraum
O50 | heroal-Johann Henkenjohann | Feuerschutztüren / -klappen | k.A. | 12 | O50 4OG Flur / Aufzugsvorraum
O24 | Hörmann | Feuerschutztüren / -klappen | T30-2-RS | 12 | O24 2UG Flur
O24 | Hörmann | Feuerschutztüren / -klappen | T30-1 | 12 | O24 UG Niederspannung MRZ1 AV (Innen)
O24 | Hörmann | Feuerschutztüren / -klappen | H3-2 OD | 12 | O24 UG Flur zu 26
O24 | Hörmann | Feuerschutztüren / -klappen | T30 | 12 | O24 UG Elektrischer Betriebsraum
O24 | Hörmann | Feuerschutztüren / -klappen | H3-2 OD | 12 | O24 UG Flur zu 26 Technikraum
O24 | Hörmann | Feuerschutztüren / -klappen | T30-1 | 12 | O24 6.OG Station C6A Nur für das Personal
O24 | Hörmann | Feuerschutztüren / -klappen | T90 H6-19 | 12 | O24 EG hinter Zugangstüre Photopherese
O24 | Hörmann | Feuerschutztüren / -klappen | k.A. | 12 | O24 6.OG Station C6A 630c ELT-UV (SV)
O24 | Hörmann | Feuerschutztüren / -klappen | k.A. | 12 | O24 6.OG Station C6A 630b IT
O24 | Hörmann | Feuerschutztüren / -klappen | T30-1 HT8-D | 12 | O24 EG Raum 17a Technik/Schwachstrom
O24 | Hörmann | Feuerschutztüren / -klappen | k.A. | 12 | O24 5OG Treppenaus Technikraum
O24 | Hörmann | Feuerschutztüren / -klappen | T30-1 | 12 | O24 6.OG Station C6A 631b ELT-UV (AV)
O24 | Hörmann | Rauchschutztüren | RS-2 HT8-D | 12 | O24 6.OG Station C6A Flur
O24 | Hörmann | Feuerschutztüren / -klappen | T30-1 | 12 | O24 EG Raum 17a Technik/Schwachstrom
O24 | Hörmann | Feuerschutztüren / -klappen | k.A. | 12 | O24 5OG zum 4OG Treppenaus Technikraum
O24 | Hörmann | Feuerschutztüren / -klappen | T30-1 | 12 | O24 6.OG Station C6A 635b Lager
O24 | Hörmann | Feuerschutztüren / -klappen | T30 | 12 | O24 6.OG Neben 623
O24 | Hörmann | Feuerschutztüren / -klappen | T30-1 H8-5 | 12 | O24 6.OG Station C6A 642c Fernmelde-UV
O24 | Hörmann | Feuerschutztüren / -klappen | T30-1RS H3 | 12 | O24 5OG Station neben Raum 543
O24 | Hörmann | Feuerschutztüren / -klappen | T30-2 | 12 | O24 6.OG 622b
O24 | Hörmann | Feuerschutztüren / -klappen | H3-1 OD | 12 | O24 6.OG Treppenhaus E-Verteilung
O24 | Hörmann | Feuerschutztüren / -klappen | T30-1 | 12 | O24 6.OG Station C6A 637b Lager
O24 | Hörmann | Feuerschutztüren / -klappen | H3-1 OD | 12 | O24 6,5.OG Treppenhaus Technikraum
O24 | Hörmann | Feuerschutztüren / -klappen | T30 | 12 | O24 6.OG 620b
O24 | Hörmann | Feuerschutztüren / -klappen | H3-1 OD | 12 | O24 5,5.OG Abstellraum
O24 | Hörmann | Feuerschutztüren / -klappen | T30-1 TYP1N | 12 | O24 7.OG Aufzug Elektrik bei RWA
O24 | Hörmann | Feuerschutztüren / -klappen | T30-1-RS | 12 | O24 6.OG 619b
O24 | Hörmann | Rauchschutztüren | T90-1 H16 RS | 12 | O24 7.OG Versorgungsschacht bei Sitzungsraum
O24 | Hörmann | Feuerschutztüren / -klappen | H3-1 OD | 12 | O24 7.OG Maschinenraum Aufzug
O24 | Hörmann | Feuerschutztüren / -klappen | T30 | 12 | O24 6.OG 616b
O24 | Hörmann | Feuerschutztüren / -klappen | T30 | 12 | O24 6.OG 614b
O24 | Hörmann | Feuerschutztüren / -klappen | T30-1 | 12 | O24 5.OG Station C5B 521b ELT-Verteiler
O24 | Hörmann | Feuerschutztüren / -klappen | H3-1 O | 12 | O24 5 OG Geräteraum 520b
O24 | Hörmann | Rauchschutztüren | T90-2 | 12 | O24 5.OG Station C5B Flur
O24 | Hörmann | Feuerschutztüren / -klappen | H3-1 OD | 12 | O24 5 OG Elektro 524 B
O24 | Hörmann | Feuerschutztüren / -klappen | H3-1 OD | 12 | O24 5 OG Geräteraum 520b
O24 | Hörmann | Feuerschutztüren / -klappen | k.A. | 12 | O24 5 OG Geräteraum 517b
O24 | Hörmann | Feuerschutztüren / -klappen | T30-1-RS | 12 | O24 5 OG Geräteraum 515b
O24 | Hörmann | Feuerschutztüren / -klappen | T30-1 | 12 | O24 4.OG Station C4A 430c ELT-UV (SV)
O24 | Hörmann | Feuerschutztüren / -klappen | T30-1-RS | 12 | O24 4.OG Station C4A 430b IT
O24 | Hörmann | Feuerschutztüren / -klappen | T30-1 | 12 | O24 4.OG Station C4A 431b ELT-UV (AV)
O24 | Hörmann | Feuerschutztüren / -klappen | k.A. | 12 | O24 4OG Treppenaus Technikraum
O24 | Hörmann | Rauchschutztüren | RS-2 | 12 | O24 4.OG Station C4A Flur
O24 | Hörmann | Feuerschutztüren / -klappen | k.A. | 12 | O24 4OG zum 3OG Treppenaus Technikraum
O24 | Hörmann | Feuerschutztüren / -klappen | T30-1 H8-5 | 12 | O24 4.OG Station C4A 442b Fernmelde-UV
O24 | Hörmann | Feuerschutztüren / -klappen | T30 | 12 | O24 5.OG 530c
O24 | Hörmann | Feuerschutztüren / -klappen | k.A. | 12 | O24 4 OG Geräteraum 424b
O24 | Hörmann | Feuerschutztüren / -klappen | T30-1-RS | 12 | O24 5.OG 530b
O24 | Hörmann | Feuerschutztüren / -klappen | H3-1 OD | 12 | O24 4 OG Geräteraum 420b
O24 | Hörmann | Feuerschutztüren / -klappen | k.A. | 12 | O24 4 OG Geräteraum 417b
O24 | Hörmann | Feuerschutztüren / -klappen | T30 | 12 | O24 5.OG 531b
O24 | Hörmann | Feuerschutztüren / -klappen | T30-1-RS | 12 | O24 4 OG Geräteraum 415b
O24 | Hörmann | Feuerschutztüren / -klappen | T30 | 12 | O24 5.OG 542b
O24 | Hörmann | Feuerschutztüren / -klappen | k.A. | 12 | O24 3OG Treppenaus Technikraum
O24 | Hörmann | Feuerschutztüren / -klappen | k.A. | 12 | O24 3OG zum 2OG Treppenaus Technikraum
O24 | Hörmann | Feuerschutztüren / -klappen | H-3-D | 12 | O24 3 OG Geräteraum 324b
O24 | Hörmann | Feuerschutztüren / -klappen | T30-1-RS | 12 | O24 4.OG 423b
O24 | Hörmann | Feuerschutztüren / -klappen | k.A. | 12 | O24 3 OG Geräteraum 315b
O24 | Hörmann | Feuerschutztüren / -klappen | T30 | 12 | O24 4.OG 421b
O24 | Hörmann | Feuerschutztüren / -klappen | k.A. | 12 | O24 2OG Treppenaus Technikraum
O24 | Hörmann | Feuerschutztüren / -klappen | k.A. | 12 | O24 2OG zum 1OG Treppenaus Technikraum
O24 | Hörmann | Feuerschutztüren / -klappen | T30-1 | 12 | O24 2.OG Station C2A 231b ELT
O24 | Hörmann | Feuerschutztüren / -klappen | T30-1RS H3 | 12 | O24 2OG 252 Entsorgungsraum
O24 | Hörmann | Feuerschutztüren / -klappen | H-3-D | 12 | O24 2 OG Geräteraum 223b
O24 | Hörmann | Feuerschutztüren / -klappen | T30-1-RS | 12 | O24 2.OG 220b
O24 | Hörmann | Feuerschutztüren / -klappen | T30-1-RS | 12 | O24 2.OG 217b
O24 | Hörmann | Feuerschutztüren / -klappen | T30-1-RS | 12 | O24 1.OG Flur Übergang O26
O24 | Hörmann | Feuerschutztüren / -klappen | T30-1RS H3 | 12 | O24 1OG Entsorgungsraum
O24 | Hörmann | Feuerschutztüren / -klappen | T30-1RS H3 | 12 | O24 1OG 145 Versorgung
O24 | Hörmann | Feuerschutztüren / -klappen | T30-2 | 12 | O24 1.OG Flur Übergang O28
O24 | Hörmann | Feuerschutztüren / -klappen | T90-2 | 12 | O24 1OG Zugang Onkologie Ambu
O24 | Hörmann | Feuerschutztüren / -klappen | T30-1 RS H3 | 12 | O24 1OG IT Schrank
O24 | Hörmann | Feuerschutztüren / -klappen | T30-2 | 12 | O24 EG.OG Flur Übergang O28
O24 | Hörmann | Feuerschutztüren / -klappen | T90-1-RS HE911 | 12 | O24 1.OG Station C1A Kontrollbereich Radioaktiv
O24 | Hörmann | Feuerschutztüren / -klappen | T90-1-RS HE911 | 12 | O24 1.OG Station C1A Ausgang
O24 | Hörmann | Feuerschutztüren / -klappen | T30-1 | 12 | O24 EG.OG Warteraum
O24 | Hörmann | Feuerschutztüren / -klappen | k.A. | 12 | O24 1OG Treppenaus Technikraum
O24 | Hörmann | Feuerschutztüren / -klappen | T30-1RS H3 | 12 | O24 EG Entsorgungsraum
O24 | Hörmann | Feuerschutztüren / -klappen | k.A. | 12 | O24 1OG zum EG Treppenaus Technikraum
O24 | Hörmann | Feuerschutztüren / -klappen | T30-1-RS H3 | 12 | O24 1OG 121a ELT Verteiler
O24 | Hörmann | Feuerschutztüren / -klappen | T90 HG 26 | 12 | O24 1.UG hinter Zugangstür Personal
O24 | Hörmann | Feuerschutztüren / -klappen | T90-2-RS | 12 | O24 EG Übergang O24 zu O26
O24 | Hörmann | Feuerschutztüren / -klappen | T30-1 | 12 | O24 1OG 114b ELT Verteiler
O24 | Hörmann | Feuerschutztüren / -klappen | T30-1RS | 12 | O24 1.UG 0.01 KSE PuMI
O24 | Hörmann | Rauchschutztüren | T30-1-RS | 12 | O24 1.UG Neuropathologie Raüme B030 - B040
O24 | Hörmann | Feuerschutztüren / -klappen | k.A. | 12 | O24 EG Treppenaus Technikraum
O24 | Hörmann | Feuerschutztüren / -klappen | k.A. | 12 | O24 EG zum 1UG Treppenaus Technikraum
O24 | Hörmann | Feuerschutztüren / -klappen | T30-1RS H3 | 12 | O24 EG Versorgung
O24 | Hörmann | Feuerschutztüren / -klappen | T30-1 | 12 | O24 1.UG TRH1 033/037 Lager und Technikräume
O24 | Hörmann | Feuerschutztüren / -klappen | k.A. | 12 | O24 1UG Treppenaus Technikraum
O24 | Hörmann | Feuerschutztüren / -klappen | k.A. | 12 | O24 1UG zu 2UG Treppenaus Technikraum
O24 | Hörmann | Feuerschutztüren / -klappen | T30-1 H3D | 12 | O24 1.UG TRH 1 Leitungsflur B024
O24 | Hörmann | Feuerschutztüren / -klappen | T30-1 H7 | 12 | O24 2.UG Aufzugsschachttür im Raum Heizungs und Wasser.
O24 | Hörmann | Feuerschutztüren / -klappen | T30-1 | 12 | O24 1.UG TRH 1 B047 Abklingraum
O24 | Hörmann | Feuerschutztüren / -klappen | k.A. | 12 | O24 1UG Treppenaus Technikraum
O24 | Hörmann | Feuerschutztüren / -klappen | k.A. | 12 | O24 2UG Treppenaus
O24 | Hörmann | Feuerschutztüren / -klappen | T30-1-RS | 12 | O24 1.UG TRH1 Vorraum PET CT
O24 | Hörmann | Feuerschutztüren / -klappen | T30-1 | 12 | O24 1.UG im Vorraum ET CT
O24 | Hörmann | Feuerschutztüren / -klappen | k.A. | 12 | O24 1UG Treppenaus Technikraum
O24 | Hörmann | Feuerschutztüren / -klappen | k.A. | 12 | O24 1UG Treppenaus Technikraum
O24 | Hörmann | Feuerschutztüren / -klappen | T30-1 | 12 | O24 1.UG im Vorraum ET CT B026 Lager
O24 | Hörmann | Feuerschutztüren / -klappen | T30-1 | 12 | O24 1.UG im Vorraum ET CT Fernsprechverteiler RV18
O24 | Hörmann | Feuerschutztüren / -klappen | T30-1RS H3 | 12 | O24 1UG Versorgung
O24 | Hörmann | Feuerschutztüren / -klappen | T30 H3 | 12 | O24 1UG Flur zu Ladehof
O24 | Hörmann | Feuerschutztüren / -klappen | k.A. | 12 | O24 1UG Flur zu Ladehof Technikraum
O24 | Hörmann | Feuerschutztüren / -klappen | k.A. | 12 | O24 1UG Elektroraum Ladehof
O24 | Hörmann | Feuerschutztüren / -klappen | k.A. | 12 | O24 2UG SMK Elektro Flur unter "Personal" im Raum Heizungs&Wasser
O24 | Hörmann | Feuerschutztüren / -klappen | k.A. | 12 | O24 2UG Klimaanlager 11 Flur unter "Personal" im Raum Heizungs&Wasser
O24 | Hörmann | Feuerschutztüren / -klappen | k.A. | 12 | O24 2UG Flur unter "Personal" im Raum Heizungs&Wasser
O24 | Hörmann | Feuerschutztüren / -klappen | k.A. | 12 | O24 2UG Krankenhaushygiene Flur unter "Personal" im Raum Heizungs&Wasser
O24 | Hörmann | Feuerschutztüren / -klappen | k.A. | 12 | O24 2UG Schwachstromzentrale 17 Flur unter "Personal" im Raum Heizungs&Wasser
O24 | Hörmann | Feuerschutztüren / -klappen | k.A. | 12 | O24 2UG Installationskeller Hauptkeller
O24 | Hörmann | Feuerschutztüren / -klappen | k.A. | 12 | O24 2UG Aufzugsschachttür Im Heizung&Wasser
O24 | Hörmann | Feuerschutztüren / -klappen | k.A. | 12 | O24 2UG Flutrüt Flucht Treppenhaus 3 Flur unter "Personal" im Raum Heizungs&Wasser
O22 | Hörmann | Feuerschutztüren / -klappen | H3-2 RS | 12 | O22 SG Flur
O22 | Hörmann | Feuerschutztüren / -klappen | EINBRUCH HEMMEND | 12 | O22 SG Strahlentherapie
O26 | Hörmann | Rauchschutztüren | ROYAL S50 | 12 | O26 2OG Flur
O26 | Hörmann | Feuerschutztüren / -klappen | T30-RS-2 | 12 | O26 2.OG Flur in Medizinische Mikrobiologie
O26 | Hörmann | Feuerschutztüren / -klappen | T30 | 12 | O26 1.OG ELT
O26 | Hörmann | Feuerschutztüren / -klappen | T30 | 12 | O26 1.OG ELT
O26 | Hörmann | Feuerschutztüren / -klappen | T30 | 12 | O26 EG ELT
O26 | Hörmann | Feuerschutztüren / -klappen | T30-1 H3D | 12 | O26 2.OG ELT neben 259
O26 | Hörmann | Feuerschutztüren / -klappen | T30-1 H3D | 12 | O26 2.OG ELT neben 261
O26 | Hörmann | Feuerschutztüren / -klappen | T30-1 H8 | 12 | O26 EG ELT
O26 | Hörmann | Feuerschutztüren / -klappen | T30-1 H3D | 12 | O26 1.OG ELT neben Aufzug 131
O26 | Hörmann | Feuerschutztüren / -klappen | T30 | 12 | O26 1OG ELT
O26 | Hörmann | Feuerschutztüren / -klappen | T30 | 12 | O26 1OG ELT
O26 | Hörmann | Feuerschutztüren / -klappen | T30 | 12 | O26 1OG ELT
O26 | Hörmann | Feuerschutztüren / -klappen | H3D | 12 | O26 EG ELT
O26 | Hörmann | Feuerschutztüren / -klappen | H3D | 12 | O26 EG ELT
O26 | Hörmann | Feuerschutztüren / -klappen | H3D | 12 | O26 EG ELT
O26 | Hörmann | Feuerschutztüren / -klappen | T30-2 | 12 | O26 EG Technikraum 120
O26 | Hörmann | Feuerschutztüren / -klappen | H3D | 12 | O26 EG Gaslager 111a
O26 | Hörmann | Feuerschutztüren / -klappen | H3D | 12 | O26 EG ELT
O26 | Hörmann | Feuerschutztüren / -klappen | H8-1 | 12 | O26 UG ELT 0016a
O26 | Hörmann | Feuerschutztüren / -klappen | T30-1-RS | 12 | O26 UG Flur
O26 | Hörmann | Feuerschutztüren / -klappen | H8-1 | 12 | O26 UG ELT 0016b
O26 | Hörmann | Feuerschutztüren / -klappen | H8-1 | 12 | O26 UG ELT 0016b
O26 | Hörmann | Feuerschutztüren / -klappen | k.A. | 12 | O26 UG ELT
O26 | Hörmann | Feuerschutztüren / -klappen | T30 | 12 | O26 UG ELT
O26 | Hörmann | Mehrzwecktüren | k.A. | 12 | O26 SG Übergang Ausgang
O26 | Hörmann | Feuerschutztüren / -klappen | k.A. | 12 | O26 UG ELT
O26 | Hörmann | Feuerschutztüren / -klappen | H3 OD | 12 | O26 UG Klima Dampf 0014
O26 | Hörmann | Feuerschutztüren / -klappen | T30-1 | 12 | O26 SG (Staffelgeschoss) ELT links neben Aufzug 132
O26 | Hörmann | Feuerschutztüren / -klappen | T30-1 | 12 | O26 SG (Staffelgeschoss) ELT
O26 | Hörmann | Feuerschutztüren / -klappen | T30-1 | 12 | O26 SG (Staffelgeschoss) ELT
O26 | Hörmann | Feuerschutztüren / -klappen | H3D | 12 | O26 SG ELT Privatambulanz
O26 | Hörmann | Feuerschutztüren / -klappen | H3D | 12 | O26 SG ELT Privatambulanz
O26 | Hörmann | Feuerschutztüren / -klappen | T30-2 H3D | 12 | O26 SG Fernmelde
O28 | Hörmann | Feuerschutztüren / -klappen | T30-2-RS HL320 | 12 | O28 1.OG Flur (Tür bei Raum 136)
O28 | Hörmann | Feuerschutztüren / -klappen | H30 | 12 | O28 1OG ELT Gegenüber Raum 119
O28 | Hörmann | Feuerschutztüren / -klappen | H30 | 12 | O28 1OG ELT Gegenüber Raum 119
O28 | Hörmann | Feuerschutztüren / -klappen | H30 | 12 | O28 1OG ELT Gegenüber Raum 119
O28 | Hörmann | Feuerschutztüren / -klappen | H30 | 12 | O28 1OG ELT Gegenüber Raum 119
O28 | Hörmann | Feuerschutztüren / -klappen | H30 | 12 | O28 1OG ELT Gegenüber Raum 119
O28 | Hörmann | Feuerschutztüren / -klappen | H30 | 12 | O28 1.OG UV 102 AV ELT Gegenüber Raum 131
O28 | Hörmann | Feuerschutztüren / -klappen | H30 | 12 | O28 1.OG Fernmeldeverteiler Gegenüber Raum 131
O28 | Hörmann | Feuerschutztüren / -klappen | H30 | 12 | O28 1.OG RWA Gegenüber Raum 144
O28 | Hörmann | Feuerschutztüren / -klappen | H30 | 12 | O28 1.OG Trenntrafo 47 bis 49 Gegenüber Raum 144
O28 | Hörmann | Feuerschutztüren / -klappen | H30 | 12 | O28 1.OG UV 104 SV Gegenüber Raum 144
O28 | Hörmann | Feuerschutztüren / -klappen | H30 | 12 | O28 1.OG UV 103 SV Gegenüber Raum 144
O28 | Hörmann | Feuerschutztüren / -klappen | T30-2-RS HL320 | 12 | O28 1.OG Flur neben Raum 143
O28 | Hörmann | Feuerschutztüren / -klappen | H30 | 12 | O28 1.OG RWA Gegenüber Raum 107
O28 | Hörmann | Feuerschutztüren / -klappen | H3D | 12 | O28 1.OG UV 111 SV ELT Gegenüber Raum 107
O28 | Hörmann | Feuerschutztüren / -klappen | H3D | 12 | O28 1.OG UV 112 SV ELT Gegenüber Raum 107
O28 | Hörmann | Feuerschutztüren / -klappen | H3D | 12 | O28 1.OG UV 109 SV ELT Gegenüber Raum 107
O28 | Hörmann | Feuerschutztüren / -klappen | T30-2H3-2 | 12 | O28 UG 011c Archiv
O28 | Hörmann | Feuerschutztüren / -klappen | H3D | 12 | O28 1.OG UV 110 SV ELT Gegenüber Raum 107
O28 | Hörmann | Feuerschutztüren / -klappen | T30-2RS | 12 | O28 UG 024a Löschwasser
O28 | Hörmann | Rauchschutztüren | T30-1-TÜR H3D | 12 | O28 UG Treppenhaus 2
O28 | Hörmann | Feuerschutztüren / -klappen | T30-2RS | 12 | O28 UG 08 RLT Zentrale 2
O28 | Hörmann | Feuerschutztüren / -klappen | T30-2RS | 12 | O28 UG 07 BMA Löschanlage
O28 | Hörmann | Feuerschutztüren / -klappen | T30-2-RS HL320 | 12 | O28 EG Flur beim Wartebereich / Rheumatologie
O28 | Hörmann | Feuerschutztüren / -klappen | T30-RS H3D | 12 | O28 UG 06 RLT - Zentrale 1
O28 | Hörmann | Feuerschutztüren / -klappen | T30-RS H3D | 12 | O28 UG 06 RLT - Zentrale 1
O28 | Hörmann | Feuerschutztüren / -klappen | T30-RS H3D | 12 | O28 UG 05 MSR - Technik 4
O28 | Hörmann | Feuerschutztüren / -klappen | T30-RS H3D | 12 | O28 UG 04 Putzmittelraum
O28 | Hörmann | Feuerschutztüren / -klappen | T30-RS H3D | 12 | O28 UG 04a Technik Abwasseraufbereitung
O28 | Hörmann | Feuerschutztüren / -klappen | T30-1-TÜR H3 | 12 | O28 EG 17 Personal WC
O28 | Hörmann | Feuerschutztüren / -klappen | T30-RS | 12 | O28 UG Flur
O28 | Hörmann | Feuerschutztüren / -klappen | T30-1-TÜR H3 | 12 | O28 EG 16 Personal WC
O28 | Hörmann | Feuerschutztüren / -klappen | T30-RS H3-2 | 12 | O28 UG 012 Raumlufttechnik
O28 | Hörmann | Feuerschutztüren / -klappen | T30-1-TÜR HG-24 | 12 | O28 EG 43a Personal WC Vorraum
O28 | Hörmann | Feuerschutztüren / -klappen | T30-RS H3-2 | 12 | O28 UG Flur
O28 | Hörmann | Feuerschutztüren / -klappen | T30-RS H3D | 12 | O28 UG 06 RLT - Zentrale 1
O28 | Hörmann | Feuerschutztüren / -klappen | T30-RS H3-1 | 12 | O28 UG 19 Technik CSV Anlage
O28 | Hörmann | Feuerschutztüren / -klappen | T30-1-TÜR HG-24 | 12 | O28 EG Vorraum Fahrstuhl
O28 | Hörmann | Feuerschutztüren / -klappen | T30-RS H3-1 | 12 | O28 UG 018 Technik CSV Batterieraum
O28 | Hörmann | Feuerschutztüren / -klappen | T30-1-TÜR H3 | 12 | O28 EG / Übergang O24 ELT
O28 | Hörmann | Feuerschutztüren / -klappen | T30-RS H3-1 | 12 | O28 UG 017 EDV Technik
O28 | Hörmann | Feuerschutztüren / -klappen | T30-RS H3-1 | 12 | O28 UG 016 Fernmeldetechnik
O28 | Hörmann | Feuerschutztüren / -klappen | T30-RS H3-1 | 12 | O28 U1 013 Raumlufttechnik
O28 | Hörmann | Feuerschutztüren / -klappen | HG-24 | 12 | O28 U1 015 Heizung / Kälte / Dampf
O28 | Hörmann | Feuerschutztüren / -klappen | T30-RS H3D | 12 | O28 U1 014 Technisch / Medizinische Gase
O28 | Hörmann | Feuerschutztüren / -klappen | T30-H30 | 12 | O28 UG 021 Technik GHV / SV
O28 | Hörmann | Feuerschutztüren / -klappen | T30-H30 | 12 | O28 UG 022 Technik GHV / AV
O28 | Hörmann | Feuerschutztüren / -klappen | T30-H30 | 12 | O28 UG Zugang Umkleide
O28 | Hörmann | Feuerschutztüren / -klappen | k.A. | 12 | O28 U1 014 Technisch / Medizinische Gase
O28 | Hörmann | Feuerschutztüren / -klappen | k.A. | 12 | O28 U1 011 Archiv
O28 | Hörmann | Feuerschutztüren / -klappen | T30-H30 | 12 | O28 U1 Durchgang
O28 | Hörmann | Feuerschutztüren / -klappen | k.A. | 12 | O28 EG Nebeneingang Außentür
O28 | Hörmann | Feuerschutztüren / -klappen | H3D | 12 | O28 EG ELT
O28 | Hörmann | Feuerschutztüren / -klappen | k.A. | 12 | O28 EG Übergang O24
O28 | Hörmann | Feuerschutztüren / -klappen | H3D | 12 | O28 EG ELT
O35 | Hörmann | Feuerschutztüren / -klappen | T30 | 12 | O35 UG Tchnik FM 050
O36 | Hörmann | Feuerschutztüren / -klappen | T30-1 | 12 | O36 UG 017 Technik/GLT
O36 | Hörmann | Feuerschutztüren / -klappen | T30-1 | 12 | O36 UG inn 011 ELT
O43 | Hörmann | Feuerschutztüren / -klappen | T30-1-RS | 12 | O43 UG
O50 | Hörmann | Feuerschutztüren / -klappen | k.A. | 12 | O50 9OG Treppenhaus
O50 | Hörmann | Feuerschutztüren / -klappen | k.A. | 12 | O50 10OG Treppenhaus
O50 | Hörmann | Feuerschutztüren / -klappen | k.A. | 12 | O50 8OG Treppenhaus
O50 | Hörmann | Feuerschutztüren / -klappen | k.A. | 12 | O50 7OG Treppenhaus
O50 | Hörmann | Feuerschutztüren / -klappen | k.A. | 12 | O50 6OG Treppenhaus
O50 | Hörmann | Feuerschutztüren / -klappen | T30-1 H3D | 12 | O50 3.OG 313 Wäscheraum
O50 | Hörmann | Feuerschutztüren / -klappen | T30-1 H3D | 12 | O50 3.OG ELT in 323 rechts
O50 | Hörmann | Feuerschutztüren / -klappen | k.A. | 12 | O50 5OG Treppenhaus
O50 | Hörmann | Feuerschutztüren / -klappen | T30-1 H3D | 12 | O50 3.OG ELT in 323 links
O50 | Hörmann | Feuerschutztüren / -klappen | T90-1-RS | 12 | O50 2.OG Rohrposttechnik Aufzugsvorraum Aufzug 106 bis 104
O50 | Hörmann | Feuerschutztüren / -klappen | k.A. | 12 | O50 2.OG 229.1 FMT
O50 | Hörmann | Feuerschutztüren / -klappen | T90-2-RS HE921 | 12 | O50 5.OG Station H5a
O50 | Hörmann | Feuerschutztüren / -klappen | T30-1-RS H3D | 12 | O50 2.OG ELT in 232 rechts
O50 | Hörmann | Feuerschutztüren / -klappen | T30-1-RS H3D | 12 | O50 2.OG ELT in 232 links
O50 | Hörmann | Feuerschutztüren / -klappen | T30-1-RS | 12 | O50 7OG Treppenhaus
O50 | Hörmann | Feuerschutztüren / -klappen | T90-2 | 12 | O50 3.OG Flur Station
O50 | Hörmann | Feuerschutztüren / -klappen | k.A. | 12 | O50 3OG Treppenhaus
O50 | Hörmann | Feuerschutztüren / -klappen | k.A. | 12 | O50 2OG Treppenhaus
O50 | Hörmann | Feuerschutztüren / -klappen | T90-1-RS | 12 | O50 1.OG Rohrposttechnik Aufzugsvorraum Aufzug 106 bis 104
O50 | Hörmann | Feuerschutztüren / -klappen | T90-1-RS | 12 | O50 EG Rohrposttechnik Aufzugsvorraum Aufzug 106 bis 104
O50 | Hörmann | Feuerschutztüren / -klappen | T30 | 12 | O50 1OG EDV in der Anmeldung
O50 | Hörmann | Feuerschutztüren / -klappen | T30 | 12 | O50 1OG Postfächer
O50 | Hörmann | Feuerschutztüren / -klappen | T30-1 H3D | 12 | O50 SG (Sockelgeschoss) ELT
O50 | Hörmann | Feuerschutztüren / -klappen | k.A. | 12 | O50 EG Treppenhaus
O50 | Hörmann | Feuerschutztüren / -klappen | k.A. | 12 | O50 EG Treppenhaus
O50 | Hörmann | Feuerschutztüren / -klappen | T30-1 H3D | 12 | O50 SG (Sockelgeschoss) ELT
O50 | Hörmann | Feuerschutztüren / -klappen | T30-1-RS H3 | 12 | O50 SG (Sockelgeschoss) Aufzugsvorraum/Flur richtung O26
O50 | Hörmann | Feuerschutztüren / -klappen | T30-1-RS | 12 | O50 Keller Treppenhaus
O50 | Hörmann | Feuerschutztüren / -klappen | T30-1-RS | 12 | O50 Keller Treppenhaus
O50 | Hörmann | Feuerschutztüren / -klappen | T30-1-RS H3 | 12 | O50 SG (Sockelgeschoss) Aufzugsvorraum/Flur zu O62
O58 | Hörmann | Feuerschutztüren / -klappen | T30-1 KLAPPE H7 | 12 | O58 EG Technik
O58 | Hörmann | Feuerschutztüren / -klappen | T30-1 KLAPPE H7 | 12 | O58 1.OG Technik
O58 | Hörmann | Feuerschutztüren / -klappen | T30-1 KLAPPE H7 | 12 | O58 2.OG Technik
O58 | Hörmann | Feuerschutztüren / -klappen | T30-1 EL23-30-S2 | 12 | O58 SG Technikfur raum 022 nach außen
O58 | Hörmann | Feuerschutztüren / -klappen | T30-1 EL23-30-S2 | 12 | O58 SG Technikflur raum 023 nach außen
O70 | Hörmann | Feuerschutztüren / -klappen | T30-1 | 12 | O70 EG Flur MRT Technik
O70 | Hörmann | Feuerschutztüren / -klappen | T30-2-RS | 12 | O70 EG Raum 58 Aufwachraum
O70 | Hörmann | Rauchschutztüren | RS-1 TYP 48 | 12 | O70
O70 | Hörmann | Feuerschutztüren / -klappen | T30-2-RS | 12 | O70 EG Raum 58 Aufwachraum
O70 | Hörmann | Rauchschutztüren | RS-1 TYP 48 | 12 | O70
O70 | Hörmann | Feuerschutztüren / -klappen | T30-1-RS H3D | 12 | O70 EG Technik in Anmeldung neben Raum 62.4
O70 | Hörmann | Feuerschutztüren / -klappen | T30-1-RS H3D | 12 | O70 EG Technik in Anmeldung neben Raum 62.4
O70 | Hörmann | Feuerschutztüren / -klappen | T30-1-RS H3D | 12 | O70 EG Technik in Anmeldung neben Raum 62.4
O70 | Hörmann | Feuerschutztüren / -klappen | T30-2 WT | 12 | O70 UG Technikgang 036 Rohrkeller/Lager
O70 | Hörmann | Feuerschutztüren / -klappen | T30-1 H3D | 12 | O70 UG Lager Kardio 35.2 Transporttunnel
O70 | Hörmann | Feuerschutztüren / -klappen | T30-2-RS H3D | 12 | O70 UG Flur Bettenaufbereitung
O70 | Hörmann | Feuerschutztüren / -klappen | T30-1-RS H3D | 12 | O70 UG Pausenraum 022.1
O70 | Hörmann | Feuerschutztüren / -klappen | k.A. | 12 | O70 UG Niederspannung neben 022.1
O10 AEMP | Hörmann | Feuerschutztüren / -klappen | T30-1 H8-5 | 12 | O10 UG AEMP Treppenhaus 2.4 unter der Treppe
O10 AEMP | Hörmann | Feuerschutztüren / -klappen | H3-1-OD RS | 12 | O10 UG AEMP 99.8.044.1 Endoskop Aufbereitung
O10 AEMP | Hörmann | Feuerschutztüren / -klappen | T30-1-RS-TÜR "H3D | 12 | O10 UG AEMP 99.4.010.1 Treppenhaus 1.8
O10 AEMP | Hörmann | Feuerschutztüren / -klappen | T30-1-RS H3 | 12 | O10 UG AEMP 99.7.040.3
O10 AEMP | Hörmann | Feuerschutztüren / -klappen | T90-1-RS | 12 | O10 UG AEMP 99.6.040.3 Lagerraum Reinbereich
O10 AEMP | Hörmann | Feuerschutztüren / -klappen | T90-1-RS | 12 | O10 UG AEMP Im Raum 99.7.042.1
O10 AEMP | Hörmann | Feuerschutztüren / -klappen | T90-1-RS | 12 | O10 UG AEMP Im Raum 99.7.042.1
O10 | Hörmann | Rauchschutztüren | RS-1 | 12 | EG Blutentnahme Treppenhaus
O10 | Hörmann | Feuerschutztüren / -klappen | T30-2RS HE320 | 12 | EG Blutentnahme Flur
O10 | Hörmann | Feuerschutztüren / -klappen | T 30-2 HE320 | 12 | EG Blutentnahme Flur
O10 | Hörmann | Rauchschutztüren | RS-200 | 12 | EG Polikliniken/Haupteingang Flur
O10 | Hörmann | Feuerschutztüren / -klappen | T30-2 HE320-RS2 | 12 | EG MKG-Chirurgie/HNO Flur
O10 | Hörmann | Rauchschutztüren | RS-200 | 12 | EG Privatambulanz HNO Flur
O10 | Hörmann | Rauchschutztüren | S/RS100 | 12 | EG HNO/MKG Treppenhaus
O10 | Hörmann | Rauchschutztüren | RS-200 | 12 | EG Privatambulanz HNO Flur
O10 | Hörmann | Rauchschutztüren | RS-200 | 12 | EG Privatambulanz HNO Flur
O10 | Hörmann | Feuerschutztüren / -klappen | T30-1 HE310 RS | 12 | EG Privatambulanz HNO Flur
O10 | Hörmann | Rauchschutztüren | RS-100 | 12 | EG Privatambulanz HNO Flur
O10 | Hörmann | Rauchschutztüren | RS-100 | 12 | EG MKG-Chirurgie Flur
O10 | Hörmann | Rauchschutztüren | RS-200 | 12 | EG MKG-Chirurgie Flur
O10 | Hörmann | Rauchschutztüren | RS-200 | 12 | EG MKG-Chirurgie Flur
O10 | Hörmann | Rauchschutztüren | RS-100 | 12 | EG HNO/MKG Treppenhaus
O10 | Hörmann | Feuerschutztüren / -klappen | T30-2 HE320 | 12 | EG innere Medizin/Chirurgie Flur
O10 | Hörmann | Rauchschutztüren | S/RS-100 | 12 | EG innere Medizin/Chirurgie Flur
O10 | Hörmann | Rohrrahmentüren | HL | 12 | EG innere Medizin/Chirurgie Flur
O10 | Hörmann | Feuerschutztüren / -klappen | T30-2 HE320 | 12 | EG innere Medizin/Chirurgie Flur
O10 | Hörmann | Rauchschutztüren | RS-100 | 12 | EG innere Medizin/Chirurgie Treppenhaus
O10 | Hörmann | Rohrrahmentüren | HL | 12 | EG Büros Gynäkologie Flur
O10 | Hörmann | Feuerschutztüren / -klappen | T30-2 HE320 | 12 | EG Büros Gynäkologie Flur
O10 | Hörmann | Rohrrahmentüren | HL | 12 | EG Büros Adipositas-Zentrum Anmeldung Flur
O10 | Hörmann | Feuerschutztüren / -klappen | T30-2-RS HE320 | 12 | EG Büros Gynäkologie Flur/Eingang
O10 | Hörmann | Rauchschutztüren | RS-100 | 12 | EG Büros Bettenmanagement Treppenhaus
O10 | Hörmann | Feuerschutztüren / -klappen | T30-1-RS HE310 | 12 | EG Büros Bettenmanagement Flur
O10 | Hörmann | Feuerschutztüren / -klappen | T30-1-RS HE310 | 12 | EG Büros Bettenmanagement Eingang/Flur
O10 | Hörmann | Rohrrahmentüren | HL | 12 | EG Büros Bettenmanagement Flur
O10 | Hörmann | Rauchschutztüren | RS-200 | 12 | EG Polikliniken/innere Medizin Flur
O10 | Hörmann | Feuerschutztüren / -klappen | T30-2 HE320 | 12 | EG Polikliniken Flur/Eingang
O10 | Hörmann | Feuerschutztüren / -klappen | T90-1 RS | 12 | EG Urologie Flur
O10 | Hörmann | Rohrrahmentüren | HL | 12 | EG SPINE/Neurologie Flur
O10 | Hörmann | Feuerschutztüren / -klappen | T30-2 HE320 | 12 | EG SPINE/Neurologie Flur
O10 | Hörmann | Rauchschutztüren | RS-200 | 12 | EG Polikliniken Flur
O10 | Hörmann | Rauchschutztüren | RS-100 | 12 | EG SPINE/Neurologie Flur
O10 | Hörmann | Feuerschutztüren / -klappen | T30-2 HE320 | 12 | EG SPINE/Neurologie Flur
O10 | Hörmann | Rauchschutztüren | RS-100 | 12 | EG SPINE/Neurologie Treppenhaus
O10 | Hörmann | Feuerschutztüren / -klappen | T30-1 HE310 | 12 | EG Urologie Flur
O10 | Hörmann | Rauchschutztüren | RS-100 | 12 | EG Lungenfunktion Treppenhaus
O10 | Hörmann | Rauchschutztüren | RS-100 | 12 | EG Sonographie Flur
O10 | Hörmann | Feuerschutztüren / -klappen | T30-1 HE310 | 12 | EG Sonographie Flur
O10 | Hörmann | Feuerschutztüren / -klappen | T30-2 RS HL320 | 12 | EG Durchgang zum CT/MRT,Radiologie Hauptflur
O10 | Hörmann | Rohrrahmentüren | HL | 12 | EG Durchgang zum CT/MRT,Radiologie Hauptflur
O10 | Hörmann | Rohrrahmentüren | k.A. | 12 | EG Neurologie Flur
O10 | Hörmann | Rauchschutztüren | S/RS100 | 12 | EG Fotografie Treppenhaus
O10 | Hörmann | Rauchschutztüren | RS-100 | 12 | EG Neurologie Flur
O10 | Hörmann | Feuerschutztüren / -klappen | T30-2-RS HE320 | 12 | EG Neurologie Flur
O10 | Hörmann | Feuerschutztüren / -klappen | T30-2-RS HE320 | 12 | EG Neurologie Flur/Durchgang
O10 | Hörmann | Feuerschutztüren / -klappen | T30-2 HE320 | 12 | EG Neurologie Flur
O10 | Hörmann | Feuerschutztüren / -klappen | T30-2-RS HE320 | 12 | Narkoseaufklärung Flur
O10 | Hörmann | Rauchschutztüren | RS-100 | 12 | EG Narkoseaufklärung Flur
O10 | Hörmann | Rauchschutztüren | RS-1 S/RS100 | 12 | EG Urologie/Endoskopie Treppenhaus
O10 | Hörmann | Feuerschutztüren / -klappen | T30-1 HE310 | 12 | EG Patientenaufnahme Flur
O10 | Hörmann | Feuerschutztüren / -klappen | T30-2 HE320 | 12 | EG Sonographie Flur/Durchgang
O10 | Hörmann | Rohrrahmentüren | k.A. | 12 | EG Sonographie Flur/Durchgang
O10 | Hörmann | Rauchschutztüren | RS-200 | 12 | EG Lungenfunktion Aufzug/Flur
O10 | Hörmann | Rauchschutztüren | RS-200 | 12 | EG Neurologie Flur/Aufzug
O10 | Hörmann | Rohrrahmentüren | HL | 12 | EG Polikliniken Bettenwarten
O10 | Hörmann | Rauchschutztüren | RS-100 | 12 | EG Urologie/Endoskopie Treppenhaus
O10 | Hörmann | Feuerschutztüren / -klappen | T30-1 HE 310 RS100 | 12 | k.a.
O10 | Hörmann | Rauchschutztüren | RS-100 | 12 | EG Chirurgie Flur
O10 | Hörmann | Rauchschutztüren | RS-100 | 12 | EG Chirurgie Treppenhaus
O10 | Hörmann | Feuerschutztüren / -klappen | T30-2-RS HE320 | 12 | EG Urologie Flur
O10 | Hörmann | Rauchschutztüren | RS-100 | 12 | EG Urologie Flur
O10 | Hörmann | Rauchschutztüren | RS-100 | 12 | EG Urologie Treppenhaus
O10 | Hörmann | Rohrrahmentüren | k.A. | 12 | EG Urologie Flur
O10 | Hörmann | Feuerschutztüren / -klappen | T30-2 HE320 | 12 | EG Urologie Flur
O10 | Hörmann | Rauchschutztüren | S/RS100 | 12 | EG Urologie Flur
O10 | Hörmann | Rohrrahmentüren | k.A. | 12 | EG Chirurgie Flur
O10 | Hörmann | Feuerschutztüren / -klappen | T30-2-RS HE320 | 12 | EG Chirurgie Flur
O10 | Hörmann | Feuerschutztüren / -klappen | T30-1 HE310 | 12 | EG Chirurgie/Notaufnahme
O10 | Hörmann | Feuerschutztüren / -klappen | T30-1 HE310 | 12 | EG Urologie/Röntgen Flur
O10 | Hörmann | Rauchschutztüren | RS-200 | 12 | EG Endoskopie/Bronchoskopie Flur
O10 | Hörmann | Feuerschutztüren / -klappen | T30-1 HE310 | 12 | EG Notaufnahme Aufzüge Liegendtransporte
O10 | Hörmann | Feuerschutztüren / -klappen | T30-1 HE310 | 12 | EG Notaufnahme Flur
O10 | Hörmann | Rauchschutztüren | S/RS200 | 12 | EG Notaufnahme Flur
O10 | Hörmann | Rauchschutztüren | S/RS100 | 12 | EG Notaufnahme Treppenhaus
O10 | Hörmann | Rauchschutztüren | S/RS200 | 12 | EG Notaufnahme Flur
O10 | Hörmann | Rauchschutztüren | S/RS200 | 12 | EG Notaufnahme Flur/Röntgen
O10 | Hörmann | Rauchschutztüren | S/RS100 | 12 | EG Notaufnahme Treppenhaus
O10 | Hörmann | Rauchschutztüren | S/RS200 | 12 | EG Notaufnahme Flur
O10 | Hörmann | Rauchschutztüren | S/RS200 | 12 | EG Notaufnahme Flur
O10 | Hörmann | Rauchschutztüren | S/RS100 | 12 | EG Notaufnahme Treppenhaus
O10 | Hörmann | Feuerschutztüren / -klappen | T30-2-HE320-RS200 | 12 | EG Notaufnahme Flur
O10 | Hörmann | Rauchschutztüren | S/RS200 | 12 | EG Notaufnahme Flur/Aufzüge
O10 | Hörmann | Rauchschutztüren | S/RS200 | 12 | EG Notaufnahme Flur
O10 | Hörmann | Rauchschutztüren | RS-100 | 12 | EG Notaufnahme Flur
O10 | Hörmann | Rauchschutztüren | RS-100 | 12 | EG Notaufnahme Flur
O10 | Hörmann | Rauchschutztüren | RS-200 | 12 | EG Endoskopie/Bronchoskopie Flur/Aufzug
O10 | Hörmann | Feuerschutztüren / -klappen | T30-2 HE320 | 12 | EG Notaufnahme Flur
O10 | Hörmann | Rauchschutztüren | S/RS200 | 12 | EG Röntgen Flur
O10 | Hörmann | Rohrrahmentüren | HL | 12 | EG Notaufnahme Flur
O10 | Hörmann | Rauchschutztüren | RS-200 | 12 | EG Endoskopie/Bronchoskopie Flur
O10 | Hörmann | Feuerschutztüren / -klappen | T30-1 HE310 RS100 | 12 | k.a.
O10 | Hörmann | Rauchschutztüren | S/RS100 | 12 | EG Endoskopie Treppenhaus
O10 | Hörmann | Feuerschutztüren / -klappen | T30-2 HE320 | 12 | EG Endoskopie Flur/Warteraum Betten
O10 | Hörmann | Rauchschutztüren | S/RS100 | 12 | EG Endoskopie/Bronchoskopie Flur
O10 | Hörmann | Feuerschutztüren / -klappen | T30-2-HE320-RS200 | 12 | EG Endoskopie/Bronchoskopie Flur
O10 | Hörmann | Feuerschutztüren / -klappen | T30-2 H3 | 12 | 1. OG Station 1G Bettenaufbereitung unrein
O10 | Hörmann | Feuerschutztüren / -klappen | T 30-1 H3 | 12 | 1. OG Station 1G Bettenaufbereitung rein
O10 | Hörmann | Rauchschutztüren | RS100 | 12 | 1. OG Intensivstation Flur
O10 | Hörmann | Rauchschutztüren | RS100 | 12 | 1. OG Intensivstation Flur
O10 | Hörmann | Feuerschutztüren / -klappen | T30-2-RS HE320 | 12 | 1. OG Intensivstation Eingang/Flur
O10 | Hörmann | Rohrrahmentüren | HE | 12 | 1. OG Überwachungsstation Flur/Eingang
O10 | Hörmann | Feuerschutztüren / -klappen | T30-2-RS HE320 | 12 | 1. OG Station 1A/B Flur neben 01.1.065.1
O10 | Hörmann | Rauchschutztüren | RS-100 | 12 | 1. OG Station 1A/B Treppenhaus neben Raum 01.1.067.1
O10 | Hörmann | Rauchschutztüren | RS-200 | 12 | 1. OG Station 1B Eingang/Flur
O10 | Hörmann | Feuerschutztüren / -klappen | T30-2 HE320 | 12 | 1. OG Station 1A/B Flur
O10 | Hörmann | Rauchschutztüren | RS-200 | 12 | 1. OG Station 1A/B Flur
O10 | Hörmann | Rauchschutztüren | RS-200 | 12 | 1. OG Station 1A Flur
O10 | Hörmann | Feuerschutztüren / -klappen | T30-2 HE320 | 12 | 1. OG Stroke Unit Flur/Eingang
O10 | Hörmann | Rauchschutztüren | RS-100 | 12 | 1. OG Station 1A/B Treppenhaus Neben PatientenZimmer /
O10 | Hörmann | Feuerschutztüren / -klappen | T30-1 HE310 | 12 | 1. OG Station 1A Arbeitsraum rein
O10 | Hörmann | Feuerschutztüren / -klappen | T30-1 HE310 | 12 | 1. OG Station 1B Arbeitsraum rein
O10 | Hörmann | Rauchschutztüren | RS-100 | 12 | 1. OG Intensivstation Station 1C Treppenhaus
O10 | Hörmann | Rauchschutztüren | RS-100 | 12 | 1. OG Intensivstation Station 1C Treppenhaus
O10 | Hörmann | Rauchschutztüren | RS-100 | 12 | 1. OG Intensivstation Station 1D Treppenhaus
O10 | Hörmann | Feuerschutztüren / -klappen | T30-2 HE320 | 12 | 1. OG Intensivstation Station 1D Flur/Eingang
O10 | Hörmann | Rauchschutztüren | S/RS-200 | 12 | 1. OG Intensivstation Station 1D Flur
O10 | Hörmann | Feuerschutztüren / -klappen | T30-2 HE320 | 12 | 1. OG Intensivstation Station 1C Raum
O10 | Hörmann | Rauchschutztüren | S/RS-200 | 12 | 1. OG Intensivstation Station 1C Flur
O10 | Hörmann | Rauchschutztüren | RS-200 | 12 | 1. OG Intensivstation Station 1C Flur
O10 | Hörmann | Feuerschutztüren / -klappen | T30-2-RS HE320 | 12 | 1. OG Haupthalle Flur/Eingang von der Haupthalle Büros Intensiv
O10 | Hörmann | Rauchschutztüren | S/RS-200 | 12 | 1. OG Intensivstation Station 1D-E Flur/Eingang
O10 | Hörmann | Rauchschutztüren | S/RS-200 | 12 | 1.OG Intensivstation Flur
O10 | Hörmann | Rohrrahmentüren | HL | 12 | 1.OG Intensivstation Flur/Eingang
O10 | Hörmann | Feuerschutztüren / -klappen | T30-1-RS HE310 | 12 | 1. OG Intensivstation Station 1D Aufenthaltsraum
O10 | Hörmann | Feuerschutztüren / -klappen | T30-1-RS HE310 | 12 | 1. OG Intensivstation Station 1C Aufenthaltsraum
O10 | Hörmann | Rauchschutztüren | RS-100 | 12 | 1. OG Intensivstation Station 1E Treppenhaus
O10 | Hörmann | Rauchschutztüren | RS-100 | 12 | 1. OG Intensivstation Station 1F Treppenhaus
O10 | Hörmann | Feuerschutztüren / -klappen | T30-1 HE310 | 12 | 1. OG Intensivstation Station 1F Flur
O10 | Hörmann | Feuerschutztüren / -klappen | T30-2 HE320 | 12 | 1. OG Intensivstation Station 1F Flur/Eingang
O10 | Hörmann | Rauchschutztüren | RS-200 | 12 | 1. OG Intensivstation Station 1F Flur
O10 | Hörmann | Rauchschutztüren | RS-200 | 12 | 1. OG Intensivstation Station 1E Flur
O10 | Hörmann | Feuerschutztüren / -klappen | T30-2 HE320 | 12 | 1. OG Intensivstation Station 1E Flur/Eingang
O10 | Hörmann | Feuerschutztüren / -klappen | T30-1 RS HE310 | 12 | 1. OG Intensivstation Station 1F Aufenthaltsraum/Teeküche
O10 | Hörmann | Feuerschutztüren / -klappen | T30-1 RS HE310 | 12 | 1. OG Intensivstation Station 1E Aufenthaltsraum/Teeküche
O10 | Hörmann | Feuerschutztüren / -klappen | T90-2-RS | 12 | 1. OG Intensivstation Flur
O10 | Hörmann | Rauchschutztüren | S/RS-200 | 12 | 1. OG Station 1C-D Flur/Eingang
O10 | Hörmann | Rauchschutztüren | RS-200 | 12 | 1. OG Intensivstation Eingang beim blauen Aufzug
O10 | Hörmann | Feuerschutztüren / -klappen | T30-2 HE320 | 12 | 1. OG Intensivstation Station 1H Flur/Eingang
O10 | Hörmann | Rauchschutztüren | S/RS-200 | 12 | 1. OG Intermediate Care /Station 1H Flur
O10 | Hörmann | Rauchschutztüren | S/RS-100 | 12 | 1. OG Intermediate Care /Station 1H Flur
O10 | Hörmann | Feuerschutztüren / -klappen | T30-2 HE320 | 12 | 1. OG Überwachungsstation1 I Flur
O10 | Hörmann | Rauchschutztüren | RS-200 | 12 | 1. OG Intensivstation/Station 1I Flur
O10 | Hörmann | Rauchschutztüren | RS-100 | 12 | 1. OG Intensivstation Flur
O10 | Hörmann | Feuerschutztüren / -klappen | T30-1 HE310 | 12 | 1. OG Intensivstation 1I Apotheke & Arbeitsraum
O10 | Hörmann | Rauchschutztüren | S/RS-100 | 12 | 1. OG Station 1G Treppenhaus
O10 | Hörmann | Feuerschutztüren / -klappen | T30-2 HE320 | 12 | 1. OG Intensivstation Flur/ OP Schleuse
O10 | Hörmann | Rauchschutztüren | S/RS-200 | 12 | 1. OG Intensivstation Flur/ OP Schleuse
O10 | Hörmann | Rauchschutztüren | S/RS-200 | 12 | 1. OG Intensivstation/OP Eingang OP
O10 | Hörmann | Rauchschutztüren | S/RS-200 | 12 | 1. OG Intensivstation Flur/Aufzug
O10 | Hörmann | Rauchschutztüren | S/RS-200 | 12 | 1. OG Intensivstation Flur vor Eingang F
O10 | Hörmann | Rauchschutztüren | RS-200 | 12 | 1. OG Intensivstation Flur
O10 | Hörmann | Rauchschutztüren | RS-200 | 12 | 1. OG Intensivstation Flur
O10 | Hörmann | Rauchschutztüren | RS-200 | 12 | 1. OG Intensivstation/Station 1E-F Flur/Eingang
O10 | Hörmann | Rohrrahmentüren | HL | 12 | 1. OG Intensivstation Flur
O10 | Hörmann | Feuerschutztüren / -klappen | T30-2 HE320 | 12 | 1. OG Intensivstation Flur
O10 | Hörmann | Rauchschutztüren | RS-200 | 12 | 1. OG Intensivstation Flur
O10 | Hörmann | Feuerschutztüren / -klappen | T 30-1 HE310 RS | 12 | 1. OG Intensivstation Flur gegenüber Station 1G Wartebereich
O10 | Hörmann | Feuerschutztüren / -klappen | T30-2 HE320 | 12 | 1. OG Intensivstation Station 1G Flur/cvvbbvbEingang
O10 | Hörmann | Feuerschutztüren / -klappen | T30-2 HE320 | 12 | 1. OG Intensivstation Flur/Eingang
O10 | Hörmann | Rohrrahmentüren | k.A. | 12 | 1. OG Flur OP Bereich Flur/Ausschleuse SÜD
O10 | Hörmann | Rauchschutztüren | S/RS-200 | 12 | 1. OG Station 1G Flur
O10 | Hörmann | Rauchschutztüren | S/RS-100 | 12 | 1. OG Station 1G Treppenhaus
O10 | Hörmann | Rauchschutztüren | S/RS-100 | 12 | 1. OG Station 1G Flur
O10 | Hörmann | Rauchschutztüren | RS-200 | 12 | 1. OG Station 1G Flur
O10 | Hörmann | Feuerschutztüren / -klappen | T30-2-RS HE320 | 12 | 1. OG Station 1G Flur
O10 | Hörmann | Rauchschutztüren | RS-100 | 12 | 1. OG OP Bereich Flur hinter den OP`s/Treppenhaus
O10 | Hörmann | Rohrrahmentüren | HE | 12 | 1. OG OP Bereich Flur/Infektionsschleuse
O10 | Hörmann | Feuerschutztüren / -klappen | T30-1 HE310 | 12 | 1. OG OP Bereich Flur hinter den OP`s
O10 | Hörmann | Feuerschutztüren / -klappen | T30-1 HE310 | 12 | 1. OG OP Bereich Flur hinter den OP`s
O10 | Hörmann | Feuerschutztüren / -klappen | T30-1 RS100 | 12 | 1. OG OP Bereich Flur/Aufzug
O10 | Hörmann | Feuerschutztüren / -klappen | T30-1-RS100 | 12 | 1. OG OP Bereich Flur/zum Treppenhaus
O10 | Hörmann | Rauchschutztüren | RS-100 | 12 | 1. OG OP Bereich Treppenhaus
O10 | Hörmann | Mehrzwecktüren | HE | 12 | 1. OG OP Bereich Flur
O10 | Hörmann | Rauchschutztüren | RS-100 | 12 | 1. OG OP Bereich Flur hinter den OP`s/Treppenhaus
O10 | Hörmann | Rohrrahmentüren | HE | 12 | 1. OG OP Bereich Flur
O10 | Hörmann | Feuerschutztüren / -klappen | T30-1-RS HE310 | 12 | 1. OG OP Bereich Flur hinter den OP`s
O10 | Hörmann | Feuerschutztüren / -klappen | T30-1-RS HE310 | 12 | 1. OG OP Bereich Flur hinter den OP`s
O10 | Hörmann | Feuerschutztüren / -klappen | T30-1-RS HE310 | 12 | 1. OG OP Bereich Treppenhaus/Notausgang
O10 | Hörmann | Feuerschutztüren / -klappen | T30-1 RS-100 | 12 | 1. OG OP Bereich Flur
O10 | Hörmann | Rauchschutztüren | S/RS-200 | 12 | 1. OG Station 1G/OP Flur
O10 | Hörmann | Rohrrahmentüren | HE | 12 | 1. OG OP Bereich Patientenschleuse
O10 | Hörmann | Feuerschutztüren / -klappen | T30-1 HE310 | 12 | 1. OG OP Bereich Flur
O10 | Hörmann | Rauchschutztüren | S/RS-100 | 12 | 1. OG OP Bereich Treppenhaus
O10 | Hörmann | Feuerschutztüren / -klappen | T90-2-RS | 12 | 1.OG Intensivstation Flur
O10 | Hörmann | Rauchschutztüren | RS-100 | 12 | 2. OG Büros HNO Treppenhaus
O10 | Hörmann | Rauchschutztüren | RS-100 | 12 | 2. OG Büros SPINE Flur
O10 | Hörmann | Rauchschutztüren | RS-100 | 12 | 2. OG Büros SPINE Flur
O10 | Hörmann | Feuerschutztüren / -klappen | T30-2 HE320 | 12 | 2. OG Cafe Dallucci Hauptflur/Aufzug
O10 | Hörmann | Feuerschutztüren / -klappen | T30-1 HE310 | 12 | 2. OG Büros HNO Flur/Eingang
O10 | Hörmann | Rauchschutztüren | RS-100 | 12 | 2. OG Büros HNO Flur
O10 | Hörmann | Feuerschutztüren / -klappen | T30-1 HE310 RS100 | 12 | 2. OG Büros HNO Flur
O10 | Hörmann | Rauchschutztüren | RS-100 | 12 | 2. OG Büros HNO Flur
O10 | Hörmann | Rauchschutztüren | RS-100 | 12 | 2. OG Büros HNO Flur
O10 | Hörmann | Rauchschutztüren | RS-100 | 12 | 2. OG Büros HNO Treppenhaus
O10 | Hörmann | Rauchschutztüren | RS-100 | 12 | 2. OG Büros HNO Flur
O10 | Hörmann | Rauchschutztüren | RS-100 | 12 | 2. OG Büros HNO Flur
O10 | Hörmann | Rauchschutztüren | RS-100 | 12 | 2. OG Büros HNO Flur
O10 | Hörmann | Feuerschutztüren / -klappen | T30-1HE310 RS100 | 12 | 2. OG Büros HNO Flur
O10 | Hörmann | Rauchschutztüren | RS-100 | 12 | 2. OG Büros HNO Flur
O10 | Hörmann | Rauchschutztüren | RS-100 | 12 | 2. OG Büros HNO Flur
O10 | Hörmann | Feuerschutztüren / -klappen | T30-1HE310 RS100 | 12 | 2. OG Büros HNO Flur
O10 | Hörmann | Feuerschutztüren / -klappen | T30-1 HE310 | 12 | 2. OG Büros HNO Flur/Eingang
O10 | Hörmann | Rauchschutztüren | S/RS 100 | 12 | 2. OG Büros Innere Medizin Treppenhaus
O10 | Hörmann | Rauchschutztüren | S/RS 100 | 12 | 2. OG Büros Innere Medizin Treppenhaus
O10 | Hörmann | Rauchschutztüren | S/RS 100 | 12 | 2. OG Büros Innere Medizin Treppenhaus
O10 | Hörmann | Feuerschutztüren / -klappen | T30-1-RS HE310 | 12 | 2. OG Büros Innere Medizin Flur
O10 | Hörmann | Rauchschutztüren | S/RS 100 | 12 | 2. OG Büros Innere Medizin Flur
O10 | Hörmann | Feuerschutztüren / -klappen | T30-1 HE310 | 12 | 2. OG Büros Innere Medizin Flur/Eingang
O10 | Hörmann | Feuerschutztüren / -klappen | T30-1-RS HE310 | 12 | 2. OG Büros Innere Medizin Flur
O10 | Hörmann | Rauchschutztüren | S/RS 100 | 12 | 2. OG Büros Innere Medizin Flur
O10 | Hörmann | Rauchschutztüren | S/RS 100 | 12 | 2. OG Büros Innere Medizin Flur
O10 | Hörmann | Feuerschutztüren / -klappen | T30-1 HE310 | 12 | 2. OG Büros Med1/3 Flur/Eingang
O10 | Hörmann | Feuerschutztüren / -klappen | T30-1 HE310 | 12 | 2. OG Büros Med1/3 Flur/Eingang
O10 | Hörmann | Rauchschutztüren | S/RS 100 | 12 | 2. OG Büros Innere Medizin Flur
O10 | Hörmann | Feuerschutztüren / -klappen | T30-2 HE320 | 12 | 2. OG Innere Medizin Eingang Privatambulanz
O10 | Hörmann | Feuerschutztüren / -klappen | T30-2-RS HE320 | 12 | 2. OG Büros Innere Medizin Flur
O10 | Hörmann | Rauchschutztüren | S/RS 100 | 12 | 2.OG Hauptflur/Aufzug
O10 | Hörmann | Feuerschutztüren / -klappen | T30-1 HE310 | 12 | 2. OG Innere Medizin Handarchiv, hinter der Anmeldung
O10 | Hörmann | Rauchschutztüren | S/RS 100 | 12 | 2. OG Büros Intensivmedizin Treppenhaus
O10 | Hörmann | Rauchschutztüren | S/RS 100 | 12 | 2. OG Büros Intensivmedizin Flur
O10 | Hörmann | Rauchschutztüren | S/RS 100 | 12 | 2. OG Büros Intensivmedizin Flur
O10 | Hörmann | Feuerschutztüren / -klappen | T30-1 HE310 | 12 | 2. OG Büros Intensivmedizin Flur
O10 | Hörmann | Rauchschutztüren | S/RS 100 | 12 | 2. OG Büros Neurologie Treppenhaus
O10 | Hörmann | Feuerschutztüren / -klappen | T90-1-RS | 12 | 2. OG Büros Neurologie Flur
O10 | Hörmann | Feuerschutztüren / -klappen | T30-1 HE310 | 12 | 2. OG Büros Neurologie Flur
O10 | Hörmann | Feuerschutztüren / -klappen | T30-2 HE320 | 12 | 2. OG Büros Neurologie Flur
O10 | Hörmann | Rauchschutztüren | S/RS 100 | 12 | 2. OG Büros Neurologie Flur
O10 | Hörmann | Feuerschutztüren / -klappen | T30-2 HE320 | 12 | 2. OG Büros Neurologie Flur bei Poststelle
O10 | Hörmann | Feuerschutztüren / -klappen | T30-1 HE310 | 12 | 2. OG Büros Endoskopie Flur/Eingang
O10 | Hörmann | Rauchschutztüren | S/RS 100 | 12 | 2. OG Büros Endoskopie Flur
O10 | Hörmann | Rauchschutztüren | S/RS 100 | 12 | 2. OG Büros Anästhesie Treppenhaus
O10 | Hörmann | Rauchschutztüren | S/RS 100 | 12 | 2. OG Treppenhaus
O10 | Hörmann | Rauchschutztüren | S/RS 100 | 12 | 2. OG Büro ZOO/Kinderintensiv Treppenhaus
O10 | Hörmann | Feuerschutztüren / -klappen | T30-1 HE310 | 12 | 2. OG Büros Hepatobiliäre Chirurgie Flur/Eingang
O10 | Hörmann | Rauchschutztüren | S/RS 100 | 12 | 2. OG Büros Anästhesie Flur
O10 | Hörmann | Feuerschutztüren / -klappen | T30-RS HE310 | 12 | 2. OG Büros Anästhesie Flur
O10 | Hörmann | Rauchschutztüren | S/RS 100 | 12 | 2. OG Büros Anästhesie Flur
O10 | Hörmann | Rohrrahmentüren | k.A. | 12 | 2. OG Büros Anästhesie Flur
O10 | Hörmann | Feuerschutztüren / -klappen | T30-1 HE310 | 12 | 2. OG Büros Anästhesie Flur
O10 | Hörmann | Rauchschutztüren | S/RS 100 | 12 | 2. OG Büros Anästhesie Flur
O10 | Hörmann | Feuerschutztüren / -klappen | T30-1-RS HE310 | 12 | 2. OG Büros Intensivmedizin Flur/Eingang
O10 | Hörmann | Feuerschutztüren / -klappen | T30-1HE310 RS100 | 12 | 2. OG Hepatobiliäre Chirurgie Flur
O10 | Hörmann | Rauchschutztüren | S/RS 100 | 12 | 2. OG Büro ZOO/Kinderintensiv Flur
O10 | Hörmann | Feuerschutztüren / -klappen | T30-1 HE310 | 12 | 2. OG Büro ZOO/Kinderintensiv Eingang/Flur
O10 | Hörmann | Feuerschutztüren / -klappen | T30-1-RS HE310 | 12 | 2. OG Büros Neurologie Eingang/Flur
O10 | Hörmann | Rauchschutztüren | S/RS 100 | 12 | 2. OG Büros Neurologie Flur
O10 | Hörmann | Feuerschutztüren / -klappen | T30-1 HE310 | 12 | 2. OG Büros Neurologie Flur
O10 | Hörmann | Mehrzwecktüren | HL | 12 | 2. OG Raum der Stille
O10 | Hörmann | Rauchschutztüren | S/RS 100 | 12 | 2. OG Privatambulanz Treppenhaus
O10 | Hörmann | Rauchschutztüren | S/RS 200 | 12 | 2. OG Privatambulanz Flur
O10 | Hörmann | Rauchschutztüren | S/RS 200 2FLG | 12 | 2. OG Privatambulanz Flur
O10 | Hörmann | Rauchschutztüren | S/RS 100 | 12 | 2. OG Privatambulanz Flur
O10 | Hörmann | Rauchschutztüren | S/RS 200 | 12 | 2. OG Flur zum Casino
O10 | Hörmann | Feuerschutztüren / -klappen | T30-1 HE310 | 12 | 2. OG Eingang Privatambulanz
O10 | Hörmann | Rauchschutztüren | S/RS200 | 12 | 2. OG Büros Allgemeinchirurgie Hauptflur/Aufzug
O10 | Hörmann | Rauchschutztüren | S/RS 200 | 12 | 2. OG Flur/Aufzug
O10 | Hörmann | Feuerschutztüren / -klappen | T30-2 HE320 | 12 | 2. OG Flur/Kasino
O10 | Hörmann | Feuerschutztüren / -klappen | T30-1 HE310 | 12 | 2. OG Privatambulanz/Handarchiv, hinter der Anmeldung
O10 | Hörmann | Rauchschutztüren | S/RS 100 | 12 | 2. OG Büros Allgemeinchirurgie Treppenhaus
O10 | Hörmann | Rauchschutztüren | S/RS 100 | 12 | 2. OG Büros Allgemeinchirurgie Flur
O10 | Hörmann | Rauchschutztüren | S/RS 100 | 12 | 2. OG Büros Chirurgie Flur
O10 | Hörmann | Rauchschutztüren | S/RS 100 | 12 | 2. OG Büros Chirurgie Flur
O10 | Hörmann | Rauchschutztüren | RS 100 | 12 | 2. OG Büros Chirurgie Flur
O10 | Hörmann | Feuerschutztüren / -klappen | T30-1 HE310 | 12 | 2. OG Büros Allgemeinchirurgie Flur
O10 | Hörmann | Feuerschutztüren / -klappen | T30-1 HE310 | 12 | 2. OG Büros Unfallchirurgie Eingang/Flur
O10 | Hörmann | Feuerschutztüren / -klappen | T30-1 HE310 | 12 | 2. OG Büros Unfallchirurgie Eingang/Flur
O10 | Hörmann | Rauchschutztüren | S/RS 100 | 12 | 2. OG Büros Unfallchirurgie Flur
O10 | Hörmann | Feuerschutztüren / -klappen | T30-2 HE320 | 12 | 2. OG Hauptflur
O10 | Hörmann | Feuerschutztüren / -klappen | T30-2 HE320 | 12 | 2. OG Hauptflur
O10 | Hörmann | Rauchschutztüren | S/RS 100 | 12 | 2. OG Büros Unfallchirurgie Treppenhaus
O10 | Hörmann | Rauchschutztüren | S/RS 100 | 12 | 2. OG Büros Geburtshilfe Treppenhaus
O10 | Hörmann | Rauchschutztüren | T30-1 HE310 | 12 | 2. OG Büros Geburtshilfe Flur/Eingang
O10 | Hörmann | Feuerschutztüren / -klappen | T30-1 HE310 | 12 | 2. OG Büros Gynäkologie Flur
O10 | Hörmann | Rauchschutztüren | S/RS 100 | 12 | 2. OG Büros Gynäkologie Flur
O10 | Hörmann | Rauchschutztüren | S/RS 100 | 12 | 2. OG Büros Gynäkologie Flur
O10 | Hörmann | Feuerschutztüren / -klappen | T30-1 HE310 | 12 | 2. OG Büros Gynäkologie Flur
O10 | Hörmann | Feuerschutztüren / -klappen | T30-1-RS HE310 | 12 | 2. OG Büros Geburtshilfe Flur
O10 | Hörmann | Rauchschutztüren | S/RS 100 | 12 | 2. OG Büros Geburtshilfe Flur
O10 | Hörmann | Rauchschutztüren | S/RS 100 | 12 | 3.OG Station 3 C/D Treppenhaus
O10 | Hörmann | Rauchschutztüren | S/RS 100 | 12 | 3.OG Station 3B Treppenhaus
O10 | Hörmann | Feuerschutztüren / -klappen | T30-2 HE320 | 12 | 3.OG Station 3 C/D Flur
O10 | Hörmann | Rauchschutztüren | RS-200 2FLG | 12 | 3.OG Station 3B Flur
O10 | Hörmann | Rauchschutztüren | S/RS 200 | 12 | 3.OG Station 3B Flur
O10 | Hörmann | Rauchschutztüren | S/RS 200 | 12 | 3.OG Station 3B Flur
O10 | Hörmann | Feuerschutztüren / -klappen | T30-2-RS HE320 | 12 | 3.OG Station 3B Flur
O10 | Hörmann | Rauchschutztüren | S/RS 200 | 12 | 3.OG Station 3B Flur/Eingang
O10 | Hörmann | Rauchschutztüren | S/RS 100 | 12 | 3.OG Station 3A Treppenhaus
O10 | Hörmann | Rauchschutztüren | RS 200 2FLG | 12 | 3.OG Station 3A Flur/Eingang
O10 | Hörmann | Feuerschutztüren / -klappen | T30-2 HE320 RS 200 | 12 | 3.OG Station 3A Flur
O10 | Hörmann | Rauchschutztüren | RS-200 | 12 | 3.OG Station 3A Flur
O10 | Hörmann | Rauchschutztüren | RS-200 | 12 | 3.OG Station 3A Flur
O10 | Hörmann | Rauchschutztüren | S/RS 100 | 12 | 3. OG Station 3C Treppenhaus
O10 | Hörmann | Feuerschutztüren / -klappen | T30-2 HE320 | 12 | 3. OG Station 3C Flur/Eingang
O10 | Hörmann | Feuerschutztüren / -klappen | T30-2 HE320 | 12 | 3. OG Station 3C Flur
O10 | Hörmann | Rauchschutztüren | RS-200 | 12 | 3. OG Station 3C Flur
O10 | Hörmann | Feuerschutztüren / -klappen | T30-2 HE320 | 12 | 3. OG Station 3C Flur/Eingang
O10 | Hörmann | Feuerschutztüren / -klappen | T30-2-RS HE320 | 12 | 3.OG Station C/D Flur
O10 | Hörmann | Rohrrahmentüren | HE | 12 | 3.OG Station C/D Flur
O10 | Hörmann | Rauchschutztüren | RS-100 | 12 | 3.OG Station C Treppenhaus
O10 | Hörmann | Feuerschutztüren / -klappen | T30-2-RS HE320 | 12 | 3.OG Station C/D Flur
O10 | Hörmann | Rauchschutztüren | HE RS200 | 12 | 3.OG Station C/D Flur
O10 | Hörmann | Rauchschutztüren | S/RS-200 | 12 | 3.OG Station 3D Flur
O10 | Hörmann | Feuerschutztüren / -klappen | T30-2-RS HE320 | 12 | 3.OG Station 3D Flur
O10 | Hörmann | Rauchschutztüren | S/RS-200 | 12 | 3.OG Station 3C Flur
O10 | Hörmann | Rauchschutztüren | S/RS-200 | 12 | 3.OG Station 3D Flur
O10 | Hörmann | Rauchschutztüren | RS-200 | 12 | 3.OG neben Aufzug Grün E-F-G-H Aufzug / Treppenhaus
O10 | Hörmann | Feuerschutztüren / -klappen | T30-1HE310 RS 100 | 12 | 3.OG Station 3H Flur/ Putzraum
O10 | Hörmann | Rauchschutztüren | RS-100 | 12 | 3.OG Station 3E Treppenhaus
O10 | Hörmann | Rauchschutztüren | RS-200 | 12 | 3.OG Station 3G Flur
O10 | Hörmann | Rohrrahmentüren | HE | 12 | 3.OG Station 3F/H Flur/Aufzug
O10 | Hörmann | Rauchschutztüren | RS-200 | 12 | 3.OG Station 3E/G Flur/Aufzug
O10 | Hörmann | Rauchschutztüren | RS-200 | 12 | 3.OG Station 3E Flur/Eingang
O10 | Hörmann | Feuerschutztüren / -klappen | T30-2-RS HE320 | 12 | 3.OG Station 3E Flur
O10 | Hörmann | Rauchschutztüren | RS-2 RS200 | 12 | 3.OG Station 3E Flur
O10 | Hörmann | Feuerschutztüren / -klappen | T30-1-RS HE310 | 12 | 3.OG Station 3 G Internistisches Arztzimmer Station 3G
O10 | Hörmann | Rauchschutztüren | RS-100 | 12 | 3.OG Station 3G Treppenhaus
O10 | Hörmann | Feuerschutztüren / -klappen | T30-2 HE320 | 12 | 3.OG Station 3G Flur/Eingang
O10 | Hörmann | Rauchschutztüren | RS-200 | 12 | 3.OG Station 3G Flur
O10 | Hörmann | Feuerschutztüren / -klappen | T30-2-RS HE320 | 12 | 3.OG Station 3G Flur
O10 | Hörmann | Rauchschutztüren | RS-200 | 12 | 3 OG Station 3G Flur
O10 | Hörmann | Rohrrahmentüren | HE | 12 | 3.OG Station 3G Flur/Eingang
O10 | Hörmann | Rauchschutztüren | RS-100 | 12 | 3.OG Station 3 H Treppenhaus
O10 | Hörmann | Feuerschutztüren / -klappen | T30-2 HE320 | 12 | 3.OG Station 3 H Flur/Eingang
O10 | Hörmann | Rauchschutztüren | RS-200 | 12 | 3.OG Station 3 H Flur
O10 | Hörmann | Feuerschutztüren / -klappen | T30-2 HE320 /RS | 12 | 3.OG Station 3H Flur
O10 | Hörmann | Feuerschutztüren / -klappen | T30-2 HE320 | 12 | 3.OG Station 3H Flur/ Eingang
O10 | Hörmann | Rauchschutztüren | RS-100 | 12 | 3.OG Station 3F Treppenhaus
O10 | Hörmann | Feuerschutztüren / -klappen | T30-2-RS HE320 | 12 | 3.OG Station 3F/H Flur
O10 | Hörmann | Feuerschutztüren / -klappen | T30-2-RS HE320 | 12 | 3.OG Station 3F Flur
O10 | Hörmann | Rauchschutztüren | RS-200 | 12 | 3.OG Station 3F Flur/Eingang
O10 | Hörmann | Rauchschutztüren | RS-200 | 12 | 3.OG Station 3F Flur
O10 | Hörmann | Feuerschutztüren / -klappen | T30-2-RS HE320 | 12 | 3.OG Station 3F Flur
O10 | Hörmann | Feuerschutztüren / -klappen | T90-2-RS | 12 | 3.OG Station 3F Flur
O10 | Hörmann | Rauchschutztüren | RS-200 | 12 | 3. OG Station 3F Flur/Eingang
O10 | Hörmann | Rauchschutztüren | RS-100 | 12 | 4. OG Station C/D Treppenhaus
O10 | Hörmann | Rauchschutztüren | RS-100 | 12 | 4. OG Station B Treppenhaus
O10 | Hörmann | Feuerschutztüren / -klappen | T30-2-RS HE320 | 12 | 4. OG Station C/D Flur
O10 | Hörmann | Rauchschutztüren | RS-200 | 12 | 4. OG Station B Flur
O10 | Hörmann | Rauchschutztüren | RS-200 | 12 | 4. OG Station B Flur
O10 | Hörmann | Rauchschutztüren | RS-200 | 12 | 4. OG Station B Flur
O10 | Hörmann | Feuerschutztüren / -klappen | T30-2 HE320 RS-200 | 12 | 4. OG Station B Flur
O10 | Hörmann | Rauchschutztüren | RS-200 | 12 | 4. OG Station B Flur
O10 | Hörmann | Rauchschutztüren | S/RS-100 | 12 | 4. OG Station A Treppenhaus
O10 | Hörmann | Rauchschutztüren | RS-200 | 12 | 4.OG Station A Flur/Eingang
O10 | Hörmann | Feuerschutztüren / -klappen | T30-2-RS HE320 | 12 | 4.OG Station A Flur
O10 | Hörmann | Rauchschutztüren | RS-200 | 12 | 4.OG Station A Flur
O10 | Hörmann | Rauchschutztüren | RS-200 | 12 | 4.OG Station A Flur
O10 | Hörmann | Rauchschutztüren | RS-100 | 12 | 4. OG Station C Treppenhaus
O10 | Hörmann | Feuerschutztüren / -klappen | T30-2 HE320 | 12 | 4. OG Station C Flur
O10 | Hörmann | Feuerschutztüren / -klappen | T30-2-RS HE320 | 12 | 4. OG Station C Flur
O10 | Hörmann | Rauchschutztüren | S/RS 200 | 12 | 4. OG Station C Flur
O10 | Hörmann | Feuerschutztüren / -klappen | T30-2 HE320 | 12 | 4. OG Station C Flur/Eingang
O10 | Hörmann | Feuerschutztüren / -klappen | T30-2 HE320 RS200 | 12 | 4. OG Station C/D Flur
O10 | Hörmann | Rohrrahmentüren | HL | 12 | 4. OG Station C/D Flur
O10 | Hörmann | Rauchschutztüren | RS-100 | 12 | 4. OG Station 4D Treppenhaus
O10 | Hörmann | Feuerschutztüren / -klappen | T30-2 HE320 RS200 | 12 | 4. OG Station C/D Flur
O10 | Hörmann | Rauchschutztüren | S/RS 200 | 12 | 4. OG Station C Flur
O10 | Hörmann | Rauchschutztüren | RS-200 | 12 | 4. OG Station 4D Flur
O10 | Hörmann | Mehrzwecktüren | k.A. | 12 | 4. OG Station 4D Flur
O10 | Hörmann | Rauchschutztüren | RS-200 | 12 | 4. OG Station 4D Flur
O10 | Hörmann | Rauchschutztüren | RS-200 | 12 | 4. OG Station 4D Flur/Eingang
O10 | Hörmann | Rauchschutztüren | S/RS-100 | 12 | 4. OG Station 4 E/G Treppenhaus Aufzug
O10 | Hörmann | Feuerschutztüren / -klappen | T30-1 HE310 | 12 | 4. OG Station 4 E/G hinter der Treppenhaustür Putzraum
O10 | Hörmann | Rauchschutztüren | RS-100 | 12 | 4. OG Station E Treppenhaus
O10 | Hörmann | Rauchschutztüren | RS200 | 12 | 4. OG Station 4 E/G Flur/Aufzug
O10 | Hörmann | Rohrrahmentüren | HE | 12 | 4. OG Station 4H/F Flur / Aufzug
O10 | Hörmann | Rauchschutztüren | S/RS-200 | 12 | 4. OG Station 4 E/G Flur zum Aufzug
O10 | Hörmann | Rauchschutztüren | RS-200 | 12 | 4. OG Station E Flur/Eingang
O10 | Hörmann | Feuerschutztüren / -klappen | T30-2-RS HE320 | 12 | 4. OG Station E Flur
O10 | Hörmann | Rauchschutztüren | RS-200 | 12 | 4. OG Station E Flur
O10 | Hörmann | Feuerschutztüren / -klappen | T30-1 HE310 RS | 12 | 4 OG Station E Besprechungsraum
O10 | Hörmann | Rauchschutztüren | S/RS-100 | 12 | 4. OG Station G Treppenhaus
O10 | Hörmann | Feuerschutztüren / -klappen | T30-2 HE320 | 12 | 4. OG Station G Flur
O10 | Hörmann | Rauchschutztüren | S/RS-200 | 12 | 4. OG Station G Flur
O10 | Hörmann | Feuerschutztüren / -klappen | T30-2-RS HE320 | 12 | 4. OG Station G Flur
O10 | Hörmann | Rauchschutztüren | RS-200 | 12 | 4. OG Station G Flur
O10 | Hörmann | Rohrrahmentüren | HE | 12 | 4. OG Station G Flur/Eingang
O10 | Hörmann | Rauchschutztüren | S/RS100 | 12 | 4. OG Station 4H Treppenhaus
O10 | Hörmann | Feuerschutztüren / -klappen | T30-2 RS200 | 12 | 4.OG Station 4H Flur/Eingang
O10 | Hörmann | Rauchschutztüren | S/RS-200 | 12 | 4.OG Station 4 H Flur
O10 | Hörmann | Feuerschutztüren / -klappen | T30-2-RS HE320 | 12 | 4. OG Station 4H Flur
O10 | Hörmann | Feuerschutztüren / -klappen | T30-2 HE320 | 12 | 4. OG Station 4H Flur/Eingang
O10 | Hörmann | Rauchschutztüren | S/RS-100 | 12 | 4.OG Station 4 F Treppenhaus
O10 | Hörmann | Feuerschutztüren / -klappen | T30-2-RS HE320 | 12 | 4.OG Station 4 F/H Flur
O10 | Hörmann | Feuerschutztüren / -klappen | T30-2-RS HE320 | 12 | 4.OG Station 4 F/H Flur
O10 | Hörmann | Rauchschutztüren | RS-200 | 12 | 4. OG Station 4 F Flur/Eingang
O10 | Hörmann | Rauchschutztüren | S/RS-200 | 12 | 4.OG Station 4 F Flur
O10 | Hörmann | Feuerschutztüren / -klappen | T30-2 HE320 | 12 | 4.OG Station 4 F Flur
O10 | Hörmann | Rauchschutztüren | RS-200 | 12 | 4.OG Station 4 F Flur
O10 | Hörmann | Rauchschutztüren | S/RS-100 | 12 | 5.OG Station 5C Treppenhaus
O10 | Hörmann | Rauchschutztüren | S/RS-100 | 12 | 5.OG Station 5 B Treppenhaus
O10 | Hörmann | Mehrzwecktüren | k.A. | 12 | 5.OG Station C Flur
O10 | Hörmann | Rauchschutztüren | RS-200 | 12 | 5.OG Station B Flur
O10 | Hörmann | Rauchschutztüren | RS-200 | 12 | 5.OG Station B Flur
O10 | Hörmann | Rauchschutztüren | S/RS-200 | 12 | 5.OG Station 5 B Flur
O10 | Hörmann | Feuerschutztüren / -klappen | T90-2-RS | 12 | 5.OG Station 5 B Flur
O10 | Hörmann | Feuerschutztüren / -klappen | T30-2 HE320 RS200 | 12 | 5.OG Station 5 B Flur
O10 | Hörmann | Rauchschutztüren | RS-200 | 12 | 5.OG Station B Flur
O10 | Hörmann | Rauchschutztüren | S/RS-100 | 12 | 5.OG Station 5 A Treppenhaus
O10 | Hörmann | Rauchschutztüren | RS-200 | 12 | 5.OG Station 5 A Flur
O10 | Hörmann | Feuerschutztüren / -klappen | T30-2RS HE320 | 12 | 5.OG Station 5 A Flur
O10 | Hörmann | Rauchschutztüren | S/RS 200 | 12 | 5.OG Station 5 A Flur
O10 | Hörmann | Rauchschutztüren | RS-200 | 12 | 5.OG Station A Flur
O10 | Hörmann | Rauchschutztüren | S/RS-100 | 12 | 5.OG Station 5 C Treppenhaus
O10 | Hörmann | Feuerschutztüren / -klappen | T30-2 HE320 | 12 | 5.OG Station 5 C Flur/Eingang Station C
O10 | Hörmann | Feuerschutztüren / -klappen | T30-2 RS200 HE | 12 | 5.OG Station 5 C Flur
O10 | Hörmann | Rauchschutztüren | S/RS-200 | 12 | 5.OG Station 5 C Flur
O10 | Hörmann | Feuerschutztüren / -klappen | T30-2 HE320 | 12 | 5.OG Station 5 C Flur/Eingang Station C
O10 | Hörmann | Feuerschutztüren / -klappen | T30-2-RS HE320 | 12 | 5.OG Station C Flur
O10 | Hörmann | Rohrrahmentüren | HE | 12 | 5.OG Station C Flur
O10 | Hörmann | Rauchschutztüren | RS-100 | 12 | 5. OG Treppenhaus
O10 | Hörmann | Feuerschutztüren / -klappen | T30-1-RS HE310 | 12 | 5. OG Putzraum/Treppenhaus
O10 | Hörmann | Rauchschutztüren | S/RS 100 | 12 | 5.OG Station E Treppenhaus
O10 | Hörmann | Rauchschutztüren | RS-200 | 12 | 5.OG Station E/G Flur/Aufzug
O10 | Hörmann | Rohrrahmentüren | HE | 12 | 5.OG Station F/H Flur/Aufzug
O10 | Hörmann | Rauchschutztüren | S/RS 200 | 12 | 5.OG Station E/G Flur zum Aufzug
O10 | Hörmann | Rauchschutztüren | S/RS 200 | 12 | 5.OG Station E Flur
O10 | Hörmann | Feuerschutztüren / -klappen | T30-2 HE320 | 12 | 5.OG Station E Flur
O10 | Hörmann | Rauchschutztüren | S/RS 200 | 12 | 5.OG Station E Flur
O10 | Hörmann | Rauchschutztüren | S/RS 100 | 12 | 5. OG Station G Treppenhaus
O10 | Hörmann | Feuerschutztüren / -klappen | T30-2-RS HE320 | 12 | 5. OG Station G Flur
O10 | Hörmann | Rauchschutztüren | S/RS 200 | 12 | 5. OG Station G Flur
O10 | Hörmann | Feuerschutztüren / -klappen | T30-2-RS HE320 | 12 | 5. OG Station G Flur
O10 | Hörmann | Rohrrahmentüren | HE | 12 | 5. OG Station G Flur/Eingang Station G
O10 | Hörmann | Rauchschutztüren | RS-1 S/RS100 | 12 | 5.OG Intensivstation Für Früh-und Neugeborene Treppenhaus
O10 | Hörmann | Feuerschutztüren / -klappen | T30-2 HE320 RS200 | 12 | 5. OG Ambulanz Flur
O10 | Hörmann | Rauchschutztüren | S/RS-200 | 12 | 5. OG Ambulanz Flur
O10 | Hörmann | Rohrrahmentüren | HE | 12 | 5. OG Ambulanz Flur
O10 | Hörmann | Feuerschutztüren / -klappen | T30-2-RS HE320 | 12 | 5.OG Intensivstation Für Früh-und Neugeborene Flur
O10 | Hörmann | Feuerschutztüren / -klappen | T 30-2 HE320 | 12 | 5. OG Intensivstation Für Früh-und Neugeborene Flur
O10 | Hörmann | Feuerschutztüren / -klappen | T 30-1 HE310 | 12 | 5. OG Ambulanz/Geburtshilfe Besprechungsraum/Rezeption
O10 | Hörmann | Rauchschutztüren | RS 100 | 12 | 5. OG Kreißsaal Treppenhaus
O10 | Hörmann | Rauchschutztüren | RS-200 | 12 | 5. OG Kreißsaal Flur/Eingang
O10 | Hörmann | Rauchschutztüren | RS-200 | 12 | 5. OG Kreißsaal Flur
O10 | Hörmann | Feuerschutztüren / -klappen | T30-2 HE320 RS200 | 12 | 5. OG Kreißsaal Flur
O10 | Hörmann | Rohrrahmentüren | k.A. | 12 | 5. OG Kreißsaal Flur
O10 | Hörmann | Rauchschutztüren | RS200 | 12 | 5. OG Kreißsaal Flur/Eingang
O10 | Hörmann | Feuerschutztüren / -klappen | T30-2 HE320 / RS | 12 | 5.OG zum Wartebereich Flur
O10 | Hörmann | Feuerschutztüren / -klappen | T30-2-RS HE320 | 12 | 5.OG Station H Flur
O10 | Hörmann | Rauchschutztüren | RS-1 | 12 | 6. OG Flur Treppenhaus
O10 | Hörmann | Mehrzwecktüren | k.A. | 12 | 7.OG Hubschrauberlandeplatz Treppenhaus
O10 | Hörmann | Feuerschutztüren / -klappen | T30-1 HE310 | 12 | UG Zugang über TH neben der Anmeldung Haupteingang Treppenhaus
O10 | Hörmann | Feuerschutztüren / -klappen | T30-1-RS HE310 | 12 | UG Treppenhaus/Haupteingang UG
O10 | Hörmann | Rauchschutztüren | S/RS100 | 12 | UG Zugang über TH neben der Anmeldung Haupteingang Flur/Aufzug
O10 | Hörmann | Rohrrahmentüren | HL | 12 | UG Zugang über TH neben der Anmeldung Haupteingang Flur/Zugang Personalumkleide
O10 | Hörmann | Rauchschutztüren | S/RS 200 | 12 | UG Zugang über TH neben der Anmeldung Haupteingang Flur
O10 | Hörmann | Rauchschutztüren | S/RS 200 | 12 | UG Zugang über TH neben der Anmeldung Haupteingang Flur
O10 | Hörmann | Rauchschutztüren | S/RS100 | 12 | UG Zugang über TH neben der Anmeldung Haupteingang Flur/Zugang Personalumkleide
O10 | Hörmann | Rauchschutztüren | S/RS 200 | 12 | UG Flur Aufzug Süd
O10 | Hörmann | Rauchschutztüren | S/RS 200 | 12 | UG Flur Aufzug Süd
O10 | Hörmann | Feuerschutztüren / -klappen | T30-1 HE310 | 12 | UG Treppenhaus/Aufzüge
O10 | Hörmann | Feuerschutztüren / -klappen | T30-1 HE310 | 12 | UG Treppenhaus/Sterilbereich LEG´s
O10 | Hörmann | Feuerschutztüren / -klappen | T30-1 HE310 | 12 | UG Treppenhaus
O10 | Hörmann | Rauchschutztüren | S/RS 200 | 12 | UG Flur
O10 | Hörmann | Feuerschutztüren / -klappen | T30-1-RS HE310 | 12 | UG Treppenhaus/Sterilbereich
O10 | Hörmann | Feuerschutztüren / -klappen | T30-1 HE310 | 12 | UG Zwischengeschoß Treppenhaus 2.5 / Fluchttunnel
O10 | Hörmann | Feuerschutztüren / -klappen | T30-1 HE310 | 12 | UG Flur/Sterilbereich
O10 | Hörmann | Rohrrahmentüren | HL | 12 | UG Flur/Sterilbereich
O10 | Hörmann | Feuerschutztüren / -klappen | T30-1 HE310 | 12 | UG Flur/Sterilbereich
O10 | Hörmann | Feuerschutztüren / -klappen | T30-1-RS HE310 | 12 | UG Flur/Sterilbereich
O10 | Hörmann | Rauchschutztüren | RS-200 | 12 | UG Flur
O10 | Hörmann | Rauchschutztüren | RS-100 | 12 | UG Flur
O10 | Hörmann | Rauchschutztüren | RS-200 | 12 | UG Flur
O10 | Hörmann | Feuerschutztüren / -klappen | T30-1 HE310 | 12 | UG Flur
O10 | Hörmann | Mehrzwecktüren | k.A. | 12 | UG Treppenhaus
O10 | Hörmann | Feuerschutztüren / -klappen | T30-2 RS HE320 | 12 | EG 00.90.1 Treppenraum 1
O10 | Hörmann | Rohrrahmentüren | k.A. | 12 | EG 00.92.1
O10 | Hörmann | Rauchschutztüren | S/RS-200/300 S-Line | 12 | EG 00.94.1 Flur 3
O10 | Hörmann | Rauchschutztüren | S/RS-200/300 S-Line | 12 | EG 00.95.1 Flur 4
O10 | Hörmann | Feuerschutztüren / -klappen | T30 HE330 | 12 | 1.OG 01.29.1 Stützpunkt
O10 | Hörmann | Rauchschutztüren | S/RS-100 HE | 12 | 1.OG 01.90.1 Treppenhaus 1
O10 | Hörmann | Rauchschutztüren | S/RS-200 S-Line | 12 | 1.OG 01.92.1 Flur 1
O10 | Hörmann | Rohrrahmentüren | k.A. | 12 | 1.OG 01.92.1 Flur 1
O10 | Hörmann | Rauchschutztüren | S/RS-200/300 S-Line | 12 | 1.OG 01.94.1 Flur 3
O10 | Hörmann | Rauchschutztüren | S/RS-200/300 S-Line | 12 | 1.OG 01.96.1 Flur 5
O10 | Hörmann | Rohrrahmentüren | S/RS-200/300 S-Line | 12 | 1.OG 01.98.1 Flur 7
O10 | Hörmann | Feuerschutztüren / -klappen | HW130F | 12 | 2.OG Schwestern-Dienstzimmer
O10 | Hörmann | Rauchschutztüren | S/RS-100 HE | 12 | 2.OG 02.90.1 Treppenhaus 2
O10 | Hörmann | Rohrrahmentüren | k.A. | 12 | 2.OG 02.92.1 Flur 1
O10 | Hörmann | Rohrrahmentüren | k.A. | 12 | 2.OG 02.92.2 Flur 1
O10 | Hörmann | Rauchschutztüren | S/RS-200/300 S-Line | 12 | 2.OG 02.94.1 Flur 3
O10 | Hörmann | Rauchschutztüren | S/RS-200/300 S-Line | 12 | 2.OG 02.96.1 Flur 5
O10 | Hörmann | Rauchschutztüren | RS-2 -S/RS-200 | 12 | 2.OG Flur neben Raum 02.30.1
O10 | Hörmann | Feuerschutztüren / -klappen | T90-2-RS H16 | 12 | 4.OG Flur neben Raum 04.25.1
O10 | Hörmann | Rauchschutztüren | S/RS-100 HE | 12 | 3.OG 03.90.1 Treppenhaus 1
O10 | Hörmann | Rohrrahmentüren | HE | 12 | 3.OG Flur neben raum 03.01.1
O10 | Hörmann | Rohrrahmentüren | k.A. | 12 | 3.OG Flur neben Raum 03.03.1
O10 | Hörmann | Rauchschutztüren | RS-2-S/RS200 | 12 | 3.OG Flur 3 gegenüber von Raum 03.10.1
O10 | Hörmann | Rauchschutztüren | RS-2-S/RS200 | 12 | 3.OG Flur 5 neben Raum 03.14.1
O10 | Hörmann | Rauchschutztüren | RS-2-S/RS200 | 12 | 3.OG Flur neben Raum 03.30.1
O10 | Hörmann | Rauchschutztüren | RS-1-S/RS100 | 12 | 4. OG Treppenhaus neben Raum 03.39.1
O10 | Hörmann | Rauchschutztüren | RS-1-S/RS100 | 12 | 4. OG Flur 1 neben Raum 04.38.1
O10 | Hörmann | Rauchschutztüren | RS-2-S/RS200 | 12 | 4. OG Flur 3 gegenüber von Raum 04.10.1
O10 | Hörmann | Rauchschutztüren | RS-2-S/RS200 | 12 | 4. OG Flur 4 neben Raum 04.16.1
O10 | Hörmann | Rauchschutztüren | RS-2-S/RS200 | 12 | 4. OG Flur 6 gegenüber von Raum 04.31.1
O10 | Hörmann | Feuerschutztüren / -klappen | T30-1 RS H3D | 12 | UG Lager 1
O10 | Hörmann | Feuerschutztüren / -klappen | T30-1 RS H3D | 12 | UG Technik Elt.1
O10 | Hörmann | Feuerschutztüren / -klappen | T30-1 RS H3D | 12 | UG Lager 2
O10 | Hörmann | Feuerschutztüren / -klappen | T30-1 RS H3D | 12 | UG Lager 3
O10 | Hörmann | Feuerschutztüren / -klappen | T30-1 RS H3D | 12 | UG Tiefkühltruhen
O10 | Hörmann | Feuerschutztüren / -klappen | T30-1 RS H3D | 12 | UG Tiefkühltruhen
O10 | Hörmann | Feuerschutztüren / -klappen | T30-1 RS H3D | 12 | UG Aufenthaltsraum "Dschungelcamp"
O10 | Hörmann | Feuerschutztüren / -klappen | T90-1RS-H16 | 12 | UG Technik HLSK
O10 | Hörmann | Feuerschutztüren / -klappen | T30-1-RS H3D | 12 | UG Technik Elt.2
O10 | Hörmann | Feuerschutztüren / -klappen | T30-1-RS H3D | 12 | UG Technik Elt.3
O10 | Hörmann | Feuerschutztüren / -klappen | T30-1-RS H3D | 12 | UG Archiv Forschung
O10 | Hörmann | Feuerschutztüren / -klappen | T30-1-RS H3D | 12 | UG Technik IT 1
O10 | Hörmann | Feuerschutztüren / -klappen | T30-1 H3D | 12 | UG Technik Druckluft
O10 | Hörmann | Feuerschutztüren / -klappen | T30-1 H3D | 12 | UG Technik Druckl
O10 | Hörmann | Feuerschutztüren / -klappen | T90-1-RS H3D | 12 | UG Technik HS
O10 | Hörmann | Feuerschutztüren / -klappen | T30-2 H3D | 12 | UG ISP02 Heizungszentrale
O10 | Hörmann | Feuerschutztüren / -klappen | T30-1 H3 | 12 | UG Löschwasserz.
O10 | Hörmann | Feuerschutztüren / -klappen | T30-1 H3D | 12 | UG Technik IT 2
O10 | Hörmann | Feuerschutztüren / -klappen | T30-2 H3D | 12 | UG Lager 4
O10 | Hörmann | Feuerschutztüren / -klappen | T30-1 H3D | 12 | UG Lager 5 Schwachstrom
O10 | Hörmann | Feuerschutztüren / -klappen | T30-1 H3D | 12 | UG im Lager 5 Schwachstrom
O10 | Hörmann | Feuerschutztüren / -klappen | T30-1 H3D | 12 | UG Technik NSHV
O10 | Hörmann | Feuerschutztüren / -klappen | T30-2 RS H3D | 12 | UG Technik Lüftung
O10 | Hörmann | Feuerschutztüren / -klappen | T30-1-RS H3D | 12 | UG Lager Betten
O10 | Hörmann | Feuerschutztüren / -klappen | T30-1 H3D | 12 | UG Altbau Raum 023
O10 | Hörmann | Feuerschutztüren / -klappen | T30-1 H3D | 12 | UG Lager Pflege Geräte
O10 | Hörmann | Feuerschutztüren / -klappen | T30-1 H3D | 12 | UG Lager Kleiderkammer
O10 | Hörmann | Feuerschutztüren / -klappen | T30-1 H3D | 12 | UG Archiv Studienakten
O10 | Hörmann | Feuerschutztüren / -klappen | T30-1 H3D | 12 | UG Technik IT Int.
O10 | Hörmann | Feuerschutztüren / -klappen | T30-1 H3D | 12 | UG Sicherheitsbel.Batterie
O10 | Hörmann | Feuerschutztüren / -klappen | T30-1-RS H3D | 12 | UG Eingang Forschung Treppenraum 1
O10 | Hörmann | Feuerschutztüren / -klappen | T30-1-RS H3D | 12 | UG Treppenhaus 2
O10 | Hörmann | Feuerschutztüren / -klappen | T90-2 RS H16 | 12 | UG Flur 1
O10 | Hörmann | Rauchschutztüren | RS-2 R55 | 12 | UG Flur 1
O10 | Hörmann | Rauchschutztüren | RS 55-1 | 12 | UG Flur 4
O10 | Hörmann | Feuerschutztüren / -klappen | T90-1 RS H16 | 12 | UG Flur 4
O10 | Hörmann | Feuerschutztüren / -klappen | T30-1 RS H3D | 12 | UG zum Altbau Flur 6
O10 | Hörmann | Feuerschutztüren / -klappen | T90-1 RS H16 | 12 | UG Altbau Flur 6
O10 | Hörmann | Feuerschutztüren / -klappen | T90-2 RS H16 | 12 | EG Treppenraum 1
O10 | Hörmann | Rauchschutztüren | RS 55-1 | 12 | EG Treppenraum 2
O10 | Hörmann | Feuerschutztüren / -klappen | T90-2 RS H16 | 12 | EG Flur 1
O10 | Hörmann | Feuerschutztüren / -klappen | T90-2 RS H16 | 12 | EG Flur 4
O10 | Hörmann | Rauchschutztüren | RS 55-1 | 12 | 1.OG Treppenraum 2
O10 | Hörmann | Feuerschutztüren / -klappen | T90-2 RS H16 | 12 | 1.OG Flur 2
O10 | Hörmann | Feuerschutztüren / -klappen | T90-2 RS H16 | 12 | 1. OG Flur 5
O10 | Hörmann | Rauchschutztüren | RS 55-1 | 12 | 2. OG Treppenraum 2
O10 | Hörmann | Feuerschutztüren / -klappen | T90-2 RS H16 | 12 | 2. OG Flur 2
O10 | Hörmann | Feuerschutztüren / -klappen | T90-2 RS H16 | 12 | 2. OG Flur 5
O10 | Hörmann | Rauchschutztüren | RS-1-R55 | 12 | 3. OG Treppenhaus gegenüber von Raum 03.18.1
O10 | Hörmann | Feuerschutztüren / -klappen | T90-2 RS H16 | 12 | 3. OG Flur neben Raum 03.06.1
O10 | Hörmann | Feuerschutztüren / -klappen | T90-2 RS H16 | 12 | 3. OG Flur 5 neben Raum 03.38.1
O10 | Hörmann | Rauchschutztüren | RS-1-R55 | 12 | 4. OG Treppenhaus gegenüber von Raum 04.20.1
O10 | Hörmann | Feuerschutztüren / -klappen | T90-2 RS H16 | 12 | 4. OG Flur 1 neben Raum 04.06.1
O10 | Hörmann | Feuerschutztüren / -klappen | HW130F | 12 | 3. OG Schwestern-Dienstplatz
O10 | Hörmann | Feuerschutztüren / -klappen | T30-2 RS H3D | 12 | UG Lager Betten
O47 | Hörmann | Feuerschutztüren / -klappen | T30-2-RS-FSA | 12 | O47 UG 99.1.018.1 Vorraum Raum:
O47 | Hörmann | Feuerschutztüren / -klappen | T30-2-RS H3OD | 12 | O-47 UG OP-Geräte 99.1.017.1 Raum:
O47 | Hörmann | Feuerschutztüren / -klappen | T30-1-RS H3OD | 12 | O-47 UG im Raum OP-Geräte Raum:
O26 | Jansen AG | Feuerschutztüren / -klappen | T30-1 | 12 | O26 SG Wartebereich
O26 | Jansen AG | Feuerschutztüren / -klappen | T30-1 | 12 | O26 SG Wartebereich
O26 | Jansen AG | Feuerschutztüren / -klappen | T30-1 | 12 | O26 SG Wartebereich
O10 | Jansen AG | Rauchschutztüren | RS-2 ECONOMIE | 12 | 5.OG Station 5 D Flur/Eingang
O10 | Jansen AG | Feuerschutztüren / -klappen | T30-2 JANISOL 2 | 12 | 5.OG Station 5 D Flur/Eingang
O10 | Jansen AG | Rauchschutztüren | RS-2 ECONOMIE | 12 | 5.OG Station D Flur/Aufzüge
O10 | Jansen AG | Feuerschutztüren / -klappen | T90-2-RS | 12 | 5.OG Station 5 D Flur
O10 | Jansen AG | Rauchschutztüren | RS-1 ECONOMIE | 12 | 5.OG Station 5 D Treppenhaus
O10 | Jansen AG | Feuerschutztüren / -klappen | T30-2-RS JANISOL 2 | 12 | 5.OG Station 5 D Flur
O10 | Jansen AG | Rauchschutztüren | RS-2 ECONOMIE | 12 | 5.OG Station 5 D Flur
O47 | Jansen AG | Feuerschutztüren / -klappen | T30-1-RS | 12 | O47 3OG Treppengaus Raum:
O47 | Jansen AG | Feuerschutztüren / -klappen | T30-1-RS | 12 | O47 2.OG Treppenhaus 2 Raum:
O47 | Jansen AG | Rauchschutztüren | JANSEN-ECONOMY | 12 | O47 3OG Flur 03.1.F02.1 Raum:
O47 | Jansen AG | Rauchschutztüren | JANSEN-ECONOMY | 12 | O47 3OG Flur 03.1.F07.1 Raum:
O47 | Jansen AG | Rauchschutztüren | RS1 | 12 | O47-3.OG TRH 03.1.TH3.1 Raum:
O47 | Jansen AG | Mehrzwecktüren | JANSEN-ECONOMY | 12 | O47 2OG Flur Station K2d Raum:
O47 | Jansen AG | Rauchschutztüren | RS2 | 12 | O47-2.OG Flur 02.2.F09.1 Raum:
O47 | Jansen AG | Rauchschutztüren | 1-RS ECONOMY | 12 | O47 2OG Treppenhaus 3 02.1TH3.1 Raum:
O47 | Jansen AG | Rauchschutztüren | RS1 | 12 | O47-2.OG TRH TRH5 Raum:
O47 | Jansen AG | Rauchschutztüren | RS1 | 12 | O47-2.OG TRH TRH4 Raum:
O47 | Jansen AG | Rauchschutztüren | DIN18095-RS | 12 | O47 EG 00.2.TH5.1 Treppenhaus 5 Raum:
O47 | Jansen AG | Rauchschutztüren | DIN18095-RS | 12 | O47 EG 00.2.047.1 Wartezimmer Raum:
O47 | Jansen AG | Mehrzwecktüren | DIN18095-RS | 12 | O47 EG 00.2.048.1 Triageraum Raum:
O47 | Jansen AG | Rauchschutztüren | RS2 | 12 | O47-2.OG Flur 02.1.F14.1-RR.1 Raum:
O47 | Jansen AG | Feuerschutztüren / -klappen | T30-1-RS | 12 | O47 EG 00.1.TH4.1 Treppenhaus 4 Raum:
O47 | Jansen AG | Rauchschutztüren | RS JANSEN ECONOMY | 12 | O47 1OG Flur 01.1.F06.1 Station K1b Raum:
O47 | Jansen AG | Rauchschutztüren | RS JANSEN ECONOMY | 12 | O47 1OG Flur 01.1.F06.1 Station K1b Raum:
O47 | Jansen AG | Feuerschutztüren / -klappen | T90-1-RS JANSEN | 12 | O47-1.OG TRH Treppenhaus 2 Raum:
O47 | Jansen AG | Rauchschutztüren | RS JANSEN ECONOMY | 12 | O47 1OG Flur 01.2.F12.1 Intemnsivstation Raum:
O47 | Jansen AG | Feuerschutztüren / -klappen | T30-2-RS | 12 | O47-1.OG Flur 01.1.F05.1 Raum:
O47 | Jansen AG | Rauchschutztüren | RS JANSEN ECONOMY | 12 | O47 1OG Flur 01.2.F12.1 Intemnsivstation Raum:
O47 | Jansen AG | Rauchschutztüren | 1-RS ECONOMY | 12 | O47 2OG Treppenhaus 3 01.1TH3.1 Raum:
O47 | Jansen AG | Feuerschutztüren / -klappen | T90-2-RS JANSEN | 12 | O47-1.OG Flur 01.1.F05.1 Raum:
O47 | Jansen AG | Rauchschutztüren | 1-RS ECONOMY | 12 | O47 2OG Treppenhaus 3 01.1TH3.1 Raum:
O45 | Jansen AG | Rauchschutztüren | T90-2-RS-FSA JANSEN | 12 | O45-1.OG Flur OP Bereich Flur OP Bereich Raum:
O47 | Jansen AG | Rauchschutztüren | RS-2 JANSEN | 12 | O47 1OG Flur 01.1.F03.1 Station K1b Raum:
O47 | Jansen AG | Rauchschutztüren | RS-2 JANSEN | 12 | O47 1OG Flur 01.1.F03.1 Station K1b Raum:
O47 | Jansen AG | Rauchschutztüren | RS1 | 12 | O47-1.OG TRH TRH 4 01F10.1 Raum:
O47 | Jansen AG | Feuerschutztüren / -klappen | T30-1-RS JANISOL 2 | 12 | O47-1.OG TRH TRH 5 01.2.TH5.1 Raum:
O47 | Jansen AG | Feuerschutztüren / -klappen | T30-2-RS JANSEN | 12 | O47-1.OG Flur 01.2.F11.1 Raum:
O47 | Jansen AG | Rauchschutztüren | RS-2 JANSEN | 12 | O47 1OG Flur 01.3.F24.1 Station KMT Raum:
O45 | Jansen AG | Rauchschutztüren | RS2 | 12 | O45-EG Flur 1.OG Flur OP Bereich Raum:
O45 | Jansen AG | Rauchschutztüren | RS2 | 12 | O45-1.OG OP Bereich 1.OG Flur Raum:
O45 | Jansen AG | Rauchschutztüren | RS2 | 12 | O45- 1.OG Flur 1.OG Flur OP Bereich Raum:
O47 | Jansen AG | Rauchschutztüren | RS-2 JANSEN | 12 | O47 1OG Flur 01.3.F23.1 Station KMT Raum:
O47 | Jansen AG | Feuerschutztüren / -klappen | JANISOL 2 T30-1-RS | 12 | O47 EG Treppenhaus 2 Raum:
O45 | Jansen AG | Rauchschutztüren | RS-2 | 12 | O45 1OG OP Bereich Flur Raum:
O47 | Jansen AG | Rauchschutztüren | RS JANSEN ECONOMY | 12 | O47 EG KMT Ambulanz Raum:
O45 | Jansen AG | Rauchschutztüren | T90-2-RS-FSA JANSEN | 12 | O45-1.OG Flur OP Bereich Flur OP Bereich Raum:
O47 | Jansen AG | Rauchschutztüren | RS JANSEN ECONOMY | 12 | O47 EG Kardiologische Ambulanz Flur 00.3.F11.1 Raum:
O47 | Jansen AG | Rauchschutztüren | RS JANSEN ECONOMY | 12 | O47 EG Kardiologische Ambulanz Flur 00.3.F11.1 Raum:
O47 | Jansen AG | Rauchschutztüren | RS JANSEN ECONOMY | 12 | O47 EG Radiologie Flur 00.2.F15.1 Raum:
O47 | Jansen AG | Rauchschutztüren | RS JANSEN ECONOMY | 12 | O47 EG Radiologie Flur 00.2.F15.1 Raum:
O47 | Jansen AG | Rauchschutztüren | RS JANSEN ECONOMY | 12 | O47 EG Radiologie Flur 00.2.F15.1 Raum:
O47 | Jansen AG | Rauchschutztüren | RS JANSEN ECONOMY | 12 | O47 EG Radiologie Flur 00.2.F15.1 Raum:
O47 | Jansen AG | Mehrzwecktüren | JANSEN ECONOMY | 12 | O47 EG Onkologische Ambulanz Raum:
O47 | Jansen AG | Rauchschutztüren | 1-RS | 12 | O47 EG Treppenhaus 3 Health Kitchen Raum:
O24 | k.A. | Feuerschutztüren / -klappen | T30-1 | 12 | O24 1.UG Flur unter Station A
O24 | k.A. | Feuerschutztüren / -klappen | H3-1 OD | 12 | O24 2UG Transformator und Traforaum
O24 | k.A. | Mehrzwecktüren | k.A. | 12 | O24 UG Niederspannung MRZ1 SV (Zugang)
O24 | k.A. | Mehrzwecktüren | k.A. | 12 | O24 UG MS-Schaltstation MRC IV
O24 | k.A. | Feuerschutztüren / -klappen | k.A. | 12 | O24 UG Elektro
O24 | k.A. | Rauchschutztüren | H3-1 OD RS | 12 | O24 UG Archiv bei Aufzug
O24 | k.A. | Mehrzwecktüren | k.A. | 12 | O24 UG Übergang O24 zu O26
O24 | k.A. | Feuerschutztüren / -klappen | T30 | 12 | O24 6.OG Flur Transplantationsstation
O24 | k.A. | Feuerschutztüren / -klappen | T30-1-RS | 12 | O24 6.OG Flur Transplantationsstation Schleuse
O24 | k.A. | Rauchschutztüren | T-30-1 RS | 12 | O24 6.OG Patientenaufenthalt
O24 | k.A. | Rauchschutztüren | T-30-1 RS | 12 | O24 6.OG Zugang Treppenhaus bei Aufzug
O24 | k.A. | Feuerschutztüren / -klappen | T30-2 | 12 | O24 6.OG Station C6A 627 Stützpunkt
O24 | k.A. | Rauchschutztüren | T-30-1 RS | 12 | O24 7.OG Zugang Treppenhaus
O24 | k.A. | Feuerschutztüren / -klappen | T30-2 | 12 | O24 5.OG Station C5A 527 Stützpunkt
O24 | k.A. | Feuerschutztüren / -klappen | T30-1 | 12 | O24 5.OG 525 IT-Raum
O24 | k.A. | Feuerschutztüren / -klappen | T30-1 | 12 | O24 5.OG 525 IT-Raum
O24 | k.A. | Feuerschutztüren / -klappen | T30-1 | 12 | O24 5.OG 525 IT-Raum
O24 | k.A. | Feuerschutztüren / -klappen | T30-1 | 12 | O24 6.OG 624 IT-Raum
O24 | k.A. | Feuerschutztüren / -klappen | T30-1 | 12 | O24 6.OG 624 IT-Raum
O24 | k.A. | Feuerschutztüren / -klappen | WICSTYLE FP1 | 12 | O24 5OG 526 Patientenaufenhaltsraum
O24 | k.A. | Feuerschutztüren / -klappen | T30-1 | 12 | O24 6.OG 624 IT-Raum
O24 | k.A. | Feuerschutztüren / -klappen | T30-1 | 12 | O24 4.OG 425 IT-Raum
O24 | k.A. | Feuerschutztüren / -klappen | T30-1 | 12 | O24 4.OG 425 IT-Raum
O24 | k.A. | Mehrzwecktüren | k.A. | 12 | O24 5.OG Flur Läukemiestation
O24 | k.A. | Feuerschutztüren / -klappen | T30-1 | 12 | O24 4.OG 425 IT-Raum
O24 | k.A. | Feuerschutztüren / -klappen | WICSTYLE FP1 | 12 | O24 4OG 426 Patientenaufenhaltsraum
O24 | k.A. | Feuerschutztüren / -klappen | ADS 80 FR | 12 | O24 4OG Treppenhaus
O24 | k.A. | Feuerschutztüren / -klappen | T30-2 | 12 | O24 4.OG Station C4A 427 Stützpunkt
O24 | k.A. | Feuerschutztüren / -klappen | T30-1 | 12 | O24 3.OG 325 IT-Raum
O24 | k.A. | Feuerschutztüren / -klappen | T30-1 | 12 | O24 3.OG 325 IT-Raum
O24 | k.A. | Feuerschutztüren / -klappen | T30-1 | 12 | O24 3.OG 325 IT-Raum
O24 | k.A. | Feuerschutztüren / -klappen | WICSYLE FP1 | 12 | O24 3OG Station C3B
O24 | k.A. | Feuerschutztüren / -klappen | T30-1-RS | 12 | O24 5.OG 550 Ver- und Entsorgung
O24 | k.A. | Rauchschutztüren | RS-1 | 12 | O24 3.OG Station C3A Flur
O24 | k.A. | Feuerschutztüren / -klappen | WICSYLE FP1 | 12 | O24 3OG Station C3B
O24 | k.A. | Feuerschutztüren / -klappen | T30-1-RS | 12 | O24 4.OG 451 Ver- und Entsorgung
O24 | k.A. | Feuerschutztüren / -klappen | H-3-D | 12 | O24 3 OG Geräteraum 321b
O24 | k.A. | Mehrzwecktüren | k.A. | 12 | O24 3 OG Geräteraum 319b
O24 | k.A. | Feuerschutztüren / -klappen | T30-2 | 12 | O24 3.OG Station C3A 324 Stützpunkt
O24 | k.A. | Feuerschutztüren / -klappen | T30-1-RS | 12 | O24 3.OG 347 Ver- und Entsorgung
O24 | k.A. | Feuerschutztüren / -klappen | T30-1 | 12 | O24 2.OG Station C2A 229b ELT
O24 | k.A. | Feuerschutztüren / -klappen | WICSTYLE FP1 RS | 12 | O24 2OG 223 Patientenaufenhaltsraum
O24 | k.A. | Feuerschutztüren / -klappen | RS | 12 | O24 3.OG Flur C3B
O24 | k.A. | Feuerschutztüren / -klappen | T30-1RS H3 | 12 | O24 2OG 251 Materialanlieferung
O24 | k.A. | Feuerschutztüren / -klappen | T30-1 | 12 | O24 3.OG Fluchttreppenhaus
O24 | k.A. | Mehrzwecktüren | k.A. | 12 | O24 2.OG Station C2A Flur
O24 | k.A. | Feuerschutztüren / -klappen | T30-1-RS | 12 | O24 2.OG Station C2A TRH1
O24 | k.A. | Feuerschutztüren / -klappen | T30-1-RS | 12 | O24 2.OG TRH1 Prof. Dr. Bokemeyer
O24 | k.A. | Feuerschutztüren / -klappen | H-3-D | 12 | O24 2 OG ELT- Verteiler 221b
O24 | k.A. | Feuerschutztüren / -klappen | T30-1 | 12 | O24 2.OG 225 IT-Raum
O24 | k.A. | Feuerschutztüren / -klappen | T30-1 | 12 | O24 2.OG 225 IT-Raum
O24 | k.A. | Feuerschutztüren / -klappen | T30-1 | 12 | O24 2.OG 225 IT-Raum
O24 | k.A. | Feuerschutztüren / -klappen | T30-1 | 12 | O24 2.OG 215b
O24 | k.A. | Feuerschutztüren / -klappen | T30-2 | 12 | O24 2.OG Station C2A 227 Stützpunkt
O24 | k.A. | Rauchschutztüren | RS-1 | 12 | O24 1.OG Station C1A NUK Flur
O24 | k.A. | Feuerschutztüren / -klappen | T30-1-RS | 12 | O24 1.OG Station C1A TRH1
O24 | k.A. | Feuerschutztüren / -klappen | RS | 12 | O24 1.OG Station C1A Eingang
O24 | k.A. | Feuerschutztüren / -klappen | T30-1-RS | 12 | O24 1.OG Station C1A TRH1
O24 | k.A. | Feuerschutztüren / -klappen | WICSTYLE FP2 | 12 | O24 1OG Anmeldung C1A
O24 | k.A. | Rauchschutztüren | WICSTYLE 65N | 12 | O24 1OG Anmeldung C1A
O24 | k.A. | Feuerschutztüren / -klappen | k.A. | 12 | O24 1.OG Station C1B Flur
O24 | k.A. | Feuerschutztüren / -klappen | T30-1 | 12 | O24 1.OG Station C1B 116a FM
O24 | k.A. | Mehrzwecktüren | k.A. | 12 | O24 1.UG Personal
O24 | k.A. | Feuerschutztüren / -klappen | T30-1-RS | 12 | O24 EG Station Gyn Tagesklinik
O24 | k.A. | Feuerschutztüren / -klappen | T30-1-RS | 12 | O24 EG Station Gyn Tagesklinik
O24 | k.A. | Feuerschutztüren / -klappen | k.A. | 12 | O24 1.UG Flur Personal
O24 | k.A. | Feuerschutztüren / -klappen | T30-1 | 12 | O24 1.UG Fernsprchverteiler RV18/3
O24 | k.A. | Feuerschutztüren / -klappen | T30-1 | 12 | O24 1.UG Flur Räume B036 - B040
O24 | k.A. | Feuerschutztüren / -klappen | T30 | 12 | O24 2. UG 0024 Druckluftzentrale Flur unter "Personal" im Raum Heizungs und Wasser.
O24 | k.A. | Feuerschutztüren / -klappen | T30 | 12 | O24 2. UG Raum 8 Flur unter "Personal" im Raum Heizungs und Wasser.
O24 | k.A. | Feuerschutztüren / -klappen | T30-1 H86-1 | 12 | O24 1.UG Raum B030 Neuropathologie
O24 | k.A. | Feuerschutztüren / -klappen | T30-1 | 12 | O24 1.UG IT (Aufzugsvorraum)
O24 | k.A. | Feuerschutztüren / -klappen | T30 | 12 | O24 2. UG Archiv Flur unter "Personal" im Raum Heizungs und Wasser.
O24 | k.A. | Feuerschutztüren / -klappen | T30 | 12 | O24 2. UG Flur unter "Personal" im Raum Heizungs und Wasser.
O24 | k.A. | Feuerschutztüren / -klappen | T30-1 | 12 | O24 1.UG IT (Aufzugsvorraum)
O24 | k.A. | Feuerschutztüren / -klappen | T30-1 | 12 | O24 1.UG 024/024a EDV Raum
O24 | k.A. | Feuerschutztüren / -klappen | T30 | 12 | O24 2. UG Raum 7 Flur unter "Personal" im Raum Heizungs und Wasser.
O24 | k.A. | Feuerschutztüren / -klappen | T30 | 12 | O24 2. UG Raum 7 Flur unter "Personal" im Raum Heizungs und Wasser.
O24 | k.A. | Feuerschutztüren / -klappen | T30 | 12 | O24 2. UG Archiv Flur unter "Personal" im Raum Heizungs und Wasser.
O24 | k.A. | Feuerschutztüren / -klappen | T30 | 12 | O24 2.UG Heizungs und Wasserzentrale
O24 | k.A. | Feuerschutztüren / -klappen | T30 | 12 | O24 2.UG Flurtür in der Heizungs und Wasserzentrale
O24 | k.A. | Feuerschutztüren / -klappen | T30 | 12 | O24 2. UG Travoraum
O24 | k.A. | Feuerschutztüren / -klappen | T30 | 12 | O24 2. UG Travoraum
O24 | k.A. | Feuerschutztüren / -klappen | T30 | 12 | O24 2. UG Travoraum
O24 | k.A. | Feuerschutztüren / -klappen | T30 | 12 | O24 2. UG Travoraum
O24 | k.A. | Feuerschutztüren / -klappen | T30 | 12 | O24 2. UG In der Heizungs und Wassrzentrale
O22 | k.A. | Mehrzwecktüren | k.A. | 12 | O22 2OG Flur
O22 | k.A. | Mehrzwecktüren | k.A. | 12 | O22 EG Bettenschleuse MRT
O22 | k.A. | Mehrzwecktüren | k.A. | 12 | O22 1OG Flur
O22 | k.A. | Feuerschutztüren / -klappen | T30-2-RS | 12 | O22 EG Übergang O10
O22 | k.A. | Mehrzwecktüren | k.A. | 12 | O22 1OG Flur
O22 | k.A. | Mehrzwecktüren | k.A. | 12 | O22 SG Im Kontrollbereich
O22 | k.A. | Feuerschutztüren / -klappen | T30-1-RS | 12 | O22 EG Personalflur rechts neben C91 Oberarztbüro
O22 | k.A. | Feuerschutztüren / -klappen | T30-1 | 12 | O22 EG Lager
O22 | k.A. | Mehrzwecktüren | k.A. | 12 | O22 SG PET CT
O22 | k.A. | Mehrzwecktüren | k.A. | 12 | O22 1OG Flur
O22 | k.A. | Feuerschutztüren / -klappen | H16-1 OD RS | 12 | O22 EG Übergang zu O26/O10
O22 | k.A. | Feuerschutztüren / -klappen | SCHÜCO | 12 | O22 EG Übergang O26
O22 | k.A. | Feuerschutztüren / -klappen | T30-1-RS | 12 | O22 SG 026d Entsorgung
O22 | k.A. | Mehrzwecktüren | k.A. | 12 | O22 SG Flur zu O26
O22 | k.A. | Feuerschutztüren / -klappen | T90-1-RS | 12 | O22 SG 026e Personal WC
O22 | k.A. | Mehrzwecktüren | k.A. | 12 | O22 3OG E81 Kontrollbereich Radioaktiv
O22 | k.A. | Feuerschutztüren / -klappen | T30-1-RS | 12 | O22 SG 083.8.B081 Wartezimmer
O22 | k.A. | Mehrzwecktüren | k.A. | 12 | O22 3OG Flur
O22 | k.A. | Feuerschutztüren / -klappen | SCHÜCO | 12 | O22 EG Eingang MRT Mamografie
O22 | k.A. | Feuerschutztüren / -klappen | BS C2 | 12 | O22 EG Wartebereich C69
O22 | k.A. | Feuerschutztüren / -klappen | SCHÜCO | 12 | O22 EG Eingang MRT Mamografie
O22 | k.A. | Feuerschutztüren / -klappen | k.A. | 12 | O22 EG Bettenschleuse MRT Mamografie
O22 | k.A. | Mehrzwecktüren | k.A. | 12 | O22 SG Flur
O22 | k.A. | Mehrzwecktüren | AA611 | 12 | O22 SG Flur
O26 | k.A. | Feuerschutztüren / -klappen | k.A. | 12 | O26 2.OG ELT
O26 | k.A. | Mehrzwecktüren | k.A. | 12 | O26 2.OG Flur zu O50
O26 | k.A. | Feuerschutztüren / -klappen | k.A. | 12 | O26 2.OG ELT
O26 | k.A. | Mehrzwecktüren | k.A. | 12 | O26 2.OG Flur
O26 | k.A. | Feuerschutztüren / -klappen | TYP 48 | 12 | O26 2OG Mikrobiologie ZBV 249
O26 | k.A. | Mehrzwecktüren | k.A. | 12 | O26 2.OG Flur
O26 | k.A. | Rauchschutztüren | RS1 | 12 | O26 2.OG Inst. für Neuropathologie
O26 | k.A. | Feuerschutztüren / -klappen | T90-1-RS | 12 | O26 2.OG Zugang UaK Pathologie
O26 | k.A. | Feuerschutztüren / -klappen | T30-1 | 12 | O26 2.OG 288
O26 | k.A. | Mehrzwecktüren | ROYAL S50 | 12 | O26 1OG Übergang OST 50
O26 | k.A. | Mehrzwecktüren | k.A. | 12 | O26 1.OG Flur zu Zentrallaboratorien
O26 | k.A. | Feuerschutztüren / -klappen | T30-1 | 12 | O26 2.OG 283
O26 | k.A. | Feuerschutztüren / -klappen | k.A. | 12 | O26 1.OG Flur
O26 | k.A. | Mehrzwecktüren | k.A. | 12 | O26 1OG Flur Tranfusionsmedizin
O26 | k.A. | Feuerschutztüren / -klappen | RS | 12 | O26 1.OG Flur Genlabor
O26 | k.A. | Feuerschutztüren / -klappen | k.A. | 12 | O26 1OG Flur EDV
O26 | k.A. | Mehrzwecktüren | k.A. | 12 | O26 1OG Flur Klinische Chemie
O26 | k.A. | Feuerschutztüren / -klappen | T30 | 12 | O26 1.OG Datenmülltonnen
O26 | k.A. | Mehrzwecktüren | k.A. | 12 | O26 1OG Flur Klinische Chemie
O26 | k.A. | Feuerschutztüren / -klappen | k.A. | 12 | O26 2.OG 230
O26 | k.A. | Feuerschutztüren / -klappen | k.A. | 12 | O26 EG Flur
O26 | k.A. | Feuerschutztüren / -klappen | k.A. | 12 | O26 1OG Flur EDV
O26 | k.A. | Mehrzwecktüren | k.A. | 12 | O26 EG Flur zu Anmeldung Röntgen
O26 | k.A. | Mehrzwecktüren | k.A. | 12 | O26 EG Flur zur Dialyse
O26 | k.A. | Feuerschutztüren / -klappen | k.A. | 12 | O26 1OG Flur EDV
O26 | k.A. | Mehrzwecktüren | k.A. | 12 | O26 1OG Flur
O26 | k.A. | Feuerschutztüren / -klappen | k.A. | 12 | O26 1OG Flur ELT
O26 | k.A. | Mehrzwecktüren | k.A. | 12 | O26 1OG Flur
O26 | k.A. | Feuerschutztüren / -klappen | T30-1-RS | 12 | O26 2.OG 248
O26 | k.A. | Feuerschutztüren / -klappen | k.A. | 12 | O26 2.OG ELT neben 218
O26 | k.A. | Feuerschutztüren / -klappen | k.A. | 12 | O26 1.OG ELT ggü 149
O26 | k.A. | Feuerschutztüren / -klappen | k.A. | 12 | O26 1.OG ELT
O26 | k.A. | Feuerschutztüren / -klappen | k.A. | 12 | O26 2.OG ELT
O26 | k.A. | Feuerschutztüren / -klappen | T30-1-RS | 12 | O26 EG 151a Flur
O26 | k.A. | Feuerschutztüren / -klappen | KB | 12 | O26 EG ELT
O26 | k.A. | Feuerschutztüren / -klappen | RS | 12 | O26 EG Flur CT
O26 | k.A. | Feuerschutztüren / -klappen | k.A. | 12 | O26 EG Flur
O26 | k.A. | Feuerschutztüren / -klappen | T30-1 | 12 | O26 EG EDV
O26 | k.A. | Mehrzwecktüren | k.A. | 12 | O26 EG Übergang O10
O26 | k.A. | Mehrzwecktüren | k.A. | 12 | O26 SG Strahlentherapie
O26 | k.A. | Feuerschutztüren / -klappen | RS | 12 | O26 SG Treppenhaus bei den Umkleiden
O26 | k.A. | Mehrzwecktüren | k.A. | 12 | O26 EG Flur Nachsorge Strahlentherapie
O26 | k.A. | Feuerschutztüren / -klappen | RS | 12 | O26 SG Treppenhaus Physio
O26 | k.A. | Mehrzwecktüren | k.A. | 12 | O26 SG Eingang Privatambulanz
O26 | k.A. | Feuerschutztüren / -klappen | T30-1 | 12 | O26 SG (Staffelgeschoss) in 040 Herrenumkleide
O28 | k.A. | Feuerschutztüren / -klappen | T30-1-TÜR H3 | 12 | O28 1.OG UKE UV 108 ZSV Flur neben Raum 132 Stationsleitung
O28 | k.A. | Feuerschutztüren / -klappen | T30-1-TÜR H3 D | 12 | O28 1.OG UKE UV 107 ZSV Flur neben Raum 132
O28 | k.A. | Feuerschutztüren / -klappen | T30-1-TÜR H3 D | 12 | O28 1.OG UKE UV 106 ZSV Flur neben Raum 132
O28 | k.A. | Feuerschutztüren / -klappen | T30-1-TÜR H3 D | 12 | O28 1.OG UKE UV ZSV Flur gegenüber Raum 132
O28 | k.A. | Mehrzwecktüren | WIRUS | 12 | O28 1OG 139 Pat Zimmer 2
O28 | k.A. | Mehrzwecktüren | k.A. | 12 | O28 1.OG 140 Pat. Zimmer 3
O28 | k.A. | Mehrzwecktüren | WIRUS | 12 | O28 1OG 141 Pat Zimmer 4
O28 | k.A. | Mehrzwecktüren | k.A. | 12 | O28 1.OG 142 Pat. Zimmer 5
O28 | k.A. | Mehrzwecktüren | WIRUS | 12 | O28 1OG 145 Pat Zimmer 8
O28 | k.A. | Mehrzwecktüren | k.A. | 12 | O28 1.OG 143 Pat. Zimmer 6
O28 | k.A. | Mehrzwecktüren | WIRUS | 12 | O28 1OG 146 Pat Zimmer 9
O28 | k.A. | Mehrzwecktüren | k.A. | 12 | O28 1.OG 144 Pat. Zimmer 7
O28 | k.A. | Mehrzwecktüren | WIRUS | 12 | O28 1OG 148 Pat Zimmer 11
O28 | k.A. | Mehrzwecktüren | k.A. | 12 | O28 1.OG 147 Pat. Zimmer 10
O28 | k.A. | Mehrzwecktüren | k.A. | 12 | O28 1OG Flur
O28 | k.A. | Mehrzwecktüren | k.A. | 12 | O28 1OG Flur neben Raum 123
O28 | k.A. | Mehrzwecktüren | WIRUS | 12 | O28 1OG 107 Pat Zimmer 15
O28 | k.A. | Mehrzwecktüren | k.A. | 12 | O28 1.OG 103 Pat. Zimmer 13
O28 | k.A. | Mehrzwecktüren | WIRUS | 12 | O28 1OG 105 Pat Zimmer 14
O28 | k.A. | Feuerschutztüren / -klappen | T30-1-TÜR H3 | 12 | O28 2.OG UV 201 AV
O28 | k.A. | Feuerschutztüren / -klappen | T30-1-TÜR H3 | 12 | O28 2.OG UV 202 SV
O28 | k.A. | Feuerschutztüren / -klappen | T30-1-TÜR H3 | 12 | O28 2.OG UV 203 SV
O28 | k.A. | Mehrzwecktüren | T30-2 | 12 | O28 EG Seiteneingang
O28 | k.A. | Feuerschutztüren / -klappen | T30-1-TÜR H3 | 12 | O28 EG Z43 MG 124/3
O28 | k.A. | Feuerschutztüren / -klappen | T30-1-TÜR H3 | 12 | O28 EG Z43 MG 124/1
O28 | k.A. | Feuerschutztüren / -klappen | T30-1-TÜR H3 | 12 | O28 EG Besenkammer im Wartebereich
O28 | k.A. | Mehrzwecktüren | k.A. | 12 | O28 EG Ausgang
O28 | k.A. | Rauchschutztüren | PRESTO | 12 | O28 EG Nebeneingang zur Station
O28 | k.A. | Feuerschutztüren / -klappen | k.A. | 12 | O28 EG Sonderisolationstaion
O28 | k.A. | Feuerschutztüren / -klappen | T30-1-TÜR H3 | 12 | O28 EG Z43 MG 124/2
O28 | k.A. | Rauchschutztüren | PRESTO | 12 | O28 EG Übergang O24
O28 | k.A. | Rauchschutztüren | PRESTO | 12 | O28 EG Studienzentrale Gyn
O28 | k.A. | Feuerschutztüren / -klappen | T30-1-RS | 12 | O28 EG 1j Monitor
O35 | k.A. | Mehrzwecktüren | k.A. | 12 | O35 1.OG Flur bei Raum 135
O35 | k.A. | Rauchschutztüren | RS2 | 12 | O35 EG Treppenhaus OST
O35 | k.A. | Rauchschutztüren | RS2 | 12 | O35 EG Treppenhaus OST
O35 | k.A. | Feuerschutztüren / -klappen | T30 | 12 | O35 UG Übergang O33
O35 | k.A. | Feuerschutztüren / -klappen | T30 | 12 | O35 UG Technik ELT056
O35 | k.A. | Mehrzwecktüren | k.A. | 12 | O35 EG Treppenhaus Trakt B
O35 | k.A. | Mehrzwecktüren | k.A. | 12 | O35 EG Treppenhaus Trakt B
O35 | k.A. | Feuerschutztüren / -klappen | T30 | 12 | O35 UG Treppenhaus Trakt B
O36 | k.A. | Feuerschutztüren / -klappen | k.A. | 12 | O36 UG
O36 | k.A. | Feuerschutztüren / -klappen | T30 | 12 | O36 SG Materialraum 1
O36 | k.A. | Feuerschutztüren / -klappen | T30-1-RS | 12 | O36 UG Treppenhaus/Flur
O36 | k.A. | Feuerschutztüren / -klappen | T30 | 12 | O36 SG Materialraum 2
O36 | k.A. | Feuerschutztüren / -klappen | T30 | 12 | O36 SG Materialraum 3
O36 | k.A. | Feuerschutztüren / -klappen | T30-1 | 12 | O36 UG 022 Technik
O36 | k.A. | Feuerschutztüren / -klappen | T30 | 12 | O36 SG O36 SG
O36 | k.A. | Feuerschutztüren / -klappen | T30 | 12 | O36 SG Spindraum
O36 | k.A. | Feuerschutztüren / -klappen | k.A. | 12 | O36 SG ELT
O36 | k.A. | Feuerschutztüren / -klappen | k.A. | 12 | O36 SG ELT
O36 | k.A. | Feuerschutztüren / -klappen | k.A. | 12 | O36 UG 08 DV-Raum
O36 | k.A. | Feuerschutztüren / -klappen | k.A. | 12 | O36 UG 010 DV-Raum
O36 | k.A. | Feuerschutztüren / -klappen | T30 | 12 | O36 SG Spindraum 2
O36 | k.A. | Feuerschutztüren / -klappen | k.A. | 12 | O36 SG ELT
O36 | k.A. | Feuerschutztüren / -klappen | k.A. | 12 | O36 SG ELT
O38 | k.A. | Feuerschutztüren / -klappen | T30-2-RS | 12 | O38 4.OG Technik
O38 | k.A. | Feuerschutztüren / -klappen | T90-2-RS | 12 | O38 4.OG 405 Med. Mikrobiologie
O38 | k.A. | Feuerschutztüren / -klappen | T30-2 | 12 | O38 UG 024 Pathologie Formalin + N2
O38 | k.A. | Mehrzwecktüren | k.A. | 12 | O38 4.OG Treppnhaus
O38 | k.A. | Feuerschutztüren / -klappen | k.A. | 12 | O38 3OG Technik
O38 | k.A. | Feuerschutztüren / -klappen | k.A. | 12 | O38 3OG Technik
O38 | k.A. | Feuerschutztüren / -klappen | T301-RS | 12 | O38 4.OG 413 ELT
O38 | k.A. | Feuerschutztüren / -klappen | T30-2 | 12 | O38 UG 024 Pathologie Formalin + N2
O38 | k.A. | Mehrzwecktüren | k.A. | 12 | O38 3.OG Treppnhaus
O38 | k.A. | Feuerschutztüren / -klappen | T90-2-RS | 12 | O38 3.OG Flur
O38 | k.A. | Feuerschutztüren / -klappen | T90-2-RS | 12 | O38 3.OG Flur
O38 | k.A. | Feuerschutztüren / -klappen | T90-2-RS | 12 | O38 2.OG Flur
O38 | k.A. | Feuerschutztüren / -klappen | T90-2-RS | 12 | O38 2.OG Flur
O38 | k.A. | Mehrzwecktüren | k.A. | 12 | O38 2.OG Treppnhaus
O38 | k.A. | Mehrzwecktüren | k.A. | 12 | O38 1.OG Treppnhaus
O38 | k.A. | Feuerschutztüren / -klappen | T90-2-RS | 12 | O38 1.OG Flur
O38 | k.A. | Feuerschutztüren / -klappen | T90-2-RS | 12 | O38 1.OG Flur
O38 | k.A. | Mehrzwecktüren | k.A. | 12 | O38 1.OG Flur / Übergang Brücke
O38 | k.A. | Rauchschutztüren | T30-1 RS FSA TYP48 | 12 | O38 UG Umkleide
O38 | k.A. | Mehrzwecktüren | k.A. | 12 | O38 EG Ausgang
O38 | k.A. | Mehrzwecktüren | k.A. | 12 | O38 EG Flur Blutspende Anmeldung
O38 | k.A. | Feuerschutztüren / -klappen | k.A. | 12 | O38 Keller Technik 02 Mikrobiologie
O38 | k.A. | Feuerschutztüren / -klappen | T90-2-RS | 12 | O38 1.OG Flur
O38 | k.A. | Mehrzwecktüren | k.A. | 12 | O38 EG Notausgang
O38 | k.A. | Feuerschutztüren / -klappen | k.A. | 12 | O38 Keller Technik 016 NS-HV
O38 | k.A. | Feuerschutztüren / -klappen | k.A. | 12 | O38 Keller Brandmeldezentrale 017
O38 | k.A. | Feuerschutztüren / -klappen | k.A. | 12 | O38 Keller Brandmeldezentrale 017
O45 | k.A. | Rauchschutztüren | FORSTER PRESTO | 12 | Flur EG bei Hörsaal
O45 | k.A. | Feuerschutztüren / -klappen | T30-1 | 12 | O45 EG 00.4.006.1 Waschmaschinen für Eltern
O45 | k.A. | Feuerschutztüren / -klappen | k.A. | 12 | O45 EG 00.4.004.4
O45 | k.A. | Feuerschutztüren / -klappen | k.A. | 12 | O45 EG 00.4.004.4
O45 | k.A. | Feuerschutztüren / -klappen | k.A. | 12 | O45 EG 00.4.004.4
O45 | k.A. | Feuerschutztüren / -klappen | k.A. | 12 | O45 EG 00.4.004.4
O45 | k.A. | Feuerschutztüren / -klappen | k.A. | 12 | O45 1.OG 01.5.008.1 ELT
O45 | k.A. | Feuerschutztüren / -klappen | T30-1-RS | 12 | O45 1.OG Herrenschleuse
O45 | k.A. | Feuerschutztüren / -klappen | T30-1-A | 12 | O-45 UG Lager 99.5.040.1 innen
O45 | k.A. | Feuerschutztüren / -klappen | T30-1 H8 | 12 | O-45 UG Technik 99.5.019.1-3
O45 | k.A. | Feuerschutztüren / -klappen | T30-1-HER HOLZ4 | 12 | O-45 UG Versorgungsgang 99.5.014.1
O45 | k.A. | Feuerschutztüren / -klappen | T30-1-HER HOLZ4 | 12 | O-45 UG Versorgungsgang 99.5.013.1 Erich Binder
O45 | k.A. | Feuerschutztüren / -klappen | RS | 12 | O45 1.OG Flur neben Teeküche
O45 | k.A. | Rauchschutztüren | RS | 12 | O45 1.OG Treppenhaus
O45 | k.A. | Automatik Schiebetüren | ES 200 FIA | 12 | O45 EG Eingang außen
O45 | k.A. | Automatik Schiebetüren | ES 200 FIA | 12 | O45 EG Eingang Innen
O45 | k.A. | Automatik Schiebetüren | REISINGER S3998 | 12 | O45 1. OG OP
O45 | k.A. | Automatik Schiebetüren | REISINGER S3999 | 12 | O45 1. OG OP 1
O45 | k.A. | Automatik Schiebetüren | REISINGER S4000 | 12 | O45 1. OG OP 2 außen
O45 | k.A. | Automatik Schiebetüren | REISINGER S4001 | 12 | O45 1. OG OP 3 außen
O45 | k.A. | Automatik Schiebetüren | REISINGER S4002 | 12 | O45 1. OG OP 2 innen
O45 | k.A. | Automatik Schiebetüren | REISINGER S4003 | 12 | O45 1. OG OP 3 innen
O50 | k.A. | Mehrzwecktüren | k.A. | 12 | O50 9OG Station C9
O50 | k.A. | Feuerschutztüren / -klappen | k.A. | 12 | O50 9.OG 942 DV-Raum
O50 | k.A. | Mehrzwecktüren | k.A. | 12 | O50 9.OG Flur / Fluchttreppenhaus
O50 | k.A. | Feuerschutztüren / -klappen | ADS 80 FR30 | 12 | O50 9OG Patienten Aufenhaltsraum 948
O50 | k.A. | Feuerschutztüren / -klappen | k.A. | 12 | O50 9.OG 942 DV-Raum
O50 | k.A. | Feuerschutztüren / -klappen | k.A. | 12 | O50 9.OG 945 Patientenkoffer
O50 | k.A. | Feuerschutztüren / -klappen | k.A. | 12 | O50 8.OG 840 DV-Raum
O50 | k.A. | Feuerschutztüren / -klappen | T30 | 12 | O50 9.OG EDV in der Anmeldung
O50 | k.A. | Feuerschutztüren / -klappen | k.A. | 12 | O50 8.OG 845 Stationsleitung
O50 | k.A. | Feuerschutztüren / -klappen | T30 | 12 | O50 10.OG Aufzug Triebwerksraum
O50 | k.A. | Feuerschutztüren / -klappen | ADS 80 FR30 | 12 | O50 8OG Patienten Aufenhaltsraum 844
O50 | k.A. | Feuerschutztüren / -klappen | T30-1-RS | 12 | O50 8.OG 833 Anmeldung
O50 | k.A. | Feuerschutztüren / -klappen | T30-2 | 12 | O50 10.OG RLT Anlage
O50 | k.A. | Mehrzwecktüren | k.A. | 12 | O50 8OG Station H8b
O50 | k.A. | Feuerschutztüren / -klappen | T30-1 H3D | 12 | O50 8.OG ELT in 833
O50 | k.A. | Mehrzwecktüren | k.A. | 12 | O50 8.OG Flur / Aufzugsvorraum
O50 | k.A. | Mehrzwecktüren | k.A. | 12 | O50 7OG Station H7a
O50 | k.A. | Feuerschutztüren / -klappen | T30-1 H3D | 12 | O50 7.OG Fernsprechzentrale Z24 MG 238/12
O50 | k.A. | Mehrzwecktüren | k.A. | 12 | O50 7OG Station H7a beim Arztzimmer
O50 | k.A. | Feuerschutztüren / -klappen | T30-1 H3D | 12 | O50 7.OG ELT Z24 MG 238/13
O50 | k.A. | Feuerschutztüren / -klappen | T30-1 H3D | 12 | O50 7.OG ELT
O50 | k.A. | Mehrzwecktüren | k.A. | 12 | O50 7. OG 733 Pflegezentrale
O50 | k.A. | Feuerschutztüren / -klappen | k.A. | 12 | O50 7 OG EDV 742
O50 | k.A. | Feuerschutztüren / -klappen | k.A. | 12 | O50 7 OG EDV 742
O50 | k.A. | Feuerschutztüren / -klappen | T30-1-RS | 12 | O50 6. OG 615 Stützpunkt
O50 | k.A. | Feuerschutztüren / -klappen | T30-1 H3D | 12 | O50 6.OG FMT Raum 612.2
O50 | k.A. | Feuerschutztüren / -klappen | T30 | 12 | O50 6.OG EDV in der Anmeldung
O50 | k.A. | Mehrzwecktüren | k.A. | 12 | O50 6.OG Flur / Aufzugsvorraum
O50 | k.A. | Mehrzwecktüren | k.A. | 12 | O50 5.OG Flur / Aufzugsvorraum
O50 | k.A. | Feuerschutztüren / -klappen | k.A. | 12 | O50 6 OG EDV 648
O50 | k.A. | Feuerschutztüren / -klappen | k.A. | 12 | O50 6 OG EDV 547
O50 | k.A. | Feuerschutztüren / -klappen | k.A. | 12 | O50 6 OG EDV 547
O50 | k.A. | Feuerschutztüren / -klappen | T30 | 12 | O50 6.OG EDV in der Anmeldung
O50 | k.A. | Feuerschutztüren / -klappen | T30 | 12 | O50 6.OG EDV in der Anmeldung
O50 | k.A. | Mehrzwecktüren | k.A. | 12 | O50 4. OG 433 Stützpunkt
O50 | k.A. | Rauchschutztüren | k.A. | 12 | O50 2.OG 216 Patienten Aufenthaltsraum
O50 | k.A. | Feuerschutztüren / -klappen | T30-1 H3D | 12 | O50 5.OG FMT Raum
O50 | k.A. | Mehrzwecktüren | k.A. | 12 | O50 4OG Station H4b
O50 | k.A. | Feuerschutztüren / -klappen | T30-1 | 12 | O50 2.OG 213 DV-Raum
O50 | k.A. | Feuerschutztüren / -klappen | T30 | 12 | O50 4.OG ELT
O50 | k.A. | Feuerschutztüren / -klappen | T30-1 | 12 | O50 2.OG 213 DV-Raum
O50 | k.A. | Feuerschutztüren / -klappen | T30 | 12 | O50 4OG EDV in der Anmeldung
O50 | k.A. | Feuerschutztüren / -klappen | T30 | 12 | O50 4OG EDV in der Anmeldung
O50 | k.A. | Mehrzwecktüren | k.A. | 12 | O50 2.OG Übergang zu O26
O50 | k.A. | Mehrzwecktüren | k.A. | 12 | O50 1.OG Übergang zu O26
O50 | k.A. | Feuerschutztüren / -klappen | T30-1 | 12 | O50 1.OG 114 DV-Raum
O50 | k.A. | Mehrzwecktüren | k.A. | 12 | O50 3.OG Flur / Aufzugsvorraum
O50 | k.A. | Feuerschutztüren / -klappen | T30-1-RS | 12 | O50 1.OG Treppenhaus
O50 | k.A. | Mehrzwecktüren | k.A. | 12 | O50 3OG Pflegezentrale
O50 | k.A. | Feuerschutztüren / -klappen | T30-1 H3D | 12 | O50 3OG FMT Raum
O50 | k.A. | Feuerschutztüren / -klappen | T30-1-RS | 12 | O50 1.OG 107 Damenumkleide/Treppenhaus
O50 | k.A. | Rauchschutztüren | RS1 | 12 | O50 1.OG 116 Patienten Aufenthaltsraum
O50 | k.A. | Rauchschutztüren | RS1 | 12 | O50 EG 36 Blutkomponenten Herstellung
O50 | k.A. | Feuerschutztüren / -klappen | T30 | 12 | O50 1OG EDV in der Anmeldung
O50 | k.A. | Feuerschutztüren / -klappen | T30-1 | 12 | O50 EG DV-Raum
O50 | k.A. | Rauchschutztüren | RS1 | 12 | O50 EG 36 Blutkomponenten Herstellung I
O50 | k.A. | Feuerschutztüren / -klappen | T30 | 12 | O50 1OG EDV in der Anmeldung
O50 | k.A. | Feuerschutztüren / -klappen | k.A. | 12 | O50 1OG DV- Raum 114
O50 | k.A. | Mehrzwecktüren | k.A. | 12 | O50 EG Eingang
O50 | k.A. | Feuerschutztüren / -klappen | T30-1 | 12 | O50 EG 43.3 ELT
O50 | k.A. | Feuerschutztüren / -klappen | T30-1 | 12 | O50 EG 48.2 ELT
O50 | k.A. | Mehrzwecktüren | k.A. | 12 | O50 SG Eingang Flur Büros
O50 | k.A. | Mehrzwecktüren | k.A. | 12 | O50 SG Flur / Aufzugsvorraum
O50 | k.A. | Feuerschutztüren / -klappen | T30 | 12 | O50 Keller BTD Notkühlzelle
O50 | k.A. | Mehrzwecktüren | k.A. | 12 | O50 EG Ausgang zu O70
O50 | k.A. | Mehrzwecktüren | k.A. | 12 | O50 EG Aufzugsvorraum
O50 | k.A. | Feuerschutztüren / -klappen | T30-1-RS | 12 | O50 SG Treppenhaus
O50 | k.A. | Feuerschutztüren / -klappen | T90-2-RS | 12 | O50 SG Übergang zu O26 und nach draußen
O50 | k.A. | Feuerschutztüren / -klappen | T90-2-RS | 12 | O50 SG Flur
O58 | k.A. | Mehrzwecktüren | k.A. | 12 | O58 EG Technik
O58 | k.A. | Feuerschutztüren / -klappen | T30-1 | 12 | O58 EG Technik
O58 | k.A. | Mehrzwecktüren | k.A. | 12 | O58 EG Empfang / Haupteingang
O58 | k.A. | Feuerschutztüren / -klappen | T30-1 | 12 | O58 EG Technik
O58 | k.A. | Mehrzwecktüren | k.A. | 12 | O58 EG Empfang / Flur
O58 | k.A. | Mehrzwecktüren | k.A. | 12 | O58 EG Empfang / Flur
O58 | k.A. | Mehrzwecktüren | k.A. | 12 | O58 1.OG Technik
O58 | k.A. | Feuerschutztüren / -klappen | k.A. | 12 | O58 EG Flur / Technikraum
O58 | k.A. | Feuerschutztüren / -klappen | T30-1 | 12 | O58 1.OG Technik
O58 | k.A. | Mehrzwecktüren | k.A. | 12 | O58 EG Empfang / Flur
O58 | k.A. | Feuerschutztüren / -klappen | k.A. | 12 | O58 1.OG 153a EDV
O58 | k.A. | Feuerschutztüren / -klappen | T30 | 12 | O58 1.OG Flur / Technikraum
O58 | k.A. | Feuerschutztüren / -klappen | k.A. | 12 | O58 1.OG 116a Betriebsraum
O58 | k.A. | Feuerschutztüren / -klappen | T30-1 SNT-1 | 12 | O58 2.OG Flur / Technikraum
O58 | k.A. | Mehrzwecktüren | k.A. | 12 | O58 2.OG Technik
O58 | k.A. | Feuerschutztüren / -klappen | T30-1 SNT-1 | 12 | O58 2.OG Flur / Technikraum
O58 | k.A. | Mehrzwecktüren | k.A. | 12 | O58 3.OG Technik
O58 | k.A. | Feuerschutztüren / -klappen | T30-1 SNT-1 | 12 | O58 3.OG Flur / Technikraum
O58 | k.A. | Feuerschutztüren / -klappen | T30-1 SNT-1 | 12 | O58 3.OG Flur / Technikraum
O58 | k.A. | Feuerschutztüren / -klappen | T30-1 SNT-1 | 12 | O58 4.OG im Technikraum rechts
O58 | k.A. | Feuerschutztüren / -klappen | T30-1 SNT-1 | 12 | O58 4.OG Technikraum rechts
O58 | k.A. | Feuerschutztüren / -klappen | T30-1 SNT-1 | 12 | O58 4.OG Technikraum links
O58 | k.A. | Feuerschutztüren / -klappen | T90-1 SNT-1 | 12 | O58 4.OG im Technikraum links
O58 | k.A. | Mehrzwecktüren | k.A. | 12 | O58 SG Technik
O58 | k.A. | Feuerschutztüren / -klappen | T30-1 SNT-1 | 12 | O58 SG Flur / Technikraum
O58 | k.A. | Feuerschutztüren / -klappen | T30-1 SNT-1 | 12 | O58 SG Flur / Technikraum
O58 | k.A. | Rauchschutztüren | RS-1 R67 | 12 | O58 SG Warteraum
O58 | k.A. | Feuerschutztüren / -klappen | T30-1 SNT-1 | 12 | O58 SG Technikflur Hebeanlage
O58 | k.A. | Feuerschutztüren / -klappen | T30-2 SNT-2 | 12 | O58 SG Technikflur Wasseraufbereitung 018a
O58 | k.A. | Feuerschutztüren / -klappen | T30-1 SNT-1 | 12 | O58 SG Technikflur Raum 018
O58 | k.A. | Feuerschutztüren / -klappen | T30-1 SNT-1 | 12 | O58 SG Technikflur MS-Anlage
O58 | k.A. | Feuerschutztüren / -klappen | T30-1 SNT-1 | 12 | O58 SG Technikflur Raum 022 Trafo 1-4
O58 | k.A. | Feuerschutztüren / -klappen | T30-1 SNT-1 | 12 | O58 SG Technikflur Raum 023 Niederspannung Vereiler
O58 | k.A. | Feuerschutztüren / -klappen | T90-2 SNT-12 | 12 | O58 SG vom Innenhof 034 Druckluftzentrale
O58 | k.A. | Mehrzwecktüren | k.A. | 12 | O58 2.OG Flur Raum 246
O58 | k.A. | Mehrzwecktüren | k.A. | 12 | O58 2.OG Flur Raum 217
O58 | k.A. | Mehrzwecktüren | k.A. | 12 | O58 2.OG Flur Raum 241
O58 | k.A. | Mehrzwecktüren | k.A. | 12 | O58 2.OG Flur Raum 232
O58 | k.A. | Mehrzwecktüren | k.A. | 12 | O58 1.OG Flur Raum 153a
O58 | k.A. | Mehrzwecktüren | k.A. | 12 | O58 1.OG Flur 150
O58 | k.A. | Mehrzwecktüren | k.A. | 12 | O58 1.OG Flur 150 Raum 152a
O58 | k.A. | Mehrzwecktüren | k.A. | 12 | O58 1.OG Flur Raum 148
O58 | k.A. | Mehrzwecktüren | k.A. | 12 | O58 1.OG zum großen Saal 144
O58 | k.A. | Mehrzwecktüren | k.A. | 12 | O58 1.OG Flur Raum 127
O58 | k.A. | Mehrzwecktüren | k.A. | 12 | O58 1.OG Flur Raum 142
O58 | k.A. | Mehrzwecktüren | k.A. | 12 | O58 1.OG Flur Raum 129
O58 | k.A. | Mehrzwecktüren | k.A. | 12 | O58 EG Flur Damen WC Personal
O58 | k.A. | Mehrzwecktüren | k.A. | 12 | O58 EG Flur Raum R61
O58 | k.A. | Mehrzwecktüren | k.A. | 12 | O58 EG Flur Raum R51
O58 | k.A. | Mehrzwecktüren | k.A. | 12 | O58 EG Flur Raum R48/49
O58 | k.A. | Mehrzwecktüren | k.A. | 12 | O58 EG Großer Saal Flur Raum R45
O58 | k.A. | Mehrzwecktüren | k.A. | 12 | O58 EG Großer Saal Flur Raum R044
O58 | k.A. | Feuerschutztüren / -klappen | T30 | 12 | O58 EG Klappe im Studentensaal
O70 | k.A. | Feuerschutztüren / -klappen | k.A. | 12 | O70 1. OG Technik UV 111
O70 | k.A. | Mehrzwecktüren | k.A. | 12 | O70
O70 | k.A. | Feuerschutztüren / -klappen | FIRESTOP 2 | 12 | O70
O70 | k.A. | Feuerschutztüren / -klappen | FIRESTOP 2 | 12 | O70
O70 | k.A. | Feuerschutztüren / -klappen | k.A. | 12 | O70 1. OG Technik UV 112
O70 | k.A. | Rauchschutztüren | k.A. | 12 | O70
O70 | k.A. | Mehrzwecktüren | k.A. | 12 | O70 5OG Flur
O70 | k.A. | Feuerschutztüren / -klappen | k.A. | 12 | O70 1.OG Zugang Intensivstation
O70 | k.A. | Feuerschutztüren / -klappen | T30-1-RS TYP 1 | 12 | O70 5.OG 426 Spülraum
O70 | k.A. | Mehrzwecktüren | k.A. | 12 | O70 4OG Flur H4b
O70 | k.A. | Feuerschutztüren / -klappen | T30-1-RS TYP 1 | 12 | O70 5.OG 414
O70 | k.A. | Mehrzwecktüren | k.A. | 12 | O70 4OG 397 Technik
O70 | k.A. | Mehrzwecktüren | k.A. | 12 | O70 4OG 397 Technik
O70 | k.A. | Feuerschutztüren / -klappen | T30-1-RS | 12 | O70 5.OG 441 Büro
O70 | k.A. | Mehrzwecktüren | k.A. | 12 | O70 4OG 397 Technik
O70 | k.A. | Feuerschutztüren / -klappen | TYP 48 | 12 | O70 2OG Versorgung
O70 | k.A. | Feuerschutztüren / -klappen | T30-1-RS | 12 | O70 5.OG 444 Lager
O70 | k.A. | Mehrzwecktüren | k.A. | 12 | O70 EG Seiteneingang Außentür
O70 | k.A. | Feuerschutztüren / -klappen | TYP 48 | 12 | O70 2OG Entsorgung
O70 | k.A. | Feuerschutztüren / -klappen | T30-1-RS | 12 | O70 5.OG 442 Labor
O70 | k.A. | Mehrzwecktüren | TYP 48 | 12 | O70 2OG Versorgung Eingang OP
O70 | k.A. | Feuerschutztüren / -klappen | T30-1-RS | 12 | O70 5.OG 448
O70 | k.A. | Feuerschutztüren / -klappen | T30-1-RS TYP 1 | 12 | O70 5OG Entsorgung 401
O70 | k.A. | Mehrzwecktüren | k.A. | 12 | O70 5OG Aufzugsvorraum
O70 | k.A. | Feuerschutztüren / -klappen | T30-1-RS | 12 | O70 5.OG 454 Reinigungsraum
O70 | k.A. | Feuerschutztüren / -klappen | T30-1-RS TYP 1 | 12 | O70 5.OG Geräteraum 402
O70 | k.A. | Mehrzwecktüren | k.A. | 12 | O70 2OG Patientenschleuse
O70 | k.A. | Feuerschutztüren / -klappen | T30-1-RS | 12 | O70 5.OG 451 Spülraum
O70 | k.A. | Mehrzwecktüren | k.A. | 12 | O70 2OG OP Bereich
O70 | k.A. | Feuerschutztüren / -klappen | T30-1 | 12 | O70 4.OG 316
O70 | k.A. | Mehrzwecktüren | k.A. | 12 | O70 2OG Technik OP Bereich UV210
O70 | k.A. | Feuerschutztüren / -klappen | k.A. | 12 | O70 4.OG Flur Station H4b
O70 | k.A. | Mehrzwecktüren | k.A. | 12 | O70 2OG Technik OP Bereich UV210
O70 | k.A. | Feuerschutztüren / -klappen | k.A. | 12 | O70 4.OG Flur Station H4b
O70 | k.A. | Mehrzwecktüren | k.A. | 12 | O70 2OG Technik OP Bereich UV213 215
O70 | k.A. | Feuerschutztüren / -klappen | k.A. | 12 | O70 4.OG Flur Station H4b
O70 | k.A. | Mehrzwecktüren | k.A. | 12 | O70 2OG Technik OP Bereich UV214 216
O70 | k.A. | Feuerschutztüren / -klappen | k.A. | 12 | O70 4.OG Technikschacht 1
O70 | k.A. | Feuerschutztüren / -klappen | k.A. | 12 | O70 4.OG Ausfallendes Netz UV 301
O70 | k.A. | Mehrzwecktüren | k.A. | 12 | O70 2OG Intensivstation
O70 | k.A. | Feuerschutztüren / -klappen | k.A. | 12 | O70 4.OG Wiederkehrendes Netz UV302
O70 | k.A. | Mehrzwecktüren | k.A. | 12 | O70 2OG Intensivstation
O70 | k.A. | Feuerschutztüren / -klappen | k.A. | 12 | O70 4.OG BEV-Netz UV303
O70 | k.A. | Mehrzwecktüren | k.A. | 12 | O70 2OG Schleuse Intensivstation
O70 | k.A. | Feuerschutztüren / -klappen | k.A. | 12 | O70 4.OG Fernsprechverteiler 3/1 Fernmeldeanlagen
O70 | k.A. | Feuerschutztüren / -klappen | T30-1-RS TYP 1 | 12 | O70 4.OG Kopierraum
O70 | k.A. | Mehrzwecktüren | k.A. | 12 | O70 2OG Schleuse Intensivstation
O70 | k.A. | Feuerschutztüren / -klappen | k.A. | 12 | O70 2.OG UV211/UV212 Aufzugsvorraum
O70 | k.A. | Mehrzwecktüren | k.A. | 12 | O70 2.OG Warteraum
O70 | k.A. | Mehrzwecktüren | k.A. | 12 | O70 2OG Technik UV207
O70 | k.A. | Mehrzwecktüren | k.A. | 12 | O70 2.OG Technik UV208
O70 | k.A. | Mehrzwecktüren | k.A. | 12 | O70 2.OG Flur bei Personal WC
O70 | k.A. | Feuerschutztüren / -klappen | TYP 48 | 12 | O70 1OG Versorgung 01.108b
O70 | k.A. | Mehrzwecktüren | k.A. | 12 | O70 2.OG Flur zum Treppenhaus
O70 | k.A. | Feuerschutztüren / -klappen | TYP 48 | 12 | O70 1OG Entsorgung
O70 | k.A. | Mehrzwecktüren | k.A. | 12 | O70 1OG Versorgung 01.108b
O70 | k.A. | Mehrzwecktüren | TYP 48 | 12 | O70 1OG Entsorgung
O70 | k.A. | Mehrzwecktüren | k.A. | 12 | O70 1OG Aufzugsvorraum
O70 | k.A. | Mehrzwecktüren | k.A. | 12 | O70 1OG Technik UV107
O70 | k.A. | Mehrzwecktüren | k.A. | 12 | O70 1.OG Technik UV108
O70 | k.A. | Feuerschutztüren / -klappen | k.A. | 12 | O70 EG MRT
O70 | k.A. | Feuerschutztüren / -klappen | T30-1-RS TYP 1 | 12 | O70 EG Labor Raum 42
O70 | k.A. | k.A. | T30-1 Typ 48 | 12 | O70
O70 | k.A. | Feuerschutztüren / -klappen | T30-1-RS TYP 1 | 12 | O70 EG Anmeldung Herzkatheter Raum 62
O70 | k.A. | Feuerschutztüren / -klappen | T30-1 TYP 1 | 12 | O70 EG in Raum 31
O70 | k.A. | Feuerschutztüren / -klappen | T30-1 TYP 1 | 12 | O70 EG Postraum Raum 31
O70 | k.A. | Feuerschutztüren / -klappen | T30-1-RS TYP 1 | 12 | O70 EG Büros Raum 33-36
O70 | k.A. | Mehrzwecktüren | k.A. | 12 | O70 UG Bettenstraße
O70 | k.A. | Feuerschutztüren / -klappen | T30-2-RS SYSTEM | 12 | O70 UG zu den Aufzügen 019 Güterumschlag
O70 | k.A. | Feuerschutztüren / -klappen | T30-1-RS TYP 1 | 12 | O70 UG Server Raum 010
O70 | k.A. | Mehrzwecktüren | k.A. | 12 | O70 EG Übergang zu O10
O70 | k.A. | Mehrzwecktüren | k.A. | 12 | O70 SG Flur Konverrenzräume
O70 | k.A. | Mehrzwecktüren | k.A. | 12 | O70 SG Flur richtung WC
O70 | k.A. | Feuerschutztüren / -klappen | LAVA 65-S | 12 | O70 SG Flur
O70 | k.A. | Feuerschutztüren / -klappen | KLAPPE | 12 | O70 SG Treppenhaus Klappe
O70 | k.A. | Feuerschutztüren / -klappen | T30-2 | 12 | O70 EG Übergang O50
O70 | k.A. | Feuerschutztüren / -klappen | k.A. | 12 | O70 SG Treppenhaus Technik
O10 AEMP | k.A. | Feuerschutztüren / -klappen | T30-1-RS | 12 | O10 UG AEMP 99.8.041.1 Umformer
O10 AEMP | k.A. | Feuerschutztüren / -klappen | T30-1-RS | 12 | O10 UG AEMP 99.8.045.1 Unterstation H/S/Kälte
O10 AEMP | k.A. | Feuerschutztüren / -klappen | k.A. | 12 | O10 UG AEMP 99.8.052.1 KME-Lager
O10 AEMP | k.A. | Feuerschutztüren / -klappen | T30-1-RS | 12 | O10 UG AEMP 99.7.048.1 KLE/ZVSA Materiallager
O10 AEMP | k.A. | Feuerschutztüren / -klappen | T30-1 | 12 | O10 UG AEMP 99.8.048.1 Technisches Service-Zentrum
O10 AEMP | k.A. | Feuerschutztüren / -klappen | k.A. | 12 | O10 UG AEMP 99.8.062.1KLE/ZSVA-Werkstatt
O10 AEMP | k.A. | Mehrzwecktüren | k.A. | 12 | O10 UG AEMP Im Raum 99.8.044.1 - Reinigungsbereich
O10 AEMP | k.A. | Mehrzwecktüren | k.A. | 12 | O10 UG AEMP Im Raum 99.8.044.1 - Reinbereich
O10 AEMP | k.A. | Feuerschutztüren / -klappen | k.A. | 12 | O10 UG AEMP Auslieferung
O10 AEMP | k.A. | Mehrzwecktüren | k.A. | 12 | O10 UG AEMP Flur zu Aufzug 389
O10 AEMP | k.A. | Mehrzwecktüren | k.A. | 12 | O10 UG AEMP 99.5.021.1 Materiallager Katatrophenschutz
O10 AEMP | k.A. | Feuerschutztüren / -klappen | T30-2-RS | 12 | O10 UG AEMP 99.5.062.3 Bettenwerkstatt
O10 AEMP | k.A. | Feuerschutztüren / -klappen | T90-2-RS | 12 | O10 UG AEMP 99.5.044.1
O10 AEMP | k.A. | Feuerschutztüren / -klappen | RS-1 | 12 | O10 UG AEMP 99.6.041.1 Fallwagenlager
O10 AEMP | k.A. | Feuerschutztüren / -klappen | RS-1 | 12 | O10 UG AEMP 99.6.040.1 Lagerraum
O10 AEMP | k.A. | Feuerschutztüren / -klappen | RS-1 | 12 | O10 UG AEMP 99.5.061.1 Niederspannung SV
O10 AEMP | k.A. | Feuerschutztüren / -klappen | T30-2-RS | 12 | O10 UG AEMP 99.5.051.1
O10 AEMP | k.A. | Feuerschutztüren / -klappen | T30-2-RS | 12 | O10 UG AEMP 99.5.052.1 Dampf
O10 AEMP | k.A. | Feuerschutztüren / -klappen | T90-1 H16 | 12 | O10 UG AEMP Durchgang Versorgungsschacht bei 99.5.052.1
O10 AEMP | k.A. | Feuerschutztüren / -klappen | T30-1-RS "TYP 48" | 12 | O10 UG AEMP 99.4.045.1 KSE Gardinenlager
O10 AEMP | k.A. | Feuerschutztüren / -klappen | T30-1-RS | 12 | O10 UG AEMP 99.4.044.1 KGE
O10 AEMP | k.A. | Feuerschutztüren / -klappen | k.A. | 12 | O10 UG AEMP 99.7.042.
O10 AEMP | k.A. | Feuerschutztüren / -klappen | T30-1-RS | 12 | O10 UG AEMP 99.4.043.1
O10 AEMP | k.A. | Feuerschutztüren / -klappen | k.A. | 12 | O10 UG AEMP Hauptflur Reinberich
O10 AEMP | k.A. | Feuerschutztüren / -klappen | k.A. | 12 | O10 UG AEMP Waschanlage Schläuse
O10 AEMP | k.A. | Feuerschutztüren / -klappen | T30-1-RS | 12 | O10 UG AEMP 99.4.042.1
O10 AEMP | k.A. | Feuerschutztüren / -klappen | k.A. | 12 | O10 UG AEMP Waschanlage Schläuse
O10 AEMP | k.A. | Feuerschutztüren / -klappen | k.A. | 12 | O10 UG AEMP Lager
O10 AEMP | k.A. | Feuerschutztüren / -klappen | k.A. | 12 | O10 UG AEMP Aufbereitung / Schleuse
O10 | k.A. | Feuerschutztüren / -klappen | T 30-1-RS | 12 | EG Polikliniken Versorgung
O10 | k.A. | Mehrzwecktüren | k.A. | 12
O10 | k.A. | Feuerschutztüren / -klappen | T30-RS | 12 | EG Notaufnahme/Flur gegenüber Grünen Aufzug
O10 | k.A. | Mehrzwecktüren | k.A. | 12 | 1. OG OP Bereich Flur/Ausschleuse
O10 | k.A. | Mehrzwecktüren | k.A. | 12 | 1. OG OP-Bereich Patientenschleuse
O10 | k.A. | Feuerschutztüren / -klappen | T90-1-RS-FSA | 12 | 1. OG Intensivstation Treppenhaus
O10 | k.A. | Feuerschutztüren / -klappen | T30-1 RS | 12 | UG/KLE Werkstatt Flur/Eingang Werkstatt
O45 | Novoferm Riexinger | Feuerschutztüren / -klappen | k.A. | 12 | O45 EG Flur
O45 | Novoferm Riexinger | Feuerschutztüren / -klappen | k.A. | 12 | O45 EG Flur
O45 | Novoferm Riexinger | Feuerschutztüren / -klappen | k.A. | 12 | O45 EG Flur
O45 | Novoferm Riexinger | Feuerschutztüren / -klappen | T30-1-RS | 12 | O45 EG Flur Nierenzentrum
O45 | Novoferm Riexinger | Feuerschutztüren / -klappen | T30-1-RS | 12 | O45 EG Flur Nierenzentrum
O45 | Novoferm Riexinger | Feuerschutztüren / -klappen | T30-1-RS | 12 | O45 EG Flur Nierenzentrum Notausgang
O45 | Novoferm Riexinger | Feuerschutztüren / -klappen | T30-1-RS | 12 | O45 1. OG Flur
O45 | Novoferm Riexinger | Rauchschutztüren | RS-1 | 12 | O45 1. OG Flur
O45 | Novoferm Riexinger | Feuerschutztüren / -klappen | T30-1-RS | 12 | O45 1. OG Flur
O45 | Novoferm Riexinger | Feuerschutztüren / -klappen | T30-1-RS-F SA-TECKEN | 12 | O-45 UG Flur Versorgungsgang
O45 | Novoferm Riexinger | Feuerschutztüren / -klappen | T30-2-RS-F SA-TECKEN | 12 | O-45 UG Flur Flur bei 99.5.040.1
O45 | Novoferm Riexinger | Rauchschutztüren | RS-2 NOVOPORT | 12 | O-45 UG Flur Flur bei 99.5.032.1
O45 | Novoferm Riexinger | Rauchschutztüren | RS | 12 | O45 1.OG Flur
O70 | Novoferm Riexinger | Feuerschutztüren / -klappen | T30-1-RS | 12 | O70 EG vor Aufzügen Raum 76
O70 | Novoferm Riexinger | Feuerschutztüren / -klappen | T30-1-RS | 12 | O70 EG vor Aufzügen Raum 75
O70 | Novoferm Riexinger | Feuerschutztüren / -klappen | T30-2 | 12 | O70 EG Wartebereich Technik
O70 | Novoferm Riexinger | Feuerschutztüren / -klappen | T30-2 | 12 | O70 EG Wartebereich Technik
O70 | Novoferm Riexinger | Feuerschutztüren / -klappen | T30-1 | 12 | O70 EG Wartebereich Technik
O70 | Novoferm Riexinger | Feuerschutztüren / -klappen | T30-1 | 12 | O70 EG Technik Raum 69
O70 | Novoferm Riexinger | Feuerschutztüren / -klappen | T30-1 | 12 | O70 EG Technik bei Raum 17
O70 | Novoferm Riexinger | Feuerschutztüren / -klappen | T30-2 | 12 | O70 EG Technik bei Raum 17
O70 | Novoferm Riexinger | Feuerschutztüren / -klappen | T30-2 | 12 | O70 EG Technik bei Raum 17
O70 | Novoferm Riexinger | Feuerschutztüren / -klappen | T30-1 | 12 | O70 EG Flur Technik Raum 30.1
O70 | Novoferm Riexinger | Feuerschutztüren / -klappen | T30-1 | 12 | O70 EG in Raum 41a Technik
O70 | Novoferm Riexinger | Feuerschutztüren / -klappen | T30-1-RS | 12 | O70 UG TRH 3 Treppenhaus
O70 | Novoferm Riexinger | Feuerschutztüren / -klappen | k.A. | 12 | O70 SG Technik 025 Vakuum- Druckluf
O70 | Novoferm Riexinger | Feuerschutztüren / -klappen | T90 | 12 | O70 SG Technik Versorgungsgang
O70 | Novoferm Riexinger | Feuerschutztüren / -klappen | T30 | 12 | O70 SG Technik Versorgungsgang
O10 AEMP | Novoferm Riexinger | Feuerschutztüren / -klappen | T30-1-RS | 12 | O10 UG AEMP 99.8.040.1 Batterieraum
O10 AEMP | Novoferm Riexinger | Feuerschutztüren / -klappen | T30-1-RS | 12 | O10 UG AEMP 99.8.044.4 Lager
O10 AEMP | Novoferm Riexinger | Feuerschutztüren / -klappen | T30-1-RS | 12 | O10 UG AEMP 99.8.042.1 GV/SV
O10 AEMP | Novoferm Riexinger | Feuerschutztüren / -klappen | T30-1-RS | 12 | O10 UG AEMP 99.8.043.1 GV/AV
O10 AEMP | Novoferm Riexinger | Feuerschutztüren / -klappen | T30-1-RS | 12 | O10 UG AEMP 99.8.046.1 Unterstation Dampf
O10 AEMP | Novoferm Riexinger | Feuerschutztüren / -klappen | T30-2-RS | 12 | O10 UG AEMP 99.8.048.1 Technisches Service-Zentrum
O10 AEMP | Novoferm Riexinger | Feuerschutztüren / -klappen | T30-2-RS | 12 | O10 UG AEMP 99.8.048.1 Technisches Service-Zentrum
O10 AEMP | Novoferm Riexinger | Feuerschutztüren / -klappen | T90-1-RS | 12 | O10 UG AEMP 99.8.047.1 EDV Serverraum
O10 AEMP | Novoferm Riexinger | Feuerschutztüren / -klappen | T30-2-RS | 12 | O10 UG AEMP 99.8.046.1 Unterstation Dampf
O10 AEMP | Novoferm Riexinger | Feuerschutztüren / -klappen | T30-2-RS | 12 | O10 UG AEMP 99.8.045.1 Unterstation H/S/Kälte
O10 AEMP | Novoferm Riexinger | Feuerschutztüren / -klappen | T90-2-RS | 12 | O10 UG AEMP 99.7.056.1 KLE/ZSVA Chemielager
O10 AEMP | Novoferm Riexinger | Feuerschutztüren / -klappen | T30-2-RS | 12 | O10 UG AEMP 99.5.022.1 Werkstatt
O10 AEMP | Novoferm Riexinger | Feuerschutztüren / -klappen | T30-2 | 12 | O10 UG AEMP 99.7.055.1 Dialyseaufbereitung
O10 AEMP | Novoferm Riexinger | Feuerschutztüren / -klappen | T30-1-RS | 12 | O10 UG AEMP 99.5.021.1
O10 AEMP | Novoferm Riexinger | Feuerschutztüren / -klappen | T30-1-RS | 12 | O10 UG AEMP 99.5.042.1 Rohrpostzentrale
O10 AEMP | Novoferm Riexinger | Feuerschutztüren / -klappen | T90-1-RS | 12 | O10 UG AEMP 99.5.044.1 Lüftung
O10 AEMP | Novoferm Riexinger | Feuerschutztüren / -klappen | T30-2-RS | 12 | O10 UG AEMP 99.5.063.1
O10 AEMP | Novoferm Riexinger | Feuerschutztüren / -klappen | T30-1-RS | 12 | O10 UG AEMP 99.5.044.2 Installationsraum
O10 AEMP | Novoferm Riexinger | Feuerschutztüren / -klappen | T30-1-RS | 12 | O10 UG AEMP 99.5.042.1 Rohrpostzentrale
O10 AEMP | Novoferm Riexinger | Feuerschutztüren / -klappen | T90-1-RS | 12 | O10 UG AEMP 99.5.064.1 Umformer ZSV
O10 AEMP | Novoferm Riexinger | Feuerschutztüren / -klappen | T30-2-RS | 12 | O10 UG AEMP 99.5.044.1
O10 AEMP | Novoferm Riexinger | Feuerschutztüren / -klappen | T30-2-RS | 12 | O10 UG AEMP 99.5.062.2 Umkleide Herren
O10 AEMP | Novoferm Riexinger | Feuerschutztüren / -klappen | T30-1-RS | 12 | O10 UG AEMP 99.5.040.1 Serverraum EDV
O10 AEMP | Novoferm Riexinger | Feuerschutztüren / -klappen | T30-2 | 12 | O10 UG AEMP 99.7.043.1 Lager KSE
O10 AEMP | Novoferm Riexinger | Feuerschutztüren / -klappen | T30-2-RS | 12 | O10 UG AEMP 99.6.044.1 Ladebahnhof
O10 AEMP | Novoferm Riexinger | Feuerschutztüren / -klappen | T30-1-RS | 12 | O10 UG AEMP 99.5.041.1 Unterstation H/S/MG
O10 AEMP | Novoferm Riexinger | Feuerschutztüren / -klappen | T30-2-RS | 12 | O10 UG AEMP 99.5.055.1
O10 AEMP | Novoferm Riexinger | Feuerschutztüren / -klappen | T30-1-RS | 12 | O10 UG AEMP 99.5.041.1 Unterstation H/S/MG
O10 AEMP | Novoferm Riexinger | Feuerschutztüren / -klappen | T30-2-RS | 12 | O10 UG AEMP 99.6.045.1 Speicherstrecke Versorgungswagen
O10 AEMP | Novoferm Riexinger | Feuerschutztüren / -klappen | T90-1-RS | 12 | O10 UG AEMP Stromanschluss Dekon
O10 AEMP | Novoferm Riexinger | Feuerschutztüren / -klappen | T30-1-RS | 12 | O10 UG AEMP 99.5.056.1 Umformer ZSV
O10 AEMP | Novoferm Riexinger | Feuerschutztüren / -klappen | T30-1-RS | 12 | O10 UG AEMP 99.5.057.1 Fernmeldetechnik
O10 AEMP | Novoferm Riexinger | Rauchschutztüren | RS-1 | 12 | O10 UG AEMP 99.5.065.1 Niederspannung AV
O10 AEMP | Novoferm Riexinger | Feuerschutztüren / -klappen | T30-2-RS | 12 | O10 UG AEMP 99.6.046.1 Speicherstrecke Versorgungswagen
O10 AEMP | Novoferm Riexinger | Rauchschutztüren | RS-1 | 12 | O10 UG AEMP 99.5.066.1 MS-AV
O10 AEMP | Novoferm Riexinger | Feuerschutztüren / -klappen | T30-2-RS | 12 | O10 UG AEMP 99.5.053.1 Sanitär + Osmose
O10 AEMP | Novoferm Riexinger | Feuerschutztüren / -klappen | T30-2-RS | 12 | O10 UG AEMP 99.5.050.1
O10 AEMP | Novoferm Riexinger | Feuerschutztüren / -klappen | T90-1-RS | 12 | O10 UG AEMP in 99.5.066.1
O10 AEMP | Novoferm Riexinger | Feuerschutztüren / -klappen | T30-1-RS | 12 | O10 UG AEMP 99.5.060.1 Technik MS AV
O10 AEMP | Novoferm Riexinger | Feuerschutztüren / -klappen | T30-1-RS | 12 | O10 UG AEMP 99.5.052.1 Dampf
O10 AEMP | Novoferm Riexinger | Feuerschutztüren / -klappen | T30-2-RS | 12 | O10 UG AEMP 99.5.054.1 Druckluft
O10 AEMP | Novoferm Riexinger | Feuerschutztüren / -klappen | T90-1-RS "TYP N19" | 12 | O10 UG AEMP 99.5.061.1 Niedersp. SV zu 99.5.065.1 Niedersp. A
O10 AEMP | Novoferm Riexinger | Feuerschutztüren / -klappen | T90-1-RS | 12 | O10 UG AEMP 99.5.062.1 Umkleide Damen ZSVA
O10 AEMP | Novoferm Riexinger | Feuerschutztüren / -klappen | T30-2-RS | 12 | O10 UG AEMP 99.5.049.1 Sauerstoff
O10 AEMP | Novoferm Riexinger | Feuerschutztüren / -klappen | RS-1 | 12 | O10 UG AEMP Flur zum Serverraum
O10 AEMP | Novoferm Riexinger | Feuerschutztüren / -klappen | T30-1-RS | 12 | O10 UG AEMP 99.5.048.1 Dialyseaufbereitung
O10 AEMP | Novoferm Riexinger | Rauchschutztüren | RS T30-1 | 12 | O10 UG AEMP Treppenhaus 1.5
O10 AEMP | Novoferm Riexinger | Feuerschutztüren / -klappen | T30-1-RS | 12 | O10 UG AEMP 99.5.071.1 H/S/Kälte
O10 AEMP | Novoferm Riexinger | Feuerschutztüren / -klappen | T30-1-RS "TYP N2/50" | 12 | O10 UG AEMP 99.6.040.3 Lagerraum VAC Pumpen
O10 AEMP | Novoferm Riexinger | Feuerschutztüren / -klappen | T30-1-RS "TYP N2/50" | 12 | O10 UG AEMP 99.7.042.1 Sterilgutlager
O10 AEMP | Novoferm Riexinger | Feuerschutztüren / -klappen | T30-1-RS | 12 | O10 UG AEMP 99.5.046.1 Serverraum EDV
O10 AEMP | Novoferm Riexinger | Feuerschutztüren / -klappen | T30-1-RS | 12 | O10 UG AEMP 99.7.041.1
O10 AEMP | Novoferm Riexinger | Feuerschutztüren / -klappen | T30-1 "TYP N2/50" | 12 | O10 UG AEMP Chemiemittellager im Raum 99.7.042.1
O10 AEMP | Novoferm Riexinger | Feuerschutztüren / -klappen | T30-1 "TYP N2/50" | 12 | O10 UG AEMP Flur zu den Sterilisatoren
O10 AEMP | Novoferm Riexinger | Feuerschutztüren / -klappen | T30-1-RS | 12 | O10 UG AEMP 99.5.045.1
O10 AEMP | Novoferm Riexinger | Feuerschutztüren / -klappen | T30-1-RS | 12 | O10 UG AEMP 99.5.047.1 Serverraum GDV
O10 AEMP | Novoferm Riexinger | Feuerschutztüren / -klappen | T30-1-RS | 12 | O10 UG AEMP 99.7.040.4 Schuhe rein
O10 AEMP | Novoferm Riexinger | Feuerschutztüren / -klappen | T30-2 | 12 | O10 UG AEMP Aufbereitung Notausgang
O10 AEMP | Novoferm Riexinger | Feuerschutztüren / -klappen | T30-2 | 12 | O10 UG AEMP 99.6.042.1
O10 AEMP | Novoferm Riexinger | Feuerschutztüren / -klappen | T90-2-RS | 12 | O10 UG AEMP Aufbereitung Notausgang
O10 AEMP | Novoferm Riexinger | Feuerschutztüren / -klappen | T30-1-RS | 12 | O10 UG AEMP 99.6.042.1 Lagerraum
O10 AEMP | Novoferm Riexinger | Feuerschutztüren / -klappen | T30-1 | 12 | O10 UG AEMP Schleuse Umkleide
O10 AEMP | Novoferm Riexinger | Feuerschutztüren / -klappen | T90-2 | 12 | O10 UG AEMP Aufbereitung Zwischentür
O10 AEMP | Novoferm Riexinger | Feuerschutztüren / -klappen | T30-2-RS | 12 | O10 UG AEMP Flur zu ZSVA
O10 AEMP | Novoferm Riexinger | Feuerschutztüren / -klappen | T30-2-RS | 12 | O10 UG AEMP 99.7.052.1
O22 | Novoferm Riexinger | Feuerschutztüren / -klappen | T30-1-RS | 12 | O22 SG Anmeldung PET CT
O26 | Novoferm Riexinger | Feuerschutztüren / -klappen | TYP N19 | 12 | O26 SG Flur Umkleiden
O26 | Novoferm Riexinger | Feuerschutztüren / -klappen | T30-1 | 12 | O26 SG (Staffelgeschoss) ELT rechts neben Aufzug 131
O35 | Novoferm Riexinger | Feuerschutztüren / -klappen | T30 | 12 | O35 UG Aufzug 213
O35 | Novoferm Riexinger | Feuerschutztüren / -klappen | T30 | 12 | O35 UG in 03 links
O35 | Novoferm Riexinger | Feuerschutztüren / -klappen | T30 | 12 | O35 UG GB Personal Technik FM Raum 38
O35 | Novoferm Riexinger | Feuerschutztüren / -klappen | T30 | 12 | O35 UG GB Personal Technik DV Raum 35
O35 | Novoferm Riexinger | Feuerschutztüren / -klappen | T30 | 12 | O35 UG BMZ 052
O38 | Novoferm Riexinger | Feuerschutztüren / -klappen | T90 1 FSA | 12 | O38 UG USV Klappe
O50 | Novoferm Riexinger | Feuerschutztüren / -klappen | T30-1-RS | 12 | O50 2. OG 232 Stützpunkt
O50 | Novoferm Riexinger | Feuerschutztüren / -klappen | RS-2 | 12 | O50 2.OG Flur / Aufzugsvorraum
O50 | Novoferm Riexinger | Feuerschutztüren / -klappen | k.A. | 12 | O50 2OG Station H2A
O50 | Novoferm Riexinger | Feuerschutztüren / -klappen | T30-1-RS | 12 | O50 1. OG 132 Stützpunkt
O50 | Novoferm Riexinger | Feuerschutztüren / -klappen | k.A. | 12 | O50 1OG Station H1A
O50 | Novoferm Riexinger | Feuerschutztüren / -klappen | RS-2 | 12 | O50 1.OG Flur / Aufzugsvorraum
O70 | Novoferm Riexinger | Feuerschutztüren / -klappen | T30-1-RS | 12 | O70 5.OG 461
O70 | Novoferm Riexinger | Feuerschutztüren / -klappen | T30-1-RS | 12 | O70 5.OG 462
O70 | Novoferm Riexinger | Feuerschutztüren / -klappen | T30-1-RS | 12 | O70 5.OG 460
O70 | Novoferm Riexinger | Feuerschutztüren / -klappen | T30-1-RS | 12 | O70 5.OG Raum 415 Flur Heizung
O70 | Novoferm Riexinger | Feuerschutztüren / -klappen | T30-1-RS | 12 | O70 5.OG Raum 466 Flur Elektro
O70 | Novoferm Riexinger | Feuerschutztüren / -klappen | T30-1-RS | 12 | O70 5.OG Raum 465 Flur Elektro
O24 | Schörghuber Spezialtüren | Feuerschutztüren / -klappen | T30-1-RS | 12 | O24 6.OG 650 Ver- und Entsorgung
O24 | Schörghuber Spezialtüren | Feuerschutztüren / -klappen | T30-1 | 12 | O24 3.OG Station C3A 326b
O24 | Schörghuber Spezialtüren | Feuerschutztüren / -klappen | T30-1 | 12 | O24 3.OG Station C3A 326b
O24 | Schörghuber Spezialtüren | Feuerschutztüren / -klappen | T30-1 | 12 | O24 3.OG Station C3A 328b ET-UV (AV)
O24 | Schörghuber Spezialtüren | Feuerschutztüren / -klappen | T30-1 | 12 | O24 3.OG Station C3A 329b
O24 | Schörghuber Spezialtüren | Feuerschutztüren / -klappen | T30-1 | 12 | O24 3.OG Station C3A 331b
O24 | Schörghuber Spezialtüren | Feuerschutztüren / -klappen | T30-1 | 12 | O24 3.OG Station C3A 338b Fernmelde-UV
O24 | Schörghuber Spezialtüren | Feuerschutztüren / -klappen | T30-1 | 12 | O24 3.OG Station C3A 332b lager
O24 | Schörghuber Spezialtüren | Feuerschutztüren / -klappen | T30-1 | 12 | O24 3.OG Station C3A 333c Lager
O24 | Schörghuber Spezialtüren | Feuerschutztüren / -klappen | T30-1 | 12 | O24 3.OG Station C3A 333b Lager
O24 | Schörghuber Spezialtüren | Feuerschutztüren / -klappen | T30-1 | 12 | O24 2.OG Station C2B 224b ELT-Verteiler
O24 | Schörghuber Spezialtüren | Feuerschutztüren / -klappen | k.A. | 12 | O24 1UG EDV 833
O22 | Schörghuber Spezialtüren | Feuerschutztüren / -klappen | T30-1-RS | 12 | O22 EG Flur Personal
O22 | Schörghuber Spezialtüren | Feuerschutztüren / -klappen | T30-1 | 12 | O22 EG EDV im Personalflur
O22 | Schörghuber Spezialtüren | Feuerschutztüren / -klappen | T30-1 | 12 | O22 EG EDV im Personalflur
O22 | Schörghuber Spezialtüren | Feuerschutztüren / -klappen | k.A. | 12 | O22 EG Bettenschleuse MRT Mamografie
O26 | Schörghuber Spezialtüren | Feuerschutztüren / -klappen | T30-1 | 12 | O26 2.OG UV 204 SV
O26 | Schörghuber Spezialtüren | Feuerschutztüren / -klappen | T30 | 12 | O26 1OG ELT
O26 | Schörghuber Spezialtüren | Feuerschutztüren / -klappen | T30-2 | 12 | O26 1OG ELT
O26 | Schörghuber Spezialtüren | Feuerschutztüren / -klappen | T30-1 | 12 | O26 UG 0014 Klima- Dampf- und Wasserzentrale
O26 | Schörghuber Spezialtüren | Feuerschutztüren / -klappen | T30 | 12 | O26 SG Lüftungsschacht
O28 | Schörghuber Spezialtüren | Feuerschutztüren / -klappen | T30-1-RS | 12 | O28 1.OG Treppenhaus 2
O28 | Schörghuber Spezialtüren | Feuerschutztüren / -klappen | T30-1-RS | 12 | O28 1.OG Treppenhaus 1
O28 | Schörghuber Spezialtüren | Feuerschutztüren / -klappen | T30-1-RS | 12 | O28 EG Treppenhaus 2
O28 | Schörghuber Spezialtüren | Rauchschutztüren | T30-1-RS H3D | 12 | O28 U1 Treppenhaus 1
O28 | Schörghuber Spezialtüren | Feuerschutztüren / -klappen | T30 1RS | 12 | O28 U1 011b
O28 | Schörghuber Spezialtüren | Rauchschutztüren | T30-1-RS | 12 | O28 2 OG Treppenhaus 2
O28 | Schörghuber Spezialtüren | Rauchschutztüren | T30-1-RS | 12 | O28 2 OG Teeküche
O28 | Schörghuber Spezialtüren | Rauchschutztüren | T30-1-RS H3D | 12 | O28 EG Treppenhaus 2
O28 | Schörghuber Spezialtüren | Feuerschutztüren / -klappen | T30-1-RS | 12 | O28 EG Treppenhaus 1
O28 | Schörghuber Spezialtüren | Feuerschutztüren / -klappen | T30-1-RS | 12 | O28 EG 1k Teeküche
O28 | Schörghuber Spezialtüren | Feuerschutztüren / -klappen | T30-1-RS | 12 | O28 EG 1h Archiv
O35 | Schörghuber Spezialtüren | Feuerschutztüren / -klappen | T30 | 12 | O35 UG 03.
O35 | Schörghuber Spezialtüren | Feuerschutztüren / -klappen | T30 | 12 | O35 UG 03.
O45 | Schörghuber Spezialtüren | Feuerschutztüren / -klappen | T30-1-RS | 12 | O45 EG Treppenhaus
O45 | Schörghuber Spezialtüren | Feuerschutztüren / -klappen | T30-1 | 12 | O45 EG Treppenhaus
O45 | Schörghuber Spezialtüren | Feuerschutztüren / -klappen | T30-1 | 12 | O45 1.OG ELT gegenüber 01.5.008.1 ELT
O45 | Schörghuber Spezialtüren | Feuerschutztüren / -klappen | T30-1 | 12 | O45 1.OG ELT gegenüber 01.5.008.1 ELT
O45 | Schörghuber Spezialtüren | Feuerschutztüren / -klappen | T30-1 | 12 | O45 1.OG 01.5.009.1 Büro Dr. Wenke
O45 | Schörghuber Spezialtüren | Feuerschutztüren / -klappen | T30-1-RS | 12 | O45 1.OG 01.5.011.1 Büro Prof. Müller
O45 | Schörghuber Spezialtüren | Feuerschutztüren / -klappen | T30-1 | 12 | O45 1.OG 01.5.031.1 Abstellraum
O50 | Schörghuber Spezialtüren | Feuerschutztüren / -klappen | k.A. | 12 | O50 4.OG Fernmeldeschacht
O50 | Schörghuber Spezialtüren | Feuerschutztüren / -klappen | k.A. | 12 | O50 4.OG 445 Lager II
O50 | Schörghuber Spezialtüren | Feuerschutztüren / -klappen | k.A. | 12 | O50 4.OG 439 Lager I
O50 | Schörghuber Spezialtüren | Feuerschutztüren / -klappen | k.A. | 12 | O50 3.OG 303 DV Raum
O50 | Schörghuber Spezialtüren | Feuerschutztüren / -klappen | T90-1-RS | 12 | O50 4.OG Im Stützpunkt
O58 | Schörghuber Spezialtüren | Feuerschutztüren / -klappen | T30 | 12 | O58 EG Studentensaal / Technikraum
O58 | Schörghuber Spezialtüren | Feuerschutztüren / -klappen | T30-1 | 12 | O58 1.OG Technik
O58 | Schörghuber Spezialtüren | Feuerschutztüren / -klappen | T30-1 | 12 | O58 1.OG Technik
O58 | Schörghuber Spezialtüren | Feuerschutztüren / -klappen | T30 TYP B | 12 | O58 3.OG Technikraum
O70 | Schörghuber Spezialtüren | Feuerschutztüren / -klappen | TYP 3 N | 12 | O70 2OG Versorgung Intensivstation
O70 | Schörghuber Spezialtüren | Feuerschutztüren / -klappen | T30-1-RS-3 N | 12 | O70 2.OG Entsorgung Raum 203
O70 | Schörghuber Spezialtüren | Feuerschutztüren / -klappen | T30-1-RS-3 N | 12 | O70 2.OG Geräteraum Raum 202
O70 | Schörghuber Spezialtüren | Feuerschutztüren / -klappen | 3 N | 12 | O70 1OG Materialschleuse106
O70 | Schörghuber Spezialtüren | Mehrzwecktüren | k.A. | 12 | O70 1.OG Küche Raum 103
O70 | Schörghuber Spezialtüren | Feuerschutztüren / -klappen | T30-2-RS 4N | 12 | O70 1.OG Flur Technik bei Raum 108
O70 | Schörghuber Spezialtüren | Feuerschutztüren / -klappen | T30-1-3N | 12 | O70 1.OG Apothekenlager Geräteraum Raum 202
O10 AEMP | Schörghuber Spezialtüren | Feuerschutztüren / -klappen | T30-1-RS | 12 | O10 UG AEMP KFE/B24
O10 | Schörghuber Spezialtüren | Rauchschutztüren | RS-3N | 12 | EG MKG-Chirurgie Flur/Aufzug
O10 | Schörghuber Spezialtüren | Feuerschutztüren / -klappen | T30-1-RS 3N | 12 | EG Polikliniken Entsorgung
O10 | Schörghuber Spezialtüren | Feuerschutztüren / -klappen | T30-1-RS 3N | 12 | EG Endoskopie Entsorgung
O10 | Schörghuber Spezialtüren | Feuerschutztüren / -klappen | T30-1-RS 3N | 12 | EG Endoskopie Entsorgung
O10 | Schörghuber Spezialtüren | Feuerschutztüren / -klappen | T30-1-RS 3N | 12 | EG Endoskopie Versorgung
O10 | Schörghuber Spezialtüren | Feuerschutztüren / -klappen | T30-1-RS 3N | 12 | EG Endoskopie Versorgung
O10 | Schörghuber Spezialtüren | Feuerschutztüren / -klappen | T90-1-RS 8N | 12 | EG Notaufnahme CT/ Röntgen zum Grünen Aufzug
O10 | Schörghuber Spezialtüren | Feuerschutztüren / -klappen | T90-1 8N | 12 | EG Notaufnahme NCT
O10 | Schörghuber Spezialtüren | Feuerschutztüren / -klappen | T90-1-RS 8N | 12 | EG Notaufnahme Röntgen SR2
O10 | Schörghuber Spezialtüren | Feuerschutztüren / -klappen | T30-2 RS 4N | 12 | 1.OG OP Bereich Umbettschleuse
O10 | Schörghuber Spezialtüren | Feuerschutztüren / -klappen | T30-2 RS 4N | 12 | 1.OG OP Bereich Umbettschleuse
O10 | Schörghuber Spezialtüren | Feuerschutztüren / -klappen | T30-2 RS 4N | 12 | 1.OG OP Bereich Umbettschleuse
O10 | Schörghuber Spezialtüren | Feuerschutztüren / -klappen | T30-2 RS 4N | 12 | 1.OG OP Bereich Umbettschleuse
O10 | Schörghuber Spezialtüren | Feuerschutztüren / -klappen | T 30-1 3N | 12 | 1. OG Station 1G Bettenaufbereitung unrein zu rein
O10 | Schörghuber Spezialtüren | Feuerschutztüren / -klappen | T 30-1 RS 3N | 12 | 1.OG Intensivstation Abschiedsraum
O10 | Schörghuber Spezialtüren | Feuerschutztüren / -klappen | T30-1-RS 3N | 12 | 1.OG Intensivstation Kodierfachkraft
O10 | Schörghuber Spezialtüren | Feuerschutztüren / -klappen | T30-1-RS 3N | 12 | 1.OG Intensivstation Entsorgung
O10 | Schörghuber Spezialtüren | Feuerschutztüren / -klappen | T30-1-RS 3N | 12 | 1.OG Intensivstation Versorgung
O10 | Schörghuber Spezialtüren | Feuerschutztüren / -klappen | T30-1-RS 3N | 12 | 1.OG Intensivstation Versorgung Im Raum SID 0400095951
O10 | Schörghuber Spezialtüren | Mehrzwecktüren | k.A. | 12 | 1.OG Intensivstation Station1I Patientenzimmer 7
O10 | Schörghuber Spezialtüren | Mehrzwecktüren | k.A. | 12 | 1.OG Intensivstation Station1I Patientenzimmer 6
O10 | Schörghuber Spezialtüren | Mehrzwecktüren | k.A. | 12 | 1.OG Intensivstation Station1I Patientenzimmer 8
O10 | Schörghuber Spezialtüren | Mehrzwecktüren | k.A. | 12 | 1.OG Intensivstation Station1I Patientenzimmer 5
O10 | Schörghuber Spezialtüren | Mehrzwecktüren | k.A. | 12 | 1.OG Intensivstation Station1I Patientenzimmer 2
O10 | Schörghuber Spezialtüren | Mehrzwecktüren | k.A. | 12 | 1.OG Intensivstation Station1I Patientenzimmer 4
O10 | Schörghuber Spezialtüren | Mehrzwecktüren | k.A. | 12 | 1.OG Intensivstation Station1I Patientenzimmer 3
O10 | Schörghuber Spezialtüren | Mehrzwecktüren | k.A. | 12 | 1.OG Intensivstation Station1H Patientenzimmer 7
O10 | Schörghuber Spezialtüren | Mehrzwecktüren | k.A. | 12 | 1.OG Intensivstation Station1H Patientenzimmer 6
O10 | Schörghuber Spezialtüren | Mehrzwecktüren | k.A. | 12 | 1.OG Intensivstation Station1H Patientenzimmer 5
O10 | Schörghuber Spezialtüren | Mehrzwecktüren | k.A. | 12 | 1.OG Intensivstation Station1H Patientenzimmer 4
O10 | Schörghuber Spezialtüren | Mehrzwecktüren | k.A. | 12 | 1.OG Intensivstation Station1H Patientenzimmer 2
O10 | Schörghuber Spezialtüren | Mehrzwecktüren | k.A. | 12 | 1.OG Intensivstation Station1H Patientenzimmer 3
O10 | Schörghuber Spezialtüren | Mehrzwecktüren | k.A. | 12 | 1.OG Intensivstation 1G Büro Kodierfachkräfte
O10 | Schörghuber Spezialtüren | Mehrzwecktüren | k.A. | 12 | 1.OG Intensivstation 1G Büro Kodierfachkräfte
O10 | Schörghuber Spezialtüren | Feuerschutztüren / -klappen | T30-1-RS 3N | 12 | 1.OG Intensivstation 1G Büro Kodierfachkräfte/Flur
O10 | Schörghuber Spezialtüren | Mehrzwecktüren | k.A. | 12 | 1.OG Überwachungsstation 1B Patientenzimmer 1
O10 | Schörghuber Spezialtüren | Mehrzwecktüren | k.A. | 12 | 1.OG Überwachungsstation 1B Patientenzimmer 2
O10 | Schörghuber Spezialtüren | Mehrzwecktüren | k.A. | 12 | 1.OG Überwachungsstation 1B Patientenzimmer 3
O10 | Schörghuber Spezialtüren | Mehrzwecktüren | k.A. | 12 | 1.OG Überwachungsstation 1B Patientenzimmer 4
O10 | Schörghuber Spezialtüren | Mehrzwecktüren | k.A. | 12 | 1.OG Überwachungsstation 1B Patientenzimmer 5
O10 | Schörghuber Spezialtüren | Mehrzwecktüren | k.A. | 12 | 1.OG Überwachungsstation 1B Patientenzimmer 6
O10 | Schörghuber Spezialtüren | Rauchschutztüren | RS-1 3N | 12 | 1.OG Überwachungsstation Flur/Aufzug
O10 | Schörghuber Spezialtüren | Mehrzwecktüren | k.A. | 12 | 1.OG Überwachungsstation 1A Patientenzimmer 1
O10 | Schörghuber Spezialtüren | Mehrzwecktüren | k.A. | 12 | 1.OG Überwachungsstation 1A Patientenzimmer 2
O10 | Schörghuber Spezialtüren | Mehrzwecktüren | k.A. | 12 | 1.OG Überwachungsstation 1A Patientenzimmer 3
O10 | Schörghuber Spezialtüren | Mehrzwecktüren | k.A. | 12 | 1.OG Überwachungsstation 1A Patientenzimmer 4
O10 | Schörghuber Spezialtüren | Mehrzwecktüren | k.A. | 12 | 1.OG Überwachungsstation 1A Patientenzimmer 5
O10 | Schörghuber Spezialtüren | Mehrzwecktüren | k.A. | 12 | 1.OG Überwachungsstation 1A Patientenzimmer 6
O10 | Schörghuber Spezialtüren | Feuerschutztüren / -klappen | T 30-1 RS 3N | 12 | 1.OG Intensivstation Infusionslager
O10 | Schörghuber Spezialtüren | Feuerschutztüren / -klappen | T 30-1 RS 3N | 12 | 1.OG Intensivstation Infusionslager
O10 | Schörghuber Spezialtüren | Feuerschutztüren / -klappen | T 30-1 RS 3N | 12 | 1.OG Intensivstation Spezialitätenlager KIM Sondenkost
O10 | Schörghuber Spezialtüren | Rauchschutztüren | RS-1 3N | 12 | 2. OG Büros HNO Flur/Aufzug
O10 | Schörghuber Spezialtüren | Mehrzwecktüren | k.A. | 12 | 2.OG Büros Urologie Sekretariat
O10 | Schörghuber Spezialtüren | Mehrzwecktüren | k.A. | 12 | 2.OG Büros Urologie Sekretariat
O10 | Schörghuber Spezialtüren | Feuerschutztüren / -klappen | T30-1-RS 3N | 12 | 3.OG Station 3F Patientenzimmer 8
O10 | Schörghuber Spezialtüren | Feuerschutztüren / -klappen | T30-1-RS 3N | 12 | 3.OG Station 3H Patientenzimmer 10
O10 | Schörghuber Spezialtüren | Mehrzwecktüren | HOLZTÜR | 12 | 3.OG Station 3H/F Büro
O10 | Schörghuber Spezialtüren | Feuerschutztüren / -klappen | T90-1-RS 3N | 12 | 3.OG Station 3H/F Bettenaufbereitung unrein
O10 | Schörghuber Spezialtüren | Feuerschutztüren / -klappen | T90-1-RS 8N | 12 | 3.OG Station 3H Versorgung
O10 | Schörghuber Spezialtüren | Feuerschutztüren / -klappen | T30-1-RS 3N | 12 | 3.OG Station 3H Entsorgung
O10 | Schörghuber Spezialtüren | Feuerschutztüren / -klappen | T30-1-RS 3N | 12 | 3.OG Station 3G Patientenzimmer 10
O10 | Schörghuber Spezialtüren | Feuerschutztüren / -klappen | T30-1-RS 3N | 12 | 3.OG Station 3E Patientenzimmer 5
O10 | Schörghuber Spezialtüren | Feuerschutztüren / -klappen | T30-1-RS 3N | 12 | 3.OG Station 3A Patientenzimmer 10
O10 | Schörghuber Spezialtüren | Feuerschutztüren / -klappen | T30-1-RS 3N | 12 | 3.OG Station 3B Patientenzimmer 10
O10 | Schörghuber Spezialtüren | Feuerschutztüren / -klappen | T30-1-RS 3N | 12 | 3.OG Station 3C Patientenzimmer 10
O10 | Schörghuber Spezialtüren | Feuerschutztüren / -klappen | T90-1-RS 8N | 12 | 3.OG Station 3 E/H Personalaufenthaltsraum
O10 | Schörghuber Spezialtüren | Feuerschutztüren / -klappen | T30-1-RS 3N | 12 | 3.OG Station 3H/F Bettenaufbereitung rein
O10 | Schörghuber Spezialtüren | Feuerschutztüren / -klappen | T30-1-RS 3N | 12 | 3.OG Station 3D Patientenzimmer 8
O10 | Schörghuber Spezialtüren | Feuerschutztüren / -klappen | T30-1-RS 3N | 12 | 3.OG Station C/D Versorgung
O10 | Schörghuber Spezialtüren | Feuerschutztüren / -klappen | T30-1-RS 3N | 12 | 3.OG Station C/D Entsorgung
O10 | Schörghuber Spezialtüren | Feuerschutztüren / -klappen | T90-1-RS 8N | 12 | 3.OG Station C/D Bettenaufbereitung unrein
O10 | Schörghuber Spezialtüren | Feuerschutztüren / -klappen | T90-1-RS 8N | 12 | 3.OG Station C/D Bettenaufbereitung rein
O10 | Schörghuber Spezialtüren | Feuerschutztüren / -klappen | T30-1-RS 3N | 12 | 4.OG Station B Patientenzimmer 10
O10 | Schörghuber Spezialtüren | Feuerschutztüren / -klappen | T90-1-RS 8N | 12 | 4.OG Station C/D Bettenaufbereitung unrein
O10 | Schörghuber Spezialtüren | Feuerschutztüren / -klappen | T90-1-RS 8N | 12 | 4.OG Station C/D Bettenaufbereitung rein
O10 | Schörghuber Spezialtüren | Feuerschutztüren / -klappen | T30-1-RS 3N | 12 | 4.OG Station 4 C Patientenzimmer 10
O10 | Schörghuber Spezialtüren | Feuerschutztüren / -klappen | T30-1-RS 3N | 12 | 4.OG Station 4C/D Entsorgung
O10 | Schörghuber Spezialtüren | Feuerschutztüren / -klappen | T30-1-RS 3N | 12 | 4.OG Station 4C/D Versorgung
O10 | Schörghuber Spezialtüren | Feuerschutztüren / -klappen | T30-1-RS 3N | 12 | 4.OG Station 4 D Patientenzimmer 8
O10 | Schörghuber Spezialtüren | Feuerschutztüren / -klappen | T30-1-RS | 12 | 4.OG Station 4 F/H Entsorgung
O10 | Schörghuber Spezialtüren | Feuerschutztüren / -klappen | T90-1 RS 8N | 12 | 4.OG Station 4 F/H Versorgung
O10 | Schörghuber Spezialtüren | Feuerschutztüren / -klappen | T90-1 RS 8N | 12 | 4.OG Station 4 F/H Bettenaufbereitung unrein
O10 | Schörghuber Spezialtüren | Feuerschutztüren / -klappen | T30-1-RS 3N | 12 | 4.OG Station 4 F/H Bettenaufbereitung rein
O10 | Schörghuber Spezialtüren | Feuerschutztüren / -klappen | T30-1-RS 3N | 12 | 4.OG Station 4 F Patientenzimmer 8
O10 | Schörghuber Spezialtüren | Feuerschutztüren / -klappen | T30-1-RS 3N | 12 | 4.OG Station E Patientenzimmer 5
O10 | Schörghuber Spezialtüren | Feuerschutztüren / -klappen | T90-1 RS 8N | 12 | 4.OG Station E/G Sozialdienst / Pflegeberatung
O10 | Schörghuber Spezialtüren | Feuerschutztüren / -klappen | T30-1-RS 3N | 12 | 4.OG Station A Patientenzimmer 10
O10 | Schörghuber Spezialtüren | Feuerschutztüren / -klappen | T30-1-RS 3N | 12 | 4.OG Station G Patientenzimmer 10
O10 | Schörghuber Spezialtüren | Feuerschutztüren / -klappen | T30-1-RS 3N | 12 | 4.OG Station H Patientenzimmer 10
O10 | Schörghuber Spezialtüren | Feuerschutztüren / -klappen | T30-1-RS 3N | 12 | 5.OG Station 5 A Patientenzimmer 10
O10 | Schörghuber Spezialtüren | Feuerschutztüren / -klappen | T30-1-RS 3N | 12 | 5.OG Station 5 B Patientenzimmer 10
O10 | Schörghuber Spezialtüren | Feuerschutztüren / -klappen | T90-1-RS 8N | 12 | 5.OG Station C Bettenaufbereitung rein
O10 | Schörghuber Spezialtüren | Feuerschutztüren / -klappen | T90-1-RS 8N | 12 | 5.OG Station C Bettenaufbereitung unrein
O10 | Schörghuber Spezialtüren | Feuerschutztüren / -klappen | T30-1-RS 3N | 12 | 5.OG Station C Entsorgung
O10 | Schörghuber Spezialtüren | Feuerschutztüren / -klappen | T30-1-RS 3N | 12 | 5.OG Station C Versorgung
O10 | Schörghuber Spezialtüren | Feuerschutztüren / -klappen | T30-1-RS 3N | 12 | 5.OG Station C Patientenzimmer 10
O10 | Schörghuber Spezialtüren | Feuerschutztüren / -klappen | T30-1-RS 3N | 12 | 5.OG Station F/H Versorgung
O10 | Schörghuber Spezialtüren | Feuerschutztüren / -klappen | T30-1-RS 3N | 12 | 5.OG Station F/H Entsorgung
O10 | Schörghuber Spezialtüren | Feuerschutztüren / -klappen | T90-1-RS 8N | 12 | 5.OG Station E/G Bettenaufbereitung rein
O10 | Schörghuber Spezialtüren | Feuerschutztüren / -klappen | T30-1-RS 3N | 12 | 5.OG Station E/G Bettenaufbereitung unrein
O10 | Schörghuber Spezialtüren | Feuerschutztüren / -klappen | T30-1-RS 3N | 12 | 5.OG Station E Patientenzimmer 18
O10 | Schörghuber Spezialtüren | Mehrzwecktüren | k.A. | 12 | 5.OG Flur/Kreissaal/Frühgeburten Besprechungsraum
O10 | Schörghuber Spezialtüren | Mehrzwecktüren | k.A. | 12 | 5.OG Station H Patientenzimmer 1
O10 | Schörghuber Spezialtüren | Feuerschutztüren / -klappen | T30-1-RS 3N | 12 | 5.OG Station G Labor
O10 | Schörghuber Spezialtüren | Feuerschutztüren / -klappen | T30-1- 3N | 12 | 5.OG Station G Patientenzimmer 8
O10 | Schörghuber Spezialtüren | Feuerschutztüren / -klappen | T30-1-RS NHD 134 | 12 | 5.OG Station 5 D Patientenzimmer 8
O47 | Schörghuber Spezialtüren | Feuerschutztüren / -klappen | T30-1-RS | 12 | O47 2.OG 02.1.045.1 Bettenaufbereitung unrein Raum:
O47 | Schörghuber Spezialtüren | Feuerschutztüren / -klappen | T30-1-RS TYP 3N | 12 | O-47 ZG Lager bei Aufzügen 99.1.036.1 Raum:
O25 | Schörghuber Spezialtüren | Feuerschutztüren / -klappen | T30 | 12 | k.a.
O43 | Schörghuber Spezialtüren | Feuerschutztüren / -klappen | k.A. | 12 | O43 EG
O57 | Schörghuber Spezialtüren | Feuerschutztüren / -klappen | T30-1 | 12 | O57 EG
O57 | Schörghuber Spezialtüren | Feuerschutztüren / -klappen | T30 | 12 | O57 EG
O57 | Schörghuber Spezialtüren | Feuerschutztüren / -klappen | T30 | 12 | O57 UG
O59 | Schörghuber Spezialtüren | Feuerschutztüren / -klappen | T30-1 3N | 12 | O59 EG
O59 | Schörghuber Spezialtüren | Feuerschutztüren / -klappen | T30 | 12 | O59 EG
O59 | Schörghuber Spezialtüren | Feuerschutztüren / -klappen | T30 | 12 | O59 EG
O59 | Schörghuber Spezialtüren | Feuerschutztüren / -klappen | T30 | 12 | O59 UG
O59 | Schörghuber Spezialtüren | Feuerschutztüren / -klappen | T30 | 12 | O59 UG
O24 | Schüco | Feuerschutztüren / -klappen | T30-1-RS | 12 | O24 6.OG Flur Station C6A
O24 | Schüco | Rohrrahmentüren | HDO200 | 12 | O24 EG Zugang Photopherese
O24 | Schüco | Feuerschutztüren / -klappen | ADS 80 FR | 12 | O24 5OG Treppenhaus
O24 | Schüco | Rohrrahmentüren | k.A. | 12 | O24 EG Zwischentüre
O24 | Schüco | Rauchschutztüren | T30-1-RS-F SA | 12 | O24 EG Notausgang Treppenhaus Photopherese
O24 | Schüco | Feuerschutztüren / -klappen | T30-1-RS | 12 | O24 6.OG Station C6A TRH1
O24 | Schüco | Feuerschutztüren / -klappen | RS | 12 | O24 6.OG Flur C6B
O24 | Schüco | Feuerschutztüren / -klappen | FIRESTOP T90 | 12 | O24 5OG Station C5B
O24 | Schüco | Feuerschutztüren / -klappen | RS | 12 | O24 6.OG Fluchttreppenhaus
O24 | Schüco | Feuerschutztüren / -klappen | T30-1-RS | 12 | O24 5.OG Flur Läukemiestation Schläuse
O24 | Schüco | Feuerschutztüren / -klappen | FIRESTOP T90 | 12 | O24 4OG Station C4B
O24 | Schüco | Feuerschutztüren / -klappen | T30-1-RS | 12 | O24 4.OG Station C4A TRH1
O24 | Schüco | Mehrzwecktüren | k.A. | 12 | O24 3OG Treppenhaus
O24 | Schüco | Feuerschutztüren / -klappen | T30-1-RS | 12 | O24 6.OG Fluchttreppenhaus
O24 | Schüco | Feuerschutztüren / -klappen | FIRESTOP2 | 12 | O24 3OG 323 Patientenaufenhaltsraum
O24 | Schüco | Feuerschutztüren / -klappen | T30-1-RS | 12 | O24 5.OG Fluchttreppenhaus
O24 | Schüco | Feuerschutztüren / -klappen | T30-1-RS | 12 | O24 4.OG Flur C4A
O24 | Schüco | Feuerschutztüren / -klappen | SCHÜCO ADS | 12 | O24 2OG Treppenhaus
O24 | Schüco | Feuerschutztüren / -klappen | RS | 12 | O24 4.OG Flur C4B
O24 | Schüco | Feuerschutztüren / -klappen | T30-1-RS | 12 | O24 3.OG Station C3A TRH1
O24 | Schüco | Feuerschutztüren / -klappen | T30-1-RS | 12 | O24 4.OG Fluchttreppenhaus
O24 | Schüco | Feuerschutztüren / -klappen | T90-1-RS | 12 | O24 2.OG Zugang Station C2B
O24 | Schüco | Feuerschutztüren / -klappen | T90-1-RS | 12 | O24 2.OG Flur Ausgang O50
O24 | Schüco | Feuerschutztüren / -klappen | RS | 12 | O24 2.OG Flur C2B
O24 | Schüco | Feuerschutztüren / -klappen | T30-1-RS | 12 | O24 2.OG Fluchttreppenhaus
O24 | Schüco | Feuerschutztüren / -klappen | T30-1-RS | 12 | O24 2.OG Flur Station C2A
O24 | Schüco | Mehrzwecktüren | k.A. | 12 | O24 1OG Zugang Onkologie
O24 | Schüco | Feuerschutztüren / -klappen | T30-1-RS | 12 | O24 1.OG Station C1A
O24 | Schüco | Feuerschutztüren / -klappen | T30-1-RS | 12 | O24 1.OG Fluchttreppenhaus
O24 | Schüco | Feuerschutztüren / -klappen | T30-1-RS | 12 | O24 EG.OG Fluchttreppenhaus / Übergang O22/O26
O24 | Schüco | Feuerschutztüren / -klappen | HE310 | 12 | O24 1OG Treppenhaus
O24 | Schüco | Feuerschutztüren / -klappen | SCHÜCO ADS80 | 12 | O24 EG Treppenhaus
O24 | Schüco | Feuerschutztüren / -klappen | SCHÜCO ADS80 | 12 | O24 EG Zugang Brustklinik
O24 | Schüco | Feuerschutztüren / -klappen | SCHÜCO ADS80 | 12 | O24 1UG Treppenhaus
O22 | Schüco | Feuerschutztüren / -klappen | T30-1-RS | 12 | O22 EG Mamographie
O26 | Schüco | Rauchschutztüren | ROYAL S50 | 12 | O26 2OG Teppenhaus Nord Ost
O26 | Schüco | Feuerschutztüren / -klappen | T90-1-RS | 12 | O26 2.OG Flur Übergang Brücke
O26 | Schüco | Rauchschutztüren | RS1 | 12 | O26 2.OG Treppenhaus
O26 | Schüco | Feuerschutztüren / -klappen | RS | 12 | O26 2.OG Flur Übergang Brücke
O26 | Schüco | Rauchschutztüren | ROYAL S50 | 12 | O26 2OG Flur
O26 | Schüco | Feuerschutztüren / -klappen | RS | 12 | O26 2.OG Flur Medizinische Mikrobiologie
O26 | Schüco | Feuerschutztüren / -klappen | RS | 12 | O26 1.OG Flur Übergang Brücke
O26 | Schüco | Feuerschutztüren / -klappen | T90-1-RS | 12 | O26 2.OG Flur Übergang Brücke
O26 | Schüco | Rauchschutztüren | RS1 | 12 | O26 2.OG Treppenhaus
O26 | Schüco | Rauchschutztüren | ROYAL S50 | 12 | O26 1OG Teppenhaus Nord Ost
O26 | Schüco | Feuerschutztüren / -klappen | T30 | 12 | O26 SG Flur Privatambulanz
O26 | Schüco | Rauchschutztüren | RS1 | 12 | O26 SU Flur
O26 | Schüco | Rauchschutztüren | RS2 | 12 | O26 SU Flur
O38 | Schüco | Mehrzwecktüren | k.A. | 12 | O38 4OG Treppenhaus Flur
O38 | Schüco | Feuerschutztüren / -klappen | SCHÜCO FIRESTOP | 12 | O38 4OG Treppenhaus Flur
O38 | Schüco | Mehrzwecktüren | k.A. | 12 | O38 EG Blutspende Anmeldung
O38 | Schüco | Mehrzwecktüren | k.A. | 12 | O38 4OG Treppenhaus Flur
O38 | Schüco | Mehrzwecktüren | k.A. | 12 | O38 2OG Übergang O26
O38 | Schüco | Mehrzwecktüren | k.A. | 12 | O38 4OG Treppenhaus Flur
O38 | Schüco | Feuerschutztüren / -klappen | T30 RS | 12 | O38 2.OG Flur / Übergang Brücke
O38 | Schüco | Mehrzwecktüren | T30-1 RS | 12 | O38 1OG Übergang O26
O38 | Schüco | Mehrzwecktüren | k.A. | 12 | O38 1OG Treppenhaus Flur
O38 | Schüco | Mehrzwecktüren | k.A. | 12 | O38 EG Treppenhaus Flur
O38 | Schüco | Mehrzwecktüren | k.A. | 12 | O38 EG Blutspende Flur
O38 | Schüco | Mehrzwecktüren | SCHÜCO FIERSTOP2 | 12 | O38 EG Blutspende Flur
O38 | Schüco | Mehrzwecktüren | SCHÜCO FIERSTOP2 | 12 | O38 EG Blutspende Flur
O38 | Schüco | Mehrzwecktüren | k.A. | 12 | O38 UG Zugang Treppenhaus
O38 | Schüco | Mehrzwecktüren | k.A. | 12 | O38 Keller Treppenhaus Flur
O38 | Schüco | Mehrzwecktüren | k.A. | 12 | O38 EG Zugang Treppenhaus
O45 | Schüco | Feuerschutztüren / -klappen | T30-1-RS | 12 | O45 EG Übergang O47/O45
O45 | Schüco | Feuerschutztüren / -klappen | T30-1-RS | 12 | O45 EG Flur
O45 | Schüco | Feuerschutztüren / -klappen | k.A. | 12 | O45 EG Flur / Treppenhaus
O45 | Schüco | Feuerschutztüren / -klappen | k.A. | 12 | O45 EG Flur / Treppenhaus
O45 | Schüco | Feuerschutztüren / -klappen | RS | 12 | O45 1.OG Flur / Treppenhaus
O50 | Schüco | Feuerschutztüren / -klappen | T30-1-RS | 12 | O50 9. OG 933 Anmeldung
O50 | Schüco | Feuerschutztüren / -klappen | T30-1-RS | 12 | O50 5. OG Aufenthaltsraum
O50 | Schüco | Feuerschutztüren / -klappen | T30-1-RS | 12 | O50 5. OG 533 Stützpunkt
O50 | Schüco | Feuerschutztüren / -klappen | T90-2-RS | 12 | O50 5OG Flur Station
O50 | Schüco | Feuerschutztüren / -klappen | RS | 12 | O50 3.OG Flur / Aufzugsvorraum
O70 | Schüco | Feuerschutztüren / -klappen | T30-1-RS | 12 | O70 5.OG TRH bei Raum 410
O70 | Schüco | Feuerschutztüren / -klappen | RS-1 SCHÜCO | 12 | O70 5.OG TRH bei Toiletten
O70 | Schüco | Feuerschutztüren / -klappen | RS-1 SCHÜCO | 12 | O70 5.OG Flur bei Raum 415
O70 | Schüco | Feuerschutztüren / -klappen | N/RS1 | 12 | O70 5.OG Flur
O70 | Schüco | k.A. | FIRESTOP 2 | 12 | O70
O70 | Schüco | Feuerschutztüren / -klappen | T30-1-RS | 12 | O70 5.OG 441 Zentrale
O70 | Schüco | Feuerschutztüren / -klappen | T30-1-RS | 12 | O70 5.OG Stationszentrale 415
O70 | Schüco | Feuerschutztüren / -klappen | ROYAL S | 12 | O70 EG Flur gegenüber Zimmer 9
O70 | Schüco | Rauchschutztüren | N/RS1 | 12 | O70 5.OG TRH3
O70 | Schüco | Feuerschutztüren / -klappen | ROYAL S | 12 | O70 EG Seiteneingang
O70 | Schüco | Feuerschutztüren / -klappen | RS-1 SCHÜCO | 12 | O70 5OG Flur Zwischen Raum 424 und Dach
O70 | Schüco | Rauchschutztüren | ROYAL S | 12 | O70 EG Flur neben 65
O70 | Schüco | Feuerschutztüren / -klappen | HE 311 | 12 | O70 EG Flur neben 3
O70 | Schüco | Rauchschutztüren | ROYAL S | 12 | O70 EG Flur neben 43.1
O70 | Schüco | Rauchschutztüren | FIRESTOP 2 | 12 | O70
O70 | Schüco | Rauchschutztüren | ROYAL S | 12 | O70 EG Flur neben 49.1
O70 | Schüco | Rauchschutztüren | ROYAL S 65 SCHÜCO | 12 | O70 1.OG Flur bei Raum 116
O70 | Schüco | Rauchschutztüren | ROYAL S 65 SCHÜCO | 12 | O70 1.OG Flur bei Raum 127
O70 | Schüco | Rauchschutztüren | ROYAL S 65 SCHÜCO | 12 | O70 1.OG Flur bei Raum 116
O70 | Schüco | Feuerschutztüren / -klappen | RS-1 SCHÜCO | 12 | O70 EG Flur bei Raum 20
O70 | Schüco | Feuerschutztüren / -klappen | RS-1 SCHÜCO | 12 | O70 EG Treppenhaus bei Raum 17
O70 | Schüco | Feuerschutztüren / -klappen | T30-2-RS SCHÜCO | 12 | O70 EG Flur bei Raum 38
O70 | Schüco | Rauchschutztüren | ROYAL S | 12 | O70 EG Flur neben Raum 14 Hamburg Citty Health Study
O70 | Schüco | Rauchschutztüren | FIRESTOP 2 | 12 | O70
O70 | Schüco | Feuerschutztüren / -klappen | ROYAL S | 12 | O70 EG Hamburg City Health Study Flur neben Raum 51.1
O70 | Schüco | Feuerschutztüren / -klappen | ROYAL S | 12 | O70 EG Hamburg City Health Study Flur neben Raum 53
O70 | Schüco | Feuerschutztüren / -klappen | FIRESTOP 2 | 12 | O70
O43 | Schüco | Rauchschutztüren | S65 RS 1 | 12 | O43 EG
O43 | Schüco | Rauchschutztüren | S65 RS 1 | 12 | O43 EG
O25 | k.A. | Mehrzwecktüren | k.A. | 12 | O25 EG
O25 | k.A. | Mehrzwecktüren | k.A. | 12 | O25 EG
O25 | k.A. | Mehrzwecktüren | k.A. | 12 | O25 EG
O25 | k.A. | Mehrzwecktüren | k.A. | 12 | O25 EG
O11 | k.A. | Feuerschutztüren / -klappen | T30-1-RS | 12 | O11 EG
O11 | k.A. | Feuerschutztüren / -klappen | T30-1-RS | 12 | O11 1.OG
O11 | k.A. | Feuerschutztüren / -klappen | T30-1-RS | 12 | O11 2.OG
O11 | k.A. | Feuerschutztüren / -klappen | T30-1 | 12 | O11 2.OG
O43 | k.A. | Mehrzwecktüren | HOLZ | 12 | O43 EG
O43 | k.A. | Feuerschutztüren / -klappen | H3-5 | 12 | O43 Keller
O43 | k.A. | Feuerschutztüren / -klappen | H3-5 | 12 | O43 Keller
O43 | k.A. | Feuerschutztüren / -klappen | T30-1 | 12 | O43 UG
O43 | k.A. | Feuerschutztüren / -klappen | T30-1 | 12 | O43 UG
O43 | k.A. | Feuerschutztüren / -klappen | H3-5 | 12 | O43 Keller
O43 | k.A. | Feuerschutztüren / -klappen | T30-1 | 12 | O43 EG
O57 | k.A. | Mehrzwecktüren | k.A. | 12 | O57 EG
O57 | k.A. | Mehrzwecktüren | k.A. | 12 | O57 EG
O57 | k.A. | Mehrzwecktüren | k.A. | 12 | O57 EG
O57 | k.A. | Feuerschutztüren / -klappen | T30 | 12 | O57 EG
O57 | k.A. | Feuerschutztüren / -klappen | T30 | 12 | O57 UG
O57 | k.A. | Feuerschutztüren / -klappen | T30 | 12 | O57 UG
O57 | k.A. | Feuerschutztüren / -klappen | T30 | 12 | O57 UG
O59 | k.A. | Mehrzwecktüren | k.A. | 12 | O59 EG
O59 | k.A. | Feuerschutztüren / -klappen | T30 | 12 | O59 EG
O59 | k.A. | Feuerschutztüren / -klappen | T30 | 12 | O59 EG
O24 | Teckentrup | Feuerschutztüren / -klappen | T30-1 | 12 | O24 UG UV-002 SV
O24 | Teckentrup | Feuerschutztüren / -klappen | T30-1 | 12 | O24 UG UV-001 SV
O22 | Teckentrup | Feuerschutztüren / -klappen | k.A. | 12 | O22 1OG D100 ELT
O22 | Teckentrup | Feuerschutztüren / -klappen | k.A. | 12 | O22 1OG D100 ELT
O22 | Teckentrup | Feuerschutztüren / -klappen | k.A. | 12 | O22 SG (Sockelgeschoss) B098 ELT
O22 | Teckentrup | Feuerschutztüren / -klappen | k.A. | 12 | O22 EG ELT Übergang O26
O22 | Teckentrup | Feuerschutztüren / -klappen | k.A. | 12 | O22 EG ELT Übergang O26
O22 | Teckentrup | Feuerschutztüren / -klappen | k.A. | 12 | O22 EG Neuroradiologie Demoraum
O22 | Teckentrup | Feuerschutztüren / -klappen | H3 | 12 | O22 3OG RLT Kältegerät
O22 | Teckentrup | Feuerschutztüren / -klappen | k.A. | 12 | O22 EG EDV
O26 | Teckentrup | Feuerschutztüren / -klappen | T30-1 | 12 | O26 2.OG Lüftungstechnik
O26 | Teckentrup | Feuerschutztüren / -klappen | T30-2 | 12 | O26 2.OG Rohrposttechnik
O26 | Teckentrup | Feuerschutztüren / -klappen | T30-2 | 12 | O26 EG ELT
O26 | Teckentrup | Feuerschutztüren / -klappen | T30-1 | 12 | O26 EG ELT
O26 | Teckentrup | Feuerschutztüren / -klappen | T30-1 | 12 | O26 EG ELT
O26 | Teckentrup | Feuerschutztüren / -klappen | T30-1-RS | 12 | O26 EG Radiologie Demo Raum
O26 | Teckentrup | Feuerschutztüren / -klappen | T30-1 | 12 | O26 2.OG Fernmeldeanlage zwischen 265 und 267
O26 | Teckentrup | Feuerschutztüren / -klappen | T30-1 | 12 | O26 3.OG ELT
O26 | Teckentrup | Feuerschutztüren / -klappen | T30-1 | 12 | O26 3.OG ELT
O26 | Teckentrup | Feuerschutztüren / -klappen | T30-1 | 12 | O26 3.OG ELT
O26 | Teckentrup | Feuerschutztüren / -klappen | T30-1 | 12 | O26 3.OG ELT
O26 | Teckentrup | Feuerschutztüren / -klappen | T30-1-RS | 12 | O26 EG 136 Lager (bei 166 Demoraum)
O26 | Teckentrup | Feuerschutztüren / -klappen | T30-1-RS | 12 | O26 EG 136 Lager
O26 | Teckentrup | Feuerschutztüren / -klappen | T30-2 | 12 | O26 2OG Rohrpost
O26 | Teckentrup | Feuerschutztüren / -klappen | T30-2 | 12 | O26 EG Putzmittelraum 121
O26 | Teckentrup | Feuerschutztüren / -klappen | T30-1-RS | 12 | O26 SG 04 Absorbergießraum
O26 | Teckentrup | Feuerschutztüren / -klappen | T30-2 | 12 | O26 EG ELT
O28 | Teckentrup | Feuerschutztüren / -klappen | T30 | 12 | O28 EG / Übergang O24 13c ENS - Zentrale
O28 | Teckentrup | Feuerschutztüren / -klappen | T30-H30 | 12 | O28 U1 Lüftungsraum
O28 | Teckentrup | Feuerschutztüren / -klappen | T30-H30 | 12 | O28 U1 Lüftungsraum
O38 | Teckentrup | Feuerschutztüren / -klappen | T30-2-RS | 12 | O38 UG Flur
O38 | Teckentrup | Feuerschutztüren / -klappen | T30-2-RS | 12 | O38 UG Flur
O38 | Teckentrup | Feuerschutztüren / -klappen | k.A. | 12 | O38 3OG Technik
O38 | Teckentrup | Feuerschutztüren / -klappen | k.A. | 12 | O38 2OG Technik
O38 | Teckentrup | Feuerschutztüren / -klappen | k.A. | 12 | O38 1OG Technik
O38 | Teckentrup | Feuerschutztüren / -klappen | k.A. | 12 | O38 UG 04 Serenbank
O38 | Teckentrup | Feuerschutztüren / -klappen | k.A. | 12 | O38 UG 03 Datentechnik
O38 | Teckentrup | Feuerschutztüren / -klappen | T30 RS | 12 | O38 UG 015 Archivraum
O38 | Teckentrup | Feuerschutztüren / -klappen | T30 RS | 12 | O38 UG 029 Technik
O38 | Teckentrup | Feuerschutztüren / -klappen | T30 RS | 12 | O38 UG 018 USV Anlage
O38 | Teckentrup | Feuerschutztüren / -klappen | T30-2 | 12 | O38 UG Flur
O45 | Teckentrup | Feuerschutztüren / -klappen | T30-1-RS-F SA-TECKEN | 12 | O-45 UG Daten 99.5.011.1
O45 | Teckentrup | Feuerschutztüren / -klappen | T30-1-RS-F SA-TECKEN | 12 | O-45 UG ZBV Technik 99.5.012.1
O45 | Teckentrup | Feuerschutztüren / -klappen | RS-2 TECKENTR | 12 | O45 EG Flur
O45 | Teckentrup | Feuerschutztüren / -klappen | T30-1-RS-F SA-TECKEN | 12 | O-45 UG Flur
O45 | Teckentrup | Feuerschutztüren / -klappen | T30-1-RS-F SA-TECKEN | 12 | O-45 UG Flur 99.5.010.1 Biobank Tiefkühllager
O45 | Teckentrup | Feuerschutztüren / -klappen | T30-2-RS-F SA-TECKEN | 12 | O-45 UG Flur 99.5.004.1 Anästesie Gerätelager
O45 | Teckentrup | Feuerschutztüren / -klappen | T30-1-RS-F SA-TECKEN | 12 | O-45 UG Flur 99.5.010.1 Biobank Tiefkühllager
O45 | Teckentrup | Feuerschutztüren / -klappen | T30-1-RS-F SA-TECKEN | 12 | O-45 UG Flur 99.5.002.1 Trinkwasser Übergabe
O45 | Teckentrup | Feuerschutztüren / -klappen | T30-1-RS-F SA-TECKEN | 12 | O-45 UG Flur Wandklappe
O45 | Teckentrup | Feuerschutztüren / -klappen | T30-1-RS-F SA-TECKEN | 12 | O-45 UG Flur 99.5. Triebwerksraum
O45 | Teckentrup | Feuerschutztüren / -klappen | T30-1-RS-F SA-TECKEN | 12 | O-45 UG Flur 99.5.040.1 Lager
O45 | Teckentrup | Feuerschutztüren / -klappen | T30-1-RS-F SA-TECKEN | 12 | O-45 UG Flur 99.5.016.1 ZBV Technik
O45 | Teckentrup | Feuerschutztüren / -klappen | T30-1-RS-F SA-TECKEN | 12 | O-45 UG Flur 99.5.015.1 Ki.Am.N. Stu-Lab.
O45 | Teckentrup | Feuerschutztüren / -klappen | T30-2-RS-F SA-TECKEN | 12 | O-45 UG Flur 99.5.039.1 Lager
O45 | Teckentrup | Feuerschutztüren / -klappen | T30-1-RS-F SA-TECKEN | 12 | O-45 UG Flur 99.5.036.1 Entsorgung Wäschefächer Ärzte
O45 | Teckentrup | Feuerschutztüren / -klappen | T30-1-RS-F SA-TECKEN | 12 | O-45 UG Flur 99.5.035.1 KSE Reinigung
O45 | Teckentrup | Feuerschutztüren / -klappen | T30-1-RS-F SA-TECKEN | 12 | O-45 UG Flur 99.5.027.1 Kellerabgang
O45 | Teckentrup | Feuerschutztüren / -klappen | T30-1FSA-TECKENTRU | 12 | O-45 UG Technik 99.5.019.1-3
O45 | Teckentrup | Feuerschutztüren / -klappen | T30-1-RS-F SA-TECKEN | 12 | O-45 UG Versorgungsgang 99.4.010.1 Lager Pflege
O45 | Teckentrup | Feuerschutztüren / -klappen | T30-1-FSA TECKENTR | 12 | O-45 UG Versorgungsgang neben Lager Pflege
O45 | Teckentrup | Feuerschutztüren / -klappen | T30-1-RS-F SA-TECKEN | 12 | O-45 UG Versorgungsgang 99.4.009.1 ZBV Technik
O45 | Teckentrup | Feuerschutztüren / -klappen | T30-1-RS-F SA-TECKEN | 12 | O-45 UG Versorgungsgang zum Schacht
O45 | Teckentrup | Feuerschutztüren / -klappen | T30-1-FSA TECKENTR | 12 | O-45 UG Flur 99.4.007.1 BSK
O45 | Teckentrup | Feuerschutztüren / -klappen | T30-1-RS-F SA-TECKEN | 12 | O-45 UG Flur zur Damenumkleide
O45 | Teckentrup | Feuerschutztüren / -klappen | T30-1-RS-F SA-TECKEN | 12 | O-45 UG Flur Damenumkleide zum Treppenhaus
O45 | Teckentrup | Feuerschutztüren / -klappen | T30-1-RS-F SA-TECKEN | 12 | O-45 UG Flur Damenumkleide Umkleide
O45 | Teckentrup | Feuerschutztüren / -klappen | T30-2-FSA TECKENTR | 12 | O-45 UG Flur 99.4.007.1 RLT Zentrale
O45 | Teckentrup | Feuerschutztüren / -klappen | T30-1-FSA TECKENTR | 12 | O-45 UG Flur 99.4.011.1 FM
O45 | Teckentrup | Feuerschutztüren / -klappen | T30-1-FSA TECKENTR | 12 | O-45 UG Flur 99.4.012.1 DV
O45 | Teckentrup | Feuerschutztüren / -klappen | T30-1-FSA TECKENTR | 12 | O-45 UG Flur 99.4.013.1 Med. Gase
O45 | Teckentrup | Feuerschutztüren / -klappen | T30-1-FSA TECKENTR | 12 | O-45 UG Flur bei 99.4.013.1
O45 | Teckentrup | Feuerschutztüren / -klappen | T30-1-FSA TECKENTR | 12 | O-45 UG Flur 99.4.014.1 Vakuumpumpe
O45 | Teckentrup | Feuerschutztüren / -klappen | T30-2-FSA TECKENTR | 12 | O-45 UG Flur 99.4.006.1 Vakuumanlage
O45 | Teckentrup | Feuerschutztüren / -klappen | T30-1-FSA TECKENTR | 12 | O-45 UG Flur Verbindungsgang
O45 | Teckentrup | Feuerschutztüren / -klappen | T30-1-FSA TECKENTR | 12 | O-45 UG Flur 99.4.002.1 ELT
O45 | Teckentrup | Feuerschutztüren / -klappen | T30-1-FSA TECKENTR | 12 | O-45 UG Flur 99.4.001.1 ZBV Technik
O45 | Teckentrup | Feuerschutztüren / -klappen | T30-1-RS-F SA-TECKEN | 12 | O-45 UG Flur Treppenhaus 6
O45 | Teckentrup | Feuerschutztüren / -klappen | T30-1-FSA TECKENTR | 12 | O-45 UG Flur 99.4.006.1 Druckluft-/ Vakuumzentrale
O45 | Teckentrup | Feuerschutztüren / -klappen | T30-1-FSA TECKENTR | 12 | O-45 UG Flur 99.4.005.1 Feuerlöschversorgung
O45 | Teckentrup | Feuerschutztüren / -klappen | T30-1-FSA TECKENTR | 12 | O-45 UG Flur Batterieraum
O45 | Teckentrup | Feuerschutztüren / -klappen | T30-1-FSA TECKENTR | 12 | O-45 UG Flur 99.4.003.1 ZBV Technik
O50 | Teckentrup | Feuerschutztüren / -klappen | T30-2-RS | 12 | O50 9.OG Flur Station
O50 | Teckentrup | Feuerschutztüren / -klappen | T90-2-RS | 12 | O50 8.OG Flur Station
O50 | Teckentrup | Feuerschutztüren / -klappen | T90-2-RS | 12 | O50 7.OG Flur Station
O50 | Teckentrup | Feuerschutztüren / -klappen | T90-2-RS | 12 | O50 6.OG Flur Station
O50 | Teckentrup | Feuerschutztüren / -klappen | T90-2-RS | 12 | O50 5.OG Flur Station
O50 | Teckentrup | Feuerschutztüren / -klappen | T90-1-RS | 12 | O50 5.OG Im Stützpunkt
O50 | Teckentrup | Feuerschutztüren / -klappen | T90-2-RS | 12 | O50 4.OG Flur Station H4a
O50 | Teckentrup | Feuerschutztüren / -klappen | T90-2-RS | 12 | O50 2.OG Flur Station
O50 | Teckentrup | Feuerschutztüren / -klappen | T90-2-RS | 12 | O50 1.OG Flur Station
O50 | Teckentrup | Feuerschutztüren / -klappen | T90-2-RS | 12 | O50 EG Flur Station Diagnostik
O50 | Teckentrup | Feuerschutztüren / -klappen | T90-2-RS | 12 | O50 EG Übergang O26
O70 | Teckentrup | Feuerschutztüren / -klappen | T90-2 TECKENTR | 12 | O70 4.OG Konferenzbereich Flur
O70 | Teckentrup | Feuerschutztüren / -klappen | T30-2 | 12 | O70 2OG Technik OP Bereich
O70 | Teckentrup | Feuerschutztüren / -klappen | k.A. | 12 | O70 SG Bettenaufbereitung KME
O70 | Teckentrup | Feuerschutztüren / -klappen | T30-1-RS | 12 | O70 SG 022 Bettenüberlauf
O70 | Teckentrup | Feuerschutztüren / -klappen | k.A. | 12 | O70 SG Technik Versorgungsgang
O10 AEMP | Teckentrup | Feuerschutztüren / -klappen | T30-2 | 12 | O10 UG AEMP 99.7.053.1
O10 AEMP | Teckentrup | Feuerschutztüren / -klappen | T30-2 | 12 | O10 UG AEMP 99.7.054.1 Auslieferung
O10 AEMP | Teckentrup | Feuerschutztüren / -klappen | T30-1 | 12 | O10 UG AEMP 99.7.042.1 ZSVA
O10 AEMP | Teckentrup | Feuerschutztüren / -klappen | T30-2-RS | 12 | O10 UG AEMP 99.5.0xx.x Bei Ladebahnhof
O47 | Teckentrup | Feuerschutztüren / -klappen | T90-2 TECKENTR | 12 | O47-3.OG Flur 03.1F02.1 Raum:
O47 | Teckentrup | Feuerschutztüren / -klappen | T90-2RS TECKENTR | 12 | O47-3.OG Flur 03.1.F05.1 Raum:
O47 | Teckentrup | Feuerschutztüren / -klappen | T30-1-RS TECKENTR | 12 | O47-3.OG Technik RLT A3 Raum:
O47 | Teckentrup | Feuerschutztüren / -klappen | T30-1-RS TECKENTR | 12 | O47-3.OG Technik ELT Raum:
O45 | Teckentrup | Feuerschutztüren / -klappen | T30-2 FSA-62 | 12 | O45 UG 02.1.001.1 ELT Raum:
O47 | Teckentrup | Feuerschutztüren / -klappen | T90-2 RS SV62 | 12 | O47-2.OG Flur 02.1.F05.1-ST.2 Raum:
O47 | Teckentrup | Feuerschutztüren / -klappen | T90-2-RS SV62 | 12 | O47-2.OG Flur 02.1.F05.1-ST.1 Raum:
O47 | Teckentrup | Feuerschutztüren / -klappen | T90-2-RS SV62 | 12 | O47-2.OG Flur 02.2.F06.1-ST.1 Raum:
O47 | Teckentrup | Feuerschutztüren / -klappen | T90 2 SV-62 | 12 | O47 2.OG Flur Raum:
O47 | Teckentrup | Feuerschutztüren / -klappen | T90-2-RS JANSEN | 12 | O47-2.OG Flur 02.2.F06.1-RR.2 Raum:
O47 | Teckentrup | Feuerschutztüren / -klappen | T30-1-RS-BASIC | 12 | O47-2.OG TechnikPV 02.2.039.1 Raum:
O47 | Teckentrup | Feuerschutztüren / -klappen | T90-1 | 12 | O47 2.OG 02.2SC4.1 RLT A4 (in Raum 02.2.042.1 ZBV) Raum:
O47 | Teckentrup | Feuerschutztüren / -klappen | T90-2 | 12 | O47 EG 00.2.F17.1 Flur Raum:
O47 | Teckentrup | Feuerschutztüren / -klappen | T90-2-RS SV62 | 12 | O47-2..OG Flur 02.2.F12.1-ST.1 Raum:
O47 | Teckentrup | Feuerschutztüren / -klappen | T90-1-RS-TECKENTRUP | 12 | O47-2.OG Technik RLT A3 Raum:
O47 | Teckentrup | Feuerschutztüren / -klappen | T30-1-RS-TECKENTRUP | 12 | O47-2.OG Technik ELT Raum:
O47 | Teckentrup | Feuerschutztüren / -klappen | T90-2-RS SV62 | 12 | O47-1.OG Flur 01.2.F10.1 Raum:
O47 | Teckentrup | Feuerschutztüren / -klappen | T90-1-RS-TECKENTRU | 12 | O47-1.OG Technik RLT A3 Raum:
O47 | Teckentrup | Feuerschutztüren / -klappen | T30-1-RS-TECKENTRU | 12 | O47-1.OG Technik ELT Raum:
O45 | Teckentrup | Rauchschutztüren | TECKENTRUP 62 | 12 | O45-1.OG OP BEREICH Flur Raum:
O45 | Teckentrup | Feuerschutztüren / -klappen | T90 2 SV 62 | 12 | O45-EG WARTE BEREICH Flur Raum:
O45 | Teckentrup | Feuerschutztüren / -klappen | T90-2-RS JANSEN | 12 | O45-1.OG Flur OP Bereich Flur OP Bereich Raum:
O47 | Teckentrup | Feuerschutztüren / -klappen | T90-2-RS SV62 | 12 | O47-EG Aufzugsvorraum Raum:
O47 | Teckentrup | Feuerschutztüren / -klappen | T90-2-RS SV62 | 12 | O47-EG Aufzugsvorraum Raum:
O47 | Teckentrup | Feuerschutztüren / -klappen | T90-1-FSA 62 | 12 | O-47 UG RLT 4 99.1.012.2 Raum:
O47 | Teckentrup | Feuerschutztüren / -klappen | T90-2-RS TECKENTR | 12 | O-47 UG Kältezentrale 99.1.012.3 Raum:
O47 | Teckentrup | Feuerschutztüren / -klappen | T30-2-RS TECKENTR | 12 | O-47-UG Logistik 99.1.012.1 Raum:
O47 | Teckentrup | Feuerschutztüren / -klappen | T30-1-RS-FSA 62 | 12 | O-47 UG Treppenhaus Raum:
O47 | Teckentrup | Feuerschutztüren / -klappen | T30-1-RS-FSA 62 | 12 | O-47 UG bei Aufzügen Raum:
O47 | Teckentrup | Feuerschutztüren / -klappen | T30-2-RS-FSA 62 | 12 | O-47 UG gegenüber Aufzügen zu TRH 3 Raum:
O45 | Teckentrup | Feuerschutztüren / -klappen | T30-2 FSA-62 | 12 | O45 UG Flur bei 3 x Lift Raum:
O47 | Teckentrup | Feuerschutztüren / -klappen | T30-1-RS-FSA 62 | 12 | O-47 UG Treppenhaus 3 99.1.TH3.1 Raum:
O45 | Teckentrup | Feuerschutztüren / -klappen | T30-1-RS FSA | 12 | O45 UG 99.1.TH2.1 Raum:
O47 | Teckentrup | Feuerschutztüren / -klappen | T30-2-RS-FSA 62 | 12 | O-47 UG ELT VF 99.1.014.1 Raum:
O47 | Teckentrup | Feuerschutztüren / -klappen | T90 2 SV-62 | 12 | O47 EG Flur Raum:
O45 | Teckentrup | Feuerschutztüren / -klappen | T90-1-RS TECKENTR | 12 | O45 UG 99.1.002.1 BMA Raum:
O47 | Teckentrup | Feuerschutztüren / -klappen | T90-2-RS TECKENTR | 12 | O-47 UG Technik HLS/RLT 99.1.013.1 Raum:
O45 | Teckentrup | Rauchschutztüren | T90-2-RS-FSA SV 62 | 12 | O45-UG Flur OP Bereich Raum:
O47 | Teckentrup | Feuerschutztüren / -klappen | T90-2-RS TECKENTR | 12 | O-47 UG Flur bei Mittelspannung UKK SV Raum:
O47 | Teckentrup | Feuerschutztüren / -klappen | T30-2-RS TECKENTR | 12 | O-47-UG Technik HLS/RLT 99.1.013.1 Raum:
O47 | Teckentrup | Feuerschutztüren / -klappen | T30-1-RS-FSA 62 | 12 | O-47 UG Technik ELT/NSHV-SV 99.1.022.1 Raum:
O47 | Teckentrup | Feuerschutztüren / -klappen | T30-1-RS-FSA 62 | 12 | O-47 UG Technik ELT/NSHV-AV 99.1.026.1 Raum:
O47 | Teckentrup | Feuerschutztüren / -klappen | T30-1-FSA 62 | 12 | O-47 UG UV 001 AV 99.1.005.1 Raum:
O47 | Teckentrup | Feuerschutztüren / -klappen | T30-1-FSA 62 | 12 | O-47 UG UV 002 SV 99.1.006.1 Raum:
O47 | Teckentrup | Feuerschutztüren / -klappen | T30-1-FSA 62 | 12 | O-47 UG UV 004 SV 99.1.011.1 Raum:
O47 | Teckentrup | Feuerschutztüren / -klappen | T30-1-FSA 62 | 12 | O-47 UG UV 003 AV 99.1.010.1 Raum:
O47 | Teckentrup | Feuerschutztüren / -klappen | T30-2-RS TECKENTR | 12 | O-47-UG Technik Flur/Trafos Raum:
O47 | Teckentrup | Feuerschutztüren / -klappen | T30-1-RS-FSA 62 | 12 | O-47 UG Treppenhaus 1 99.1.TH1.1 Raum:
O47 | Teckentrup | Feuerschutztüren / -klappen | T30-1-RS-FSA 62 | 12 | O-47 UG Lager KSE 99.1.001.1 Raum:
O47 | Teckentrup | Feuerschutztüren / -klappen | T30-1-FSA 62 | 12 | O-47 UG Technik HLS/TW Erwärmung 99.1.021.1 Raum:
O47 | Teckentrup | Feuerschutztüren / -klappen | T90-1-RS-FSA 62 | 12 | O-47 UG Technik HLS 99.1.020.1 Raum:
O47 | Teckentrup | Feuerschutztüren / -klappen | T30-1-FSA 62 | 12 | O-47 UG Technik ELT/VF 99.1.033.1 Raum:
O47 | Teckentrup | Feuerschutztüren / -klappen | T30-2-RS TECKENTR | 12 | O-47-UG Flur LWZ zu Aufzügen Raum:
O47 | Teckentrup | Feuerschutztüren / -klappen | T30-1-FSA 62 | 12 | O-47 UG Betriebsraum Aufzug 99.1.019.1 Raum:
O47 | Teckentrup | Feuerschutztüren / -klappen | T30-2-RS TECKENTR | 12 | O-47-UG Technik HLS/RLT 99.1.013.1 Raum:
O47 | Teckentrup | Feuerschutztüren / -klappen | T30-2-RS TECKENTR | 12 | O-47-UG Flur zwischen den Aufzügen Raum:
O47 | Teckentrup | Feuerschutztüren / -klappen | T30-1-FSA 62 | 12 | O-47 ZG vom UG zu den Aufzügen Raum:
O47 | Teckentrup | Feuerschutztüren / -klappen | T90-2-RS TECKENTR | 12 | O-47 ZG Flur Raum:
O47 | Teckentrup | Feuerschutztüren / -klappen | T30-1-RS-FSA 62 | 12 | O-47 ZG neben Rohrpost Raum:
O47 | Teckentrup | Feuerschutztüren / -klappen | T30-1-RS-FSA 62 | 12 | O-47 ZG gegenüber Rohrpost neben ZBV Technik Raum:
O47 | Teckentrup | Feuerschutztüren / -klappen | T30-1-RS-FSA 62 | 12 | O-47 ZG Flur bei 99.5.009.1 Raum:
O47 | Teckentrup | Feuerschutztüren / -klappen | T30-1-RS FSA | 12 | O47 UG 99.1.00.1 Sgl.-Betten K3 Raum:
O47 | Teckentrup | Feuerschutztüren / -klappen | T30-1-RS FSA | 12 | O47 UG Flur 99.1.008.1 Lager KSE Raum:
O47 | Teckentrup | Feuerschutztüren / -klappen | T30-1-RS FSA | 12 | O47 UG Flur 99.1.007.1 Raum:
O47 | Teckentrup | Feuerschutztüren / -klappen | T30-1-RS FSA | 12 | O47 UG Flur 99.1.016.1 Lager PHO Raum:
O47 | Teckentrup | Feuerschutztüren / -klappen | T30-1-RS FSA | 12 | O47 UG Flur 99.1.004.1 SV Raum:
O47 | Teckentrup | Feuerschutztüren / -klappen | T30-1-RS FSA | 12 | O47 UG Flur 99.1.003.1 AV Raum:
O47 | Teckentrup | Feuerschutztüren / -klappen | T30-1-RS FSA | 12 | O47 UG Flur 99.1.027.1 AV-Trafo 1 Raum:
O47 | Teckentrup | Feuerschutztüren / -klappen | T30-1-RS FSA | 12 | O47 UG Flur 99.1.028.1 AV-Trafo 2 Raum:
O47 | Teckentrup | Feuerschutztüren / -klappen | T30-1-RS FSA | 12 | O47 UG Flur 99.1.029.1 AV-Trafo 3 Raum:
O47 | Teckentrup | Feuerschutztüren / -klappen | T30-1-RS FSA | 12 | O47 UG Flur 99.1.030.1 AV-MS Raum Raum:
O47 | Teckentrup | Feuerschutztüren / -klappen | T90-1-RS FSA | 12 | O47 UG Flur 99.1.031.1 BSV-Raum Raum:
O47 | Teckentrup | Feuerschutztüren / -klappen | T30-1 FSA TECKENTR | 12 | O47 UG Flur 99.1.032.1 Bio-Bank 2 Raum:
O47 | Teckentrup | Feuerschutztüren / -klappen | T30-1 FSA TECKENTR | 12 | O47 UG Flur 99.1.SC1.1 Ki ITS K1A ECMO Raum:
O47 | Teckentrup | Feuerschutztüren / -klappen | T30-1 FSA TECKENTR | 12 | O47 UG Flur 99.1.034.1 UV 005 AV Raum:
O47 | Teckentrup | Feuerschutztüren / -klappen | T30-1 FSA TECKENTR | 12 | O47 UG Flur 99.1.035.1 UV 006 SV Raum:
O47 | Teckentrup | Feuerschutztüren / -klappen | T30-1 FSA TECKENTR | 12 | O47 UG Flur 99.1.015.1 DV RAUM Raum:
O47 | Teckentrup | Feuerschutztüren / -klappen | T30-1-RS FSA | 12 | O47 UG Flur 99.1.025.1 Technik ELT/SV MS-R Raum:
O47 | Teckentrup | Feuerschutztüren / -klappen | T30-1-RS FSA | 12 | O47 UG Flur 99.1.024.1 Technik ELT/SV Trafo 2 Raum:
O47 | Teckentrup | Feuerschutztüren / -klappen | T30-1-RS FSA | 12 | O47 UG Flur 99.1.024.1 Technik ELT/SV Trafo 1 Raum:
O47 | Teckentrup | Feuerschutztüren / -klappen | T30-1 FSA TECKENTR | 12 | O47 UG Flur Rohrpost 99.5.008.1 ZBV Technik Raum:
O47 | Teckentrup | Feuerschutztüren / -klappen | T30-1 FSA TECKENTR | 12 | O47 UG Flur Rohrpost 99.5.006.1 Rohrpostzentrale Raum:
O47 | Teckentrup | Feuerschutztüren / -klappen | T30-1 FSA TECKENTR | 12 | O47 UG Flur Rohrpost 99.5.009.1 ELT Raum:
O47 | Teckentrup | Feuerschutztüren / -klappen | T30-1-RS FSA | 12 | O47 UG Flur Logistik 99.1.012.4 DV Raum:
O38 | Tekla Teckentrup | Feuerschutztüren / -klappen | T30-1 | 12 | O38 1.OG ELT-UV
O38 | Tekla Teckentrup | Rauchschutztüren | T30-1 RS | 12 | O38 EG ELT-UV
O38 | Tekla Teckentrup | Rauchschutztüren | T30-1 RS | 12 | O38 UG Med. Mikobiologie / Schulung
O38 | Tekla Teckentrup | Rauchschutztüren | T30-1 RS | 12 | O38 UG Immunologie / Lager
O38 | Tekla Teckentrup | Rauchschutztüren | T30-1 RS | 12 | O38 UG Rückstellproben
O38 | Tekla Teckentrup | Rauchschutztüren | T30-1 RS | 12 | O38 UG Batterieanlage
O38 | Tekla Teckentrup | Rauchschutztüren | T30-1 RS | 12 | O38 UG KSE Reinigung
O38 | Tekla Teckentrup | Rauchschutztüren | T30-1 RS | 12 | O38 UG HA-TW-Hebeanlage
O38 | Tekla Teckentrup | Rauchschutztüren | T30-1 RS | 12 | O38 UG Pressluft
O38 | Tekla Teckentrup | Rauchschutztüren | T30-1 RS | 12 | O38 UG Ver-/Entsorgung
O38 | Tekla Teckentrup | Rauchschutztüren | T30-1 RS | 12 | O38 UG Lager Pathologie 1
O38 | Tekla Teckentrup | Rauchschutztüren | T30-1 RS | 12 | O38 UG Lager Pathologie 2
O38 | Tekla Teckentrup | Rauchschutztüren | T30-1 RS | 12 | O38 UG Datentechnik 3
O22 | Westag & Getalit AG | Feuerschutztüren / -klappen | T30-1-RS | 12 | O22 SG Schleuse im CT Flur
O38 | Westag & Getalit AG | Feuerschutztüren / -klappen | T30-1 | 12 | O38 EG Entsorgung
O43 | Westag & Getalit AG | Feuerschutztüren / -klappen | k.A. | 12 | O43 EG
O43 | Westag & Getalit AG | Feuerschutztüren / -klappen | k.A. | 12 | O43 EG
O45 | Wirus Türen | Feuerschutztüren / -klappen | T30 | 12 | O45 1.OG ELT
O45 | Wirus Türen | Feuerschutztüren / -klappen | T30 | 12 | O45 1.OG Putzmittel
O45 | Wirus Türen | Feuerschutztüren / -klappen | T30 | 12 | O45 1.OG ELT
O45 | Wirus Türen | Feuerschutztüren / -klappen | T30 | 12 | O45 1.OG Teeküche
O45 | Wirus Türen | Feuerschutztüren / -klappen | T30 | 12 | O45 1.OG ELT
O45 | Wirus Türen | Feuerschutztüren / -klappen | T30 | 12 | O45 1.OG Damen WC
O45 | Wirus Türen | Feuerschutztüren / -klappen | T30 | 12 | O45 1.OG Abstellraum
O26 | Wirus Türen | Feuerschutztüren / -klappen | T30 | 12 | O26 1.OG ELT
O36 | Wirus Türen | Feuerschutztüren / -klappen | T30-1 | 12 | O36 UG 019 - 021 WC Damen (Treppenhaus)
O36 | Wirus Türen | Feuerschutztüren / -klappen | T30-1 | 12 | O36 UG 023/024 Flur
O36 | Wirus Türen | Feuerschutztüren / -klappen | T30-1-RS | 12 | O36 UG 024/025 Flur
O36 | Wirus Türen | Feuerschutztüren / -klappen | T30-1 | 12 | O36 UG 011 ELT Raum
O36 | Wirus Türen | Feuerschutztüren / -klappen | T30-1 | 12 | O36 UG 010 - 012 Technik
O36 | Wirus Türen | Feuerschutztüren / -klappen | T30-1 | 12 | O36 UG 013 HA-Raum
O45 | Wirus Türen | Feuerschutztüren / -klappen | T30 | 12 | O45 EG ELT
O45 | Wirus Türen | Feuerschutztüren / -klappen | T30 | 12 | O45 EG ELT / Archiv
O45 | Wirus Türen | Feuerschutztüren / -klappen | T30 | 12 | O45 EG Personal WC
O45 | Wirus Türen | Feuerschutztüren / -klappen | T30 | 12 | O45 EG ELT
O45 | Wirus Türen | Feuerschutztüren / -klappen | T30 | 12 | O45 EG Belegungsmanagement
O45 | Wirus Türen | Feuerschutztüren / -klappen | T30 | 12 | O45 EG ELT
O45 | Wirus Türen | Feuerschutztüren / -klappen | T30 | 12 | O45 EG ELT
O45 | Wirus Türen | Feuerschutztüren / -klappen | T30 | 12 | O45 EG ELT
O45 | Wirus Türen | Feuerschutztüren / -klappen | T30 | 12 | O45 EG ELT
O45 | Wirus Türen | Feuerschutztüren / -klappen | T30 | 12 | O45 EG ELT Nierenzentrum
O45 | Wirus Türen | Feuerschutztüren / -klappen | T30 | 12 | O45 EG WC Personal Nierenzentrum
O45 | Wirus Türen | Feuerschutztüren / -klappen | T30 | 12 | O45 EG Osmose / Wartung Nierenzentrum
O47 | k.A. | Feuerschutztüren / -klappen | JANSEN-ECONOMY 60 | 12 | O47 1.OG Flur Raum:
O47 | k.A. | Feuerschutztüren / -klappen | T90-2-RS | 12 | O47 3.OG Flur 03.1.F03.1 Raum:
O47 | k.A. | Feuerschutztüren / -klappen | JANSEN-ECONOMY | 12 | O47 3.OG Flur Raum:
O47 | k.A. | Feuerschutztüren / -klappen | JANSEN-ECONOMY | 12 | O47 3.OG Flur Raum:
O47 | k.A. | Feuerschutztüren / -klappen | JANSEN-ECONOMY 60 | 12 | O47 1.OG Flur Raum:
O47 | k.A. | Feuerschutztüren / -klappen | JANSEN-ECONOMY | 12 | O47 3.OG Treppenhaus 1 Raum:
O47 | k.A. | Feuerschutztüren / -klappen | JANSEN-ECONOMY | 12 | O47 3.OG Flur Raum:
O47 | k.A. | Feuerschutztüren / -klappen | T90-2-RS | 12 | O47 2.OG Flur 02.1.F03.1 Raum:
O47 | k.A. | Feuerschutztüren / -klappen | JANSEN JANISOL 2 | 12 | O47 3.OG Flur Raum:
O47 | k.A. | Feuerschutztüren / -klappen | T30-2-RS TYP BASIC | 12 | O47 3OG ELT 03.1.007.1 Raum:
O47 | k.A. | Feuerschutztüren / -klappen | T30-1-RS | 12 | O47 2.OG 02.1.005.1 DV Raum:
O47 | k.A. | Feuerschutztüren / -klappen | k.A. | 12 | O47 3.OG Flur Raum:
O47 | k.A. | Feuerschutztüren / -klappen | T30-2-RS TYP BASIC | 12 | O47 2OG ELT 03.1.007.1 Raum:
O47 | k.A. | Feuerschutztüren / -klappen | T30-1-RS | 12 | O47 2.OG 02.1.002.1 Lager Raum:
O47 | k.A. | Feuerschutztüren / -klappen | JANSEN-ECONOMY | 12 | O47 2.OG Flur Raum:
O47 | k.A. | Feuerschutztüren / -klappen | T30-1-RS | 12 | O47 2.OG 02.1.053.1 Entsorgung Raum:
O47 | k.A. | Feuerschutztüren / -klappen | T30-1-RS TYP BASIC | 12 | O47 2OG 02.1.028.1 ELT/PV Raum:
O47 | k.A. | Feuerschutztüren / -klappen | T30-1-RS | 12 | O47 2.OG 02.1.045.1 Bettenaufbereitung rein Raum:
O47 | k.A. | Feuerschutztüren / -klappen | JANSEN-ECONOMY | 12 | O47 2.OG Flur Raum:
O47 | k.A. | Feuerschutztüren / -klappen | T30-1-RS-BASIC | 12 | O47 3OG 03.1.031.1 ELT/PV Raum:
O47 | k.A. | Feuerschutztüren / -klappen | JANSEN-ECONOMY | 12 | O47 2.OG Treppenhaus 1 Raum:
O47 | k.A. | Feuerschutztüren / -klappen | T30-1-RS TYP BASIC | 12 | O47 1OG 01.1.010.1 ELT/PV Raum:
O47 | k.A. | Feuerschutztüren / -klappen | T30-1-RS | 12 | O47 2.OG 02.1.024.1 Lager Raum:
O47 | k.A. | Feuerschutztüren / -klappen | T30-1-RS BASIC | 12 | O47 2.OG 02.1.SC1.1 Raum:
O47 | k.A. | Feuerschutztüren / -klappen | T30-1-RS BASIC | 12 | O47 3.OG RLT A2 Raum:
O47 | k.A. | Rauchschutztüren | T30-2-RS JANSEN | 12 | O47 2OG Flur 02.2.F12.1 Station K2a Raum:
O47 | k.A. | Feuerschutztüren / -klappen | T30-2 BASIC | 12 | O47-2.OG Flur Unterverteilung bei TRH5 Raum:
O47 | k.A. | Feuerschutztüren / -klappen | T30-1-RS BASIC | 12 | O47 1.OG RLT A2 Raum:
O47 | k.A. | Feuerschutztüren / -klappen | T30-1-RS | 12 | O47 1.OG 01.3.026.1 Putzmittel Raum:
O47 | k.A. | Rauchschutztüren | T30-2-RS JANSEN | 12 | O47 2OG Flur 02.2.F12.1 Station K2a Raum:
O47 | k.A. | Feuerschutztüren / -klappen | T30-1-RS | 12 | O47 1.OG 01.3.026.1 Putzmittel Raum:
O47 | k.A. | Feuerschutztüren / -klappen | JANSEN JANISOL C4 | 12 | O47 2.OG Flur Raum:
O47 | k.A. | Feuerschutztüren / -klappen | T30-1-RS | 12 | O47 EG 00.2.031.1 ELT Raum:
O47 | k.A. | Feuerschutztüren / -klappen | T30-1-RS TYP BASIC | 12 | O47 1OG 02.2.025.1 Modullager Raum:
O47 | k.A. | Feuerschutztüren / -klappen | T30-1-RS | 12 | O47 EG 00.2.046.1 Modullager Raum:
O47 | k.A. | Feuerschutztüren / -klappen | JANSEN JANISOL 2 | 12 | O47 3.OG Flur Raum:
O47 | k.A. | Feuerschutztüren / -klappen | T30-1-RS TYP BASIC | 12 | O47 1OG 02.2.025.1 Modullager Raum:
O47 | k.A. | Feuerschutztüren / -klappen | JANSEN-ECONOMY | 12 | O47 2.OG Flur Raum:
O47 | k.A. | Feuerschutztüren / -klappen | JANSEN-ECONOMY | 12 | O47 2.OG Flur Raum:
O47 | k.A. | Feuerschutztüren / -klappen | T30-1-RS | 12 | O47 EG Verbindung 00.2.F13.1 Flur und 00.1.F07.1 Flur Raum:
O47 | k.A. | Feuerschutztüren / -klappen | T30-2-RS JANSEN | 12 | O47 1OG Flur 01.1.F06.1 Station K1b Raum:
O47 | k.A. | Feuerschutztüren / -klappen | T30-2-RS | 12 | O47 EG 00.2.036.1 ELT/FM Raum:
O47 | k.A. | Feuerschutztüren / -klappen | T30-2-RS | 12 | O47 EG 00.1.003.1 ELT/FM Raum:
O47 | k.A. | Feuerschutztüren / -klappen | k.A. | 12 | O47 1.OG Flur Raum:
O47 | k.A. | Feuerschutztüren / -klappen | T30-2-RS | 12 | O47 EG 00.1.045.1 ELT Raum:
O47 | k.A. | Feuerschutztüren / -klappen | k.A. | 12 | O47 1.OG Flur Station K1c KMT Raum:
O47 | k.A. | Feuerschutztüren / -klappen | JANSEN JANISOL C4 | 12 | O47 1.OG Flur Station K1c KMT Raum:
O47 | k.A. | Feuerschutztüren / -klappen | T30-1-RS BASIC | 12 | O47-1.OG Entsorgung 01.3.027.1 Raum:
O47 | k.A. | Feuerschutztüren / -klappen | T30-2-RS BASIC | 12 | O47-1.OG Technik 01.1.001.1 Raum:
O47 | k.A. | Feuerschutztüren / -klappen | T90-2-RS JANISOL | 12 | O47 1OG Flur 01.1.F07.1 Station K1D Raum:
O47 | k.A. | Feuerschutztüren / -klappen | T30-1-RS BASIC | 12 | O47-1.OG Technik ELT01.2.039.1 Raum:
O47 | k.A. | Feuerschutztüren / -klappen | T90-1-RS-TYP SUPRA | 12 | O47-1.OG Lager 01.2.001.1 Raum:
O47 | k.A. | Feuerschutztüren / -klappen | k.A. | 12 | O47 1OG Eingang KMT Station 01.3.001.1 Raum:
O47 | k.A. | Feuerschutztüren / -klappen | T90-1-RS-TYP SUPRA | 12 | O47-1.OG Technik RLT A4 01.2.SC4.1 Raum:
O47 | k.A. | Feuerschutztüren / -klappen | T30-1-RS BASIC | 12 | O47-1.OG Entsorgung 01.3.027.1 Raum:
O47 | k.A. | Feuerschutztüren / -klappen | T30-1-RS BASIC | 12 | O47-1.OG Technik ELT 01.2.019.1 Raum:
O47 | k.A. | Feuerschutztüren / -klappen | T30-1-RS BASIC | 12 | O47-1.OG Technik DV 01.4.034.1 Raum:
O47 | k.A. | Feuerschutztüren / -klappen | T30-1-RS | 12 | O47 3OG Bettenaufbereitung Rein 03.1.010.1 Raum:
O47 | k.A. | Feuerschutztüren / -klappen | T30-1-RS | 12 | O47 3OG Bettenaufbereitung Rein 03.1.010.1 Raum:
O47 | k.A. | Rauchschutztüren | T30-1-RS | 12 | O47 2OG Flur 01.4.033.1 Bettenaufbereitung rein Raum:
O47 | k.A. | Feuerschutztüren / -klappen | T30-1-RS TYP BASIC | 12 | O47 1OG 02.2.025.1 Modullager Raum:
O45 | k.A. | Feuerschutz Schiebetore | KOS K1-T30RS | 12 | O45-1.OG OP BEREICH OP Geräteraum Raum:
O45 | k.A. | Feuerschutz Schiebetore | KOS K1-T30RS | 12 | O45-1.OG OP BEREICH OP Geräteraum Raum:
O47 | k.A. | Feuerschutztüren / -klappen | T90-1-RS TYP SUPRA | 12 | O47 1OG 01.3.SC2.1 RLT A1 Raum:
O45 | k.A. | Feuerschutztüren / -klappen | KN/50 | 12 | O45-1.OG OP BERICH IT/EDV MED Schränke Raum:
O47 | k.A. | Feuerschutztüren / -klappen | T30-1-RS TYP BASIC | 12 | O47 1OG 01.3.009.1 ELT Station KMT Raum:
O45 | k.A. | Feuerschutztüren / -klappen | KN/50 | 12 | O45-1.OG OP BERICH Lagerraum OP Raum:
O47 | k.A. | Feuerschutztüren / -klappen | T90-2-RS TYP SUPRA | 12 | O47 1OG KMT STATION Schleuse KMT zur Station Raum:
O45 | k.A. | Feuerschutztüren / -klappen | RS | 12 | O45 1.OG OP BEREICH Flur Raum:
O47 | k.A. | Feuerschutztüren / -klappen | T30-1-RS TYP BASIC | 12 | O47 1OG 01.3.018.1 Modullager Station KMT Raum:
O47 | k.A. | Feuerschutztüren / -klappen | JANSEN JANISOL C4 | 12 | O47 EG Flur Raum:
O47 | k.A. | Feuerschutztüren / -klappen | JANSEN-ECONOMY 60 | 12 | O47 EG Flur Radiologie Raum:
O47 | k.A. | Feuerschutztüren / -klappen | T30-1-RS TYP BASIC | 12 | O47 EG 00.3.025.1 ELT Raum:
O45 | k.A. | Feuerschutztüren / -klappen | T30-1-RS BASIC | 12 | O45-1.OG OP Modullager 01.4.032.1 OP Bereich Raum:
O47 | k.A. | Feuerschutztüren / -klappen | T30-1-RS TYP BASIC | 12 | O47 EG 00.2SC4.2 RLT Raum:
O47 | k.A. | Feuerschutztüren / -klappen | JANSEN ECONOMY 60 | 12 | O47 EG Flur Hämatologisch- Onkologische Ambulanz Raum:
O45 | k.A. | Feuerschutztüren / -klappen | JANSEN ECONOMY | 12 | O45 EG Flur Raum:
O47 | k.A. | Feuerschutztüren / -klappen | JANSEN ECONOMY 60 | 12 | O47 EG Flur Hämatologisch- Onkologische Ambulanz Raum:
O45 | k.A. | Feuerschutztüren / -klappen | JANSEN ECONOMY | 12 | O45 EG Flur Raum:
O47 | k.A. | Feuerschutztüren / -klappen | JANSEN ECONOMY 60 | 12 | O47 EG Flur Hämatologisch- Onkologische Ambulanz Raum:
O45 | k.A. | Mehrzwecktüren | JANSEN ECONOMY | 12 | O45 EG Flur Raum:
O47 | k.A. | Feuerschutztüren / -klappen | JANSEN ECONOMY | 12 | O47 EG Treppenhaus 1 Raum:
O45 | k.A. | Mehrzwecktüren | JANSEN ECONOMY | 12 | O45 EG Flur Raum:
O47 | k.A. | Feuerschutztüren / -klappen | JANSEN ECONOMY 60 | 12 | O47 EG Flur Hämatologisch- Onkologische Ambulanz Raum:
O45 | k.A. | Feuerschutztüren / -klappen | T90-1-RS TYP SUPRA | 12 | O45 EG 00.3.2.1+2 RLT A1 + TW/ HZG Raum:
O47 | k.A. | Feuerschutztüren / -klappen | T30-1-RS | 12 | O47 EG 00.1.046.1 Modullager Raum:
O47 | k.A. | Feuerschutztüren / -klappen | T30-1-RS | 12 | O47 EG 00.1.046.1 Modullager Raum:
O47 | k.A. | Feuerschutztüren / -klappen | T30-1-RS | 12 | O47 EG ELT Health Kitchen Raum:
O47 | k.A. | Feuerschutztüren / -klappen | T90-1-RS | 12 | O47 EG ELT 2 Health Kitchen Raum:
O47 | k.A. | Feuerschutztüren / -klappen | T90-1-RS | 12 | O47 EG MRT-Technik Raum:
O47 | k.A. | Feuerschutztüren / -klappen | T90-1-RS-TECKENTRU | 12 | O47 UG Übergang zu O45 Treppe Raum:
O47 | k.A. | Feuerschutztüren / -klappen | T30-2-RS-FSA | 12 | O47 UG Flur Logistik Raum:
O24 | k.A. | Flucht- und Rettungswegsystem | k.A. | 12 | C1A hintere Stationstür Übergang zu O22
O24 | k.A. | Flucht- und Rettungswegsystem | k.A. | 12 | C5A Schleuse
O24 | k.A. | Flucht- und Rettungswegsystem | k.A. | 12 | C6B Schleuse
O50 | k.A. | Flucht- und Rettungswegsystem | k.A. | 12 | H9 Stationstür
O50 | k.A. | Flucht- und Rettungswegsystem | k.A. | 12 | H8 Stationstür
O50 | k.A. | Flucht- und Rettungswegsystem | k.A. | 12 | H5 Stationstür (Beide Seiten der Station)
O50 | k.A. | Flucht- und Rettungswegsystem | k.A. | 12 | H4 Stationstür
O50 | k.A. | Flucht- und Rettungswegsystem | k.A. | 12 | EG Gefährliche Schleuse
O50 | k.A. | Flucht- und Rettungswegsystem | k.A. | 12 | SG Glasschiebetür zum Innenhof O50/O70
O45 | k.A. | Flucht- und Rettungswegsystem | k.A. | 12 | EG Glasschiebetür Eingang
O48 | k.A. | Flucht- und Rettungswegsystem | k.A. | 12 | EG Behinderten-WC
O22 | k.A. | Flucht- und Rettungswegsystem | k.A. | 12 | SG Stationstür PET CT
O26 | k.A. | Flucht- und Rettungswegsystem | k.A. | 12 | SG langer Flur von O24 kommend Glasschiebetür
O47 | k.A. | Flucht- und Rettungswegsystem | k.A. | 12 | EG Notausgang zur Laderampe
O47 | k.A. | Flucht- und Rettungswegsystem | k.A. | 12 | EG Eingangstür/Notausgang Spielplatz
O47 | k.A. | Flucht- und Rettungswegsystem | k.A. | 12 | EG Treppenhaus 1
O47 | k.A. | Flucht- und Rettungswegsystem | k.A. | 12 | EG Station Ambulanz Notausgang Richtung Innenhof/Haupteingang
O47 | k.A. | Flucht- und Rettungswegsystem | k.A. | 12 | EG Treppenhaus 2
O47 | k.A. | Flucht- und Rettungswegsystem | k.A. | 12 | EG Zwischentür 3er Aufzüge
O47 | k.A. | Flucht- und Rettungswegsystem | k.A. | 12 | EG Tür neben Raum 00.2.036.1
O47 | k.A. | Flucht- und Rettungswegsystem | k.A. | 12 | EG Radiologie Notausgang neben Raum 00.2.003.1
O47 | k.A. | Flucht- und Rettungswegsystem | k.A. | 12 | EG Treppenhaus 3
O47 | k.A. | Flucht- und Rettungswegsystem | k.A. | 12 | EG Treppenhaus 4
O47 | k.A. | Flucht- und Rettungswegsystem | k.A. | 12 | EG Treppenhaus 5
O47 | k.A. | Flucht- und Rettungswegsystem | k.A. | 12 | EG Zwischentür neben Raum 00.2.020.1
O47 | k.A. | Flucht- und Rettungswegsystem | k.A. | 12 | 1.OG OP Patientenschleuse
O47 | k.A. | Flucht- und Rettungswegsystem | k.A. | 12 | 1.OG OP Tür neben Raum 01.2.019.1
O47 | k.A. | Flucht- und Rettungswegsystem | k.A. | 12 | 1.OG Zwischentür neben erster Stationstür K1B bei den 3er Aufzügen
O47 | k.A. | Flucht- und Rettungswegsystem | k.A. | 12 | 2.OG Neben ELT Raum 02.2.039.1
O47 | k.A. | Flucht- und Rettungswegsystem | k.A. | 12 | 2. OG Stationstür K2A neben Raum 02.1.045.1
O70 | k.A. | Flucht- und Rettungswegsystem | k.A. | 12 | 1 OG OP Flur
O40 | dormakaba | Schiebetür | ES410 | 12 | OP Einleitung 1.09.01.01.02
O40 | dormakaba | Schiebetür | ES410 | 12 | OP Einleitung 1.09.01.01.02
O40 | dormakaba | Brandschutz Drehtür | TS93 GSR 2-5 T90 RS | 12 | OP Einleitung 1.09.01.01.03
O40 | dormakaba | Schiebetür | ES410 | 12 | OP Einleitung 1.09.01.01.03
O40 | dormakaba | Schiebetür | ES410 | 12 | OP Einleitung 1.09.01.01.03
O40 | dormakaba | Schiebetür | ES410 | 12 | OP Einleitung 1.09.01.01.03
O40 | dormakaba | Schiebetür | ES410 | 12 | OP Einleitung 1.09.01.01.04
O40 | dormakaba | Schiebetür | ES410 | 12 | OP Einleitung 1.09.01.01.04
O40 | dormakaba | Schiebetür | ES410 | 12 | OP Einleitung 1.09.01.01.05
O40 | dormakaba | Schiebetür | ES410 | 12 | OP Einleitung 1.09.01.01.05
O40 | dormakaba | Schiebetür | ES410 | 12 | OP Einleitung 1.09.01.01.07
O40 | dormakaba | Schiebetür | ES410 | 12 | OP Einleitung 1.09.01.01.07
O40 | dormakaba | Schiebetür | ES410 | 12 | OP Einleitung 1.09.01.01.08
O40 | dormakaba | Schiebetür | ES410 | 12 | OP Einleitung 1.09.01.01.08
O40 | dormakaba | Schiebetür | ES410 | 12 | OP Einleitung 1.09.01.01.09
O40 | dormakaba | Schiebetür | ES410 | 12 | OP Einleitung 1.09.01.01.09
O40 | dormakaba | Schiebetür | ES410 | 12 | OP Ausleitung 1.09.01.01.10
O40 | dormakaba | Drehtür | ED250 | 12 | OP Ausleitung 1.09.01.01.10
O40 | dormakaba | Drehtür | ED250 | 12 | OP Ausleitung 1.09.01.01.10
O40 | dormakaba | Schiebetür | ES410 | 12 | OP Ausleitung 1.09.01.01.11
O40 | dormakaba | Drehtür | ED250 | 12 | OP Ausleitung 1.09.01.01.11
O40 | dormakaba | Drehtür | ED250 | 12 | OP Ausleitung 1.09.01.01.11
O40 | dormakaba | Schiebetür | ES410 | 12 | OP Ausleitung 1.09.01.01.12
O40 | dormakaba | Drehtür | ED250 | 12 | OP Ausleitung 1.09.01.01.12
O40 | dormakaba | Drehtür | ED250 | 12 | OP Ausleitung 1.09.01.01.12
O40 | dormakaba | Schiebetür | ES410 | 12 | OP Ausleitung 1.09.01.01.13
O40 | dormakaba | Drehtür | ED250 | 12 | OP Ausleitung 1.09.01.01.13
O40 | dormakaba | Drehtür | ED250 | 12 | OP Ausleitung 1.09.01.01.13
O40 | dormakaba | Schiebetür | ES410 | 12 | OP 5 1.09.01.01.14
O40 | dormakaba | Schiebetür | ES410 | 12 | OP 5 1.09.01.01.14
O40 | dormakaba | Schiebetür | ES410 | 12 | OP 6 1.09.01.01.15
O40 | dormakaba | Schiebetür | ES410 | 12 | OP 7 1.09.01.01.16
O40 | dormakaba | Schiebetür | ES410 | 12 | OP 8 1.09.01.01.17
O40 | dormakaba | Schiebetür | ES410 | 12 | OP 4 1.09.01.01.18
O40 | dormakaba | Schiebetür | ES410 | 12 | OP 4 1.09.01.01.18
O40 | dormakaba | Schiebetür | ES410 | 12 | OP 3 1.09.01.01.19
O40 | dormakaba | Drehtür | TS93 B 5-7 | 12 | OP 3 1.09.01.01.19
O40 | dormakaba | Schiebetür | ES410 | 12 | OP 2 1.09.01.01.20
O40 | dormakaba | Schiebetür | ES410 | 12 | OP 1 1.09.01.01.21
O10 | Geze | Fluchtwegsterminal jeweils 2 pro tür |  | 12 | Notaufnahme rechts 1.Tür im Gang
O10 | Geze | Fluchtwegsterminal jeweils 2 pro tür |  | 12 | 005.069.1
O10 | Geze | Fluchtwegsterminal |  | 12 | Treppenhaus 1.5
O10 | Geze | Fluchtwegsterminal |  | 12 | Treppenhaus 1.4
O10 | Geze | Fluchtwegsterminal |  | 12 | Treppenhaus 1.3
O10 | Geze | Fluchtwegsterminal |  | 12 | Treppenhaus 1.2
O10 | Geze | Fluchtwegsterminal |  | 12 | Treppenhaus 1.1
O10 | Geze | Fluchtwegsterminal jeweils 2 pro tür |  | 12 | 005.08.1.1
O10 | Geze | Fluchtwegsterminal jeweils 2 pro tür |  | 12 | 005.067.1
O10 | Geze | Fluchtwegsterminal jeweils 2 pro tür |  | 12 | Flur 2 Wartebereich Gynäkologie, Urologie Röntgen
O10 | Geze | Fluchtwegsterminal jeweils 2 pro tür |  | 12 | Zugang Sonographi
O10 | Geze | Fluchtwegsterminal jeweils 2 pro tür |  | 12 | Übergang zu Gebäude O22
O10 | Geze | Fluchtwegsterminal jeweils 2 pro tür |  | 12 | Tür nach Raum 004.094.1
O10 | Geze | Fluchtwegsterminal jeweils 2 pro tür |  | 12 | Tür neben Raum 004.091.1
O10 | Geze | Fluchtwegsterminal jeweils 2 pro tür |  | 12 | Zugang Flur 3
O10 | Geze | Fluchtwegsterminal jeweils 2 pro tür |  | 12 | Treppenhaus 1.7
O10 | Geze | Fluchtwegsterminal jeweils 2 pro tür |  | 12 | Treppenhaus 1.6
O10 | Geze | Fluchtwegsterminal jeweils 2 pro tür |  | 12 | Zugang Endoskopie 008.061.1
O10 | Geze | Fluchtwegsterminal jeweils 2 pro tür |  | 12 | 008.041.1
O10 | Geze | Fluchtwegsterminal jeweils 2 pro tür |  | 12 | Links neben Anmeldung Endoskopie
O10 | Geze | Fluchtwegsterminal jeweils 2 pro tür |  | 12 | Bereich Notaufnahme Tür Aufzug Richtung Anmeldung Endoskopie
O10 | Geze | Fluchtwegsterminal jeweils 2 pro tür |  | 12 | Bereich Notaufnahme Tür rechts neben Herren WC
O10 | Geze | Fluchtwegsterminal jeweils 2 pro tür |  | 12 | Bereich Notaufnahme Tresen
O10 | Geze | Fluchtwegsterminal jeweils 2 pro tür |  | 12 | Bereich Notaufnahme neben Tresen
O10 | Geze | Fluchtwegsterminal jeweils 2 pro tür |  | 12 | Bereich Notaufnahme Treppenhaus 0.1
O10 | Geze | Fluchtwegsterminal jeweils 2 pro tür |  | 12 | zugang Notaufnahme
O10 | Geze | Fluchtwegsterminal |  | 12 | Treppenhaus 3.2 Flur 4
O10 | Geze | Fluchtwegsterminal jeweils 2 pro tür |  | 12 | Station 1F Zugang Aufzug 392
O10 | Geze | Fluchtwegsterminal jeweils 2 pro tür |  | 12 | Intensivstation Tür hinter Stationseingang zu OP Bereich
O10 | Geze | Fluchtwegsterminal jeweils 2 pro tür |  | 12 | Station 1F Tresen
O10 | Geze | Fluchtwegsterminal jeweils 2 pro tür |  | 12 | Intensivstation tür ende des Ganges
O10 | Geze | Fluchtwegsterminal jeweils 2 pro tür |  | 12 | Zugang Station 1D
O10 | Geze | Fluchtwegsterminal jeweils 2 pro tür |  | 12 | bei Raum 01.5.048.1
O10 | Geze | Fluchtwegsterminal jeweils 2 pro tür |  | 12 | bei Raum 01.5.064.1
O10 | Geze | Fluchtwegsterminal jeweils 2 pro tür |  | 12 | station 1G Flur 2
O10 | Geze | Fluchtwegsterminal jeweils 2 pro tür |  | 12 | Station 1H Flur 2
O10 | Geze | Fluchtwegsterminal jeweils 2 pro tür |  | 12 | Station 1C Flur 3
O10 | Geze | Fluchtwegsterminal jeweils 2 pro tür |  | 12 | gegenüber Raum 01.5.060.2
O10 | Geze | Fluchtwegsterminal jeweils 2 pro tür |  | 12 | Zugang SDS
O10 | Geze | Fluchtwegsterminal jeweils 2 pro tür |  | 12 | Zugang OP Bereich bei Raum 01.8.041.1
O10 | Geze | Fluchtwegsterminal jeweils 2 pro tür |  | 12 | Zugang OP Bereich Schleuse innen
O10 | Geze | Fluchtwegsterminal jeweils 2 pro tür |  | 12 | Flur 4 Station 1A
O10 | Geze | Fluchtwegsterminal jeweils 2 pro tür |  | 12 | Zugang neben WC Damen
O10 | Geze | Fluchtwegsterminal jeweils 2 pro tür |  | 12 | Zugangstür neben Raum 02.2.089.1
O10 | Geze | Fluchtwegsterminal jeweils 2 pro tür |  | 12 | Flur 1 vor Raum 02.2.066.1
O10 | Geze | Fluchtwegsterminal jeweils 2 pro tür |  | 12 | Flur 1 vor Raum 02.2.061.1
O10 | Geze | Fluchtwegsterminal jeweils 2 pro tür |  | 12 | Flur1 vor Raum 02.2.048.1
O10 | Geze | Fluchtwegsterminal jeweils 2 pro tür |  | 12 | Flur 1 vor Raum 02.2.041
O10 | Geze | Fluchtwegsterminal jeweils 2 pro tür |  | 12 | Flur 1 vor Raum 02.3.043.1
O10 | Geze | Fluchtwegsterminal jeweils 2 pro tür |  | 12 | Flur 1 vor Raum 02.5.059.1
O10 | Geze | Fluchtwegsterminal jeweils 2 pro tür |  | 12 | Flur 1 vor Raum 02.5.053.1
O10 | Geze | Fluchtwegsterminal jeweils 2 pro tür |  | 12 | Flur 1 vor Raum 02.5.041.1
O10 | Geze | Fluchtwegsterminal jeweils 2 pro tür |  | 12 | vor Behinderten Wc 02.5.086.1
O10 | Geze | Fluchtwegsterminal jeweils 2 pro tür |  | 12 | neben Tür 02.5.086.1
O10 | Geze | Fluchtwegsterminal jeweils 2 pro tür |  | 12 | Vor Raum 02.5.086.1
O10 | Geze | Fluchtwegsterminal jeweils 2 pro tür |  | 12 | Bei Aufzug 394 Tür mitte
O10 | Geze | Fluchtwegsterminal jeweils 2 pro tür |  | 12 | Flur 2 vor Raum 02.4.04.2
O10 | Geze | Fluchtwegsterminal jeweils 2 pro tür |  | 12 | Flur 4 vor Raum 02.1.084.1
O10 | Geze | Fluchtwegsterminal jeweils 2 pro tür |  | 12 | Flur 4 vor Raum 02.1.045.2
O10 | Geze | Fluchtwegsterminal jeweils 2 pro tür |  | 12 | Büros vor Raum 02.5.077.1 Tür bei Aufzug grün
O10 | Geze | Fluchtwegsterminal jeweils 2 pro tür |  | 12 | Tür Nord Zugang Station 3E/G
O10 | Geze | Fluchtwegsterminal jeweils 2 pro tür |  | 12 | Tür Nord Zugang Station 4E/G
O10 | Geze | Fluchtwegsterminal jeweils 2 pro tür |  | 12 | Tür Nord Zugang Station 5E/G
O10 | Geze | Fluchtwegsterminal jeweils 2 pro tür |  | 12 | zugang Kreißsaal
O10 | Geze | Fluchtwegsterminal jeweils 2 pro tür |  | 12 | Zugang Neonatologie
O10 | Geze | Fluchtwegsterminal jeweils 2 pro tür |  | 12 | Zugang Station 3A
O10 | Geze | Fluchtwegsterminal jeweils 2 pro tür |  | 12 | Zugang Station 3B
O10 | Geze | Fluchtwegsterminal jeweils 2 pro tür |  | 12 | Zugang Station 3C/D
O10 | Geze | Fluchtwegsterminal jeweils 2 pro tür |  | 12 | Zugang Station 4A
O10 | Geze | Fluchtwegsterminal jeweils 2 pro tür |  | 12 | Zugang Station 4B
O10 | Geze | Fluchtwegsterminal jeweils 2 pro tür |  | 12 | Zugang Station 4C/D
O10 | Geze | Fluchtwegsterminal jeweils 2 pro tür |  | 12 | Zugang Station 5A
O10 | Geze | Fluchtwegsterminal jeweils 2 pro tür |  | 12 | Zugang Station 5B
O10 | Geze | Fluchtwegsterminal jeweils 2 pro tür |  | 12 | Zugang Station 5C/D
O22 |  | Fluchtwegsterminal jeweils 2 pro tür |  | 12 | Stationstür PET CT
O24 |  | Fluchtwegsterminal jeweils 2 pro tür |  | 12 | C1A hintere Stationstür Übergang O22
O24 |  | Fluchtwegsterminal jeweils 2 pro tür |  | 12 | C5A Schleuse
O24 |  | Fluchtwegsterminal jeweils 2 pro tür |  | 12 | C6B Schleuse
O26 |  | Fluchtwegsterminal jeweils 2 pro tür |  | 12 | langer Flur von O24 kommend Glasschiebetür
O45 |  | Fluchtwegsterminal jeweils 2 pro tür |  | 12 | Glasschiebetür Eingang
O47 |  | Fluchtwegsterminal jeweils 2 pro tür |  | 12 | Notausgang zur Laderampe
O47 |  | Fluchtwegsterminal jeweils 2 pro tür |  | 12 | Eingangstür/Notausgang spielplatz
O47 |  | Fluchtwegsterminal |  | 12 | EG Treppenhaus 1
O47 |  | Fluchtwegsterminal jeweils 2 pro tür |  | 12 | station Ambulanz Notausgang Richtung Innenhof/Haupteingang
O47 |  | Fluchtwegsterminal |  | 12 | EG Treppenhaus 2
O47 |  | Fluchtwegsterminal jeweils 2 pro tür |  | 12 | Zwischentür 3er Aufzüge
O47 |  | Fluchtwegsterminal jeweils 2 pro tür |  | 12 | Tür neben Raum 002.036.1
O47 |  | Fluchtwegsterminal jeweils 2 pro tür |  | 12 | Radiologie Notausgang neben Raum 002.003.1
O47 |  | Fluchtwegsterminal |  | 12 | EG Treppenhaus 3
O47 |  | Fluchtwegsterminal |  | 12 | EG Treppenhaus 4
O47 |  | Fluchtwegsterminal |  | 12 | EG Treppenhaus 5
O47 |  | Fluchtwegsterminal jeweils 2 pro tür |  | 12 | Zwischentür neben Raum 002.020.1
O47 |  | Fluchtwegsterminal jeweils 2 pro tür |  | 12 | OP Patientenschleuse
O47 |  | Fluchtwegsterminal jeweils 2 pro tür |  | 12 | OP neben Raum 01.2.019.1
O47 |  | Fluchtwegsterminal jeweils 2 pro tür |  | 12 | Zwischentür neben erster Stationstür K1B bei den 3er Aufzügen
O47 |  | Fluchtwegsterminal jeweils 2 pro tür |  | 12 | Neben ELT Raum 02.2.039.1
O47 |  | Fluchtwegsterminal jeweils 2 pro tür |  | 12 | Stationstür K2A neben Raum 02.1.045.1
O48 |  | Fluchtwegsterminal jeweils 2 pro tür |  | 12 | Behinderten WC
O50 |  | Fluchtwegsterminal jeweils 2 pro tür |  | 12 | Stationstür
O50 |  | Fluchtwegsterminal jeweils 2 pro tür |  | 12 | Stationstür
O50 |  | Fluchtwegsterminal jeweils 2 pro tür |  | 12 | Stationstür
O50 |  | Fluchtwegsterminal jeweils 2 pro tür |  | 12 | Stationstür
O50 |  | Fluchtwegsterminal jeweils 2 pro tür |  | 12 | Schleuse
O50 |  | Fluchtwegsterminal jeweils 2 pro tür |  | 12 | Glasschiebetür zum Innenhof
O70 |  | Fluchtwegsterminal jeweils 2 pro tür |  | 12 | OP Flur
[5 empty] | Gesamtkosten p.a. | 0 | 0 | 0 | 0 | 0
Legende:
vom Bieter auszufüllen
alle Kosten sind in netto anzugeben