Messerschmittring 15 | Point (4416179.35036543942987919 5347065.10288409888744354) | 2732 |  | T | 1730 | 4416179349 | 5347065102 |  |  |  | 15 | Pei. kreisf. ger. | 60mm Zopf, Stutzen 42x400mm | 1989-11-13 | Peitschenmastleuchte LRF301, 2xLL | 1989-11-13 | 1 | L |  | Leuchtst.l. Aura longlife refl/840> | 36 | 2008-12-15 | 1 | Königsbrunn | Königsbrunn (86343) | Messerschmittring | 15 | Langfeld | 1 | T | 36 | 10 | 46 | 7.5 | Ans. | 0.048 | NS | [5 empty] | 1950-01-01 |  | McDN11-22AL |  |  | Mc |  | ALM | Pos. 1.50 | 22 |  |  | Micro Luma | Radwegeoptik extrem breitstrahlend/engstrahlend | DN11 | 22 W |  | NS | gris sablé 900 | 1730 | B |  |  | B12-A | Messerschmittring 15 |  | Geplant |  | Geplant |  |  | Geplant |  | Geplant |  | Auftrag |  | Abgerechnet | 48 | Abgerechnet | 48 | Abgerechnet | 48 | Abgerechnet | 48 | Abgerechnet | 48 | Abgerechnet | 48 | Abgerechnet | 48 | 636458 | Königsbrunn | Messerschmittring | 15 | 1 | Abgerechnet | 48 | Abgerechnet | bis 7 | Abgerechnet | bis 10 | Abgerechnet | bis 10 | Abgerechnet | bis 15 | Abgerechnet | bis 15 | Abgerechnet | bis 15 | Abgerechnet | bis 15 | 4416179.35 | 5347065102 | 2025-05-07
Messerschmittring 16 | Point (4416153.72349213995039463 5347024.75787410885095596) | 2733 |  | T | 1731 | 4416153723 | 5347024757 |  |  | evtl. Mastdeckel beschädigt evtl. Mastdeckel besch?digt | 16 | Pei. kreisf. ger. | 60mm Zopf, Stutzen 42x400mm | 1989-11-13 | Peitschenmastleuchte LRF301, 2xLL | 1989-11-13 | 1 | L |  | Leuchtst.l. Aura longlife refl/840> | 36 | 2008-12-15 | 1 | Königsbrunn | Königsbrunn (86343) | Messerschmittring | 16 | Langfeld | 1 | T | 36 | 10 | 46 | 7.5 | Ans. | 0.048 | NS | [5 empty] | 1950-01-01 |  | McDN11-22AL |  |  | Mc |  | ALM | Pos. 1.50 | 22 |  |  | Micro Luma | Radwegeoptik extrem breitstrahlend/engstrahlend | DN11 | 22 W |  | NS | gris sablé 900 | 1731 | B |  |  | B12-A | Messerschmittring 16 |  | Geplant |  | Geplant |  |  | Geplant |  | Geplant |  | Auftrag |  | Abgerechnet | 48 | Abgerechnet | 48 | Abgerechnet | 48 | Abgerechnet | 48 | Abgerechnet | 48 | Abgerechnet | 48 | Abgerechnet | 48 | 636476 | Königsbrunn | Messerschmittring | 16 | 1 | Abgerechnet | 48 | Abgerechnet | bis 7 | Abgerechnet | bis 10 | Abgerechnet | bis 10 | Abgerechnet | bis 15 | Abgerechnet | bis 15 | Abgerechnet | bis 15 | Abgerechnet | bis 15 | 4416153723 | 5347024757 | 2025-05-07
Messerschmittring 17 | Point (4416148.35570111125707626 5346977.65983669459819794) | 2734 |  | T | 1732 | 4416148355 | 5346977659 |  |  |  | 17 | Pei. kreisf. ger. | 60mm Zopf, Stutzen 42x400mm | 1989-11-13 | Peitschenmastleuchte LRF301, 2xLL | 1989-11-13 | 1 | L |  | Leuchtst.l. Aura longlife refl/840> | 36 | 2008-12-15 | 1 | Königsbrunn | Königsbrunn (86343) | Messerschmittring | 17 | Langfeld | 1 | T | 36 | 10 | 46 | 7.5 | Ans. | 0.048 | NS | [5 empty] | 1950-01-01 |  | McDN11-22AL |  |  | Mc |  | ALM | Pos. 1.50 | 22 |  |  | Micro Luma | Radwegeoptik extrem breitstrahlend/engstrahlend | DN11 | 22 W |  | NS | gris sablé 900 | 1732 | B |  |  | B12-A | Messerschmittring 17 |  | Geplant |  | Geplant |  |  | Geplant |  | Geplant |  | Auftrag |  | Abgerechnet | 48 | Abgerechnet | 48 | Abgerechnet | 48 | Abgerechnet | 48 | Abgerechnet | 48 | Abgerechnet | 48 | Abgerechnet | 48 | 636460 | Königsbrunn | Messerschmittring | 17 | 1 | Abgerechnet | 48 | Abgerechnet | bis 7 | Abgerechnet | bis 10 | Abgerechnet | bis 10 | Abgerechnet | bis 15 | Abgerechnet | bis 15 | Abgerechnet | bis 15 | Abgerechnet | bis 15 | 4416148355 | 5346977659 | 2025-05-07
Messerschmittring 18 | Point (4416151.81879209820181131 5346930.21549018193036318) | 2735 |  | T | 1733 | 4416151818 | 5346930213 |  |  |  | 18 | Pei. kreisf. ger. | 60mm Zopf, Stutzen 42x400mm | 1989-11-13 | Peitschenmastleuchte LRF301, 2xLL | 1989-11-13 | 1 | L |  | Leuchtst.l. Aura longlife refl/840> | 36 | 2008-12-15 | 1 | Königsbrunn | Königsbrunn (86343) | Messerschmittring | 18 | Langfeld | 1 | T | 36 | 10 | 46 | 7.5 | Ans. | 0.048 | NS | [5 empty] | 1950-01-01 |  | McDN11-22AL |  |  | Mc |  | ALM | Pos. 1.50 | 22 |  |  | Micro Luma | Radwegeoptik extrem breitstrahlend/engstrahlend | DN11 | 22 W |  | NS | gris sablé 900 | 1733 | B |  |  | B12-A | Messerschmittring 18 |  | Geplant |  | Geplant |  |  | Geplant |  | Geplant |  | Auftrag |  | Abgerechnet | 48 | Abgerechnet | 48 | Abgerechnet | 48 | Abgerechnet | 48 | Abgerechnet | 48 | Abgerechnet | 48 | Abgerechnet | 48 | 636492 | Königsbrunn | Messerschmittring | 18 | 1 | Abgerechnet | 48 | Abgerechnet | bis 7 | Abgerechnet | bis 10 | Abgerechnet | bis 10 | Abgerechnet | bis 15 | Abgerechnet | bis 15 | Abgerechnet | bis 15 | Abgerechnet | bis 15 | 4416151818 | 5346930215 | 2025-05-07
Messerschmittring 19 | Point (4416155.97450128197669983 5346884.67584371194243431) | 2736 |  | T | 1734 | 4416155974 | 5346884673 |  |  |  | 19 | Pei. kreisf. ger. | 60mm Zopf, Stutzen 42x400mm | 1989-11-13 | Peitschenmastleuchte LRF301, 2xLL | 1989-11-13 | 1 | L |  | Leuchtst.l. Aura longlife refl/840> | 36 | 2008-12-15 | 1 | Königsbrunn | Königsbrunn (86343) | Messerschmittring | 19 | Langfeld | 1 | T | 36 | 10 | 46 | 7.5 | Ans. | 0.048 | NS | [5 empty] | 1950-01-01 |  | McDN11-22AL |  |  | Mc |  | ALM | Pos. 1.50 | 22 |  |  | Micro Luma | Radwegeoptik extrem breitstrahlend/engstrahlend | DN11 | 22 W |  | NS | gris sablé 900 | 1734 | B |  |  | B12-A | Messerschmittring 19 |  | Geplant |  | Geplant |  |  | Geplant |  | Geplant |  | Auftrag |  | Abgerechnet | 48 | Abgerechnet | 48 | Abgerechnet | 48 | Abgerechnet | 48 | Abgerechnet | 48 | Abgerechnet | 48 | Abgerechnet | 48 | 636505 | Königsbrunn | Messerschmittring | 19 | 1 | Abgerechnet | 48 | Abgerechnet | bis 7 | Abgerechnet | bis 10 | Abgerechnet | bis 10 | Abgerechnet | bis 15 | Abgerechnet | bis 15 | Abgerechnet | bis 15 | Abgerechnet | bis 15 | 4416155974 | 5346884675 | 2025-05-07
Messerschmittring 20 | Point (4416160.99598321225494146 5346841.21405183337628841) | 2737 |  | T | 1735 | 4416160995 | 5346841213 |  |  |  | 20 | Pei. kreisf. ger. | 60mm Zopf, Stutzen 42x400mm | 1989-11-13 | Peitschenmastleuchte LRF301, 2xLL | 1989-11-13 | 1 | L |  | Leuchtst.l. Aura longlife refl/840> | 36 | 2008-12-15 | 1 | Königsbrunn | Königsbrunn (86343) | Messerschmittring | 20 | Langfeld | 1 | T | 36 | 10 | 46 | 7.5 | Ans. | 0.048 | NS | [5 empty] | 1950-01-01 |  | McDN11-22AL |  |  | Mc |  | ALM | Pos. 1.50 | 22 |  |  | Micro Luma | Radwegeoptik extrem breitstrahlend/engstrahlend | DN11 | 22 W |  | NS | gris sablé 900 | 1735 | B |  |  | B12-A | Messerschmittring 20 |  | Geplant |  | Geplant |  |  | Geplant |  | Geplant |  | Auftrag |  | Abgerechnet | 48 | Abgerechnet | 48 | Abgerechnet | 48 | Abgerechnet | 48 | Abgerechnet | 48 | Abgerechnet | 48 | Abgerechnet | 48 | 636479 | Königsbrunn | Messerschmittring | 20 | 1 | Abgerechnet | 48 | Abgerechnet | bis 7 | Abgerechnet | bis 10 | Abgerechnet | bis 10 | Abgerechnet | bis 15 | Abgerechnet | bis 15 | Abgerechnet | bis 15 | Abgerechnet | bis 15 | 4416160995 | 5346841214 | 2025-05-07
Messerschmittring 21 | Point (4416183.50607462413609028 5346800.86904184333980083) | 2738 |  | T | 1736 | 4416183506 | 5346800866 |  |  |  | 21 | Pei. kreisf. ger. | 60mm Zopf, Stutzen 42x400mm | 1989-11-13 | Peitschenmastleuchte LRF301, 2xLL | 1989-11-13 | 1 | L |  | Leuchtst.l. Aura longlife refl/840> | 36 | 2008-12-15 | 1 | Königsbrunn | Königsbrunn (86343) | Messerschmittring | 21 | Langfeld | 1 | T | 36 | 10 | 46 | 7.5 | Ans. | 0.048 | NS | [5 empty] | 1950-01-01 |  | McDN11-22AL |  |  | Mc |  | ALM | Pos. 1.50 | 22 |  |  | Micro Luma | Radwegeoptik extrem breitstrahlend/engstrahlend | DN11 | 22 W |  | NS | gris sablé 900 | 1736 | B |  |  | B12-A | Messerschmittring 21 |  | Geplant |  | Geplant |  |  | Geplant |  | Geplant |  | Auftrag |  | Abgerechnet | 48 | Abgerechnet | 48 | Abgerechnet | 48 | Abgerechnet | 48 | Abgerechnet | 48 | Abgerechnet | 48 | Abgerechnet | 48 | 636451 | Königsbrunn | Messerschmittring | 21 | 1 | Abgerechnet | 48 | Abgerechnet | bis 7 | Abgerechnet | bis 10 | Abgerechnet | bis 10 | Abgerechnet | bis 15 | Abgerechnet | bis 15 | Abgerechnet | bis 15 | Abgerechnet | bis 15 | 4416183506 | 5346800869 | 2025-05-07
Messerschmittring 22 | Point (4416222.81215731892734766 5346777.4931776849552989) | 2739 |  | T | 1737 | 4416222809 | 5346777491 |  |  |  | 22 | Pei. kreisf. ger. | 60mm Zopf, Stutzen 42x400mm | 1989-11-13 | Peitschenmastleuchte LRF301, 2xLL | 1989-11-13 | 1 | L |  | Leuchtst.l. Aura longlife refl/840> | 36 | 2008-12-15 | 1 | Königsbrunn | Königsbrunn (86343) | Messerschmittring | 22 | Langfeld | 1 | T | 36 | 10 | 46 | 7.5 | Ans. | 0.048 | NS | [5 empty] | 1950-01-01 |  | McDN11-22AL |  |  | Mc |  | ALM | Pos. 1.50 | 22 |  |  | Micro Luma | Radwegeoptik extrem breitstrahlend/engstrahlend | DN11 | 22 W |  | NS | gris sablé 900 | 1737 | B |  |  | B12-A | Messerschmittring 22 |  | Geplant |  | Geplant |  |  | Geplant |  | Geplant |  | Auftrag |  | Abgerechnet | 48 | Abgerechnet | 48 | Abgerechnet | 48 | Abgerechnet | 48 | Abgerechnet | 48 | Abgerechnet | 48 | Abgerechnet | 48 | 636452 | Königsbrunn | Messerschmittring | 22 | 1 | Abgerechnet | 48 | Abgerechnet | bis 7 | Abgerechnet | bis 10 | Abgerechnet | bis 10 | Abgerechnet | bis 15 | Abgerechnet | bis 15 | Abgerechnet | bis 15 | Abgerechnet | bis 15 | 4416222812 | 5346777493 | 2025-05-07
Messerschmittring 23 | Point (4416271.12227657716721296 5346760.00456820428371429) | 2740 |  | T | 1738 | 4416271122 | 5346760002 |  |  |  | 23 | Pei. kreisf. ger. | 60mm Zopf, Stutzen 42x400mm | 1989-11-13 | Peitschenmastleuchte LRF301, 2xLL | 1989-11-13 | 1 | L |  | Leuchtst.l. Aura longlife refl/840> | 36 | 2008-12-15 | 1 | Königsbrunn | Königsbrunn (86343) | Messerschmittring | 23 | Langfeld | 1 | T | 36 | 10 | 46 | 7.5 | Ans. | 0.048 | NS | [5 empty] | 1950-01-01 |  | McDN11-22AL |  |  | Mc |  | ALM | Pos. 1.50 | 22 |  |  | Micro Luma | Radwegeoptik extrem breitstrahlend/engstrahlend | DN11 | 22 W |  | NS | gris sablé 900 | 1738 | B |  |  | B12-A | Messerschmittring 23 |  | Geplant |  | Geplant |  |  | Geplant |  | Geplant |  | Auftrag |  | Abgerechnet | 48 | Abgerechnet | 48 | Abgerechnet | 48 | Abgerechnet | 48 | Abgerechnet | 48 | Abgerechnet | 48 | Abgerechnet | 48 | 636497 | Königsbrunn | Messerschmittring | 23 | 1 | Abgerechnet | 48 | Abgerechnet | bis 7 | Abgerechnet | bis 10 | Abgerechnet | bis 10 | Abgerechnet | bis 15 | Abgerechnet | bis 15 | Abgerechnet | bis 15 | Abgerechnet | bis 15 | 4416271122 | 5346760004 | 2025-05-07
Messerschmittring 24 | Point (4416317.35454124491661787 5346743.90119511820375919) | 2741 |  | T | 1739 | 4416317354 | 5346743.9 |  |  |  | 24 | Pei. kreisf. ger. | 60mm Zopf, Stutzen 42x400mm | 1989-11-13 | Peitschenmastleuchte LRF301, 2xLL | 1989-11-13 | 1 | L |  | Leuchtst.l. Aura longlife refl/840> | 36 | 2008-12-15 | 1 | Königsbrunn | Königsbrunn (86343) | Messerschmittring | 24 | Langfeld | 1 | T | 36 | 10 | 46 | 7.5 | Ans. | 0.048 | NS | [5 empty] | 1950-01-01 |  | McDN11-22AL |  |  | Mc |  | ALM | Pos. 1.50 | 22 |  |  | Micro Luma | Radwegeoptik extrem breitstrahlend/engstrahlend | DN11 | 22 W |  | NS | gris sablé 900 | 1739 | B |  |  | B12-A | Messerschmittring 24 |  | Geplant |  | Geplant |  |  | Geplant |  | Geplant |  | Auftrag |  | Abgerechnet | 49 | Abgerechnet | 49 | Abgerechnet | 49 | Abgerechnet | 49 | Abgerechnet | 49 | Abgerechnet | 49 | Abgerechnet | 49 | 636498 | Königsbrunn | Messerschmittring | 24 | 1 | Abgerechnet | 49 | Abgerechnet | bis 7 | Abgerechnet | bis 10 | Abgerechnet | bis 10 | Abgerechnet | bis 15 | Abgerechnet | bis 15 | Abgerechnet | bis 15 | Abgerechnet | bis 15 | 4416317354 | 5346743901 | 2025-05-07
Messerschmittring 25 | Point (4416351.11967836134135723 5346732.29984031431376934) | 2742 |  | LED | 1740 | 4416351116 | 5346732298 |  |  |  | 25 | Pei. kreisf. ger. | 60mm Zopf, Stutzen 42x400mm | 1989-11-13 | Hella EcoStreetLine Twin 2x8LED, 2500lm, 4300K, 60mm Zopf | 2013-02-11 | 1 | LED |  | 2x8LED,2x15W,2500lm 4300K, EcoStreetLine Twin | 34 | 2013-02-11 | 1 | Königsbrunn | Königsbrunn (86343) | Messerschmittring | 25 | LED | 1 | LED | 0 | 0 | 0 | 7.5 | Ans./Auf. | 0.048 | NS | [12 empty] | ALM | Pos. 1.50 |  |  |  | Micro Luma | Radwegeoptik extrem breitstrahlend/engstrahlend | DN11 | 22 W |  | NS | gris sablé 900 | 1740 | B |  |  | B12-A | Messerschmittring 25 |  | Geplant |  | Geplant |  |  | Geplant |  | Geplant |  | Auftrag |  | Abgerechnet | 49 | Abgerechnet | 49 | Abgerechnet | 49 | Abgerechnet | 49 | Abgerechnet | 49 | Abgerechnet | 49 | Abgerechnet | 49 | 636493 | Königsbrunn | Messerschmittring | 25 | 1 | Abgerechnet | 49 | Abgerechnet | bis 7 | Abgerechnet | bis 10 | Abgerechnet | bis 10 | Abgerechnet | bis 15 | Abgerechnet | bis 15 | Abgerechnet | bis 15 | Abgerechnet | bis 15 | 4416351119 | 5346732299 | 2025-05-07
Messerschmittring 26 | Point (4416394.58147023990750313 5346717.58170362189412117) | 2743 |  | T | 1741 | 4416394581 | 5346717581 |  |  |  | 26 | Pei. kreisf. ger. | 60mm Zopf, Stutzen 42x400mm | 1989-11-13 | Peitschenmastleuchte LRF301, 2xLL | 1989-11-13 | 1 | L |  | Leuchtst.l. Aura longlife refl/840> | 36 | 2008-12-15 | 1 | Königsbrunn | Königsbrunn (86343) | Messerschmittring | 26 | Langfeld | 1 | T | 36 | 10 | 46 | 7.5 | Ans. | 0.048 | NS | [5 empty] | 1950-01-01 |  | McDN11-22AL |  |  | Mc |  | ALM | Pos. 1.50 | 22 |  |  | Micro Luma | Radwegeoptik extrem breitstrahlend/engstrahlend | DN11 | 22 W |  | NS | gris sablé 900 | 1741 | B |  |  | B12-A | Messerschmittring 26 |  | Geplant |  | Geplant |  |  | Geplant |  | Geplant |  | Auftrag |  | Abgerechnet | 49 | Abgerechnet | 49 | Abgerechnet | 49 | Abgerechnet | 49 | Abgerechnet | 49 | Abgerechnet | 49 | Abgerechnet | 49 | 636462 | Königsbrunn | Messerschmittring | 26 | 1 | Abgerechnet | 49 | Abgerechnet | bis 7 | Abgerechnet | bis 10 | Abgerechnet | bis 10 | Abgerechnet | bis 15 | Abgerechnet | bis 15 | Abgerechnet | bis 15 | Abgerechnet | bis 15 | 4416394581 | 5346717581 | 2025-05-07
Messerschmittring 27 | Point (4416437.35064392071217299 5346703.38303057849407196) | 2744 |  | T | 1742 | 4416437349 | 5346703383 |  |  |  | 27 | Pei. kreisf. ger. | 60mm Zopf, Stutzen 42x400mm | 1989-11-13 | Peitschenmastleuchte LRF301, 2xLL | 1989-11-13 | 1 | L |  | Leuchtst.l. Aura longlife refl/840> | 36 | 2008-12-15 | 1 | Königsbrunn | Königsbrunn (86343) | Messerschmittring | 27 | Langfeld | 1 | T | 36 | 10 | 46 | 7.5 | Ans. | 0.048 | NS | [5 empty] | 1950-01-01 |  | McDN11-22AL |  |  | Mc |  | ALM | Pos. 1.50 | 22 |  |  | Micro Luma | Radwegeoptik extrem breitstrahlend/engstrahlend | DN11 | 22 W |  | NS | gris sablé 900 | 1742 | B |  |  | B12-A | Messerschmittring 27 |  | Geplant |  | Geplant |  |  | Geplant |  | Geplant |  | Auftrag |  | Abgerechnet | 49 | Abgerechnet | 49 | Abgerechnet | 49 | Abgerechnet | 49 | Abgerechnet | 49 | Abgerechnet | 49 | Abgerechnet | 49 | 636453 | Königsbrunn | Messerschmittring | 27 | 1 | Abgerechnet | 49 | Abgerechnet | bis 7 | Abgerechnet | bis 10 | Abgerechnet | bis 10 | Abgerechnet | bis 15 | Abgerechnet | bis 15 | Abgerechnet | bis 15 | Abgerechnet | bis 15 | 4416437.35 | 5346703383 | 2025-05-07
Messerschmittring 28 | Point (4416479.77350850310176611 5346689.35751208383589983) | 2745 |  | T | 1743 | 4416479773 | 5346689355 |  |  |  | 28 | Pei. kreisf. ger. | 60mm Zopf, Stutzen 42x400mm | 1989-11-13 | Peitschenmastleuchte LRF301, 2xLL | 1989-11-13 | 1 | L |  | Leuchtst.l. Aura longlife refl/840> | 36 | 2008-12-15 | 1 | Königsbrunn | Königsbrunn (86343) | Messerschmittring | 28 | Langfeld | 1 | T | 36 | 10 | 46 | 7.5 | Ans. | 0.048 | NS | [5 empty] | 1950-01-01 |  | McDN11-22AL |  |  | Mc |  | ALM | Pos. 1.50 | 22 |  |  | Micro Luma | Radwegeoptik extrem breitstrahlend/engstrahlend | DN11 | 22 W |  | NS | gris sablé 900 | 1743 | B |  |  | B12-A | Messerschmittring 28 |  | Geplant |  | Geplant |  |  | Geplant |  | Geplant |  | Auftrag |  | Abgerechnet | 49 | Abgerechnet | 49 | Abgerechnet | 49 | Abgerechnet | 49 | Abgerechnet | 49 | Abgerechnet | 49 | Abgerechnet | 49 | 636494 | Königsbrunn | Messerschmittring | 28 | 1 | Abgerechnet | 49 | Abgerechnet | bis 7 | Abgerechnet | bis 10 | Abgerechnet | bis 10 | Abgerechnet | bis 15 | Abgerechnet | bis 15 | Abgerechnet | bis 15 | Abgerechnet | bis 15 | 4416479773 | 5346689357 | 2025-05-07
Messerschmittring 30 | Point (4416522.36952763423323631 5346675.67830268759280443) | 2746 |  | T | 1744 | 4416522366 | 5346675678 |  |  |  | 30 | Pei. kreisf. ger. | 60mm Zopf, Stutzen 42x400mm | 1989-11-13 | Peitschenmastleuchte LRF301, 2xLL | 1989-11-13 | 1 | L |  | Leuchtst.l. Aura longlife refl/840> | 36 | 2008-12-15 | 1 | Königsbrunn | Königsbrunn (86343) | Messerschmittring | 30 | Langfeld | 1 | T | 36 | 10 | 46 | 7.5 | Ans. | 0.048 | NS | [5 empty] | 1950-01-01 |  | McDN11-22AL |  |  | Mc |  | ALM | Pos. 1.50 | 22 |  |  | Micro Luma | Radwegeoptik extrem breitstrahlend/engstrahlend | DN11 | 22 W |  | NS | gris sablé 900 | 1744 | B |  |  | B12-A | Messerschmittring 30 |  | Geplant |  | Geplant |  |  | Geplant |  | Geplant |  | Auftrag |  | Abgerechnet | 49 | Abgerechnet | 49 | Abgerechnet | 49 | Abgerechnet | 49 | Abgerechnet | 49 | Abgerechnet | 49 | Abgerechnet | 49 | 636506 | Königsbrunn | Messerschmittring | 30 | 1 | Abgerechnet | 49 | Abgerechnet | bis 7 | Abgerechnet | bis 10 | Abgerechnet | bis 10 | Abgerechnet | bis 15 | Abgerechnet | bis 15 | Abgerechnet | bis 15 | Abgerechnet | bis 15 | 4416522369 | 5346675678 | 2025-05-07
Messerschmittring 31 | Point (4416567.04340135771781206 5346661.82593874260783195) | 2747 |  | T | 1745 | 4416567042 | 5346661825 |  |  |  | 31 | Pei. kreisf. ger. | 60mm Zopf, Stutzen 42x400mm | 1989-11-13 | Peitschenmastleuchte LRF301, 2xLL | 1989-11-13 | 1 | L |  | Leuchtst.l. Aura longlife refl/840> | 36 | 2008-12-15 | 1 | Königsbrunn | Königsbrunn (86343) | Messerschmittring | 31 | Langfeld | 1 | T | 36 | 10 | 46 | 7.5 | Ans. | 0.048 | NS | [5 empty] | 1950-01-01 |  | McDN11-22AL |  |  | Mc |  | ALM | Pos. 1.50 | 22 |  |  | Micro Luma | Radwegeoptik extrem breitstrahlend/engstrahlend | DN11 | 22 W |  | NS | gris sablé 900 | 1745 | B |  |  | B12-A | Messerschmittring 31 |  | Geplant |  | Geplant |  |  | Geplant |  | Geplant |  | Auftrag |  | Abgerechnet | 49 | Abgerechnet | 49 | Abgerechnet | 49 | Abgerechnet | 49 | Abgerechnet | 49 | Abgerechnet | 49 | Abgerechnet | 49 | 636480 | Königsbrunn | Messerschmittring | 31 | 1 | Abgerechnet | 49 | Abgerechnet | bis 7 | Abgerechnet | bis 10 | Abgerechnet | bis 10 | Abgerechnet | bis 15 | Abgerechnet | bis 15 | Abgerechnet | bis 15 | Abgerechnet | bis 15 | 4416567043 | 5346661825 | 2025-05-07
Messerschmittring 32 | Point (4416604.6179385595023632 5346650.2245839387178421) | 2748 |  | T | 1746 | 4416604616 | 5346650224 |  |  |  | 32 | Pei. kreisf. ger. | 60mm Zopf, Stutzen 42x400mm | 1989-11-13 | Peitschenmastleuchte LRF301, 2xLL | 1989-11-13 | 1 | L |  | Leuchtst.l. Aura longlife refl/840> | 36 | 2008-12-15 | 1 | Königsbrunn | Königsbrunn (86343) | Messerschmittring | 32 | Langfeld | 1 | T | 36 | 10 | 46 | 7.5 | Ans. | 0.048 | NS | [5 empty] | 1950-01-01 |  | McDN11-22AL |  |  | Mc |  | ALM | Pos. 1.50 | 22 |  |  | Micro Luma | Radwegeoptik extrem breitstrahlend/engstrahlend | DN11 | 22 W |  | NS | gris sablé 900 | 1746 | B |  |  | B12-A | Messerschmittring 32 |  | Geplant |  | Geplant |  |  | Geplant |  | Geplant |  | Auftrag |  | Abgerechnet | 49 | Abgerechnet | 49 | Abgerechnet | 49 | Abgerechnet | 49 | Abgerechnet | 49 | Abgerechnet | 49 | Abgerechnet | 49 | 636507 | Königsbrunn | Messerschmittring | 32 | 1 | Abgerechnet | 49 | Abgerechnet | bis 7 | Abgerechnet | bis 10 | Abgerechnet | bis 10 | Abgerechnet | bis 15 | Abgerechnet | bis 15 | Abgerechnet | bis 15 | Abgerechnet | bis 15 | 4416604617 | 5346650224 | 2025-05-07
Messerschmittring 33 | Point (4416651.88913052249699831 5346635.67960179597139359) | 2749 |  | T | 1747 | 4416651889 | 5346635678 |  |  |  | 33 | Pei. kreisf. ger. | 60mm Zopf, Stutzen 42x400mm | 1989-11-13 | Peitschenmastleuchte LRF301, 2xLL | 1989-11-13 | 1 | L |  | Leuchtst.l. Aura longlife refl/840> | 36 | 2008-12-15 | 1 | Königsbrunn | Königsbrunn (86343) | Messerschmittring | 33 | Langfeld | 1 | T | 36 | 10 | 46 | 7.5 | Ans. | 0.048 | NS | [5 empty] | 1950-01-01 |  | McDN11-22AL |  |  | Mc |  | ALM | Pos. 1.50 | 22 |  |  | Micro Luma | Radwegeoptik extrem breitstrahlend/engstrahlend | DN11 | 22 W |  | NS | gris sablé 900 | 1747 | B |  |  | B12-A | Messerschmittring 33 |  | Geplant |  | Geplant |  |  | Geplant |  | Geplant |  | Auftrag |  | Abgerechnet | 49 | Abgerechnet | 49 | Abgerechnet | 49 | Abgerechnet | 49 | Abgerechnet | 49 | Abgerechnet | 49 | Abgerechnet | 49 | 636454 | Königsbrunn | Messerschmittring | 33 | 1 | Abgerechnet | 49 | Abgerechnet | bis 7 | Abgerechnet | bis 10 | Abgerechnet | bis 10 | Abgerechnet | bis 15 | Abgerechnet | bis 15 | Abgerechnet | bis 15 | Abgerechnet | bis 15 | 4416651889 | 5346635679 | 2025-05-07
Messerschmittring 34 | Point (4416698.29454973991960287 5346622.17354694940149784) | 2750 |  | T | 1748 | 4416698292 | 5346622173 |  |  |  | 34 | Pei. kreisf. ger. | 60mm Zopf, Stutzen 42x400mm | 1989-11-13 | Peitschenmastleuchte LRF301, 2xLL | 1989-11-13 | 1 | L |  | Leuchtst.l. Aura longlife refl/840> | 36 | 2008-12-15 | 1 | Königsbrunn | Königsbrunn (86343) | Messerschmittring | 34 | Langfeld | 1 | T | 36 | 10 | 46 | 7.5 | Ans. | 0.048 | NS | [5 empty] | 1950-01-01 |  | McDN11-22AL |  |  | Mc |  | ALM | Pos. 1.50 | 22 |  |  | Micro Luma | Radwegeoptik extrem breitstrahlend/engstrahlend | DN11 | 22 W |  | NS | gris sablé 900 | 1748 | B |  |  | B12-A | Messerschmittring 34 |  | Geplant |  | Geplant |  |  | Geplant |  | Geplant |  | Auftrag |  | Abgerechnet | 49 | Abgerechnet | 49 | Abgerechnet | 49 | Abgerechnet | 49 | Abgerechnet | 49 | Abgerechnet | 49 | Abgerechnet | 49 | 636463 | Königsbrunn | Messerschmittring | 34 | 1 | Abgerechnet | 49 | Abgerechnet | bis 7 | Abgerechnet | bis 10 | Abgerechnet | bis 10 | Abgerechnet | bis 15 | Abgerechnet | bis 15 | Abgerechnet | bis 15 | Abgerechnet | bis 15 | 4416698294 | 5346622173 | 2025-05-07
Messerschmittring 35 | Point (4416737.4274778850376606 5346610.91850124392658472) | 2751 |  | T | 1749 | 4416737427 | 5346610917 |  |  |  | 35 | Pei. kreisf. ger. | 60mm Zopf, Stutzen 42x400mm | 1989-11-13 | Peitschenmastleuchte LRF301, 2xLL | 1989-11-13 | 1 | L |  | Leuchtst.l. Aura longlife refl/840> | 36 | 2008-12-15 | 1 | Königsbrunn | Königsbrunn (86343) | Messerschmittring | 35 | Langfeld | 1 | T | 36 | 10 | 46 | 7.5 | Ans. | 0.048 | NS | [5 empty] | 1950-01-01 |  | McDN11-22AL |  |  | Mc |  | ALM | Pos. 1.50 | 22 |  |  | Micro Luma | Radwegeoptik extrem breitstrahlend/engstrahlend | DN11 | 22 W |  | NS | gris sablé 900 | 1749 | B |  |  | B12-A | Messerschmittring 35 |  | Geplant |  | Geplant |  |  | Geplant |  | Geplant |  | Auftrag |  | Abgerechnet | 49 | Abgerechnet | 49 | Abgerechnet | 49 | Abgerechnet | 49 | Abgerechnet | 49 | Abgerechnet | 49 | Abgerechnet | 49 | 636455 | Königsbrunn | Messerschmittring | 35 | 1 | Abgerechnet | 49 | Abgerechnet | bis 7 | Abgerechnet | bis 10 | Abgerechnet | bis 10 | Abgerechnet | bis 15 | Abgerechnet | bis 15 | Abgerechnet | bis 15 | Abgerechnet | bis 15 | 4416737427 | 5346610918 | 2025-05-07
Messerschmittring 36 | Point (4416779.67718791775405407 5346604.16547382064163685) | 2752 |  | T | 1750 | 4416779677 | 5346604165 |  |  |  | 36 | Pei. kreisf. ger. | 60mm Zopf, Stutzen 42x400mm | 1989-11-13 | Peitschenmastleuchte LRF301, 2xLL | 1989-11-13 | 1 | L |  | Leuchtst.l. Aura longlife refl/840> | 36 | 2008-12-15 | 1 | Königsbrunn | Königsbrunn (86343) | Messerschmittring | 36 | Langfeld | 1 | T | 36 | 10 | 46 | 7.5 | Ans. | 0.048 | NS | [5 empty] | 1950-01-01 |  | McDN11-22AL |  |  | Mc |  | ALM | Pos. 1.50 | 22 |  |  | Micro Luma | Radwegeoptik extrem breitstrahlend/engstrahlend | DN11 | 22 W |  | NS | gris sablé 900 | 1750 | B |  |  | B12-A | Messerschmittring 36 |  | Geplant |  | Geplant |  |  | Geplant |  | Geplant |  | Auftrag |  | Abgerechnet | 49 | Abgerechnet | 49 | Abgerechnet | 49 | Abgerechnet | 49 | Abgerechnet | 49 | Abgerechnet | 49 | Abgerechnet | 49 | 636481 | Königsbrunn | Messerschmittring | 36 | 1 | Abgerechnet | 49 | Abgerechnet | bis 7 | Abgerechnet | bis 10 | Abgerechnet | bis 10 | Abgerechnet | bis 15 | Abgerechnet | bis 15 | Abgerechnet | bis 15 | Abgerechnet | bis 15 | 4416779677 | 5346604165 | 2025-05-07
Messerschmittring 37 | Point (4416823.13897979632019997 5346621.82723785098642111) | 2753 |  | T | 1751 | 4416823138 | 5346621826 |  |  |  | 37 | Pei. kreisf. ger. | 60mm Zopf, Stutzen 42x400mm | 1989-11-13 | Peitschenmastleuchte LRF301, 2xLL | 1989-11-13 | 1 | L |  | Leuchtst.l. Aura longlife refl/840> | 36 | 2008-12-15 | 1 | Königsbrunn | Königsbrunn (86343) | Messerschmittring | 37 | Langfeld | 1 | T | 36 | 10 | 46 | 7.5 | Ans. | 0.048 | NS | [5 empty] | 1950-01-01 |  | McDN11-22AL |  |  | Mc |  | ALM | Pos. 1.50 | 22 |  |  | Micro Luma | Radwegeoptik extrem breitstrahlend/engstrahlend | DN11 | 22 W |  | NS | gris sablé 900 | 1751 | B |  |  | B12-A | Messerschmittring 37 |  | Geplant |  | Geplant |  |  | Geplant |  | Geplant |  | Auftrag |  | Abgerechnet | 49 | Abgerechnet | 49 | Abgerechnet | 49 | Abgerechnet | 49 | Abgerechnet | 49 | Abgerechnet | 49 | Abgerechnet | 49 | 636482 | Königsbrunn | Messerschmittring | 37 | 1 | Abgerechnet | 49 | Abgerechnet | bis 7 | Abgerechnet | bis 10 | Abgerechnet | bis 10 | Abgerechnet | bis 15 | Abgerechnet | bis 15 | Abgerechnet | bis 15 | Abgerechnet | bis 15 | 4416823138 | 5346621827 | 2025-05-07
Messerschmittring 38 | Point (4416849.63162584137171507 5346659.05546595342457294) | 2754 |  | T | 1752 | 4416849631 | 5346659053 |  |  |  | 38 | Pei. kreisf. ger. | 60mm Zopf, Stutzen 42x400mm | 1989-11-13 | Peitschenmastleuchte LRF301, 2xLL | 1989-11-13 | 1 | L |  | Leuchtst.l. Aura longlife refl/840> | 36 | 2008-12-15 | 1 | Königsbrunn | Königsbrunn (86343) | Messerschmittring | 38 | Langfeld | 1 | T | 36 | 10 | 46 | 7.5 | Ans. | 0.048 | NS | [5 empty] | 1950-01-01 |  | McDN11-22AL |  |  | Mc |  | ALM | Pos. 1.50 | 22 |  |  | Micro Luma | Radwegeoptik extrem breitstrahlend/engstrahlend | DN11 | 22 W |  | NS | gris sablé 900 | 1752 | B |  |  | B12-A | Messerschmittring 38 |  | Geplant |  | Geplant |  |  | Geplant |  | Geplant |  | Auftrag |  | Abgerechnet | 49 | Abgerechnet | 49 | Abgerechnet | 49 | Abgerechnet | 49 | Abgerechnet | 49 | Abgerechnet | 49 | Abgerechnet | 49 | 636471 | Königsbrunn | Messerschmittring | 38 | 1 | Abgerechnet | 49 | Abgerechnet | bis 7 | Abgerechnet | bis 10 | Abgerechnet | bis 10 | Abgerechnet | bis 15 | Abgerechnet | bis 15 | Abgerechnet | bis 15 | Abgerechnet | bis 15 | 4416849631 | 5346659055 | 2025-05-07
Messerschmittring 39 | Point (4416868.85178081505000591 5346698.01523954980075359) | 2755 |  | T | 1753 | 4416868849 | 5346698014 |  |  |  | 39 | Pei. kreisf. ger. | 60mm Zopf, Stutzen 42x400mm | 1989-11-13 | Peitschenmastleuchte LRF301, 2xLL | 1989-11-13 | 1 | L |  | Leuchtst.l. Aura longlife refl/840> | 36 | 2008-12-15 | 1 | Königsbrunn | Königsbrunn (86343) | Messerschmittring | 39 | Langfeld | 1 | T | 36 | 10 | 46 | 7.5 | Ans. | 0.048 | NS | [5 empty] | 1950-01-01 |  | McDN11-22AL |  |  | Mc |  | ALM | Pos. 1.50 | 22 |  |  | Micro Luma | Radwegeoptik extrem breitstrahlend/engstrahlend | DN11 | 22 W |  | NS | gris sablé 900 | 1753 | B |  |  | B12-A | Messerschmittring 39 |  | Geplant |  | Geplant |  |  | Geplant |  | Geplant |  | Auftrag |  | Abgerechnet | 49 | Abgerechnet | 49 | Abgerechnet | 49 | Abgerechnet | 49 | Abgerechnet | 49 | Abgerechnet | 49 | Abgerechnet | 49 | 636472 | Königsbrunn | Messerschmittring | 39 | 1 | Abgerechnet | 49 | Abgerechnet | bis 7 | Abgerechnet | bis 10 | Abgerechnet | bis 10 | Abgerechnet | bis 15 | Abgerechnet | bis 15 | Abgerechnet | bis 15 | Abgerechnet | bis 15 | 4416868851 | 5346698015 | 2025-05-07
Messerschmittring 40 | Point (4416864.86922618001699448 5346741.47703142743557692) | 2756 |  | T | 1754 | 4416864866 | 5346741477 |  |  |  | 40 | Pei. kreisf. ger. | 60mm Zopf, Stutzen 42x400mm | 1989-11-13 | Peitschenmastleuchte LRF301, 2xLL | 1989-11-13 | 1 | L |  | Leuchtst.l. Aura longlife refl/840> | 36 | 2008-12-15 | 1 | Königsbrunn | Königsbrunn (86343) | Messerschmittring | 40 | Langfeld | 1 | T | 36 | 10 | 46 | 7.5 | Ans. | 0.048 | NS | [5 empty] | 1950-01-01 |  | McDN11-22AL |  |  | Mc |  | ALM | Pos. 1.50 | 22 |  |  | Micro Luma | Radwegeoptik extrem breitstrahlend/engstrahlend | DN11 | 22 W |  | NS | gris sablé 900 | 1754 | B |  |  | B12-A | Messerschmittring 40 |  | Geplant |  | Geplant |  |  | Geplant |  | Geplant |  | Auftrag |  | Abgerechnet | 49 | Abgerechnet | 49 | Abgerechnet | 49 | Abgerechnet | 49 | Abgerechnet | 49 | Abgerechnet | 49 | Abgerechnet | 49 | 636499 | Königsbrunn | Messerschmittring | 40 | 1 | Abgerechnet | 49 | Abgerechnet | bis 7 | Abgerechnet | bis 10 | Abgerechnet | bis 10 | Abgerechnet | bis 15 | Abgerechnet | bis 15 | Abgerechnet | bis 15 | Abgerechnet | bis 15 | 4416864869 | 5346741477 | 2025-05-07
Messerschmittring 41 | Point (4416834.39402550086379051 5346780.09049592539668083) | 2757 |  | T | 1755 | 4416834394 | 5346780088 |  |  |  | 41 | Pei. kreisf. ger. | 60mm Zopf, Stutzen 42x400mm | 1989-11-13 | Peitschenmastleuchte LRF301, 2xLL | 1989-11-13 | 1 | L |  | Leuchtst.l. Aura longlife refl/840> | 36 | 2008-12-15 | 1 | Königsbrunn | Königsbrunn (86343) | Messerschmittring | 41 | Langfeld | 1 | T | 36 | 10 | 46 | 7.5 | Ans. | 0.048 | NS | [5 empty] | 1950-01-01 |  | McDN11-22AL |  |  | Mc |  | ALM | Pos. 1.50 | 22 |  |  | Micro Luma | Radwegeoptik extrem breitstrahlend/engstrahlend | DN11 | 22 W |  | NS | gris sablé 900 | 1755 | B |  |  | B12-A | Messerschmittring 41 |  | Geplant |  | Geplant |  |  | Geplant |  | Geplant |  | Auftrag |  | Abgerechnet | 49 | Abgerechnet | 49 | Abgerechnet | 49 | Abgerechnet | 49 | Abgerechnet | 49 | Abgerechnet | 49 | Abgerechnet | 49 | 636500 | Königsbrunn | Messerschmittring | 41 | 1 | Abgerechnet | 49 | Abgerechnet | bis 7 | Abgerechnet | bis 10 | Abgerechnet | bis 10 | Abgerechnet | bis 15 | Abgerechnet | bis 15 | Abgerechnet | bis 15 | Abgerechnet | bis 15 | 4416834394 | 5346780.09 | 2025-05-07
Messerschmittring 42 | Point (4416799.93627018667757511 5346810.5656966045498848) | 2758 |  | T | 1756 | 4416799934 | 5346810565 |  |  |  | 42 | Pei. kreisf. ger. | 60mm Zopf, Stutzen 42x400mm | 1989-11-13 | Peitschenmastleuchte LRF301, 2xLL | 1989-11-13 | 1 | L |  | Leuchtst.l. Aura longlife refl/840> | 36 | 2008-12-15 | 1 | Königsbrunn | Königsbrunn (86343) | Messerschmittring | 42 | Langfeld | 1 | T | 36 | 10 | 46 | 7.5 | Ans. | 0.048 | NS | [5 empty] | 1950-01-01 |  | McDN11-22AL |  |  | Mc |  | ALM | Pos. 1.50 | 22 |  |  | Micro Luma | Radwegeoptik extrem breitstrahlend/engstrahlend | DN11 | 22 W |  | NS | gris sablé 900 | 1756 | B |  |  | B12-A | Messerschmittring 42 |  | Geplant |  | Geplant |  |  | Geplant |  | Geplant |  | Auftrag |  | Abgerechnet | 49 | Abgerechnet | 49 | Abgerechnet | 49 | Abgerechnet | 49 | Abgerechnet | 49 | Abgerechnet | 49 | Abgerechnet | 49 | 636495 | Königsbrunn | Messerschmittring | 42 | 1 | Abgerechnet | 49 | Abgerechnet | bis 7 | Abgerechnet | bis 10 | Abgerechnet | bis 10 | Abgerechnet | bis 15 | Abgerechnet | bis 15 | Abgerechnet | bis 15 | Abgerechnet | bis 15 | 4416799936 | 5346810565 | 2025-05-07
Messerschmittring 43 | Point (4416762.01542388647794724 5346835.32679715659469366) | 2759 |  | T | 1757 | 4416762014 | 5346835326 |  |  |  | 43 | Pei. kreisf. ger. | 60mm Zopf, Stutzen 42x400mm | 1989-11-13 | Peitschenmastleuchte LRF301, 2xLL | 1989-11-13 | 1 | L |  | Leuchtst.l. Aura longlife refl/840> | 36 | 2008-12-15 | 1 | Königsbrunn | Königsbrunn (86343) | Messerschmittring | 43 | Langfeld | 1 | T | 36 | 10 | 46 | 7.5 | Ans. | 0.048 | NS | [5 empty] | 1950-01-01 |  | McDN11-22AL |  |  | Mc |  | ALM | Pos. 1.50 | 22 |  |  | Micro Luma | Radwegeoptik extrem breitstrahlend/engstrahlend | DN11 | 22 W |  | NS | gris sablé 900 | 1757 | B |  |  | B12-A | Messerschmittring 43 |  | Geplant |  | Geplant |  |  | Geplant |  | Geplant |  | Auftrag |  | Abgerechnet | 49 | Abgerechnet | 49 | Abgerechnet | 49 | Abgerechnet | 49 | Abgerechnet | 49 | Abgerechnet | 49 | Abgerechnet | 49 | 636456 | Königsbrunn | Messerschmittring | 43 | 1 | Abgerechnet | 49 | Abgerechnet | bis 7 | Abgerechnet | bis 10 | Abgerechnet | bis 10 | Abgerechnet | bis 15 | Abgerechnet | bis 15 | Abgerechnet | bis 15 | Abgerechnet | bis 15 | 4416762015 | 5346835326 | 2025-05-07
Junkersstr. 1 | Point (4416691.02205866761505604 5346752.73207713291049004) | 2760 |  | T | 1239 | 4416691019 | 5346752.73 |  |  |  | 1 | Pei. kreisf. ger. | 60mm Zopf, Stutzen 42x400mm | 1989-11-13 | Peitschenmastleuchte LRF301, 2xLL | 1989-11-13 | 1 | L |  | Leuchtst.l. Aura longlife refl/840> | 36 | 2008-12-15 | 1 | Königsbrunn | Königsbrunn (86343) | Junkersstr. | 1 | Langfeld | 1 | T | 36 | 10 | 46 | 7.5 | Ans. | 0.045 | NS | [5 empty] | 1950-01-01 |  | McDN11-22AL |  |  | Mc |  | ALM | Pos. 1.50 | 22 |  |  | Micro Luma | Radwegeoptik extrem breitstrahlend/engstrahlend | DN11 | 22 W |  | NS | gris sablé 900 | 1239 | B |  |  | B12-A | Junkersstr. 1 |  | Geplant |  | Geplant |  |  | Geplant |  | Geplant |  | Auftrag |  | Auftrag |  | Abgerechnet | 50 | Abgerechnet | 50 | Abgerechnet | 50 | Abgerechnet | 50 | Abgerechnet | 50 | Abgerechnet | 50 | 636489 | Königsbrunn | Junkersstr. | 1 | 1 | Abgerechnet | 50 | Abgerechnet | bis 7 | Abgerechnet | bis 10 | Abgerechnet | bis 10 | Abgerechnet | bis 15 | Abgerechnet | bis 15 | Abgerechnet | bis 15 | Abgerechnet | bis 15 | 4416691022 | 5346752732 | 2025-05-07
Junkersstr. 2 | Point (4416642.19247576035559177 5346768.66229566931724548) | 2761 |  | T | 1240 | 4416642.19 | 5346768661 |  |  |  | 2 | Pei. kreisf. ger. | 60mm Zopf, Stutzen 42x400mm | 1989-11-13 | Peitschenmastleuchte LRF301, 2xLL | 1989-11-13 | 1 | L |  | Leuchtst.l. Aura longlife refl/840> | 36 | 2008-12-15 | 1 | Königsbrunn | Königsbrunn (86343) | Junkersstr. | 2 | Langfeld | 1 | T | 36 | 10 | 46 | 7.5 | Ans. | 0.045 | NS | [5 empty] | 1950-01-01 |  | McDN11-22AL |  |  | Mc |  | ALM | Pos. 1.50 | 22 |  |  | Micro Luma | Radwegeoptik extrem breitstrahlend/engstrahlend | DN11 | 22 W |  | NS | gris sablé 900 | 1240 | B |  |  | B12-A | Junkersstr. 2 |  | Geplant |  | Geplant |  |  | Geplant |  | Geplant |  | Auftrag |  | Auftrag |  | Abgerechnet | 50 | Abgerechnet | 50 | Abgerechnet | 50 | Abgerechnet | 50 | Abgerechnet | 50 | Abgerechnet | 50 | 636503 | Königsbrunn | Junkersstr. | 2 | 1 | Abgerechnet | 50 | Abgerechnet | bis 7 | Abgerechnet | bis 10 | Abgerechnet | bis 10 | Abgerechnet | bis 15 | Abgerechnet | bis 15 | Abgerechnet | bis 15 | Abgerechnet | bis 15 | 4416642192 | 5346768662 | 2025-05-07
Junkersstr. 3 | Point (4416604.79109310824424028 5346780.60995957255363464) | 2762 |  | T | 1241 | 4416604791 | 5346780609 |  |  |  | 3 | Pei. kreisf. ger. | 60mm Zopf, Stutzen 42x400mm | 1989-11-13 | Peitschenmastleuchte LRF301, 2xLL | 1989-11-13 | 1 | L |  | Leuchtst.l. Aura longlife refl/840> | 36 | 2008-12-15 | 1 | Königsbrunn | Königsbrunn (86343) | Junkersstr. | 3 | Langfeld | 1 | T | 36 | 10 | 46 | 7.5 | Ans. | 0.045 | NS | [5 empty] | 1950-01-01 |  | McDN11-22AL |  |  | Mc |  | ALM | Pos. 1.50 | 22 |  |  | Micro Luma | Radwegeoptik extrem breitstrahlend/engstrahlend | DN11 | 22 W |  | NS | gris sablé 900 | 1241 | B |  |  | B12-A | Junkersstr. 3 |  | Geplant |  | Geplant |  |  | Geplant |  | Geplant |  | Auftrag |  | Auftrag |  | Abgerechnet | 50 | Abgerechnet | 50 | Abgerechnet | 50 | Abgerechnet | 50 | Abgerechnet | 50 | Abgerechnet | 50 | 636490 | Königsbrunn | Junkersstr. | 3 | 1 | Abgerechnet | 50 | Abgerechnet | bis 7 | Abgerechnet | bis 10 | Abgerechnet | bis 10 | Abgerechnet | bis 15 | Abgerechnet | bis 15 | Abgerechnet | bis 15 | Abgerechnet | bis 15 | 4416604791 | 5346780609 | 2025-05-07
Junkersstr. 4 | Point (4416561.50245577935129404 5346794.11601441912353039) | 2763 |  | T | 1242 | 4416561502 | 5346794116 |  |  |  | 4 | Pei. kreisf. ger. | 60mm Zopf, Stutzen 42x400mm | 1989-11-13 | Peitschenmastleuchte LRF301, 2xLL | 1989-11-13 | 1 | L |  | Leuchtst.l. Aura longlife refl/840> | 36 | 2008-12-15 | 1 | Königsbrunn | Königsbrunn (86343) | Junkersstr. | 4 | Langfeld | 1 | T | 36 | 10 | 46 | 7.5 | Ans. | 0.045 | NS | [5 empty] | 1950-01-01 |  | McDN11-22AL |  |  | Mc |  | ALM | Pos. 1.50 | 22 |  |  | Micro Luma | Radwegeoptik extrem breitstrahlend/engstrahlend | DN11 | 22 W |  | NS | gris sablé 900 | 1242 | B |  |  | B12-A | Junkersstr. 4 |  | Geplant |  | Geplant |  |  | Geplant |  | Geplant |  | Auftrag |  | Auftrag |  | Abgerechnet | 50 | Abgerechnet | 50 | Abgerechnet | 50 | Abgerechnet | 50 | Abgerechnet | 50 | Abgerechnet | 50 | 636504 | Königsbrunn | Junkersstr. | 4 | 1 | Abgerechnet | 50 | Abgerechnet | bis 7 | Abgerechnet | bis 10 | Abgerechnet | bis 10 | Abgerechnet | bis 15 | Abgerechnet | bis 15 | Abgerechnet | bis 15 | Abgerechnet | bis 15 | 4416561502 | 5346794116 | 2025-05-07
Junkersstr. 5 | Point (4416518.04066390078514814 5346808.14153291378170252) | 2764 |  | T | 1243 | 4416518.04 | 5346808139 |  |  |  | 5 | Pei. kreisf. ger. | 60mm Zopf, Stutzen 42x400mm | 1989-11-13 | Peitschenmastleuchte LRF301, 2xLL | 1989-11-13 | 1 | L |  | Leuchtst.l. Aura longlife refl/840> | 36 | 2008-12-15 | 1 | Königsbrunn | Königsbrunn (86343) | Junkersstr. | 5 | Langfeld | 1 | T | 36 | 10 | 46 | 7.5 | Ans. | 0.045 | NS | [5 empty] | 1950-01-01 |  | McDN11-22AL |  |  | Mc |  | ALM | Pos. 1.50 | 22 |  |  | Micro Luma | Radwegeoptik extrem breitstrahlend/engstrahlend | DN11 | 22 W |  | NS | gris sablé 900 | 1243 | B |  |  | B12-A | Junkersstr. 5 |  | Geplant |  | Geplant |  |  | Geplant |  | Geplant |  | Auftrag |  | Auftrag |  | Abgerechnet | 50 | Abgerechnet | 50 | Abgerechnet | 50 | Abgerechnet | 50 | Abgerechnet | 50 | Abgerechnet | 50 | 636477 | Königsbrunn | Junkersstr. | 5 | 1 | Abgerechnet | 50 | Abgerechnet | bis 7 | Abgerechnet | bis 10 | Abgerechnet | bis 10 | Abgerechnet | bis 15 | Abgerechnet | bis 15 | Abgerechnet | bis 15 | Abgerechnet | bis 15 | 4416518.04 | 5346808141 | 2025-05-07
Junkersstr. 6 | Point (4416470.76947193779051304 5346823.20597870368510485) | 2765 |  | T | 1244 | 4416470769 | 5346823205 |  |  |  | 6 | Pei. kreisf. ger. | 60mm Zopf, Stutzen 42x400mm | 1989-11-13 | Peitschenmastleuchte LRF301, 2xLL | 1989-11-13 | 1 | L |  | Leuchtst.l. Aura longlife refl/840> | 36 | 2008-12-15 | 1 | Königsbrunn | Königsbrunn (86343) | Junkersstr. | 6 | Langfeld | 1 | T | 36 | 10 | 46 | 7.5 | Ans. | 0.045 | NS | [5 empty] | 1950-01-01 |  | McDN11-22AL |  |  | Mc |  | ALM | Pos. 1.50 | 22 |  |  | Micro Luma | Radwegeoptik extrem breitstrahlend/engstrahlend | DN11 | 22 W |  | NS | gris sablé 900 | 1244 | B |  |  | B12-A | Junkersstr. 6 |  | Geplant |  | Geplant |  |  | Geplant |  | Geplant |  | Auftrag |  | Auftrag |  | Abgerechnet | 50 | Abgerechnet | 50 | Abgerechnet | 50 | Abgerechnet | 50 | Abgerechnet | 50 | Abgerechnet | 50 | 636478 | Königsbrunn | Junkersstr. | 6 | 1 | Abgerechnet | 50 | Abgerechnet | bis 7 | Abgerechnet | bis 10 | Abgerechnet | bis 10 | Abgerechnet | bis 15 | Abgerechnet | bis 15 | Abgerechnet | bis 15 | Abgerechnet | bis 15 | 4416470769 | 5346823205 | 2025-05-07
Junkersstr. 7 | Point (4416432.1560074407607317 5346836.0194153543561697) | 2766 |  | T | 1245 | 4416432156 | 5346836019 |  |  |  | 7 | Pei. kreisf. ger. | 60mm Zopf, Stutzen 42x400mm | 1989-11-13 | Peitschenmastleuchte LRF301, 2xLL | 1989-11-13 | 1 | L |  | Leuchtst.l. Aura longlife refl/840> | 36 | 2008-12-15 | 1 | Königsbrunn | Königsbrunn (86343) | Junkersstr. | 7 | Langfeld | 1 | T | 36 | 10 | 46 | 7.5 | Ans. | 0.045 | NS | [5 empty] | 1950-01-01 |  | McDN11-22AL |  |  | Mc |  | ALM | Pos. 1.50 | 22 |  |  | Micro Luma | Radwegeoptik extrem breitstrahlend/engstrahlend | DN11 | 22 W |  | NS | gris sablé 900 | 1245 | B |  |  | B12-A | Junkersstr. 7 |  | Geplant |  | Geplant |  |  | Geplant |  | Geplant |  | Auftrag |  | Auftrag |  | Abgerechnet | 50 | Abgerechnet | 50 | Abgerechnet | 50 | Abgerechnet | 50 | Abgerechnet | 50 | Abgerechnet | 50 | 636491 | Königsbrunn | Junkersstr. | 7 | 1 | Abgerechnet | 50 | Abgerechnet | bis 7 | Abgerechnet | bis 10 | Abgerechnet | bis 10 | Abgerechnet | bis 15 | Abgerechnet | bis 15 | Abgerechnet | bis 15 | Abgerechnet | bis 15 | 4416432156 | 5346836019 | 2025-05-07
Junkersstr. 8 | Point (4416391.81099745072424412 5346849.17916110251098871) | 2767 |  | T | 1246 | 4416391809 | 5346849178 |  |  |  | 8 | Pei. kreisf. ger. | 60mm Zopf, Stutzen 42x400mm | 1989-11-13 | Peitschenmastleuchte LRF301, 2xLL | 1989-11-13 | 1 | L |  | Leuchtst.l. Aura longlife refl/840> | 36 | 2008-12-15 | 1 | Königsbrunn | Königsbrunn (86343) | Junkersstr. | 8 | Langfeld | 1 | T | 36 | 10 | 46 | 7.5 | Ans. | 0.045 | NS | [5 empty] | 1950-01-01 |  | McDN11-22AL |  |  | Mc |  | ALM | Pos. 1.50 | 22 |  |  | Micro Luma | Radwegeoptik extrem breitstrahlend/engstrahlend | DN11 | 22 W |  | NS | gris sablé 900 | 1246 | B |  |  | B12-A | Junkersstr. 8 |  | Geplant |  | Geplant |  |  | Geplant |  | Geplant |  | Auftrag |  | Auftrag |  | Abgerechnet | 50 | Abgerechnet | 50 | Abgerechnet | 50 | Abgerechnet | 50 | Abgerechnet | 50 | Abgerechnet | 50 | 636450 | Königsbrunn | Junkersstr. | 8 | 1 | Abgerechnet | 50 | Abgerechnet | bis 7 | Abgerechnet | bis 10 | Abgerechnet | bis 10 | Abgerechnet | bis 15 | Abgerechnet | bis 15 | Abgerechnet | bis 15 | Abgerechnet | bis 15 | 4416391.81 | 5346849179 | 2025-05-07
Heinkelstr. 1 | Point (4416776.38725148048251867 5346901.84001728054136038) | 2768 |  | HSx | 1123 | 4416776387 | 5346901125 |  |  |  | 1 | SRM, ger. kon. | 89mm Zopf | 1985-11-12 | Blockform, 1xNAV-E 150W | 1985-11-12 | 1 | NAV-E |  | 4Y, elypsoid, Super | 450 | 2013-07-01 | 1 | Königsbrunn | Königsbrunn (86343) | Heinkelstr. | 1 | Koffer | 3 | HSx | 150 | 20 | 510 | 10.5 | Aufs./ Ans. | 0.038 | NS | 3 |  |  |  |  | 1100 |  | siehe Anmerkung, 3 Leuchten | Bobinger Str. MnDW10-50AL, Heinkelstr.: MnDM12-50AL, Parkplatz: MnDW10-50AL |  | Mn | Ja |  | Pos. 1.100 | 150 |  |  | Mini Luma | Straßenoptik breitstrahlend | DM12 | 50 W |  | HS | gris sablé 900 | 1123c | C |  |  | C36-A | Heinkelstr. 1 |  | Geplant |  | Geplant |  |  | Geplant |  | Geplant |  | Auftrag |  | Abgerechnet | 49 | Abgerechnet | 49 | Abgerechnet | 49 | Abgerechnet | 49 | Abgerechnet | 49 | Abgerechnet | 49 | Abgerechnet | 49 | 636958 | Königsbrunn | Heinkelstr. | 1 | 1 | Abgerechnet | 49 | Abgerechnet | bis 7 | Abgerechnet | bis 10 | Abgerechnet | bis 10 | Abgerechnet | bis 15 | Abgerechnet | bis 15 | Abgerechnet | bis 15 | Abgerechnet | bis 15 | 4416776387 | 5346901.84 | 2025-05-10
Heinkelstr. 1 | Point (4416776.38725148048251867 5346901.12552589736878872) | 2768 |  | HSx | 1123 | 4416776387 | 5346901125 |  |  |  | 1 | SRM, ger. kon. | 89mm Zopf | 1985-11-12 | Blockform, 1xNAV-E 150W | 1985-11-12 | 1 | NAV-E |  | 4Y, elypsoid, Super | 450 | 2013-07-01 | 1 | Königsbrunn | Königsbrunn (86343) | Heinkelstr. | 1 | Koffer | 3 | HSx | 150 | 20 | 510 | 10.5 | Aufs./ Ans. | 0.038 | NS | 3 |  |  |  |  | 1100 |  | siehe Anmerkung, 3 Leuchten | Bobinger Str. MnDW10-50AL, Heinkelstr.: MnDM12-50AL, Parkplatz: MnDW10-50AL |  | Mn | Ja |  | Pos. 1.100 | 150 |  |  | Mini Luma | Straßenoptik tief-breitstrahlend | DW10 | 50 W |  | HS | gris sablé 900 | 1123a | C |  |  | C37-A | Heinkelstr. 1 |  | Geplant |  | Geplant |  |  | Geplant |  | Geplant |  | Auftrag |  | Abgerechnet | 49 | Abgerechnet | 49 | Abgerechnet | 49 | Abgerechnet | 49 | Abgerechnet | 49 | Abgerechnet | 49 | Abgerechnet | 49 | 636958 | Königsbrunn | Heinkelstr. | 1 | 1 | Abgerechnet | 49 | Abgerechnet | bis 7 | Abgerechnet | bis 10 | Abgerechnet | bis 10 | Abgerechnet | bis 15 | Abgerechnet | bis 15 | Abgerechnet | bis 15 | Abgerechnet | bis 15 | 4416776387 | 5346901125 | 2025-05-10
Heinkelstr. 1 | Point (4416775.86172647029161453 5346901.24680089950561523) | 2768 |  | HSx | 1123 | 4416776387 | 5346901125 |  |  |  | 1 | SRM, ger. kon. | 89mm Zopf | 1985-11-12 | Blockform, 1xNAV-E 150W | 1985-11-12 | 1 | NAV-E |  | 4Y, elypsoid, Super | 450 | 2013-07-01 | 1 | Königsbrunn | Königsbrunn (86343) | Heinkelstr. | 1 | Koffer | 3 | HSx | 150 | 20 | 510 | 10.5 | Aufs./ Ans. | 0.038 | NS | 3 |  |  |  |  | 1100 |  | siehe Anmerkung, 3 Leuchten | Bobinger Str. MnDW10-50AL, Heinkelstr.: MnDM12-50AL, Parkplatz: MnDW10-50AL |  | Mn | Ja |  | Pos. 1.100 | 150 |  |  | Mini Luma | Straßenoptik breitstrahlend | DM12 | 50 W |  | HS | gris sablé 900 | 1123b | C |  |  | C36-A | Heinkelstr. 1 |  | Geplant |  | Geplant |  |  | Geplant |  | Geplant |  | Auftrag |  | Abgerechnet | 49 | Abgerechnet | 49 | Abgerechnet | 49 | Abgerechnet | 49 | Abgerechnet | 49 | Abgerechnet | 49 | Abgerechnet | 49 | 636958 | Königsbrunn | Heinkelstr. | 1 | 1 | Abgerechnet | 49 | Abgerechnet | bis 7 | Abgerechnet | bis 10 | Abgerechnet | bis 10 | Abgerechnet | bis 15 | Abgerechnet | bis 15 | Abgerechnet | bis 15 | Abgerechnet | bis 15 | 4416775861 | 5346901246 | 2025-05-10
Heinkelstr. 2 | Point (4416749.02883268892765045 5346876.1912707956507802) | 2769 |  | T | 1124 | 4416749025 | 5346876.19 |  |  |  | 2 | Pei. kreisf. ger. | 60mm Zopf, Stutzen 42x400mm | 1989-11-13 | Peitschenmastleuchte LRF301, 2xLL | 1989-11-13 | 1 | L |  | Leuchtst.l. Aura longlife refl/840> | 36 | 2008-12-15 | 1 | Königsbrunn | Königsbrunn (86343) | Heinkelstr. | 2 | Langfeld | 1 | T | 36 | 10 | 46 | 7.5 | Ans. | 0.038 | NS | [5 empty] | 1950-01-01 |  | McDN11-22AL |  |  | Mc |  | ALM | Pos. 1.50 | 22 |  |  | Micro Luma | Radwegeoptik extrem breitstrahlend/engstrahlend | DN11 | 22 W |  | NS | gris sablé 900 | 1124 | B |  |  | B12-A | Heinkelstr. 2 |  | Geplant |  | Geplant |  |  | Geplant |  | Geplant |  | Auftrag |  | Abgerechnet | 49 | Abgerechnet | 49 | Abgerechnet | 49 | Abgerechnet | 49 | Abgerechnet | 49 | Abgerechnet | 49 | Abgerechnet | 49 | 636488 | Königsbrunn | Heinkelstr. | 2 | 1 | Abgerechnet | 49 | Abgerechnet | bis 7 | Abgerechnet | bis 10 | Abgerechnet | bis 10 | Abgerechnet | bis 15 | Abgerechnet | bis 15 | Abgerechnet | bis 15 | Abgerechnet | bis 15 | 4416749028 | 5346876191 | 2025-05-07
Heinkelstr. 3 | Point (4416745.21943260356783867 5346816.45295128226280212) | 2770 |  | T | 1125 | 4416745218 | 5346816451 |  |  |  | 3 | Pei. kreisf. ger. | 60mm Zopf, Stutzen 42x400mm | 1989-11-13 | Peitschenmastleuchte LRF301, 2xLL | 1989-11-13 | 1 | L |  | Leuchtst.l. Aura longlife refl/840> | 36 | 2008-12-15 | 1 | Königsbrunn | Königsbrunn (86343) | Heinkelstr. | 3 | Langfeld | 1 | T | 36 | 10 | 46 | 7.5 | Ans. | 0.038 | NS | [5 empty] | 1950-01-01 |  | McDN11-22AL |  |  | Mc |  | ALM | Pos. 1.50 | 22 |  |  | Micro Luma | Radwegeoptik extrem breitstrahlend/engstrahlend | DN11 | 22 W |  | NS | gris sablé 900 | 1125 | B |  |  | B12-A | Heinkelstr. 3 |  | Geplant |  | Geplant |  |  | Geplant |  | Geplant |  | Auftrag |  | Abgerechnet | 49 | Abgerechnet | 49 | Abgerechnet | 49 | Abgerechnet | 49 | Abgerechnet | 49 | Abgerechnet | 49 | Abgerechnet | 49 | 636483 | Königsbrunn | Heinkelstr. | 3 | 1 | Abgerechnet | 49 | Abgerechnet | bis 7 | Abgerechnet | bis 10 | Abgerechnet | bis 10 | Abgerechnet | bis 15 | Abgerechnet | bis 15 | Abgerechnet | bis 15 | Abgerechnet | bis 15 | 4416745219 | 5346816452 | 2025-05-07
Heinkelstr. 4 | Point (4416732.7523050531744957 5346773.51062305178493261) | 2771 |  | T | 1126 | 4416732752 | 5346773508 |  |  |  | 4 | Pei. kreisf. ger. | 60mm Zopf, Stutzen 42x400mm | 1989-11-13 | Peitschenmastleuchte LRF301, 2xLL | 1989-11-13 | 1 | L |  | Leuchtst.l. Aura longlife refl/840> | 36 | 2008-12-15 | 1 | Königsbrunn | Königsbrunn (86343) | Heinkelstr. | 4 | Langfeld | 1 | T | 36 | 10 | 46 | 7.5 | Ans. | 0.038 | NS | [5 empty] | 1950-01-01 |  | McDN11-22AL |  |  | Mc |  | ALM | Pos. 1.50 | 22 |  |  | Micro Luma | Radwegeoptik extrem breitstrahlend/engstrahlend | DN11 | 22 W |  | NS | gris sablé 900 | 1126 | B |  |  | B12-A | Heinkelstr. 4 |  | Geplant |  | Geplant |  |  | Geplant |  | Geplant |  | Auftrag |  | Abgerechnet | 49 | Abgerechnet | 49 | Abgerechnet | 49 | Abgerechnet | 49 | Abgerechnet | 49 | Abgerechnet | 49 | Abgerechnet | 49 | 636464 | Königsbrunn | Heinkelstr. | 4 | 1 | Abgerechnet | 49 | Abgerechnet | bis 7 | Abgerechnet | bis 10 | Abgerechnet | bis 10 | Abgerechnet | bis 15 | Abgerechnet | bis 15 | Abgerechnet | bis 15 | Abgerechnet | bis 15 | 4416732752 | 5346773.51 | 2025-05-07
Heinkelstr. 5 | Point (4416719.93886840343475342 5346729.70252207480370998) | 2772 |  | T | 1127 | 4416719938 | 5346729701 |  |  |  | 5 | Pei. kreisf. ger. | 60mm Zopf, Stutzen 42x400mm | 1989-11-13 | Peitschenmastleuchte LRF301, 2xLL | 1989-11-13 | 1 | L |  | Leuchtst.l. Aura longlife refl/840> | 36 | 2008-12-15 | 1 | Königsbrunn | Königsbrunn (86343) | Heinkelstr. | 5 | Langfeld | 1 | T | 36 | 10 | 46 | 7.5 | Ans. | 0.038 | NS | [5 empty] | 1950-01-01 |  | McDN11-22AL |  |  | Mc |  | ALM | Pos. 1.50 | 22 |  |  | Micro Luma | Radwegeoptik extrem breitstrahlend/engstrahlend | DN11 | 22 W |  | NS | gris sablé 900 | 1127 | B |  |  | B12-A | Heinkelstr. 5 |  | Geplant |  | Geplant |  |  | Geplant |  | Geplant |  | Auftrag |  | Abgerechnet | 49 | Abgerechnet | 49 | Abgerechnet | 49 | Abgerechnet | 49 | Abgerechnet | 49 | Abgerechnet | 49 | Abgerechnet | 49 | 636496 | Königsbrunn | Heinkelstr. | 5 | 1 | Abgerechnet | 49 | Abgerechnet | bis 7 | Abgerechnet | bis 10 | Abgerechnet | bis 10 | Abgerechnet | bis 15 | Abgerechnet | bis 15 | Abgerechnet | bis 15 | Abgerechnet | bis 15 | 4416719938 | 5346729702 | 2025-05-07
Heinkelstr. 6 | Point (4416707.12543175462633371 5346686.93334839399904013) | 2773 |  | T | 1128 | 4416707125 | 5346686933 |  |  |  | 6 | Pei. kreisf. ger. | 60mm Zopf, Stutzen 42x400mm | 1989-11-13 | Peitschenmastleuchte LRF301, 2xLL | 1989-11-13 | 1 | L |  | Leuchtst.l. Aura longlife refl/840> | 36 | 2008-12-15 | 1 | Königsbrunn | Königsbrunn (86343) | Heinkelstr. | 6 | Langfeld | 1 | T | 36 | 10 | 46 | 7.5 | Ans. | 0.038 | NS | [5 empty] | 1950-01-01 |  | McDN11-22AL |  |  | Mc |  | ALM | Pos. 1.50 | 22 |  |  | Micro Luma | Radwegeoptik extrem breitstrahlend/engstrahlend | DN11 | 22 W |  | NS | gris sablé 900 | 1128 | B |  |  | B12-A | Heinkelstr. 6 |  | Geplant |  | Geplant |  |  | Geplant |  | Geplant |  | Auftrag |  | Abgerechnet | 49 | Abgerechnet | 49 | Abgerechnet | 49 | Abgerechnet | 49 | Abgerechnet | 49 | Abgerechnet | 49 | Abgerechnet | 49 | 636465 | Königsbrunn | Heinkelstr. | 6 | 1 | Abgerechnet | 49 | Abgerechnet | bis 7 | Abgerechnet | bis 10 | Abgerechnet | bis 10 | Abgerechnet | bis 15 | Abgerechnet | bis 15 | Abgerechnet | bis 15 | Abgerechnet | bis 15 | 4416707125 | 5346686933 | 2025-05-07
Heinkelstr. 7 | Point (4416694.65830420330166817 5346644.16417471319437027) | 2774 |  | T | 1129 | 4416694656 | 5346644161 |  |  |  | 7 | Pei. kreisf. ger. | 60mm Zopf, Stutzen 42x400mm | 1989-11-13 | Peitschenmastleuchte LRF301, 2xLL | 1989-11-13 | 1 | L |  | Leuchtst.l. Aura longlife refl/840> | 36 | 2008-12-15 | 1 | Königsbrunn | Königsbrunn (86343) | Heinkelstr. | 7 | Langfeld | 1 | T | 36 | 10 | 46 | 7.5 | Ans. | 0.038 | NS | [5 empty] | 1950-01-01 |  | McDN11-22AL |  |  | Mc |  | ALM | Pos. 1.50 | 22 |  |  | Micro Luma | Radwegeoptik extrem breitstrahlend/engstrahlend | DN11 | 22 W |  | NS | gris sablé 900 | 1129 | B |  |  | B12-A | Heinkelstr. 7 |  | Geplant |  | Geplant |  |  | Geplant |  | Geplant |  | Auftrag |  | Abgerechnet | 49 | Abgerechnet | 49 | Abgerechnet | 49 | Abgerechnet | 49 | Abgerechnet | 49 | Abgerechnet | 49 | Abgerechnet | 49 | 636466 | Königsbrunn | Heinkelstr. | 7 | 1 | Abgerechnet | 49 | Abgerechnet | bis 7 | Abgerechnet | bis 10 | Abgerechnet | bis 10 | Abgerechnet | bis 15 | Abgerechnet | bis 15 | Abgerechnet | bis 15 | Abgerechnet | bis 15 | 4416694658 | 5346644164 | 2025-05-07
Heinkelstr. 8 | Point (4416682.19117665383964777 5346602.08761922921985388) | 2775 |  | HSx | 1130 | 4416682.19 | 5346602087 |  |  |  | 8 | SRM, ger. kon. | 76mm Zopf | 1992-04-06 | Koffer 150, 1xNAV-E 100W | 1992-04-06 | 1 | NAV-E |  | 4Y, elypsoid, Super | 100 | 2008-12-15 | 1 | Königsbrunn | Königsbrunn (86343) | Heinkelstr. | 8 | Koffer | 1 | HSx | 100 | 15 | 115 | 7.5 | Ans./ Aufs. | 0.038 | NS | [5 empty] | 1970-01-01 |  | MnDM12-32 |  |  | Mn | Ja |  | Pos. 1.70 | 32 |  |  | Mini Luma | Straßenoptik breitstrahlend | DM12 | 32 W |  | NS | gris sablé 900 | 1130 | C |  |  | C04 | Heinkelstr. 8 |  | Geplant |  | Geplant |  |  | Geplant |  | Geplant |  | Auftrag |  | Abgerechnet | 49 | Abgerechnet | 49 | Abgerechnet | 49 | Abgerechnet | 49 | Abgerechnet | 49 | Abgerechnet | 49 | Abgerechnet | 49 | 636624 | Königsbrunn | Heinkelstr. | 8 | 1 | Abgerechnet | 49 | Abgerechnet | bis 7 | Abgerechnet | bis 10 | Abgerechnet | bis 10 | Abgerechnet | bis 15 | Abgerechnet | bis 15 | Abgerechnet | bis 15 | Abgerechnet | bis 15 | 4416682191 | 5346602087 | 2025-05-07
Bobinger Str. 1 | Point (4416967.89618302416056395 5346724.33473104611039162) | 2776 |  | HSx | 334 | 4416967894 | 5346724332 |  |  |  | 1 | SRM, ger. kon. | 76mm Zopf | 2005-08-04 | SR 100 1xNAV-T 250W | 2005-08-04 | 1 | NAV-T |  | röhrenf., Standard | 250 | 2014-05-07 | 1 | Königsbrunn | Königsbrunn (86343) | Bobinger Str. | 1 | Koffer | 1 | HSx | 250 | 25 | 275 | 10.5 | Aufs./ Ans. | 0.123 | HS | [5 empty] | 1140 |  | L1DW10-70 |  |  | L1 | Ja |  | Pos. 1.140 | 70 |  |  | Luma 1 | Straßenoptik tief-breitstrahlend | DW10 | 70 W |  | HS | gris sablé 900 | 334 | D |  |  | D07 | Bobinger Str. 1 |  | Geplant |  | Geplant |  |  | Geplant |  | Geplant |  | Geplant |  | Geplant |  |  |  | Geplant |  | Geplant |  | Geplant |  | Geplant |  | Auftrag |  | 637007 | Königsbrunn | Bobinger Str. | 1 | 1 | Auftrag |  | Auftrag |  | Auftrag |  | Auftrag |  | Abgerechnet | bis 15 | Abgerechnet | bis 15 | Abgerechnet | bis 15 | Abgerechnet | bis 15 | 4416967896 | 5346724334 | 2025-05-10
Bobinger Str. 2 | Point (4416486.00101091619580984 5347151.97458830755203962) | 2777 |  | HSx | 335 | 4416486525 | 5347151853 |  |  |  | 2 | SRM, ger. kon. | 89mm Zopf | 1995-11-27 | Blockform, 1xNAV-E 150W | 1995-11-27 | 1 | NAV-E |  | 4Y, elypsoid, Super | 300 | 2014-06-11 | 1 | Königsbrunn | Königsbrunn (86343) | Bobinger Str. | 2 | Koffer | 2 | HSx | 150 | 20 | 340 | 10.5 | Aufs./ Ans. | 0.123 | HS | 2 |  |  |  |  | 1990-01-01 |  | MnDM12-44 |  |  | Mn | Ja |  | Pos. 1.90 | 44 |  |  | Mini Luma | Straßenoptik breitstrahlend | DM12 | 44 W |  | HS | gris sablé 900 | 335b | C |  |  | C05 | Bobinger Str. 2 |  | Geplant |  | Geplant |  |  | Geplant |  | Geplant |  | Geplant |  | Geplant |  |  |  | Geplant |  | Geplant |  | Geplant |  | Geplant |  | Auftrag |  | 638367 | Königsbrunn | Bobinger Str. | 2 | 1 | Auftrag |  | Auftrag |  | Auftrag |  | Auftrag |  | Abgerechnet | bis 15 | Abgerechnet | bis 15 | Abgerechnet | bis 15 | Abgerechnet | bis 15 | 4416486001 | 5347151974 | 2025-05-10
Bobinger Str. 2 | Point (4416486.52653592638671398 5347151.85331330541521311) | 2777 |  | HSx | 335 | 4416486525 | 5347151853 |  |  |  | 2 | SRM, ger. kon. | 89mm Zopf | 1995-11-27 | Blockform, 1xNAV-E 150W | 1995-11-27 | 1 | NAV-E |  | 4Y, elypsoid, Super | 300 | 2014-06-11 | 1 | Königsbrunn | Königsbrunn (86343) | Bobinger Str. | 2 | Koffer | 2 | HSx | 150 | 20 | 340 | 10.5 | Aufs./ Ans. | 0.123 | HS | 2 |  |  |  |  | 1990-01-01 |  | MnDM12-44 |  |  | Mn | Ja |  | Pos. 1.90 | 44 |  |  | Mini Luma | Straßenoptik breitstrahlend | DM12 | 44 W |  | HS | gris sablé 900 | 335a | C |  |  | C05 | Bobinger Str. 2 |  | Geplant |  | Geplant |  |  | Geplant |  | Geplant |  | Geplant |  | Geplant |  |  |  | Geplant |  | Geplant |  | Geplant |  | Geplant |  | Auftrag |  | 638367 | Königsbrunn | Bobinger Str. | 2 | 1 | Auftrag |  | Auftrag |  | Auftrag |  | Auftrag |  | Abgerechnet | bis 15 | Abgerechnet | bis 15 | Abgerechnet | bis 15 | Abgerechnet | bis 15 | 4416486526 | 5347151853 | 2025-05-10
Bobinger Str. 3 | Point (4416131.38655527960509062 5347259.38228843174874783) | 2778 |  | HSx | 336 | 4416131383 | 5347259382 |  |  |  | 3 | SRM, ger. kon. | 76mm Zopf | 2000-04-27 | Aufsatzl. s-groß | 2000-04-27 | 1 | NAV-E |  | 4Y, elypsoid, Super | 150 | 2014-06-11 | 1 | Königsbrunn | Königsbrunn (86343) | Bobinger Str. | 3 | Koffer | 1 | HSx | 150 | 20 | 170 | 10.5 | Aufs. | 0.123 | HS | [5 empty] | 1990-01-01 |  | MnDW10-44 |  |  | Mn | Ja |  | Pos. 1.90 | 44 |  |  | Mini Luma | Straßenoptik tief-breitstrahlend | DW10 | 44 W |  | HS | gris sablé 900 | 336 | C |  |  | C26 | Bobinger Str. 3 |  | Geplant |  | Geplant |  |  | Geplant |  | Geplant |  | Geplant |  | Geplant |  |  |  | Geplant |  | Geplant |  | Geplant |  | Geplant |  | Auftrag |  | 636846 | Königsbrunn | Bobinger Str. | 3 | 1 | Auftrag |  | Auftrag |  | Auftrag |  | Auftrag |  | Abgerechnet | bis 15 | Abgerechnet | bis 15 | Abgerechnet | bis 15 | Abgerechnet | bis 15 | 4416131386 | 5347259382 | 2025-05-10
Bobinger Str. 4 | Point (4416113.37848215084522963 5347297.64944383036345243) | 2779 |  | HSx | 337 | 4416113377 | 5347297649 |  |  |  | 4 | SRM, ger. kon. | 76mm Zopf | 2000-04-27 | Aufsatzl. s-groß | 2000-04-27 | 1 | NAV-E |  | 4Y, elypsoid, Super | 150 | 2014-06-11 | 1 | Königsbrunn | Königsbrunn (86343) | Bobinger Str. | 4 | Koffer | 1 | HSx | 150 | 20 | 170 | 10.5 | Aufs. | 0.123 | HS | [5 empty] | 1990-01-01 |  | MnDW10-44 |  |  | Mn | Ja |  | Pos. 1.90 | 44 |  |  | Mini Luma | Straßenoptik tief-breitstrahlend | DW10 | 44 W |  | HS | gris sablé 900 | 337 | C |  |  | C26 | Bobinger Str. 4 |  | Geplant |  | Geplant |  |  | Geplant |  | Geplant |  | Geplant |  | Geplant |  |  |  | Geplant |  | Geplant |  | Geplant |  | Geplant |  | Auftrag |  | 636847 | Königsbrunn | Bobinger Str. | 4 | 1 | Auftrag |  | Auftrag |  | Auftrag |  | Auftrag |  | Abgerechnet | bis 15 | Abgerechnet | bis 15 | Abgerechnet | bis 15 | Abgerechnet | bis 15 | 4416113378 | 5347297649 | 2025-05-10
Bobinger Str. 5 | Point (4416076.84287224523723125 5347280.16083434969186783) | 2780 |  | HSx | 338 | 4416076842 | 5347280.16 |  |  |  | 5 | SRM, ger. kon. | 76mm Zopf | 2000-04-27 | Aufsatzl. s-groß | 2000-04-27 | 1 | NAV-E |  | 4Y, elypsoid, Super | 150 | 2014-06-11 | 1 | Königsbrunn | Königsbrunn (86343) | Bobinger Str. | 5 | Koffer | 1 | HSx | 150 | 20 | 170 | 10.5 | Aufs. | 0.123 | HS | [5 empty] | 1990-01-01 |  | MnDW10-44 |  |  | Mn | Ja |  | Pos. 1.90 | 44 |  |  | Mini Luma | Straßenoptik tief-breitstrahlend | DW10 | 44 W |  | HS | gris sablé 900 | 338 | C |  |  | C26 | Bobinger Str. 5 |  | Geplant |  | Geplant |  |  | Geplant |  | Geplant |  | Geplant |  | Geplant |  |  |  | Geplant |  | Geplant |  | Geplant |  | Geplant |  | Auftrag |  | 636849 | Königsbrunn | Bobinger Str. | 5 | 1 | Auftrag |  | Auftrag |  | Auftrag |  | Auftrag |  | Abgerechnet | bis 15 | Abgerechnet | bis 15 | Abgerechnet | bis 15 | Abgerechnet | bis 15 | 4416076842 | 5347280.16 | 2025-05-10
Bobinger Str. 6 | Point (4416096.75564541667699814 5347241.37421530298888683) | 2781 |  | HSx | 339 | 4416096752 | 5347241372 |  |  |  | 6 | SRM, ger. kon. | 76mm Zopf | 2000-04-27 | Aufsatzl. s-groß | 2000-04-27 | 1 | NAV-E |  | 4Y, elypsoid, Super | 150 | 2014-06-11 | 1 | Königsbrunn | Königsbrunn (86343) | Bobinger Str. | 6 | Koffer | 1 | HSx | 150 | 20 | 170 | 10.5 | Aufs. | 0.123 | HS | [5 empty] | 1990-01-01 |  | MnDW10-44 |  |  | Mn | Ja |  | Pos. 1.90 | 44 |  |  | Mini Luma | Straßenoptik tief-breitstrahlend | DW10 | 44 W |  | HS | gris sablé 900 | 339 | C |  |  | C26 | Bobinger Str. 6 |  | Geplant |  | Geplant |  |  | Geplant |  | Geplant |  | Geplant |  | Geplant |  |  |  | Geplant |  | Geplant |  | Geplant |  | Geplant |  | Auftrag |  | 636848 | Königsbrunn | Bobinger Str. | 6 | 1 | Auftrag |  | Auftrag |  | Auftrag |  | Auftrag |  | Abgerechnet | bis 15 | Abgerechnet | bis 15 | Abgerechnet | bis 15 | Abgerechnet | bis 15 | 4416096755 | 5347241374 | 2025-05-10
Bobinger Str. 7 | Point (4416374.66869706846773624 5347172.1123955762013793) | 2782 |  | Sonderleuchte | 340 | 4416374667 | 5347172.11 |  |  |  | 7 | Sonstige Befestigung |  | 1985-12-01 | Sonstige Anlagen | 1985-12-01 | 1 | Dummy für Sonderfälle |  |  | 36 | 1985-01-01 | 1 | Königsbrunn | Königsbrunn (86343) | Bobinger Str. | 7 | ? | 1 | Dummy | 36 | 0 | 36 | 0 | 0 | 0.123 | HS | [22 empty] | HS |  | 340 |  |  |  |  | Bobinger Str. 7 | [47 empty] | 4416374668 | 5347172112 | 0
Bobinger Str. 8 | Point (4415829.57817582320421934 5347342.66962665226310492) | 2783 |  | HSx, Keine farbe | 341 | 4415829576 | 5347342667 |  |  |  | 8 | SRM, ger. kon. | 76mm Zopf | 2009-07-01 | Aufsatzl. s-groß | 2003-10-22 | 1 | NAV-E |  | 4Y, elypsoid, Super | 150 | 2014-06-11 | 1 | Königsbrunn | Königsbrunn (86343) | Bobinger Str. | 8 | Koffer | 1 | HSx | 150 | 20 | 170 | 10.5 | Aufs. | 0.123 | HS | [5 empty] | 1990-01-01 |  | MnDW50-44 |  |  | Mn | Ja |  | Pos. 1.90 | 44 |  |  | Mini Luma | Straßenoptik tief-breitstrahlend | DW50 | 44 W |  | HS | gris sablé 900 | 341 | C |  |  | C32 | Bobinger Str. 8 |  | Geplant |  | Geplant |  |  | Geplant |  | Geplant |  | Geplant |  | Geplant |  |  |  | Geplant |  | Geplant |  | Geplant |  | Geplant |  | Auftrag |  | 636901 | Königsbrunn | Bobinger Str. | 8 | 1 | Auftrag |  | Auftrag |  | Auftrag |  | Auftrag |  | Abgerechnet | bis 15 | Abgerechnet | bis 15 | Abgerechnet | bis 15 | Abgerechnet | bis 15 | 4415829578 | 5347342669 | 2025-05-10
Bobinger Str. 9 | Point (4415814.86003913078457117 5347372.9716727826744318) | 2784 |  | HSx, Keine Farbe | 342 | 4415814.86 | 5347372968 |  |  |  | 9 | SRM, ger. kon. | 76mm Zopf | 2003-10-22 | Aufsatzl. s-groß | 2003-10-22 | 1 | NAV-E |  | 4Y, elypsoid, Super | 150 | 2014-06-11 | 1 | Königsbrunn | Königsbrunn (86343) | Bobinger Str. | 9 | Koffer | 1 | HSx | 150 | 20 | 170 | 10.5 | Aufs. | 0.123 | HS | [5 empty] | 1990-01-01 |  | MnDW50-44 |  |  | Mn | Ja |  | Pos. 1.90 | 44 |  |  | Mini Luma | Straßenoptik tief-breitstrahlend | DW50 | 44 W |  | HS | gris sablé 900 | 342 | C |  |  | C32 | Bobinger Str. 9 |  | Geplant |  | Geplant |  |  | Geplant |  | Geplant |  | Geplant |  | Geplant |  |  |  | Geplant |  | Geplant |  | Geplant |  | Geplant |  | Auftrag |  | 636886 | Königsbrunn | Bobinger Str. | 9 | 1 | Auftrag |  | Auftrag |  | Auftrag |  | Auftrag |  | Abgerechnet | bis 15 | Abgerechnet | bis 15 | Abgerechnet | bis 15 | Abgerechnet | bis 15 | 4415814.86 | 5347372971 | 2025-05-10
Bobinger Str. 10 | Point (4415788.02108398731797934 5347353.92467235773801804) | 2785 |  | HSx, Keine Farbe | 343 | 4415788019 | 5347353923 |  |  |  | 10 | SRM, ger. kon. | 76mm Zopf | 2003-10-22 | Aufsatzl. s-groß | 2003-10-22 | 1 | NAV-E |  | 4Y, elypsoid, Super | 150 | 2014-06-11 | 1 | Königsbrunn | Königsbrunn (86343) | Bobinger Str. | 10 | Koffer | 1 | HSx | 150 | 20 | 170 | 10.5 | Aufs. | 0.123 | HS | [5 empty] | 1990-01-01 |  | MnDW50-44 |  |  | Mn | Ja |  | Pos. 1.90 | 44 |  |  | Mini Luma | Straßenoptik tief-breitstrahlend | DW50 | 44 W |  | HS | gris sablé 900 | 343 | C |  |  | C32 | Bobinger Str. 10 |  | Geplant |  | Geplant |  |  | Geplant |  | Geplant |  | Geplant |  | Geplant |  |  |  | Geplant |  | Geplant |  | Geplant |  | Geplant |  | Auftrag |  | 636887 | Königsbrunn | Bobinger Str. | 10 | 1 | Auftrag |  | Auftrag |  | Auftrag |  | Auftrag |  | Abgerechnet | bis 15 | Abgerechnet | bis 15 | Abgerechnet | bis 15 | Abgerechnet | bis 15 | 4415788021 | 5347353924 | 2025-05-10
Bobinger Str. 11 | Point (4415802.91237522847950459 5347331.93404459487646818) | 2786 |  | HSx, Keine Farbe | 344 | 4415802911 | 5347331934 |  |  |  | 11 | SRM, ger. kon. | 76mm Zopf | 2008-12-23 | Aufsatzl. s-groß | 2008-12-23 | 1 | NAV-E |  | 4Y, elypsoid, Super | 150 | 2014-06-11 | 1 | Königsbrunn | Königsbrunn (86343) | Bobinger Str. | 11 | Koffer | 1 | HSx | 150 | 20 | 170 | 10.5 | Aufs. | 0.123 | HS | [5 empty] | 1990-01-01 |  | MnDW50-44 |  |  | Mn | Ja |  | Pos. 1.90 | 44 |  |  | Mini Luma | Straßenoptik tief-breitstrahlend | DW50 | 44 W |  | HS | gris sablé 900 | 344 | C |  |  | C32 | Bobinger Str. 11 |  | Geplant |  | Geplant |  |  | Geplant |  | Geplant |  | Geplant |  | Geplant |  |  |  | Geplant |  | Geplant |  | Geplant |  | Geplant |  | Auftrag |  | 636934 | Königsbrunn | Bobinger Str. | 11 | 1 | Auftrag |  | Auftrag |  | Auftrag |  | Auftrag |  | Abgerechnet | bis 15 | Abgerechnet | bis 15 | Abgerechnet | bis 15 | Abgerechnet | bis 15 | 4415802912 | 5347331934 | 2025-05-10
Richthofenstr. 1 | Point (4416311.6404411131516099 5346687.62596659082919359) | 2787 |  | HSx | 2109 | 4416311639 | 5346687625 |  |  |  | 1 | SRM, ger. kon. | 76mm Zopf | 1992-04-06 | Koffer 150, 1xNAV-E 100W | 1992-04-06 | 1 | NAV-E |  | 4Y, elypsoid, Super | 100 | 2014-06-02 | 1 | Königsbrunn | Königsbrunn (86343) | Richthofenstr. | 1 | Koffer | 1 | HSx | 100 | 15 | 115 | 7.5 | Ans./ Aufs. | 0.044 | NS | [5 empty] | 1970-01-01 |  | MnDM12-32 |  |  | Mn | Ja |  | Pos. 1.70 | 32 |  |  | Mini Luma | Straßenoptik breitstrahlend | DM12 | 32 W |  | NS | gris sablé 900 | 2109 | C |  |  | C04 | Richthofenstr. 1 |  | Geplant |  | Geplant |  |  | Geplant |  | Geplant |  | Auftrag |  | Auftrag |  | Abgerechnet | 50 | Abgerechnet | 50 | Abgerechnet | 50 | Abgerechnet | 50 | Abgerechnet | 50 | Abgerechnet | 50 | 636626 | Königsbrunn | Richthofenstr. | 1 | 1 | Abgerechnet | 50 | Abgerechnet | bis 7 | Abgerechnet | bis 10 | Abgerechnet | bis 10 | Abgerechnet | bis 15 | Abgerechnet | bis 15 | Abgerechnet | bis 15 | Abgerechnet | bis 15 | 4416311.64 | 5346687625 | 2025-05-07
Richthofenstr. 2 | Point (4416298.65384991466999054 5346649.70512029062956572) | 2788 |  | LED | 2110 | 4416298.65 | 5346649705 |  |  |  | 2 | SRM, ger. kon. | 76mm Zopf | 1992-04-06 | Koffer 150, 1xNAV-E 100W | 1992-04-06 | 1 | LED | NAV-E | 4Y, elypsoid, Super | 100 | 2014-06-02 | 1 | Königsbrunn | Königsbrunn (86343) | Richthofenstr. | 2 | Koffer | 1 | LED | 0 | 0 | 0 | 7.5 | Ans./ Aufs. | 0.044 | NS | [5 empty] | 1970-01-01 |  | MnDM12-32 | LED abbauen und an Bauhof zurück |  | Mn |  |  | Pos. 1.70 | 32 |  |  | Mini Luma | Straßenoptik breitstrahlend | DM12 | 32 W |  | NS | gris sablé 900 | 2110 | C |  |  | C04 | Richthofenstr. 2 |  | Geplant |  | Geplant |  |  | Geplant |  | Geplant |  | Auftrag |  | Auftrag |  | Abgerechnet | 50 | Abgerechnet | 50 | Abgerechnet | 50 | Abgerechnet | 50 | Abgerechnet | 50 | Abgerechnet | 50 | 636635 | Königsbrunn | Richthofenstr. | 2 | 1 | Abgerechnet | 50 | Abgerechnet | bis 7 | Abgerechnet | bis 10 | Abgerechnet | bis 10 | Abgerechnet | bis 15 | Abgerechnet | bis 15 | Abgerechnet | bis 15 | Abgerechnet | bis 15 | 4416298653 | 5346649705 | 2025-05-07
Richthofenstr. 3 | Point (4416285.1477950681000948 5346612.47689218819141388) | 2789 |  | HSx | 2111 | 4416285144 | 5346612474 |  |  |  | 3 | SRM, ger. kon. | 76mm Zopf | 1992-04-06 | Koffer 150, 1xNAV-E 100W | 1992-04-06 | 1 | NAV-E |  | 4Y, elypsoid, Super | 100 | 2014-06-02 | 1 | Königsbrunn | Königsbrunn (86343) | Richthofenstr. | 3 | Koffer | 1 | HSx | 100 | 15 | 115 | 7.5 | Ans./ Aufs. | 0.044 | NS | [5 empty] | 1970-01-01 |  | MnDM12-32 |  |  | Mn | Ja |  | Pos. 1.70 | 32 |  |  | Mini Luma | Straßenoptik breitstrahlend | DM12 | 32 W |  | NS | gris sablé 900 | 2111 | C |  |  | C04 | Richthofenstr. 3 |  | Geplant |  | Geplant |  |  | Geplant |  | Geplant |  | Auftrag |  | Auftrag |  | Abgerechnet | 50 | Abgerechnet | 50 | Abgerechnet | 50 | Abgerechnet | 50 | Abgerechnet | 50 | Abgerechnet | 50 | 636590 | Königsbrunn | Richthofenstr. | 3 | 1 | Abgerechnet | 50 | Abgerechnet | bis 7 | Abgerechnet | bis 10 | Abgerechnet | bis 10 | Abgerechnet | bis 15 | Abgerechnet | bis 15 | Abgerechnet | bis 15 | Abgerechnet | bis 15 | 4416285147 | 5346612476 | 2025-05-07
Richthofenstr. 4 | Point (4416224.37054825853556395 5346565.03254567552357912) | 2790 |  | HSx | 2112 | 4416224.37 | 5346565031 |  |  |  | 4 | SRM, ger. kon. | 76mm Zopf | 1992-04-06 | Koffer 150, 1xNAV-E 100W | 1992-04-06 | 1 | NAV-E |  | 4Y, elypsoid, Super | 100 | 2014-06-02 | 1 | Königsbrunn | Königsbrunn (86343) | Richthofenstr. | 4 | Koffer | 1 | HSx | 100 | 15 | 115 | 7.5 | Ans./ Aufs. | 0.044 | NS | [5 empty] | 1970-01-01 |  | MnDM12-32 |  |  | Mn | Ja |  | Pos. 1.70 | 32 |  |  | Mini Luma | Straßenoptik breitstrahlend | DM12 | 32 W |  | NS | gris sablé 900 | 2112 | C |  |  | C04 | Richthofenstr. 4 |  | Geplant |  | Geplant |  |  | Geplant |  | Geplant |  | Auftrag |  | Auftrag |  | Abgerechnet | 50 | Abgerechnet | 50 | Abgerechnet | 50 | Abgerechnet | 50 | Abgerechnet | 50 | Abgerechnet | 50 | 636636 | Königsbrunn | Richthofenstr. | 4 | 1 | Abgerechnet | 50 | Abgerechnet | bis 7 | Abgerechnet | bis 10 | Abgerechnet | bis 10 | Abgerechnet | bis 15 | Abgerechnet | bis 15 | Abgerechnet | bis 15 | Abgerechnet | bis 15 | 4416224.37 | 5346565032 | 2025-05-07
Richthofenstr. 5 | Point (4416205.32354783453047276 5346529.01639941800385714) | 2791 |  | LED | 2113 | 4416205321 | 5346529014 |  |  |  | 5 | SRM, ger. kon. | 76mm Zopf | 1992-04-06 | Koffer 150, 1xNAV-E 100W | 1992-04-06 | 1 | LED | NAV-E | 4Y, elypsoid, Super | 100 | 2014-06-02 | 1 | Königsbrunn | Königsbrunn (86343) | Richthofenstr. | 5 | Koffer | 1 | LED | 0 | 0 | 0 | 7.5 | Ans./ Aufs. | 0.044 | NS | [5 empty] | 1970-01-01 |  | MnDM12-32 | LED abbauen und an Bauhof zurück |  | Mn |  |  | Pos. 1.70 | 32 |  |  | Mini Luma | Straßenoptik breitstrahlend | DM12 | 32 W |  | NS | gris sablé 900 | 2113 | C |  |  | C04 | Richthofenstr. 5 |  | Geplant |  | Geplant |  |  | Geplant |  | Geplant |  | Auftrag |  | Auftrag |  | Abgerechnet | 50 | Abgerechnet | 50 | Abgerechnet | 50 | Abgerechnet | 50 | Abgerechnet | 50 | Abgerechnet | 50 | 636577 | Königsbrunn | Richthofenstr. | 5 | 1 | Abgerechnet | 50 | Abgerechnet | bis 7 | Abgerechnet | bis 10 | Abgerechnet | bis 10 | Abgerechnet | bis 15 | Abgerechnet | bis 15 | Abgerechnet | bis 15 | Abgerechnet | bis 15 | 4416205323 | 5346529016 | 2025-05-07
Richthofenstr. 6 | Point (4416204.28462053835391998 5346489.01769852638244629) | 2792 |  | HSx | 2114 | 4416204284 | 5346489017 |  |  |  | 6 | SRM, ger. kon. | 76mm Zopf | 1992-04-06 | Koffer 150, 1xNAV-E 100W | 1992-04-06 | 1 | NAV-E |  | Na-Hd. Lmp. Sylvania Twinarc> | 100 | 2014-06-02 | 1 | Königsbrunn | Königsbrunn (86343) | Richthofenstr. | 6 | Koffer | 1 | HSx | 100 | 15 | 115 | 7.5 | Ans./ Aufs. | 0.044 | NS | [5 empty] | 1970-01-01 |  | MnDM12-32 |  |  | Mn | Ja |  | Pos. 1.70 | 32 |  |  | Mini Luma | Straßenoptik breitstrahlend | DM12 | 32 W |  | NS | gris sablé 900 | 2114 | C |  |  | C04 | Richthofenstr. 6 |  | Geplant |  | Geplant |  |  | Geplant |  | Geplant |  | Auftrag |  | Auftrag |  | Abgerechnet | 50 | Abgerechnet | 50 | Abgerechnet | 50 | Abgerechnet | 50 | Abgerechnet | 50 | Abgerechnet | 50 | 636618 | Königsbrunn | Richthofenstr. | 6 | 1 | Abgerechnet | 50 | Abgerechnet | bis 7 | Abgerechnet | bis 10 | Abgerechnet | bis 10 | Abgerechnet | bis 15 | Abgerechnet | bis 15 | Abgerechnet | bis 15 | Abgerechnet | bis 15 | 4416204284 | 5346489017 | 2025-05-07
Richthofenstr. 7 | Point (4416209.99872066639363766 5346453.34786136727780104) | 2793 |  | HSx | 2115 | 4416209997 | 5346453347 |  |  |  | 7 | SRM, ger. kon. | 76mm Zopf | 1992-04-06 | Koffer 150, 1xNAV-E 100W | 1992-04-06 | 1 | NAV-E |  | 4Y, elypsoid, Super | 100 | 2014-06-02 | 1 | Königsbrunn | Königsbrunn (86343) | Richthofenstr. | 7 | Koffer | 1 | HSx | 100 | 15 | 115 | 7.5 | Ans./ Aufs. | 0.044 | NS | [5 empty] | 1990-01-01 |  | MnDM70-44 |  |  | Mn | Ja |  | Pos. 1.90 | 44 |  |  | Mini Luma | Straßenoptik tief-extrembreitstrahlend | DM70 | 44 W |  | NS | gris sablé 900 | 2115 | C |  |  | C17 | Richthofenstr. 7 |  | Geplant |  | Geplant |  |  | Geplant |  | Geplant |  | Auftrag |  | Auftrag |  | Abgerechnet | 50 | Abgerechnet | 50 | Abgerechnet | 50 | Abgerechnet | 50 | Abgerechnet | 50 | Abgerechnet | 50 | 636767 | Königsbrunn | Richthofenstr. | 7 | 1 | Abgerechnet | 50 | Abgerechnet | bis 7 | Abgerechnet | bis 10 | Abgerechnet | bis 10 | Abgerechnet | bis 15 | Abgerechnet | bis 15 | Abgerechnet | bis 15 | Abgerechnet | bis 15 | 4416209998 | 5346453347 | 2025-05-07
Richthofenstr. 8 | Point (4416216.23228444159030914 5346412.31023317947983742) | 2794 |  | HSx | 2116 | 4416216.23 | 5346412309 |  |  |  | 8 | SRM, ger. kon. | 76mm Zopf | 1992-04-06 | Koffer 150, 1xNAV-E 100W | 1992-04-06 | 1 | NAV-E |  | 4Y, elypsoid, Super | 100 | 2014-06-02 | 1 | Königsbrunn | Königsbrunn (86343) | Richthofenstr. | 8 | Koffer | 1 | HSx | 100 | 15 | 115 | 7.5 | Ans./ Aufs. | 0.044 | NS | [5 empty] | 1970-01-01 |  | MnDM12-32 |  |  | Mn | Ja |  | Pos. 1.70 | 32 |  |  | Mini Luma | Straßenoptik breitstrahlend | DM12 | 32 W |  | NS | gris sablé 900 | 2116 | C |  |  | C04 | Richthofenstr. 8 |  | Geplant |  | Geplant |  |  | Geplant |  | Geplant |  | Auftrag |  | Auftrag |  | Abgerechnet | 50 | Abgerechnet | 50 | Abgerechnet | 50 | Abgerechnet | 50 | Abgerechnet | 50 | Abgerechnet | 50 | 636591 | Königsbrunn | Richthofenstr. | 8 | 1 | Abgerechnet | 50 | Abgerechnet | bis 7 | Abgerechnet | bis 10 | Abgerechnet | bis 10 | Abgerechnet | bis 15 | Abgerechnet | bis 15 | Abgerechnet | bis 15 | Abgerechnet | bis 15 | 4416216232 | 5346412.31 | 2025-05-07
Richthofenstr. 9 | Point (4416222.81215731427073479 5346371.96522318944334984) | 2795 |  | LED | 2117 | 4416222809 | 5346371963 |  |  |  | 9 | SRM, ger. kon. | 76mm Zopf | 1992-04-06 | Koffer 150, 1xNAV-E 100W | 1992-04-06 | 1 | LED | NAV-E | 4Y, elypsoid, Super | 100 | 2013-10-22 | 1 | Königsbrunn | Königsbrunn (86343) | Richthofenstr. | 9 | Koffer | 1 | LED | 0 | 0 | 0 | 7.5 | Ans./ Aufs. | 0.044 | NS | [5 empty] | 1970-01-01 |  | MnDM12-32 | LED abbauen und an Bauhof zurück |  | Mn |  |  | Pos. 1.70 | 32 |  |  | Mini Luma | Straßenoptik breitstrahlend | DM12 | 32 W |  | NS | gris sablé 900 | 2117 | C |  |  | C04 | Richthofenstr. 9 |  | Geplant |  | Geplant |  |  | Geplant |  | Geplant |  | Auftrag |  | Auftrag |  | Abgerechnet | 50 | Abgerechnet | 50 | Abgerechnet | 50 | Abgerechnet | 50 | Abgerechnet | 50 | Abgerechnet | 50 | 636613 | Königsbrunn | Richthofenstr. | 9 | 1 | Abgerechnet | 50 | Abgerechnet | bis 7 | Abgerechnet | bis 10 | Abgerechnet | bis 10 | Abgerechnet | bis 15 | Abgerechnet | bis 15 | Abgerechnet | bis 15 | Abgerechnet | bis 15 | 4416222812 | 5346371965 | 2025-05-07
Richthofenstr. 10 | Point (4416228.87256654072552919 5346333.52491324115544558) | 2796 |  | LED | 2118 | 4416228872 | 5346333524 |  |  |  | 10 | SRM, ger. kon. | 76mm Zopf | 1992-04-06 | Koffer 150, 1xNAV-E 100W | 1992-04-06 | 1 | LED | NAV-E | 4Y, elypsoid, Super | 100 | 2013-10-22 | 1 | Königsbrunn | Königsbrunn (86343) | Richthofenstr. | 10 | Koffer | 1 | LED | 0 | 0 | 0 | 7.5 | Ans./ Aufs. | 0.044 | NS | [5 empty] | 1990-01-01 |  | MnDM70-44 | LED abbauen und an Bauhof zurück |  | Mn |  |  | Pos. 1.90 | 44 |  |  | Mini Luma | Straßenoptik tief-extrembreitstrahlend | DM70 | 44 W |  | NS | gris sablé 900 | 2118 | C |  |  | C17 | Richthofenstr. 10 |  | Geplant |  | Geplant |  |  | Geplant |  | Geplant |  | Auftrag |  | Auftrag |  | Abgerechnet | 50 | Abgerechnet | 50 | Abgerechnet | 50 | Abgerechnet | 50 | Abgerechnet | 50 | Abgerechnet | 50 | 636768 | Königsbrunn | Richthofenstr. | 10 | 1 | Abgerechnet | 50 | Abgerechnet | bis 7 | Abgerechnet | bis 10 | Abgerechnet | bis 10 | Abgerechnet | bis 15 | Abgerechnet | bis 15 | Abgerechnet | bis 15 | Abgerechnet | bis 15 | 4416228872 | 5346333524 | 2025-05-07
Richthofenstr. 11 | Point (4416236.83767580892890692 5346285.04163943231105804) | 2797 |  | HSx | 2119 | 4416236837 | 5346285041 |  |  |  | 11 | SRM, ger. kon. | 76mm Zopf | 1992-04-06 | Koffer 150, 1xNAV-E 100W | 1992-04-06 | 1 | NAV-E |  | 4Y, elypsoid, Super | 100 | 2014-06-02 | 1 | Königsbrunn | Königsbrunn (86343) | Richthofenstr. | 11 | Koffer | 1 | HSx | 100 | 15 | 115 | 7.5 | Ans./ Aufs. | 0.044 | NS | [5 empty] | 1970-01-01 |  | MnDM12-32 |  |  | Mn | Ja |  | Pos. 1.70 | 32 |  |  | Mini Luma | Straßenoptik breitstrahlend | DM12 | 32 W |  | NS | gris sablé 900 | 2119 | C |  |  | C04 | Richthofenstr. 11 |  | Geplant |  | Geplant |  |  | Geplant |  | Geplant |  | Auftrag |  | Auftrag |  | Abgerechnet | 50 | Abgerechnet | 50 | Abgerechnet | 50 | Abgerechnet | 50 | Abgerechnet | 50 | Abgerechnet | 50 | 636637 | Königsbrunn | Richthofenstr. | 11 | 1 | Abgerechnet | 50 | Abgerechnet | bis 7 | Abgerechnet | bis 10 | Abgerechnet | bis 10 | Abgerechnet | bis 15 | Abgerechnet | bis 15 | Abgerechnet | bis 15 | Abgerechnet | bis 15 | 4416236837 | 5346285041 | 2025-05-07
Richthofenstr. 12 | Point (4416258.65514902304857969 5346240.19461115915328264) | 2798 |  | LED | 2120 | 4416258655 | 5346240194 |  |  |  | 12 | SRM, ger. kon. | 76mm Zopf | 1992-04-06 | Koffer 150, 1xNAV-E 100W | 1992-04-06 | 1 | LED | NAV-E | 4Y, elypsoid, Super | 100 | 2013-10-22 | 1 | Königsbrunn | Königsbrunn (86343) | Richthofenstr. | 12 | Koffer | 1 | LED | 0 | 0 | 0 | 7.5 | Ans./ Aufs. | 0.044 | NS | [5 empty] | 1970-01-01 |  | MnDM12-32 | LED abbauen und an Bauhof zurück |  | Mn |  |  | Pos. 1.70 | 32 |  |  | Mini Luma | Straßenoptik breitstrahlend | DM12 | 32 W |  | NS | gris sablé 900 | 2120 | C |  |  | C04 | Richthofenstr. 12 |  | Geplant |  | Geplant |  |  | Geplant |  | Geplant |  | Auftrag |  | Auftrag |  | Abgerechnet | 50 | Abgerechnet | 50 | Abgerechnet | 50 | Abgerechnet | 50 | Abgerechnet | 50 | Abgerechnet | 50 | 636627 | Königsbrunn | Richthofenstr. | 12 | 1 | Abgerechnet | 50 | Abgerechnet | bis 7 | Abgerechnet | bis 10 | Abgerechnet | bis 10 | Abgerechnet | bis 15 | Abgerechnet | bis 15 | Abgerechnet | bis 15 | Abgerechnet | bis 15 | 4416258655 | 5346240194 | 2025-05-07
Richthofenstr. 13 | Point (4416296.9223044216632843 5346215.95297425519675016) | 2799 |  | HSx | 2121 | 4416296922 | 5346215951 |  |  |  | 13 | SRM, ger. kon. | 76mm Zopf | 1992-04-06 | Koffer 150, 1xNAV-E 100W | 1992-04-06 | 1 | NAV-E |  | 4Y, elypsoid, Super | 100 | 2014-06-02 | 1 | Königsbrunn | Königsbrunn (86343) | Richthofenstr. | 13 | Koffer | 1 | HSx | 100 | 15 | 115 | 7.5 | Ans./ Aufs. | 0.044 | NS | [5 empty] | 1970-01-01 |  | MnDM12-32 |  |  | Mn | Ja |  | Pos. 1.70 | 32 |  |  | Mini Luma | Straßenoptik breitstrahlend | DM12 | 32 W |  | NS | gris sablé 900 | 2121 | C |  |  | C04 | Richthofenstr. 13 |  | Geplant |  | Geplant |  |  | Geplant |  | Geplant |  | Auftrag |  | Auftrag |  | Abgerechnet | 50 | Abgerechnet | 50 | Abgerechnet | 50 | Abgerechnet | 50 | Abgerechnet | 50 | Abgerechnet | 50 | 636578 | Königsbrunn | Richthofenstr. | 13 | 1 | Abgerechnet | 50 | Abgerechnet | bis 7 | Abgerechnet | bis 10 | Abgerechnet | bis 10 | Abgerechnet | bis 15 | Abgerechnet | bis 15 | Abgerechnet | bis 15 | Abgerechnet | bis 15 | 4416296922 | 5346215952 | 2025-05-07
Richthofenstr. 14 | Point (4416342.28879634290933609 5346202.44691940862685442) | 2800 |  | HSx | 2122 | 4416342286 | 5346202446 |  |  |  | 14 | SRM, ger. kon. | 76mm Zopf | 1992-04-06 | Koffer 150, 1xNAV-E 100W | 1992-04-06 | 1 | NAV-E |  | 4Y, elypsoid, Super | 100 | 2014-06-02 | 1 | Königsbrunn | Königsbrunn (86343) | Richthofenstr. | 14 | Koffer | 1 | HSx | 100 | 15 | 115 | 7.5 | Ans./ Aufs. | 0.044 | NS | [5 empty] | 1970-01-01 |  | MnDM12-32 |  |  | Mn | Ja |  | Pos. 1.70 | 32 |  |  | Mini Luma | Straßenoptik breitstrahlend | DM12 | 32 W |  | NS | gris sablé 900 | 2122 | C |  |  | C04 | Richthofenstr. 14 |  | Geplant |  | Geplant |  |  | Geplant |  | Geplant |  | Auftrag |  | Auftrag |  | Abgerechnet | 50 | Abgerechnet | 50 | Abgerechnet | 50 | Abgerechnet | 50 | Abgerechnet | 50 | Abgerechnet | 50 | 636598 | Königsbrunn | Richthofenstr. | 14 | 1 | Abgerechnet | 50 | Abgerechnet | bis 7 | Abgerechnet | bis 10 | Abgerechnet | bis 10 | Abgerechnet | bis 15 | Abgerechnet | bis 15 | Abgerechnet | bis 15 | Abgerechnet | bis 15 | 4416342288 | 5346202446 | 2025-05-07
Richthofenstr. 15 | Point (4416387.30897916480898857 5346189.11401911173015833) | 2801 |  | LED | 2123 | 4416387308 | 5346189114 |  |  |  | 15 | SRM, ger. kon. | 76mm Zopf | 1992-04-06 | Koffer 150, 1xNAV-E 100W | 1992-04-06 | 1 | LED | NAV-E | 4Y, elypsoid, Super | 100 | 2013-10-22 | 1 | Königsbrunn | Königsbrunn (86343) | Richthofenstr. | 15 | Koffer | 1 | LED | 0 | 0 | 0 | 7.5 | Ans./ Aufs. | 0.044 | NS | [5 empty] | 1970-01-01 |  | MnDM12-32 | LED abbauen und an Bauhof zurück |  | Mn |  |  | Pos. 1.70 | 32 |  |  | Mini Luma | Straßenoptik breitstrahlend | DM12 | 32 W |  | NS | gris sablé 900 | 2123 | C |  |  | C04 | Richthofenstr. 15 |  | Geplant |  | Geplant |  |  | Geplant |  | Geplant |  | Auftrag |  | Auftrag |  | Abgerechnet | 50 | Abgerechnet | 50 | Abgerechnet | 50 | Abgerechnet | 50 | Abgerechnet | 50 | Abgerechnet | 50 | 636599 | Königsbrunn | Richthofenstr. | 15 | 1 | Abgerechnet | 50 | Abgerechnet | bis 7 | Abgerechnet | bis 10 | Abgerechnet | bis 10 | Abgerechnet | bis 15 | Abgerechnet | bis 15 | Abgerechnet | bis 15 | Abgerechnet | bis 15 | 4416387308 | 5346189114 | 2025-05-07
Richthofenstr. 16 | Point (4416432.32916198670864105 5346175.26165516581386328) | 2802 |  | LED | 2124 | 4416432326 | 5346175258 |  |  |  | 16 | SRM, ger. kon. | 76mm Zopf | 1992-04-06 | Koffer 150, 1xNAV-E 100W | 1992-04-06 | 1 | LED | NAV-E | 4Y, elypsoid, Super | 100 | 2013-10-22 | 1 | Königsbrunn | Königsbrunn (86343) | Richthofenstr. | 16 | Koffer | 1 | LED | 0 | 0 | 0 | 7.5 | Ans./ Aufs. | 0.044 | NS | [5 empty] | 1970-01-01 |  | MnDM12-32 | LED abbauen und an Bauhof zurück |  | Mn |  |  | Pos. 1.70 | 32 |  |  | Mini Luma | Straßenoptik breitstrahlend | DM12 | 32 W |  | NS | gris sablé 900 | 2124 | C |  |  | C04 | Richthofenstr. 16 |  | Geplant |  | Geplant |  |  | Geplant |  | Geplant |  | Auftrag |  | Auftrag |  | Abgerechnet | 50 | Abgerechnet | 50 | Abgerechnet | 50 | Abgerechnet | 50 | Abgerechnet | 50 | Abgerechnet | 50 | 636579 | Königsbrunn | Richthofenstr. | 16 | 1 | Abgerechnet | 50 | Abgerechnet | bis 7 | Abgerechnet | bis 10 | Abgerechnet | bis 10 | Abgerechnet | bis 15 | Abgerechnet | bis 15 | Abgerechnet | bis 15 | Abgerechnet | bis 15 | 4416432329 | 5346175261 | 2025-05-07
Richthofenstr. 17 | Point (4416472.15470832958817482 5346166.60392770078033209) | 2803 |  | HSx | 2125 | 4416472154 | 5346166603 |  |  |  | 17 | SRM, ger. kon. | 76mm Zopf | 1992-04-06 | Koffer 150, 1xNAV-E 100W | 1992-04-06 | 1 | NAV-E |  | 4Y, elypsoid, Super | 100 | 2014-06-02 | 1 | Königsbrunn | Königsbrunn (86343) | Richthofenstr. | 17 | Koffer | 1 | HSx | 100 | 15 | 115 | 7.5 | Ans./ Aufs. | 0.044 | NS | [5 empty] | 1970-01-01 |  | MnDM12-32 |  |  | Mn | Ja |  | Pos. 1.70 | 32 |  |  | Mini Luma | Straßenoptik breitstrahlend | DM12 | 32 W |  | NS | gris sablé 900 | 2125 | C |  |  | C04 | Richthofenstr. 17 |  | Geplant |  | Geplant |  |  | Geplant |  | Geplant |  | Auftrag |  | Auftrag |  | Abgerechnet | 50 | Abgerechnet | 50 | Abgerechnet | 50 | Abgerechnet | 50 | Abgerechnet | 50 | Abgerechnet | 50 | 636607 | Königsbrunn | Richthofenstr. | 17 | 1 | Abgerechnet | 50 | Abgerechnet | bis 7 | Abgerechnet | bis 10 | Abgerechnet | bis 10 | Abgerechnet | bis 15 | Abgerechnet | bis 15 | Abgerechnet | bis 15 | Abgerechnet | bis 15 | 4416472154 | 5346166603 | 2025-05-07
Richthofenstr. 18 | Point (4416517.69435479957610369 5346174.2227278696373105) | 2804 |  | LED | 2126 | 4416517694 | 5346174222 |  |  |  | 18 | SRM, ger. kon. | 76mm Zopf | 1992-04-06 | Hella EcoStreetLine Case 4x8LED, 4300K, 5000lm, 76mm | 2012-12-19 | 1 | LED |  | 4x8LED, 5000lm 4300K, EcoStreetLine Case (auch Seil) | 60 | 1992-04-06 | 1 | Königsbrunn | Königsbrunn (86343) | Richthofenstr. | 18 | LED | 1 | LED | 0 | 0 | 0 | 7.5 | Ans./Auf. | 0.044 | NS | [5 empty] | 1970-01-01 |  | MnDM12-32 | LED abbauen und an Bauhof zurück |  | Mn |  |  | Pos. 1.70 | 32 |  |  | Mini Luma | Straßenoptik breitstrahlend | DM12 | 32 W |  | NS | gris sablé 900 | 2126 | C |  |  | C04 | Richthofenstr. 18 |  | Geplant |  | Geplant |  |  | Geplant |  | Geplant |  | Auftrag |  | Auftrag |  | Abgerechnet | 50 | Abgerechnet | 50 | Abgerechnet | 50 | Abgerechnet | 50 | Abgerechnet | 50 | Abgerechnet | 50 | 636592 | Königsbrunn | Richthofenstr. | 18 | 1 | Abgerechnet | 50 | Abgerechnet | bis 7 | Abgerechnet | bis 10 | Abgerechnet | bis 10 | Abgerechnet | bis 15 | Abgerechnet | bis 15 | Abgerechnet | bis 15 | Abgerechnet | bis 15 | 4416517694 | 5346174222 | 2025-05-07
Richthofenstr. 19 | Point (4416555.9615101981908083 5346202.44691940862685442) | 2805 |  | LED | 2127 | 4416555961 | 5346202446 |  |  |  | 19 | SRM, ger. kon. | 76mm Zopf | 1992-04-06 | Koffer 150, 1xNAV-E 100W | 1992-04-06 | 1 | LED | NAV-E | 4Y, elypsoid, Super | 100 | 2014-06-02 | 1 | Königsbrunn | Königsbrunn (86343) | Richthofenstr. | 19 | Koffer | 1 | LED | 0 | 0 | 0 | 7.5 | Ans./ Aufs. | 0.044 | NS | [5 empty] | 1970-01-01 |  | MnDM12-32 | LED abbauen und an Bauhof zurück |  | Mn |  |  | Pos. 1.70 | 32 |  |  | Mini Luma | Straßenoptik breitstrahlend | DM12 | 32 W |  | NS | gris sablé 900 | 2127 | C |  |  | C04 | Richthofenstr. 19 |  | Geplant |  | Geplant |  |  | Geplant |  | Geplant |  | Auftrag |  | Auftrag |  | Abgerechnet | 50 | Abgerechnet | 50 | Abgerechnet | 50 | Abgerechnet | 50 | Abgerechnet | 50 | Abgerechnet | 50 | 636619 | Königsbrunn | Richthofenstr. | 19 | 1 | Abgerechnet | 50 | Abgerechnet | bis 7 | Abgerechnet | bis 10 | Abgerechnet | bis 10 | Abgerechnet | bis 15 | Abgerechnet | bis 15 | Abgerechnet | bis 15 | Abgerechnet | bis 15 | 4416555961 | 5346202446 | 2025-05-07
Richthofenstr. 20 | Point (4416577.43267431389540434 5346243.83085669483989477) | 2806 |  | LED | 2128 | 4416577432 | 5346243.83 |  |  |  | 20 | SRM, ger. kon. | 76mm Zopf | 1992-04-06 | Koffer 150, 1xNAV-E 100W | 1992-04-06 | 1 | LED | NAV-E | 4Y, elypsoid, Super | 100 | 2013-10-22 | 1 | Königsbrunn | Königsbrunn (86343) | Richthofenstr. | 20 | Koffer | 1 | LED | 0 | 0 | 0 | 7.5 | Ans./ Aufs. | 0.044 | NS | [5 empty] | 1990-01-01 |  | MnDM70-44 | LED abbauen und an Bauhof zurück |  | Mn |  |  | Pos. 1.90 | 44 |  |  | Mini Luma | Straßenoptik tief-extrembreitstrahlend | DM70 | 44 W |  | NS | gris sablé 900 | 2128 | C |  |  | C17 | Richthofenstr. 20 |  | Geplant |  | Geplant |  |  | Geplant |  | Geplant |  | Auftrag |  | Auftrag |  | Abgerechnet | 50 | Abgerechnet | 50 | Abgerechnet | 50 | Abgerechnet | 50 | Abgerechnet | 50 | Abgerechnet | 50 | 636771 | Königsbrunn | Richthofenstr. | 20 | 1 | Abgerechnet | 50 | Abgerechnet | bis 7 | Abgerechnet | bis 10 | Abgerechnet | bis 10 | Abgerechnet | bis 15 | Abgerechnet | bis 15 | Abgerechnet | bis 15 | Abgerechnet | bis 15 | 4416577432 | 5346243.83 | 2025-05-07
Richthofenstr. 21 | Point (4416588.16825637128204107 5346280.19331205077469349) | 2807 |  | HSx | 2129 | 4416588167 | 5346280193 |  |  |  | 21 | SRM, ger. kon. | 76mm Zopf | 1992-04-06 | Koffer 150, 1xNAV-E 100W | 1992-04-06 | 1 | NAV-E |  | 4Y, elypsoid, Super | 100 | 2014-06-02 | 1 | Königsbrunn | Königsbrunn (86343) | Richthofenstr. | 21 | Koffer | 1 | HSx | 100 | 15 | 115 | 7.5 | Ans./ Aufs. | 0.044 | NS | [5 empty] | 1970-01-01 |  | MnDM12-32 |  |  | Mn | Ja |  | Pos. 1.70 | 32 |  |  | Mini Luma | Straßenoptik breitstrahlend | DM12 | 32 W |  | NS | gris sablé 900 | 2129 | C |  |  | C04 | Richthofenstr. 21 |  | Geplant |  | Geplant |  |  | Geplant |  | Geplant |  | Auftrag |  | Auftrag |  | Abgerechnet | 50 | Abgerechnet | 50 | Abgerechnet | 50 | Abgerechnet | 50 | Abgerechnet | 50 | Abgerechnet | 50 | 636638 | Königsbrunn | Richthofenstr. | 21 | 1 | Abgerechnet | 50 | Abgerechnet | bis 7 | Abgerechnet | bis 10 | Abgerechnet | bis 10 | Abgerechnet | bis 15 | Abgerechnet | bis 15 | Abgerechnet | bis 15 | Abgerechnet | bis 15 | 4416588168 | 5346280193 | 2025-05-07
Richthofenstr. 22 | Point (4416598.90383842866867781 5346317.24838560447096825) | 2808 |  | HSx | 2130 | 4416598.9 | 5346317247 |  |  |  | 22 | SRM, ger. kon. | 76mm Zopf | 1992-04-06 | Koffer 150, 1xNAV-E 100W | 1992-04-06 | 1 | NAV-E |  | 4Y, elypsoid, Super | 100 | 2014-06-02 | 1 | Königsbrunn | Königsbrunn (86343) | Richthofenstr. | 22 | Koffer | 1 | HSx | 100 | 15 | 115 | 7.5 | Ans./ Aufs. | 0.044 | NS | [5 empty] | 1970-01-01 |  | MnDM12-32 |  |  | Mn | Ja |  | Pos. 1.70 | 32 |  |  | Mini Luma | Straßenoptik breitstrahlend | DM12 | 32 W |  | NS | gris sablé 900 | 2130 | C |  |  | C04 | Richthofenstr. 22 |  | Geplant |  | Geplant |  |  | Geplant |  | Geplant |  | Auftrag |  | Auftrag |  | Abgerechnet | 50 | Abgerechnet | 50 | Abgerechnet | 50 | Abgerechnet | 50 | Abgerechnet | 50 | Abgerechnet | 50 | 636593 | Königsbrunn | Richthofenstr. | 22 | 1 | Abgerechnet | 50 | Abgerechnet | bis 7 | Abgerechnet | bis 10 | Abgerechnet | bis 10 | Abgerechnet | bis 15 | Abgerechnet | bis 15 | Abgerechnet | bis 15 | Abgerechnet | bis 15 | 4416598903 | 5346317248 | 2025-05-07
Richthofenstr. 23 | Point (4416609.63942048605531454 5346353.43768641166388988) | 2809 |  | HSx | 2131 | 4416609639 | 5346353434 |  |  |  | 23 | SRM, ger. kon. | 76mm Zopf | 1992-04-06 | Koffer 150, 1xNAV-E 100W | 1992-04-06 | 1 | NAV-E |  | 4Y, elypsoid, Super | 100 | 2014-06-02 | 1 | Königsbrunn | Königsbrunn (86343) | Richthofenstr. | 23 | Koffer | 1 | HSx | 100 | 15 | 115 | 7.5 | Ans./ Aufs. | 0.044 | NS | [5 empty] | 1970-01-01 |  | MnDM12-32 |  |  | Mn | Ja |  | Pos. 1.70 | 32 |  |  | Mini Luma | Straßenoptik breitstrahlend | DM12 | 32 W |  | NS | gris sablé 900 | 2131 | C |  |  | C04 | Richthofenstr. 23 |  | Geplant |  | Geplant |  |  | Geplant |  | Geplant |  | Auftrag |  | Auftrag |  | Abgerechnet | 50 | Abgerechnet | 50 | Abgerechnet | 50 | Abgerechnet | 50 | Abgerechnet | 50 | Abgerechnet | 50 | 636605 | Königsbrunn | Richthofenstr. | 23 | 1 | Abgerechnet | 50 | Abgerechnet | bis 7 | Abgerechnet | bis 10 | Abgerechnet | bis 10 | Abgerechnet | bis 15 | Abgerechnet | bis 15 | Abgerechnet | bis 15 | Abgerechnet | bis 15 | 4416609639 | 5346353437 | 2025-05-07
Richthofenstr. 24 | Point (4416621.76023893803358078 5346393.95585095137357712) | 2810 |  | HSx | 2132 | 4416621758 | 5346393955 |  |  |  | 24 | SRM, ger. kon. | 76mm Zopf | 1992-04-06 | Koffer 150, 1xNAV-E 100W | 1992-04-06 | 1 | NAV-E |  | 4Y, elypsoid, Super | 100 | 2014-06-02 | 1 | Königsbrunn | Königsbrunn (86343) | Richthofenstr. | 24 | Koffer | 1 | HSx | 100 | 15 | 115 | 7.5 | Ans./ Aufs. | 0.044 | NS | [5 empty] | 1970-01-01 |  | MnDM12-32 |  |  | Mn | Ja |  | Pos. 1.70 | 32 |  |  | Mini Luma | Straßenoptik breitstrahlend | DM12 | 32 W |  | NS | gris sablé 900 | 2132 | C |  |  | C04 | Richthofenstr. 24 |  | Geplant |  | Geplant |  |  | Geplant |  | Geplant |  | Auftrag |  | Auftrag |  | Abgerechnet | 50 | Abgerechnet | 50 | Abgerechnet | 50 | Abgerechnet | 50 | Abgerechnet | 50 | Abgerechnet | 50 | 636606 | Königsbrunn | Richthofenstr. | 24 | 1 | Abgerechnet | 50 | Abgerechnet | bis 7 | Abgerechnet | bis 10 | Abgerechnet | bis 10 | Abgerechnet | bis 15 | Abgerechnet | bis 15 | Abgerechnet | bis 15 | Abgerechnet | bis 15 | 4416621.76 | 5346393955 | 2025-05-07
Richthofenstr. 25 | Point (4416633.53474829159677029 5346433.43508819490671158) | 2811 |  | HSx | 2133 | 4416633534 | 5346433434 |  |  |  | 25 | SRM, ger. kon. | 76mm Zopf | 1992-04-06 | Koffer 150, 1xNAV-E 100W | 1992-04-06 | 1 | NAV-E |  | 4Y, elypsoid, Super | 100 | 2014-06-02 | 1 | Königsbrunn | Königsbrunn (86343) | Richthofenstr. | 25 | Koffer | 1 | HSx | 100 | 15 | 115 | 7.5 | Ans./ Aufs. | 0.044 | NS | [5 empty] | 1990-01-01 |  | MnDM70-44 |  |  | Mn | Ja |  | Pos. 1.90 | 44 |  |  | Mini Luma | Straßenoptik tief-extrembreitstrahlend | DM70 | 44 W |  | NS | gris sablé 900 | 2133 | C |  |  | C17 | Richthofenstr. 25 |  | Geplant |  | Geplant |  |  | Geplant |  | Geplant |  | Auftrag |  | Auftrag |  | Abgerechnet | 50 | Abgerechnet | 50 | Abgerechnet | 50 | Abgerechnet | 50 | Abgerechnet | 50 | Abgerechnet | 50 | 636772 | Königsbrunn | Richthofenstr. | 25 | 1 | Abgerechnet | 50 | Abgerechnet | bis 7 | Abgerechnet | bis 10 | Abgerechnet | bis 10 | Abgerechnet | bis 15 | Abgerechnet | bis 15 | Abgerechnet | bis 15 | Abgerechnet | bis 15 | 4416633534 | 5346433435 | 2025-05-07
Richthofenstr. 26 | Point (4416645.82872129324823618 5346474.29956183396279812) | 2812 |  | HSx | 2134 | 4416645826 | 5346474298 |  |  |  | 26 | SRM, ger. kon. | 76mm Zopf | 1992-04-06 | Koffer 150, 1xNAV-E 100W | 1992-04-06 | 1 | NAV-E |  | 4Y, elypsoid, Super | 100 | 2014-06-02 | 1 | Königsbrunn | Königsbrunn (86343) | Richthofenstr. | 26 | Koffer | 1 | HSx | 100 | 15 | 115 | 7.5 | Ans./ Aufs. | 0.044 | NS | [5 empty] | 1970-01-01 |  | MnDM12-32 |  |  | Mn | Ja |  | Pos. 1.70 | 32 |  |  | Mini Luma | Straßenoptik breitstrahlend | DM12 | 32 W |  | NS | gris sablé 900 | 2134 | C |  |  | C04 | Richthofenstr. 26 |  | Geplant |  | Geplant |  |  | Geplant |  | Geplant |  | Auftrag |  | Auftrag |  | Abgerechnet | 50 | Abgerechnet | 50 | Abgerechnet | 50 | Abgerechnet | 50 | Abgerechnet | 50 | Abgerechnet | 50 | 636645 | Königsbrunn | Richthofenstr. | 26 | 1 | Abgerechnet | 50 | Abgerechnet | bis 7 | Abgerechnet | bis 10 | Abgerechnet | bis 10 | Abgerechnet | bis 15 | Abgerechnet | bis 15 | Abgerechnet | bis 15 | Abgerechnet | bis 15 | 4416645828 | 5346474299 | 2025-05-07
Richthofenstr. 27 | Point (4416658.64215794205665588 5346517.24189006444066763) | 2813 |  | HSx | 2135 | 4416658642 | 5346517241 |  |  |  | 27 | SRM, ger. kon. | 76mm Zopf | 1992-04-06 | Koffer 150, 1xNAV-E 100W | 1992-04-06 | 1 | NAV-E |  | 4Y, elypsoid, Super | 100 | 2014-06-02 | 1 | Königsbrunn | Königsbrunn (86343) | Richthofenstr. | 27 | Koffer | 1 | HSx | 100 | 15 | 115 | 7.5 | Ans./ Aufs. | 0.044 | NS | [5 empty] | 1970-01-01 |  | MnDM12-32 |  |  | Mn | Ja |  | Pos. 1.70 | 32 |  |  | Mini Luma | Straßenoptik breitstrahlend | DM12 | 32 W |  | NS | gris sablé 900 | 2135 | C |  |  | C04 | Richthofenstr. 27 |  | Geplant |  | Geplant |  |  | Geplant |  | Geplant |  | Auftrag |  | Auftrag |  | Abgerechnet | 50 | Abgerechnet | 50 | Abgerechnet | 50 | Abgerechnet | 50 | Abgerechnet | 50 | Abgerechnet | 50 | 636632 | Königsbrunn | Richthofenstr. | 27 | 1 | Abgerechnet | 50 | Abgerechnet | bis 7 | Abgerechnet | bis 10 | Abgerechnet | bis 10 | Abgerechnet | bis 15 | Abgerechnet | bis 15 | Abgerechnet | bis 15 | Abgerechnet | bis 15 | 4416658642 | 5346517241 | 2025-05-07
Richthofenstr. 28 | Point (4416670.76297639403492212 5346558.62582734972238541) | 2814 |  | HSx | 2136 | 4416670762 | 5346558625 |  |  |  | 28 | SRM, ger. kon. | 76mm Zopf | 1992-04-06 | Koffer 150, 1xNAV-E 100W | 1992-04-06 | 1 | NAV-E |  | 4Y, elypsoid, Super | 100 | 2014-06-02 | 1 | Königsbrunn | Königsbrunn (86343) | Richthofenstr. | 28 | Koffer | 1 | HSx | 100 | 15 | 115 | 7.5 | Ans./ Aufs. | 0.044 | NS | [5 empty] | 1970-01-01 |  | MnDM12-32 |  |  | Mn | Ja |  | Pos. 1.70 | 32 |  |  | Mini Luma | Straßenoptik breitstrahlend | DM12 | 32 W |  | NS | gris sablé 900 | 2136 | C |  |  | C04 | Richthofenstr. 28 |  | Geplant |  | Geplant |  |  | Geplant |  | Geplant |  | Auftrag |  | Auftrag |  | Abgerechnet | 50 | Abgerechnet | 50 | Abgerechnet | 50 | Abgerechnet | 50 | Abgerechnet | 50 | Abgerechnet | 50 | 636623 | Königsbrunn | Richthofenstr. | 28 | 1 | Abgerechnet | 50 | Abgerechnet | bis 7 | Abgerechnet | bis 10 | Abgerechnet | bis 10 | Abgerechnet | bis 15 | Abgerechnet | bis 15 | Abgerechnet | bis 15 | Abgerechnet | bis 15 | 4416670762 | 5346558625 | 2025-05-07
Weisskopfstr. 1 | Point (4416616.56560245901346207 5346339.58532246481627226) | 2815 |  | HSx | 2555 | 4416616565 | 5346339585 |  |  |  | 1 | SRM, ger. kon. | 76mm Zopf | 1992-04-06 | Koffer 150, 1xNAV-E 100W | 1992-04-06 | 1 | NAV-E |  | 4Y, elypsoid, Super | 100 | 2014-06-02 | 1 | Königsbrunn | Königsbrunn (86343) | Weisskopfstr. | 1 | Koffer | 1 | HSx | 100 | 15 | 115 | 7.5 | Ans./ Aufs. | 0.042 | NS | [5 empty] | 1970-01-01 |  | MnDM12-32 |  |  | Mn | Ja |  | Pos. 1.70 | 32 |  |  | Mini Luma | Straßenoptik breitstrahlend | DM12 | 32 W |  | NS | gris sablé 900 | 2555 | C |  |  | C04 | Weisskopfstr. 1 |  | Geplant |  | Geplant |  |  | Geplant |  | Geplant |  | Auftrag |  | Auftrag |  | Abgerechnet | 50 | Abgerechnet | 50 | Abgerechnet | 50 | Abgerechnet | 50 | Abgerechnet | 50 | Abgerechnet | 50 | 636615 | Königsbrunn | Weisskopfstr. | 1 | 1 | Abgerechnet | 50 | Abgerechnet | bis 7 | Abgerechnet | bis 10 | Abgerechnet | bis 10 | Abgerechnet | bis 15 | Abgerechnet | bis 15 | Abgerechnet | bis 15 | Abgerechnet | bis 15 | 4416616565 | 5346339585 | 2025-05-07
Weisskopfstr. 2 | Point (4416647.73342133592814207 5346340.45109521131962538) | 2816 |  | HSx | 2556 | 4416647733 | 5346340451 |  |  |  | 2 | SRM, ger. kon. | 76mm Zopf | 1992-04-06 | Koffer 150, 1xNAV-E 100W | 1992-04-06 | 1 | NAV-E |  | 4Y, elypsoid, Super | 100 | 2014-06-02 | 1 | Königsbrunn | Königsbrunn (86343) | Weisskopfstr. | 2 | Koffer | 1 | HSx | 100 | 15 | 115 | 7.5 | Ans./ Aufs. | 0.042 | NS | [5 empty] | 1970-01-01 |  | MnDM12-32 |  |  | Mn | Ja |  | Pos. 1.70 | 32 |  |  | Mini Luma | Straßenoptik breitstrahlend | DM12 | 32 W |  | NS | gris sablé 900 | 2556 | C |  |  | C04 | Weisskopfstr. 2 |  | Geplant |  | Geplant |  |  | Geplant |  | Geplant |  | Auftrag |  | Auftrag |  | Abgerechnet | 50 | Abgerechnet | 50 | Abgerechnet | 50 | Abgerechnet | 50 | Abgerechnet | 50 | Abgerechnet | 50 | 636639 | Königsbrunn | Weisskopfstr. | 2 | 1 | Abgerechnet | 50 | Abgerechnet | bis 7 | Abgerechnet | bis 10 | Abgerechnet | bis 10 | Abgerechnet | bis 15 | Abgerechnet | bis 15 | Abgerechnet | bis 15 | Abgerechnet | bis 15 | 4416647733 | 5346340451 | 2025-05-07
Weisskopfstr. 3 | Point (4416661.7589398305863142 5346363.65380482003092766) | 2817 |  | HSx | 2557 | 4416661758 | 5346363.65 |  |  |  | 3 | SRM, ger. kon. | 76mm Zopf | 1992-04-06 | Koffer 150, 1xNAV-E 100W | 1992-04-06 | 1 | NAV-E |  | 4Y, elypsoid, Super | 100 | 2014-06-02 | 1 | Königsbrunn | Königsbrunn (86343) | Weisskopfstr. | 3 | Koffer | 1 | HSx | 100 | 15 | 115 | 7.5 | Ans./ Aufs. | 0.042 | NS | [5 empty] | 1970-01-01 |  | MnDM12-32 |  |  | Mn | Ja |  | Pos. 1.70 | 32 |  |  | Mini Luma | Straßenoptik breitstrahlend | DM12 | 32 W |  | NS | gris sablé 900 | 2557 | C |  |  | C04 | Weisskopfstr. 3 |  | Geplant |  | Geplant |  |  | Geplant |  | Geplant |  | Auftrag |  | Auftrag |  | Abgerechnet | 50 | Abgerechnet | 50 | Abgerechnet | 50 | Abgerechnet | 50 | Abgerechnet | 50 | Abgerechnet | 50 | 636580 | Königsbrunn | Weisskopfstr. | 3 | 1 | Abgerechnet | 50 | Abgerechnet | bis 7 | Abgerechnet | bis 10 | Abgerechnet | bis 10 | Abgerechnet | bis 15 | Abgerechnet | bis 15 | Abgerechnet | bis 15 | Abgerechnet | bis 15 | 4416661758 | 5346363653 | 2025-05-07
Weisskopfstr. 4 | Point (4416684.61534033995121717 5346403.47935116291046143) | 2818 |  | HSx | 2558 | 4416684615 | 5346403479 |  |  |  | 4 | SRM, ger. kon. | 76mm Zopf | 1992-04-06 | Koffer 150, 1xNAV-E 100W | 1992-04-06 | 1 | NAV-E |  | 4Y, elypsoid, Super | 100 | 2014-06-02 | 1 | Königsbrunn | Königsbrunn (86343) | Weisskopfstr. | 4 | Koffer | 1 | HSx | 100 | 15 | 115 | 7.5 | Ans./ Aufs. | 0.042 | NS | [5 empty] | 1970-01-01 |  | MnDM12-32 |  |  | Mn | Ja |  | Pos. 1.70 | 32 |  |  | Mini Luma | Straßenoptik breitstrahlend | DM12 | 32 W |  | NS | gris sablé 900 | 2558 | C |  |  | C04 | Weisskopfstr. 4 |  | Geplant |  | Geplant |  |  | Geplant |  | Geplant |  | Auftrag |  | Auftrag |  | Abgerechnet | 50 | Abgerechnet | 50 | Abgerechnet | 50 | Abgerechnet | 50 | Abgerechnet | 50 | Abgerechnet | 50 | 636640 | Königsbrunn | Weisskopfstr. | 4 | 1 | Abgerechnet | 50 | Abgerechnet | bis 7 | Abgerechnet | bis 10 | Abgerechnet | bis 10 | Abgerechnet | bis 15 | Abgerechnet | bis 15 | Abgerechnet | bis 15 | Abgerechnet | bis 15 | 4416684615 | 5346403479 | 2025-05-07
Weisskopfstr. 5 | Point (4416701.58448617253452539 5346434.64717003889381886) | 2819 |  | HSx | 2559 | 4416701582 | 5346434644 |  |  |  | 5 | SRM, ger. kon. | 76mm Zopf | 1992-04-06 | Koffer 150, 1xNAV-E 100W | 1992-04-06 | 1 | NAV-E |  | 4Y, elypsoid, Super | 100 | 2014-06-02 | 1 | Königsbrunn | Königsbrunn (86343) | Weisskopfstr. | 5 | Koffer | 1 | HSx | 100 | 15 | 115 | 7.5 | Ans./ Aufs. | 0.042 | NS | [5 empty] | 1990-01-01 |  | MnDX10-44 |  |  | Mn | Ja |  | Pos. 1.90 | 44 |  |  | Mini Luma | Platzoptik tiefstrahlend | DX10 | 44 W |  | NS | gris sablé 900 | 2559 | C |  |  | C35 | Weisskopfstr. 5 |  | Geplant |  | Geplant |  |  | Geplant |  | Geplant |  | Auftrag |  | Auftrag |  | Abgerechnet | 50 | Abgerechnet | 50 | Abgerechnet | 50 | Abgerechnet | 50 | Abgerechnet | 50 | Abgerechnet | 50 | 636956 | Königsbrunn | Weisskopfstr. | 5 | 1 | Abgerechnet | 50 | Abgerechnet | bis 7 | Abgerechnet | bis 10 | Abgerechnet | bis 10 | Abgerechnet | bis 15 | Abgerechnet | bis 15 | Abgerechnet | bis 15 | Abgerechnet | bis 15 | 4416701584 | 5346434647 | 2025-05-07
Weisskopfstr. 6 | Point (4416734.48385054245591164 5346470.66331629734486341) | 2820 |  | HSx | 2560 | 4416734483 | 5346470661 | 1 |  |  | 6 | SRM, ger. kon. | 76mm Zopf | 1999-08-02 | Koffer 150, 1xNAV-E 100W | 1999-08-02 | 1 | NAV-E |  | 4Y, elypsoid, Super | 100 | 2014-06-02 | 1 | Königsbrunn | Königsbrunn (86343) | Weisskopfstr. | 6 | Koffer | 1 | HSx | 100 | 15 | 115 | 7.5 | Ans./ Aufs. | 0.042 | NS | [5 empty] | 1970-01-01 |  | MnDM12-32 |  |  | Mn | Ja |  | Pos. 1.70 | 32 |  |  | Mini Luma | Straßenoptik breitstrahlend | DM12 | 32 W |  | NS | gris sablé 900 | 2560 | C |  |  | C04 | Weisskopfstr. 6 |  | Geplant |  | Geplant |  |  | Geplant |  | Geplant |  | Auftrag |  | Auftrag |  | Abgerechnet | 50 | Abgerechnet | 50 | Abgerechnet | 50 | Abgerechnet | 50 | Abgerechnet | 50 | Abgerechnet | 50 | 636628 | Königsbrunn | Weisskopfstr. | 6 | 1 | Abgerechnet | 50 | Abgerechnet | bis 7 | Abgerechnet | bis 10 | Abgerechnet | bis 10 | Abgerechnet | bis 15 | Abgerechnet | bis 15 | Abgerechnet | bis 15 | Abgerechnet | bis 15 | 4416734483 | 5346470663 | 2025-05-07
Weisskopfstr. 7 | Point (4416737.94694152846932411 5346504.08214431442320347) | 2821 |  | HSx | 2561 | 4416737946 | 5346504082 |  |  |  | 7 | SRM, ger. kon. | 76mm Zopf | 1999-08-02 | Koffer 150, 1xNAV-E 100W | 1999-08-02 | 1 | NAV-E |  | 4Y, elypsoid, Super | 100 | 2014-06-02 | 1 | Königsbrunn | Königsbrunn (86343) | Weisskopfstr. | 7 | Koffer | 1 | HSx | 100 | 15 | 115 | 7.5 | Ans./ Aufs. | 0.042 | NS | [5 empty] | 1970-01-01 |  | MnDM12-32 |  |  | Mn | Ja |  | Pos. 1.70 | 32 |  |  | Mini Luma | Straßenoptik breitstrahlend | DM12 | 32 W |  | NS | gris sablé 900 | 2561 | C |  |  | C04 | Weisskopfstr. 7 |  | Geplant |  | Geplant |  |  | Geplant |  | Geplant |  | Auftrag |  | Auftrag |  | Abgerechnet | 50 | Abgerechnet | 50 | Abgerechnet | 50 | Abgerechnet | 50 | Abgerechnet | 50 | Abgerechnet | 50 | 636608 | Königsbrunn | Weisskopfstr. | 7 | 1 | Abgerechnet | 50 | Abgerechnet | bis 7 | Abgerechnet | bis 10 | Abgerechnet | bis 10 | Abgerechnet | bis 15 | Abgerechnet | bis 15 | Abgerechnet | bis 15 | Abgerechnet | bis 15 | 4416737946 | 5346504082 | 2025-05-07
Weisskopfstr. 8 | Point (4416697.25562243908643723 5346523.30229928810149431) | 2822 |  | HSx | 2562 | 4416697252 | 5346523302 |  |  |  | 8 | SRM, ger. kon. | 76mm Zopf | 1999-08-02 | Koffer 150, 1xNAV-E 100W | 1999-08-02 | 1 | NAV-E |  | 4Y, elypsoid, Super | 100 | 2014-06-02 | 1 | Königsbrunn | Königsbrunn (86343) | Weisskopfstr. | 8 | Koffer | 1 | HSx | 100 | 15 | 115 | 7.5 | Ans./ Aufs. | 0.042 | NS | [5 empty] | 1970-01-01 |  | MnDM12-32 |  |  | Mn | Ja |  | Pos. 1.70 | 32 |  |  | Mini Luma | Straßenoptik breitstrahlend | DM12 | 32 W |  | NS | gris sablé 900 | 2562 | C |  |  | C04 | Weisskopfstr. 8 |  | Geplant |  | Geplant |  |  | Geplant |  | Geplant |  | Auftrag |  | Auftrag |  | Abgerechnet | 50 | Abgerechnet | 50 | Abgerechnet | 50 | Abgerechnet | 50 | Abgerechnet | 50 | Abgerechnet | 50 | 636600 | Königsbrunn | Weisskopfstr. | 8 | 1 | Abgerechnet | 50 | Abgerechnet | bis 7 | Abgerechnet | bis 10 | Abgerechnet | bis 10 | Abgerechnet | bis 15 | Abgerechnet | bis 15 | Abgerechnet | bis 15 | Abgerechnet | bis 15 | 4416697255 | 5346523302 | 2025-05-07
Weisskopfstr. 9 | Point (4416636.82468472886830568 5346531.61371765565127134) | 2823 |  | HSx | 2563 | 4416636824 | 5346531.61 |  |  |  | 9 | SRM, ger. kon. | 76mm Zopf | 1999-08-02 | Koffer 150, 1xNAV-E 100W | 1999-08-02 | 1 | NAV-E |  | 4Y, elypsoid, Super | 100 | 2014-06-02 | 1 | Königsbrunn | Königsbrunn (86343) | Weisskopfstr. | 9 | Koffer | 1 | HSx | 100 | 15 | 115 | 7.5 | Ans./ Aufs. | 0.042 | NS | [5 empty] | 1970-01-01 |  | MnDM12-32 |  |  | Mn | Ja |  | Pos. 1.70 | 32 |  |  | Mini Luma | Straßenoptik breitstrahlend | DM12 | 32 W |  | NS | gris sablé 900 | 2563 | C |  |  | C04 | Weisskopfstr. 9 |  | Geplant |  | Geplant |  |  | Geplant |  | Geplant |  | Auftrag |  | Auftrag |  | Abgerechnet | 50 | Abgerechnet | 50 | Abgerechnet | 50 | Abgerechnet | 50 | Abgerechnet | 50 | Abgerechnet | 50 | 636641 | Königsbrunn | Weisskopfstr. | 9 | 1 | Abgerechnet | 50 | Abgerechnet | bis 7 | Abgerechnet | bis 10 | Abgerechnet | bis 10 | Abgerechnet | bis 15 | Abgerechnet | bis 15 | Abgerechnet | bis 15 | Abgerechnet | bis 15 | 4416636824 | 5346531613 | 2025-05-07
Weisskopfstr. 10 | Point (4416592.49712010379880667 5346544.77346340380609035) | 2824 |  | HSx | 2564 | 4416592497 | 5346544773 |  |  |  | 10 | SRM, ger. kon. | 76mm Zopf | 1999-08-02 | Koffer 150, 1xNAV-E 100W | 1999-08-02 | 1 | NAV-E |  | 4Y, elypsoid, Super | 100 | 2014-06-02 | 1 | Königsbrunn | Königsbrunn (86343) | Weisskopfstr. | 10 | Koffer | 1 | HSx | 100 | 15 | 115 | 7.5 | Ans./ Aufs. | 0.042 | NS | [5 empty] | 1970-01-01 |  | MnDM12-32 |  |  | Mn | Ja |  | Pos. 1.70 | 32 |  |  | Mini Luma | Straßenoptik breitstrahlend | DM12 | 32 W |  | NS | gris sablé 900 | 2564 | C |  |  | C04 | Weisskopfstr. 10 |  | Geplant |  | Geplant |  |  | Geplant |  | Geplant |  | Auftrag |  | Auftrag |  | Abgerechnet | 50 | Abgerechnet | 50 | Abgerechnet | 50 | Abgerechnet | 50 | Abgerechnet | 50 | Abgerechnet | 50 | 636601 | Königsbrunn | Weisskopfstr. | 10 | 1 | Abgerechnet | 50 | Abgerechnet | bis 7 | Abgerechnet | bis 10 | Abgerechnet | bis 10 | Abgerechnet | bis 15 | Abgerechnet | bis 15 | Abgerechnet | bis 15 | Abgerechnet | bis 15 | 4416592497 | 5346544773 | 2025-05-07
Weisskopfstr. 11 | Point (4416550.2474100710824132 5346557.06743640545755625) | 2825 |  | HSx | 2565 | 4416550247 | 5346557065 |  |  |  | 11 | SRM, ger. kon. | 76mm Zopf | 1999-08-02 | Koffer 150, 1xNAV-E 100W | 1999-08-02 | 1 | NAV-E |  | 4Y, elypsoid, Super | 100 | 2014-06-02 | 1 | Königsbrunn | Königsbrunn (86343) | Weisskopfstr. | 11 | Koffer | 1 | HSx | 100 | 15 | 115 | 7.5 | Ans./ Aufs. | 0.042 | NS | [5 empty] | 1970-01-01 |  | MnDM12-32 |  |  | Mn | Ja |  | Pos. 1.70 | 32 |  |  | Mini Luma | Straßenoptik breitstrahlend | DM12 | 32 W |  | NS | gris sablé 900 | 2565 | C |  |  | C04 | Weisskopfstr. 11 |  | Geplant |  | Geplant |  |  | Geplant |  | Geplant |  | Auftrag |  | Auftrag |  | Abgerechnet | 50 | Abgerechnet | 50 | Abgerechnet | 50 | Abgerechnet | 50 | Abgerechnet | 50 | Abgerechnet | 50 | 636614 | Königsbrunn | Weisskopfstr. | 11 | 1 | Abgerechnet | 50 | Abgerechnet | bis 7 | Abgerechnet | bis 10 | Abgerechnet | bis 10 | Abgerechnet | bis 15 | Abgerechnet | bis 15 | Abgerechnet | bis 15 | Abgerechnet | bis 15 | 4416550247 | 5346557067 | 2025-05-07
Weisskopfstr. 12 | Point (4416509.72924553044140339 5346569.36140940617769957) | 2826 |  | LED | 2566 | 4416509729 | 5346569.36 |  |  |  | 12 | SRM, ger. kon. | 76mm Zopf | 1999-08-02 | Koffer 150, 1xNAV-E 100W | 1999-08-02 | 1 | LED | NAV-E | 4Y, elypsoid, Super | 100 | 2014-06-02 | 1 | Königsbrunn | Königsbrunn (86343) | Weisskopfstr. | 12 | Koffer | 1 | LED | 0 | 0 | 0 | 7.5 | Ans./ Aufs. | 0.042 | NS | [5 empty] | 1970-01-01 |  | MnDM12-32 | LED abbauen und an Bauhof zurück |  | Mn |  |  | Pos. 1.70 | 32 |  |  | Mini Luma | Straßenoptik breitstrahlend | DM12 | 32 W |  | NS | gris sablé 900 | 2566 | C |  |  | C04 | Weisskopfstr. 12 |  | Geplant |  | Geplant |  |  | Geplant |  | Geplant |  | Auftrag |  | Auftrag |  | Abgerechnet | 50 | Abgerechnet | 50 | Abgerechnet | 50 | Abgerechnet | 50 | Abgerechnet | 50 | Abgerechnet | 50 | 636620 | Königsbrunn | Weisskopfstr. | 12 | 1 | Abgerechnet | 50 | Abgerechnet | bis 7 | Abgerechnet | bis 10 | Abgerechnet | bis 10 | Abgerechnet | bis 15 | Abgerechnet | bis 15 | Abgerechnet | bis 15 | Abgerechnet | bis 15 | 4416509729 | 5346569361 | 2025-05-07
Weisskopfstr. 13 | Point (4416469.03792644198983908 5346581.48222785815596581) | 2827 |  | HSx | 2567 | 4416469036 | 5346581.48 |  |  |  | 13 | SRM, ger. kon. | 76mm Zopf | 1999-08-02 | Koffer 150, 1xNAV-E 100W | 1999-08-02 | 1 | NAV-E |  | 4Y, elypsoid, Super | 100 | 2014-06-02 | 1 | Königsbrunn | Königsbrunn (86343) | Weisskopfstr. | 13 | Koffer | 1 | HSx | 100 | 15 | 115 | 7.5 | Ans./ Aufs. | 0.042 | NS | [5 empty] | 1970-01-01 |  | MnDM12-32 |  |  | Mn | Ja |  | Pos. 1.70 | 32 |  |  | Mini Luma | Straßenoptik breitstrahlend | DM12 | 32 W |  | NS | gris sablé 900 | 2567 | C |  |  | C04 | Weisskopfstr. 13 |  | Geplant |  | Geplant |  |  | Geplant |  | Geplant |  | Auftrag |  | Auftrag |  | Abgerechnet | 50 | Abgerechnet | 50 | Abgerechnet | 50 | Abgerechnet | 50 | Abgerechnet | 50 | Abgerechnet | 50 | 636629 | Königsbrunn | Weisskopfstr. | 13 | 1 | Abgerechnet | 50 | Abgerechnet | bis 7 | Abgerechnet | bis 10 | Abgerechnet | bis 10 | Abgerechnet | bis 15 | Abgerechnet | bis 15 | Abgerechnet | bis 15 | Abgerechnet | bis 15 | 4416469037 | 5346581482 | 2025-05-07
Weisskopfstr. 14 | Point (4416427.4808346051722765 5346593.94935540948063135) | 2828 |  | HSx | 2568 | 4416427.48 | 5346593949 |  |  |  | 14 | SRM, ger. kon. | 76mm Zopf | 1999-08-02 | Koffer 150, 1xNAV-E 100W | 1999-08-02 | 1 | NAV-E |  | 4Y, elypsoid, Super | 100 | 2014-06-02 | 1 | Königsbrunn | Königsbrunn (86343) | Weisskopfstr. | 14 | Koffer | 1 | HSx | 100 | 15 | 115 | 7.5 | Ans./ Aufs. | 0.042 | NS | [5 empty] | 1970-01-01 |  | MnDM12-32 |  |  | Mn | Ja |  | Pos. 1.70 | 32 |  |  | Mini Luma | Straßenoptik breitstrahlend | DM12 | 32 W |  | NS | gris sablé 900 | 2568 | C |  |  | C04 | Weisskopfstr. 14 |  | Geplant |  | Geplant |  |  | Geplant |  | Geplant |  | Auftrag |  | Auftrag |  | Abgerechnet | 50 | Abgerechnet | 50 | Abgerechnet | 50 | Abgerechnet | 50 | Abgerechnet | 50 | Abgerechnet | 50 | 636642 | Königsbrunn | Weisskopfstr. | 14 | 1 | Abgerechnet | 50 | Abgerechnet | bis 7 | Abgerechnet | bis 10 | Abgerechnet | bis 10 | Abgerechnet | bis 15 | Abgerechnet | bis 15 | Abgerechnet | bis 15 | Abgerechnet | bis 15 | 4416427.48 | 5346593949 | 2025-05-07
Weisskopfstr. 15 | Point (4416386.2700518686324358 5346605.89701931178569794) | 2829 |  | HSx | 2569 | 4416386269 | 5346605894 |  |  |  | 15 | SRM, ger. kon. | 76mm Zopf | 1999-08-02 | Koffer 150, 1xNAV-E 100W | 1999-08-02 | 1 | NAV-E |  | 4Y, elypsoid, Super | 100 | 2014-06-02 | 1 | Königsbrunn | Königsbrunn (86343) | Weisskopfstr. | 15 | Koffer | 1 | HSx | 100 | 15 | 115 | 7.5 | Ans./ Aufs. | 0.042 | NS | [5 empty] | 1970-01-01 |  | MnDM12-32 |  |  | Mn | Ja |  | Pos. 1.70 | 32 |  |  | Mini Luma | Straßenoptik breitstrahlend | DM12 | 32 W |  | NS | gris sablé 900 | 2569 | C |  |  | C04 | Weisskopfstr. 15 |  | Geplant |  | Geplant |  |  | Geplant |  | Geplant |  | Auftrag |  | Auftrag |  | Abgerechnet | 50 | Abgerechnet | 50 | Abgerechnet | 50 | Abgerechnet | 50 | Abgerechnet | 50 | Abgerechnet | 50 | 636581 | Königsbrunn | Weisskopfstr. | 15 | 1 | Abgerechnet | 50 | Abgerechnet | bis 7 | Abgerechnet | bis 10 | Abgerechnet | bis 10 | Abgerechnet | bis 15 | Abgerechnet | bis 15 | Abgerechnet | bis 15 | Abgerechnet | bis 15 | 4416386.27 | 5346605897 | 2025-05-07
Weisskopfstr. 16 | Point (4416345.40557822957634926 5346618.01783776376396418) | 2830 |  | HSx | 2570 | 4416345405 | 5346618017 |  |  |  | 16 | SRM, ger. kon. | 76mm Zopf | 1999-08-02 | Koffer 150, 1xNAV-E 100W | 1999-08-02 | 1 | NAV-E |  | 4Y, elypsoid, Super | 100 | 2014-06-02 | 1 | Königsbrunn | Königsbrunn (86343) | Weisskopfstr. | 16 | Koffer | 1 | HSx | 100 | 15 | 115 | 7.5 | Ans./ Aufs. | 0.042 | NS | [5 empty] | 1970-01-01 |  | MnDM12-32 |  |  | Mn | Ja |  | Pos. 1.70 | 32 |  |  | Mini Luma | Straßenoptik breitstrahlend | DM12 | 32 W |  | NS | gris sablé 900 | 2570 | C |  |  | C04 | Weisskopfstr. 16 |  | Geplant |  | Geplant |  |  | Geplant |  | Geplant |  | Auftrag |  | Auftrag |  | Abgerechnet | 50 | Abgerechnet | 50 | Abgerechnet | 50 | Abgerechnet | 50 | Abgerechnet | 50 | Abgerechnet | 50 | 636594 | Königsbrunn | Weisskopfstr. | 16 | 1 | Abgerechnet | 50 | Abgerechnet | bis 7 | Abgerechnet | bis 10 | Abgerechnet | bis 10 | Abgerechnet | bis 15 | Abgerechnet | bis 15 | Abgerechnet | bis 15 | Abgerechnet | bis 15 | 4416345405 | 5346618017 | 2025-05-07
Weisskopfstr. 17 | Point (4416313.19883205741643906 5346627.88764707464724779) | 2831 |  | HSx | 2571 | 4416313196 | 5346627887 |  |  |  | 17 | SRM, ger. kon. | 76mm Zopf | 1999-08-02 | Koffer 150, 1xNAV-E 100W | 1999-08-02 | 1 | NAV-E |  | 4Y, elypsoid, Super | 100 | 2014-06-02 | 1 | Königsbrunn | Königsbrunn (86343) | Weisskopfstr. | 17 | Koffer | 1 | HSx | 100 | 15 | 115 | 7.5 | Ans./ Aufs. | 0.042 | NS | [5 empty] | 1970-01-01 |  | MnDM12-32 |  |  | Mn | Ja |  | Pos. 1.70 | 32 |  |  | Mini Luma | Straßenoptik breitstrahlend | DM12 | 32 W |  | NS | gris sablé 900 | 2571 | C |  |  | C04 | Weisskopfstr. 17 |  | Geplant |  | Geplant |  |  | Geplant |  | Geplant |  | Auftrag |  | Auftrag |  | Abgerechnet | 50 | Abgerechnet | 50 | Abgerechnet | 50 | Abgerechnet | 50 | Abgerechnet | 50 | Abgerechnet | 50 | 636630 | Königsbrunn | Weisskopfstr. | 17 | 1 | Abgerechnet | 50 | Abgerechnet | bis 7 | Abgerechnet | bis 10 | Abgerechnet | bis 10 | Abgerechnet | bis 15 | Abgerechnet | bis 15 | Abgerechnet | bis 15 | Abgerechnet | bis 15 | 4416313198 | 5346627887 | 2025-05-07
Zeppelinstr. 1 | Point (4416599.07699297741055489 5346439.1491883210837841) | 2832 |  | HSx | 2677 | 4416599076 | 5346439149 |  |  |  | 1 | SRM, ger. kon. | 76mm Zopf | 2000-07-13 | Koffer 150, 1xNAV-E 100W | 2000-07-13 | 1 | NAV-E |  | 4Y, elypsoid, Super | 100 | 2014-06-02 | 1 | Königsbrunn | Königsbrunn (86343) | Zeppelinstr. | 1 | Koffer | 1 | HSx | 100 | 15 | 115 | 7.5 | Ans./ Aufs. | 0.046 | NS | [5 empty] | 1970-01-01 |  | MnDM12-32 |  |  | Mn | Ja |  | Pos. 1.70 | 32 |  |  | Mini Luma | Straßenoptik breitstrahlend | DM12 | 32 W |  | NS | gris sablé 900 | 2677 | C |  |  | C04 | Zeppelinstr. 1 |  | Geplant |  | Geplant |  |  | Geplant |  | Geplant |  | Auftrag |  | Auftrag |  |  |  | Abgerechnet | 2 | Abgerechnet | 2 | Abgerechnet | 2 | Abgerechnet | 2 | Abgerechnet | 2 | 636595 | Königsbrunn | Zeppelinstr. | 1 | 1 | Abgerechnet | 2 | Abgerechnet | bis 7 | Abgerechnet | bis 10 | Abgerechnet | bis 10 | Abgerechnet | bis 15 | Abgerechnet | bis 15 | Abgerechnet | bis 15 | Abgerechnet | bis 15 | 4416599076 | 5346439149 | 2025-05-07
Zeppelinstr. 2 | Point (4416550.94002826698124409 5346453.17470681481063366) | 2833 |  | HSx | 2678 | 4416550.94 | 5346453173 |  |  |  | 2 | SRM, ger. kon. | 76mm Zopf | 2000-07-13 | Koffer 150, 1xNAV-E 100W | 2000-07-13 | 1 | NAV-E |  | 4Y, elypsoid, Super | 100 | 2014-06-02 | 1 | Königsbrunn | Königsbrunn (86343) | Zeppelinstr. | 2 | Koffer | 1 | HSx | 100 | 15 | 115 | 7.5 | Ans./ Aufs. | 0.046 | NS | [5 empty] | 1970-01-01 |  | MnDM12-32 |  |  | Mn | Ja |  | Pos. 1.70 | 32 |  |  | Mini Luma | Straßenoptik breitstrahlend | DM12 | 32 W |  | NS | gris sablé 900 | 2678 | C |  |  | C04 | Zeppelinstr. 2 |  | Geplant |  | Geplant |  |  | Geplant |  | Geplant |  | Auftrag |  | Auftrag |  |  |  | Abgerechnet | 2 | Abgerechnet | 2 | Abgerechnet | 2 | Abgerechnet | 2 | Abgerechnet | 2 | 636643 | Königsbrunn | Zeppelinstr. | 2 | 1 | Abgerechnet | 2 | Abgerechnet | bis 7 | Abgerechnet | bis 10 | Abgerechnet | bis 10 | Abgerechnet | bis 15 | Abgerechnet | bis 15 | Abgerechnet | bis 15 | Abgerechnet | bis 15 | 4416550.94 | 5346453174 | 2025-05-07
Zeppelinstr. 3 | Point (4416507.30508183967322111 5346466.33445256296545267) | 2834 |  | HSx | 2679 | 4416507303 | 5346466332 |  |  |  | 3 | SRM, ger. kon. | 76mm Zopf | 2000-07-13 | Koffer 150, 1xNAV-E 100W | 2000-07-13 | 1 | NAV-E |  | 4Y, elypsoid, Super | 100 | 2014-06-02 | 1 | Königsbrunn | Königsbrunn (86343) | Zeppelinstr. | 3 | Koffer | 1 | HSx | 100 | 15 | 115 | 7.5 | Ans./ Aufs. | 0.046 | NS | [5 empty] | 1970-01-01 |  | MnDM12-32 |  |  | Mn | Ja |  | Pos. 1.70 | 32 |  |  | Mini Luma | Straßenoptik breitstrahlend | DM12 | 32 W |  | NS | gris sablé 900 | 2679 | C |  |  | C04 | Zeppelinstr. 3 |  | Geplant |  | Geplant |  |  | Geplant |  | Geplant |  | Auftrag |  | Auftrag |  |  |  | Abgerechnet | 2 | Abgerechnet | 2 | Abgerechnet | 2 | Abgerechnet | 2 | Abgerechnet | 2 | 636603 | Königsbrunn | Zeppelinstr. | 3 | 1 | Abgerechnet | 2 | Abgerechnet | bis 7 | Abgerechnet | bis 10 | Abgerechnet | bis 10 | Abgerechnet | bis 15 | Abgerechnet | bis 15 | Abgerechnet | bis 15 | Abgerechnet | bis 15 | 4416507305 | 5346466334 | 2025-05-07
Zeppelinstr. 4 | Point (4416465.22852635569870472 5346478.62842556461691856) | 2835 |  | HSx | 2680 | 4416465228 | 5346478627 |  |  |  | 4 | SRM, ger. kon. | 76mm Zopf | 1992-04-06 | Koffer 150, 1xNAV-E 100W | 1992-04-06 | 1 | NAV-E |  | 4Y, elypsoid, Super | 100 | 2014-06-02 | 1 | Königsbrunn | Königsbrunn (86343) | Zeppelinstr. | 4 | Koffer | 1 | HSx | 100 | 15 | 115 | 7.5 | Ans./ Aufs. | 0.046 | NS | [5 empty] | 1970-01-01 |  | MnDM12-32 |  |  | Mn | Ja |  | Pos. 1.70 | 32 |  |  | Mini Luma | Straßenoptik breitstrahlend | DM12 | 32 W |  | NS | gris sablé 900 | 2680 | C |  |  | C04 | Zeppelinstr. 4 |  | Geplant |  | Geplant |  |  | Geplant |  | Geplant |  | Auftrag |  | Auftrag |  |  |  | Abgerechnet | 2 | Abgerechnet | 2 | Abgerechnet | 2 | Abgerechnet | 2 | Abgerechnet | 2 | 636622 | Königsbrunn | Zeppelinstr. | 4 | 1 | Abgerechnet | 2 | Abgerechnet | bis 7 | Abgerechnet | bis 10 | Abgerechnet | bis 10 | Abgerechnet | bis 15 | Abgerechnet | bis 15 | Abgerechnet | bis 15 | Abgerechnet | bis 15 | 4416465228 | 5346478628 | 2025-05-07
Zeppelinstr. 5 | Point (4416423.1519708726555109 5346491.26870766468346119) | 2836 |  | HSx | 2681 | 4416423.15 | 5346491268 |  |  |  | 5 | SRM, ger. kon. | 76mm Zopf | 1992-04-06 | Koffer 150, 1xNAV-E 100W | 1992-04-06 | 1 | NAV-E |  | 4Y, elypsoid, Super | 100 | 2014-06-02 | 1 | Königsbrunn | Königsbrunn (86343) | Zeppelinstr. | 5 | Koffer | 1 | HSx | 100 | 15 | 115 | 7.5 | Ans./ Aufs. | 0.046 | NS | [5 empty] | 1970-01-01 |  | MnDM12-32 |  |  | Mn | Ja |  | Pos. 1.70 | 32 |  |  | Mini Luma | Straßenoptik breitstrahlend | DM12 | 32 W |  | NS | gris sablé 900 | 2681 | C |  |  | C04 | Zeppelinstr. 5 |  | Geplant |  | Geplant |  |  | Geplant |  | Geplant |  | Auftrag |  | Auftrag |  |  |  | Abgerechnet | 2 | Abgerechnet | 2 | Abgerechnet | 2 | Abgerechnet | 2 | Abgerechnet | 2 | 636604 | Königsbrunn | Zeppelinstr. | 5 | 1 | Abgerechnet | 2 | Abgerechnet | bis 7 | Abgerechnet | bis 10 | Abgerechnet | bis 10 | Abgerechnet | bis 15 | Abgerechnet | bis 15 | Abgerechnet | bis 15 | Abgerechnet | bis 15 | 4416423151 | 5346491268 | 2025-05-07
Zeppelinstr. 6 | Point (4416381.07541538868099451 5346503.90898976381868124) | 2837 |  | HSx | 2682 | 4416381075 | 5346503906 |  |  |  | 6 | SRM, ger. kon. | 76mm Zopf | 1992-04-06 | Koffer 150, 1xNAV-E 100W | 1992-04-06 | 1 | NAV-E |  | 4Y, elypsoid, Super | 100 | 2014-06-02 | 1 | Königsbrunn | Königsbrunn (86343) | Zeppelinstr. | 6 | Koffer | 1 | HSx | 100 | 15 | 115 | 7.5 | Ans./ Aufs. | 0.046 | NS | [5 empty] | 1970-01-01 |  | MnDM12-32 |  |  | Mn | Ja |  | Pos. 1.70 | 32 |  |  | Mini Luma | Straßenoptik breitstrahlend | DM12 | 32 W |  | NS | gris sablé 900 | 2682 | C |  |  | C04 | Zeppelinstr. 6 |  | Geplant |  | Geplant |  |  | Geplant |  | Geplant |  | Auftrag |  | Auftrag |  |  |  | Abgerechnet | 2 | Abgerechnet | 2 | Abgerechnet | 2 | Abgerechnet | 2 | Abgerechnet | 2 | 636585 | Königsbrunn | Zeppelinstr. | 6 | 1 | Abgerechnet | 2 | Abgerechnet | bis 7 | Abgerechnet | bis 10 | Abgerechnet | bis 10 | Abgerechnet | bis 15 | Abgerechnet | bis 15 | Abgerechnet | bis 15 | Abgerechnet | bis 15 | 4416381075 | 5346503908 | 2025-05-07
Zeppelinstr. 7 | Point (4416339.34516900405287743 5346516.20296276547014713) | 2838 |  | HSx | 2683 | 4416339343 | 5346516201 |  |  |  | 7 | SRM, ger. kon. | 76mm Zopf | 1992-04-06 | Koffer 150, 1xNAV-E 100W | 1992-04-06 | 1 | NAV-E |  | 4Y, elypsoid, Super | 100 | 2014-06-02 | 1 | Königsbrunn | Königsbrunn (86343) | Zeppelinstr. | 7 | Koffer | 1 | HSx | 100 | 15 | 115 | 7.5 | Ans./ Aufs. | 0.046 | NS | [5 empty] | 1970-01-01 |  | MnDM12-32 |  |  | Mn | Ja |  | Pos. 1.70 | 32 |  |  | Mini Luma | Straßenoptik breitstrahlend | DM12 | 32 W |  | NS | gris sablé 900 | 2683 | C |  |  | C04 | Zeppelinstr. 7 |  | Geplant |  | Geplant |  |  | Geplant |  | Geplant |  | Auftrag |  | Auftrag |  |  |  | Abgerechnet | 2 | Abgerechnet | 2 | Abgerechnet | 2 | Abgerechnet | 2 | Abgerechnet | 2 | 636609 | Königsbrunn | Zeppelinstr. | 7 | 1 | Abgerechnet | 2 | Abgerechnet | bis 7 | Abgerechnet | bis 10 | Abgerechnet | bis 10 | Abgerechnet | bis 15 | Abgerechnet | bis 15 | Abgerechnet | bis 15 | Abgerechnet | bis 15 | 4416339345 | 5346516202 | 2025-05-07
Zeppelinstr. 8 | Point (4416298.65384991466999054 5346528.49693576712161303) | 2839 |  | HSx | 2684 | 4416298.65 | 5346528496 |  |  |  | 8 | SRM, ger. kon. | 76mm Zopf | 1992-04-06 | Koffer 150, 1xNAV-E 100W | 1992-04-06 | 1 | NAV-E |  | 4Y, elypsoid, Super | 100 | 2014-06-02 | 1 | Königsbrunn | Königsbrunn (86343) | Zeppelinstr. | 8 | Koffer | 1 | HSx | 100 | 15 | 115 | 7.5 | Ans./ Aufs. | 0.046 | NS | [5 empty] | 1970-01-01 |  | MnDM12-32 |  |  | Mn | Ja |  | Pos. 1.70 | 32 |  |  | Mini Luma | Straßenoptik breitstrahlend | DM12 | 32 W |  | NS | gris sablé 900 | 2684 | C |  |  | C04 | Zeppelinstr. 8 |  | Geplant |  | Geplant |  |  | Geplant |  | Geplant |  | Auftrag |  | Auftrag |  |  |  | Abgerechnet | 2 | Abgerechnet | 2 | Abgerechnet | 2 | Abgerechnet | 2 | Abgerechnet | 2 | 636616 | Königsbrunn | Zeppelinstr. | 8 | 1 | Abgerechnet | 2 | Abgerechnet | bis 7 | Abgerechnet | bis 10 | Abgerechnet | bis 10 | Abgerechnet | bis 15 | Abgerechnet | bis 15 | Abgerechnet | bis 15 | Abgerechnet | bis 15 | 4416298653 | 5346528496 | 2025-05-07
Zeppelinstr. 9 | Point (4416259.34776721987873316 5346550.14125443156808615) | 2840 |  | HSx | 2685 | 4416259347 | 5346550139 |  |  |  | 9 | SRM, ger. kon. | 76mm Zopf | 1992-04-06 | Koffer 150, 1xNAV-E 100W | 1992-04-06 | 1 | NAV-E |  | 4Y, elypsoid, Super | 100 | 2014-06-02 | 1 | Königsbrunn | Königsbrunn (86343) | Zeppelinstr. | 9 | Koffer | 1 | HSx | 100 | 15 | 115 | 7.5 | Ans./ Aufs. | 0.046 | NS | [5 empty] | 1970-01-01 |  | MnDM12-32 |  |  | Mn | Ja |  | Pos. 1.70 | 32 |  |  | Mini Luma | Straßenoptik breitstrahlend | DM12 | 32 W |  | NS | gris sablé 900 | 2685 | C |  |  | C04 | Zeppelinstr. 9 |  | Geplant |  | Geplant |  |  | Geplant |  | Geplant |  | Auftrag |  | Auftrag |  |  |  | Abgerechnet | 2 | Abgerechnet | 2 | Abgerechnet | 2 | Abgerechnet | 2 | Abgerechnet | 2 | 636610 | Königsbrunn | Zeppelinstr. | 9 | 1 | Abgerechnet | 2 | Abgerechnet | bis 7 | Abgerechnet | bis 10 | Abgerechnet | bis 10 | Abgerechnet | bis 15 | Abgerechnet | bis 15 | Abgerechnet | bis 15 | Abgerechnet | bis 15 | 4416259347 | 5346550141 | 2025-05-07
Eckenerstr. 1 | Point (4416255.88467623386532068 5346590.83257352095097303) | 2841 |  | HSx | 584 | 4416255883 | 5346590832 |  |  |  | 1 | SRM, ger. kon. | 76mm Zopf | 1992-04-06 | Koffer 150, 1xNAV-E 100W | 1992-04-06 | 1 | NAV-E |  | 4Y, elypsoid, Super | 100 | 2014-06-02 | 1 | Königsbrunn | Königsbrunn (86343) | Eckenerstr. | 1 | Koffer | 1 | HSx | 100 | 15 | 115 | 7.5 | Ans./ Aufs. | 0.041 | NS | [5 empty] | 1970-01-01 |  | MnDM12-32 |  |  | Mn | Ja |  | Pos. 1.70 | 32 |  |  | Mini Luma | Straßenoptik breitstrahlend | DM12 | 32 W |  | NS | gris sablé 900 | 584 | C |  |  | C04 | Eckenerstr. 1 |  | Geplant |  | Geplant |  |  | Geplant |  | Geplant |  | Auftrag |  | Auftrag |  |  |  | Abgerechnet | 2 | Abgerechnet | 2 | Abgerechnet | 2 | Abgerechnet | 2 | Abgerechnet | 2 | 636587 | Königsbrunn | Eckenerstr. | 1 | 1 | Abgerechnet | 2 | Abgerechnet | bis 7 | Abgerechnet | bis 10 | Abgerechnet | bis 10 | Abgerechnet | bis 15 | Abgerechnet | bis 15 | Abgerechnet | bis 15 | Abgerechnet | bis 15 | 4416255884 | 5346590832 | 2025-05-07
Eckenerstr. 2 | Point (4416218.65644813142716885 5346607.10910115577280521) | 2842 |  | HSx | 585 | 4416218656 | 5346607109 |  |  |  | 2 | SRM, ger. kon. | 76mm Zopf | 1992-04-06 | Koffer 150, 1xNAV-E 100W | 1992-04-06 | 1 | NAV-E |  | 4Y, elypsoid, Super | 100 | 2014-06-02 | 1 | Königsbrunn | Königsbrunn (86343) | Eckenerstr. | 2 | Koffer | 1 | HSx | 100 | 15 | 115 | 7.5 | Ans./ Aufs. | 0.041 | NS | [5 empty] | 1970-01-01 |  | MnDM12-32 |  |  | Mn | Ja |  | Pos. 1.70 | 32 |  |  | Mini Luma | Straßenoptik breitstrahlend | DM12 | 32 W |  | NS | gris sablé 900 | 585 | C |  |  | C04 | Eckenerstr. 2 |  | Geplant |  | Geplant |  |  | Geplant |  | Geplant |  | Auftrag |  | Auftrag |  |  |  | Abgerechnet | 2 | Abgerechnet | 2 | Abgerechnet | 2 | Abgerechnet | 2 | Abgerechnet | 2 | 636588 | Königsbrunn | Eckenerstr. | 2 | 1 | Abgerechnet | 2 | Abgerechnet | bis 7 | Abgerechnet | bis 10 | Abgerechnet | bis 10 | Abgerechnet | bis 15 | Abgerechnet | bis 15 | Abgerechnet | bis 15 | Abgerechnet | bis 15 | 4416218656 | 5346607109 | 2025-05-07
Eckenerstr. 3 | Point (4416173.63626530859619379 5346618.71045596059411764) | 2843 |  | HSx | 586 | 4416173633 | 5346618.71 |  |  |  | 3 | SRM, ger. kon. | 76mm Zopf | 1992-04-06 | Koffer 150, 1xNAV-E 100W | 1992-04-06 | 1 | NAV-E |  | 4Y, elypsoid, Super | 100 | 2014-06-02 | 1 | Königsbrunn | Königsbrunn (86343) | Eckenerstr. | 3 | Koffer | 1 | HSx | 100 | 15 | 115 | 7.5 | Ans./ Aufs. | 0.041 | NS | [5 empty] | 1990-01-01 |  | MnDW50-44 |  |  | Mn | Ja |  | Pos. 1.90 | 44 |  |  | Mini Luma | Straßenoptik tief-breitstrahlend | DW50 | 44 W |  | NS | gris sablé 900 | 586 | C |  |  | C33 | Eckenerstr. 3 |  | Geplant |  | Geplant |  |  | Geplant |  | Geplant |  | Auftrag |  | Auftrag |  |  |  | Abgerechnet | 2 | Abgerechnet | 2 | Abgerechnet | 2 | Abgerechnet | 2 | Abgerechnet | 2 | 636946 | Königsbrunn | Eckenerstr. | 3 | 1 | Abgerechnet | 2 | Abgerechnet | bis 7 | Abgerechnet | bis 10 | Abgerechnet | bis 10 | Abgerechnet | bis 15 | Abgerechnet | bis 15 | Abgerechnet | bis 15 | Abgerechnet | bis 15 | 4416173636 | 5346618.71 | 2025-05-07
Lindberghstr. 1 | Point (4416570.85280143842101097 5346343.39472254924476147) | 2844 |  | HSx | 1638 | 4416570852 | 5346343394 |  |  |  | 1 | SRM, ger. kon. | 76mm Zopf | 1992-04-06 | Koffer 150, 1xNAV-E 100W | 1992-04-06 | 1 | NAV-E |  | 4Y, elypsoid, Super | 100 | 2013-10-22 | 1 | Königsbrunn | Königsbrunn (86343) | Lindberghstr. | 1 | Koffer | 1 | HSx | 100 | 15 | 115 | 7.5 | Ans./ Aufs. | 0.05 | NS | [5 empty] | 1970-01-01 |  | MnDM12-32 |  |  | Mn | Ja |  | Pos. 1.70 | 32 |  |  | Mini Luma | Straßenoptik breitstrahlend | DM12 | 32 W |  | NS | gris sablé 900 | 1638 | C |  |  | C04 | Lindberghstr. 1 |  | Geplant |  | Geplant |  |  | Geplant |  | Geplant |  | Auftrag |  | Auftrag |  |  |  | Abgerechnet | 2 | Abgerechnet | 2 | Abgerechnet | 2 | Abgerechnet | 2 | Abgerechnet | 2 | 636644 | Königsbrunn | Lindberghstr. | 1 | 1 | Abgerechnet | 2 | Abgerechnet | bis 7 | Abgerechnet | bis 10 | Abgerechnet | bis 10 | Abgerechnet | bis 15 | Abgerechnet | bis 15 | Abgerechnet | bis 15 | Abgerechnet | bis 15 | 4416570852 | 5346343394 | 2025-05-07
Lindberghstr. 2 | Point (4416521.67690943274646997 5346357.59339559357613325) | 2845 |  | HSx | 1639 | 4416521676 | 5346357593 |  |  |  | 2 | SRM, ger. kon. | 76mm Zopf | 1992-04-06 | Koffer 150, 1xNAV-E 100W | 1992-04-06 | 1 | NAV-E |  | 4Y, elypsoid, Super | 100 | 2013-10-22 | 1 | Königsbrunn | Königsbrunn (86343) | Lindberghstr. | 2 | Koffer | 1 | HSx | 100 | 15 | 115 | 7.5 | Ans./ Aufs. | 0.05 | NS | [5 empty] | 1970-01-01 |  | MnDM12-32 |  |  | Mn | Ja |  | Pos. 1.70 | 32 |  |  | Mini Luma | Straßenoptik breitstrahlend | DM12 | 32 W |  | NS | gris sablé 900 | 1639 | C |  |  | C04 | Lindberghstr. 2 |  | Geplant |  | Geplant |  |  | Geplant |  | Geplant |  | Auftrag |  | Auftrag |  |  |  | Abgerechnet | 2 | Abgerechnet | 2 | Abgerechnet | 2 | Abgerechnet | 2 | Abgerechnet | 2 | 636631 | Königsbrunn | Lindberghstr. | 2 | 1 | Abgerechnet | 2 | Abgerechnet | bis 7 | Abgerechnet | bis 10 | Abgerechnet | bis 10 | Abgerechnet | bis 15 | Abgerechnet | bis 15 | Abgerechnet | bis 15 | Abgerechnet | bis 15 | 4416521676 | 5346357593 | 2025-05-07
Lindberghstr. 3 | Point (4416471.80839922931045294 5346372.83099593315273523) | 2846 |  | HSx | 1640 | 4416471808 | 5346372.83 |  |  |  | 3 | SRM, ger. kon. | 76mm Zopf | 1992-04-06 | Koffer 150, 1xNAV-E 100W | 1992-04-06 | 1 | NAV-E |  | 4Y, elypsoid, Super | 100 | 2013-10-22 | 1 | Königsbrunn | Königsbrunn (86343) | Lindberghstr. | 3 | Koffer | 1 | HSx | 100 | 15 | 115 | 7.5 | Ans./ Aufs. | 0.05 | NS | [5 empty] | 1970-01-01 |  | MnDM12-32 |  |  | Mn | Ja |  | Pos. 1.70 | 32 |  |  | Mini Luma | Straßenoptik breitstrahlend | DM12 | 32 W |  | NS | gris sablé 900 | 1640 | C |  |  | C04 | Lindberghstr. 3 |  | Geplant |  | Geplant |  |  | Geplant |  | Geplant |  | Auftrag |  | Auftrag |  |  |  | Abgerechnet | 2 | Abgerechnet | 2 | Abgerechnet | 2 | Abgerechnet | 2 | Abgerechnet | 2 | 636582 | Königsbrunn | Lindberghstr. | 3 | 1 | Abgerechnet | 2 | Abgerechnet | bis 7 | Abgerechnet | bis 10 | Abgerechnet | bis 10 | Abgerechnet | bis 15 | Abgerechnet | bis 15 | Abgerechnet | bis 15 | Abgerechnet | bis 15 | 4416471808 | 5346372.83 | 2025-05-07
Lindberghstr. 4 | Point (4416428.00029825232923031 5346385.99074168130755424) | 2847 |  | HSx | 1641 | 4416428 | 5346385.99 |  |  |  | 4 | SRM, ger. kon. | 76mm Zopf | 1992-04-06 | Koffer 150, 1xNAV-E 100W | 1992-04-06 | 1 | NAV-E |  | 4Y, elypsoid, Super | 100 | 2013-10-22 | 1 | Königsbrunn | Königsbrunn (86343) | Lindberghstr. | 4 | Koffer | 1 | HSx | 100 | 15 | 115 | 7.5 | Ans./ Aufs. | 0.05 | NS | [5 empty] | 1970-01-01 |  | MnDM12-32 |  |  | Mn | Ja |  | Pos. 1.70 | 32 |  |  | Mini Luma | Straßenoptik breitstrahlend | DM12 | 32 W |  | NS | gris sablé 900 | 1641 | C |  |  | C04 | Lindberghstr. 4 |  | Geplant |  | Geplant |  |  | Geplant |  | Geplant |  | Auftrag |  | Auftrag |  |  |  | Abgerechnet | 2 | Abgerechnet | 2 | Abgerechnet | 2 | Abgerechnet | 2 | Abgerechnet | 2 | 636621 | Königsbrunn | Lindberghstr. | 4 | 1 | Abgerechnet | 2 | Abgerechnet | bis 7 | Abgerechnet | bis 10 | Abgerechnet | bis 10 | Abgerechnet | bis 15 | Abgerechnet | bis 15 | Abgerechnet | bis 15 | Abgerechnet | bis 15 | 4416428 | 5346385.99 | 2025-05-07
Lindberghstr. 5 | Point (4416383.67273362819105387 5346398.80417833011597395) | 2848 |  | HSx | 1642 | 4416383672 | 5346398803 |  |  |  | 5 | SRM, ger. kon. | 76mm Zopf | 1992-04-06 | Koffer 150, 1xNAV-E 100W | 1992-04-06 | 1 | NAV-E |  | 4Y, elypsoid, Super | 100 | 2013-10-22 | 1 | Königsbrunn | Königsbrunn (86343) | Lindberghstr. | 5 | Koffer | 1 | HSx | 100 | 15 | 115 | 7.5 | Ans./ Aufs. | 0.05 | NS | [5 empty] | 1970-01-01 |  | MnDM12-32 |  |  | Mn | Ja |  | Pos. 1.70 | 32 |  |  | Mini Luma | Straßenoptik breitstrahlend | DM12 | 32 W |  | NS | gris sablé 900 | 1642 | C |  |  | C04 | Lindberghstr. 5 |  | Geplant |  | Geplant |  |  | Geplant |  | Geplant |  | Auftrag |  | Auftrag |  |  |  | Abgerechnet | 2 | Abgerechnet | 2 | Abgerechnet | 2 | Abgerechnet | 2 | Abgerechnet | 2 | 636583 | Königsbrunn | Lindberghstr. | 5 | 1 | Abgerechnet | 2 | Abgerechnet | bis 7 | Abgerechnet | bis 10 | Abgerechnet | bis 10 | Abgerechnet | bis 15 | Abgerechnet | bis 15 | Abgerechnet | bis 15 | Abgerechnet | bis 15 | 4416383672 | 5346398804 | 2025-05-07
Lindberghstr. 6 | Point (4416339.51832355279475451 5346412.31023317668586969) | 2849 |  | LED | 1643 | 4416339518 | 5346412309 |  |  |  | 6 | SRM, ger. kon. | 76mm Zopf | 2000-07-13 | Koffer 150, 1xNAV-E 100W | 2000-07-13 | 1 | LED | NAV-E | 4Y, elypsoid, Super | 100 | 2013-10-22 | 1 | Königsbrunn | Königsbrunn (86343) | Lindberghstr. | 6 | Koffer | 1 | LED | 0 | 0 | 0 | 7.5 | Ans./ Aufs. | 0.05 | NS | [5 empty] | 1970-01-01 |  | MnDM12-32 | LED abbauen und an Bauhof zurück |  | Mn |  |  | Pos. 1.70 | 32 |  |  | Mini Luma | Straßenoptik breitstrahlend | DM12 | 32 W |  | NS | gris sablé 900 | 1643 | C |  |  | C04 | Lindberghstr. 6 |  | Geplant |  | Geplant |  |  | Geplant |  | Geplant |  | Auftrag |  | Auftrag |  |  |  | Abgerechnet | 2 | Abgerechnet | 2 | Abgerechnet | 2 | Abgerechnet | 2 | Abgerechnet | 2 | 636596 | Königsbrunn | Lindberghstr. | 6 | 1 | Abgerechnet | 2 | Abgerechnet | bis 7 | Abgerechnet | bis 10 | Abgerechnet | bis 10 | Abgerechnet | bis 15 | Abgerechnet | bis 15 | Abgerechnet | bis 15 | Abgerechnet | bis 15 | 4416339518 | 5346412.31 | 2025-05-07
Lindberghstr. 7 | Point (4416293.63236798346042633 5346425.64313347451388836) | 2850 |  | LED | 1644 | 4416293632 | 5346425643 |  |  |  | 7 | SRM, ger. kon. | 76mm Zopf | 2000-07-13 | Koffer 150, 1xNAV-E 100W | 2000-07-13 | 1 | LED | NAV-E | 4Y, elypsoid, Super | 100 | 2013-10-22 | 1 | Königsbrunn | Königsbrunn (86343) | Lindberghstr. | 7 | Koffer | 1 | LED | 0 | 0 | 0 | 7.5 | Ans./ Aufs. | 0.05 | NS | [5 empty] | 1970-01-01 |  | MnDM12-32 | LED abbauen und an Bauhof zurück |  | Mn |  |  | Pos. 1.70 | 32 |  |  | Mini Luma | Straßenoptik breitstrahlend | DM12 | 32 W |  | NS | gris sablé 900 | 1644 | C |  |  | C04 | Lindberghstr. 7 |  | Geplant |  | Geplant |  |  | Geplant |  | Geplant |  | Auftrag |  | Auftrag |  |  |  | Abgerechnet | 2 | Abgerechnet | 2 | Abgerechnet | 2 | Abgerechnet | 2 | Abgerechnet | 2 | 636602 | Königsbrunn | Lindberghstr. | 7 | 1 | Abgerechnet | 2 | Abgerechnet | bis 7 | Abgerechnet | bis 10 | Abgerechnet | bis 10 | Abgerechnet | bis 15 | Abgerechnet | bis 15 | Abgerechnet | bis 15 | Abgerechnet | bis 15 | 4416293632 | 5346425643 | 2025-05-07
Lindberghstr. 8 | Point (4416246.18802147079259157 5346439.84180651884526014) | 2851 |  | HSx | 1645 | 4416246188 | 5346439841 |  |  |  | 8 | SRM, ger. kon. | 76mm Zopf | 2000-07-13 | Koffer 150, 1xNAV-E 100W | 2000-07-13 | 1 | NAV-E |  | 4Y, elypsoid, Super | 100 | 2013-10-22 | 1 | Königsbrunn | Königsbrunn (86343) | Lindberghstr. | 8 | Koffer | 1 | HSx | 100 | 15 | 115 | 7.5 | Ans./ Aufs. | 0.05 | NS | [5 empty] | 1970-01-01 |  | MnDM12-32 |  |  | Mn | Ja |  | Pos. 1.70 | 32 |  |  | Mini Luma | Straßenoptik breitstrahlend | DM12 | 32 W |  | NS | gris sablé 900 | 1645 | C |  |  | C04 | Lindberghstr. 8 |  | Geplant |  | Geplant |  |  | Geplant |  | Geplant |  | Auftrag |  | Auftrag |  |  |  | Abgerechnet | 2 | Abgerechnet | 2 | Abgerechnet | 2 | Abgerechnet | 2 | Abgerechnet | 2 | 636584 | Königsbrunn | Lindberghstr. | 8 | 1 | Abgerechnet | 2 | Abgerechnet | bis 7 | Abgerechnet | bis 10 | Abgerechnet | bis 10 | Abgerechnet | bis 15 | Abgerechnet | bis 15 | Abgerechnet | bis 15 | Abgerechnet | bis 15 | 4416246188 | 5346439841 | 2025-05-07
Lilienthalstr. 1 | Point (4416542.80176444817334414 5346249.19864772260189056) | 2852 |  | HSx | 1630 | 4416542801 | 5346249196 |  |  |  | 1 | SRM, ger. kon. | 76mm Zopf | 1992-04-06 | Koffer 150, 1xNAV-E 100W | 1992-04-06 | 1 | NAV-E |  | 4Y, elypsoid, Super | 100 | 2013-10-22 | 1 | Königsbrunn | Königsbrunn (86343) | Lilienthalstr. | 1 | Koffer | 1 | HSx | 100 | 15 | 115 | 7.5 | Ans./ Aufs. | 0.044 | NS | [5 empty] | 1970-01-01 |  | MnDM12-32 |  |  | Mn | Ja |  | Pos. 1.70 | 32 |  |  | Mini Luma | Straßenoptik breitstrahlend | DM12 | 32 W |  | NS | gris sablé 900 | 1630 | C |  |  | C04 | Lilienthalstr. 1 |  | Geplant |  | Geplant |  |  | Geplant |  | Geplant |  | Auftrag |  | Auftrag |  |  |  | Abgerechnet | 2 | Abgerechnet | 2 | Abgerechnet | 2 | Abgerechnet | 2 | Abgerechnet | 2 | 636625 | Königsbrunn | Lilienthalstr. | 1 | 1 | Abgerechnet | 2 | Abgerechnet | bis 7 | Abgerechnet | bis 10 | Abgerechnet | bis 10 | Abgerechnet | bis 15 | Abgerechnet | bis 15 | Abgerechnet | bis 15 | Abgerechnet | bis 15 | 4416542801 | 5346249198 | 2025-05-07
Lilienthalstr. 2 | Point (4416502.62990900687873363 5346260.80000252649188042) | 2853 |  | HSx | 1631 | 4416502627 | 5346260798 |  |  |  | 2 | SRM, ger. kon. | 76mm Zopf | 1992-04-06 | Koffer 150, 1xNAV-E 100W | 1992-04-06 | 1 | NAV-E |  | 4Y, elypsoid, Super | 100 | 2013-10-22 | 1 | Königsbrunn | Königsbrunn (86343) | Lilienthalstr. | 2 | Koffer | 1 | HSx | 100 | 15 | 115 | 7.5 | Ans./ Aufs. | 0.044 | NS | [5 empty] | 1970-01-01 |  | MnDM12-32 |  |  | Mn | Ja |  | Pos. 1.70 | 32 |  |  | Mini Luma | Straßenoptik breitstrahlend | DM12 | 32 W |  | NS | gris sablé 900 | 1631 | C |  |  | C04 | Lilienthalstr. 2 |  | Geplant |  | Geplant |  |  | Geplant |  | Geplant |  | Auftrag |  | Auftrag |  |  |  | Abgerechnet | 2 | Abgerechnet | 2 | Abgerechnet | 2 | Abgerechnet | 2 | Abgerechnet | 2 | 636611 | Königsbrunn | Lilienthalstr. | 2 | 1 | Abgerechnet | 2 | Abgerechnet | bis 7 | Abgerechnet | bis 10 | Abgerechnet | bis 10 | Abgerechnet | bis 15 | Abgerechnet | bis 15 | Abgerechnet | bis 15 | Abgerechnet | bis 15 | 4416502629 | 5346260.8 | 2025-05-07
Lilienthalstr. 3 | Point (4416462.63120811525732279 5346273.44028462655842304) | 2854 |  | HSx | 1632 | 4416462631 | 5346273.44 |  |  |  | 3 | SRM, ger. kon. | 76mm Zopf | 1992-04-06 | Koffer 150, 1xNAV-E 100W | 1992-04-06 | 1 | NAV-E |  | 4Y, elypsoid, Super | 100 | 2013-10-22 | 1 | Königsbrunn | Königsbrunn (86343) | Lilienthalstr. | 3 | Koffer | 1 | HSx | 100 | 15 | 115 | 7.5 | Ans./ Aufs. | 0.044 | NS | [5 empty] | 1970-01-01 |  | MnDM12-32 |  |  | Mn | Ja |  | Pos. 1.70 | 32 |  |  | Mini Luma | Straßenoptik breitstrahlend | DM12 | 32 W |  | NS | gris sablé 900 | 1632 | C |  |  | C04 | Lilienthalstr. 3 |  | Geplant |  | Geplant |  |  | Geplant |  | Geplant |  | Auftrag |  | Auftrag |  |  |  | Abgerechnet | 2 | Abgerechnet | 2 | Abgerechnet | 2 | Abgerechnet | 2 | Abgerechnet | 2 | 636597 | Königsbrunn | Lilienthalstr. | 3 | 1 | Abgerechnet | 2 | Abgerechnet | bis 7 | Abgerechnet | bis 10 | Abgerechnet | bis 10 | Abgerechnet | bis 15 | Abgerechnet | bis 15 | Abgerechnet | bis 15 | Abgerechnet | bis 15 | 4416462631 | 5346273.44 | 2025-05-07
Lilienthalstr. 4 | Point (4416417.78417984209954739 5346286.4268758250400424) | 2855 |  | LED | 1633 | 4416417784 | 5346286426 |  |  |  | 4 | SRM, ger. kon. | 76mm Zopf | 1992-04-06 | Koffer 150, 1xNAV-E 100W | 1992-04-06 | 1 | LED | NAV-E | 4Y, elypsoid, Super | 100 | 2013-10-22 | 1 | Königsbrunn | Königsbrunn (86343) | Lilienthalstr. | 4 | Koffer | 1 | LED | 0 | 0 | 0 | 7.5 | Ans./ Aufs. | 0.044 | NS | [5 empty] | 1970-01-01 |  | MnDM12-32 | LED abbauen und an Bauhof zurück |  | Mn |  |  | Pos. 1.70 | 32 |  |  | Mini Luma | Straßenoptik breitstrahlend | DM12 | 32 W |  | NS | gris sablé 900 | 1633 | C |  |  | C04 | Lilienthalstr. 4 |  | Geplant |  | Geplant |  |  | Geplant |  | Geplant |  | Auftrag |  | Auftrag |  |  |  | Abgerechnet | 2 | Abgerechnet | 2 | Abgerechnet | 2 | Abgerechnet | 2 | Abgerechnet | 2 | 636612 | Königsbrunn | Lilienthalstr. | 4 | 1 | Abgerechnet | 2 | Abgerechnet | bis 7 | Abgerechnet | bis 10 | Abgerechnet | bis 10 | Abgerechnet | bis 15 | Abgerechnet | bis 15 | Abgerechnet | bis 15 | Abgerechnet | bis 15 | 4416417784 | 5346286426 | 2025-05-07
Lilienthalstr. 5 | Point (4416379.34386989381164312 5346297.85507608018815517) | 2856 |  | HSx | 1634 | 4416379343 | 5346297855 |  |  |  | 5 | SRM, ger. kon. | 76mm Zopf | 1992-04-06 | Koffer 150, 1xNAV-E 100W | 1992-04-06 | 1 | NAV-E |  | 4Y, elypsoid, Super | 100 | 2013-10-22 | 1 | Königsbrunn | Königsbrunn (86343) | Lilienthalstr. | 5 | Koffer | 1 | HSx | 100 | 15 | 115 | 7.5 | Ans./ Aufs. | 0.044 | NS | [5 empty] | 1970-01-01 |  | MnDM12-32 |  |  | Mn | Ja |  | Pos. 1.70 | 32 |  |  | Mini Luma | Straßenoptik breitstrahlend | DM12 | 32 W |  | NS | gris sablé 900 | 1634 | C |  |  | C04 | Lilienthalstr. 5 |  | Geplant |  | Geplant |  |  | Geplant |  | Geplant |  | Auftrag |  | Auftrag |  |  |  | Abgerechnet | 2 | Abgerechnet | 2 | Abgerechnet | 2 | Abgerechnet | 2 | Abgerechnet | 2 | 636633 | Königsbrunn | Lilienthalstr. | 5 | 1 | Abgerechnet | 2 | Abgerechnet | bis 7 | Abgerechnet | bis 10 | Abgerechnet | bis 10 | Abgerechnet | bis 15 | Abgerechnet | bis 15 | Abgerechnet | bis 15 | Abgerechnet | bis 15 | 4416379343 | 5346297855 | 2025-05-07
Lilienthalstr. 6 | Point (4416340.73040539678186178 5346309.28327633533626795) | 2857 |  | HSx | 1635 | 4416340.73 | 5346309281 |  |  |  | 6 | SRM, ger. kon. | 76mm Zopf | 2000-07-13 | Koffer 150, 1xNAV-E 100W | 2000-07-13 | 1 | NAV-E |  | 4Y, elypsoid, Super | 100 | 2013-10-22 | 1 | Königsbrunn | Königsbrunn (86343) | Lilienthalstr. | 6 | Koffer | 1 | HSx | 100 | 15 | 115 | 7.5 | Ans./ Aufs. | 0.044 | NS | [5 empty] | 1970-01-01 |  | MnDM12-32 |  |  | Mn | Ja |  | Pos. 1.70 | 32 |  |  | Mini Luma | Straßenoptik breitstrahlend | DM12 | 32 W |  | NS | gris sablé 900 | 1635 | C |  |  | C04 | Lilienthalstr. 6 |  | Geplant |  | Geplant |  |  | Geplant |  | Geplant |  | Auftrag |  | Auftrag |  |  |  | Abgerechnet | 2 | Abgerechnet | 2 | Abgerechnet | 2 | Abgerechnet | 2 | Abgerechnet | 2 | 636634 | Königsbrunn | Lilienthalstr. | 6 | 1 | Abgerechnet | 2 | Abgerechnet | bis 7 | Abgerechnet | bis 10 | Abgerechnet | bis 10 | Abgerechnet | bis 15 | Abgerechnet | bis 15 | Abgerechnet | bis 15 | Abgerechnet | bis 15 | 4416340.73 | 5346309283 | 2025-05-07
Lilienthalstr. 7 | Point (4416303.15586819499731064 5346320.71147658955305815) | 2858 |  | HSx | 1636 | 4416303155 | 5346320711 |  |  |  | 7 | SRM, ger. kon. | 76mm Zopf | 2000-07-13 | Koffer 150, 1xNAV-E 100W | 2000-07-13 | 1 | NAV-E |  | 4Y, elypsoid, Super | 100 | 2013-10-22 | 1 | Königsbrunn | Königsbrunn (86343) | Lilienthalstr. | 7 | Koffer | 1 | HSx | 100 | 15 | 115 | 7.5 | Ans./ Aufs. | 0.044 | NS | [5 empty] | 1970-01-01 |  | MnDM12-32 |  |  | Mn | Ja |  | Pos. 1.70 | 32 |  |  | Mini Luma | Straßenoptik breitstrahlend | DM12 | 32 W |  | NS | gris sablé 900 | 1636 | C |  |  | C04 | Lilienthalstr. 7 |  | Geplant |  | Geplant |  |  | Geplant |  | Geplant |  | Auftrag |  | Auftrag |  |  |  | Abgerechnet | 2 | Abgerechnet | 2 | Abgerechnet | 2 | Abgerechnet | 2 | Abgerechnet | 2 | 636589 | Königsbrunn | Lilienthalstr. | 7 | 1 | Abgerechnet | 2 | Abgerechnet | bis 7 | Abgerechnet | bis 10 | Abgerechnet | bis 10 | Abgerechnet | bis 15 | Abgerechnet | bis 15 | Abgerechnet | bis 15 | Abgerechnet | bis 15 | 4416303155 | 5346320711 | 2025-05-07
Lilienthalstr. 8 | Point (4416260.04038541577756405 5346333.35175868961960077) | 2859 |  | LED | 1637 | 4416260.04 | 5346333349 |  |  |  | 8 | SRM, ger. kon. | 76mm Zopf | 2000-07-13 | Koffer 150, 1xNAV-E 100W | 2000-07-13 | 1 | LED | NAV-E | 4Y, elypsoid, Super | 100 | 2013-10-22 | 1 | Königsbrunn | Königsbrunn (86343) | Lilienthalstr. | 8 | Koffer | 1 | LED | 0 | 0 | 0 | 7.5 | Ans./ Aufs. | 0.044 | NS | [5 empty] | 1970-01-01 |  | MnDM12-32 | LED abbauen und an Bauhof zurück |  | Mn |  |  | Pos. 1.70 | 32 |  |  | Mini Luma | Straßenoptik breitstrahlend | DM12 | 32 W |  | NS | gris sablé 900 | 1637 | C |  |  | C04 | Lilienthalstr. 8 |  | Geplant |  | Geplant |  |  | Geplant |  | Geplant |  | Auftrag |  | Auftrag |  |  |  | Abgerechnet | 2 | Abgerechnet | 2 | Abgerechnet | 2 | Abgerechnet | 2 | Abgerechnet | 2 | 636617 | Königsbrunn | Lilienthalstr. | 8 | 1 | Abgerechnet | 2 | Abgerechnet | bis 7 | Abgerechnet | bis 10 | Abgerechnet | bis 10 | Abgerechnet | bis 15 | Abgerechnet | bis 15 | Abgerechnet | bis 15 | Abgerechnet | bis 15 | 4416260.04 | 5346333351 | 2025-05-07
Albrecht-Dürer-Str. 1 | Point (4417710.38289048243314028 5346907.1859351210296154) | 2860 |  | HMx | 38 | 4417710382 | 5346907184 |  |  |  | 1 | SRM, ger. abg. | 76mm Zopf | 2000-10-31 | Laterne 1xHQL 80/125W | 2000-10-31 | 1 | HQL |  | elipsoid, 4Y | 80 | 2014-05-22 | 1 | Königsbrunn | Königsbrunn (86343) | Albrecht-Dürer-Str. | 1 | Laterne | 1 | HME | 80 | 9 | 89 | 4 | Aufs. | 0.03 | NS | [5 empty] | 1180 |  | TgDMasy-14 |  |  | Tg |  |  | Pos. 1.180 | 14 |  |  | Townguide | asymmetrisch strahlend | DM | 17 W |  | NS | gris sablé 900, Leuchtendeckel innnen weiß | 38 | F | BDP103 PCC 1xGRN20/830 DM | 1640 | F12 | Albrecht-Dürer-Str. 1 |  | Geplant |  | Geplant |  |  | Geplant |  | Geplant |  | Geplant |  | Geplant |  |  |  | Geplant |  | Geplant |  | Geplant |  | Geplant |  | Auftrag |  | 637885 | Königsbrunn | Albrecht-Dürer-Str. | 1 | 1 | Auftrag |  | Auftrag |  | Abgerechnet | bis 10 | Abgerechnet | bis 10 | Abgerechnet | bis 15 | Abgerechnet | bis 15 | Abgerechnet | bis 15 | Abgerechnet | bis 15 | 4417710382 | 5346907185 | 4
Albrecht-Dürer-Str. 2 | Point (4417706.9197994964197278 5346882.77114366739988327) | 2861 |  | HMx | 39 | 4417706917 | 5346882769 |  |  |  | 2 | SRM, ger. abg. | 76mm Zopf | 2000-10-31 | Laterne 1xHQL 80/125W | 2000-10-31 | 1 | HQL |  | elipsoid, 4Y | 80 | 2014-05-22 | 1 | Königsbrunn | Königsbrunn (86343) | Albrecht-Dürer-Str. | 2 | Laterne | 1 | HME | 80 | 9 | 89 | 4 | Aufs. | 0.03 | NS | [5 empty] | 1210 |  | TgDMsym-22 |  |  | Tg |  |  | Pos. 1.210 | 22 |  |  | Townguide | symmetrisch strahlend | DS | 22 W |  | NS | gris sablé 900, Leuchtendeckel innnen weiß | 39 | F | BDP103 PCC 1xGRN30/830 DS | 2442 | F06 | Albrecht-Dürer-Str. 2 |  | Geplant |  | Geplant |  |  | Geplant |  | Geplant |  | Geplant |  | Geplant |  |  |  | Geplant |  | Geplant |  | Geplant |  | Geplant |  | Auftrag |  | 637143 | Königsbrunn | Albrecht-Dürer-Str. | 2 | 1 | Auftrag |  | Auftrag |  | Abgerechnet | bis 10 | Abgerechnet | bis 10 | Abgerechnet | bis 15 | Abgerechnet | bis 15 | Abgerechnet | bis 15 | Abgerechnet | bis 15 | 4417706919 | 5346882771 | 4
Albrecht-Dürer-Str. 3 | Point (4417716.61645425856113434 5346850.21808839682489634) | 2862 |  | HSx | 40 | 4417716616 | 5346850218 |  |  |  | 3 | SRM, ger. abg. | 76mm Zopf | 2000-10-31 | Laterne 1x NAV-E 50/70W | 2000-10-31 | 1 | NAV-E |  | 4Y, elypsoid, Standard | 70 | 2014-05-22 | 1 | Königsbrunn | Königsbrunn (86343) | Albrecht-Dürer-Str. | 3 | Laterne | 1 | HSx | 70 | 13 | 83 | 4 | Aufs. | 0.03 | NS | [5 empty] | 1210 |  | TgDMsym-22 |  |  | Tg | Ja |  | Pos. 1.210 | 22 |  |  | Townguide | symmetrisch strahlend | DS | 22 W |  | NS | gris sablé 900, Leuchtendeckel innnen weiß | 40 | F | BDP103 PCC 1xGRN30/830 DS | 2442 | F06 | Albrecht-Dürer-Str. 3 |  | Geplant |  | Geplant |  |  | Geplant |  | Geplant |  | Geplant |  | Geplant |  |  |  | Geplant |  | Geplant |  | Geplant |  | Geplant |  | Auftrag |  | 637113 | Königsbrunn | Albrecht-Dürer-Str. | 3 | 1 | Auftrag |  | Auftrag |  | Abgerechnet | bis 10 | Abgerechnet | bis 10 | Abgerechnet | bis 15 | Abgerechnet | bis 15 | Abgerechnet | bis 15 | Abgerechnet | bis 15 | 4417716616 | 5346850218 | 4
Albrecht-Dürer-Str. 4 | Point (4417699.64730842504650354 5346829.26638792920857668) | 2863 |  | HMx | 41 | 4417699644 | 5346829264 |  |  |  | 4 | SRM, ger. abg. | 76mm Zopf | 2000-10-31 | Laterne 1xHQL 80/125W | 2000-10-31 | 1 | HQL |  | elipsoid, 4Y | 80 | 2014-05-22 | 1 | Königsbrunn | Königsbrunn (86343) | Albrecht-Dürer-Str. | 4 | Laterne | 1 | HME | 80 | 9 | 89 | 4 | Aufs. | 0.03 | NS | [5 empty] | 1180 |  | TgDMasy-14 |  |  | Tg |  |  | Pos. 1.180 | 14 |  |  | Townguide | asymmetrisch strahlend | DM | 17 W |  | NS | gris sablé 900, Leuchtendeckel innnen weiß | 41 | F | BDP103 PCC 1xGRN20/830 DM | 1640 | F12 | Albrecht-Dürer-Str. 4 |  | Geplant |  | Geplant |  |  | Geplant |  | Geplant |  | Geplant |  | Geplant |  |  |  | Geplant |  | Geplant |  | Geplant |  | Geplant |  | Auftrag |  | 637742 | Königsbrunn | Albrecht-Dürer-Str. | 4 | 1 | Geplant |  | Auftrag |  | Abgerechnet | bis 10 | Abgerechnet | bis 10 | Abgerechnet | bis 15 | Abgerechnet | bis 15 | Abgerechnet | bis 15 | Abgerechnet | bis 15 | 4417699647 | 5346829266 | 4
Albrecht-Dürer-Str. 6 | Point (4417715.05806331429630518 5346803.12005098257213831) | 2864 |  | HMx | 42 | 4417715058 | 5346803.12 |  |  |  | 6 | SRM, ger. abg. | 76mm Zopf | 2000-10-31 | Laterne 1xHQL 80/125W | 2000-10-31 | 1 | HQL |  | elipsoid, 4Y | 80 | 2014-05-22 | 1 | Königsbrunn | Königsbrunn (86343) | Albrecht-Dürer-Str. | 6 | Laterne | 1 | HME | 80 | 9 | 89 | 4 | Aufs. | 0.03 | NS | [5 empty] | 1210 |  | TgDMsym-22 |  |  | Tg |  |  | Pos. 1.210 | 22 |  |  | Townguide | symmetrisch strahlend | DS | 22 W |  | NS | gris sablé 900, Leuchtendeckel innnen weiß | 42 | F | BDP103 PCC 1xGRN30/830 DS | 2442 | F06 | Albrecht-Dürer-Str. 6 |  | Geplant |  | Geplant |  |  | Geplant |  | Geplant |  | Geplant |  | Geplant |  |  |  | Geplant |  | Geplant |  | Geplant |  | Geplant |  | Auftrag |  | 637120 | Königsbrunn | Albrecht-Dürer-Str. | 6 | 1 | Auftrag |  | Auftrag |  | Abgerechnet | bis 10 | Abgerechnet | bis 10 | Abgerechnet | bis 15 | Abgerechnet | bis 15 | Abgerechnet | bis 15 | Abgerechnet | bis 15 | 4417715058 | 5346803.12 | 4
Albrecht-Dürer-Str. 7 | Point (4417700.85939027089625597 5346776.80055948719382286) | 2865 |  | HMx | 43 | 4417700859 | 5346776798 |  |  |  | 7 | SRM, ger. abg. | 76mm Zopf | 2000-10-31 | Laterne 1xHQL 80/125W | 2000-10-31 | 1 | HQL |  | elipsoid, 4Y | 80 | 2014-05-22 | 1 | Königsbrunn | Königsbrunn (86343) | Albrecht-Dürer-Str. | 7 | Laterne | 1 | HME | 80 | 9 | 89 | 4 | Aufs. | 0.03 | NS | [5 empty] | 1210 |  | TgDMsym-22 |  |  | Tg |  |  | Pos. 1.210 | 22 |  |  | Townguide | symmetrisch strahlend | DS | 22 W |  | NS | gris sablé 900, Leuchtendeckel innnen weiß | 43 | F | BDP103 PCC 1xGRN30/830 DS | 2442 | F06 | Albrecht-Dürer-Str. 7 |  | Geplant |  | Geplant |  |  | Geplant |  | Geplant |  | Geplant |  | Geplant |  |  |  | Geplant |  | Geplant |  | Geplant |  | Geplant |  | Auftrag |  | 637153 | Königsbrunn | Albrecht-Dürer-Str. | 7 | 1 | Auftrag |  | Auftrag |  | Abgerechnet | bis 10 | Abgerechnet | bis 10 | Abgerechnet | bis 15 | Abgerechnet | bis 15 | Abgerechnet | bis 15 | Abgerechnet | bis 15 | 4417700859 | 5346776.8 | 4
Albrecht-Dürer-Str. 8 | Point (4417664.52329641301184893 5346782.4216724457219243) | 2866 |  | HMx | 44 | 4417664523 | 5346782421 |  |  |  | 8 | SRM, ger. kon. | 76mm Zopf | 2000-10-31 | Kugell. mit Opalglas | 2000-10-31 | 1 | HQL |  | elipsoid, 4Y | 80 | 2014-05-22 | 1 | Königsbrunn | Königsbrunn (86343) | Albrecht-Dürer-Str. | 8 | Kugel | 1 | HME | 80 | 9 | 89 | 3.5 | Aufs. | 0.03 | NS | [5 empty] | 1200 |  | TgDWasy-22 |  |  | Tg |  |  | Pos. 1.180 | 22 |  |  | Townguide | asymmetrisch strahlend | DW | 17 W |  | NS | gris sablé 900, Leuchtendeckel innnen weiß | 44 | F | BDP103 PCC 1xGRN20/830 DW | 1599 | F16 | Albrecht-Dürer-Str. 8 |  | Geplant |  | Geplant |  |  | Geplant |  | Geplant |  | Geplant |  | Geplant |  |  |  | Geplant |  | Geplant |  | Geplant |  | Geplant |  | Auftrag |  | 638021 | Königsbrunn | Albrecht-Dürer-Str. | 8 | 1 | Geplant |  | Auftrag |  | Abgerechnet | bis 10 | Abgerechnet | bis 10 | Abgerechnet | bis 15 | Abgerechnet | bis 15 | Abgerechnet | bis 15 | Abgerechnet | 22 | 4417664523 | 5346782421 | 2025-05-03
| Point (4418009.76710624899715185 5347533.5725172720849514) | 2867 | Neu eingefügt | LED | 2858 | 4418009767 | 5347533571 | [22 empty] | LED | [15 empty] | bereits LED | [15 empty] | 2858 | [52 empty] | 4418009767 | 5347533572
| Point (4418047.21391073986887932 5347510.64798400364816189) | 2868 | Neu eingefügt | LED | 2859 | 4418047213 | 5347510644 | [22 empty] | LED | [15 empty] | bereits LED | [15 empty] | 2859 | [52 empty] | 4418047213 | 5347510647
Wiedemannstr. 4 | Point (4417879.46384556312114 5350262.3984932666644454) |  | Aus Liste fehlender Leuchten | LED | 2645 | 4417879463 | 5350262398 |  |  | Nicht auffindbar im Video | 4 | SRM, ger. kon. | 76mm Zopf |  | iGuzzini Wow LED |  | 1 | LED |  | 5700lm, 4000K, BH36 Profil1 f. iGuzzini Wow | 54.4 |  | 1 | Königsbrunn | Königsbrunn (86343) | Wiedemannstr. | 4 | LED | 1 | LED | 0 | 0 | 0 | 7.5 | An.,Auf. | 0.059 | NS | [22 empty] | NS |  | 2645 |  |  |  |  | Wiedemannstr. 4 | [47 empty] | 4417879463 | 5350262398 | 2025-05-07
Wertachstr. 29 | Point (4416600.68525432236492634 5348699.78711813874542713) |  | Aus Liste fehlender Leuchten | HMx | 2628 | 4416600684 | 5348699786 |  |  |  | 29 | SRM, ger. abg. | 60mm Zopf | 1991-04-25 | Laterne rund | 1991-04-25 | 1 | HQL |  | elipsoid, 4Y | 80 | 2014-05-13 | 1 | Königsbrunn | Königsbrunn (86343) | Wertachstr. | 29 | Laterne | 1 | HME | 80 | 9 | 89 | 3.5 | Aufs. | 0.09 | HS | [5 empty] | 1180 |  | TgDNasy-14 |  |  | Tg |  |  | Pos. 1.180 | 14 |  |  | Townguide | asymmetrisch strahlend | DN | 17 W |  | HS | gris sablé 900, Leuchtendeckel innnen weiß | 2628 | F | BDP103 PCC 1xGRN20/830 DN | 1661 | F08 | Wertachstr. 29 |  | Geplant |  | Geplant |  |  | Geplant |  | Geplant |  | Geplant |  | Auftrag |  |  |  | Auftrag |  | Auftrag |  | Abgerechnet | 4 | Abgerechnet | 4 | Abgerechnet | 4 | 637391 | Königsbrunn | Wertachstr. | 29 | 1 | Abgerechnet | 4 | Abgerechnet | bis 7 | Abgerechnet | bis 10 | Abgerechnet | bis 10 | Abgerechnet | bis 15 | Abgerechnet | bis 15 | Abgerechnet | bis 15 | Abgerechnet | bis 15 | 4416600685 | 5348699787 | 2025-05-03
Wertachstr. 28 | Point (4416625.86905539128929377 5348728.58173548430204391) |  | Aus Liste fehlender Leuchten | HMx | 2627 | 4416625866 | 5348728581 |  |  |  | 28 | SRM, ger. abg. | 60mm Zopf | 1991-04-25 | Laterne rund | 1991-04-25 | 1 | HQL |  | elipsoid, 4Y | 80 | 2014-05-13 | 1 | Königsbrunn | Königsbrunn (86343) | Wertachstr. | 28 | Laterne | 1 | HME | 80 | 9 | 89 | 3.5 | Aufs. | 0.09 | HS | [5 empty] | 1180 |  | TgDNasy-14 |  |  | Tg |  |  | Pos. 1.180 | 14 |  |  | Townguide | asymmetrisch strahlend | DN | 17 W |  | HS | gris sablé 900, Leuchtendeckel innnen weiß | 2627 | F | BDP103 PCC 1xGRN20/830 DN | 1661 | F08 | Wertachstr. 28 |  | Geplant |  | Geplant |  |  | Geplant |  | Geplant |  | Geplant |  | Auftrag |  |  |  | Auftrag |  | Abgerechnet | 3 | Abgerechnet | 3 | Abgerechnet | 3 | Abgerechnet | 3 | 637380 | Königsbrunn | Wertachstr. | 28 | 1 | Abgerechnet | 3 | Abgerechnet | bis 7 | Abgerechnet | bis 10 | Abgerechnet | bis 10 | Abgerechnet | bis 15 | Abgerechnet | bis 15 | Abgerechnet | bis 15 | Abgerechnet | bis 15 | 4416625869 | 5348728581 | 2025-05-03
Wertachstr. 27 | Point (4416653.93852229788899422 5348751.61600828263908625) |  | Aus Liste fehlender Leuchten | HMx | 2626 | 4416653938 | 5348751616 |  |  |  | 27 | SRM, ger. abg. | 60mm Zopf | 1991-04-25 | Laterne rund | 1991-04-25 | 1 | HQL |  | elipsoid, 4Y | 80 | 2014-05-13 | 1 | Königsbrunn | Königsbrunn (86343) | Wertachstr. | 27 | Laterne | 1 | HME | 80 | 9 | 89 | 3.5 | Aufs. | 0.09 | HS | [5 empty] | 1180 |  | TgDNasy-14 |  |  | Tg |  |  | Pos. 1.180 | 14 |  |  | Townguide | asymmetrisch strahlend | DN | 17 W |  | HS | gris sablé 900, Leuchtendeckel innnen weiß | 2626 | F | BDP103 PCC 1xGRN20/830 DN | 1661 | F08 | Wertachstr. 27 |  | Geplant |  | Geplant |  |  | Geplant |  | Geplant |  | Geplant |  | Auftrag |  |  |  | Auftrag |  | Abgerechnet | 3 | Abgerechnet | 3 | Abgerechnet | 3 | Abgerechnet | 3 | 637374 | Königsbrunn | Wertachstr. | 27 | 1 | Abgerechnet | 3 | Abgerechnet | bis 7 | Abgerechnet | bis 10 | Abgerechnet | bis 10 | Abgerechnet | bis 15 | Abgerechnet | bis 15 | Abgerechnet | bis 15 | Abgerechnet | bis 15 | 4416653938 | 5348751616 | 2025-05-03
Wertachstr. 26 | Point (4416672.65398349519819021 5348787.60520782135426998) |  | Aus Liste fehlender Leuchten | HMx | 2625 | 4416672.65 | 5348787605 |  |  |  | 26 | SRM, ger. abg. | 60mm Zopf | 1991-04-25 | Laterne rund | 1991-04-25 | 1 | HQL |  | elipsoid, 4Y | 80 | 2014-05-13 | 1 | Königsbrunn | Königsbrunn (86343) | Wertachstr. | 26 | Laterne | 1 | HME | 80 | 9 | 89 | 3.5 | Aufs. | 0.09 | HS | [5 empty] | 1180 |  | TgDNasy-14 |  |  | Tg |  |  | Pos. 1.180 | 14 |  |  | Townguide | asymmetrisch strahlend | DN | 17 W |  | HS | gris sablé 900, Leuchtendeckel innnen weiß | 2625 | F | BDP103 PCC 1xGRN20/830 DN | 1661 | F08 | Wertachstr. 26 |  | Geplant |  | Geplant |  |  | Geplant |  | Geplant |  | Geplant |  | Auftrag |  |  |  | Auftrag |  | Abgerechnet | 3 | Abgerechnet | 3 | Abgerechnet | 3 | Abgerechnet | 3 | 637371 | Königsbrunn | Wertachstr. | 26 | 1 | Abgerechnet | 3 | Abgerechnet | bis 7 | Abgerechnet | bis 10 | Abgerechnet | bis 10 | Abgerechnet | bis 15 | Abgerechnet | bis 15 | Abgerechnet | bis 15 | Abgerechnet | bis 15 | 4416672653 | 5348787605 | 2025-05-03
Wertachstr. 25 | Point (4416685.60872921161353588 5348816.39697479270398617) |  | Aus Liste fehlender Leuchten | HMx | 2624 | 4416685608 | 5348816394 |  |  |  | 25 | SRM, ger. abg. | 60mm Zopf | 1991-04-25 | Laterne rund | 1991-04-25 | 1 | HQL |  | elipsoid, 4Y | 80 | 2014-05-13 | 1 | Königsbrunn | Königsbrunn (86343) | Wertachstr. | 25 | Laterne | 1 | HME | 80 | 9 | 89 | 3.5 | Aufs. | 0.09 | HS | [5 empty] | 1180 |  | TgDNasy-14 |  |  | Tg |  |  | Pos. 1.180 | 14 |  |  | Townguide | asymmetrisch strahlend | DN | 17 W |  | HS | gris sablé 900, Leuchtendeckel innnen weiß | 2624 | F | BDP103 PCC 1xGRN20/830 DN | 1661 | F08 | Wertachstr. 25 |  | Geplant |  | Geplant |  |  | Geplant |  | Geplant |  | Geplant |  | Auftrag |  |  |  | Auftrag |  | Abgerechnet | 3 | Abgerechnet | 3 | Abgerechnet | 3 | Abgerechnet | 3 | 637379 | Königsbrunn | Wertachstr. | 25 | 1 | Abgerechnet | 3 | Abgerechnet | bis 7 | Abgerechnet | bis 10 | Abgerechnet | bis 10 | Abgerechnet | bis 15 | Abgerechnet | bis 15 | Abgerechnet | bis 15 | Abgerechnet | bis 15 | 4416685608 | 5348816396 | 2025-05-03
Wertachstr. 24 | Point (4416699.99923365190625191 5348851.66717454232275486) |  | Aus Liste fehlender Leuchten | HMx | 2623 | 4416699997 | 5348851667 |  |  |  | 24 | SRM, ger. abg. | 60mm Zopf | 1991-04-25 | Laterne rund | 1991-04-25 | 1 | HQL |  | elipsoid, 4Y | 80 | 2014-05-13 | 1 | Königsbrunn | Königsbrunn (86343) | Wertachstr. | 24 | Laterne | 1 | HME | 80 | 9 | 89 | 3.5 | Aufs. | 0.09 | HS | [5 empty] | 1180 |  | TgDNasy-14 |  |  | Tg |  |  | Pos. 1.180 | 14 |  |  | Townguide | asymmetrisch strahlend | DN | 17 W |  | HS | gris sablé 900, Leuchtendeckel innnen weiß | 2623 | F | BDP103 PCC 1xGRN20/830 DN | 1661 | F08 | Wertachstr. 24 |  | Geplant |  | Geplant |  |  | Geplant |  | Geplant |  | Geplant |  | Auftrag |  |  |  | Auftrag |  | Abgerechnet | 3 | Abgerechnet | 3 | Abgerechnet | 3 | Abgerechnet | 3 | 637377 | Königsbrunn | Wertachstr. | 24 | 1 | Abgerechnet | 3 | Abgerechnet | bis 7 | Abgerechnet | bis 10 | Abgerechnet | bis 10 | Abgerechnet | bis 15 | Abgerechnet | bis 15 | Abgerechnet | bis 15 | Abgerechnet | bis 15 | 4416699999 | 5348851667 | 2025-05-03
Wertachstr. 23 | Point (4416710.79684923216700554 5348889.09598296415060759) |  | Aus Liste fehlender Leuchten | HMx | 2622 | 4416710796 | 5348889093 |  |  |  | 23 | SRM, ger. abg. | 60mm Zopf | 1991-04-25 | Laterne rund | 1991-04-25 | 1 | HQL |  | elipsoid, 4Y | 80 | 2014-05-13 | 1 | Königsbrunn | Königsbrunn (86343) | Wertachstr. | 23 | Laterne | 1 | HME | 80 | 9 | 89 | 3.5 | Aufs. | 0.09 | HS | [5 empty] | 1180 |  | TgDNasy-14 |  |  | Tg |  |  | Pos. 1.180 | 14 |  |  | Townguide | asymmetrisch strahlend | DN | 17 W |  | HS | gris sablé 900, Leuchtendeckel innnen weiß | 2622 | F | BDP103 PCC 1xGRN20/830 DN | 1661 | F08 | Wertachstr. 23 |  | Geplant |  | Geplant |  |  | Geplant |  | Geplant |  | Geplant |  | Auftrag |  |  |  | Auftrag |  | Abgerechnet | 3 | Abgerechnet | 3 | Abgerechnet | 3 | Abgerechnet | 3 | 637396 | Königsbrunn | Wertachstr. | 23 | 1 | Abgerechnet | 3 | Abgerechnet | bis 7 | Abgerechnet | bis 10 | Abgerechnet | bis 10 | Abgerechnet | bis 15 | Abgerechnet | bis 15 | Abgerechnet | bis 15 | Abgerechnet | bis 15 | 4416710796 | 5348889095 | 2025-05-03
Wertachstr. 22 | Point (4416722.31179322116076946 5348927.24487763736397028) |  | Aus Liste fehlender Leuchten | HMx | 2621 | 4416722309 | 5348927241 |  |  |  | 22 | SRM, ger. abg. | 60mm Zopf | 1991-04-25 | Laterne rund | 1991-04-25 | 1 | HQL |  | elipsoid, 4Y | 80 | 2014-05-13 | 1 | Königsbrunn | Königsbrunn (86343) | Wertachstr. | 22 | Laterne | 1 | HME | 80 | 9 | 89 | 3.5 | Aufs. | 0.09 | HS | [5 empty] | 1180 |  | TgDNasy-14 |  |  | Tg |  |  | Pos. 1.180 | 14 |  |  | Townguide | asymmetrisch strahlend | DN | 17 W |  | HS | gris sablé 900, Leuchtendeckel innnen weiß | 2621 | F | BDP103 PCC 1xGRN20/830 DN | 1661 | F08 | Wertachstr. 22 |  | Geplant |  | Geplant |  |  | Geplant |  | Geplant |  | Geplant |  | Auftrag |  |  |  | Auftrag |  | Abgerechnet | 3 | Abgerechnet | 3 | Abgerechnet | 3 | Abgerechnet | 3 | 637383 | Königsbrunn | Wertachstr. | 22 | 1 | Abgerechnet | 3 | Abgerechnet | bis 7 | Abgerechnet | bis 10 | Abgerechnet | bis 10 | Abgerechnet | bis 15 | Abgerechnet | bis 15 | Abgerechnet | bis 15 | Abgerechnet | bis 15 | 4416722311 | 5348927244 | 2025-05-03
Wertachstr. 21 | Point (4416735.98466075304895639 5348962.87388104293495417) |  | Aus Liste fehlender Leuchten | HSx | 2620 | 4416735984 | 5348962872 |  |  |  | 21 | SRM, ger. kon. | 76mm Zopf | 1985-09-05 | Blockform, 1xNAV-E 150W | 1985-09-05 | 1 | NAV-E |  | 4Y, elypsoid, Super | 150 | 2014-06-16 | 1 | Königsbrunn | Königsbrunn (86343) | Wertachstr. | 21 | Koffer | 1 | HSx | 150 | 20 | 170 | 10.5 | Aufs./ Ans. | 0.09 | HS | [5 empty] | 1990-01-01 |  | MnDM50-44 |  |  | Mn | Ja |  | Pos. 1.90 | 44 |  |  | Mini Luma | Straßenoptik breitstrahlend | DM50 | 44 W |  | HS | gris sablé 900 | 2620 | C |  |  | C10 | Wertachstr. 21 |  | Geplant |  | Geplant |  |  | Geplant |  | Geplant |  | Geplant |  | Abgerechnet | 49 | Abgerechnet | 49 | Abgerechnet | 49 | Abgerechnet | 49 | Abgerechnet | 49 | Abgerechnet | 49 | Abgerechnet | 49 | 636717 | Königsbrunn | Wertachstr. | 21 | 1 | Abgerechnet | 49 | Abgerechnet | bis 7 | Abgerechnet | bis 10 | Abgerechnet | bis 10 | Abgerechnet | bis 15 | Abgerechnet | bis 15 | Abgerechnet | bis 15 | Abgerechnet | bis 15 | 4416735984 | 5348962873 | 2025-05-10
Wertachstr. 20 | Point (4416743.46229680720716715 5349004.01564798597246408) |  | Aus Liste fehlender Leuchten | LED | 2619 | 4416743462 | 5349004014 |  |  | eine Leuchte des Doppelauslegers fehlt eine Leuchte des Doppelauslegers fehlt | 20 | SRM, ger. kon. | 76mm Zopf | 1985-09-05 | Blockform, 1xNAV-E 150W | 1985-09-05 | 1 | LED | NAV-E | 4Y, elypsoid, Super | 300 | 2014-06-16 | 1 | Königsbrunn | Königsbrunn (86343) | Wertachstr. | 20 | Koffer | 2 | LED | 0 | 0 | 0 | 10.5 | Aufs./ Ans. | 0.09 | HS | [22 empty] | HS |  | 2619 |  |  |  |  | Wertachstr. 20 | [47 empty] | 4416743462 | 5349004015 | 2025-05-10
Uhlandstr. 114 | Point (4418043.00692805461585522 5349418.39956845808774233) |  | Aus Liste fehlender Leuchten |  | 2459 | 4418043006 | 5349418399 |  |  |  | 114 | SRM, ger. kon. | 76mm Zopf |  | Phil.MiniLuma R4 Optik LED 3033lm 4000K 76mm |  | 1 | 20 LED |  | 3033lm 4000K für Phillips MiniLuma Breitstrahlende R4 Optik | 32 |  | 1 | Königsbrunn | Königsbrunn (86343) | Uhlandstr. | 114 | LED | 1 | LED | 0 | 0 | 0 | 7 | Auf/Ans | 0.059 | NS | [22 empty] | NS |  | 2459 |  |  |  |  | Uhlandstr. 114 | [47 empty] | 4418043006 | 5349418399 | 7
Pfarrer-Rupert-Ritzer-Weg 10 | Point (4417753.1339020524173975 5347596.34466861840337515) |  | Aus Liste fehlender Leuchten |  | 2024 | 4417753133 | 5347596343 |  |  |  | 10 | SRM, ger. abg. | 60mm Zopf | 1991-04-22 | Würfelleuchte | 1991-04-22 | 1 | NAV am HQL 80W |  | VG (IWASAKI) | 75 | 2014-06-11 | 1 | Königsbrunn | Königsbrunn (86343) | Pfarrer-Rupert-Ritzer-Weg | 10 | Würfel | 1 | HSx | 70 | 5 | 75 | 3.5 | Aufs. | 0.032 | NS | [8 empty] | Überprüfen, ob noch vorhanden; direkt neben neuer LED-Leuchte ?! |  |  | Ja | [10 empty] | NS |  | 2024 |  |  |  |  | Pfarrer-Rupert-Ritzer-Weg 10 | [47 empty] | 4417753133 | 5347596344 | 2025-05-03
Pfarrer-Rupert-Ritzer-Weg | Point (4417901.8012978583574295 5347557.35160528123378754) |  | Selbst hinzugefügt, privat! In LV-Pos. mal mit Wert versehen gewesen |  | 2903 | 4417901801 | 5347557349 | [18 empty] | Pfarrer-Rupert-Ritzer-Weg | [16 empty] | 1930-01-01 |  | McDN11-14 |  |  | Mc |  |  |  | 14 |  |  | Micro Luma | Radwegeoptik extrem breitstrahlend/engstrahlend | DN11 | 14 W |  | NS | gris sablé 900 | 2903 | B |  |  | B10 | Pfarrer-Rupert-Ritzer-Weg | [47 empty] | 4417901801 | 5347557351
Pfarrer-Rupert-Ritzer-Weg | Point (4417919.25393133237957954 5347556.76985083147883415) |  | Selbst hinzugefügt, privat! In LV-Pos. mal mit Wert versehen gewesen |  | 2902 | 4417919252 | 5347556769 | [18 empty] | Pfarrer-Rupert-Ritzer-Weg | [16 empty] | 1930-01-01 |  | McDN11-14 |  |  | Mc |  |  |  | 14 |  |  | Micro Luma | Radwegeoptik extrem breitstrahlend/engstrahlend | DN11 | 14 W |  | NS | gris sablé 900 | 2902 | B |  |  | B10 | Pfarrer-Rupert-Ritzer-Weg | [47 empty] | 4417919253 | 5347556769
Pfarrer-Rupert-Ritzer-Weg | Point (4417940.31344239041209221 5347555.48999104369431734) |  | Selbst hinzugefügt, privat! In LV-Pos. mal mit Wert versehen gewesen |  | 2905 | 4417940313 | 5347555489 | [18 empty] | Pfarrer-Rupert-Ritzer-Weg | [16 empty] | 1930-01-01 |  | McDN11-14 |  |  | Mc |  |  |  | 14 |  |  | Micro Luma | Radwegeoptik extrem breitstrahlend/engstrahlend | DN11 | 14 W |  | NS | gris sablé 900 | 2905 | B |  |  | B10 | Pfarrer-Rupert-Ritzer-Weg | [47 empty] | 4417940313 | 5347555489
Pfarrer-Rupert-Ritzer-Weg | Point (4417958.92958476301282644 5347554.79188570473343134) |  | Selbst hinzugefügt, privat! In LV-Pos. mal mit Wert versehen gewesen |  | 2904 | 4417958928 | 5347554791 | [18 empty] | Pfarrer-Rupert-Ritzer-Weg | [16 empty] | 1930-01-01 |  | McDN11-14 |  |  | Mc |  |  |  | 14 |  |  | Micro Luma | Radwegeoptik extrem breitstrahlend/engstrahlend | DN11 | 14 W |  | NS | gris sablé 900 | 2904 | B |  |  | B10 | Pfarrer-Rupert-Ritzer-Weg | [47 empty] | 4417958929 | 5347554791
Marktplatz 5 | Point (4417765.37792726140469313 5348472.91590135917067528) |  | Aus Liste fehlender Leuchten | Dummy | 1675 | 4417765377 | 5348472915 |  |  |  | 5 | Sonstige Befestigung |  | 1983-01-01 | Sonstige Anlagen | 1983-01-01 | 1 | Dummy für Sonderfälle |  |  | 200 | 1983-01-01 | 1 | Königsbrunn | Königsbrunn (86343) | Marktplatz | 5 | ? | 1 | Dummy | 200 | 0 | 200 | 0 | 0 | 0.013 | NS | [22 empty] | NS |  | 1675 |  |  |  |  | Marktplatz 5 | [47 empty] | 4417765377 | 5348472915 | 0
Lerchenstr. 13 | Point (4418126.99567041732370853 5349520.45561277028173208) |  | Aus Liste fehlender Leuchten |  | 1587 | 4418126995 | 5349520455 |  |  |  | 13 | 3-fach |  | 1976-01-01 | / Ans., Überspannungsleuchte LBF 321 LL | 1976-01-01 | 1 | L |  | Leuchtst.l. Aura longlife refl/840> | 36 | 2008-12-15 | 1 | Königsbrunn | Königsbrunn (86343) | Lerchenstr. | 13 | Seil | 1 | T | 36 | 10 | 46 | 0 | Seil | 0.046 | NS | [5 empty] | 2025-10-01 |  | DsCDSW1-22 |  |  | Ds |  |  |  | 22 |  |  | Leuchte existiert nicht mehr | Leuchte existiert nicht mehr |  |  |  | NS |  | 1587 |  |  |  |  | Lerchenstr. 13 | [47 empty] | 4418126995 | 5349520455 | 0
Lechstr. 13 | Point (4418554.54597336240112782 5348914.50453327037394047) |  | Aus Liste fehlender Leuchten | 115 | 1552 | 4418554542 | 5348914502 |  |  |  | 13 | SRM, ger. kon. | 89mm Zopf | 1983-07-08 | Aufsatzl. groß | 1983-07-08 | 1 | NAV am HQL 125W |  | VG (IWASAKI) | 115 | 2014-02-19 | 1 | Königsbrunn | Königsbrunn (86343) | Lechstr. | 13 | Koffer | 1 | HSx | 100 | 15 | 115 | 10.5 | Aufs. | 0.174 | HS | [5 empty] | 1990-01-01 |  | MnDM12-44AL |  |  | Mn | Ja | ALM | Pos. 1.90 | 44 |  |  | Mini Luma | Straßenoptik breitstrahlend | DM12 | 44 W |  | HS | gris sablé 900 | 1552 | C |  |  | C05-A | Lechstr. 13 |  | Geplant |  | Geplant |  |  | Geplant |  | Geplant |  | Geplant |  | Auftrag |  | Abgerechnet | 50 | Abgerechnet | 50 | Abgerechnet | 50 | Abgerechnet | 50 | Abgerechnet | 50 | Abgerechnet | 50 | 638179 | Königsbrunn | Lechstr. | 13 | 1 | Abgerechnet | 50 | Abgerechnet | bis 7 | Abgerechnet | bis 10 | Abgerechnet | bis 10 | Abgerechnet | bis 15 | Abgerechnet | bis 15 | Abgerechnet | bis 15 | Abgerechnet | bis 15 | 4418554545 | 5348914504 | 2025-05-10
Lechstr. 12 | Point (4418546.10259325243532658 5348972.50176099315285683) |  | Aus Liste fehlender Leuchten |  | 1551 | 4418546102 | 5348972501 |  |  |  | 12 | SRM, ger. kon. | 89mm Zopf | 1983-07-08 | Aufsatzl. groß | 1983-07-08 | 1 | NAV am HQL 125W |  | VG (IWASAKI) | 115 | 2014-02-19 | 1 | Königsbrunn | Königsbrunn (86343) | Lechstr. | 12 | Koffer | 1 | HSx | 100 | 15 | 115 | 10.5 | Aufs. | 0.174 | HS | [5 empty] | 1990-01-01 |  | MnDM12-44AL |  |  | Mn | Ja | ALM | Pos. 1.90 | 44 |  |  | Mini Luma | Straßenoptik breitstrahlend | DM12 | 44 W |  | HS | gris sablé 900 | 1551 | C |  |  | C05-A | Lechstr. 12 |  | Geplant |  | Geplant |  |  | Geplant |  | Geplant |  | Geplant |  | Auftrag |  | Abgerechnet | 50 | Abgerechnet | 50 | Abgerechnet | 50 | Abgerechnet | 50 | Abgerechnet | 50 | Abgerechnet | 50 | 638178 | Königsbrunn | Lechstr. | 12 | 1 | Abgerechnet | 50 | Abgerechnet | bis 7 | Abgerechnet | bis 10 | Abgerechnet | bis 10 | Abgerechnet | bis 15 | Abgerechnet | bis 15 | Abgerechnet | bis 15 | Abgerechnet | bis 15 | 4418546102 | 5348972501 | 2025-05-10
Königsallee 38 | Point (4416732.92849243339151144 5349065.04349434934556484) |  | Aus Liste fehlender Leuchten |  | 1411 | 4416732928 | 5349065042 |  |  |  | 38 | SRM, ger. abg. | 76mm Zopf | 2009-09-17 | kl. Runde, 1xNAV-T 50/70W | 2009-09-17 | 1 | NAV-T |  | 4Y,röhrenf., Super | 50 | 2014-06-06 | 1 | Königsbrunn | Königsbrunn (86343) | Königsallee | 38 | Koffer | 1 | HSx | 50 | 12 | 62 | 4.5 | Aufs./ Ans. | 0.022 | HS | [5 empty] | 1940-01-01 |  | McDN11-18 |  |  | Mn | Ja |  |  | 18 |  |  | entfällt | entfällt |  |  |  | NS |  | 1411 |  |  |  |  | Königsallee 38 | [47 empty] | 4416732928 | 5349065043 | 2025-05-04
Königsallee 37 | Point (4416710.56701310817152262 5348981.74930556211620569) |  | Aus Liste fehlender Leuchten |  | 1410 | 4416710565 | 5348981747 |  |  |  | 37 | SRM, ger. abg. | 76mm Zopf | 2009-09-17 | kl. Runde, 1xNAV-T 50/70W | 2009-09-17 | 1 | NAV-T |  | 4Y,röhrenf., Super | 50 | 2014-06-06 | 1 | Königsbrunn | Königsbrunn (86343) | Königsallee | 37 | Koffer | 1 | HSx | 50 | 12 | 62 | 4.5 | Aufs./ Ans. | 0.022 | HS | [5 empty] | 1940-01-01 |  | McDN11-18 |  |  | Mn | Ja |  |  | 18 |  |  | entfällt | entfällt |  |  |  | NS |  | 1410 |  |  |  |  | Königsallee 37 | [47 empty] | 4416710567 | 5348981749 | 2025-05-04
Königsallee 36 | Point (4416723.86603467166423798 5349031.20340893045067787) |  | Aus Liste fehlender Leuchten |  | 1409 | 4416723866 | 5349031201 |  |  |  | 36 | SRM, ger. abg. | 76mm Zopf | 2009-09-17 | kl. Runde, 1xNAV-T 50/70W | 2009-09-17 | 1 | NAV-T |  | 4Y,röhrenf., Super | 50 | 2014-06-06 | 1 | Königsbrunn | Königsbrunn (86343) | Königsallee | 36 | Koffer | 1 | HSx | 50 | 12 | 62 | 4.5 | Aufs./ Ans. | 0.022 | HS | [5 empty] | 1940-01-01 |  | McDN11-18 |  |  | Mn | Ja |  |  | 18 |  |  | entfällt | entfällt |  |  |  | NS |  | 1409 |  |  |  |  | Königsallee 36 | [47 empty] | 4416723866 | 5349031203 | 2025-05-04
Königsallee 32 | Point (4416726.1119194570928812 5348998.31109191942960024) |  | Aus Liste fehlender Leuchten |  | 1405 | 4416726.11 | 5348998309 |  |  |  | 32 | SRM, ger. kon. | 76mm Zopf | 1995-11-03 | Blockforml. 171 klein 1xHQL 80-125W | 1995-11-03 | 1 | NAV am HQL 80W |  | VG (IWASAKI) | 75 | 2014-06-12 | 1 | Königsbrunn | Königsbrunn (86343) | Königsallee | 32 | Koffer | 1 | HSx | 70 | 5 | 75 | 7.5 | Aufs. | 0.022 | HS | [5 empty] | 1940-01-01 |  | McDN11-18 |  |  | Mn | Ja |  |  | 18 |  |  | entfällt | entfällt |  |  |  | NS |  | 1405 |  |  |  |  | Königsallee 32 | [47 empty] | 4416726111 | 5348998311 | 2025-05-07
Königsallee 31 | Point (4416749.48645999096333981 5349078.93012627121061087) |  | Aus Liste fehlender Leuchten |  | 1404 | 4416749485 | 5349078928 |  |  |  | 31 | SRM, ger. kon. | 76mm Zopf | 1995-11-03 | Blockforml. 171 klein 1xHQL 80-125W | 1995-11-03 | 1 | NAV am HQL 80W |  | VG (IWASAKI) | 75 | 2014-06-12 | 1 | Königsbrunn | Königsbrunn (86343) | Königsallee | 31 | Koffer | 1 | HSx | 70 | 5 | 75 | 7.5 | Aufs. | 0.022 | HS | [5 empty] | 1940-01-01 |  | McDN11-18 |  |  | Mn | Ja |  |  | 18 |  |  | entfällt | entfällt |  |  |  | HS |  | 1404 |  |  |  |  | Königsallee 31 | [47 empty] | 4416749486 | 5349078.93 | 2025-05-07
Königsallee 30 | Point (4416741.12639505043625832 5349045.59656382072716951) |  | Aus Liste fehlender Leuchten |  | 1403 | 4416741126 | 5349045593 |  |  |  | 30 | SRM, ger. kon. | 76mm Zopf | 1995-11-03 | Blockforml. 171 klein 1xHQL 80-125W | 1995-11-03 | 1 | NAV am HQL 80W |  | VG (IWASAKI) | 75 | 2014-06-12 | 1 | Königsbrunn | Königsbrunn (86343) | Königsallee | 30 | Koffer | 1 | HSx | 70 | 5 | 75 | 7.5 | Aufs. | 0.022 | HS | [5 empty] | 1940-01-01 |  | McDN11-18 |  |  | Mn | Ja |  |  | 18 |  |  | entfällt | entfällt |  |  |  | NS |  | 1403 |  |  |  |  | Königsallee 30 | [47 empty] | 4416741126 | 5349045596 | 2025-05-07
Karwendelstr. 6 | Point (4418409.18891815654933453 5348687.73547864239662886) |  | Aus Liste fehlender Leuchten | T | 1266 | 4418409188 | 5348687735 |  |  |  | 6 | Pei. kreisf. ger. | 60mm Zopf, Stutzen 42x400mm | 1976-12-01 | Peitschenmastleuchte LRF301, 2xLL | 1976-12-01 | 1 | L |  | Leuchtst.l. Aura longlife refl/840> | 36 | 2008-12-15 | 1 | Königsbrunn | Königsbrunn (86343) | Karwendelstr. | 6 | Langfeld | 1 | T | 36 | 10 | 46 | 7.5 | Ans. | 0.02 | HS | [5 empty] | 1950-01-01 |  | McDN11-22AL |  |  | Mc |  | ALM | Pos. 1.50 | 22 |  |  | Micro Luma | Radwegeoptik extrem breitstrahlend/engstrahlend | DN11 | 22 W |  | HS | gris sablé 900 | 1266 | B |  |  | B11-A | Karwendelstr. 6 |  | Auftrag |  | Auftrag |  | 44 | Abgerechnet | 44 | Abgerechnet | 44 | Abgerechnet | 44 | Abgerechnet | 44 | Abgerechnet | 44 | Abgerechnet | 44 | Abgerechnet | 44 | Abgerechnet | 44 | Abgerechnet | 44 | Abgerechnet | 44 | 636435 | Königsbrunn | Karwendelstr. | 6 | 1 | Abgerechnet | 44 | Abgerechnet | bis 7 | Abgerechnet | bis 10 | Abgerechnet | bis 10 | Abgerechnet | bis 15 | Abgerechnet | bis 15 | Abgerechnet | bis 15 | Abgerechnet | bis 15 | 4418409188 | 5348687735 | 2025-05-07
Karwendelstr. 5 | Point (4418417.10646447539329529 5348728.76290440373122692) |  | Aus Liste fehlender Leuchten | T | 1265 | 4418417105 | 5348728762 |  |  |  | 5 | Pei. kreisf. ger. | 60mm Zopf, Stutzen 42x400mm | 1976-12-01 | Peitschenmastleuchte LRF301, 2xLL | 1976-12-01 | 1 | L |  | Leuchtst.l. Aura longlife refl/840> | 36 | 2008-12-15 | 1 | Königsbrunn | Königsbrunn (86343) | Karwendelstr. | 5 | Langfeld | 1 | T | 36 | 10 | 46 | 7.5 | Ans. | 0.02 | HS | [5 empty] | 1950-01-01 |  | McDN11-22AL |  |  | Mc |  | ALM | Pos. 1.50 | 22 |  |  | Micro Luma | Radwegeoptik extrem breitstrahlend/engstrahlend | DN11 | 22 W |  | HS | gris sablé 900 | 1265 | B |  |  | B11-A | Karwendelstr. 5 |  | Auftrag |  | Auftrag |  | 44 | Abgerechnet | 44 | Abgerechnet | 44 | Abgerechnet | 44 | Abgerechnet | 44 | Abgerechnet | 44 | Abgerechnet | 44 | Abgerechnet | 44 | Abgerechnet | 44 | Abgerechnet | 44 | Abgerechnet | 44 | 636430 | Königsbrunn | Karwendelstr. | 5 | 1 | Abgerechnet | 44 | Abgerechnet | bis 7 | Abgerechnet | bis 10 | Abgerechnet | bis 10 | Abgerechnet | bis 15 | Abgerechnet | bis 15 | Abgerechnet | bis 15 | Abgerechnet | bis 15 | 4418417106 | 5348728762 | 2025-05-07
Karwendelstr. 4 | Point (4418423.58496094029396772 5348773.3891745051369071) |  | Aus Liste fehlender Leuchten | T | 1264 | 4418423582 | 5348773389 |  |  |  | 4 | Pei. kreisf. ger. | 60mm Zopf, Stutzen 42x400mm | 1976-12-01 | Peitschenmastleuchte LRF301, 2xLL | 1976-12-01 | 1 | L |  | Leuchtst.l. Aura longlife refl/840> | 36 | 2008-12-15 | 1 | Königsbrunn | Königsbrunn (86343) | Karwendelstr. | 4 | Langfeld | 1 | T | 36 | 10 | 46 | 7.5 | Ans. | 0.02 | HS | [5 empty] | 1950-01-01 |  | McDN11-22AL |  |  | Mc |  | ALM | Pos. 1.50 | 22 |  |  | Micro Luma | Radwegeoptik extrem breitstrahlend/engstrahlend | DN11 | 22 W |  | HS | gris sablé 900 | 1264 | B |  |  | B11-A | Karwendelstr. 4 |  | Auftrag |  | Auftrag |  | 44 | Abgerechnet | 44 | Abgerechnet | 44 | Abgerechnet | 44 | Abgerechnet | 44 | Abgerechnet | 44 | Abgerechnet | 44 | Abgerechnet | 44 | Abgerechnet | 44 | Abgerechnet | 44 | Abgerechnet | 44 | 636434 | Königsbrunn | Karwendelstr. | 4 | 1 | Abgerechnet | 44 | Abgerechnet | bis 7 | Abgerechnet | bis 10 | Abgerechnet | bis 10 | Abgerechnet | bis 15 | Abgerechnet | bis 15 | Abgerechnet | bis 15 | Abgerechnet | bis 15 | 4418423584 | 5348773389 | 2025-05-07
Karwendelstr. 3 | Point (4418423.78554196562618017 5348821.0020086532458663) |  | Aus Liste fehlender Leuchten | LED | 1263 | 4418423785 | 5348821002 |  |  |  | 3 | Pei. kreisf. ger. | 60mm Zopf, Stutzen 42x400mm | 1976-12-01 | Peitschenmastleuchte LRF301, 2xLL | 1976-12-01 | 1 | LED | L | Leuchtst.l. Aura longlife refl/840> | 36 | 2008-12-15 | 1 | Königsbrunn | Königsbrunn (86343) | Karwendelstr. | 3 | Langfeld | 1 | LED | 0 | 0 | 0 | 7.5 | Ans. | 0.02 | HS | [12 empty] | ALM | Pos. 1.50 |  |  |  | Micro Luma | Radwegeoptik extrem breitstrahlend/engstrahlend | DN11 | 22 W |  | HS | gris sablé 900 | 1263 | B |  |  | B11-A | Karwendelstr. 3 |  | Auftrag |  | Auftrag |  | 44 | Abgerechnet | 44 | Abgerechnet | 44 | Abgerechnet | 44 | Abgerechnet | 44 | Abgerechnet | 44 | Abgerechnet | 44 | Abgerechnet | 44 | Abgerechnet | 44 | Abgerechnet | 44 | Abgerechnet | 44 | 636432 | Königsbrunn | Karwendelstr. | 3 | 1 | Abgerechnet | 44 | Abgerechnet | bis 7 | Abgerechnet | bis 10 | Abgerechnet | bis 10 | Abgerechnet | bis 15 | Abgerechnet | bis 15 | Abgerechnet | bis 15 | Abgerechnet | bis 15 | 4418423785 | 5348821002 | 2025-05-07
Karwendelstr. 2 | Point (4418421.62887365464121103 5348867.78755527175962925) |  | Aus Liste fehlender Leuchten | T | 1262 | 4418421627 | 5348867786 |  |  |  | 2 | Pei. kreisf. ger. | 60mm Zopf, Stutzen 42x400mm | 1976-12-01 | Peitschenmastleuchte LRF301, 2xLL | 1976-12-01 | 1 | L |  | Leuchtst.l. Aura longlife refl/840> | 36 | 2008-12-15 | 1 | Königsbrunn | Königsbrunn (86343) | Karwendelstr. | 2 | Langfeld | 1 | T | 36 | 10 | 46 | 7.5 | Ans. | 0.02 | HS | [5 empty] | 1950-01-01 |  | McDN11-22AL |  |  | Mc |  | ALM | Pos. 1.50 | 22 |  |  | Micro Luma | Radwegeoptik extrem breitstrahlend/engstrahlend | DN11 | 22 W |  | HS | gris sablé 900 | 1262 | B |  |  | B11-A | Karwendelstr. 2 |  | Auftrag |  | Auftrag |  | 44 | Abgerechnet | 44 | Abgerechnet | 44 | Abgerechnet | 44 | Abgerechnet | 44 | Abgerechnet | 44 | Abgerechnet | 44 | Abgerechnet | 44 | Abgerechnet | 44 | Abgerechnet | 44 | Abgerechnet | 44 | 636429 | Königsbrunn | Karwendelstr. | 2 | 1 | Abgerechnet | 44 | Abgerechnet | bis 7 | Abgerechnet | bis 10 | Abgerechnet | bis 10 | Abgerechnet | bis 15 | Abgerechnet | bis 15 | Abgerechnet | bis 15 | Abgerechnet | ab 23 | 4418421628 | 5348867787 | 2025-05-07
Karwendelstr. 1 | Point (4418418.42550969123840332 5348914.19030429236590862) |  | Aus Liste fehlender Leuchten | T | 1261 | 4418418423 | 5348914.19 |  |  |  | 1 | Pei. kreisf. ger. | 60mm Zopf, Stutzen 42x400mm | 1976-12-01 | Peitschenmastleuchte LRF301, 2xLL | 1976-12-01 | 1 | L |  | Leuchtst.l. Aura longlife refl/840> | 36 | 2008-12-15 | 1 | Königsbrunn | Königsbrunn (86343) | Karwendelstr. | 1 | Langfeld | 1 | T | 36 | 10 | 46 | 7.5 | Ans. | 0.02 | HS | [5 empty] | 1950-01-01 |  | McDN11-22AL |  |  | Mc |  | ALM | Pos. 1.50 | 22 |  |  | Micro Luma | Radwegeoptik extrem breitstrahlend/engstrahlend | DN11 | 22 W |  | HS | gris sablé 900 | 1261 | B |  |  | B11-A | Karwendelstr. 1 |  | Auftrag |  | Auftrag |  | 44 | Abgerechnet | 44 | Abgerechnet | 44 | Abgerechnet | 44 | Abgerechnet | 44 | Abgerechnet | 44 | Abgerechnet | 44 | Abgerechnet | 44 | Abgerechnet | 44 | Abgerechnet | 44 | Abgerechnet | 44 | 636431 | Königsbrunn | Karwendelstr. | 1 | 1 | Abgerechnet | 44 | Abgerechnet | bis 7 | Abgerechnet | bis 10 | Abgerechnet | bis 10 | Abgerechnet | bis 15 | Abgerechnet | bis 15 | Abgerechnet | bis 15 | Abgerechnet | bis 15 | 4418418425 | 5348914.19 | 2025-05-07
Hunnenstr. 46 | Point (4416892.33845238946378231 5350125.21672500856220722) |  | Aus Liste fehlender Leuchten | LED | 1220 | 4416892338 | 5350125216 |  |  |  | 46 | SRM, ger. kon. | 89mm Zopf | 1989-02-14 | Blockform, 1xNAV-E 150W | 1989-02-14 | 1 | LED | NAV-E | 4Y, elypsoid, Super | 300 | 2014-02-14 | 1 | Königsbrunn | Königsbrunn (86343) | Hunnenstr. | 46 | Koffer | 2 | LED | 0 | 0 | 0 | 10.5 | Aufs./ Ans. | 0.043 | NS | 2 | [21 empty] | HS |  | 1220a |  |  |  |  | Hunnenstr. 46 | [39 empty] | Geplant |  | Geplant |  | Geplant |  | Auftrag | ab 23 | 4416892338 | 5350125216 | 2025-05-10
Hunnenstr. 46 | Point (4416891.81292737927287817 5350125.33800001069903374) |  | Aus Liste fehlender Leuchten | LED | 1220 | 4416892338 | 5350125216 |  |  |  | 46 | SRM, ger. kon. | 89mm Zopf | 1989-02-14 | Blockform, 1xNAV-E 150W | 1989-02-14 | 1 | LED | NAV-E | 4Y, elypsoid, Super | 300 | 2014-02-14 | 1 | Königsbrunn | Königsbrunn (86343) | Hunnenstr. | 46 | Koffer | 2 | LED | 0 | 0 | 0 | 10.5 | Aufs./ Ans. | 0.043 | NS | 2 | [21 empty] | HS |  | 1220b |  |  |  |  | Hunnenstr. 46 | [39 empty] | Geplant |  | Geplant |  | Geplant |  | Auftrag | ab 23 | 4416891812 | 5350125338 | 2025-05-10
Hunnenstr. 45 | Point (4416906.01298287324607372 5350151.8492329940199852) |  | Aus Liste fehlender Leuchten | LED | 1219 | 4416906012 | 5350151849 |  |  |  | 45 | SRM, ger. kon. | 76mm Zopf | 2012-03-30 | SQ 100 1xNAV 150W dig.Red., Planglas | 2012-03-30 | 1 | LED | NAV-T | 4Y, röhrenf., Super | 150 | 2014-02-25 | 1 | Königsbrunn | Königsbrunn (86343) | Hunnenstr. | 45 | Koffer | 1 | LED | 0 | 0 | 0 | 10.5 | Aufs./ Ans. | 0.043 | NS | [22 empty] | NS |  | 1219 |  |  |  |  | Hunnenstr. 45 | [39 empty] | Geplant |  | Geplant |  | Geplant |  | Auftrag | ab 23 | 4416906012 | 5350151849 | 2025-05-10
Hunnenstr. 44 | Point (4416914.6498376252129674 5350189.99774245172739029) |  | Aus Liste fehlender Leuchten | LED | 1218 | 4416914649 | 5350189997 |  |  |  | 44 | Pei. kreisf. ger. | 60mm Zopf, Stutzen 42x400mm | 1989-02-14 | iGuzzini Wow LED | 2014-02-10 | 1 | LED |  | 6620lm, 4000K, BH36 Profil2 f. iGuzzini Wow | 69.2 | 2014-02-10 | 1 | Königsbrunn | Königsbrunn (86343) | Hunnenstr. | 44 | LED | 1 | LED | 0 | 0 | 0 | 7.5 | An.,Auf. | 0.043 | NS | [22 empty] | NS |  | 1218 |  |  |  |  | Hunnenstr. 44 | [47 empty] | 4416914649 | 5350189997 | 2025-05-07
Hunnenstr. 43 | Point (4416924.72376736905425787 5350224.5479029593989253) |  | Aus Liste fehlender Leuchten | LED | 1217 | 4416924723 | 5350224547 |  |  |  | 43 | Pei. kreisf. ger. | 60mm Zopf, Stutzen 42x400mm | 1989-02-14 | iGuzzini Wow LED | 2014-02-10 | 1 | LED |  | 6620lm, 4000K, BH36 Profil2 f. iGuzzini Wow | 69.2 | 2014-02-10 | 1 | Königsbrunn | Königsbrunn (86343) | Hunnenstr. | 43 | LED | 1 | LED | 0 | 0 | 0 | 7.5 | An.,Auf. | 0.043 | NS | [22 empty] | NS |  | 1217 |  |  |  |  | Hunnenstr. 43 | [47 empty] | 4416924723 | 5350224547 | 2025-05-07
Hunnenstr. 42 | Point (4416931.2025990579277277 5350262.69605727959424257) |  | Aus Liste fehlender Leuchten | LED | 1216 | 4416931201 | 5350262696 |  |  |  | 42 | Pei. kreisf. ger. | 60mm Zopf, Stutzen 42x400mm | 1989-02-14 | iGuzzini Wow LED | 2014-02-10 | 1 | LED |  | 6620lm, 4000K, BH36 Profil2 f. iGuzzini Wow | 69.2 | 2014-02-10 | 1 | Königsbrunn | Königsbrunn (86343) | Hunnenstr. | 42 | LED | 1 | LED | 0 | 0 | 0 | 7.5 | An.,Auf. | 0.043 | NS | [22 empty] | NS |  | 1216 |  |  |  |  | Hunnenstr. 42 | [47 empty] | 4416931202 | 5350262696 | 2025-05-07
Hunnenstr. 41 | Point (4416940.55864127539098263 5350297.96558275073766708) |  | Aus Liste fehlender Leuchten | LED | 1215 | 4416940558 | 5350297963 |  |  |  | 41 | Pei. kreisf. ger. | 60mm Zopf, Stutzen 42x400mm | 1989-02-14 | iGuzzini Wow LED | 2014-02-10 | 1 | LED |  | 6620lm, 4000K, BH36 Profil2 f. iGuzzini Wow | 69.2 | 2014-02-10 | 1 | Königsbrunn | Königsbrunn (86343) | Hunnenstr. | 41 | LED | 1 | LED | 0 | 0 | 0 | 7.5 | An.,Auf. | 0.043 | NS | [22 empty] | NS |  | 1215 |  |  |  |  | Hunnenstr. 41 | [47 empty] | 4416940558 | 5350297965 | 2025-05-07
Hunnenstr. 40 | Point (4416951.34651217702776194 5350336.11598158441483974) |  | Aus Liste fehlender Leuchten | LED | 1214 | 4416951343 | 5350336115 |  |  |  | 40 | Pei. kreisf. ger. | 60mm Zopf, Stutzen 42x400mm | 1989-02-14 | iGuzzini Wow LED | 2014-02-10 | 1 | LED |  | 6620lm, 4000K, BH36 Profil2 f. iGuzzini Wow | 69.2 | 2014-02-10 | 1 | Königsbrunn | Königsbrunn (86343) | Hunnenstr. | 40 | LED | 1 | LED | 0 | 0 | 0 | 7.5 | An.,Auf. | 0.043 | NS | [22 empty] | NS |  | 1214 |  |  |  |  | Hunnenstr. 40 | [47 empty] | 4416951346 | 5350336115 | 2025-05-07
Hunnenstr. 39 | Point (4416959.26744539570063353 5350371.38441160507500172) |  | Aus Liste fehlender Leuchten | LED | 1213 | 4416959267 | 5350371383 |  |  |  | 39 | Pei. kreisf. ger. | 60mm Zopf, Stutzen 42x400mm | 1989-02-14 | iGuzzini Wow LED | 2014-02-10 | 1 | LED |  | 6620lm, 4000K, BH36 Profil2 f. iGuzzini Wow | 69.2 | 2014-02-10 | 1 | Königsbrunn | Königsbrunn (86343) | Hunnenstr. | 39 | LED | 1 | LED | 0 | 0 | 0 | 7.5 | An.,Auf. | 0.043 | NS | [22 empty] | NS |  | 1213 |  |  |  |  | Hunnenstr. 39 | [47 empty] | 4416959267 | 5350371384 | 2025-05-07
Hunnenstr. 38 | Point (4416967.18405895214527845 5350409.53282235655933619) |  | Aus Liste fehlender Leuchten | LED | 1212 | 4416967184 | 5350409531 |  |  |  | 38 | Pei. kreisf. ger. | 60mm Zopf, Stutzen 42x400mm | 1989-02-14 | iGuzzini Wow LED | 2014-02-06 | 1 | LED |  | 6620lm, 4000K, BH36 Profil2 f. iGuzzini Wow | 69.2 | 2014-02-06 | 1 | Königsbrunn | Königsbrunn (86343) | Hunnenstr. | 38 | LED | 1 | LED | 0 | 0 | 0 | 7.5 | An.,Auf. | 0.043 | NS | [22 empty] | NS |  | 1212 |  |  |  |  | Hunnenstr. 38 | [47 empty] | 4416967184 | 5350409532 | 2025-05-07
Hunnenstr. 37 | Point (4416983.02417472098022699 5350423.20804848335683346) |  | Aus Liste fehlender Leuchten | LED | 1211 | 4416983024 | 5350423207 |  |  |  | 37 | Pei. kreisf. ger. | 60mm Zopf, Stutzen 42x400mm | 1967-06-16 | iGuzzini Wow LED | 2014-02-06 | 1 | LED |  | 6620lm, 4000K, BH36 Profil2 f. iGuzzini Wow | 69.2 | 2014-02-06 | 1 | Königsbrunn | Königsbrunn (86343) | Hunnenstr. | 37 | LED | 1 | LED | 0 | 0 | 0 | 7.5 | An.,Auf. | 0.043 | NS | [22 empty] | NS |  | 1211 |  |  |  |  | Hunnenstr. 37 | [47 empty] | 4416983024 | 5350423208 | 2025-05-07
Hunnenstr. 36 | Point (4417019.72834574151784182 5350418.17250294703990221) |  | Aus Liste fehlender Leuchten | LED | 1210 | 4417019728 | 5350418172 |  |  |  | 36 | Pei. kreisf. ger. | 60mm Zopf, Stutzen 42x400mm | 1967-06-16 | iGuzzini Wow LED | 2014-02-06 | 1 | LED |  | 6620lm, 4000K, BH36 Profil2 f. iGuzzini Wow | 69.2 | 2014-02-06 | 1 | Königsbrunn | Königsbrunn (86343) | Hunnenstr. | 36 | LED | 1 | LED | 0 | 0 | 0 | 7.5 | An.,Auf. | 0.043 | NS | [22 empty] | NS |  | 1210 |  |  |  |  | Hunnenstr. 36 | [47 empty] | 4417019728 | 5350418172 | 2025-05-07
Hunnenstr. 35 | Point (4417060.04394819866865873 5350410.97376289684325457) |  | Aus Liste fehlender Leuchten | LED | 1209 | 4417060042 | 5350410973 |  |  |  | 35 | Pei. kreisf. ger. | 60mm Zopf, Stutzen 42x400mm | 1967-06-16 | iGuzzini Wow LED | 2014-02-06 | 1 | LED |  | 6620lm, 4000K, BH36 Profil2 f. iGuzzini Wow | 69.2 | 2014-02-06 | 1 | Königsbrunn | Königsbrunn (86343) | Hunnenstr. | 35 | LED | 1 | LED | 0 | 0 | 0 | 7.5 | An.,Auf. | 0.043 | NS | [22 empty] | NS |  | 1209 |  |  |  |  | Hunnenstr. 35 | [47 empty] | 4417060043 | 5350410973 | 2025-05-07
Hessingstr. 4 | Point (4418013.15919778309762478 5347848.05965472850948572) |  | Azs Liste fehlender Leuchten | LED | 1137 | 4418013159 | 5347848059 |  |  |  | 4 | SRM, ger. kon. | 76mm Zopf | 2012-04-10 | Hella EcoStreetLine Case flexible Bestückung lm u. W 4300K, | 2012-04-10 | 1 | LED |  | Flexible LED Modul- Bestückung für Hella EcoStreetLine Case | 26 | 2012-04-10 | 1 | Königsbrunn | Königsbrunn (86343) | Hessingstr. | 4 | LED | 1 | LED | 0 | 0 | 0 | 7 | Ans./Auf. | 0.056 | NS | [22 empty] | NS |  | 1137 |  |  |  |  | Hessingstr. 4 | [47 empty] | 4418013159 | 5347848059 | 7
Heidestr. 7 | Point (4418011.07042615581303835 5349299.30058311764150858) |  | selbst hinzugefügt | LED | 1108 | 4418011.07 | 5349299298 |  |  |  | 7 | 3-fach |  | 1979-09-24 | Seilleuchte (LL) | 1979-09-24 | 1 | L |  | Leuchtst.l. Aura longlife refl/840> | 36 | 2008-12-15 | 1 | Königsbrunn | Königsbrunn (86343) | Heidestr. | 7 | Seil | 1 | T | 36 | 10 | 46 | 0 | Seil | 0.048 | NS | [8 empty] | keine Seilleuchte, bereits LED | [13 empty] | NS |  | 1108 |  |  |  |  | Heidestr. 7 | [47 empty] | 4418011.07 | 5349299.3 | 0
Haferfeldring 9 | Point (4416632.98423750512301922 5348615.37530475948005915) |  | Aus Liste fehlender Leuchten |  | 1008 | 4416632984 | 5348615375 |  |  |  | 9 | SRM, ger. kon. | 76mm Zopf | 1982-01-01 | Eichelleuchte Eisdekor | 1982-01-01 | 1 | NAV am HQL 125W |  | VG (IWASAKI) | 115 | 2014-05-12 | 1 | Königsbrunn | Königsbrunn (86343) | Haferfeldring | 9 | Gaslaterne | 1 | HSx | 100 | 15 | 115 | 6 | Hänge | 0.048 | NS | [5 empty] | 1970-01-01 |  | MnDM50-32 |  |  | Mn | Ja |  | Pos. 1.70 | 32 |  |  | Mini Luma | Straßenoptik breitstrahlend | DM50 | 32 W |  | NS | gris sablé 900 | 1008 | C |  |  | C09 | Haferfeldring 9 |  | Geplant |  | Geplant |  |  | Auftrag |  | Auftrag |  | Auftrag |  | Abgerechnet | 48 | Abgerechnet | 48 | Abgerechnet | 48 | Abgerechnet | 48 | Abgerechnet | 48 | Abgerechnet | 48 | Abgerechnet | 48 | 636706 | Königsbrunn | Haferfeldring | 9 | 1 | Abgerechnet | 48 | Abgerechnet | bis 7 | Abgerechnet | bis 10 | Abgerechnet | bis 10 | Abgerechnet | bis 15 | Abgerechnet | bis 15 | Abgerechnet | bis 15 | Abgerechnet | bis 15 | 4416632984 | 5348615375 | 6
Frühlingstr. 3 | Point (4417785.99539947882294655 5348992.37054777704179287) |  | Aus Liste fehlender Leuchten |  | 773 | 4417785995 | 5348992.37 |  |  | Nicht sichtbar im Video, wahrscheinlich falsch positioniert | 3 | 4-fach |  | 1986-12-15 | Überspannungsleuchte | 1986-12-15 | 1 | L |  | Leuchtst.l. Aura longlife refl/840> | 36 | 2008-12-15 | 1 | Königsbrunn | Königsbrunn (86343) | Frühlingstr. | 3 | Seil | 1 | T | 36 | 10 | 46 | 0 | Seil | 0.028 | NS | [8 empty] | Nicht sichtbar im Video | [13 empty] | NS |  | 773 |  |  |  |  | Frühlingstr. 3 | [47 empty] | 4417785995 | 5348992.37 | 0
Frühlingstr. 2 | Point (4417791.10610201302915812 5348996.14454774372279644) |  | Aus Liste fehlender Leuchten |  | 772 | 4417791105 | 5348996144 |  |  | Nicht sichtbar im Video, wahrscheinlich falsch positioniert | 2 | 3-fach |  | 1986-12-15 | / Ans., Überspannungsleuchte LBF 321 LL | 1986-12-15 | 1 | L |  | Leuchtst.l. Aura longlife refl/840> | 36 | 2008-12-15 | 1 | Königsbrunn | Königsbrunn (86343) | Frühlingstr. | 2 | Seil | 1 | T | 36 | 10 | 46 | 0 | Seil | 0.028 | NS | [8 empty] | Nicht sichtbar im Video | [13 empty] | NS |  | 772 |  |  |  |  | Frühlingstr. 2 | [47 empty] | 4417791106 | 5348996144 | 0
Frühlingstr. 1 | Point (4417791.62862016446888447 5348990.09221640601754189) |  | Aus Liste fehlender Leuchten |  | 771 | 4417791627 | 5348990092 |  |  | Nicht sichtbar im Video, wahrscheinlich falsch positioniert | 1 | 3-fach |  | 1986-12-15 | Überspannungsleuchte | 1986-12-15 | 1 | L |  | Leuchtst.l. Aura longlife refl/840> | 36 | 2008-12-15 | 1 | Königsbrunn | Königsbrunn (86343) | Frühlingstr. | 1 | Seil | 1 | T | 36 | 10 | 46 | 0 | Seil | 0.028 | NS | [8 empty] | Nicht sichtbar im Video | [13 empty] | NS |  | 771 |  |  |  |  | Frühlingstr. 1 | [47 empty] | 4417791628 | 5348990092 | 0
Egerländerstr. 17 | Point (4418552.45928355772048235 5348923.05690001230686903) |  | Aus Liste fehlender Leuchten |  | 633 | 4418552457 | 5348923053 |  |  |  | 17 | längs |  | 1988-12-15 | Unterp., AVL-Leuchte Jutego | 1988-12-15 | 1 | Leuchtstoffl. |  | F4Y Lumilux | 36 | 2008-12-15 | 1 | Königsbrunn | Königsbrunn (86343) | Egerländerstr. | 17 | Wanne | 1 | T | 36 | 10 | 46 | 0 | Unterp. | 0.045 | HS | [5 empty] | 1240 |  | Schuch 140 15L34 / 14005 0005 |  |  | Sc |  |  | Pos. 1.240 | 25 |  |  | Schuch | - | - | 25 W |  | HS |  | 633 | G |  |  | G01 | Egerländerstr. 17 |  | Geplant |  | Geplant |  |  | Geplant |  | Geplant |  | Geplant |  | Geplant |  |  |  | Geplant |  | Auftrag |  | Auftrag |  | Auftrag |  | Abgerechnet | 6 | 638054 | Königsbrunn | Egerländerstr. | 17 | 1 | Geplant | 6 | Abgerechnet | bis 7 | Abgerechnet | bis 10 | Abgerechnet | bis 10 | Abgerechnet | bis 15 | Abgerechnet | bis 15 | Abgerechnet | bis 15 | Abgerechnet | bis 15 | 4418552459 | 5348923056 | 0
Egerländerstr. 16 | Point (4418547.29990577604621649 5348922.90326188132166862) |  | Aus Liste fehlender Leuchten |  | 632 | 4418547298 | 5348922.9 |  |  |  | 16 | längs |  | 1988-12-15 | Unterp., AVL-Leuchte Jutego | 1988-12-15 | 1 | Leuchtstoffl. |  | F4Y Lumilux | 36 | 2008-12-15 | 1 | Königsbrunn | Königsbrunn (86343) | Egerländerstr. | 16 | Wanne | 1 | T | 36 | 10 | 46 | 0 | Unterp. | 0.045 | HS | [5 empty] | 1240 |  | Schuch 140 15L34 / 14005 0005 |  |  | Sc |  |  | Pos. 1.240 | 25 |  |  | Schuch | - | - | 25 W |  | HS |  | 632 | G |  |  | G01 | Egerländerstr. 16 |  | Geplant |  | Geplant |  |  | Geplant |  | Geplant |  | Geplant |  | Geplant |  |  |  | Geplant |  | Auftrag |  | Auftrag |  | Auftrag |  | Abgerechnet | 6 | 638055 | Königsbrunn | Egerländerstr. | 16 | 1 | Auftrag | 6 | Abgerechnet | bis 7 | Abgerechnet | bis 10 | Abgerechnet | bis 10 | Abgerechnet | bis 15 | Abgerechnet | bis 15 | Abgerechnet | bis 15 | Abgerechnet | bis 15 | 4418547299 | 5348922903 | 0
Egerländerstr. 15 | Point (4418543.62604722566902637 5348951.84119415283203125) |  | Aus Liste fehlender Leuchten |  | 631 | 4418543626 | 5348951841 |  |  |  | 15 | SRM, ger., kon. |  | 1983-07-08 | Aufsatzl. s-groß | 1983-07-08 | 1 | NAV-E |  | 4Y, elypsoid, Super | 450 | 2014-02-19 | 1 | Königsbrunn | Königsbrunn (86343) | Egerländerstr. | 15 | Koffer | 3 | HSx | 150 | 20 | 510 | 10,6-20 | Aufs. | 0.045 | HS | 3 |  |  |  |  | 1990-01-01 |  | 3x MnDM12-44AL |  |  | Mn | Ja | ALM | Pos. 1.90 | 132 |  |  | Mini Luma | Straßenoptik breitstrahlend | DM12 | 44 W |  | HS | gris sablé 900 | 631a | C |  |  | C05-A | Egerländerstr. 15 |  | Auftrag |  | Auftrag |  |  | Auftrag |  | Auftrag |  | Auftrag |  | Auftrag |  |  |  | Rückweisung |  | Rückweisung |  | Rückweisung |  | Rückweisung |  | Rückweisung |  | 638346 | Königsbrunn | Egerländerstr. | 15 | 1 | Auftrag |  | Rückweisung |  | Rückweisung |  | Rückweisung |  | Rückweisung |  | Rückweisung |  | Rückweisung |  | Abgerechnet | bis 15 | 4418543626 | 5348951841
Egerländerstr. 15 | Point (4418543.62604722566902637 5348952.55568553600460291) |  | Aus Liste fehlender Leuchten |  | 631 | 4418543626 | 5348951841 |  |  |  | 15 | SRM, ger., kon. |  | 1983-07-08 | Aufsatzl. s-groß | 1983-07-08 | 1 | NAV-E |  | 4Y, elypsoid, Super | 450 | 2014-02-19 | 1 | Königsbrunn | Königsbrunn (86343) | Egerländerstr. | 15 | Koffer | 3 | HSx | 150 | 20 | 510 | 10,6-20 | Aufs. | 0.045 | HS | 3 |  |  |  |  | 1990-01-01 |  | 3x MnDM12-44AL |  |  | Mn | Ja | ALM | Pos. 1.90 | 132 |  |  | Mini Luma | Straßenoptik breitstrahlend | DM12 | 44 W |  | HS | gris sablé 900 | 631c | C |  |  | C05-A | Egerländerstr. 15 |  | Auftrag |  | Auftrag |  |  | Auftrag |  | Auftrag |  | Auftrag |  | Auftrag |  |  |  | Rückweisung |  | Rückweisung |  | Rückweisung |  | Rückweisung |  | Rückweisung |  | 638346 | Königsbrunn | Egerländerstr. | 15 | 1 | Auftrag |  | Rückweisung |  | Rückweisung |  | Rückweisung |  | Rückweisung |  | Rückweisung |  | Rückweisung |  | Abgerechnet | bis 15 | 4418543626 | 5348952555
Egerländerstr. 15 | Point (4418543.10052221547812223 5348951.96246915496885777) |  | Aus Liste fehlender Leuchten |  | 631 | 4418543626 | 5348951841 |  |  |  | 15 | SRM, ger., kon. |  | 1983-07-08 | Aufsatzl. s-groß | 1983-07-08 | 1 | NAV-E |  | 4Y, elypsoid, Super | 450 | 2014-02-19 | 1 | Königsbrunn | Königsbrunn (86343) | Egerländerstr. | 15 | Koffer | 3 | HSx | 150 | 20 | 510 | 10,6-20 | Aufs. | 0.045 | HS | 3 |  |  |  |  | 1990-01-01 |  | 3x MnDM12-44AL |  |  | Mn | Ja | ALM | Pos. 1.90 | 132 |  |  | Mini Luma | Straßenoptik breitstrahlend | DM12 | 44 W |  | HS | gris sablé 900 | 631b | C |  |  | C05-A | Egerländerstr. 15 |  | Auftrag |  | Auftrag |  |  | Auftrag |  | Auftrag |  | Auftrag |  | Auftrag |  |  |  | Rückweisung |  | Rückweisung |  | Rückweisung |  | Rückweisung |  | Rückweisung |  | 638346 | Königsbrunn | Egerländerstr. | 15 | 1 | Auftrag |  | Rückweisung |  | Rückweisung |  | Rückweisung |  | Rückweisung |  | Rückweisung |  | Rückweisung |  | Abgerechnet | bis 15 | 4418543.1 | 5348951962
Egerländerstr. 14 | Point (4418521.50106700975447893 5348958.06077183783054352) |  | Aus Liste fahrender Leuchten |  | 630 | 4418521501 | 5348958059 |  |  | Stark eingewachsen | 14 | Pei. kreisf. ger. | 60mm Zopf, Stutzen 42x400mm | 1983-07-08 | Peitschenmastleuchte LRF301, 2xLL | 1983-07-08 | 1 | L |  | Leuchtst.l. Aura longlife refl/840> | 36 | 2008-12-15 | 1 | Königsbrunn | Königsbrunn (86343) | Egerländerstr. | 14 | Langfeld | 1 | T | 36 | 10 | 46 | 7.5 | Ans. | 0.045 | HS | [5 empty] | 1950-01-01 |  | McDM12-22AL |  |  | Mc |  | ALM | Pos. 1.50 | 22 |  |  | Micro Luma | Straßenoptik breitstrahlend | DM12 | 22 W |  | HS | gris sablé 900 | 630 | B |  |  | B01-A | Egerländerstr. 14 |  | Auftrag |  | Auftrag |  | 44 | Abgerechnet | 44 | Abgerechnet | 44 | Abgerechnet | 44 | Abgerechnet | 44 | Abgerechnet | 44 | Abgerechnet | 44 | Abgerechnet | 44 | Abgerechnet | 44 | Abgerechnet | 44 | Abgerechnet | 44 | 636032 | Königsbrunn | Egerländerstr. | 14 | 1 | Abgerechnet | 44 | Abgerechnet | bis 7 | Abgerechnet | bis 10 | Abgerechnet | bis 10 | Abgerechnet | bis 15 | Abgerechnet | bis 15 | Abgerechnet | bis 15 | Abgerechnet | bis 15 | 4418521501 | 5348958.06 | 2025-05-07
Egerländerstr. 13 | Point (4418475.07517484296113253 5348949.78319951612502337) |  | Aus Liste fehlender Leuchten |  | 629 | 4418475075 | 5348949781 |  |  | Stark eingewachsen | 13 | Pei. kreisf. ger. | 60mm Zopf, Stutzen 42x400mm | 1983-07-08 | Peitschenmastleuchte LRF301, 2xLL | 1983-07-08 | 1 | L |  | Leuchtst.l. Aura longlife refl/840> | 36 | 2008-12-15 | 1 | Königsbrunn | Königsbrunn (86343) | Egerländerstr. | 13 | Langfeld | 1 | T | 36 | 10 | 46 | 7.5 | Ans. | 0.045 | HS | [5 empty] | 1950-01-01 |  | McDM12-22AL |  |  | Mc |  | ALM | Pos. 1.50 | 22 |  |  | Micro Luma | Straßenoptik breitstrahlend | DM12 | 22 W |  | HS | gris sablé 900 | 629 | B |  |  | B01-A | Egerländerstr. 13 |  | Auftrag |  | Auftrag |  | 44 | Abgerechnet | 44 | Abgerechnet | 44 | Abgerechnet | 44 | Abgerechnet | 44 | Abgerechnet | 44 | Abgerechnet | 44 | Abgerechnet | 44 | Abgerechnet | 44 | Abgerechnet | 44 | Abgerechnet | 44 | 636037 | Königsbrunn | Egerländerstr. | 13 | 1 | Abgerechnet | 44 | Abgerechnet | bis 7 | Abgerechnet | bis 10 | Abgerechnet | bis 10 | Abgerechnet | bis 15 | Abgerechnet | bis 15 | Abgerechnet | bis 15 | Abgerechnet | bis 15 | 4418475075 | 5348949783 | 2025-05-07
Egerländerstr. 12 | Point (4418434.40671843290328979 5348942.58454479556530714) |  | AUs Liste fehlender Leuchten |  | 628 | 4418434406 | 5348942582 |  |  |  | 12 | Pei. kreisf. ger. | 60mm Zopf, Stutzen 42x400mm | 1979-09-12 | Peitschenmastleuchte LRF301, 2xLL | 1979-09-12 | 1 | L |  | Leuchtst.l. Aura longlife refl/840> | 36 | 2008-12-15 | 1 | Königsbrunn | Königsbrunn (86343) | Egerländerstr. | 12 | Langfeld | 1 | T | 36 | 10 | 46 | 7.5 | Ans. | 0.045 | HS | [5 empty] | 1950-01-01 |  | McDM12-22AL |  |  | Mc |  | ALM | Pos. 1.50 | 22 |  |  | Micro Luma | Straßenoptik breitstrahlend | DM12 | 22 W |  | HS | gris sablé 900 | 628 | B |  |  | B01-A | Egerländerstr. 12 |  | Auftrag |  | Auftrag |  | 44 | Abgerechnet | 44 | Abgerechnet | 44 | Abgerechnet | 44 | Abgerechnet | 44 | Abgerechnet | 44 | Abgerechnet | 44 | Abgerechnet | 44 | Abgerechnet | 44 | Abgerechnet | 44 | Abgerechnet | 44 | 636036 | Königsbrunn | Egerländerstr. | 12 | 1 | Abgerechnet | 44 | Abgerechnet | bis 7 | Abgerechnet | bis 10 | Abgerechnet | bis 10 | Abgerechnet | bis 15 | Abgerechnet | bis 15 | Abgerechnet | bis 15 | Abgerechnet | bis 15 | 4418434406 | 5348942584 | 2025-05-07
Bürgermeister-Wohlfarth-Straße 75 | Point (4417797.38529350329190493 5349246.03368437010794878) |  | Aus Liste fehlender Leuchten | nicht auffindbar, aber auch nur dummy | 466 | 4417797383 | 5349246031 |  |  |  | 75 | Sonstige Befestigung |  | 1986-08-17 | Sonstige Anlagen | 1986-08-17 | 1 | Dummy für Sonderfälle |  |  | 30 | 1986-08-17 | 1 | Königsbrunn | Königsbrunn (86343) | Bürgermeister-Wohlfarth-Straße | 75 | ? | 1 | Dummy | 30 | 0 | 30 | 0 | 0 | 0.018 | HS | [22 empty] | NS |  | 466 |  |  |  |  | Bürgermeister-Wohlfarth-Straße 75 | [47 empty] | 4417797385 | 5349246033 | 0
Bürgermeister-Wohlfarth-Straße 74 | Point (4417808.02279388159513474 5349231.40712264273315668) |  | Aus Liste fehlender Leuchten | nicht auffindbar, aber auch nur dummy | 465 | 4417808019 | 5349231406 |  |  |  | 74 | längs |  | 1997-11-13 | Sonstige Anlagen | 1997-11-13 | 1 | Dummy für Sonderfälle |  |  | 65 | 1997-11-13 | 1 | Königsbrunn | Königsbrunn (86343) | Bürgermeister-Wohlfarth-Straße | 74 | ? | 1 | Dummy | 65 | 0 | 65 | 0 | 0 | 0.018 | HS | [22 empty] | NS |  | 465 |  |  |  |  | Bürgermeister-Wohlfarth-Straße 74 | [47 empty] | 4417808022 | 5349231407 | 0
Bürgermeister-Wohlfarth-Straße 73 | Point (4417818.66029477212578058 5349242.0446285018697381) |  | Aus Liste fehlender Leuchten | nicht auffindbar, aber auch nur dummy | 464 | 4417818.66 | 5349242042 |  |  |  | 73 | längs |  | 1995-12-30 | Sonstige Anlagen | 1995-12-30 | 1 | Dummy für Sonderfälle |  |  | 39 | 1995-12-30 | 1 | Königsbrunn | Königsbrunn (86343) | Bürgermeister-Wohlfarth-Straße | 73 | ? | 1 | Dummy | 39 | 0 | 39 | 0 | 0 | 0.018 | HS | [22 empty] | NS |  | 464 |  |  |  |  | Bürgermeister-Wohlfarth-Straße 73 | [47 empty] | 4417818.66 | 5349242044 | 0
Brunnenbachstr. 5 | Point (4418495.72633993253111839 5350866.44274382852017879) |  | Brennstelle existiert nicht mehr | LED | 377 | 4418495724 | 5350866.44 |  |  |  | 5 | 2-fach |  | 1973-01-01 | flache Seilleuchte, 2xLL 40W | 1973-01-01 | 1 | LED | L | Leuchtst.l. Aura longlife refl/840> | 36 | 2008-12-15 | 1 | Königsbrunn | Königsbrunn (86343) | Brunnenbachstr. | 5 | Seil | 1 | LED | 0 | 0 | 0 | 0 | Seil | 0.055 | NS | [14 empty] | 22 |  |  | Micro Luma | Radwegeoptik extrem breitstrahlend/engstrahlend | DN10 | 22 W |  | NS | gris sablé 900 | 377 | B |  |  | B08 | Brunnenbachstr. 5 | [47 empty] | 4418495726 | 5350866442 | 0
Brahmstraße (privat) | Point (4418415.47367575578391552 5351018.23360170796513557) |  | Höchstwahrscheinlich privat |  | 2899 | 4418415473 | 5351018233 | [18 empty] | Brahmstraße (privat) | [19 empty] | Höchstwahrscheinlich privat | [15 empty] | 2899 |  |  |  |  | Brahmstraße (privat) | [47 empty] | 4418415473 | 5351018233
Brahmstraße (privat) | Point (4418394.12788321916013956 5351008.65225164871662855) |  | Höchstwahrscheinlich privat |  | 2901 | 4418394127 | 5351008.65 | [18 empty] | Brahmstraße (privat) | [19 empty] | Höchstwahrscheinlich privat | [15 empty] | 2901 |  |  |  |  | Brahmstraße (privat) | [47 empty] | 4418394127 | 5351008652
Aumühlstr. 5 | Point (4418328.93605749495327473 5347372.99658285174518824) |  | Aus Liste fehlender Leuchten | LED | 239 | 4418328934 | 5347372996 |  |  |  | 5 | SRM, ger. kon. | 76mm Zopf | 2014-06-12 | Hella EcoStreetLine Case 4x8LED, 4300K, 5000lm, 76mm | 2014-06-12 | 1 | LED |  | 4x8LED, 5000lm 4300K, EcoStreetLine Case (auch Seil) | 60 | 2014-06-12 | 1 | Königsbrunn | Königsbrunn (86343) | Aumühlstr. | 5 | LED | 1 | LED | 0 | 0 | 0 | 7 | Ans./Auf. | 0.148 | NS | [22 empty] | HS |  | 239 |  |  |  |  | Aumühlstr. 5 | [47 empty] | 4418328936 | 5347372996 | 7
Alter Postweg | Point (4417132.27035195659846067 5348417.28060262184590101) |  | Privat |  | 2894 | 4417132269 | 5348417.28 | [18 empty] | Alter Postweg | [16 empty] | 1180 |  | TgDMasy-14 | Selbst hinzugefügt |  | Tg |  |  |  | 14 |  |  | Townguide | asymmetrisch strahlend | DM | 17 W |  | NS | gris sablé 900, Leuchtendeckel innnen weiß | 2894 | F | BDP103 PCC 1xGRN20/830 DM | 1640 | F12 | Alter Postweg | [47 empty] | 4417132.27 | 5348417.28
Alter Postweg | Point (4417150.36778526660054922 5348413.62328160461038351) |  | Privat |  | 2895 | 4417150366 | 5348413622 | [18 empty] | Alter Postweg | [16 empty] | 1180 |  | TgDMasy-14 | Selbst hinzugefügt |  | Tg |  |  |  | 14 |  |  | Townguide | asymmetrisch strahlend | DM | 17 W |  | NS | gris sablé 900, Leuchtendeckel innnen weiß | 2895 | F | BDP103 PCC 1xGRN20/830 DM | 1640 | F12 | Alter Postweg | [47 empty] | 4417150367 | 5348413623
Alter Postweg | Point (4417168.40216131694614887 5348410.34430414065718651) |  | Privat |  | 2893 | 4417168.4 | 5348410343 | [18 empty] | Alter Postweg | [16 empty] | 1180 |  | TgDMasy-14 | Selbst hinzugefügt, drehen zum Wendehammer |  | Tg |  |  |  | 14 |  |  | Townguide | asymmetrisch strahlend | DM | 17 W |  | NS | gris sablé 900, Leuchtendeckel innnen weiß | 2893 | F | BDP103 PCC 1xGRN20/830 DM | 1640 | F12 | Alter Postweg | [47 empty] | 4417168402 | 5348410344
| Point (4416887.20616303198039532 5348950.23646249901503325) |  | selbst hinzugefügt | LED | 2860 | 4416887206 | 5348950235 | [22 empty] | LED | [15 empty] | bereits LED | [15 empty] | 2860 | [52 empty] | 4416887206 | 5348950236
| Point (4416922.70284564141184092 5348941.0592713849619031) |  | selbst hinzugefügt | LED | 2861 | 4416922701 | 5348941059 | [22 empty] | LED | [15 empty] | bereits LED | [15 empty] | 2861 | [52 empty] | 4416922702 | 5348941059
| Point (4418118.95096129924058914 5347469.26122406590729952) |  | selbst hinzugefügt | LED | 2862 | 4418118.95 | 5347469258 | [22 empty] | LED | [15 empty] | bereits LED | [15 empty] | 2862 | [52 empty] | 4418118.95 | 5347469261
| Point (4418242.80467251967638731 5347414.69201466627418995) |  | selbst hinzugefügt | LED | 2863 | 4418242803 | 5347414.69 | [22 empty] | LED | [15 empty] | bereits LED | [15 empty] | 2863 | [52 empty] | 4418242804 | 5347414692
| Point (4418152.67350643221288919 5349165.81181290838867426) |  | selbst hinzugefügt | LED | 2864 | 4418152673 | 5349165809 | [22 empty] | LED | [15 empty] | bereits LED | [15 empty] | 2864 | [52 empty] | 4418152673 | 5349165811
| Point (4418194.97997214645147324 5349179.91396814584732056) |  | selbst hinzugefügt | LED | 2865 | 4418194979 | 5349179911 | [22 empty] | LED | [15 empty] | bereits LED | [15 empty] | 2865 | [52 empty] | 4418194979 | 5349179913
| Point (4417923.36019951943308115 5349181.7533796988427639) |  | selbst hinzugefügt | LED | 2866 | 4417923.36 | 5349181752 | [22 empty] | LED | [15 empty] | bereits LED | [13 empty] | NS |  | 2866 | [52 empty] | 4417923.36 | 5349181753
| Point (4418047.17077783495187759 5349253.21118992660194635) |  | selbst hinzugefügt | LED | 2867 | 4418047167 | 5349253211 | [22 empty] | LED | [15 empty] | bereits LED | [15 empty] | 2867 | [52 empty] | 4418047.17 | 5349253211
| Point (4418045.37449918687343597 5349310.5121883936226368) |  | selbst hinzugefügt | LED | 2868 | 4418045372 | 5349310512 | [22 empty] | LED | [15 empty] | bereits LED | [15 empty] | 2868 | [52 empty] | 4418045374 | 5349310512
| Point (4417825.25825003813952208 5349317.25669742003083229) |  | selbst hinzugefügt | LED | 2869 | 4417825258 | 5349317256 |  |  | Selbstangebrachtes Abschirmblech | [19 empty] | LED | [15 empty] | bereits LED | [15 empty] | 2869 | [52 empty] | 4417825258 | 5349317256
| Point (4418085.22841616347432137 5349414.13237253297120333) |  | selbst hinzugefügt | LED | 2870 | 4418085228 | 5349414132 | [22 empty] | LED | [15 empty] | bereits LED | [15 empty] | 2870 | [52 empty] | 4418085228 | 5349414132
| Point (4417000.28216861840337515 5348804.67401138041168451) |  | selbst hinzugefügt | LED | 2871 | 4417000281 | 5348804673 | [22 empty] | LED | [15 empty] | bereits LED | [15 empty] | 2871 | [52 empty] | 4417000282 | 5348804674
| Point (4417017.45000977721065283 5348791.79813051130622625) |  | selbst hinzugefügt | LED | 2872 | 4417017.45 | 5348791798 | [22 empty] | LED | [15 empty] | bereits LED | [15 empty] | 2872 | [52 empty] | 4417017.45 | 5348791798
| Point (4416998.44275706447660923 5348792.5645519932731986) |  | selbst hinzugefügt | LED | 2873 | 4416998.44 | 5348792564 | [22 empty] | LED | [15 empty] | bereits LED | [15 empty] | 2873 | [52 empty] | 4416998442 | 5348792564
| Point (4417043.50834010820835829 5348794.09739495441317558) |  | selbst hinzugefügt | LED | 2874 | 4417043508 | 5348794097 | [22 empty] | LED | [15 empty] | bereits LED | [15 empty] | 2874 | [52 empty] | 4417043508 | 5348794097
| Point (4417069.56667043920606375 5348795.47695361915975809) |  | selbst hinzugefügt | LED | 2875 | 4417069565 | 5348795474 | [22 empty] | LED | [15 empty] | bereits LED | [15 empty] | 2875 | [52 empty] | 4417069566 | 5348795476
| Point (4417094.39872640185058117 5348795.32366932276636362) |  | selbst hinzugefügt | LED | 2876 | 4417094398 | 5348795321 | [22 empty] | LED | [15 empty] | bereits LED | [15 empty] | 2876 | [52 empty] | 4417094398 | 5348795323
| Point (4417117.54465510696172714 5348793.02440488059073687) |  | selbst hinzugefügt | LED | 2877 | 4417117542 | 5348793024 | [22 empty] | LED | [15 empty] | bereits LED | [15 empty] | 2877 | [52 empty] | 4417117544 | 5348793024
| Point (4417143.44970114249736071 5348786.8930330378934741) |  | selbst hinzugefügt | LED | 2878 | 4417143449 | 5348786893 | [22 empty] | LED | [15 empty] | bereits LED | [15 empty] | 2878 | [52 empty] | 4417143449 | 5348786893
| Point (4417168.58832569699734449 5348780.14852401055395603) |  | selbst hinzugefügt | LED | 2879 | 4417168588 | 5348780148 | [22 empty] | LED | [15 empty] | bereits LED | [15 empty] | 2879 | [52 empty] | 4417168588 | 5348780148
| Point (4417195.10650891624391079 5348772.33102491125464439) |  | selbst hinzugefügt | LED | 2880 | 4417195105 | 5348772331 | [22 empty] | LED | [15 empty] | bereits LED | [15 empty] | 2880 | [52 empty] | 4417195106 | 5348772331
| Point (4416972.84427962265908718 5348682.3531431220471859) |  | selbst hinzugefügt | keine Farbe | 2881 | 4416972843 | 5348682353 | [22 empty] | Unbekannt | [15 empty] | warssch. LED | [15 empty] | 2881 | [52 empty] | 4416972844 | 5348682353
| Point (4416972.23114243801683187 5348668.2509878845885396) |  | selbst hinzugefügt | keine Farbe | 2882 | 4416972.23 | 5348668.25 | [22 empty] | Unbekannt | [15 empty] | warssch. LED | [15 empty] | 2882 | [52 empty] | 4416972231 | 5348668.25
| Point (4416976.21653413586318493 5348653.84226405434310436) |  | selbst hinzugefügt | keine Farbe | 2883 | 4416976216 | 5348653842 | [22 empty] | Unbekannt | [15 empty] | warssch. LED | [15 empty] | 2883 | [52 empty] | 4416976216 | 5348653842
| Point (4416985.72016049176454544 5348661.19991026539355516) |  | selbst hinzugefügt | keine Farbe | 2884 | 4416985718 | 5348661199 | [22 empty] | Unbekannt | [15 empty] | warssch. LED | [15 empty] | 2884 | [52 empty] | 4416985.72 | 5348661199
| Point (4416995.22378684766590595 5348642.49922614544630051) |  | selbst hinzugefügt | keine Farbe | 2885 | 4416995223 | 5348642497 | [22 empty] | Unbekannt | [15 empty] | warssch. LED | [15 empty] | 2885 | [52 empty] | 4416995223 | 5348642499
| Point (4417010.85878504626452923 5348647.09775502700358629) |  | selbst hinzugefügt | keine Farbe | 2886 | 4417010858 | 5348647097 | [22 empty] | Unbekannt | [15 empty] | warssch. LED | [15 empty] | 2886 | [52 empty] | 4417010858 | 5348647097
| Point (4417007.48653053306043148 5348657.21451856754720211) |  | selbst hinzugefügt | keine Farbe | 2887 | 4417007485 | 5348657213 | [22 empty] | Unbekannt | [15 empty] | warssch. LED | [15 empty] | 2887 | [52 empty] | 4417007486 | 5348657214
| Point (4417645.83345690276473761 5347468.27875074278563261) |  | Selbst hinzugefügt, privat! In LV-Pos. mal mit Wert versehen gewesen | LED | 2888 | 4417645832 | 5347468275 | [22 empty] | LED | [15 empty] | bereits LED | [8 empty] | Townguide | asymmetrisch strahlend | DM | 17 W |  | AS | gris sablé 900, Leuchtendeckel innnen weiß | 2888 | F | BDP103 PCC 1xGRN20/830 DM | 1640 | F10 | [48 empty] | 4417645833 | 5347468278
| Point (4417301.40279264934360981 5349835.71792962867766619) |  | selbst hinzugefügt |  | 2891 | 4417301.4 | 5349835717 | 1 | [21 empty] | Unbekannt | [15 empty] | Höchstwahrscheinlich privat | [15 empty] | 2891 | [52 empty] | 4417301402 | 5349835717
| Point (4417790.21006608847528696 5349220.54143433831632137) |  | selbst hinzugefügt |  | 2892 | 4417790.21 | 5349220541 | [22 empty] | Unbekannt | [15 empty] | Wahrscheinlich LED | [15 empty] | 2892 | [52 empty] | 4417790.21 | 5349220541
| NULL |  |  |  | 2898 | [40 empty] | Nicht auffindbar im GIS | [15 empty] | 2898
| NULL |  |  |  | 2897 | [40 empty] | Nicht auffindbar im GIS | [15 empty] | 2897
| NULL |  |  |  | 2896 | [40 empty] | Nicht auffindbar im GIS | [15 empty] | 2896
| Point (4417812.38519416935741901 5348634.96398006752133369) |  | Höchstwahrscheinlich privat |  | 2900 | 4417812383 | 5348634963 | [38 empty] | Höchstwahrscheinlich privat | [15 empty] | 2900 | [52 empty] | 4417812385 | 5348634963
| Point (4417706.36239497177302837 5350641.96306872460991144) | [44 empty] | bereits LED | [8 empty] | iGuzzini WOW | [11 empty] | Keltenstraße 999 | Neue Brennstelle | [46 empty] | 4417706362 | 5350641963
| Point (4417801.1106492280960083 5350643.47500895243138075) | [44 empty] | bereits LED | [8 empty] | iGuzzini WOW | [11 empty] | Keltenstraße 999 | Neue Brennstelle | [46 empty] | 4417801.11 | 5350643475
| Point (4417896.11089352145791054 5350644.73495914228260517) | [44 empty] | bereits LED | [8 empty] | iGuzzini WOW | [11 empty] | Keltenstraße 999 | Neue Brennstelle | [46 empty] | 4417896.11 | 5350644734
| Point (4417766.66385260317474604 5349082.03924258146435022) | [65 empty] | Sommerstraße 999 | Neue Brennstelle (vorläufige Position) | [46 empty] | 4417766663 | 5349082039
| Point (4417809.72714163735508919 5349075.85126263275742531) | [65 empty] | Sommerstraße 999 | Neue Brennstelle (vorläufige Position) | [46 empty] | 4417809727 | 5349075851
| Point (4417849.75958334933966398 5349070.42099451366811991) | [65 empty] | Sommerstraße 999 | Neue Brennstelle (vorläufige Position) | [46 empty] | 4417849759 | 5349070.42
| Point (4417883.85661572217941284 5349065.49586761556565762) | [65 empty] | Sommerstraße 999 | Neue Brennstelle (vorläufige Position) | [46 empty] | 4417883856 | 5349065495
| Point (4418100.30962863564491272 5347632.15765490755438805) | [65 empty] | Matthias Wahl Straße 999 | Neue Brennstelle (vorläufige Position) | [46 empty] | 4418100309 | 5347632157
| Point (4418094.62678990606218576 5347582.33810205105692148) | [65 empty] | Matthias Wahl Straße 999 | Neue Brennstelle (vorläufige Position) | [46 empty] | 4418094626 | 5347582338
| Point (4418076.69427658151835203 5347528.98256065603345633) | [65 empty] | Matthias Wahl Straße 999 | Neue Brennstelle (vorläufige Position) | [46 empty] | 4418076694 | 5347528982
| Point (4417993.0934046171605587 5349647.41855344828218222) | [65 empty] | Georg-Käß-Straße 999 | Neue Brennstelle (vorläufige Position) | [46 empty] | 4417993093 | 5349647418
| Point (4417985.51628631260246038 5349612.81637985538691282) | [65 empty] | Georg-Käß-Straße 999 | Neue Brennstelle (vorläufige Position) | [46 empty] | 4417985516 | 5349612816
| Point (4417977.1814561765640974 5349574.42564710974693298) | [65 empty] | Georg-Käß-Straße 999 | Neue Brennstelle (vorläufige Position) | [46 empty] | 4417977181 | 5349574425
| Point (4417969.16233930364251137 5349540.26547208242118359) | [65 empty] | Georg-Käß-Straße 999 | Neue Brennstelle (vorläufige Position) | [46 empty] | 4417969162 | 5349540265

## Dimmprofil
HS | 00:00 - 05:00 Uhr: 50%, sonst 100%
NS | 22:00 - 00:00 Uhr: 60%, 00:00 - 05:00 Uhr: 50%, sonst 100%
AS | 21:00 - 22:00 Uhr: 60%, 22:00 - 00:00 Uhr: 50%, 00:00 - 05:00 Uhr: 40%, sonst 100%