## 2025-07-21 Königsbrunn BS
Verkettung Straße + BST |  | Ort | Ortsteil | Straße | LS-Nr. | Tragsystem | Baujahr Tragsystem | Leuchte | Baujahr Leuchte | Lampe | Dimmprofil LEW | Dimmrofil ergänzt aufgrund der Straße | Dimmprofil EVF | Dimmprofil EVF (ausgeschrieben) | letzte ISO_Messung | Rechtswert | Hochwert
Adalbert-Stifter-Str. 1 | Point (4417909.74870971217751503 5349504.20115437172353268) | Königsbrunn | Königsbrunn (86343) | Adalbert-Stifter-Str. | 1 | SRM, ger. kon., 7,0 LPH, 76mm Zopf | 2009 | Aufs. Phillips Micro Luma 76 Zopf | 2019 | B08 22W 3000K DN10 Optik D-Profil 509 | 509 |  | NS | 22:00 - 00:00 Uhr: 60%, 00:00 - 05:00 Uhr: 50%, sonst 100% | 2019 | 4417910.38 | 5349504.6
Adalbert-Stifter-Str. 2 | Point (4417956.50043802801519632 5349499.69913608953356743) | Königsbrunn | Königsbrunn (86343) | Adalbert-Stifter-Str. | 2 | SRM, ger. kon., 7,0 LPH, 76mm Zopf | 2009 | Aufs. Phillips Micro Luma 76 Zopf | 2019 | B04 22W 3000K DM70 Optik D-Profil 509 | 509 |  | NS | 22:00 - 00:00 Uhr: 60%, 00:00 - 05:00 Uhr: 50%, sonst 100% | 2019 | 4417956.83 | 5349499.98
Adalbert-Stifter-Str. 3 | Point (4418001.17431175149977207 5349496.23604510258883238) | Königsbrunn | Königsbrunn (86343) | Adalbert-Stifter-Str. | 3 | SRM, ger. kon., 7,0 LPH, 76mm Zopf | 2009 | Aufs. Phillips Micro Luma 76 Zopf | 2019 | B08 22W 3000K DN10 Optik D-Profil 509 | 509 |  | NS | 22:00 - 00:00 Uhr: 60%, 00:00 - 05:00 Uhr: 50%, sonst 100% | 2019 | 4418001.65 | 5349496.5
Adalbert-Stifter-Str. 4 | Point (4418045.84818547405302525 5349492.42664501816034317) | Königsbrunn | Königsbrunn (86343) | Adalbert-Stifter-Str. | 4 | SRM, ger. kon., 7,0 LPH, 76mm Zopf | 2009 | Aufs. Phillips Micro Luma 76 Zopf | 2019 | B04 22W 3000K DM70 Optik D-Profil 509 | 509 |  | NS | 22:00 - 00:00 Uhr: 60%, 00:00 - 05:00 Uhr: 50%, sonst 100% | 2019 | 4418046.74 | 5349492.77
Adalbert-Stifter-Str. 5 | Point (4418090.17575009912252426 5349485.84677214361727238) | Königsbrunn | Königsbrunn (86343) | Adalbert-Stifter-Str. | 5 | SRM, ger. kon., 7,0 LPH, 76mm Zopf | 2009 | Aufs. Phillips Micro Luma 76 Zopf | 2019 | B08 22W 3000K DN10 Optik D-Profil 509 | 509 |  | NS | 22:00 - 00:00 Uhr: 60%, 00:00 - 05:00 Uhr: 50%, sonst 100% | 2019 | 4418091.37 | 5349486.45
Afrastr. 1 | Point (4416911.85904200840741396 5349080.23224037606269121) | Königsbrunn | Königsbrunn (86343) | Afrastr. | 1 | SRM, ger. kon., 3,5 LPH, 76mm Zopf | 1986 | Aufs. TownGuide ClasiccT 76 Zopf | 2020 | F12 17W 3000K DM Optik D-Profil 509 | 509 |  | NS | 22:00 - 00:00 Uhr: 60%, 00:00 - 05:00 Uhr: 50%, sonst 100% | 2020 | 4416912.67 | 5349080.7
Afrastr. 2 | Point (4416864.4146954957395792 5349097.72084985673427582) | Königsbrunn | Königsbrunn (86343) | Afrastr. | 2 | SRM, ger. kon., 3,5 LPH, 76mm Zopf | 1986 | Aufs. TownGuide ClasiccT 76 Zopf | 2020 | F12 17W 3000K DM Optik D-Profil 509 | 509 |  | NS | 22:00 - 00:00 Uhr: 60%, 00:00 - 05:00 Uhr: 50%, sonst 100% | 2020 | 4416864.81 | 5349098.28
Afrastr. 3 | Point (4416842.77037683129310608 5349111.57321380171924829) | Königsbrunn | Königsbrunn (86343) | Afrastr. | 3 | SRM, ger. kon., 3,5 LPH, 76mm Zopf | 1986 | Aufs. TownGuide ClasiccT 76 Zopf | 2020 | F12 17W 3000K DM Optik D-Profil 509 | 509 |  | NS | 22:00 - 00:00 Uhr: 60%, 00:00 - 05:00 Uhr: 50%, sonst 100% | 2020 | 4416843.46 | 5349111.89
Afrastr. 4 | Point (4416814.89249439164996147 5349097.89400440640747547) | Königsbrunn | Königsbrunn (86343) | Afrastr. | 4 | SRM, ger. kon., 3,5 LPH, 76mm Zopf | 1986 | Aufs. TownGuide ClasiccT 76 Zopf | 2020 | F12 17W 3000K DM Optik D-Profil 509 | 509 |  | NS | 22:00 - 00:00 Uhr: 60%, 00:00 - 05:00 Uhr: 50%, sonst 100% | 2020 | 4416815.49 | 5349098.03
Afrastr. 5 | Point (4416814.02672164514660835 5349065.51410368364304304) | Königsbrunn | Königsbrunn (86343) | Afrastr. | 5 | SRM, ger. kon., 3,5 LPH, 76mm Zopf | 1986 | Aufs. TownGuide ClasiccT 76 Zopf | 2020 | F03 19W 3000K DS Optik D-Profil 509 | 509 |  | NS | 22:00 - 00:00 Uhr: 60%, 00:00 - 05:00 Uhr: 50%, sonst 100% | 2020 | 4416814.68 | 5349065.85
Afrastr. 6 | Point (4416836.36365850642323494 5349055.81744892243295908) | Königsbrunn | Königsbrunn (86343) | Afrastr. | 6 | SRM, ger. kon., 3,5 LPH, 76mm Zopf | 1986 | Aufs. TownGuide ClasiccT 76 Zopf | 2020 | F12 17W 3000K DM Optik D-Profil 509 | 509 |  | NS | 22:00 - 00:00 Uhr: 60%, 00:00 - 05:00 Uhr: 50%, sonst 100% | 2020 | 4416836.99 | 5349056.13
Afrastr. 7 | Point (4416868.39725012984126806 5349049.23757604788988829) | Königsbrunn | Königsbrunn (86343) | Afrastr. | 7 | SRM, ger. kon., 3,5 LPH, 76mm Zopf | 1986 | Aufs. TownGuide ClasiccT 76 Zopf | 2020 | F12 17W 3000K DM Optik D-Profil 509 | 509 |  | NS | 22:00 - 00:00 Uhr: 60%, 00:00 - 05:00 Uhr: 50%, sonst 100% | 2020 | 4416868.58 | 5349049.6
Afrastr. 8 | Point (4416883.63485046941787004 5349071.74766745883971453) | Königsbrunn | Königsbrunn (86343) | Afrastr. | 8 | SRM, ger. kon., 3,5 LPH, 76mm Zopf | 1986 | Aufs. TownGuide ClasiccT 76 Zopf | 2020 | F12 17W 3000K DM Optik D-Profil 509 | 509 |  | NS | 22:00 - 00:00 Uhr: 60%, 00:00 - 05:00 Uhr: 50%, sonst 100% | 2020 | 4416884.05 | 5349072.09
Afrastr. 9 | Point (4416906.49125097971409559 5349120.0577867180109024) | Königsbrunn | Königsbrunn (86343) | Afrastr. | 9 | SRM, ger. kon., 3,5 LPH, 76mm Zopf | 1986 | Aufs. TownGuide ClasiccT 76 Zopf | 2020 | F10 17W 3000K DM Optik D-Profil 510 | 510 |  | AS | 21:00 - 22:00 Uhr: 60%, 22:00 - 00:00 Uhr: 50%, 00:00 - 05:00 Uhr: 40%, sonst 100% | 2020 | 4416906.84 | 5349120.47
Afrastr. 10 | Point (4416907.53017827495932579 5349150.35983284842222929) | Königsbrunn | Königsbrunn (86343) | Afrastr. | 10 | SRM, ger. kon., 3,5 LPH, 76mm Zopf | 1986 | Aufs. TownGuide ClasiccT 76 Zopf | 2020 | F10 17W 3000K DM Optik D-Profil 510 | 510 |  | AS | 21:00 - 22:00 Uhr: 60%, 22:00 - 00:00 Uhr: 50%, 00:00 - 05:00 Uhr: 40%, sonst 100% | 2020 | 4416908.02 | 5349150.63
Afrastr. 11 | Point (4416918.95837853010743856 5349174.08200610522180796) | Königsbrunn | Königsbrunn (86343) | Afrastr. | 11 | SRM, ger. kon., 3,5 LPH, 76mm Zopf | 1986 | Aufs. TownGuide ClasiccT 76 Zopf | 2020 | F12 17W 3000K DM Optik D-Profil 509 | 509 |  | NS | 22:00 - 00:00 Uhr: 60%, 00:00 - 05:00 Uhr: 50%, sonst 100% | 2020 | 4416919.1 | 5349174
Afrastr. 12 | Point (4416861.29791360814124346 5349126.81081414129585028) | Königsbrunn | Königsbrunn (86343) | Afrastr. | 12 | SRM, ger. kon., 3,5 LPH, 76mm Zopf | 1986 | Aufs. TownGuide ClasiccT 76 Zopf | 2020 | F10 17W 3000K DM Optik D-Profil 510 | 510 |  | AS | 21:00 - 22:00 Uhr: 60%, 22:00 - 00:00 Uhr: 50%, 00:00 - 05:00 Uhr: 40%, sonst 100% | 2020 | 4416862.04 | 5349126.9
Afrastr. 13 | Point (4416872.55295931361615658 5349155.554469327442348) | Königsbrunn | Königsbrunn (86343) | Afrastr. | 13 | SRM, ger. kon., 3,5 LPH, 76mm Zopf | 1986 | Aufs. TownGuide ClasiccT 76 Zopf | 2020 | F10 17W 3000K DM Optik D-Profil 510 | 510 |  | AS | 21:00 - 22:00 Uhr: 60%, 22:00 - 00:00 Uhr: 50%, 00:00 - 05:00 Uhr: 40%, sonst 100% | 2020 | 4416872.78 | 5349155.62
Afrastr. 14 | Point (4416882.42276862449944019 5349128.71551418397575617) | Königsbrunn | Königsbrunn (86343) | Afrastr. | 14 | SRM, ger. kon., 3,5 LPH, 76mm Zopf | 1986 | Aufs. TownGuide ClasiccT 76 Zopf | 2020 | F10 17W 3000K DM Optik D-Profil 510 | 510 |  | AS | 21:00 - 22:00 Uhr: 60%, 22:00 - 00:00 Uhr: 50%, 00:00 - 05:00 Uhr: 40%, sonst 100% | 2020 | 4416882.8 | 5349128.76
Afrastr. 15 | Point (4416881.90330497641116381 5349185.51020635943859816) | Königsbrunn | Königsbrunn (86343) | Afrastr. | 15 | SRM, ger. kon., 3,5 LPH, 76mm Zopf | 1986 | Aufs. TownGuide ClasiccT 76 Zopf | 2020 | F12 17W 3000K DM Optik D-Profil 509 | 509 |  | NS | 22:00 - 00:00 Uhr: 60%, 00:00 - 05:00 Uhr: 50%, sonst 100% | 2020 | 4416882.55 | 5349186.12
Afrastr. 16 | Point (4416827.01331284362822771 5349129.40813238080590963) | Königsbrunn | Königsbrunn (86343) | Afrastr. | 16 | SRM, ger. kon., 3,5 LPH, 76mm Zopf | 1986 | Aufs. TownGuide ClasiccT 76 Zopf | 2020 | F12 17W 3000K DM Optik D-Profil 509 | 509 |  | NS | 22:00 - 00:00 Uhr: 60%, 00:00 - 05:00 Uhr: 50%, sonst 100% | 2020 | 4416827.54 | 5349129.58
Afrastr. 17 | Point (4416840.69252223987132311 5349164.38535134308040142) | Königsbrunn | Königsbrunn (86343) | Afrastr. | 17 | SRM, ger. kon., 3,5 LPH, 76mm Zopf | 1986 | Aufs. TownGuide ClasiccT 76 Zopf | 2020 | F12 17W 3000K DM Optik D-Profil 509 | 509 |  | NS | 22:00 - 00:00 Uhr: 60%, 00:00 - 05:00 Uhr: 50%, sonst 100% | 2020 | 4416841.31 | 5349164.2
Afrastr. 18 | Point (4416849.3502497049048543 5349197.6310248114168644) | Königsbrunn | Königsbrunn (86343) | Afrastr. | 18 | SRM, ger. kon., 3,5 LPH, 76mm Zopf | 1986 | Aufs. TownGuide ClasiccT 76 Zopf | 2020 | F12 17W 3000K DM Optik D-Profil 509 | 509 |  | NS | 22:00 - 00:00 Uhr: 60%, 00:00 - 05:00 Uhr: 50%, sonst 100% | 2020 | 4416849.82 | 5349197.63
Afrastr. 19 | Point (4416854.19857708550989628 5349222.91158901154994965) | Königsbrunn | Königsbrunn (86343) | Afrastr. | 19 | SRM, ger. kon., 3,5 LPH, 76mm Zopf | 1986 | Aufs. TownGuide ClasiccT 76 Zopf | 2020 | F12 17W 3000K DM Optik D-Profil 509 | 509 |  | NS | 22:00 - 00:00 Uhr: 60%, 00:00 - 05:00 Uhr: 50%, sonst 100% | 2020 | 4416855.11 | 5349222.56
Afrastr. 20 | Point (4416879.47914128564298153 5349249.5773896062746644) | Königsbrunn | Königsbrunn (86343) | Afrastr. | 20 | SRM, ger. kon., 3,5 LPH, 76mm Zopf | 1986 | Aufs. TownGuide ClasiccT 76 Zopf | 2020 | F12 17W 3000K DM Optik D-Profil 509 | 509 |  | NS | 22:00 - 00:00 Uhr: 60%, 00:00 - 05:00 Uhr: 50%, sonst 100% | 2020 | 4416879.62 | 5349249.8
Afrastr. 21 | Point (4416898.69929625932127237 5349257.36934432573616505) | Königsbrunn | Königsbrunn (86343) | Afrastr. | 21 | SRM, ger. abg., 4,0 LPH, 76mm Zopf | 2024 | Aufs. TownGuide ClasiccT 76 Zopf | 2020 | F12 17W 3000K DM Optik D-Profil 509 | 509 |  | NS | 22:00 - 00:00 Uhr: 60%, 00:00 - 05:00 Uhr: 50%, sonst 100% | 2024 | 4416899.43 | 5349257.9
Afrastr. 22 | Point (4416863.72207729797810316 5349286.28615406155586243) | Königsbrunn | Königsbrunn (86343) | Afrastr. | 22 | SRM, ger. kon., 3,5 LPH, 76mm Zopf | 1986 | Aufs. TownGuide ClasiccT 76 Zopf | 2020 | F12 17W 3000K DM Optik D-Profil 509 | 509 |  | NS | 22:00 - 00:00 Uhr: 60%, 00:00 - 05:00 Uhr: 50%, sonst 100% | 2020 | 4416864.36 | 5349286.52
Afrastr. 23 | Point (4416850.21602245140820742 5349255.63779883272945881) | Königsbrunn | Königsbrunn (86343) | Afrastr. | 23 | SRM, ger. kon., 3,5 LPH, 76mm Zopf | 1986 | Aufs. TownGuide ClasiccT 76 Zopf | 2020 | F12 17W 3000K DM Optik D-Profil 509 | 509 |  | NS | 22:00 - 00:00 Uhr: 60%, 00:00 - 05:00 Uhr: 50%, sonst 100% | 2020 | 4416850.63 | 5349255.78
Afrastr. 24 | Point (4416837.57574035134166479 5349284.90091766696423292) | Königsbrunn | Königsbrunn (86343) | Afrastr. | 24 | SRM, ger. kon., 3,5 LPH, 76mm Zopf | 1986 | Aufs. TownGuide ClasiccT 76 Zopf | 2020 | F12 17W 3000K DM Optik D-Profil 509 | 509 |  | NS | 22:00 - 00:00 Uhr: 60%, 00:00 - 05:00 Uhr: 50%, sonst 100% | 2020 | 4416838.05 | 5349284.94
Afrastr. 25 | Point (4416836.70996760483831167 5349318.66605478338897228) | Königsbrunn | Königsbrunn (86343) | Afrastr. | 25 | SRM, ger. kon., 3,5 LPH, 76mm Zopf | 1986 | Aufs. TownGuide ClasiccT 76 Zopf | 2020 | F12 17W 3000K DM Optik D-Profil 509 | 509 |  | NS | 22:00 - 00:00 Uhr: 60%, 00:00 - 05:00 Uhr: 50%, sonst 100% | 2020 | 4416837.5 | 5349318.35
Ahornstr. 1 | Point (4417893.40724911447614431 5346887.01343012880533934) | Königsbrunn | Königsbrunn (86343) | Ahornstr. | 1 | BM, 1-/20 kV Betonmast | 1974 | Ans. Phillips Micro Luma 60 Zopf | 2020 | B08 22W 3000K DN10 Optik D-Profil 509 | 509 |  | NS | 22:00 - 00:00 Uhr: 60%, 00:00 - 05:00 Uhr: 50%, sonst 100% | 2020 | 4417893.27 | 5346886.2
Ahornstr. 2 | Point (4417959.03282330464571714 5346877.83623901475220919) | Königsbrunn | Königsbrunn (86343) | Ahornstr. | 2 | BM, 1-/20 kV Betonmast | 1974 | Ans. Phillips Micro Luma 60 Zopf | 2020 | B04 22W 3000K DM70 Optik D-Profil 509 | 509 |  | NS | 22:00 - 00:00 Uhr: 60%, 00:00 - 05:00 Uhr: 50%, sonst 100% | 2020 | 4417959.06 | 5346877.53
Ahornstr. 3 | Point (4418009.42079715523868799 5346871.08321159146726131) | Königsbrunn | Königsbrunn (86343) | Ahornstr. | 3 | BM, 1-/20 kV Betonmast | 1974 | Ans. Phillips Micro Luma 60 Zopf | 2020 | B04 22W 3000K DM70 Optik D-Profil 509 | 509 |  | NS | 22:00 - 00:00 Uhr: 60%, 00:00 - 05:00 Uhr: 50%, sonst 100% | 2020 | 4418009.63 | 5346870.76
Akeleiweg 1 | Point (4417895.83141280617564917 5346994.3692507054656744) | Königsbrunn | Königsbrunn (86343) | Akeleiweg | 1 | SRM, ger. kon., 4,5 LPH, 76mm Zopf | 1987 | Aufs. TownGuide ClasiccT 76 Zopf | 2020 | F12 17W 3000K DM Optik D-Profil 509 | 509 |  | NS | 22:00 - 00:00 Uhr: 60%, 00:00 - 05:00 Uhr: 50%, sonst 100% | 2020 | 4417896.3 | 5346993.53
Akeleiweg 2 | Point (4417930.80863176751881838 5346982.59474135190248489) | Königsbrunn | Königsbrunn (86343) | Akeleiweg | 2 | SRM, ger. kon., 4,5 LPH, 76mm Zopf | 1987 | Aufs. TownGuide ClasiccT 76 Zopf | 2020 | F17 19W 3000K DW Optik D-Profil 509 | 509 |  | NS | 22:00 - 00:00 Uhr: 60%, 00:00 - 05:00 Uhr: 50%, sonst 100% | 2020 | 4417931.19 | 5346981.89
Albert-Schweitzer-Str. 1 | Point (4417743.36883212719112635 5348064.37778819445520639) | Königsbrunn | Königsbrunn (86343) | Albert-Schweitzer-Str. | 1 | SRM, ger. kon., 7,0 LPH, 76mm Zopf | 2010 | Aufs. Phillips Micro Luma 76 Zopf | 2019 | B10 14W 3000K DN11 Optik D-Profil 509 | 509 |  | NS | 22:00 - 00:00 Uhr: 60%, 00:00 - 05:00 Uhr: 50%, sonst 100% | 2019 | 4417743.98 | 5348064.22
Albert-Schweitzer-Str. 2 | Point (4417743.71514122560620308 5347995.46227756701409817) | Königsbrunn | Königsbrunn (86343) | Albert-Schweitzer-Str. | 2 | 3-fach | 1981 | Seil Phillips DigiStreet Catenary | 2019 | A1 22W 3000K DSW1 Optik D-Profil 509 | 509 |  | NS | 22:00 - 00:00 Uhr: 60%, 00:00 - 05:00 Uhr: 50%, sonst 100% | 2019 | 4417744.03 | 5347995.57
Albrecht-Dürer-Str. 1 | Point (4417710.38289048243314028 5346907.1859351210296154) | Königsbrunn | Königsbrunn (86343) | Albrecht-Dürer-Str. | 1 | SRM, ger. abg., 4,0 LPH, 76mm Zopf | 2000 | Aufs. TownGuide ClasiccT 76 Zopf | 2020 | F12 17W 3000K DM Optik D-Profil 509 | 509 |  | NS | 22:00 - 00:00 Uhr: 60%, 00:00 - 05:00 Uhr: 50%, sonst 100% | 2020 | 4417710.61 | 5346906.77
Albrecht-Dürer-Str. 2 | Point (4417706.9197994964197278 5346882.77114366739988327) | Königsbrunn | Königsbrunn (86343) | Albrecht-Dürer-Str. | 2 | SRM, ger. abg., 4,0 LPH, 76mm Zopf | 2000 | Aufs. TownGuide ClasiccT 76 Zopf | 2020 | F06 22W 3000K DS Optik D-Profil 509 | 509 |  | NS | 22:00 - 00:00 Uhr: 60%, 00:00 - 05:00 Uhr: 50%, sonst 100% | 2020 | 4417707.08 | 5346882.31
Albrecht-Dürer-Str. 3 | Point (4417716.61645425856113434 5346850.21808839682489634) | Königsbrunn | Königsbrunn (86343) | Albrecht-Dürer-Str. | 3 | SRM, ger. abg., 4,0 LPH, 76mm Zopf | 2000 | Aufs. TownGuide ClasiccT 76 Zopf | 2020 | F06 22W 3000K DS Optik D-Profil 509 | 509 |  | NS | 22:00 - 00:00 Uhr: 60%, 00:00 - 05:00 Uhr: 50%, sonst 100% | 2020 | 4417716.9 | 5346849.76
Albrecht-Dürer-Str. 4 | Point (4417699.64730842504650354 5346829.26638792920857668) | Königsbrunn | Königsbrunn (86343) | Albrecht-Dürer-Str. | 4 | SRM, ger. abg., 4,0 LPH, 76mm Zopf | 2000 | Aufs. TownGuide ClasiccT 76 Zopf | 2020 | F12 17W 3000K DM Optik D-Profil 509 | 509 |  | NS | 22:00 - 00:00 Uhr: 60%, 00:00 - 05:00 Uhr: 50%, sonst 100% | 2020 | 4417700.27 | 5346828.91
Albrecht-Dürer-Str. 6 | Point (4417715.05806331429630518 5346803.12005098257213831) | Königsbrunn | Königsbrunn (86343) | Albrecht-Dürer-Str. | 6 | SRM, ger. abg., 4,0 LPH, 76mm Zopf | 2000 | Aufs. TownGuide ClasiccT 76 Zopf | 2020 | F06 22W 3000K DS Optik D-Profil 509 | 509 |  | NS | 22:00 - 00:00 Uhr: 60%, 00:00 - 05:00 Uhr: 50%, sonst 100% | 2020 | 4417715.7 | 5346802.37
Albrecht-Dürer-Str. 7 | Point (4417700.85939027089625597 5346776.80055948719382286) | Königsbrunn | Königsbrunn (86343) | Albrecht-Dürer-Str. | 7 | SRM, ger. abg., 4,0 LPH, 76mm Zopf | 2000 | Aufs. TownGuide ClasiccT 76 Zopf | 2020 | F06 22W 3000K DS Optik D-Profil 509 | 509 |  | NS | 22:00 - 00:00 Uhr: 60%, 00:00 - 05:00 Uhr: 50%, sonst 100% | 2020 | 4417701.24 | 5346776.34
Albrecht-Dürer-Str. 8 | Point (4417664.52329641301184893 5346782.4216724457219243) | Königsbrunn | Königsbrunn (86343) | Albrecht-Dürer-Str. | 8 | SRM, ger. kon., 3,5 LPH, 76mm Zopf | 2000 | Aufs. TownGuide ClasiccT 76 Zopf | 2020 | F16 17W 3000K DW Optik D-Profil 509 | 509 |  | NS | 22:00 - 00:00 Uhr: 60%, 00:00 - 05:00 Uhr: 50%, sonst 100% | 2020 | 4417663.97 | 5346783.12
Alpenrosenstr. 1 | Point (4417745.10037762578576803 5347412.19117819424718618) | Königsbrunn | Königsbrunn (86343) | Alpenrosenstr. | 1 | Pei. kreisf. ger., 7,5 LPH, 60mm Zopf, Stutzen 42x400mm | 1977 | Ans/Auf Phil.MiniLuma 2347lm LED 60mm | 2016 | Best: 12LED 2250lm 24,5W R7 Optik 4000K für Miniluma |  |  | NS | 22:00 - 00:00 Uhr: 60%, 00:00 - 05:00 Uhr: 50%, sonst 100% | 2016 | 4417744.9 | 5347412.18
Alpenrosenstr. 2 | Point (4417711.33524050936102867 5347408.38177810981869698) | Königsbrunn | Königsbrunn (86343) | Alpenrosenstr. | 2 | Pei. kreisf. ger., 7,5 LPH, 60mm Zopf, Stutzen 42x400mm | 1977 | Ans/Auf Phil.MiniLuma 2347lm LED 60mm | 2016 | Best: 12LED 2250lm 24,5W R7 Optik 4000K für Miniluma |  |  | NS | 22:00 - 00:00 Uhr: 60%, 00:00 - 05:00 Uhr: 50%, sonst 100% | 2016 | 4417711.48 | 5347408.41
Alpenrosenstr. 3 | Point (4417671.5096941664814949 5347411.6717145461589098) | Königsbrunn | Königsbrunn (86343) | Alpenrosenstr. | 3 | Pei. kreisf. ger., 7,5 LPH, 60mm Zopf, Stutzen 42x400mm | 1977 | Auf/Ans Phil.MiniLuma LED 2975lm 4000K 76mm | 2016 | 20 LED 3033lm 32W 4000K für Phillips MiniLuma Breitstrahlende R4 Optik |  |  | NS | 22:00 - 00:00 Uhr: 60%, 00:00 - 05:00 Uhr: 50%, sonst 100% | 2016 | 4417671.59 | 5347411.37
Alpenstr. 1 | Point (4418045.22050023730844259 5348704.91975474543869495) | Königsbrunn | Königsbrunn (86343) | Alpenstr. | 1 | Pei kreisf., 7,5 LPH, 60mm Zopf, Stutzen 42x400mm | 1966 | Ans. Phillips Micro Luma 60 Zopf | 2019 | B08 22W 3000K DN10 Optik D-Profil 509 | 509 |  | NS | 22:00 - 00:00 Uhr: 60%, 00:00 - 05:00 Uhr: 50%, sonst 100% | 2019 | 4418045.62 | 5348704.7
Alpenstr. 2 | Point (4418054.5708459010347724 5348650.20291716139763594) | Königsbrunn | Königsbrunn (86343) | Alpenstr. | 2 | Pei kreisf., 7,5 LPH, 60mm Zopf, Stutzen 42x400mm | 1966 | Ans. Phillips Micro Luma 60 Zopf | 2019 | B08 22W 3000K DN10 Optik D-Profil 509 | 509 |  | NS | 22:00 - 00:00 Uhr: 60%, 00:00 - 05:00 Uhr: 50%, sonst 100% | 2019 | 4418055.26 | 5348650.16
Alpenstr. 3 | Point (4418055.60977319628000259 5348596.52500687353312969) | Königsbrunn | Königsbrunn (86343) | Alpenstr. | 3 | Pei kreisf., 7,5 LPH, 60mm Zopf, Stutzen 42x400mm | 1966 | Ans. Phillips Micro Luma 60 Zopf | 2019 | B08 22W 3000K DN10 Optik D-Profil 509 | 509 |  | NS | 22:00 - 00:00 Uhr: 60%, 00:00 - 05:00 Uhr: 50%, sonst 100% | 2019 | 4418056.32 | 5348596.93
Alpenstr. 4 | Point (4418047.29835482966154814 5348531.07258723210543394) | Königsbrunn | Königsbrunn (86343) | Alpenstr. | 4 | Pei kreisf., 7,5 LPH, 60mm Zopf, Stutzen 42x400mm | 1966 | Ans. Phillips Micro Luma 60 Zopf | 2019 | B08 22W 3000K DN10 Optik D-Profil 509 | 509 |  | NS | 22:00 - 00:00 Uhr: 60%, 00:00 - 05:00 Uhr: 50%, sonst 100% | 2019 | 4418048.04 | 5348531.05
Alpenstr. 5 | Point (4418039.33324556052684784 5348481.55038612801581621) | Königsbrunn | Königsbrunn (86343) | Alpenstr. | 5 | Pei kreisf., 7,5 LPH, 60mm Zopf, Stutzen 42x400mm | 1966 | Ans. Phillips Micro Luma 60 Zopf | 2019 | B08 22W 3000K DN10 Optik D-Profil 509 | 509 |  | NS | 22:00 - 00:00 Uhr: 60%, 00:00 - 05:00 Uhr: 50%, sonst 100% | 2019 | 4418040.16 | 5348482.16
Alpenstr. 6 | Point (4418028.59766350314021111 5348432.72080322075635195) | Königsbrunn | Königsbrunn (86343) | Alpenstr. | 6 | Sonst. Peitschenmast, Beton | 1966 | Ans. Phillips Mini Luma 60 Zopf | 2019 | C15 32W 3000K DM70 Optik D-Profil 509 | 509 |  | NS | 22:00 - 00:00 Uhr: 60%, 00:00 - 05:00 Uhr: 50%, sonst 100% | 2019 | 4418029.67 | 5348432.81
Alpenstr. 7 | Point (4418017.8620814448222518 5348376.27242014370858669) | Königsbrunn | Königsbrunn (86343) | Alpenstr. | 7 | Sonst. Peitschenmast, Beton | 1966 | Ans. Phillips Micro Luma 60 Zopf | 2019 | B08 22W 3000K DN10 Optik D-Profil 509 | 509 |  | NS | 22:00 - 00:00 Uhr: 60%, 00:00 - 05:00 Uhr: 50%, sonst 100% | 2019 | 4418018.88 | 5348376.16
Alpenstr. 8 | Point (4418062.88226426672190428 5348403.28452983684837818) | Königsbrunn | Königsbrunn (86343) | Alpenstr. | 8 | SRM, ger. abg., 3,5 LPH, 60mm Zopf | 1982 | Aufs. TownGuide ClasiccT 76 Zopf | 2019 | F07 17W 3000K DN Optik D-Profil 510 | 510 |  | AS | 21:00 - 22:00 Uhr: 60%, 22:00 - 00:00 Uhr: 50%, 00:00 - 05:00 Uhr: 40%, sonst 100% | 2019 | 4418063.72 | 5348403.57
Alpenstr. 9 | Point (4418102.70781060960143805 5348411.24963910598307848) | Königsbrunn | Königsbrunn (86343) | Alpenstr. | 9 | SRM, ger. abg., 3,5 LPH, 60mm Zopf | 1982 | Aufs. TownGuide ClasiccT 76 Zopf | 2019 | F07 17W 3000K DN Optik D-Profil 510 | 510 |  | AS | 21:00 - 22:00 Uhr: 60%, 22:00 - 00:00 Uhr: 50%, 00:00 - 05:00 Uhr: 40%, sonst 100% | 2019 | 4418104.28 | 5348411.18
Alpenstr. 10 | Point (4418152.92262991145253181 5348408.8254754152148962) | Königsbrunn | Königsbrunn (86343) | Alpenstr. | 10 | SRM, ger. abg., 3,5 LPH, 60mm Zopf | 1982 | Aufs. TownGuide ClasiccT 76 Zopf | 2019 | F07 17W 3000K DN Optik D-Profil 510 | 510 |  | AS | 21:00 - 22:00 Uhr: 60%, 22:00 - 00:00 Uhr: 50%, 00:00 - 05:00 Uhr: 40%, sonst 100% | 2019 | 4418153.76 | 5348408.18
Alpenstr. 11 | Point (4418182.70521239377558231 5348410.90333000663667917) | Königsbrunn | Königsbrunn (86343) | Alpenstr. | 11 | SRM, ger. abg., 3,5 LPH, 60mm Zopf | 1982 | Aufs. TownGuide ClasiccT 76 Zopf | 2019 | F07 17W 3000K DN Optik D-Profil 510 | 510 |  | AS | 21:00 - 22:00 Uhr: 60%, 22:00 - 00:00 Uhr: 50%, 00:00 - 05:00 Uhr: 40%, sonst 100% | 2019 | 4418183.41 | 5348410.16
Alpenstr. 12 | Point (4418223.91599513031542301 5348418.86843927577137947) | Königsbrunn | Königsbrunn (86343) | Alpenstr. | 12 | SRM, ger. abg., 3,5 LPH, 60mm Zopf | 1982 | Aufs. TownGuide ClasiccT 76 Zopf | 2020 | F10 17W 3000K DM Optik D-Profil 510 | 510 |  | AS | 21:00 - 22:00 Uhr: 60%, 22:00 - 00:00 Uhr: 50%, 00:00 - 05:00 Uhr: 40%, sonst 100% | 2020 | 4418225.34 | 5348418.82
Alter Postweg 1 | Point (4417299.27070178464055061 5348849.59038070030510426) | Königsbrunn | Königsbrunn (86343) | Alter Postweg | 1 | SRM, ger. kon., 7,5 LPH, 76mm Zopf | 1981 | Aufs. Phillips Mini Luma 76 Zopf 3000K | 2019 | C11 44W 3000K DM50 Optik D-Profil 509 | 509 |  | NS | 22:00 - 00:00 Uhr: 60%, 00:00 - 05:00 Uhr: 50%, sonst 100% | 2019 | 4417299.89 | 5348849.95
Alter Postweg 2 | Point (4417280.39685590844601393 5348808.89906161092221737) | Königsbrunn | Königsbrunn (86343) | Alter Postweg | 2 | SRM, ger. kon., 7,5 LPH, 76mm Zopf | 1981 | Aufs. Phillips Mini Luma 76 Zopf 3000K | 2019 | C11 44W 3000K DM50 Optik D-Profil 509 | 509 |  | NS | 22:00 - 00:00 Uhr: 60%, 00:00 - 05:00 Uhr: 50%, sonst 100% | 2019 | 4417280.89 | 5348808.89
Alter Postweg 3 | Point (4417265.50556466728448868 5348768.72720616962760687) | Königsbrunn | Königsbrunn (86343) | Alter Postweg | 3 | SRM, ger. kon., 7,5 LPH, 76mm Zopf | 1981 | Aufs. Phillips Mini Luma 76 Zopf 3000K | 2019 | C11 44W 3000K DM50 Optik D-Profil 509 | 509 |  | NS | 22:00 - 00:00 Uhr: 60%, 00:00 - 05:00 Uhr: 50%, sonst 100% | 2019 | 4417265.83 | 5348768.83
Alter Postweg 4 | Point (4417248.19010973628610373 5348727.17011433374136686) | Königsbrunn | Königsbrunn (86343) | Alter Postweg | 4 | SRM, ger. kon., 7,5 LPH, 76mm Zopf | 1981 | Aufs. Phillips Mini Luma 76 Zopf 3000K | 2019 | C11 44W 3000K DM50 Optik D-Profil 509 | 509 |  | NS | 22:00 - 00:00 Uhr: 60%, 00:00 - 05:00 Uhr: 50%, sonst 100% | 2019 | 4417248.69 | 5348727.79
Alter Postweg 5 | Point (4417228.96995476260781288 5348689.07611348479986191) | Königsbrunn | Königsbrunn (86343) | Alter Postweg | 5 | SRM, ger. kon., 7,5 LPH, 76mm Zopf | 1981 | Aufs. Phillips Micro Luma 76 Zopf | 2019 | B02 22W 3000K DM12 Optik D-Profil 509 | 509 |  | NS | 22:00 - 00:00 Uhr: 60%, 00:00 - 05:00 Uhr: 50%, sonst 100% | 2019 | 4417229.41 | 5348689.35
Alter Postweg 6 | Point (4417205.59409060515463352 5348645.26801250781863928) | Königsbrunn | Königsbrunn (86343) | Alter Postweg | 6 | SRM, ger. kon., 7,5 LPH, 76mm Zopf | 1981 | Aufs. Phillips Micro Luma 76 Zopf | 2019 | B02 22W 3000K DM12 Optik D-Profil 509 | 509 |  | NS | 22:00 - 00:00 Uhr: 60%, 00:00 - 05:00 Uhr: 50%, sonst 100% | 2019 | 4417206.01 | 5348645.66
Alter Postweg 7 | Point (4417199.87999047711491585 5348654.27204907219856977) | Königsbrunn | Königsbrunn (86343) | Alter Postweg | 7 | SRM, ger. kon., 7,5 LPH, 76mm Zopf | 1981 | Aufs. Phillips Micro Luma 76 Zopf | 2019 | B02 22W 3000K DM12 Optik D-Profil 509 | 509 |  | NS | 22:00 - 00:00 Uhr: 60%, 00:00 - 05:00 Uhr: 50%, sonst 100% | 2019 | 4417200.16 | 5348654.68
Alter Postweg 8 | Point (4417182.04507189802825451 5348601.63306607957929373) | Königsbrunn | Königsbrunn (86343) | Alter Postweg | 8 | SRM, ger. kon., 7,5 LPH, 76mm Zopf | 1981 | Aufs. Phillips Micro Luma 76 Zopf | 2019 | B02 22W 3000K DM12 Optik D-Profil 509 | 509 |  | NS | 22:00 - 00:00 Uhr: 60%, 00:00 - 05:00 Uhr: 50%, sonst 100% | 2019 | 4417182.29 | 5348601.58
Alter Postweg 9 | Point (4417159.01551683899015188 5348557.65181055385619402) | Königsbrunn | Königsbrunn (86343) | Alter Postweg | 9 | SRM, ger. kon., 7,5 LPH, 76mm Zopf | 2011 | Aufs. Phillips Micro Luma 76 Zopf | 2019 | B02 22W 3000K DM12 Optik D-Profil 509 | 509 |  | NS | 22:00 - 00:00 Uhr: 60%, 00:00 - 05:00 Uhr: 50%, sonst 100% | 2019 | 4417159.32 | 5348557.76
Alter Postweg 10 | Point (4417136.50542542804032564 5348512.80478228069841862) | Königsbrunn | Königsbrunn (86343) | Alter Postweg | 10 | SRM, ger. kon., 7,5 LPH, 76mm Zopf | 1981 | Aufs. Phillips Micro Luma 76 Zopf | 2019 | B02 22W 3000K DM12 Optik D-Profil 509 | 509 |  | NS | 22:00 - 00:00 Uhr: 60%, 00:00 - 05:00 Uhr: 50%, sonst 100% | 2019 | 4417136.83 | 5348513.07
Alter Postweg 11 | Point (4417111.91747942473739386 5348467.26513581071048975) | Königsbrunn | Königsbrunn (86343) | Alter Postweg | 11 | SRM, ger. kon., 7,5 LPH, 76mm Zopf | 1981 | Aufs. Phillips Micro Luma 76 Zopf | 2019 | B02 22W 3000K DM12 Optik D-Profil 509 | 509 |  | NS | 22:00 - 00:00 Uhr: 60%, 00:00 - 05:00 Uhr: 50%, sonst 100% | 2019 | 4417112.38 | 5348467.79
Alter Postweg 12 | Point (4417096.16041543707251549 5348421.37918024230748415) | Königsbrunn | Königsbrunn (86343) | Alter Postweg | 12 | SRM, ger. kon., 7,5 LPH, 76mm Zopf | 2021 | Aufs. Phillips Micro Luma 76 Zopf | 2019 | B02 22W 3000K DM12 Optik D-Profil 509 | 509 |  | NS | 22:00 - 00:00 Uhr: 60%, 00:00 - 05:00 Uhr: 50%, sonst 100% | 2021 | 4417095.68 | 5348421.99
Alter Postweg 13 | Point (4417085.77114247810095549 5348372.72275188472121954) | Königsbrunn | Königsbrunn (86343) | Alter Postweg | 13 | SRM, ger. kon., 7,5 LPH, 76mm Zopf | 1981 | Aufs. Phillips Micro Luma 76 Zopf | 2019 | B02 22W 3000K DM12 Optik D-Profil 509 | 509 |  | NS | 22:00 - 00:00 Uhr: 60%, 00:00 - 05:00 Uhr: 50%, sonst 100% | 2019 | 4417085.91 | 5348373.2
Alter Postweg 14 | Point (4417197.45582678820937872 5348717.81976867001503706) | Königsbrunn | Königsbrunn (86343) | Alter Postweg | 14 | SRM, ger., kon., 10,6m - 20m LPH | 2007 | Scheinwerfer | 2007 | Dummy für Sonderfälle, Leistung eintragen |  |  | NS | 22:00 - 00:00 Uhr: 60%, 00:00 - 05:00 Uhr: 50%, sonst 100% | 2013 | 4417197.28 | 5348718.07
Alter Postweg 14 | Point (4417197.45582678820937872 5348717.81976867001503706) | Königsbrunn | Königsbrunn (86343) | Alter Postweg | 14 | SRM, ger., kon., 10,6m - 20m LPH | 2007 | Scheinwerfer | 2007 | Dummy für Sonderfälle, Leistung eintragen |  |  | NS | 22:00 - 00:00 Uhr: 60%, 00:00 - 05:00 Uhr: 50%, sonst 100% | 2013 | 4417197.28 | 5348718.07
Alter Postweg 14 | Point (4417197.45582678820937872 5348717.81976867001503706) | Königsbrunn | Königsbrunn (86343) | Alter Postweg | 14 | SRM, ger., kon., 10,6m - 20m LPH | 2007 | Scheinwerfer | 2007 | Dummy für Sonderfälle, Leistung eintragen |  |  | NS | 22:00 - 00:00 Uhr: 60%, 00:00 - 05:00 Uhr: 50%, sonst 100% | 2013 | 4417197.28 | 5348718.07
Alter Postweg 14 | Point (4417197.45582678820937872 5348717.81976867001503706) | Königsbrunn | Königsbrunn (86343) | Alter Postweg | 14 | SRM, ger., kon., 10,6m - 20m LPH | 2007 | Scheinwerfer | 2007 | Dummy für Sonderfälle, Leistung eintragen |  |  | NS | 22:00 - 00:00 Uhr: 60%, 00:00 - 05:00 Uhr: 50%, sonst 100% | 2013 | 4417197.28 | 5348718.07
Alter Postweg 15 | Point (4417119.88258869294077158 5348524.5792916351929307) | Königsbrunn | Königsbrunn (86343) | Alter Postweg | 15 | SRM, ger. abg., 4,0 LPH, 76mm Zopf | 2003 | Aufs. TownGuide ClasiccT 76 Zopf | 2019 | F07 17W 3000K DN Optik D-Profil 510 | 510 |  | AS | 21:00 - 22:00 Uhr: 60%, 22:00 - 00:00 Uhr: 50%, 00:00 - 05:00 Uhr: 40%, sonst 100% | 2019 | 4417119.46 | 5348524.98
Alter Postweg 16 | Point (4417085.2516788300126791 5348533.58332819957286119) | Königsbrunn | Königsbrunn (86343) | Alter Postweg | 16 | SRM, ger. abg., 4,0 LPH, 76mm Zopf | 2003 | Aufs. TownGuide ClasiccT 76 Zopf | 2019 | F07 17W 3000K DN Optik D-Profil 510 | 510 |  | AS | 21:00 - 22:00 Uhr: 60%, 22:00 - 00:00 Uhr: 50%, 00:00 - 05:00 Uhr: 40%, sonst 100% | 2019 | 4417085.34 | 5348534.48
Alter Postweg 17 | Point (4417022.91604107618331909 5348552.97663772292435169) | Königsbrunn | Königsbrunn (86343) | Alter Postweg | 17 | SRM, ger. abg., 4,0 LPH, 76mm Zopf | 2003 | Aufs. TownGuide ClasiccT 76 Zopf | 2019 | F07 17W 3000K DN Optik D-Profil 510 | 510 |  | AS | 21:00 - 22:00 Uhr: 60%, 22:00 - 00:00 Uhr: 50%, 00:00 - 05:00 Uhr: 40%, sonst 100% | 2019 | 4417023.43 | 5348553.49
Alter Postweg 18 | Point (4416983.43680383171886206 5348553.32294682133942842) | Königsbrunn | Königsbrunn (86343) | Alter Postweg | 18 | SRM, ger. abg., 4,0 LPH, 76mm Zopf | 2003 | Aufs. TownGuide ClasiccT 76 Zopf | 2019 | F07 17W 3000K DN Optik D-Profil 510 | 510 |  | AS | 21:00 - 22:00 Uhr: 60%, 22:00 - 00:00 Uhr: 50%, 00:00 - 05:00 Uhr: 40%, sonst 100% | 2019 | 4416983.45 | 5348553.88
Alter Postweg 19 | Point (4416960.23409422393888235 5348582.41291110683232546) | Königsbrunn | Königsbrunn (86343) | Alter Postweg | 19 | SRM, ger. abg., 4,0 LPH, 76mm Zopf | 2003 | Aufs. TownGuide ClasiccT 76 Zopf | 2019 | F07 17W 3000K DN Optik D-Profil 510 | 510 |  | AS | 21:00 - 22:00 Uhr: 60%, 22:00 - 00:00 Uhr: 50%, 00:00 - 05:00 Uhr: 40%, sonst 100% | 2019 | 4416960.41 | 5348582.65
Alter Postweg 20 | Point (4416936.33876641839742661 5348608.73240260221064091) | Königsbrunn | Königsbrunn (86343) | Alter Postweg | 20 | SRM, ger. abg., 4,0 LPH, 76mm Zopf | 2003 | Auf., An., ASL 2010 LED von Leipziger Leuchten | 2014 | LED 3000lm 33W, 4000K für ASL2010 |  |  | AS | 21:00 - 22:00 Uhr: 60%, 22:00 - 00:00 Uhr: 50%, 00:00 - 05:00 Uhr: 40%, sonst 100% | 2017 | 4416936.4 | 5348608.36
Alter Postweg 21 | Point (4416945.68911208119243383 5348639.90022147912532091) | Königsbrunn | Königsbrunn (86343) | Alter Postweg | 21 | SRM, ger. abg., 4,0 LPH, 76mm Zopf | 2003 | Auf., An., ASL 2010 LED von Leipziger Leuchten | 2014 | LED 3000lm 33W, 4000K für ASL2010 |  |  | AS | 21:00 - 22:00 Uhr: 60%, 22:00 - 00:00 Uhr: 50%, 00:00 - 05:00 Uhr: 40%, sonst 100% | 2014 | 4416946.15 | 5348640.31
Alter Postweg 22 | Point (4416962.83141246438026428 5348694.44390451349318027) | Königsbrunn | Königsbrunn (86343) | Alter Postweg | 22 | SRM, ger. abg., 4,0 LPH, 76mm Zopf | 2003 | Auf., An., ASL 2010 LED von Leipziger Leuchten | 2014 | LED 3000lm 33W, 4000K für ASL2010 |  |  | AS | 21:00 - 22:00 Uhr: 60%, 22:00 - 00:00 Uhr: 50%, 00:00 - 05:00 Uhr: 40%, sonst 100% | 2014 | 4416963.18 | 5348694.42
Alter Postweg 23 | Point (4416999.09787370450794697 5348670.41045424435287714) | Königsbrunn | Königsbrunn (86343) | Alter Postweg | 23 | Sonstige Befestigung | 2004 | Sonstige Anlagen | 2004 | Dummy für Sonderfälle, Leistung eintragen |  |  | 0 | #N/A | 2008 | 4416963.47 | 5348693.01
Alter Postweg 24 | Point (4417135.12018902041018009 5348467.2218471746891737) | Königsbrunn | Königsbrunn (86343) | Alter Postweg | 24 | SRM, ger. abg., 4,5 LPH, 76mm Zopf | 2004 | Aufs. TownGuide ClasiccT 76 Zopf | 2020 | F12 17W 3000K DM Optik D-Profil 509 | 509 |  | NS | 22:00 - 00:00 Uhr: 60%, 00:00 - 05:00 Uhr: 50%, sonst 100% | 2020 | 4417135.46 | 5348467.19
Alter Postweg 25 | Point (4417162.82491691038012505 5348467.74131082277745008) | Königsbrunn | Königsbrunn (86343) | Alter Postweg | 25 | SRM, ger. abg., 4,5 LPH, 76mm Zopf | 2004 | Aufs. TownGuide ClasiccT 76 Zopf | 2020 | F12 17W 3000K DM Optik D-Profil 509 | 509 |  | NS | 22:00 - 00:00 Uhr: 60%, 00:00 - 05:00 Uhr: 50%, sonst 100% | 2020 | 4417163.12 | 5348468.01
Alter Postweg 26 | Point (4417187.06655381433665752 5348456.8325742157176137) | Königsbrunn | Königsbrunn (86343) | Alter Postweg | 26 | SRM, ger. abg., 4,5 LPH, 76mm Zopf | 2004 | Aufs. TownGuide ClasiccT 76 Zopf | 2020 | F12 17W 3000K DM Optik D-Profil 509 | 509 |  | NS | 22:00 - 00:00 Uhr: 60%, 00:00 - 05:00 Uhr: 50%, sonst 100% | 2020 | 4417187.26 | 5348456.95
Alter Postweg 27 | Point (4417216.50282719824463129 5348458.91042880713939667) | Königsbrunn | Königsbrunn (86343) | Alter Postweg | 27 | SRM, ger. abg., 4,5 LPH, 76mm Zopf | 2004 | Aufs. TownGuide ClasiccT 76 Zopf | 2019 | F06 22W 3000K DS Optik D-Profil 509 | 509 |  | NS | 22:00 - 00:00 Uhr: 60%, 00:00 - 05:00 Uhr: 50%, sonst 100% | 2019 | 4417216.96 | 5348459.29
Alter Postweg 28 | Point (4417223.08270007185637951 5348469.81916541419923306) | Königsbrunn | Königsbrunn (86343) | Alter Postweg | 28 | SRM, ger. abg., 4,5 LPH, 76mm Zopf | 2004 | Aufs. TownGuide ClasiccT 76 Zopf | 2019 | F06 22W 3000K DS Optik D-Profil 509 | 509 |  | NS | 22:00 - 00:00 Uhr: 60%, 00:00 - 05:00 Uhr: 50%, sonst 100% | 2019 | 4417223.52 | 5348470.07
Alter Postweg 29 | Point (4416917.11861143261194229 5348571.98034951090812683) | Königsbrunn | Königsbrunn (86343) | Alter Postweg | 29 | SRM, ger. abg., 4,0 LPH, 76mm Zopf | 2013 | Auf., An., ASL 2010 LED von Leipziger Leuchten | 2013 | LED 3000lm 33W, 4000K für ASL2010 |  |  | AS | 21:00 - 22:00 Uhr: 60%, 22:00 - 00:00 Uhr: 50%, 00:00 - 05:00 Uhr: 40%, sonst 100% | 2017 | 4416917.32 | 5348572.33
Alter Postweg 30 | Point (4416887.33602895028889179 5348558.30114011466503143) | Königsbrunn | Königsbrunn (86343) | Alter Postweg | 30 | SRM, ger. abg., 4,0 LPH, 76mm Zopf | 2013 | Auf., An., ASL 2010 LED von Leipziger Leuchten | 2013 | LED 3000lm 33W, 4000K für ASL2010 |  |  | AS | 21:00 - 22:00 Uhr: 60%, 22:00 - 00:00 Uhr: 50%, 00:00 - 05:00 Uhr: 40%, sonst 100% | 2017 | 4416887.49 | 5348558.54
Alter Postweg 117 | Point (4417264.29348282422870398 5348793.83461582101881504) | Königsbrunn | Königsbrunn (86343) | Alter Postweg | 117 | SRM, ger. kon., 5 LPH, 76mm Zopf | 2015 | Auf., An., ASL 2010 LED von Leipziger Leuchten | 2015 | LED 3000lm 33W, 4000K für ASL2010 |  |  | NS | 22:00 - 00:00 Uhr: 60%, 00:00 - 05:00 Uhr: 50%, sonst 100% | 2014 | 4417264.32 | 5348794.49
Alter Postweg 118 | Point (4417240.91761866677552462 5348801.45341599080711603) | Königsbrunn | Königsbrunn (86343) | Alter Postweg | 118 | SRM, ger. kon., 5 LPH, 76mm Zopf | 2015 | Auf., An., ASL 2010 LED von Leipziger Leuchten | 2015 | LED 3000lm 33W, 4000K für ASL2010 |  |  | NS | 22:00 - 00:00 Uhr: 60%, 00:00 - 05:00 Uhr: 50%, sonst 100% | 2015 | 4417241.64 | 5348801.74
Alter Postweg 119 | Point (4417249.57534613180905581 5348753.14329673163592815) | Königsbrunn | Königsbrunn (86343) | Alter Postweg | 119 | Systemmast, ger.HESS CITY ELEMENTS, 4,5 LPH, Sonderzopf 230 | 2015 | CITY ELEMENTS 230 AR LED asym. | 2015 | LED 2x Levo 46W 4000K 4577lm asm. ME Optik für Hess CITY ELEMENTS |  |  | NS | 22:00 - 00:00 Uhr: 60%, 00:00 - 05:00 Uhr: 50%, sonst 100% | 2015 | 4417249.7 | 5348753.58
Alter Postweg 120 | Point (4417232.77935484889894724 5348758.51108776032924652) | Königsbrunn | Königsbrunn (86343) | Alter Postweg | 120 | Systemmast, ger.HESS CITY ELEMENTS, 4,5 LPH, Sonderzopf 230 | 2015 | CITY ELEMENTS 230 AR LED sym. | 2015 | LED 1x Levo 46W 4000K 4577lm sm. für Hess CITY ELEMENTS |  |  | NS | 22:00 - 00:00 Uhr: 60%, 00:00 - 05:00 Uhr: 50%, sonst 100% | 2015 | 4417233.17 | 5348758.66
Alter Postweg 121 | Point (4417216.32967266347259283 5348763.3594151409342885) | Königsbrunn | Königsbrunn (86343) | Alter Postweg | 121 | Systemmast, ger.HESS CITY ELEMENTS, 4,5 LPH, Sonderzopf 230 | 2015 | CITY ELEMENTS 230 AR LED sym. | 2015 | LED 1x Levo 46W 4000K 4577lm sm. für Hess CITY ELEMENTS |  |  | NS | 22:00 - 00:00 Uhr: 60%, 00:00 - 05:00 Uhr: 50%, sonst 100% | 2015 | 4417216.65 | 5348763.76
Alter Postweg 144 | #N/A | Königsbrunn | Königsbrunn (86343) | Alter Postweg | 144 | Systemmast, ger.HESS CITY ELEMENTS, 4,5 LPH, Sonderzopf 230 | 2017 | CITY ELEMENTS 230 AR LED asym. | 2017 | LED 1x Levo 25W 4000K 2392lm asm. S- Optik für Hess CITY ELEMENTS |  |  | #N/A | #N/A | 2017 | 4417194.06 | 5348770.73
Alter Postweg 145 | #N/A | Königsbrunn | Königsbrunn (86343) | Alter Postweg | 145 | Systemmast, ger.HESS CITY ELEMENTS, 4,5 LPH, Sonderzopf 230 | 2017 | CITY ELEMENTS 230 AR LED asym. | 2017 | LED 1x Levo 25W 4000K 2392lm asm. S- Optik für Hess CITY ELEMENTS |  |  | #N/A | #N/A | 2017 | 4417168.67 | 5348778.5
Alter Postweg 146 | #N/A | Königsbrunn | Königsbrunn (86343) | Alter Postweg | 146 | Systemmast, ger.HESS CITY ELEMENTS, 4,5 LPH, Sonderzopf 230 | 2017 | CITY ELEMENTS 230 AR LED asym. | 2017 | LED 1x Levo 25W 4000K 2392lm asm. S- Optik für Hess CITY ELEMENTS |  |  | #N/A | #N/A | 2017 | 4417143.8 | 5348786.11
Alter Postweg 147 | #N/A | Königsbrunn | Königsbrunn (86343) | Alter Postweg | 147 | Systemmast, ger.HESS CITY ELEMENTS, 4,5 LPH, Sonderzopf 230 | 2017 | CITY ELEMENTS 230 AR LED asym. | 2017 | LED 1x Levo 25W 4000K 2392lm asm. S- Optik für Hess CITY ELEMENTS |  |  | #N/A | #N/A | 2017 | 4417118.65 | 5348793.48
Alter Postweg 148 | #N/A | Königsbrunn | Königsbrunn (86343) | Alter Postweg | 148 | Systemmast, ger.HESS CITY ELEMENTS, 4,5 LPH, Sonderzopf 230 | 2017 | CITY ELEMENTS 230 AR LED asym. | 2017 | LED 1x Levo 25W 4000K 2392lm asm. S- Optik für Hess CITY ELEMENTS |  |  | #N/A | #N/A | 2017 | 4417093.5 | 5348796.42
Alter Postweg 149 | #N/A | Königsbrunn | Königsbrunn (86343) | Alter Postweg | 149 | Systemmast, ger.HESS CITY ELEMENTS, 4,5 LPH, Sonderzopf 230 | 2017 | CITY ELEMENTS 230 AR LED asym. | 2017 | LED 1x Levo 25W 4000K 2392lm asm. S- Optik für Hess CITY ELEMENTS |  |  | #N/A | #N/A | 2017 | 4417069.42 | 5348794.3
Alter Postweg 150 | #N/A | Königsbrunn | Königsbrunn (86343) | Alter Postweg | 150 | Systemmast, ger.HESS CITY ELEMENTS, 4,5 LPH, Sonderzopf 230 | 2017 | CITY ELEMENTS 230 AR LED asym. | 2017 | LED 1x Levo 25W 4000K 2392lm asm. S- Optik für Hess CITY ELEMENTS |  |  | #N/A | #N/A | 2017 | 4417045.25 | 5348792.47
Alter Postweg 151 | #N/A | Königsbrunn | Königsbrunn (86343) | Alter Postweg | 151 | Systemmast, ger.HESS CITY ELEMENTS, 4,5 LPH, Sonderzopf 230 | 2017 | CITY ELEMENTS 230 AR LED sym. | 2017 | LED 1x Levo 30W 4000K 3575lm sm. für Hess CITY ELEMENTS |  |  | #N/A | #N/A | 2017 | 4417020.57 | 5348794.67
Alter Postweg 152 | #N/A | Königsbrunn | Königsbrunn (86343) | Alter Postweg | 152 | Systemmast, ger.HESS CITY ELEMENTS, 4,5 LPH, Sonderzopf 230 | 2017 | CITY ELEMENTS 230 AR LED sym. | 2017 | LED 1x Levo 30W 4000K 3575lm sm. für Hess CITY ELEMENTS |  |  | #N/A | #N/A | 2017 | 4416999.94 | 5348792.74
Alter Postweg 153 | #N/A | Königsbrunn | Königsbrunn (86343) | Alter Postweg | 153 | Systemmast, ger.HESS CITY ELEMENTS, 4,5 LPH, Sonderzopf 230 | 2017 | CITY ELEMENTS 230 AR LED sym. | 2017 | LED 1x Levo 30W 4000K 3575lm sm. für Hess CITY ELEMENTS |  |  | #N/A | #N/A | 2017 | 4417003.3 | 5348806.25
Ammerseestr. 1 | Point (4417538.67851053550839424 5349279.70628118794411421) | Königsbrunn | Königsbrunn (86343) | Ammerseestr. | 1 | SRM, ger. abg., 5 LPH, 76mm Zopf | 2002 | Aufs. Phillips Micro Luma 76 Zopf | 2019 | B13 22W 3000K DW10 Optik D-Profil 509 | 509 |  | NS | 22:00 - 00:00 Uhr: 60%, 00:00 - 05:00 Uhr: 50%, sonst 100% | 2019 | 4417539.06 | 5349280.11
Ammerseestr. 2 | Point (4417551.49194718524813652 5349264.46868084836751223) | Königsbrunn | Königsbrunn (86343) | Ammerseestr. | 2 | SRM, ger. abg., 5 LPH, 76mm Zopf | 2002 | Aufs. Phillips Micro Luma 76 Zopf | 2019 | B13 22W 3000K DW10 Optik D-Profil 509 | 509 |  | NS | 22:00 - 00:00 Uhr: 60%, 00:00 - 05:00 Uhr: 50%, sonst 100% | 2019 | 4417552.04 | 5349265.19
Ammerseestr. 3 | Point (4417576.07989318761974573 5349238.49549845140427351) | Königsbrunn | Königsbrunn (86343) | Ammerseestr. | 3 | SRM, ger. abg., 4,0 LPH, 76mm Zopf | 2002 | Aufs. TownGuide ClasiccT 76 Zopf | 2019 | F12 17W 3000K DM Optik D-Profil 509 | 509 |  | NS | 22:00 - 00:00 Uhr: 60%, 00:00 - 05:00 Uhr: 50%, sonst 100% | 2019 | 4417576.95 | 5349238.4
Ammerseestr. 4 | Point (4417532.09863766189664602 5349251.30893510021269321) | Königsbrunn | Königsbrunn (86343) | Ammerseestr. | 4 | SRM, ger. abg., 5 LPH, 76mm Zopf | 2002 | Aufs. Phillips Micro Luma 76 Zopf | 2019 | B13 22W 3000K DW10 Optik D-Profil 509 | 509 |  | NS | 22:00 - 00:00 Uhr: 60%, 00:00 - 05:00 Uhr: 50%, sonst 100% | 2019 | 4417532.7 | 5349251.36
Ammerseestr. 5 | Point (4417543.18052881769835949 5349229.49146188702434301) | Königsbrunn | Königsbrunn (86343) | Ammerseestr. | 5 | SRM, ger. abg., 5 LPH, 76mm Zopf | 2002 | Aufs. Phillips Micro Luma 76 Zopf | 2019 | B13 22W 3000K DW10 Optik D-Profil 509 | 509 |  | NS | 22:00 - 00:00 Uhr: 60%, 00:00 - 05:00 Uhr: 50%, sonst 100% | 2019 | 4417543.51 | 5349229.84
Ammerseestr. 6 | Point (4417522.05567380134016275 5349215.63909794110804796) | Königsbrunn | Königsbrunn (86343) | Ammerseestr. | 6 | SRM, ger. abg., 5 LPH, 76mm Zopf | 2002 | Aufs. Phillips Micro Luma 76 Zopf | 2019 | B13 22W 3000K DW10 Optik D-Profil 509 | 509 |  | NS | 22:00 - 00:00 Uhr: 60%, 00:00 - 05:00 Uhr: 50%, sonst 100% | 2019 | 4417522.69 | 5349215.26
Ammerseestr. 7 | Point (4417533.48387405555695295 5349198.32364301010966301) | Königsbrunn | Königsbrunn (86343) | Ammerseestr. | 7 | SRM, ger. abg., 5 LPH, 76mm Zopf | 2002 | Aufs. Phillips Micro Luma 76 Zopf | 2019 | B13 22W 3000K DW10 Optik D-Profil 509 | 509 |  | NS | 22:00 - 00:00 Uhr: 60%, 00:00 - 05:00 Uhr: 50%, sonst 100% | 2019 | 4417533.58 | 5349198.02
Ammerseestr. 8 | Point (4417560.14967465028166771 5349185.163897261954844) | Königsbrunn | Königsbrunn (86343) | Ammerseestr. | 8 | SRM, ger. abg., 4,0 LPH, 76mm Zopf | 2009 | Aufs. TownGuide ClasiccT 76 Zopf | 2019 | F12 17W 3000K DM Optik D-Profil 509 | 509 |  | NS | 22:00 - 00:00 Uhr: 60%, 00:00 - 05:00 Uhr: 50%, sonst 100% | 2019 | 4417560.51 | 5349185.18
Ammerseestr. 9 | Point (4417513.05163723696023226 5349187.93437005113810301) | Königsbrunn | Königsbrunn (86343) | Ammerseestr. | 9 | SRM, ger. abg., 5 LPH, 76mm Zopf | 2002 | Aufs. Phillips Micro Luma 76 Zopf | 2019 | B13 22W 3000K DW10 Optik D-Profil 509 | 509 |  | NS | 22:00 - 00:00 Uhr: 60%, 00:00 - 05:00 Uhr: 50%, sonst 100% | 2019 | 4417513.34 | 5349188.34
Ammerseestr. 10 | Point (4417521.36305560357868671 5349167.15582413319498301) | Königsbrunn | Königsbrunn (86343) | Ammerseestr. | 10 | SRM, ger. abg., 5 LPH, 76mm Zopf | 2002 | Aufs. Phillips Micro Luma 76 Zopf | 2019 | B13 22W 3000K DW10 Optik D-Profil 509 | 509 |  | NS | 22:00 - 00:00 Uhr: 60%, 00:00 - 05:00 Uhr: 50%, sonst 100% | 2019 | 4417521.95 | 5349167.12
Ammerseestr. 11 | Point (4417501.27712788339704275 5349159.53702396340668201) | Königsbrunn | Königsbrunn (86343) | Ammerseestr. | 11 | SRM, ger. abg., 5 LPH, 76mm Zopf | 2002 | Aufs. Phillips Micro Luma 76 Zopf | 2019 | B13 22W 3000K DW10 Optik D-Profil 509 | 509 |  | NS | 22:00 - 00:00 Uhr: 60%, 00:00 - 05:00 Uhr: 50%, sonst 100% | 2019 | 4417501.75 | 5349159.79
Ammerseestr. 12 | Point (4417508.54961895477026701 5349137.37324165087193251) | Königsbrunn | Königsbrunn (86343) | Ammerseestr. | 12 | SRM, ger. abg., 5 LPH, 76mm Zopf | 2002 | Aufs. Phillips Micro Luma 76 Zopf | 2019 | B02 22W 3000K DM12 Optik D-Profil 509 | 509 |  | NS | 22:00 - 00:00 Uhr: 60%, 00:00 - 05:00 Uhr: 50%, sonst 100% | 2019 | 4417508.81 | 5349137.15
Ammerseestr. 13 | Point (4417460.41265424340963364 5349136.68062345311045647) | Königsbrunn | Königsbrunn (86343) | Ammerseestr. | 13 | SRM, ger. abg., 4,0 LPH, 76mm Zopf | 2002 | Aufs. TownGuide ClasiccT 76 Zopf | 2019 | F12 17W 3000K DM Optik D-Profil 509 | 509 |  | NS | 22:00 - 00:00 Uhr: 60%, 00:00 - 05:00 Uhr: 50%, sonst 100% | 2019 | 4417460.95 | 5349136.29
Ammerseestr. 14 | Point (4417478.42072737216949463 5349131.83229607250541449) | Königsbrunn | Königsbrunn (86343) | Ammerseestr. | 14 | SRM, ger. abg., 5 LPH, 76mm Zopf | 2002 | Aufs. Phillips Micro Luma 76 Zopf | 2019 | B02 22W 3000K DM12 Optik D-Profil 509 | 509 |  | NS | 22:00 - 00:00 Uhr: 60%, 00:00 - 05:00 Uhr: 50%, sonst 100% | 2019 | 4417478.74 | 5349131.38
Ammerseestr. 15 | Point (4417494.00463681016117334 5349107.93696826696395874) | Königsbrunn | Königsbrunn (86343) | Ammerseestr. | 15 | SRM, ger. abg., 5 LPH, 76mm Zopf | 2002 | Aufs. Phillips Micro Luma 76 Zopf | 2019 | B02 22W 3000K DM12 Optik D-Profil 509 | 509 |  | NS | 22:00 - 00:00 Uhr: 60%, 00:00 - 05:00 Uhr: 50%, sonst 100% | 2019 | 4417493.98 | 5349108.12
Ammerseestr. 16 | Point (4417471.14823630079627037 5349097.89400440640747547) | Königsbrunn | Königsbrunn (86343) | Ammerseestr. | 16 | SRM, ger. abg., 5 LPH, 76mm Zopf | 2002 | Aufs. Phillips Micro Luma 76 Zopf | 2019 | B13 22W 3000K DW10 Optik D-Profil 509 | 509 |  | NS | 22:00 - 00:00 Uhr: 60%, 00:00 - 05:00 Uhr: 50%, sonst 100% | 2019 | 4417472 | 5349098.49
Ammerseestr. 17 | Point (4417479.80596376676112413 5349073.99867660086601973) | Königsbrunn | Königsbrunn (86343) | Ammerseestr. | 17 | SRM, ger. abg., 5 LPH, 76mm Zopf | 2002 | Aufs. Phillips Micro Luma 76 Zopf | 2019 | B13 22W 3000K DW10 Optik D-Profil 509 | 509 |  | NS | 22:00 - 00:00 Uhr: 60%, 00:00 - 05:00 Uhr: 50%, sonst 100% | 2019 | 4417479.64 | 5349073.86
Ammerseestr. 18 | Point (4417458.33479965198785067 5349060.66577630396932364) | Königsbrunn | Königsbrunn (86343) | Ammerseestr. | 18 | SRM, ger. abg., 5 LPH, 76mm Zopf | 2002 | Aufs. Phillips Micro Luma 76 Zopf | 2019 | B13 22W 3000K DW10 Optik D-Profil 509 | 509 |  | NS | 22:00 - 00:00 Uhr: 60%, 00:00 - 05:00 Uhr: 50%, sonst 100% | 2019 | 4417458.92 | 5349060.83
Ammerseestr. 19 | Point (4417469.0703817093744874 5349037.28991214651614428) | Königsbrunn | Königsbrunn (86343) | Ammerseestr. | 19 | SRM, ger. abg., 5 LPH, 76mm Zopf | 2002 | Aufs. Phillips Micro Luma 76 Zopf | 2019 | B13 22W 3000K DW10 Optik D-Profil 509 | 509 |  | NS | 22:00 - 00:00 Uhr: 60%, 00:00 - 05:00 Uhr: 50%, sonst 100% | 2019 | 4417469.57 | 5349037.66
Ammerseestr. 20 | Point (4417450.54284493252635002 5349021.53284815885126591) | Königsbrunn | Königsbrunn (86343) | Ammerseestr. | 20 | SRM, ger. abg., 5 LPH, 76mm Zopf | 2002 | Aufs. Phillips Micro Luma 76 Zopf | 2019 | B13 22W 3000K DW10 Optik D-Profil 509 | 509 |  | NS | 22:00 - 00:00 Uhr: 60%, 00:00 - 05:00 Uhr: 50%, sonst 100% | 2019 | 4417450.83 | 5349021.73
Ammerseestr. 21 | Point (4417463.87574522942304611 5348998.67644764855504036) | Königsbrunn | Königsbrunn (86343) | Ammerseestr. | 21 | SRM, ger. abg., 5 LPH, 76mm Zopf | 2002 | Aufs. Phillips Micro Luma 76 Zopf | 2019 | B13 22W 3000K DW10 Optik D-Profil 509 | 509 |  | NS | 22:00 - 00:00 Uhr: 60%, 00:00 - 05:00 Uhr: 50%, sonst 100% | 2019 | 4417464.52 | 5348998.76
Ammerseestr. 22 | Point (4417448.46499034017324448 5348987.94086559116840363) | Königsbrunn | Königsbrunn (86343) | Ammerseestr. | 22 | SRM, ger. abg., 5 LPH, 76mm Zopf | 2002 | Aufs. Phillips Micro Luma 76 Zopf | 2019 | B13 22W 3000K DW10 Optik D-Profil 509 | 509 |  | NS | 22:00 - 00:00 Uhr: 60%, 00:00 - 05:00 Uhr: 50%, sonst 100% | 2021 | 4417452.57 | 5348972.77
Ammerseestr. 23 | Point (4417464.04889977816492319 5348961.96768319420516491) | Königsbrunn | Königsbrunn (86343) | Ammerseestr. | 23 | SRM, ger. abg., 5 LPH, 76mm Zopf | 2002 | Aufs. Phillips Micro Luma 76 Zopf | 2019 | B02 22W 3000K DM12 Optik D-Profil 509 | 509 |  | NS | 22:00 - 00:00 Uhr: 60%, 00:00 - 05:00 Uhr: 50%, sonst 100% | 2019 | 4417464.51 | 5348961.98
Ammerseestr. 24 | Point (4417453.31331772077828646 5348947.07639195304363966) | Königsbrunn | Königsbrunn (86343) | Ammerseestr. | 24 | SRM, ger. abg., 5 LPH, 76mm Zopf | 2002 | Aufs. Phillips Micro Luma 76 Zopf | 2019 | B02 22W 3000K DM12 Optik D-Profil 509 | 509 |  | NS | 22:00 - 00:00 Uhr: 60%, 00:00 - 05:00 Uhr: 50%, sonst 100% | 2019 | 4417453.95 | 5348947.27
Ammerseestr. 265 | #N/A | Königsbrunn | Königsbrunn (86343) | Ammerseestr. | 265 | SRM, ger. abg., 4,0 LPH, 76mm Zopf | 2021 | Aufs. TownGuide ClasiccT 76 Zopf | 2021 | A7 1380lm 12,3W DM Optik 3000K D-Profil 510 | 510 | NS | #N/A | #N/A | 2021 | 4417445.78 | 5349013.35
Ammerseestr. 266 | #N/A | Königsbrunn | Königsbrunn (86343) | Ammerseestr. | 266 | SRM, ger. abg., 4,0 LPH, 76mm Zopf | 2021 | Aufs. Phillips Micro Luma 76 Zopf | 2021 | A4 1000lm 9,5W DN09 Optik 3000k D-Profil 510 | 510 | NS | #N/A | #N/A | 2021 | 4417440.58 | 5349004.39
Ammerseestr. 267 | #N/A | Königsbrunn | Königsbrunn (86343) | Ammerseestr. | 267 | SRM, ger. abg., 4,0 LPH, 76mm Zopf | 2021 | Aufs. Phillips Micro Luma 76 Zopf | 2021 | A4 1000lm 9,5W DN09 Optik 3000k D-Profil 510 | 510 | NS | #N/A | #N/A | 2021 | 4417449.71 | 5348983.44
Ammerseestr. 268 | #N/A | Königsbrunn | Königsbrunn (86343) | Ammerseestr. | 268 | Ampelmast mit zusätzlichem Lichtmast LPH 6-10m Straßenbahn Königsbrunn | 2021 | Aufs. Phillips Mini Luma 76 Zopf 3000K | 2021 | A8 3490lm 28W DPR1 Optik 3000k ohne D-Profil |  | NS | #N/A | #N/A | 2021 | 4417454.62 | 5348937.01
Amselstr. 1 | Point (4418237.18396247085183859 5349621.34020698443055153) | Königsbrunn | Königsbrunn (86343) | Amselstr. | 1 | Pei. kreisf. ger., 7,5 LPH, 60mm Zopf, Stutzen 42x400mm | 1985 | Ans. Phillips Micro Luma 60 Zopf | 2019 | B08 22W 3000K DN10 Optik D-Profil 509 | 509 |  | NS | 22:00 - 00:00 Uhr: 60%, 00:00 - 05:00 Uhr: 50%, sonst 100% | 2019 | 4418237.44 | 5349621.7
Amselstr. 2 | Point (4418278.04843610897660255 5349601.6005883626639843) | Königsbrunn | Königsbrunn (86343) | Amselstr. | 2 | BM, 8-eckig ger. kon., 8,5 LPH mit Ausleger | 1985 | Ans. Phillips Micro Luma 60 Zopf | 2019 | B08 22W 3000K DN10 Optik D-Profil 509 | 509 |  | NS | 22:00 - 00:00 Uhr: 60%, 00:00 - 05:00 Uhr: 50%, sonst 100% | 2019 | 4418278.3 | 5349602
Amselstr. 3 | Point (4418328.95587360765784979 5349600.56166106648743153) | Königsbrunn | Königsbrunn (86343) | Amselstr. | 3 | Pei. kreisf. ger., 7,5 LPH, 60mm Zopf, Stutzen 42x400mm | 1985 | Ans. Phillips Micro Luma 60 Zopf | 2019 | B08 22W 3000K DN10 Optik D-Profil 509 | 509 |  | NS | 22:00 - 00:00 Uhr: 60%, 00:00 - 05:00 Uhr: 50%, sonst 100% | 2019 | 4418328.99 | 5349599.87
Amselstr. 4 | Point (4418362.8941652737557888 5349589.82607900910079479) | Königsbrunn | Königsbrunn (86343) | Amselstr. | 4 | SRM, ger. abg., 4,5 LPH, 76mm Zopf | 2014 | Auf., An., ASL 2010 LED von Leipziger Leuchten | 2014 | LED 3000lm 33W, 4000K für ASL2010 |  |  | NS | 22:00 - 00:00 Uhr: 60%, 00:00 - 05:00 Uhr: 50%, sonst 100% | 2014 | 4418362.98 | 5349590.27
Amselstr. 5 | Point (4418396.83245693985372782 5349581.16835154313594103) | Königsbrunn | Königsbrunn (86343) | Amselstr. | 5 | SRM, ger. abg., 4,5 LPH, 76mm Zopf | 2014 | Auf., An., ASL 2010 LED von Leipziger Leuchten | 2014 | LED 3000lm 33W, 4000K für ASL2010 |  |  | NS | 22:00 - 00:00 Uhr: 60%, 00:00 - 05:00 Uhr: 50%, sonst 100% | 2014 | 4418397.12 | 5349581.79
Angerstr. 1 | Point (4418226.77380524668842554 5350444.29120598826557398) | Königsbrunn | Königsbrunn (86343) | Angerstr. | 1 | SRM, ger. kon., 7,5 LPH, 76mm Zopf | 1997 | Aufs. Phillips Micro Luma 76 Zopf | 2020 | B08 22W 3000K DN10 Optik D-Profil 509 | 509 |  | NS | 22:00 - 00:00 Uhr: 60%, 00:00 - 05:00 Uhr: 50%, sonst 100% | 2020 | 4418227.28 | 5350444.04
Angerstr. 2 | Point (4418328.3186526708304882 5350437.77312456537038088) | Königsbrunn | Königsbrunn (86343) | Angerstr. | 2 | SRM, ger. kon., 8,0 LPH, 76mm Zopf | 2008 | Aufs. Phillips Mini Luma 76 Zopf 3000K | 2020 | C15 32W 3000K DM70 Optik D-Profil 509 | 509 |  | NS | 22:00 - 00:00 Uhr: 60%, 00:00 - 05:00 Uhr: 50%, sonst 100% | 2020 | 4418328.32 | 5350437.4
Angerstr. 3 | Point (4418367.0840842891484499 5350447.72177515830844641) | Königsbrunn | Königsbrunn (86343) | Angerstr. | 3 | SRM, ger. kon., 7,0 LPH, 76mm Zopf | 2012 | Auf.,Ans.; Claro1, LED, 2800lm, 4150K | 2012 | 28LED, 2800lm, 4150K für Schreder Claro |  |  | NS | 22:00 - 00:00 Uhr: 60%, 00:00 - 05:00 Uhr: 50%, sonst 100% | 2014 | 4418367.19 | 5350447.03
Angerstr. 4 | Point (4418394.52863764669746161 5350447.72177515830844641) | Königsbrunn | Königsbrunn (86343) | Angerstr. | 4 | SRM, ger. kon., 7,0 LPH, 76mm Zopf | 2012 | Auf.,Ans.; Claro1, LED, 2800lm, 4150K | 2012 | 28LED, 2800lm, 4150K für Schreder Claro |  |  | NS | 22:00 - 00:00 Uhr: 60%, 00:00 - 05:00 Uhr: 50%, sonst 100% | 2014 | 4418395.19 | 5350447.51
Angerstr. 5 | Point (4418435.35241076722741127 5350448.40788899175822735) | Königsbrunn | Königsbrunn (86343) | Angerstr. | 5 | SRM, ger. kon., 7,0 LPH, 76mm Zopf | 2012 | Auf.,Ans.; Claro1, LED, 2800lm, 4150K | 2012 | 28LED, 2800lm, 4150K für Schreder Claro |  |  | NS | 22:00 - 00:00 Uhr: 60%, 00:00 - 05:00 Uhr: 50%, sonst 100% | 2014 | 4418435.78 | 5350448.11
Anne-Frank-Straße 1 | Point (4416864.82593754772096872 5348110.69663012679666281) | Königsbrunn | Königsbrunn (86343) | Anne-Frank-Straße | 1 | SRM, ger. kon., 6 LPH, 76mm Zopf | 2009 | Aufs. Phillips Mini Luma 76 Zopf 3000K | 2019 | C06 44W 3000K DM12 Optik D-Profil 509 | 509 |  | NS | 22:00 - 00:00 Uhr: 60%, 00:00 - 05:00 Uhr: 50%, sonst 100% | 2019 | 4416865.18 | 5348111.08
Anne-Frank-Straße 2 | Point (4416826.03931850101798773 5348116.23757570516318083) | Königsbrunn | Königsbrunn (86343) | Anne-Frank-Straße | 2 | SRM, ger. kon., 6 LPH, 76mm Zopf | 2009 | Aufs. Phillips Mini Luma 76 Zopf 3000K | 2019 | C06 44W 3000K DM12 Optik D-Profil 509 | 509 |  | NS | 22:00 - 00:00 Uhr: 60%, 00:00 - 05:00 Uhr: 50%, sonst 100% | 2019 | 4416826.48 | 5348116.8
Asternstr. 1 | Point (4417795.66150602512061596 5347301.02595753967761993) | Königsbrunn | Königsbrunn (86343) | Asternstr. | 1 | SRM, ger. abg., 4,0 LPH, 76mm Zopf | 2021 | Aufs. TownGuide ClasiccT 76 Zopf | 2020 | F12 17W 3000K DM Optik D-Profil 509 | 509 |  | NS | 22:00 - 00:00 Uhr: 60%, 00:00 - 05:00 Uhr: 50%, sonst 100% | 2021 | 4417795.84 | 5347300.56
Asternstr. 2 | Point (4417759.64535976760089397 5347290.98299368005245924) | Königsbrunn | Königsbrunn (86343) | Asternstr. | 2 | SRM, ger. kon., 3,5 LPH, 76mm Zopf | 1993 | Aufs. TownGuide ClasiccT 76 Zopf | 2020 | F12 17W 3000K DM Optik D-Profil 509 | 509 |  | NS | 22:00 - 00:00 Uhr: 60%, 00:00 - 05:00 Uhr: 50%, sonst 100% | 2020 | 4417759.62 | 5347290.79
Asternstr. 3 | Point (4417739.90400960110127926 5347290.9411513926461339) | Königsbrunn | Königsbrunn (86343) | Asternstr. | 3 | SRM, ger. abg., 4,5 LPH, 76mm Zopf | 2009 | Aufs. TownGuide ClasiccT 76 Zopf | 2020 | F12 17W 3000K DM Optik D-Profil 509 | 509 |  | NS | 22:00 - 00:00 Uhr: 60%, 00:00 - 05:00 Uhr: 50%, sonst 100% | 2020 | 4417721.27 | 5347293.39
Asternstr. 4 | Point (4417686.57413995638489723 5347296.69709380716085434) | Königsbrunn | Königsbrunn (86343) | Asternstr. | 4 | SRM, ger. kon., 3,5 LPH, 76mm Zopf | 1993 | Aufs. TownGuide ClasiccT 76 Zopf | 2020 | F12 17W 3000K DM Optik D-Profil 509 | 509 |  | NS | 22:00 - 00:00 Uhr: 60%, 00:00 - 05:00 Uhr: 50%, sonst 100% | 2020 | 4417687.16 | 5347296.65
Asternstr. 5 | Point (4417645.70966631826013327 5347283.36419351026415825) | Königsbrunn | Königsbrunn (86343) | Asternstr. | 5 | SRM, ger. kon., 3,5 LPH, 76mm Zopf | 1993 | Aufs. TownGuide ClasiccT 76 Zopf | 2020 | F12 17W 3000K DM Optik D-Profil 509 | 509 |  | NS | 22:00 - 00:00 Uhr: 60%, 00:00 - 05:00 Uhr: 50%, sonst 100% | 2020 | 4417646.23 | 5347283.16
Asternstr. 6 | Point (4417611.5982201024889946 5347283.53734805900603533) | Königsbrunn | Königsbrunn (86343) | Asternstr. | 6 | SRM, ger. kon., 3,5 LPH, 76mm Zopf | 1993 | Aufs. TownGuide ClasiccT 76 Zopf | 2020 | F12 17W 3000K DM Optik D-Profil 509 | 509 |  | NS | 22:00 - 00:00 Uhr: 60%, 00:00 - 05:00 Uhr: 50%, sonst 100% | 2020 | 4417611.98 | 5347282.81
Asternstr. 7 | Point (4417582.16194671951234341 5347268.472902269102633) | Königsbrunn | Königsbrunn (86343) | Asternstr. | 7 | SRM, ger. abg., 4,0 LPH, 76mm Zopf | 2023 | Aufs. TownGuide ClasiccT 76 Zopf | 2020 | F16 17W 3000K DW Optik D-Profil 509 | 509 |  | NS | 22:00 - 00:00 Uhr: 60%, 00:00 - 05:00 Uhr: 50%, sonst 100% | 2023 | 4417582.61 | 5347268.06
Asternstr. 8 | Point (4417710.98893141001462936 5347289.07829363737255335) | Königsbrunn | Königsbrunn (86343) | Asternstr. | 8 | SRM, ger. abg., 4,5 LPH, 76mm Zopf | 2009 | Aufs. TownGuide ClasiccT 76 Zopf | 2020 | F12 17W 3000K DM Optik D-Profil 509 | 509 |  | NS | 22:00 - 00:00 Uhr: 60%, 00:00 - 05:00 Uhr: 50%, sonst 100% | 2020 | 4417711.15 | 5347288.55
Augsburger Str. 1 | Point (4417906.27595114149153233 5349839.7384747015312314) | Königsbrunn | Königsbrunn (86343) | Augsburger Str. | 1 | Pei. kreisf. ger., 12 LPH, 60mm Zopf, Stutzen 42x100mm | 1970 | Ans. Phillips Luma 1 60 Zopf | 2019 | D01-A 60W 3000K DM12 Optik D-Profil 175 | 175 |  | HS | 00:00 - 05:00 Uhr: 50%, sonst 100% | 2019 | 4417907.06 | 5349839.79
Augsburger Str. 2 | Point (4417873.01979400310665369 5349847.01325907558202744) | Königsbrunn | Königsbrunn (86343) | Augsburger Str. | 2 | Pei. kreisf. ger., 12 LPH, 60mm Zopf, Stutzen 42x100mm | 1970 | Ans. Phillips Luma 1 60 Zopf | 2019 | D01-A 60W 3000K DM12 Optik D-Profil 175 | 175 |  | HS | 00:00 - 05:00 Uhr: 50%, sonst 100% | 2019 | 4417873.66 | 5349846.57
Augsburger Str. 3 | Point (4417879.94816007371991873 5349874.72672335710376501) | Königsbrunn | Königsbrunn (86343) | Augsburger Str. | 3 | SRM, ger. abg., 4,0 LPH, 76mm Zopf | 1992 | Aufs. TownGuide ClasiccT 76 Zopf | 2019 | F11 17W 3000K DM Optik D-Profil 175 | 175 |  | HS | 00:00 - 05:00 Uhr: 50%, sonst 100% | 2019 | 4417880.19 | 5349874.82
Augsburger Str. 4 | Point (4417857.08455204032361507 5349892.3940568370744586) | Königsbrunn | Königsbrunn (86343) | Augsburger Str. | 4 | SRM, ger. abg., 4,0 LPH, 76mm Zopf | 1992 | Aufs. TownGuide ClasiccT 76 Zopf | 2019 | F05 22W 3000K DS Optik D-Profil 175 | 175 |  | HS | 00:00 - 05:00 Uhr: 50%, sonst 100% | 2019 | 4417858.37 | 5349891.61
Augsburger Str. 5 | Point (4417836.29945382848381996 5349851.51669702120125294) | Königsbrunn | Königsbrunn (86343) | Augsburger Str. | 5 | Pei. kreisf. ger., 12 LPH, 60mm Zopf, Stutzen 42x100mm | 1970 | Ans. Phillips Luma 1 60 Zopf | 2019 | D01-A 60W 3000K DM12 Optik D-Profil 175 | 175 |  | HS | 00:00 - 05:00 Uhr: 50%, sonst 100% | 2019 | 4417837.33 | 5349851.68
Augsburger Str. 6 | Point (4417799.9255319582298398 5349856.71297157369554043) | Königsbrunn | Königsbrunn (86343) | Augsburger Str. | 6 | Pei. kreisf. ger., 12 LPH, 60mm Zopf, Stutzen 42x100mm | 1970 | Ans. Phillips Luma 1 60 Zopf | 2019 | D01-A 60W 3000K DM12 Optik D-Profil 175 | 175 |  | HS | 00:00 - 05:00 Uhr: 50%, sonst 100% | 2019 | 4417800.99 | 5349856.22
Augsburger Str. 7 | Point (4417763.20519178453832865 5349861.5628278236836195) | Königsbrunn | Königsbrunn (86343) | Augsburger Str. | 7 | Pei. kreisf. ger., 12 LPH, 60mm Zopf, Stutzen 42x100mm | 1970 | Ans. Phillips Luma 1 60 Zopf | 2019 | D01-A 60W 3000K DM12 Optik D-Profil 175 | 175 |  | HS | 00:00 - 05:00 Uhr: 50%, sonst 100% | 2019 | 4417764.17 | 5349860.93
Augsburger Str. 8 | Point (4417726.83126991428434849 5349865.37342916242778301) | Königsbrunn | Königsbrunn (86343) | Augsburger Str. | 8 | Pei. kreisf. ger., 12 LPH, 60mm Zopf, Stutzen 42x100mm | 1970 | Ans. Phillips Luma 1 60 Zopf | 2019 | D01-A 60W 3000K DM12 Optik D-Profil 175 | 175 |  | HS | 00:00 - 05:00 Uhr: 50%, sonst 100% | 2019 | 4417727.65 | 5349865.67
Augsburger Str. 9 | Point (4417690.11092974059283733 5349870.9161220183596015) | Königsbrunn | Königsbrunn (86343) | Augsburger Str. | 9 | Pei. kreisf. ger., 12 LPH, 60mm Zopf, Stutzen 42x100mm | 1970 | Ans. Phillips Luma 1 60 Zopf | 2019 | D01-A 60W 3000K DM12 Optik D-Profil 175 | 175 |  | HS | 00:00 - 05:00 Uhr: 50%, sonst 100% | 2019 | 4417690.93 | 5349871.05
Augsburger Str. 10 | Point (4417654.08342617377638817 5349879.57657960709184408) | Königsbrunn | Königsbrunn (86343) | Augsburger Str. | 10 | Pei. kreisf. ger., 12 LPH, 60mm Zopf, Stutzen 42x100mm | 1970 | Ans. Phillips Luma 1 60 Zopf | 2019 | D01-A 60W 3000K DM12 Optik D-Profil 175 | 175 |  | HS | 00:00 - 05:00 Uhr: 50%, sonst 100% | 2019 | 4417654.72 | 5349879.14
Augsburger Str. 11 | Point (4417614.59173957165330648 5349871.26254032179713249) | Königsbrunn | Königsbrunn (86343) | Augsburger Str. | 11 | Pei. kreisf. ger., 12 LPH, 60mm Zopf, Stutzen 42x100mm | 1970 | Ans. Phillips Luma 1 60 Zopf | 2019 | D01-A 60W 3000K DM12 Optik D-Profil 175 | 175 |  | HS | 00:00 - 05:00 Uhr: 50%, sonst 100% | 2019 | 4417615.22 | 5349870.72
Augsburger Str. 12 | Point (4417619.44159582164138556 5349889.62271040864288807) | Königsbrunn | Königsbrunn (86343) | Augsburger Str. | 12 | Pei. kreisf. ger., 12 LPH, 60mm Zopf, Stutzen 42x100mm | 1970 | Ans. Phillips Luma 1 60 Zopf | 2019 | D01-A 60W 3000K DM12 Optik D-Profil 175 | 175 |  | HS | 00:00 - 05:00 Uhr: 50%, sonst 100% | 2019 | 4417619.51 | 5349889.05
Augsburger Str. 13 | Point (4417578.91065430920571089 5349879.57657960616052151) | Königsbrunn | Königsbrunn (86343) | Augsburger Str. | 13 | Pei. kreisf. ger., 12 LPH, 60mm Zopf, Stutzen 42x100mm | 1970 | Ans. Phillips Luma 1 60 Zopf | 2019 | D01-A 60W 3000K DM12 Optik D-Profil 175 | 175 |  | HS | 00:00 - 05:00 Uhr: 50%, sonst 100% | 2019 | 4417579.18 | 5349879.82
Augsburger Str. 14 | Point (4417583.41409225482493639 5349900.36167781800031662) | Königsbrunn | Königsbrunn (86343) | Augsburger Str. | 14 | Pei. kreisf. ger., 12 LPH, 60mm Zopf, Stutzen 42x100mm | 1970 | Ans. Phillips Luma 1 60 Zopf | 2019 | D01-A 60W 3000K DM12 Optik D-Profil 175 | 175 |  | HS | 00:00 - 05:00 Uhr: 50%, sonst 100% | 2019 | 4417584.67 | 5349900.22
Augsburger Str. 15 | Point (4417553.78942974843084812 5349897.01876978483051062) | Königsbrunn | Königsbrunn (86343) | Augsburger Str. | 15 | SRM, ger. kon., 10,5 LPH, 89mm Zopf | 1976 | Ans. Phillips Luma 1 60 Zopf | 2019 | D02-A 70W 3000K DM12 Optik D-Profil 175 | 175 |  | HS | 00:00 - 05:00 Uhr: 50%, sonst 100% | 2019 | 4417555.63 | 5349896.61
Augsburger Str. 15 | Point (4417553.78942974843084812 5349897.01876978483051062) | Königsbrunn | Königsbrunn (86343) | Augsburger Str. | 15 | SRM, ger. kon., 10,5 LPH, 89mm Zopf | 1976 | Ans. Phillips Luma 1 60 Zopf | 2019 | D02-A 70W 3000K DM12 Optik D-Profil 175 | 175 |  | HS | 00:00 - 05:00 Uhr: 50%, sonst 100% | 2019 | 4417555.63 | 5349896.61
Augsburger Str. 16 | Point (4417522.09805253054946661 5349908.67571710236370564) | Königsbrunn | Königsbrunn (86343) | Augsburger Str. | 16 | SRM, ger. kon., 10,5 LPH, 76mm Zopf | 2014 | Ans. Phillips Luma 1 60 Zopf | 2019 | D02-A 70W 3000K DM12 Optik D-Profil 175 | 175 |  | HS | 00:00 - 05:00 Uhr: 50%, sonst 100% | 2019 | 4417522.92 | 5349908.57
Augsburger Str. 16 | Point (4417522.09805253054946661 5349908.67571710236370564) | Königsbrunn | Königsbrunn (86343) | Augsburger Str. | 16 | SRM, ger. kon., 10,5 LPH, 76mm Zopf | 2014 | Ans. Phillips Luma 1 60 Zopf | 2019 | D02-A 70W 3000K DM12 Optik D-Profil 175 | 175 |  | HS | 00:00 - 05:00 Uhr: 50%, sonst 100% | 2019 | 4417522.92 | 5349908.57
Augsburger Str. 17 | Point (4417489.00920698884874582 5349919.18954121042042971) | Königsbrunn | Königsbrunn (86343) | Augsburger Str. | 17 | SRM, ger. kon., 10,5 LPH, 89mm Zopf | 1976 | Ans. Phillips Luma 1 60 Zopf | 2019 | D02-A 70W 3000K DM12 Optik D-Profil 175 | 175 |  | HS | 00:00 - 05:00 Uhr: 50%, sonst 100% | 2019 | 4417489.48 | 5349919.42
Augsburger Str. 17 | Point (4417489.00920698884874582 5349919.18954121042042971) | Königsbrunn | Königsbrunn (86343) | Augsburger Str. | 17 | SRM, ger. kon., 10,5 LPH, 89mm Zopf | 1976 | Ans. Phillips Luma 1 60 Zopf | 2019 | D02-A 70W 3000K DM12 Optik D-Profil 175 | 175 |  | HS | 00:00 - 05:00 Uhr: 50%, sonst 100% | 2019 | 4417489.48 | 5349919.42
Augsburger Str. 18 | Point (4417454.89290164597332478 5349930.84648852795362473) | Königsbrunn | Königsbrunn (86343) | Augsburger Str. | 18 | SRM, ger. kon., 10,5 LPH, 89mm Zopf | 1976 | Ans. Phillips Luma 1 60 Zopf | 2019 | D02-A 70W 3000K DM12 Optik D-Profil 175 | 175 |  | HS | 00:00 - 05:00 Uhr: 50%, sonst 100% | 2019 | 4417455.81 | 5349930.23
Augsburger Str. 18 | Point (4417454.89290164597332478 5349930.84648852795362473) | Königsbrunn | Königsbrunn (86343) | Augsburger Str. | 18 | SRM, ger. kon., 10,5 LPH, 89mm Zopf | 1976 | Ans. Phillips Luma 1 60 Zopf | 2019 | D02-A 70W 3000K DM12 Optik D-Profil 175 | 175 |  | HS | 00:00 - 05:00 Uhr: 50%, sonst 100% | 2019 | 4417455.81 | 5349930.23
Augsburger Str. 19 | Point (4417420.07196458615362644 5349939.62822111882269382) | Königsbrunn | Königsbrunn (86343) | Augsburger Str. | 19 | SRM, ger. kon., 10,5 LPH, 89mm Zopf | 1976 | Ans. Phillips Luma 1 60 Zopf | 2019 | D02-A 70W 3000K DM12 Optik D-Profil 175 | 175 |  | HS | 00:00 - 05:00 Uhr: 50%, sonst 100% | 2019 | 4417421.26 | 5349939.55
Augsburger Str. 19 | Point (4417420.07196458615362644 5349939.62822111882269382) | Königsbrunn | Königsbrunn (86343) | Augsburger Str. | 19 | SRM, ger. kon., 10,5 LPH, 89mm Zopf | 1976 | Ans. Phillips Luma 1 60 Zopf | 2019 | D02-A 70W 3000K DM12 Optik D-Profil 175 | 175 |  | HS | 00:00 - 05:00 Uhr: 50%, sonst 100% | 2019 | 4417421.26 | 5349939.55
Augsburger Str. 20 | Point (4417387.68775076139718294 5349951.97800504323095083) | Königsbrunn | Königsbrunn (86343) | Augsburger Str. | 20 | SRM, ger. kon., 10,5 LPH, 89mm Zopf | 1976 | Ans. Phillips Luma 1 60 Zopf | 2019 | D02-A 70W 3000K DM12 Optik D-Profil 175 | 175 |  | HS | 00:00 - 05:00 Uhr: 50%, sonst 100% | 2019 | 4417388.07 | 5349951.96
Augsburger Str. 20 | Point (4417387.68775076139718294 5349951.97800504323095083) | Königsbrunn | Königsbrunn (86343) | Augsburger Str. | 20 | SRM, ger. kon., 10,5 LPH, 89mm Zopf | 1976 | Ans. Phillips Luma 1 60 Zopf | 2019 | D02-A 70W 3000K DM12 Optik D-Profil 175 | 175 |  | HS | 00:00 - 05:00 Uhr: 50%, sonst 100% | 2019 | 4417388.07 | 5349951.96
Augsburger Str. 21 | Point (4417353.21323200594633818 5349963.53108406160026789) | Königsbrunn | Königsbrunn (86343) | Augsburger Str. | 21 | SRM, ger. kon., 10,5 LPH, 89mm Zopf | 1976 | Ans. Phillips Luma 1 60 Zopf | 2019 | D02-A 70W 3000K DM12 Optik D-Profil 175 | 175 |  | HS | 00:00 - 05:00 Uhr: 50%, sonst 100% | 2019 | 4417354.35 | 5349962.78
Augsburger Str. 21 | Point (4417353.21323200594633818 5349963.53108406160026789) | Königsbrunn | Königsbrunn (86343) | Augsburger Str. | 21 | SRM, ger. kon., 10,5 LPH, 89mm Zopf | 1976 | Ans. Phillips Luma 1 60 Zopf | 2019 | D02-A 70W 3000K DM12 Optik D-Profil 175 | 175 |  | HS | 00:00 - 05:00 Uhr: 50%, sonst 100% | 2019 | 4417354.35 | 5349962.78
Augsburger Str. 22 | Point (4417319.78976326994597912 5349973.80235816538333893) | Königsbrunn | Königsbrunn (86343) | Augsburger Str. | 22 | SRM, ger. kon., 10,5 LPH, 89mm Zopf | 1976 | Ans. Phillips Luma 1 60 Zopf | 2019 | D02-A 70W 3000K DM12 Optik D-Profil 175 | 175 |  | HS | 00:00 - 05:00 Uhr: 50%, sonst 100% | 2019 | 4417320.54 | 5349973.65
Augsburger Str. 22 | Point (4417319.78976326994597912 5349973.80235816538333893) | Königsbrunn | Königsbrunn (86343) | Augsburger Str. | 22 | SRM, ger. kon., 10,5 LPH, 89mm Zopf | 1976 | Ans. Phillips Luma 1 60 Zopf | 2019 | D02-A 70W 3000K DM12 Optik D-Profil 175 | 175 |  | HS | 00:00 - 05:00 Uhr: 50%, sonst 100% | 2019 | 4417320.54 | 5349973.65
Augsburger Str. 23 | Point (4417288.43300924636423588 5349985.35543718375265598) | Königsbrunn | Königsbrunn (86343) | Augsburger Str. | 23 | SRM, ger. kon., 10,5 LPH, 89mm Zopf | 1976 | Ans. Phillips Luma 1 60 Zopf | 2019 | D02-A 70W 3000K DM12 Optik D-Profil 175 | 175 |  | HS | 00:00 - 05:00 Uhr: 50%, sonst 100% | 2019 | 4417289.93 | 5349984.96
Augsburger Str. 23 | Point (4417288.43300924636423588 5349985.35543718375265598) | Königsbrunn | Königsbrunn (86343) | Augsburger Str. | 23 | SRM, ger. kon., 10,5 LPH, 89mm Zopf | 1976 | Ans. Phillips Luma 1 60 Zopf | 2019 | D02-A 70W 3000K DM12 Optik D-Profil 175 | 175 |  | HS | 00:00 - 05:00 Uhr: 50%, sonst 100% | 2019 | 4417289.93 | 5349984.96
Augsburger Str. 24 | Point (4417249.46684765443205833 5349994.93387468066066504) | Königsbrunn | Königsbrunn (86343) | Augsburger Str. | 24 | SRM, ger. kon., 10,5 LPH, 76mm Zopf | 1976 | Ans. Phillips Luma 1 60 Zopf | 2019 | D02-A 70W 3000K DM12 Optik D-Profil 175 | 175 |  | HS | 00:00 - 05:00 Uhr: 50%, sonst 100% | 2019 | 4417249.85 | 5349994.77
Augsburger Str. 24 | Point (4417249.46684765443205833 5349994.93387468066066504) | Königsbrunn | Königsbrunn (86343) | Augsburger Str. | 24 | SRM, ger. kon., 10,5 LPH, 76mm Zopf | 1976 | Ans. Phillips Luma 1 60 Zopf | 2019 | D02-A 70W 3000K DM12 Optik D-Profil 175 | 175 |  | HS | 00:00 - 05:00 Uhr: 50%, sonst 100% | 2019 | 4417249.85 | 5349994.77
Augsburger Str. 25 | Point (4417215.68516550492495298 5350006.83337200246751308) | Königsbrunn | Königsbrunn (86343) | Augsburger Str. | 25 | SRM, ger. kon., 10,5 LPH, 76mm Zopf | 2012 | Ans. Phillips Luma 1 60 Zopf | 2019 | D02-A 70W 3000K DM12 Optik D-Profil 175 | 175 |  | HS | 00:00 - 05:00 Uhr: 50%, sonst 100% | 2019 | 4417217.08 | 5350006.8
Augsburger Str. 25 | Point (4417215.68516550492495298 5350006.83337200246751308) | Königsbrunn | Königsbrunn (86343) | Augsburger Str. | 25 | SRM, ger. kon., 10,5 LPH, 76mm Zopf | 2012 | Ans. Phillips Luma 1 60 Zopf | 2019 | D02-A 70W 3000K DM12 Optik D-Profil 175 | 175 |  | HS | 00:00 - 05:00 Uhr: 50%, sonst 100% | 2019 | 4417217.08 | 5350006.8
Augsburger Str. 26 | Point (4417181.22244185861200094 5350018.14390101749449968) | Königsbrunn | Königsbrunn (86343) | Augsburger Str. | 26 | SRM, ger. kon., 10,5 LPH, 89mm Zopf | 1977 | Ans. Phillips Luma 1 60 Zopf | 2019 | D02-A 70W 3000K DM12 Optik D-Profil 175 | 175 |  | HS | 00:00 - 05:00 Uhr: 50%, sonst 100% | 2019 | 4417181.86 | 5350018.06
Augsburger Str. 26 | Point (4417181.22244185861200094 5350018.14390101749449968) | Königsbrunn | Königsbrunn (86343) | Augsburger Str. | 26 | SRM, ger. kon., 10,5 LPH, 89mm Zopf | 1977 | Ans. Phillips Luma 1 60 Zopf | 2019 | D02-A 70W 3000K DM12 Optik D-Profil 175 | 175 |  | HS | 00:00 - 05:00 Uhr: 50%, sonst 100% | 2019 | 4417181.86 | 5350018.06
Augsburger Str. 27 | Point (4417145.36224988847970963 5350030.04339833930134773) | Königsbrunn | Königsbrunn (86343) | Augsburger Str. | 27 | SRM, ger. kon., 10,5 LPH, 89mm Zopf | 1977 | Ans. Phillips Luma 1 60 Zopf | 2019 | D02-A 70W 3000K DM12 Optik D-Profil 175 | 175 |  | HS | 00:00 - 05:00 Uhr: 50%, sonst 100% | 2019 | 4417146.73 | 5350029.42
Augsburger Str. 27 | Point (4417145.36224988847970963 5350030.04339833930134773) | Königsbrunn | Königsbrunn (86343) | Augsburger Str. | 27 | SRM, ger. kon., 10,5 LPH, 89mm Zopf | 1977 | Ans. Phillips Luma 1 60 Zopf | 2019 | D02-A 70W 3000K DM12 Optik D-Profil 175 | 175 |  | HS | 00:00 - 05:00 Uhr: 50%, sonst 100% | 2019 | 4417146.73 | 5350029.42
Augsburger Str. 28 | Point (4417111.24594454560428858 5350039.96825413964688778) | Königsbrunn | Königsbrunn (86343) | Augsburger Str. | 28 | SRM, ger. kon., 10,5 LPH, 89mm Zopf | 1977 | Ans. Phillips Luma 1 60 Zopf | 2019 | D02-A 70W 3000K DM12 Optik D-Profil 175 | 175 |  | HS | 00:00 - 05:00 Uhr: 50%, sonst 100% | 2019 | 4417111.64 | 5350040.72
Augsburger Str. 28 | Point (4417111.24594454560428858 5350039.96825413964688778) | Königsbrunn | Königsbrunn (86343) | Augsburger Str. | 28 | SRM, ger. kon., 10,5 LPH, 89mm Zopf | 1977 | Ans. Phillips Luma 1 60 Zopf | 2019 | D02-A 70W 3000K DM12 Optik D-Profil 175 | 175 |  | HS | 00:00 - 05:00 Uhr: 50%, sonst 100% | 2019 | 4417111.64 | 5350040.72
Augsburger Str. 29 | Point (4417074.34649766515940428 5350050.82849655114114285) | Königsbrunn | Königsbrunn (86343) | Augsburger Str. | 29 | SRM, ger. kon., 10,5 LPH, 89mm Zopf | 1977 | Ans. Phillips Luma 1 60 Zopf | 2019 | D02-A 70W 3000K DM12 Optik D-Profil 175 | 175 |  | HS | 00:00 - 05:00 Uhr: 50%, sonst 100% | 2019 | 4417075.48 | 5350050.8
Augsburger Str. 29 | Point (4417074.34649766515940428 5350050.82849655114114285) | Königsbrunn | Königsbrunn (86343) | Augsburger Str. | 29 | SRM, ger. kon., 10,5 LPH, 89mm Zopf | 1977 | Ans. Phillips Luma 1 60 Zopf | 2019 | D02-A 70W 3000K DM12 Optik D-Profil 175 | 175 |  | HS | 00:00 - 05:00 Uhr: 50%, sonst 100% | 2019 | 4417075.48 | 5350050.8
Augsburger Str. 30 | Point (4417045.0800485722720623 5350062.13902556523680687) | Königsbrunn | Königsbrunn (86343) | Augsburger Str. | 30 | SRM, ger. kon., 10,5 LPH, 76mm Zopf | 1979 | Ans. Phillips Luma 1 60 Zopf | 2019 | D02-A 70W 3000K DM12 Optik D-Profil 175 | 175 |  | HS | 00:00 - 05:00 Uhr: 50%, sonst 100% | 2019 | 4417045.86 | 5350061.9
Augsburger Str. 30 | Point (4417045.0800485722720623 5350062.13902556523680687) | Königsbrunn | Königsbrunn (86343) | Augsburger Str. | 30 | SRM, ger. kon., 10,5 LPH, 76mm Zopf | 1979 | Ans. Phillips Luma 1 60 Zopf | 2019 | D02-A 70W 3000K DM12 Optik D-Profil 175 | 175 |  | HS | 00:00 - 05:00 Uhr: 50%, sonst 100% | 2019 | 4417045.86 | 5350061.9
Augsburger Str. 31 | Point (4417006.79492847714573145 5350074.03852288704365492) | Königsbrunn | Königsbrunn (86343) | Augsburger Str. | 31 | SRM, ger. kon., 10,5 LPH, 76mm Zopf | 1979 | Ans. Phillips Luma 1 60 Zopf | 2019 | D02-A 70W 3000K DM12 Optik D-Profil 175 | 175 |  | HS | 00:00 - 05:00 Uhr: 50%, sonst 100% | 2019 | 4417007.52 | 5350074.22
Augsburger Str. 31 | Point (4417006.79492847714573145 5350074.03852288704365492) | Königsbrunn | Königsbrunn (86343) | Augsburger Str. | 31 | SRM, ger. kon., 10,5 LPH, 76mm Zopf | 1979 | Ans. Phillips Luma 1 60 Zopf | 2019 | D02-A 70W 3000K DM12 Optik D-Profil 175 | 175 |  | HS | 00:00 - 05:00 Uhr: 50%, sonst 100% | 2019 | 4417007.52 | 5350074.22
Augsburger Str. 32 | Point (4416975.7963878670707345 5350085.00263359770178795) | Königsbrunn | Königsbrunn (86343) | Augsburger Str. | 32 | SRM, ger. kon., 10,5 LPH, 76mm Zopf | 1979 | Ans. Phillips Luma 1 60 Zopf | 2019 | D02-A 70W 3000K DM12 Optik D-Profil 175 | 175 |  | HS | 00:00 - 05:00 Uhr: 50%, sonst 100% | 2019 | 4416975.51 | 5350084.47
Augsburger Str. 32 | Point (4416975.7963878670707345 5350085.00263359770178795) | Königsbrunn | Königsbrunn (86343) | Augsburger Str. | 32 | SRM, ger. kon., 10,5 LPH, 76mm Zopf | 1979 | Ans. Phillips Luma 1 60 Zopf | 2019 | D02-A 70W 3000K DM12 Optik D-Profil 175 | 175 |  | HS | 00:00 - 05:00 Uhr: 50%, sonst 100% | 2019 | 4416975.51 | 5350084.47
Augsburger Str. 33 | Point (4416940.97545080725103617 5350094.47720279544591904) | Königsbrunn | Königsbrunn (86343) | Augsburger Str. | 33 | SRM, ger. kon., 10,5 LPH, 76mm Zopf | 1979 | Ans. Phillips Luma 1 60 Zopf | 2019 | D02-A 70W 3000K DM12 Optik D-Profil 175 | 175 |  | HS | 00:00 - 05:00 Uhr: 50%, sonst 100% | 2019 | 4416941.87 | 5350093.64
Augsburger Str. 33 | Point (4416940.97545080725103617 5350094.47720279544591904) | Königsbrunn | Königsbrunn (86343) | Augsburger Str. | 33 | SRM, ger. kon., 10,5 LPH, 76mm Zopf | 1979 | Ans. Phillips Luma 1 60 Zopf | 2019 | D02-A 70W 3000K DM12 Optik D-Profil 175 | 175 |  | HS | 00:00 - 05:00 Uhr: 50%, sonst 100% | 2019 | 4416941.87 | 5350093.64
Augsburger Str. 34 | Point (4416908.93765528593212366 5350104.40205859579145908) | Königsbrunn | Königsbrunn (86343) | Augsburger Str. | 34 | SRM, ger. kon., 10,5 LPH, 76mm Zopf | 1979 | Ans. Phillips Luma 1 60 Zopf | 2019 | D02-A 70W 3000K DM12 Optik D-Profil 175 | 175 |  | HS | 00:00 - 05:00 Uhr: 50%, sonst 100% | 2019 | 4416909.28 | 5350103.66
Augsburger Str. 34 | Point (4416908.93765528593212366 5350104.40205859579145908) | Königsbrunn | Königsbrunn (86343) | Augsburger Str. | 34 | SRM, ger. kon., 10,5 LPH, 76mm Zopf | 1979 | Ans. Phillips Luma 1 60 Zopf | 2019 | D02-A 70W 3000K DM12 Optik D-Profil 175 | 175 |  | HS | 00:00 - 05:00 Uhr: 50%, sonst 100% | 2019 | 4416909.28 | 5350103.66
Augsburger Str. 35 | Point (4416868.92044367361813784 5350115.95513761416077614) | Königsbrunn | Königsbrunn (86343) | Augsburger Str. | 35 | SRM, ger. kon., 10,5 LPH, 76mm Zopf | 1979 | Ans. Phillips Luma 1 60 Zopf | 2019 | D02-A 70W 3000K DM12 Optik D-Profil 175 | 175 |  | HS | 00:00 - 05:00 Uhr: 50%, sonst 100% | 2019 | 4416870.12 | 5350115.81
Augsburger Str. 35 | Point (4416868.92044367361813784 5350115.95513761416077614) | Königsbrunn | Königsbrunn (86343) | Augsburger Str. | 35 | SRM, ger. kon., 10,5 LPH, 76mm Zopf | 1979 | Ans. Phillips Luma 1 60 Zopf | 2019 | D02-A 70W 3000K DM12 Optik D-Profil 175 | 175 |  | HS | 00:00 - 05:00 Uhr: 50%, sonst 100% | 2019 | 4416870.12 | 5350115.81
Augustusstr. 1 | Point (4416900.43084175232797861 5349002.83215683232992887) | Königsbrunn | Königsbrunn (86343) | Augustusstr. | 1 | SRM, ger. kon., 4,0 LPH, 76mm Zopf | 2021 | Aufs. TownGuide ClasiccT 76 Zopf | 2020 | F12 17W 3000K DM Optik D-Profil 509 | 509 |  | NS | 22:00 - 00:00 Uhr: 60%, 00:00 - 05:00 Uhr: 50%, sonst 100% | 2021 | 4416900.51 | 5349002.7
Augustusstr. 2 | Point (4416914.28320569731295109 5349012.87512069288641214) | Königsbrunn | Königsbrunn (86343) | Augustusstr. | 2 | SRM, ger. kon., 3,5 LPH, 76mm Zopf | 1985 | Aufs. TownGuide ClasiccT 76 Zopf | 2020 | F12 17W 3000K DM Optik D-Profil 509 | 509 |  | NS | 22:00 - 00:00 Uhr: 60%, 00:00 - 05:00 Uhr: 50%, sonst 100% | 2020 | 4416914.93 | 5349013.2
Augustusstr. 3 | Point (4416909.08856921829283237 5349030.88319382164627314) | Königsbrunn | Königsbrunn (86343) | Augustusstr. | 3 | SRM, ger. kon., 3,5 LPH, 76mm Zopf | 1985 | Aufs. TownGuide ClasiccT 76 Zopf | 2020 | F12 17W 3000K DM Optik D-Profil 509 | 509 |  | NS | 22:00 - 00:00 Uhr: 60%, 00:00 - 05:00 Uhr: 50%, sonst 100% | 2020 | 4416909.42 | 5349031.25
Augustusstr. 4 | Point (4416923.63355136010795832 5349040.57984858378767967) | Königsbrunn | Königsbrunn (86343) | Augustusstr. | 4 | SRM, ger. kon., 3,5 LPH, 76mm Zopf | 1985 | Aufs. TownGuide ClasiccT 76 Zopf | 2020 | F12 17W 3000K DM Optik D-Profil 509 | 509 |  | NS | 22:00 - 00:00 Uhr: 60%, 00:00 - 05:00 Uhr: 50%, sonst 100% | 2020 | 4416924.48 | 5349040.82
Augustusstr. 5 | Point (4416918.4389148810878396 5349058.9342308109626174) | Königsbrunn | Königsbrunn (86343) | Augustusstr. | 5 | SRM, ger. kon., 3,5 LPH, 76mm Zopf | 1985 | Aufs. TownGuide ClasiccT 76 Zopf | 2020 | F12 17W 3000K DM Optik D-Profil 509 | 509 |  | NS | 22:00 - 00:00 Uhr: 60%, 00:00 - 05:00 Uhr: 50%, sonst 100% | 2020 | 4416918.68 | 5349058.3
Augustusstr. 6 | Point (4416932.29127882607281208 5349064.47517638932913542) | Königsbrunn | Königsbrunn (86343) | Augustusstr. | 6 | SRM, ger. kon., 3,5 LPH, 76mm Zopf | 1985 | Aufs. TownGuide ClasiccT 76 Zopf | 2020 | F12 17W 3000K DM Optik D-Profil 509 | 509 |  | NS | 22:00 - 00:00 Uhr: 60%, 00:00 - 05:00 Uhr: 50%, sonst 100% | 2020 | 4416932.46 | 5349064.33
Augustusstr. 7 | Point (4416928.8281878400593996 5349089.40943149011582136) | Königsbrunn | Königsbrunn (86343) | Augustusstr. | 7 | SRM, ger. kon., 3,5 LPH, 76mm Zopf | 1985 | Aufs. TownGuide ClasiccT 76 Zopf | 2020 | F12 17W 3000K DM Optik D-Profil 509 | 509 |  | NS | 22:00 - 00:00 Uhr: 60%, 00:00 - 05:00 Uhr: 50%, sonst 100% | 2020 | 4416929.16 | 5349089.05
Augustusstr. 8 | Point (4416942.68055178504437208 5349095.64299526531249285) | Königsbrunn | Königsbrunn (86343) | Augustusstr. | 8 | SRM, ger. kon., 3,5 LPH, 76mm Zopf | 1985 | Aufs. TownGuide ClasiccT 76 Zopf | 2020 | F12 17W 3000K DM Optik D-Profil 509 | 509 |  | NS | 22:00 - 00:00 Uhr: 60%, 00:00 - 05:00 Uhr: 50%, sonst 100% | 2020 | 4416943.17 | 5349095.5
Augustusstr. 9 | Point (4416936.4469880098477006 5349111.22690470423549414) | Königsbrunn | Königsbrunn (86343) | Augustusstr. | 9 | SRM, ger. kon., 3,5 LPH, 76mm Zopf | 1985 | Aufs. TownGuide ClasiccT 76 Zopf | 2020 | F12 17W 3000K DM Optik D-Profil 509 | 509 |  | NS | 22:00 - 00:00 Uhr: 60%, 00:00 - 05:00 Uhr: 50%, sonst 100% | 2020 | 4416936.96 | 5349111.85
Augustusstr. 10 | Point (4416951.68458834942430258 5349121.26986856479197741) | Königsbrunn | Königsbrunn (86343) | Augustusstr. | 10 | SRM, ger. kon., 3,5 LPH, 76mm Zopf | 1985 | Aufs. TownGuide ClasiccT 76 Zopf | 2020 | F12 17W 3000K DM Optik D-Profil 509 | 509 |  | NS | 22:00 - 00:00 Uhr: 60%, 00:00 - 05:00 Uhr: 50%, sonst 100% | 2020 | 4416952 | 5349121.4
Augustusstr. 11 | Point (4416945.79733367264270782 5349138.93163259420543909) | Königsbrunn | Königsbrunn (86343) | Augustusstr. | 11 | SRM, ger. kon., 3,5 LPH, 76mm Zopf | 1985 | Aufs. TownGuide ClasiccT 76 Zopf | 2020 | F12 17W 3000K DM Optik D-Profil 509 | 509 |  | NS | 22:00 - 00:00 Uhr: 60%, 00:00 - 05:00 Uhr: 50%, sonst 100% | 2020 | 4416946.22 | 5349139.09
Augustusstr. 12 | Point (4416963.11278860457241535 5349147.4162055104970932) | Königsbrunn | Königsbrunn (86343) | Augustusstr. | 12 | SRM, ger. kon., 3,5 LPH, 76mm Zopf | 1985 | Aufs. TownGuide ClasiccT 76 Zopf | 2020 | F12 17W 3000K DM Optik D-Profil 509 | 509 |  | NS | 22:00 - 00:00 Uhr: 60%, 00:00 - 05:00 Uhr: 50%, sonst 100% | 2020 | 4416963.45 | 5349147.57
Augustusstr. 13 | Point (4416954.8013702379539609 5349170.44576056953519583) | Königsbrunn | Königsbrunn (86343) | Augustusstr. | 13 | SRM, ger. kon., 3,5 LPH, 76mm Zopf | 1985 | Aufs. TownGuide ClasiccT 76 Zopf | 2020 | F12 17W 3000K DM Optik D-Profil 509 | 509 |  | NS | 22:00 - 00:00 Uhr: 60%, 00:00 - 05:00 Uhr: 50%, sonst 100% | 2020 | 4416955.19 | 5349170.36
Augustusstr. 14 | Point (4416971.77051607053726912 5349179.44979713391512632) | Königsbrunn | Königsbrunn (86343) | Augustusstr. | 14 | SRM, ger. kon., 3,5 LPH, 76mm Zopf | 1985 | Aufs. TownGuide ClasiccT 76 Zopf | 2020 | F12 17W 3000K DM Optik D-Profil 509 | 509 |  | NS | 22:00 - 00:00 Uhr: 60%, 00:00 - 05:00 Uhr: 50%, sonst 100% | 2020 | 4416971.94 | 5349179.47
Augustusstr. 15 | Point (4416965.71010684594511986 5349197.28471571393311024) | Königsbrunn | Königsbrunn (86343) | Augustusstr. | 15 | SRM, ger. kon., 3,5 LPH, 76mm Zopf | 1985 | Aufs. TownGuide ClasiccT 76 Zopf | 2020 | F12 17W 3000K DM Optik D-Profil 509 | 509 |  | NS | 22:00 - 00:00 Uhr: 60%, 00:00 - 05:00 Uhr: 50%, sonst 100% | 2020 | 4416966.28 | 5349197.45
Augustusstr. 16 | Point (4416985.62288001738488674 5349208.02029777131974697) | Königsbrunn | Königsbrunn (86343) | Augustusstr. | 16 | SRM, ger. kon., 3,5 LPH, 76mm Zopf | 1985 | Aufs. TownGuide ClasiccT 76 Zopf | 2020 | F12 17W 3000K DM Optik D-Profil 509 | 509 |  | NS | 22:00 - 00:00 Uhr: 60%, 00:00 - 05:00 Uhr: 50%, sonst 100% | 2020 | 4416986.09 | 5349208.29
Augustusstr. 17 | Point (4416998.26316211745142937 5349232.08878012653440237) | Königsbrunn | Königsbrunn (86343) | Augustusstr. | 17 | SRM, ger. kon., 3,5 LPH, 76mm Zopf | 1985 | Aufs. TownGuide ClasiccT 76 Zopf | 2020 | F12 17W 3000K DM Optik D-Profil 509 | 509 |  | NS | 22:00 - 00:00 Uhr: 60%, 00:00 - 05:00 Uhr: 50%, sonst 100% | 2020 | 4416998.62 | 5349232.24
Augustusstr. 18 | Point (4417011.07659876625984907 5349216.67802523728460073) | Königsbrunn | Königsbrunn (86343) | Augustusstr. | 18 | SRM, ger. kon., 3,5 LPH, 76mm Zopf | 1985 | Aufs. TownGuide ClasiccT 76 Zopf | 2020 | F12 17W 3000K DM Optik D-Profil 509 | 509 |  | NS | 22:00 - 00:00 Uhr: 60%, 00:00 - 05:00 Uhr: 50%, sonst 100% | 2020 | 4417011.33 | 5349216.8
Augustusstr. 19 | Point (4417026.14104455709457397 5349233.12770742177963257) | Königsbrunn | Königsbrunn (86343) | Augustusstr. | 19 | SRM, ger. kon., 3,5 LPH, 76mm Zopf | 2009 | Aufs. TownGuide ClasiccT 76 Zopf | 2020 | F12 17W 3000K DM Optik D-Profil 509 | 509 |  | NS | 22:00 - 00:00 Uhr: 60%, 00:00 - 05:00 Uhr: 50%, sonst 100% | 2020 | 4417026.57 | 5349233.35
Augustusstr. 20 | Point (4417041.2054903469979763 5349219.79480712488293648) | Königsbrunn | Königsbrunn (86343) | Augustusstr. | 20 | SRM, ger. kon., 3,5 LPH, 76mm Zopf | 1985 | Aufs. TownGuide ClasiccT 76 Zopf | 2020 | F12 17W 3000K DM Optik D-Profil 509 | 509 |  | NS | 22:00 - 00:00 Uhr: 60%, 00:00 - 05:00 Uhr: 50%, sonst 100% | 2020 | 4417041.74 | 5349219.83
Augustusstr. 21 | Point (4417052.97999970056116581 5349236.07133476063609123) | Königsbrunn | Königsbrunn (86343) | Augustusstr. | 21 | SRM, ger. kon., 3,5 LPH, 76mm Zopf | 1985 | Aufs. TownGuide ClasiccT 76 Zopf | 2020 | F12 17W 3000K DM Optik D-Profil 509 | 509 |  | NS | 22:00 - 00:00 Uhr: 60%, 00:00 - 05:00 Uhr: 50%, sonst 100% | 2020 | 4417053.46 | 5349236.06
Augustusstr. 22 | Point (4417061.81088171619921923 5349260.8324353126809001) | Königsbrunn | Königsbrunn (86343) | Augustusstr. | 22 | SRM, ger. kon., 3,5 LPH, 76mm Zopf | 1985 | Aufs. TownGuide ClasiccT 76 Zopf | 2020 | F12 17W 3000K DM Optik D-Profil 509 | 509 |  | NS | 22:00 - 00:00 Uhr: 60%, 00:00 - 05:00 Uhr: 50%, sonst 100% | 2020 | 4417062.34 | 5349261.13
Augustusstr. 23 | Point (4417070.46860918123275042 5349290.26870869658887386) | Königsbrunn | Königsbrunn (86343) | Augustusstr. | 23 | SRM, ger. kon., 3,5 LPH, 76mm Zopf | 1985 | Aufs. TownGuide ClasiccT 76 Zopf | 2020 | F12 17W 3000K DM Optik D-Profil 509 | 509 |  | NS | 22:00 - 00:00 Uhr: 60%, 00:00 - 05:00 Uhr: 50%, sonst 100% | 2020 | 4417070.98 | 5349290.56
Augustusstr. 24 | Point (4417058.34779073018580675 5349306.02577268332242966) | Königsbrunn | Königsbrunn (86343) | Augustusstr. | 24 | SRM, ger. kon., 3,5 LPH, 76mm Zopf | 1985 | Aufs. TownGuide ClasiccT 76 Zopf | 2020 | F12 17W 3000K DM Optik D-Profil 509 | 509 |  | NS | 22:00 - 00:00 Uhr: 60%, 00:00 - 05:00 Uhr: 50%, sonst 100% | 2020 | 4417058.72 | 5349306.57
Augustusstr. 25 | Point (4417081.20419123955070972 5349315.37611834704875946) | Königsbrunn | Königsbrunn (86343) | Augustusstr. | 25 | SRM, ger. kon., 3,5 LPH, 76mm Zopf | 1985 | Aufs. TownGuide ClasiccT 76 Zopf | 2020 | F12 17W 3000K DM Optik D-Profil 509 | 509 |  | NS | 22:00 - 00:00 Uhr: 60%, 00:00 - 05:00 Uhr: 50%, sonst 100% | 2020 | 4417081.18 | 5349315.63
Augustusstr. 26 | Point (4417077.39479115419089794 5349223.43105265963822603) | Königsbrunn | Königsbrunn (86343) | Augustusstr. | 26 | SRM, ger. kon., 3,5 LPH, 76mm Zopf | 1985 | Aufs. TownGuide ClasiccT 76 Zopf | 2020 | F12 17W 3000K DM Optik D-Profil 509 | 509 |  | NS | 22:00 - 00:00 Uhr: 60%, 00:00 - 05:00 Uhr: 50%, sonst 100% | 2020 | 4417077.83 | 5349223.82
Augustusstr. 27 | Point (4417081.3773457882925868 5349238.84180754888802767) | Königsbrunn | Königsbrunn (86343) | Augustusstr. | 27 | SRM, ger. kon., 3,5 LPH, 76mm Zopf | 1985 | Aufs. TownGuide ClasiccT 76 Zopf | 2020 | F12 17W 3000K DM Optik D-Profil 509 | 509 |  | NS | 22:00 - 00:00 Uhr: 60%, 00:00 - 05:00 Uhr: 50%, sonst 100% | 2020 | 4417081.88 | 5349239.08
Augustusstr. 28 | Point (4417096.09548248071223497 5349225.33575270231813192) | Königsbrunn | Königsbrunn (86343) | Augustusstr. | 28 | SRM, ger. kon., 3,5 LPH, 76mm Zopf | 1985 | Aufs. TownGuide ClasiccT 76 Zopf | 2020 | F12 17W 3000K DM Optik D-Profil 509 | 509 |  | NS | 22:00 - 00:00 Uhr: 60%, 00:00 - 05:00 Uhr: 50%, sonst 100% | 2020 | 4417096.17 | 5349225.64
Augustusstr. 29 | Point (4417108.7357645807787776 5349241.61228033807128668) | Königsbrunn | Königsbrunn (86343) | Augustusstr. | 29 | SRM, ger. kon., 3,5 LPH, 76mm Zopf | 1985 | Aufs. TownGuide ClasiccT 76 Zopf | 2020 | F12 17W 3000K DM Optik D-Profil 509 | 509 |  | NS | 22:00 - 00:00 Uhr: 60%, 00:00 - 05:00 Uhr: 50%, sonst 100% | 2020 | 4417109.37 | 5349241.92
Augustusstr. 30 | Point (4417123.97336492035537958 5349228.10622549150139093) | Königsbrunn | Königsbrunn (86343) | Augustusstr. | 30 | SRM, ger. kon., 3,5 LPH, 76mm Zopf | 1985 | Aufs. TownGuide ClasiccT 76 Zopf | 2020 | F12 17W 3000K DM Optik D-Profil 509 | 509 |  | NS | 22:00 - 00:00 Uhr: 60%, 00:00 - 05:00 Uhr: 50%, sonst 100% | 2020 | 4417124.43 | 5349228.55
Augustusstr. 31 | Point (4417134.36263787932693958 5349246.80691681709140539) | Königsbrunn | Königsbrunn (86343) | Augustusstr. | 31 | SRM, ger. kon., 3,5 LPH, 76mm Zopf | 1985 | Aufs. TownGuide ClasiccT 76 Zopf | 2020 | F12 17W 3000K DM Optik D-Profil 509 | 509 |  | NS | 22:00 - 00:00 Uhr: 60%, 00:00 - 05:00 Uhr: 50%, sonst 100% | 2020 | 4417134.83 | 5349247.12
Augustusstr. 32 | Point (4416965.19064319878816605 5349221.52635261788964272) | Königsbrunn | Königsbrunn (86343) | Augustusstr. | 32 | SRM, ger. kon., 3,5 LPH, 76mm Zopf | 1985 | Aufs. TownGuide ClasiccT 76 Zopf | 2020 | F12 17W 3000K DM Optik D-Profil 509 | 509 |  | NS | 22:00 - 00:00 Uhr: 60%, 00:00 - 05:00 Uhr: 50%, sonst 100% | 2020 | 4416965.81 | 5349222.01
Augustusstr. 33 | Point (4416972.63628881983458996 5349240.91966214124113321) | Königsbrunn | Königsbrunn (86343) | Augustusstr. | 33 | SRM, ger. kon., 3,5 LPH, 76mm Zopf | 1985 | Aufs. TownGuide ClasiccT 76 Zopf | 2020 | F12 17W 3000K DM Optik D-Profil 509 | 509 |  | NS | 22:00 - 00:00 Uhr: 60%, 00:00 - 05:00 Uhr: 50%, sonst 100% | 2020 | 4416973.25 | 5349241.19
Augustusstr. 34 | Point (4416947.52887916844338179 5349242.65120763424783945) | Königsbrunn | Königsbrunn (86343) | Augustusstr. | 34 | SRM, ger. kon., 3,5 LPH, 76mm Zopf | 1985 | Aufs. TownGuide ClasiccT 76 Zopf | 2020 | F12 17W 3000K DM Optik D-Profil 509 | 509 |  | NS | 22:00 - 00:00 Uhr: 60%, 00:00 - 05:00 Uhr: 50%, sonst 100% | 2020 | 4416948.14 | 5349242.7
Augustusstr. 35 | Point (4416952.89667019806802273 5349257.5424988754093647) | Königsbrunn | Königsbrunn (86343) | Augustusstr. | 35 | SRM, ger. kon., 3,5 LPH, 76mm Zopf | 1985 | Aufs. TownGuide ClasiccT 76 Zopf | 2020 | F12 17W 3000K DM Optik D-Profil 509 | 509 |  | NS | 22:00 - 00:00 Uhr: 60%, 00:00 - 05:00 Uhr: 50%, sonst 100% | 2020 | 4416953.51 | 5349257.88
Augustusstr. 36 | Point (4416927.44295144826173782 5349261.69820805918425322) | Königsbrunn | Königsbrunn (86343) | Augustusstr. | 36 | SRM, ger. kon., 3,5 LPH, 76mm Zopf | 1985 | Aufs. TownGuide ClasiccT 76 Zopf | 2020 | F12 17W 3000K DM Optik D-Profil 509 | 509 |  | NS | 22:00 - 00:00 Uhr: 60%, 00:00 - 05:00 Uhr: 50%, sonst 100% | 2020 | 4416928.27 | 5349261.95
Augustusstr. 37 | Point (4416932.11812428012490273 5349278.3210447933524847) | Königsbrunn | Königsbrunn (86343) | Augustusstr. | 37 | SRM, ger. kon., 3,5 LPH, 76mm Zopf | 1985 | Aufs. TownGuide ClasiccT 76 Zopf | 2020 | F12 17W 3000K DM Optik D-Profil 509 | 509 |  | NS | 22:00 - 00:00 Uhr: 60%, 00:00 - 05:00 Uhr: 50%, sonst 100% | 2020 | 4416932.64 | 5349278.45
Augustusstr. 38 | Point (4416910.30065106600522995 5349284.20829947013407946) | Königsbrunn | Königsbrunn (86343) | Augustusstr. | 38 | SRM, ger. kon., 3,5 LPH, 76mm Zopf | 1985 | Aufs. TownGuide ClasiccT 76 Zopf | 2020 | F12 17W 3000K DM Optik D-Profil 509 | 509 |  | NS | 22:00 - 00:00 Uhr: 60%, 00:00 - 05:00 Uhr: 50%, sonst 100% | 2020 | 4416911.11 | 5349284.22
Augustusstr. 39 | Point (4416903.89393274113535881 5349305.85261813458055258) | Königsbrunn | Königsbrunn (86343) | Augustusstr. | 39 | SRM, ger. kon., 3,5 LPH, 76mm Zopf | 1985 | Aufs. TownGuide ClasiccT 76 Zopf | 2020 | F12 17W 3000K DM Optik D-Profil 509 | 509 |  | NS | 22:00 - 00:00 Uhr: 60%, 00:00 - 05:00 Uhr: 50%, sonst 100% | 2020 | 4416904.63 | 5349306.14
Augustusstr. 40 | Point (4416887.09794145729392767 5349307.06469997949898243) | Königsbrunn | Königsbrunn (86343) | Augustusstr. | 40 | SRM, ger. kon., 3,5 LPH, 76mm Zopf | 1985 | Aufs. TownGuide ClasiccT 76 Zopf | 2020 | F12 17W 3000K DM Optik D-Profil 509 | 509 |  | NS | 22:00 - 00:00 Uhr: 60%, 00:00 - 05:00 Uhr: 50%, sonst 100% | 2020 | 4416887.65 | 5349307.48
Augustusstr. 41 | Point (4416884.67377776652574539 5349325.2459276570007205) | Königsbrunn | Königsbrunn (86343) | Augustusstr. | 41 | SRM, ger. kon., 3,5 LPH, 76mm Zopf | 1985 | Aufs. TownGuide ClasiccT 76 Zopf | 2020 | F12 17W 3000K DM Optik D-Profil 509 | 509 |  | NS | 22:00 - 00:00 Uhr: 60%, 00:00 - 05:00 Uhr: 50%, sonst 100% | 2020 | 4416884.99 | 5349325.45
Augustusstr. 42 | Point (4416866.83885918743908405 5349327.32378224935382605) | Königsbrunn | Königsbrunn (86343) | Augustusstr. | 42 | SRM, ger. kon., 3,5 LPH, 76mm Zopf | 1985 | Aufs. TownGuide ClasiccT 76 Zopf | 2020 | F12 17W 3000K DM Optik D-Profil 509 | 509 |  | NS | 22:00 - 00:00 Uhr: 60%, 00:00 - 05:00 Uhr: 50%, sonst 100% | 2020 | 4416867.35 | 5349327.61
Augustusstr. 43 | Point (4416864.76100459508597851 5349344.639237180352211) | Königsbrunn | Königsbrunn (86343) | Augustusstr. | 43 | SRM, ger. kon., 3,5 LPH, 76mm Zopf | 1985 | Aufs. TownGuide ClasiccT 76 Zopf | 2020 | F12 17W 3000K DM Optik D-Profil 509 | 509 |  | NS | 22:00 - 00:00 Uhr: 60%, 00:00 - 05:00 Uhr: 50%, sonst 100% | 2020 | 4416865.24 | 5349344.96
Augustusstr. 44 | Point (4416848.13816786091774702 5349342.90769168734550476) | Königsbrunn | Königsbrunn (86343) | Augustusstr. | 44 | SRM, ger. kon., 3,5 LPH, 76mm Zopf | 1985 | Aufs. TownGuide ClasiccT 76 Zopf | 2020 | F03 19W 3000K DS Optik D-Profil 509 | 509 |  | NS | 22:00 - 00:00 Uhr: 60%, 00:00 - 05:00 Uhr: 50%, sonst 100% | 2020 | 4416848.73 | 5349343.02
Augustusstr. 45 | Point (4416847.96501331124454737 5349360.91576481610536575) | Königsbrunn | Königsbrunn (86343) | Augustusstr. | 45 | SRM, ger. kon., 3,5 LPH, 76mm Zopf | 1985 | Aufs. TownGuide ClasiccT 76 Zopf | 2020 | F12 17W 3000K DM Optik D-Profil 509 | 509 |  | NS | 22:00 - 00:00 Uhr: 60%, 00:00 - 05:00 Uhr: 50%, sonst 100% | 2020 | 4416848.61 | 5349361.12
Augustusstr. 46 | Point (4416834.63211301434785128 5349356.24059198517352343) | Königsbrunn | Königsbrunn (86343) | Augustusstr. | 46 | SRM, ger. kon., 3,5 LPH, 76mm Zopf | 1985 | Aufs. TownGuide ClasiccT 76 Zopf | 2020 | F12 17W 3000K DM Optik D-Profil 509 | 509 |  | NS | 22:00 - 00:00 Uhr: 60%, 00:00 - 05:00 Uhr: 50%, sonst 100% | 2020 | 4416835.14 | 5349356.53
Augustusstr. 47 | Point (4416822.51129456236958504 5349369.40033773239701986) | Königsbrunn | Königsbrunn (86343) | Augustusstr. | 47 | SRM, ger. kon., 3,5 LPH, 76mm Zopf | 1985 | Aufs. TownGuide ClasiccT 76 Zopf | 2020 | F12 17W 3000K DM Optik D-Profil 509 | 509 |  | NS | 22:00 - 00:00 Uhr: 60%, 00:00 - 05:00 Uhr: 50%, sonst 100% | 2020 | 4416822.76 | 5349369.48
Augustusstr. 48 | Point (4416802.59852139092981815 5349356.41374653391540051) | Königsbrunn | Königsbrunn (86343) | Augustusstr. | 48 | SRM, ger. kon., 3,5 LPH, 76mm Zopf | 1985 | Aufs. TownGuide ClasiccT 76 Zopf | 2020 | F12 17W 3000K DM Optik D-Profil 509 | 509 |  | NS | 22:00 - 00:00 Uhr: 60%, 00:00 - 05:00 Uhr: 50%, sonst 100% | 2020 | 4416803.04 | 5349356.67
Augustusstr. 49 | Point (4417035.14508112240582705 5349343.08084623515605927) | Königsbrunn | Königsbrunn (86343) | Augustusstr. | 49 | SRM, ger. kon., 3,5 LPH, 76mm Zopf | 1985 | Aufs. TownGuide ClasiccT 76 Zopf | 2020 | F10 17W 3000K DM Optik D-Profil 510 | 510 |  | AS | 21:00 - 22:00 Uhr: 60%, 22:00 - 00:00 Uhr: 50%, 00:00 - 05:00 Uhr: 40%, sonst 100% | 2020 | 4417035.38 | 5349343.29
Augustusstr. 50 | Point (4417003.97726224549114704 5349353.29696464445441961) | Königsbrunn | Königsbrunn (86343) | Augustusstr. | 50 | SRM, ger. kon., 3,5 LPH, 76mm Zopf | 1985 | Aufs. TownGuide ClasiccT 76 Zopf | 2020 | F10 17W 3000K DM Optik D-Profil 510 | 510 |  | AS | 21:00 - 22:00 Uhr: 60%, 22:00 - 00:00 Uhr: 50%, 00:00 - 05:00 Uhr: 40%, sonst 100% | 2020 | 4417004.43 | 5349353.61
Augustusstr. 51 | Point (4416959.6496976213529706 5349358.14529202599078417) | Königsbrunn | Königsbrunn (86343) | Augustusstr. | 51 | SRM, ger. abg., 4,0 LPH, 76mm Zopf | 2017 | Aufs. TownGuide ClasiccT 76 Zopf | 2020 | F16 17W 3000K DW Optik D-Profil 509 | 509 |  | NS | 22:00 - 00:00 Uhr: 60%, 00:00 - 05:00 Uhr: 50%, sonst 100% | 2020 | 4416960.22 | 5349358.45
Augustusstr. 52 | Point (4416970.0389705803245306 5349335.63520061504095793) | Königsbrunn | Königsbrunn (86343) | Augustusstr. | 52 | SRM, ger. kon., 3,5 LPH, 76mm Zopf | 1992 | Aufs. TownGuide ClasiccT 76 Zopf | 2020 | F16 17W 3000K DW Optik D-Profil 509 | 509 |  | NS | 22:00 - 00:00 Uhr: 60%, 00:00 - 05:00 Uhr: 50%, sonst 100% | 2020 | 4416970.39 | 5349336.09
Augustusstr. 53 | Point (4416949.60673376079648733 5349326.45800950098782778) | Königsbrunn | Königsbrunn (86343) | Augustusstr. | 53 | SRM, ger. kon., 3,5 LPH, 76mm Zopf | 1992 | Aufs. TownGuide ClasiccT 76 Zopf | 2020 | F03 19W 3000K DS Optik D-Profil 509 | 509 |  | NS | 22:00 - 00:00 Uhr: 60%, 00:00 - 05:00 Uhr: 50%, sonst 100% | 2020 | 4416950.05 | 5349326.79
Augustusstr. 54 | Point (4416937.13960620947182178 5349298.06066341325640678) | Königsbrunn | Königsbrunn (86343) | Augustusstr. | 54 | SRM, ger. kon., 3,5 LPH, 76mm Zopf | 1992 | Aufs. TownGuide ClasiccT 76 Zopf | 2020 | F03 19W 3000K DS Optik D-Profil 509 | 509 |  | NS | 22:00 - 00:00 Uhr: 60%, 00:00 - 05:00 Uhr: 50%, sonst 100% | 2020 | 4416937.69 | 5349298.43
Augustusstr. 55 | Point (4416923.63355136290192604 5349294.77072697598487139) | Königsbrunn | Königsbrunn (86343) | Augustusstr. | 55 | SRM, ger. kon., 3,5 LPH, 76mm Zopf | 1992 | Aufs. TownGuide ClasiccT 76 Zopf | 2020 | F03 19W 3000K DS Optik D-Profil 509 | 509 |  | NS | 22:00 - 00:00 Uhr: 60%, 00:00 - 05:00 Uhr: 50%, sonst 100% | 2020 | 4416924.1 | 5349294.88
Augustusstr. 56 | Point (4416871.3408774696290493 5349444.20310303568840027) | Königsbrunn | Königsbrunn (86343) | Augustusstr. | 56 | SRM, ger. kon., 3,5 LPH, 76mm Zopf | 1985 | Aufs. TownGuide ClasiccT 76 Zopf | 2020 | F12 17W 3000K DM Optik D-Profil 509 | 509 |  | NS | 22:00 - 00:00 Uhr: 60%, 00:00 - 05:00 Uhr: 50%, sonst 100% | 2020 | 4416872.11 | 5349444.58
Augustusstr. 57 | Point (4416884.84693231619894505 5349424.63663896359503269) | Königsbrunn | Königsbrunn (86343) | Augustusstr. | 57 | SRM, ger. kon., 3,5 LPH, 76mm Zopf | 1985 | Aufs. TownGuide ClasiccT 76 Zopf | 2020 | F12 17W 3000K DM Optik D-Profil 509 | 509 |  | NS | 22:00 - 00:00 Uhr: 60%, 00:00 - 05:00 Uhr: 50%, sonst 100% | 2020 | 4416885.22 | 5349424.95
Augustusstr. 58 | Point (4416864.2415409479290247 5349415.6326023992151022) | Königsbrunn | Königsbrunn (86343) | Augustusstr. | 58 | SRM, ger. kon., 3,5 LPH, 76mm Zopf | 1985 | Aufs. TownGuide ClasiccT 76 Zopf | 2020 | F12 17W 3000K DM Optik D-Profil 509 | 509 |  | NS | 22:00 - 00:00 Uhr: 60%, 00:00 - 05:00 Uhr: 50%, sonst 100% | 2020 | 4416864.51 | 5349415.88
Augustusstr. 59 | Point (4416864.2415409479290247 5349394.85405648127198219) | Königsbrunn | Königsbrunn (86343) | Augustusstr. | 59 | SRM, ger. kon., 3,5 LPH, 76mm Zopf | 1985 | Aufs. TownGuide ClasiccT 76 Zopf | 2020 | F12 17W 3000K DM Optik D-Profil 509 | 509 |  | NS | 22:00 - 00:00 Uhr: 60%, 00:00 - 05:00 Uhr: 50%, sonst 100% | 2020 | 4416864.8 | 5349395.25
Augustusstr. 60 | Point (4416839.1341312974691391 5349378.05806519743055105) | Königsbrunn | Königsbrunn (86343) | Augustusstr. | 60 | SRM, ger. kon., 3,5 LPH, 76mm Zopf | 1985 | Aufs. TownGuide ClasiccT 76 Zopf | 2020 | F12 17W 3000K DM Optik D-Profil 509 | 509 |  | NS | 22:00 - 00:00 Uhr: 60%, 00:00 - 05:00 Uhr: 50%, sonst 100% | 2020 | 4416839.52 | 5349378.25
Augustusstr. 61 | Point (4416858.87374991923570633 5349387.40841086022555828) | Königsbrunn | Königsbrunn (86343) | Augustusstr. | 61 | SRM, ger. abg., 3,5 LPH, 60mm Zopf | 2003 | Aufs. TownGuide ClasiccT 76 Zopf | 2020 | F12 17W 3000K DM Optik D-Profil 509 | 509 |  | NS | 22:00 - 00:00 Uhr: 60%, 00:00 - 05:00 Uhr: 50%, sonst 100% | 2020 | 4416859.24 | 5349387.62
Aumühlstr. 4 | Point (4418265.34322103951126337 5347399.55089610069990158) | Königsbrunn | Königsbrunn (86343) | Aumühlstr. | 4 | 4-fach | 1976 | Seil Phillips DigiStreet Catenary | 2019 | A2 22W 4000K DSW1 Optik D-Profil 175 | 175 |  | HS | 00:00 - 05:00 Uhr: 50%, sonst 100% | 2020 | 4418265.75 | 5347399.54
Aumühlstr. 5 | Point (4418328.93605749495327473 5347372.99658285174518824) | Königsbrunn | Königsbrunn (86343) | Aumühlstr. | 5 | SRM, ger. kon., 7,0 LPH, 76mm Zopf | 2014 | Ans./Auf. Hella EcoStreetLine Case 4x8LED, 4300K, 5000lm, 76mm | 2014 | LED 4x8LED,60W,5000lm 4300K, EcoStreetLine Case (auch Seil) |  |  | HS | 00:00 - 05:00 Uhr: 50%, sonst 100% | 2014 | 4418328.38 | 5347372.95
Aumühlstr. 7 | Point (4418423.9527882132679224 5347280.42056617233902216) | Königsbrunn | Königsbrunn (86343) | Aumühlstr. | 7 | SRM, ger. kon., 7,5 LPH, 76mm Zopf | 1989 | Aufs. Phillips Micro Luma 76 Zopf | 2019 | B07 22W 3000K DN10 Optik D-Profil 175 | 175 |  | HS | 00:00 - 05:00 Uhr: 50%, sonst 100% | 2019 | 4418424.21 | 5347280.31
Aumühlstr. 8 | Point (4418455.12060708925127983 5347241.11448347754776478) | Königsbrunn | Königsbrunn (86343) | Aumühlstr. | 8 | SRM, ger. kon., 7,5 LPH, 76mm Zopf | 1989 | Aufs. Phillips Micro Luma 76 Zopf | 2019 | B08 22W 3000K DN10 Optik D-Profil 509 | 509 |  | NS | 22:00 - 00:00 Uhr: 60%, 00:00 - 05:00 Uhr: 50%, sonst 100% | 2019 | 4418455.94 | 5347240.74
Aumühlstr. 9 | Point (4418504.98911729175597429 5347223.10641034878790379) | Königsbrunn | Königsbrunn (86343) | Aumühlstr. | 9 | SRM, ger. kon., 7,5 LPH, 76mm Zopf | 1989 | Aufs. Phillips Micro Luma 76 Zopf | 2019 | B08 22W 3000K DN10 Optik D-Profil 509 | 509 |  | NS | 22:00 - 00:00 Uhr: 60%, 00:00 - 05:00 Uhr: 50%, sonst 100% | 2019 | 4418505.72 | 5347222.15
Aumühlstr. 10 | Point (4418539.27371805626899004 5347207.34934636112302542) | Königsbrunn | Königsbrunn (86343) | Aumühlstr. | 10 | SRM, ger. kon., 7,5 LPH, 76mm Zopf | 1989 | Aufs. Phillips Micro Luma 76 Zopf | 2019 | B08 22W 3000K DN10 Optik D-Profil 509 | 509 |  | NS | 22:00 - 00:00 Uhr: 60%, 00:00 - 05:00 Uhr: 50%, sonst 100% | 2019 | 4418540.06 | 5347206.66
Aumühlstr. 11 | Point (4418563.86166405957192183 5347182.4150912594050169) | Königsbrunn | Königsbrunn (86343) | Aumühlstr. | 11 | SRM, ger. kon., 7,5 LPH, 76mm Zopf | 1989 | Aufs. Phillips Micro Luma 76 Zopf | 2019 | B04 22W 3000K DM70 Optik D-Profil 509 | 509 |  | NS | 22:00 - 00:00 Uhr: 60%, 00:00 - 05:00 Uhr: 50%, sonst 100% | 2019 | 4418564.47 | 5347181.92
Aumühlstr. 12 | Point (4418581.17711899057030678 5347148.99626324139535427) | Königsbrunn | Königsbrunn (86343) | Aumühlstr. | 12 | SRM, ger. kon., 7,5 LPH, 76mm Zopf | 1995 | Aufs. Phillips Micro Luma 76 Zopf | 2019 | B08 22W 3000K DN10 Optik D-Profil 509 | 509 |  | NS | 22:00 - 00:00 Uhr: 60%, 00:00 - 05:00 Uhr: 50%, sonst 100% | 2019 | 4418581.84 | 5347148.52
Aumühlstr. 13 | Point (4418597.62680117599666119 5347115.23112612497061491) | Königsbrunn | Königsbrunn (86343) | Aumühlstr. | 13 | SRM, ger. kon., 7,5 LPH, 76mm Zopf | 1995 | Aufs. Phillips Micro Luma 76 Zopf | 2019 | B08 22W 3000K DN10 Optik D-Profil 509 | 509 |  | NS | 22:00 - 00:00 Uhr: 60%, 00:00 - 05:00 Uhr: 50%, sonst 100% | 2019 | 4418598.3 | 5347114.69
Aumühlstr. 136 | #N/A | Königsbrunn | Königsbrunn (86343) | Aumühlstr. | 136 | SRM, ger. kon., 7,0 LPH, 76mm Zopf | 2016 | Ans./Auf. EcoStreetLine Twin 5000lm 4300K 50W 76mm 2x8LED | 2016 | LED 5000lm,2x25W 4300K 2x14LED M-Optik, EcoStreetLine |  |  | #N/A | #N/A | 2016 | 4418085.48 | 5347486.47
Aumühlstr. 137 | #N/A | Königsbrunn | Königsbrunn (86343) | Aumühlstr. | 137 | SRM, ger. kon., 7,0 LPH, 76mm Zopf | 2016 | Ans./Auf. EcoStreetLine Twin 5000lm 4300K 50W 76mm 2x8LED | 2016 | LED 5000lm,2x25W 4300K 2x14LED M-Optik, EcoStreetLine |  |  | #N/A | #N/A | 2016 | 4418120.68 | 5347469.26
Aumühlstr. 141 | #N/A | Königsbrunn | Königsbrunn (86343) | Aumühlstr. | 141 | SRM, ger. kon., 7,0 LPH, 76mm Zopf | 2017 | Ans./Auf. EcoStreetLine Twin 5000lm 4300K 50W 76mm 2x8LED | 2017 | LED 5000lm,2x25W 4300K 2x14LED M-Optik, EcoStreetLine |  |  | #N/A | #N/A | 2017 | 4418164.87 | 5347449.59
Aumühlstr. 142 | #N/A | Königsbrunn | Königsbrunn (86343) | Aumühlstr. | 142 | SRM, ger. kon., 7,0 LPH, 76mm Zopf | 2017 | Ans./Auf. EcoStreetLine Twin 5000lm 4300K 50W 76mm 2x8LED | 2017 | LED 5000lm,2x25W 4300K 2x14LED M-Optik, EcoStreetLine |  |  | #N/A | #N/A | 2017 | 4418203.71 | 5347432.17
Aumühlstr. 143 | #N/A | Königsbrunn | Königsbrunn (86343) | Aumühlstr. | 143 | SRM, ger. kon., 7,0 LPH, 76mm Zopf | 2017 | Ans./Auf. EcoStreetLine Twin 5000lm 4300K 50W 76mm 2x8LED | 2017 | LED 5000lm,2x25W 4300K 2x14LED M-Optik, EcoStreetLine |  |  | #N/A | #N/A | 2017 | 4418243.68 | 5347413.51
Bayernstr. 1 | Point (4418136.84090114291757345 5349126.89739140681922436) | Königsbrunn | Königsbrunn (86343) | Bayernstr. | 1 | SRM, ger. kon., 10,5 LPH, 89mm Zopf | 1969 | An.Auf. Philips Luma 2, 4000K flexibel in Lumen u. Watt | 2015 | LED 60 LED 5500lm Optik R3 45W für Luma 2 4000K |  |  | NS | 22:00 - 00:00 Uhr: 60%, 00:00 - 05:00 Uhr: 50%, sonst 100% | 2015 | 4418137.58 | 5349127.18
Bayernstr. 2 | Point (4418129.91471916995942593 5349062.13758996315300465) | Königsbrunn | Königsbrunn (86343) | Bayernstr. | 2 | Pei. kreisf. ger., 7,5 LPH, 60mm Zopf, Stutzen 42x400mm | 1969 | Ans. Phillips Micro Luma 60 Zopf | 2019 | B08 22W 3000K DN10 Optik D-Profil 509 | 509 |  | NS | 22:00 - 00:00 Uhr: 60%, 00:00 - 05:00 Uhr: 50%, sonst 100% | 2019 | 4418129.72 | 5349062.38
Bayernstr. 3 | Point (4418112.94557333737611771 5349010.53753426671028137) | Königsbrunn | Königsbrunn (86343) | Bayernstr. | 3 | 3-fach | 1969 | Seil Phillips DigiStreet Catenary | 2019 | A1 22W 3000K DSW1 Optik D-Profil 509 | 509 |  | NS | 22:00 - 00:00 Uhr: 60%, 00:00 - 05:00 Uhr: 50%, sonst 100% | 2020 | 4418112.9 | 5349010.41
Bayernstr. 4 | Point (4418099.43951849080622196 5348957.55224217567592859) | Königsbrunn | Königsbrunn (86343) | Bayernstr. | 4 | 4-fach | 1969 | Seil Phillips DigiStreet Catenary | 2019 | A1 22W 3000K DSW1 Optik D-Profil 509 | 509 |  | NS | 22:00 - 00:00 Uhr: 60%, 00:00 - 05:00 Uhr: 50%, sonst 100% | 2019 | 4418099.35 | 5348957.44
Bayernstr. 5 | Point (4418090.08917282707989216 5348909.7615865645930171) | Königsbrunn | Königsbrunn (86343) | Bayernstr. | 5 | 3-fach | 1969 | Seil Phillips DigiStreet Catenary | 2019 | A1 22W 3000K DSW1 Optik D-Profil 509 | 509 |  | NS | 22:00 - 00:00 Uhr: 60%, 00:00 - 05:00 Uhr: 50%, sonst 100% | 2020 | 4418089.84 | 5348910.04
Beethovenstr. 1 | #N/A | Königsbrunn | Königsbrunn (86343) | Beethovenstr. | 1 | 4-fach | 1968 | Seil Phillips DigiStreet Catenary | 2019 | A1 22W 3000K DSW1 Optik D-Profil 509 | 509 |  | NS | 22:00 - 00:00 Uhr: 60%, 00:00 - 05:00 Uhr: 50%, sonst 100% | 2024 | 4418279.24 | 5350696.12
Beethovenstr. 2 | #N/A | Königsbrunn | Königsbrunn (86343) | Beethovenstr. | 2 | Holzmast f. SB mit zus. NS/HS-Belegung | 1968 | Seil Phillips DigiStreet Catenary | 2019 | A1 22W 3000K DSW1 Optik D-Profil 509 | 509 |  | NS | 22:00 - 00:00 Uhr: 60%, 00:00 - 05:00 Uhr: 50%, sonst 100% | 2020 | 4418329.51 | 5350681.55
Beethovenstr. 3 | #N/A | Königsbrunn | Königsbrunn (86343) | Beethovenstr. | 3 | 2-fach |  | Seil Phillips DigiStreet Catenary | 2019 | A1 22W 3000K DSW1 Optik D-Profil 509 | 509 |  | NS | 22:00 - 00:00 Uhr: 60%, 00:00 - 05:00 Uhr: 50%, sonst 100% | 2020 | 4418372.99 | 5350669.32
Beethovenstr. 4 | #N/A | Königsbrunn | Königsbrunn (86343) | Beethovenstr. | 4 | 3-fach | 1968 | Seil Phillips DigiStreet Catenary | 2019 | A1 22W 3000K DSW1 Optik D-Profil 509 | 509 |  | NS | 22:00 - 00:00 Uhr: 60%, 00:00 - 05:00 Uhr: 50%, sonst 100% | 2020 | 4418421.06 | 5350658.02
Bei der Krone 1 | Point (4417592.07504468038678169 5348800.1547568691894412) | Königsbrunn | Königsbrunn (86343) | Bei der Krone | 1 | SRM, ger. abg., 4,0 LPH, 76mm Zopf | 2016 | Hänge, große Glocke, HQL 80/125W asym. hängende Lampe | 1984 | I01 14W 3000K asym. D-Profil NS Umrüstsatz Siteco Glocke | NS Umrüstsatz Siteco Glocke |  | NS | 22:00 - 00:00 Uhr: 60%, 00:00 - 05:00 Uhr: 50%, sonst 100% | 2020 | 4417589.11 | 5348801.54
Bei der Krone 1 | Point (4417592.07504468038678169 5348800.1547568691894412) | Königsbrunn | Königsbrunn (86343) | Bei der Krone | 1 | SRM, ger. abg., 4,0 LPH, 76mm Zopf | 2016 | Hänge, große Glocke, HQL 80/125W asym. hängende Lampe | 1984 | I01 14W 3000K asym. D-Profil NS Umrüstsatz Siteco Glocke | NS Umrüstsatz Siteco Glocke |  | NS | 22:00 - 00:00 Uhr: 60%, 00:00 - 05:00 Uhr: 50%, sonst 100% | 2020 | 4417589.11 | 5348801.54
Bei der Krone 2 | Point (4417580.46762851439416409 5348812.74315942171961069) | Königsbrunn | Königsbrunn (86343) | Bei der Krone | 2 | SRM, ger. abg., 4,0 LPH, 76mm Zopf | 1984 | Hänge, große Glocke, HQL 80/125W asym. hängende Lampe | 1984 | I01 14W 3000K asym. D-Profil NS Umrüstsatz Siteco Glocke | NS Umrüstsatz Siteco Glocke |  | NS | 22:00 - 00:00 Uhr: 60%, 00:00 - 05:00 Uhr: 50%, sonst 100% | 2020 | 4417581.02 | 5348813.07
Bei der Krone 2 | Point (4417580.46762851439416409 5348812.74315942171961069) | Königsbrunn | Königsbrunn (86343) | Bei der Krone | 2 | SRM, ger. abg., 4,0 LPH, 76mm Zopf | 1984 | Hänge, große Glocke, HQL 80/125W asym. hängende Lampe | 1984 | I01 14W 3000K asym. D-Profil NS Umrüstsatz Siteco Glocke | NS Umrüstsatz Siteco Glocke |  | NS | 22:00 - 00:00 Uhr: 60%, 00:00 - 05:00 Uhr: 50%, sonst 100% | 2020 | 4417581.02 | 5348813.07
Bei der Krone 3 | Point (4417552.59580743685364723 5348821.62592098396271467) | Königsbrunn | Königsbrunn (86343) | Bei der Krone | 3 | SRM, ger. abg., 4,0 LPH, 76mm Zopf | 1984 | Hänge, große Glocke, HQL 80/125W asym. hängende Lampe | 1984 | I01 14W 3000K asym. D-Profil NS Umrüstsatz Siteco Glocke | NS Umrüstsatz Siteco Glocke |  | NS | 22:00 - 00:00 Uhr: 60%, 00:00 - 05:00 Uhr: 50%, sonst 100% | 2020 | 4417552.57 | 5348821.69
Bei der Krone 3 | Point (4417552.59580743685364723 5348821.62592098396271467) | Königsbrunn | Königsbrunn (86343) | Bei der Krone | 3 | SRM, ger. abg., 4,0 LPH, 76mm Zopf | 1984 | Hänge, große Glocke, HQL 80/125W asym. hängende Lampe | 1984 | I01 14W 3000K asym. D-Profil NS Umrüstsatz Siteco Glocke | NS Umrüstsatz Siteco Glocke |  | NS | 22:00 - 00:00 Uhr: 60%, 00:00 - 05:00 Uhr: 50%, sonst 100% | 2020 | 4417552.57 | 5348821.69
Benzstr. 1 | Point (4417809.25413814559578896 5346452.7418204415589571) | Königsbrunn | Königsbrunn (86343) | Benzstr. | 1 | SRM, ger. kon., 7,5 LPH, 76mm Zopf | 2000 | Aufs. Phillips Micro Luma 76 Zopf | 2019 | B01 22W 3000K DM12 Optik D-Profil 175 | 175 |  | HS | 00:00 - 05:00 Uhr: 50%, sonst 100% | 2024 | 4417806.42 | 5346450.41
Benzstr. 2 | Point (4417813.06353823095560074 5346411.87734680343419313) | Königsbrunn | Königsbrunn (86343) | Benzstr. | 2 | SRM, ger. kon., 7,5 LPH, 76mm Zopf | 2000 | Aufs. Phillips Micro Luma 76 Zopf | 2019 | B01 22W 3000K DM12 Optik D-Profil 175 | 175 |  | HS | 00:00 - 05:00 Uhr: 50%, sonst 100% | 2019 | 4417810.46 | 5346411.9
Benzstr. 3 | Point (4417817.0460928650572896 5346370.66656406596302986) | Königsbrunn | Königsbrunn (86343) | Benzstr. | 3 | SRM, ger. kon., 7,5 LPH, 76mm Zopf | 2000 | Aufs. Phillips Micro Luma 76 Zopf | 2019 | B01 22W 3000K DM12 Optik D-Profil 175 | 175 |  | HS | 00:00 - 05:00 Uhr: 50%, sonst 100% | 2024 | 4417817.6 | 5346370.32
Benzstr. 4 | Point (4417903.45021297503262758 5345532.5985453799366951) | Königsbrunn | Königsbrunn (86343) | Benzstr. | 4 | SRM, ger. kon., 6 LPH, 76mm Zopf | 2002 | Aufs. Phillips Micro Luma 76 Zopf | 2019 | B01 22W 3000K DM12 Optik D-Profil 175 | 175 |  | HS | 00:00 - 05:00 Uhr: 50%, sonst 100% | 2019 | 4417904.29 | 5345532.45
Benzstr. 5 | Point (4417897.73611284699290991 5345487.92467165645211935) | Königsbrunn | Königsbrunn (86343) | Benzstr. | 5 | SRM, ger. kon., 6 LPH, 76mm Zopf | 2002 | Aufs. Phillips Micro Luma 76 Zopf | 2019 | B01 22W 3000K DM12 Optik D-Profil 175 | 175 |  | HS | 00:00 - 05:00 Uhr: 50%, sonst 100% | 2019 | 4417898.28 | 5345487.95
Benzstr. 6 | Point (4417894.79248550906777382 5345442.90448883455246687) | Königsbrunn | Königsbrunn (86343) | Benzstr. | 6 | SRM, ger. kon., 6 LPH, 76mm Zopf | 2002 | Aufs. Phillips Micro Luma 76 Zopf | 2019 | B01 22W 3000K DM12 Optik D-Profil 175 | 175 |  | HS | 00:00 - 05:00 Uhr: 50%, sonst 100% | 2019 | 4417895.48 | 5345443.09
Benzstr. 7 | Point (4417895.83141280524432659 5345397.88430601265281439) | Königsbrunn | Königsbrunn (86343) | Benzstr. | 7 | SRM, ger. kon., 6 LPH, 76mm Zopf | 2002 | Aufs. Phillips Micro Luma 76 Zopf | 2019 | B01 22W 3000K DM12 Optik D-Profil 175 | 175 |  | HS | 00:00 - 05:00 Uhr: 50%, sonst 100% | 2019 | 4417896.48 | 5345397.67
Benzstr. 8 | Point (4417900.50658563524484634 5345351.30573224648833275) | Königsbrunn | Königsbrunn (86343) | Benzstr. | 8 | SRM, ger. kon., 6 LPH, 76mm Zopf | 2002 | Aufs. Phillips Micro Luma 76 Zopf | 2019 | B01 22W 3000K DM12 Optik D-Profil 175 | 175 |  | HS | 00:00 - 05:00 Uhr: 50%, sonst 100% | 2019 | 4417900.99 | 5345351.44
Benzstr. 9 | Point (4417906.56699486169964075 5345312.69226774852722883) | Königsbrunn | Königsbrunn (86343) | Benzstr. | 9 | SRM, ger. kon., 6 LPH, 76mm Zopf | 2002 | Aufs. Phillips Micro Luma 76 Zopf | 2019 | B01 22W 3000K DM12 Optik D-Profil 175 | 175 |  | HS | 00:00 - 05:00 Uhr: 50%, sonst 100% | 2019 | 4417907.24 | 5345313.03
Benzstr. 10 | Point (4417914.01264048181474209 5345264.72845758870244026) | Königsbrunn | Königsbrunn (86343) | Benzstr. | 10 | SRM, ger. kon., 6 LPH, 76mm Zopf | 2002 | Aufs. Phillips Micro Luma 76 Zopf | 2019 | B01 22W 3000K DM12 Optik D-Profil 175 | 175 |  | HS | 00:00 - 05:00 Uhr: 50%, sonst 100% | 2019 | 4417914.49 | 5345264.85
Benzstr. 11 | Point (4417920.4193588076159358 5345220.22773841395974159) | Königsbrunn | Königsbrunn (86343) | Benzstr. | 11 | SRM, ger. kon., 6 LPH, 76mm Zopf | 2002 | Aufs. Phillips Micro Luma 76 Zopf | 2019 | B01 22W 3000K DM12 Optik D-Profil 175 | 175 |  | HS | 00:00 - 05:00 Uhr: 50%, sonst 100% | 2019 | 4417921.09 | 5345220.29
Benzstr. 12 | Point (4417927.34554077964276075 5345176.59279198665171862) | Königsbrunn | Königsbrunn (86343) | Benzstr. | 12 | SRM, ger. kon., 6 LPH, 76mm Zopf | 2002 | Aufs. Phillips Micro Luma 76 Zopf | 2019 | B01 22W 3000K DM12 Optik D-Profil 175 | 175 |  | HS | 00:00 - 05:00 Uhr: 50%, sonst 100% | 2019 | 4417927.65 | 5345176.26
Benzstr. 13 | Point (4417933.92541365418583155 5345131.39945461507886648) | Königsbrunn | Königsbrunn (86343) | Benzstr. | 13 | SRM, ger. kon., 6 LPH, 76mm Zopf | 2002 | Aufs. Phillips Micro Luma 76 Zopf | 2019 | B01 22W 3000K DM12 Optik D-Profil 175 | 175 |  | HS | 00:00 - 05:00 Uhr: 50%, sonst 100% | 2019 | 4417934.5 | 5345131.64
Benzstr. 14 | Point (4417938.60058648511767387 5345089.14974458143115044) | Königsbrunn | Königsbrunn (86343) | Benzstr. | 14 | SRM, ger. kon., 6 LPH, 76mm Zopf | 2002 | Aufs. Phillips Micro Luma 76 Zopf | 2019 | B01 22W 3000K DM12 Optik D-Profil 175 | 175 |  | HS | 00:00 - 05:00 Uhr: 50%, sonst 100% | 2019 | 4417939.11 | 5345089.3
Benzstr. 15 | Point (4417937.73481373861432076 5345039.62754347734153271) | Königsbrunn | Königsbrunn (86343) | Benzstr. | 15 | SRM, ger. kon., 6 LPH, 76mm Zopf | 2001 | Aufs. Phillips Micro Luma 76 Zopf | 2019 | B01 22W 3000K DM12 Optik D-Profil 175 | 175 |  | HS | 00:00 - 05:00 Uhr: 50%, sonst 100% | 2019 | 4417938.49 | 5345040.24
Birkenstr. 1 | Point (4418083.87725336011499166 5346933.59200389496982098) | Königsbrunn | Königsbrunn (86343) | Birkenstr. | 1 | BM, 1-/20 kV Betonmast | 1965 | Ans. Phillips Mini Luma 60 Zopf | 2020 | C30-A 28W 3000K DW50 Optik D-Profil 509 | 509 |  | NS | 22:00 - 00:00 Uhr: 60%, 00:00 - 05:00 Uhr: 50%, sonst 100% | 2020 | 4418083.98 | 5346933.11
Birkenstr. 2 | Point (4418070.19804396480321884 5346868.48589335195720196) | Königsbrunn | Königsbrunn (86343) | Birkenstr. | 2 | SRM, ger. kon., 8,0 LPH, 76mm Zopf | 2009 | Aufs. Phillips Mini Luma 76 Zopf 3000K | 2019 | C17 44W 3000K DM70 Optik D-Profil 509 | 509 |  | NS | 22:00 - 00:00 Uhr: 60%, 00:00 - 05:00 Uhr: 50%, sonst 100% | 2019 | 4418069.89 | 5346867.94
Birkenstr. 3 | Point (4418050.45842534303665161 5346805.63079195003956556) | Königsbrunn | Königsbrunn (86343) | Birkenstr. | 3 | BM, 1-/20 kV Betonmast | 1965 | Ans. Phillips Micro Luma 60 Zopf | 2019 | B04 22W 3000K DM70 Optik D-Profil 509 | 509 |  | NS | 22:00 - 00:00 Uhr: 60%, 00:00 - 05:00 Uhr: 50%, sonst 100% | 2019 | 4418050.54 | 5346804.75
Birkenstr. 4 | Point (4418043.87855246942490339 5346727.19178111013025045) | Königsbrunn | Königsbrunn (86343) | Birkenstr. | 4 | BM, 1-/20 kV Betonmast | 1965 | Ans. Phillips Micro Luma 60 Zopf | 2019 | B04 22W 3000K DM70 Optik D-Profil 509 | 509 |  | NS | 22:00 - 00:00 Uhr: 60%, 00:00 - 05:00 Uhr: 50%, sonst 100% | 2019 | 4418044.11 | 5346726.92
Birkenstr. 5 | Point (4418025.00470659323036671 5346671.08970713242888451) | Königsbrunn | Königsbrunn (86343) | Birkenstr. | 5 | Pei. kreisf. ger., 7,5 LPH, 60mm Zopf, Stutzen 42x400mm | 1965 | Ans. Phillips Micro Luma 60 Zopf | 2019 | B08 22W 3000K DN10 Optik D-Profil 509 | 509 |  | NS | 22:00 - 00:00 Uhr: 60%, 00:00 - 05:00 Uhr: 50%, sonst 100% | 2019 | 4418024.89 | 5346670.5
Birkenstr. 6 | Point (4417953.83818682469427586 5346662.25882511679083109) | Königsbrunn | Königsbrunn (86343) | Birkenstr. | 6 | BM, 1-/20 kV Betonmast | 1965 | Ans. Phillips Micro Luma 60 Zopf | 2019 | B08 22W 3000K DN10 Optik D-Profil 509 | 509 |  | NS | 22:00 - 00:00 Uhr: 60%, 00:00 - 05:00 Uhr: 50%, sonst 100% | 2019 | 4417953.8 | 5346661.93
Birkenstr. 7 | Point (4417873.32132139429450035 5346664.85614335723221302) | Königsbrunn | Königsbrunn (86343) | Birkenstr. | 7 | BM, 1-/20 kV Betonmast | 1965 | Ans. Phillips Micro Luma 60 Zopf | 2019 | B08 22W 3000K DN10 Optik D-Profil 509 | 509 |  | NS | 22:00 - 00:00 Uhr: 60%, 00:00 - 05:00 Uhr: 50%, sonst 100% | 2019 | 4417873.66 | 5346664.99
Blumenallee 1 | Point (4417392.12482884153723717 5347967.67097240127623081) | Königsbrunn | Königsbrunn (86343) | Blumenallee | 1 | SRM, ger. kon., 10,5 LPH, 89mm Zopf | 2001 | Auf, Sirius., 1xNAV-T 250W | 2001 | NAV-T 250W, röhrenf., Standard |  |  | HS | 00:00 - 05:00 Uhr: 50%, sonst 100% | 2008 | 4417392.69 | 5347967.5
Blumenallee 2 | Point (4417408.22820192761719227 5347967.49781785160303116) | Königsbrunn | Königsbrunn (86343) | Blumenallee | 2 | Pei. kreisf. ger., 12 LPH, 60mm Zopf, Stutzen 42x100mm | 1987 | Ans. Phillips Mini Luma 60 Zopf | 2020 | C25-A 58W 3000K DN11 Optik D-Profil 175 | 175 |  | HS | 00:00 - 05:00 Uhr: 50%, sonst 100% | 2020 | 4417408.77 | 5347967.56
Blumenallee 3 | Point (4417442.33964814338833094 5347948.62397197633981705) | Königsbrunn | Königsbrunn (86343) | Blumenallee | 3 | Pei. kreisf. ger., 12 LPH, 60mm Zopf, Stutzen 42x100mm | 1987 | Ans. Phillips Mini Luma 60 Zopf | 2020 | C25-A 58W 3000K DN11 Optik D-Profil 175 | 175 |  | HS | 00:00 - 05:00 Uhr: 50%, sonst 100% | 2020 | 4417442.6 | 5347948.66
Blumenallee 4 | Point (4417474.20008521713316441 5347928.88435335457324982) | Königsbrunn | Königsbrunn (86343) | Blumenallee | 4 | Pei. kreisf. ger., 12 LPH, 60mm Zopf, Stutzen 42x100mm | 1987 | Ans. Phillips Mini Luma 60 Zopf | 2020 | C25-A 58W 3000K DN11 Optik D-Profil 175 | 175 |  | HS | 00:00 - 05:00 Uhr: 50%, sonst 100% | 2020 | 4417474.69 | 5347929.03
Blumenallee 5 | Point (4417506.57998593896627426 5347899.44807997066527605) | Königsbrunn | Königsbrunn (86343) | Blumenallee | 5 | Pei. kreisf. ger., 12 LPH, 60mm Zopf, Stutzen 42x100mm | 1987 | Ans. Phillips Mini Luma 60 Zopf | 2020 | C25-A 58W 3000K DN11 Optik D-Profil 175 | 175 |  | HS | 00:00 - 05:00 Uhr: 50%, sonst 100% | 2020 | 4417506.7 | 5347899.39
Blumenallee 6 | Point (4417528.57061370182782412 5347872.95543392561376095) | Königsbrunn | Königsbrunn (86343) | Blumenallee | 6 | Pei. kreisf. ger., 12 LPH, 60mm Zopf, Stutzen 42x100mm | 1987 | Ans. Phillips Mini Luma 60 Zopf | 2020 | C25-A 58W 3000K DN11 Optik D-Profil 175 | 175 |  | HS | 00:00 - 05:00 Uhr: 50%, sonst 100% | 2020 | 4417528.53 | 5347872.93
Blumenallee 7 | Point (4417545.53975953534245491 5347837.45875131618231535) | Königsbrunn | Königsbrunn (86343) | Blumenallee | 7 | Pei. kreisf. ger., 12 LPH, 60mm Zopf, Stutzen 42x100mm | 1987 | Ans. Phillips Mini Luma 60 Zopf | 2020 | C25-A 58W 3000K DN11 Optik D-Profil 175 | 175 |  | HS | 00:00 - 05:00 Uhr: 50%, sonst 100% | 2020 | 4417545.67 | 5347837.64
Blumenallee 8 | Point (4417559.39212348032742739 5347792.43856849428266287) | Königsbrunn | Königsbrunn (86343) | Blumenallee | 8 | Pei. kreisf. ger., 12 LPH, 60mm Zopf, Stutzen 42x100mm | 1987 | Ans. Phillips Mini Luma 60 Zopf | 2020 | C25-A 58W 3000K DN11 Optik D-Profil 175 | 175 |  | HS | 00:00 - 05:00 Uhr: 50%, sonst 100% | 2020 | 4417559.68 | 5347792.11
Blumenallee 9 | Point (4417574.11026017274707556 5347755.72980403993278742) | Königsbrunn | Königsbrunn (86343) | Blumenallee | 9 | Pei. kreisf. ger., 12 LPH, 60mm Zopf, Stutzen 42x100mm | 1976 | Sonstige Anlagen | 2016 | Dummy für Sonderfälle, Leistung eintragen |  |  | HS | 00:00 - 05:00 Uhr: 50%, sonst 100% | 2020 | 4417574.41 | 5347755.25
Blumenallee 9 | Point (4417574.11026017274707556 5347755.72980403993278742) | Königsbrunn | Königsbrunn (86343) | Blumenallee | 9 | Pei. kreisf. ger., 12 LPH, 60mm Zopf, Stutzen 42x100mm | 1976 | Ans. Phillips Mini Luma 60 Zopf | 2020 | C25-A 58W 3000K DN11 Optik D-Profil 175 | 175 |  | HS | 00:00 - 05:00 Uhr: 50%, sonst 100% | 2020 | 4417574.41 | 5347755.25
Blumenallee 10 | Point (4417591.77202420216053724 5347719.54050323180854321) | Königsbrunn | Königsbrunn (86343) | Blumenallee | 10 | Pei. kreisf. ger., 12 LPH, 60mm Zopf, Stutzen 42x100mm | 1976 | Ans. Phillips Mini Luma 60 Zopf | 2020 | C25-A 58W 3000K DN11 Optik D-Profil 175 | 175 |  | HS | 00:00 - 05:00 Uhr: 50%, sonst 100% | 2020 | 4417591.95 | 5347719.45
Blumenallee 11 | Point (4417611.85795192234218121 5347684.21697517111897469) | Königsbrunn | Königsbrunn (86343) | Blumenallee | 11 | Pei. kreisf. ger., 12 LPH, 60mm Zopf, Stutzen 42x100mm | 1976 | Ans. Phillips Mini Luma 60 Zopf | 2020 | C25-A 58W 3000K DN11 Optik D-Profil 175 | 175 |  | HS | 00:00 - 05:00 Uhr: 50%, sonst 100% | 2020 | 4417612.1 | 5347684.28
Blumenallee 12 | Point (4417634.88750698138028383 5347652.01022899895906448) | Königsbrunn | Königsbrunn (86343) | Blumenallee | 12 | Pei. kreisf. ger., 12 LPH, 60mm Zopf, Stutzen 42x100mm | 1976 | Ans. Phillips Mini Luma 60 Zopf | 2020 | C25-A 58W 3000K DN11 Optik D-Profil 175 | 175 |  | HS | 00:00 - 05:00 Uhr: 50%, sonst 100% | 2020 | 4417635.06 | 5347651.5
Blumenallee 13 | Point (4417658.09021659009158611 5347619.45717372745275497) | Königsbrunn | Königsbrunn (86343) | Blumenallee | 13 | Pei. kreisf. ger., 12 LPH, 60mm Zopf, Stutzen 42x100mm | 1976 | Ans. Phillips Mini Luma 60 Zopf | 2020 | C25-A 58W 3000K DN11 Optik D-Profil 175 | 175 |  | HS | 00:00 - 05:00 Uhr: 50%, sonst 100% | 2020 | 4417658.46 | 5347619.7
Blumenallee 14 | Point (4417679.38822615705430508 5347590.02090034447610378) | Königsbrunn | Königsbrunn (86343) | Blumenallee | 14 | Pei. kreisf. ger., 12 LPH, 60mm Zopf, Stutzen 42x100mm | 1976 | Ans. Phillips Mini Luma 60 Zopf | 2020 | C25-A 58W 3000K DN11 Optik D-Profil 175 | 175 |  | HS | 00:00 - 05:00 Uhr: 50%, sonst 100% | 2020 | 4417679.53 | 5347589.63
Blumenallee 15 | Point (4417698.60838113073259592 5347560.06516331247985363) | Königsbrunn | Königsbrunn (86343) | Blumenallee | 15 | Pei. kreisf. ger., 12 LPH, 60mm Zopf, Stutzen 42x100mm | 1976 | Ans. Phillips Mini Luma 60 Zopf | 2020 | C25-A 58W 3000K DN11 Optik D-Profil 175 | 175 |  | HS | 00:00 - 05:00 Uhr: 50%, sonst 100% | 2020 | 4417699.22 | 5347560.17
Blumenallee 16 | Point (4417717.82853610441088676 5347531.3215081263333559) | Königsbrunn | Königsbrunn (86343) | Blumenallee | 16 | Pei. kreisf. ger., 12 LPH, 60mm Zopf, Stutzen 42x100mm | 1976 | Ans. Phillips Mini Luma 60 Zopf | 2020 | C25-A 58W 3000K DN11 Optik D-Profil 175 | 175 |  | HS | 00:00 - 05:00 Uhr: 50%, sonst 100% | 2020 | 4417718.02 | 5347531.09
Blumenallee 17 | Point (4417736.18291833251714706 5347501.71208019275218248) | Königsbrunn | Königsbrunn (86343) | Blumenallee | 17 | Pei. kreisf. ger., 12 LPH, 60mm Zopf, Stutzen 42x100mm | 1976 | Ans. Phillips Mini Luma 60 Zopf | 2020 | C25-A 58W 3000K DN11 Optik D-Profil 175 | 175 |  | HS | 00:00 - 05:00 Uhr: 50%, sonst 100% | 2020 | 4417736.54 | 5347501.56
Blumenallee 18 | Point (4417754.01783691253513098 5347471.58318861201405525) | Königsbrunn | Königsbrunn (86343) | Blumenallee | 18 | Pei. kreisf. ger., 12 LPH, 60mm Zopf, Stutzen 42x100mm | 1976 | Ans. Phillips Mini Luma 60 Zopf | 2020 | C25-A 58W 3000K DN11 Optik D-Profil 175 | 175 |  | HS | 00:00 - 05:00 Uhr: 50%, sonst 100% | 2020 | 4417754.78 | 5347471.52
Blumenallee 19 | Point (4417771.85275549162179232 5347441.97376067936420441) | Königsbrunn | Königsbrunn (86343) | Blumenallee | 19 | Pei. kreisf. ger., 12 LPH, 60mm Zopf, Stutzen 42x100mm | 1976 | Ans. Phillips Mini Luma 60 Zopf | 2020 | C25-A 58W 3000K DN11 Optik D-Profil 175 | 175 |  | HS | 00:00 - 05:00 Uhr: 50%, sonst 100% | 2020 | 4417772.16 | 5347441.95
Blumenallee 20 | Point (4417788.64874677546322346 5347410.97909635212272406) | Königsbrunn | Königsbrunn (86343) | Blumenallee | 20 | Pei. kreisf. ger., 12 LPH, 60mm Zopf, Stutzen 42x100mm | 1976 | Ans. Phillips Mini Luma 60 Zopf | 2020 | C25-A 58W 3000K DN11 Optik D-Profil 175 | 175 |  | HS | 00:00 - 05:00 Uhr: 50%, sonst 100% | 2020 | 4417789.22 | 5347411.37
Blumenallee 21 | Point (4417805.09842895995825529 5347381.88913206662982702) | Königsbrunn | Königsbrunn (86343) | Blumenallee | 21 | Pei. kreisf. ger., 12 LPH, 60mm Zopf, Stutzen 42x100mm | 1976 | Ans. Phillips Mini Luma 60 Zopf | 2020 | C25-A 58W 3000K DN11 Optik D-Profil 175 | 175 |  | HS | 00:00 - 05:00 Uhr: 50%, sonst 100% | 2020 | 4417805.4 | 5347381.56
Blumenallee 22 | Point (4417823.10650208871811628 5347345.69983125943690538) | Königsbrunn | Königsbrunn (86343) | Blumenallee | 22 | Pei. kreisf. ger., 12 LPH, 60mm Zopf, Stutzen 42x100mm | 1976 | Ans. Phillips Mini Luma 60 Zopf | 2020 | C25-A 58W 3000K DN11 Optik D-Profil 175 | 175 |  | HS | 00:00 - 05:00 Uhr: 50%, sonst 100% | 2020 | 4417823.45 | 5347345.54
Blumenallee 23 | Point (4417839.03672062605619431 5347308.99106680508702993) | Königsbrunn | Königsbrunn (86343) | Blumenallee | 23 | Pei. kreisf. ger., 12 LPH, 60mm Zopf, Stutzen 42x100mm | 1976 | Ans. Phillips Mini Luma 60 Zopf | 2020 | C25-A 58W 3000K DN11 Optik D-Profil 175 | 175 |  | HS | 00:00 - 05:00 Uhr: 50%, sonst 100% | 2020 | 4417839.58 | 5347308.58
Blumenallee 24 | Point (4417852.3696209229528904 5347272.97492054756730795) | Königsbrunn | Königsbrunn (86343) | Blumenallee | 24 | Pei. kreisf. ger., 12 LPH, 60mm Zopf, Stutzen 42x100mm | 1976 | Ans. Phillips Mini Luma 60 Zopf | 2020 | C25-A 58W 3000K DN11 Optik D-Profil 175 | 175 |  | HS | 00:00 - 05:00 Uhr: 50%, sonst 100% | 2020 | 4417852.63 | 5347272.4
Blumenallee 25 | Point (4417864.1441302765160799 5347234.53461059927940369) | Königsbrunn | Königsbrunn (86343) | Blumenallee | 25 | Pei. kreisf. ger., 12 LPH, 60mm Zopf, Stutzen 42x100mm | 1976 | Ans. Phillips Mini Luma 60 Zopf | 2020 | C25-A 58W 3000K DN11 Optik D-Profil 175 | 175 |  | HS | 00:00 - 05:00 Uhr: 50%, sonst 100% | 2020 | 4417864.17 | 5347234.32
Blumenallee 26 | Point (4417873.32132139056921005 5347195.74799155257642269) | Königsbrunn | Königsbrunn (86343) | Blumenallee | 26 | Pei. kreisf. ger., 12 LPH, 60mm Zopf, Stutzen 42x100mm | 1976 | Ans. Phillips Mini Luma 60 Zopf | 2020 | C25-A 58W 3000K DN11 Optik D-Profil 175 | 175 |  | HS | 00:00 - 05:00 Uhr: 50%, sonst 100% | 2020 | 4417873.52 | 5347195.42
Blumenallee 27 | Point (4417853.7548573175445199 5347144.14793585613369942) | Königsbrunn | Königsbrunn (86343) | Blumenallee | 27 | SRM, ger. abg., 4,5 LPH, 76mm Zopf | 1993 | Auf.; Krefeld, 3456, LED Mod. Levo, | 2016 | 14LED, 1800lm. 3000K Mod Levo für Vulkan Krefeld Symetrisch |  |  | HS | 00:00 - 05:00 Uhr: 50%, sonst 100% | 2016 | 4417854.44 | 5347143.8
Blumenallee 28 | Point (4417850.11861178185790777 5347124.58147178310900927) | Königsbrunn | Königsbrunn (86343) | Blumenallee | 28 | SRM, ger. abg., 4,5 LPH, 76mm Zopf | 1993 | Aufs. TownGuide ClasiccT 76 Zopf | 2020 | F05 22W 3000K DS Optik D-Profil 175 | 175 |  | HS | 00:00 - 05:00 Uhr: 50%, sonst 100% | 2020 | 4417850.31 | 5347124.07
Blumenallee 29 | Point (4417881.28643065877258778 5347154.88351791352033615) | Königsbrunn | Königsbrunn (86343) | Blumenallee | 29 | Pei. kreisf. ger., 12 LPH, 60mm Zopf, Stutzen 42x100mm | 1976 | Ans. Phillips Mini Luma 60 Zopf | 2020 | C25-A 58W 3000K DN11 Optik D-Profil 175 | 175 |  | HS | 00:00 - 05:00 Uhr: 50%, sonst 100% | 2020 | 4417881.6 | 5347154.71
Blumenallee 30 | Point (4417886.13475804030895233 5347120.42576260026544333) | Königsbrunn | Königsbrunn (86343) | Blumenallee | 30 | Pei. kreisf. ger., 12 LPH, 60mm Zopf, Stutzen 42x100mm | 1976 | Ans. Phillips Mini Luma 60 Zopf | 2020 | C25-A 58W 3000K DN11 Optik D-Profil 175 | 175 |  | HS | 00:00 - 05:00 Uhr: 50%, sonst 100% | 2020 | 4417886.53 | 5347120.04
Blumenallee 31 | Point (4417885.44213984254747629 5347082.67807084880769253) | Königsbrunn | Königsbrunn (86343) | Blumenallee | 31 | Pei. kreisf. ger., 12 LPH, 60mm Zopf, Stutzen 42x100mm | 1976 | Ans. Phillips Mini Luma 60 Zopf | 2020 | C25-A 58W 3000K DN11 Optik D-Profil 175 | 175 |  | HS | 00:00 - 05:00 Uhr: 50%, sonst 100% | 2020 | 4417885.89 | 5347082.48
Blumenallee 32 | Point (4417879.72803971543908119 5347047.00823369063436985) | Königsbrunn | Königsbrunn (86343) | Blumenallee | 32 | Pei. kreisf. ger., 12 LPH, 60mm Zopf, Stutzen 42x100mm | 1976 | Ans. Phillips Mini Luma 60 Zopf | 2020 | C25-A 58W 3000K DN11 Optik D-Profil 175 | 175 |  | HS | 00:00 - 05:00 Uhr: 50%, sonst 100% | 2020 | 4417880 | 5347046.66
Blumenallee 33 | Point (4417869.85823040455579758 5347011.51155108027160168) | Königsbrunn | Königsbrunn (86343) | Blumenallee | 33 | Pei. kreisf. ger., 12 LPH, 60mm Zopf, Stutzen 42x100mm | 1976 | Ans. Phillips Mini Luma 60 Zopf | 2020 | C25-A 58W 3000K DN11 Optik D-Profil 175 | 175 |  | HS | 00:00 - 05:00 Uhr: 50%, sonst 100% | 2020 | 4417870.28 | 5347011.59
Blumenallee 34 | Point (4417855.48640281148254871 5346978.61218671035021544) | Königsbrunn | Königsbrunn (86343) | Blumenallee | 34 | Pei. kreisf. ger., 12 LPH, 60mm Zopf, Stutzen 42x100mm | 1976 | Ans. Phillips Mini Luma 60 Zopf | 2020 | C25-A 58W 3000K DN11 Optik D-Profil 175 | 175 |  | HS | 00:00 - 05:00 Uhr: 50%, sonst 100% | 2020 | 4417855.56 | 5346978.44
Blumenallee 35 | Point (4417839.38302972540259361 5346946.0591314397752285) | Königsbrunn | Königsbrunn (86343) | Blumenallee | 35 | Pei. kreisf. ger., 12 LPH, 60mm Zopf, Stutzen 42x100mm | 1976 | Ans. Phillips Mini Luma 60 Zopf | 2020 | C25-A 58W 3000K DN11 Optik D-Profil 175 | 175 |  | HS | 00:00 - 05:00 Uhr: 50%, sonst 100% | 2020 | 4417839.82 | 5346945.72
Blumenallee 36 | Point (4417809.42729269340634346 5346965.45244096405804157) | Königsbrunn | Königsbrunn (86343) | Blumenallee | 36 | SRM, ger. kon., 3,5 LPH, 76mm Zopf | 1993 | Aufs. TownGuide ClasiccT 76 Zopf | 2020 | F10 17W 3000K DM Optik D-Profil 510 | 510 |  | AS | 21:00 - 22:00 Uhr: 60%, 22:00 - 00:00 Uhr: 50%, 00:00 - 05:00 Uhr: 40%, sonst 100% | 2020 | 4417809.61 | 5346964.82
Blumenallee 37 | Point (4417772.71852823812514544 5346971.33969564083963633) | Königsbrunn | Königsbrunn (86343) | Blumenallee | 37 | SRM, ger. kon., 3,5 LPH, 76mm Zopf | 1993 | Aufs. TownGuide ClasiccT 76 Zopf | 2020 | F10 17W 3000K DM Optik D-Profil 510 | 510 |  | AS | 21:00 - 22:00 Uhr: 60%, 22:00 - 00:00 Uhr: 50%, 00:00 - 05:00 Uhr: 40%, sonst 100% | 2020 | 4417773.57 | 5346970.68
Blumenallee 38 | Point (4417740.33862751629203558 5346976.70748666953295469) | Königsbrunn | Königsbrunn (86343) | Blumenallee | 38 | SRM, ger. kon., 4,0 LPH, 76mm Zopf | 2021 | Aufs. TownGuide ClasiccT 76 Zopf | 2020 | F04 22W 3000K DS Optik D-Profil 510 | 510 |  | AS | 21:00 - 22:00 Uhr: 60%, 22:00 - 00:00 Uhr: 50%, 00:00 - 05:00 Uhr: 40%, sonst 100% | 2021 | 4417740.7 | 5346976.16
Blumenallee 39 | Point (4417805.09842895995825529 5346939.65241311583667994) | Königsbrunn | Königsbrunn (86343) | Blumenallee | 39 | SRM, ger. kon., 3,5 LPH, 76mm Zopf | 1993 | Aufs. TownGuide ClasiccT 76 Zopf | 2020 | F07 17W 3000K DN Optik D-Profil 510 | 510 |  | AS | 21:00 - 22:00 Uhr: 60%, 22:00 - 00:00 Uhr: 50%, 00:00 - 05:00 Uhr: 40%, sonst 100% | 2020 | 4417805.5 | 5346939.47
Blumenallee 40 | Point (4417769.08228270243853331 5346945.71282234229147434) | Königsbrunn | Königsbrunn (86343) | Blumenallee | 40 | SRM, ger. kon., 3,5 LPH, 76mm Zopf | 1993 | Aufs. TownGuide ClasiccT 76 Zopf | 2020 | F07 17W 3000K DN Optik D-Profil 510 | 510 |  | AS | 21:00 - 22:00 Uhr: 60%, 22:00 - 00:00 Uhr: 50%, 00:00 - 05:00 Uhr: 40%, sonst 100% | 2020 | 4417769.55 | 5346945.3
Blumenallee 41 | Point (4417730.98828185349702835 5346951.94638611748814583) | Königsbrunn | Königsbrunn (86343) | Blumenallee | 41 | SRM, ger. abg., 4,0 LPH, 76mm Zopf | 1993 | Aufs. TownGuide ClasiccT 76 Zopf | 2020 | F04 22W 3000K DS Optik D-Profil 510 | 510 |  | AS | 21:00 - 22:00 Uhr: 60%, 22:00 - 00:00 Uhr: 50%, 00:00 - 05:00 Uhr: 40%, sonst 100% | 2020 | 4417731.27 | 5346951.69
Blumenallee 42 | Point (4417828.99375676549971104 5346911.08191247843205929) | Königsbrunn | Königsbrunn (86343) | Blumenallee | 42 | Pei. kreisf. ger., 12 LPH, 60mm Zopf, Stutzen 42x100mm | 1976 | Ans. Phillips Mini Luma 60 Zopf | 2020 | C25-A 58W 3000K DN11 Optik D-Profil 175 | 175 |  | HS | 00:00 - 05:00 Uhr: 50%, sonst 100% | 2020 | 4417829.27 | 5346910.79
Blumenallee 43 | Point (4417826.2232839772477746 5346889.26443926524370909) | Königsbrunn | Königsbrunn (86343) | Blumenallee | 43 | Pei. kreisf. ger., 12 LPH, 60mm Zopf, Stutzen 42x100mm | 1976 | Ans. Phillips Mini Luma 60 Zopf | 2019 | C25-A 58W 3000K DN11 Optik D-Profil 175 | 175 |  | HS | 00:00 - 05:00 Uhr: 50%, sonst 100% | 2019 | 4417826.24 | 5346888.87
Blumenallee 44 | Point (4417825.53066577948629856 5346842.8590200487524271) | Königsbrunn | Königsbrunn (86343) | Blumenallee | 44 | Pei. kreisf. ger., 12 LPH, 60mm Zopf, Stutzen 42x100mm | 1987 | Ans. Phillips Mini Luma 60 Zopf | 2019 | C25-A 58W 3000K DN11 Optik D-Profil 175 | 175 |  | HS | 00:00 - 05:00 Uhr: 50%, sonst 100% | 2019 | 4417825.27 | 5346842.75
Blumenallee 45 | Point (4417824.49173848330974579 5346788.14218246471136808) | Königsbrunn | Königsbrunn (86343) | Blumenallee | 45 | Pei. kreisf. ger., 12 LPH, 60mm Zopf, Stutzen 42x100mm | 1987 | Ans. Phillips Mini Luma 60 Zopf | 2019 | C25-A 58W 3000K DN11 Optik D-Profil 175 | 175 |  | HS | 00:00 - 05:00 Uhr: 50%, sonst 100% | 2019 | 4417824.67 | 5346787.78
Blumenallee 46 | Point (4417822.76019299030303955 5346747.97032702341675758) | Königsbrunn | Königsbrunn (86343) | Blumenallee | 46 | Pei. kreisf. ger., 12 LPH, 60mm Zopf, Stutzen 42x100mm | 1987 | Ans. Phillips Mini Luma 60 Zopf | 2019 | C25-A 58W 3000K DN11 Optik D-Profil 175 | 175 |  | HS | 00:00 - 05:00 Uhr: 50%, sonst 100% | 2019 | 4417822.79 | 5346747.57
Blumenallee 47 | Point (4417815.83401101734489202 5346702.08437145501375198) | Königsbrunn | Königsbrunn (86343) | Blumenallee | 47 | Pei. kreisf. ger., 12 LPH, 60mm Zopf, Stutzen 42x100mm | 1987 | Ans. Phillips Mini Luma 60 Zopf | 2019 | C25-A 58W 3000K DN11 Optik D-Profil 175 | 175 |  | HS | 00:00 - 05:00 Uhr: 50%, sonst 100% | 2019 | 4417815.67 | 5346701.28
Blumenallee 48 | Point (4417812.02461093291640282 5346657.92996137961745262) | Königsbrunn | Königsbrunn (86343) | Blumenallee | 48 | Pei. kreisf. ger., 12 LPH, 60mm Zopf, Stutzen 42x100mm | 1987 | Ans. Phillips Mini Luma 60 Zopf | 2019 | C25-A 58W 3000K DN11 Optik D-Profil 175 | 175 |  | HS | 00:00 - 05:00 Uhr: 50%, sonst 100% | 2019 | 4417812.24 | 5346657.48
Blumenallee 49 | Point (4417810.29306543990969658 5346613.08293310645967722) | Königsbrunn | Königsbrunn (86343) | Blumenallee | 49 | Pei. kreisf. ger., 12 LPH, 60mm Zopf, Stutzen 42x100mm | 1987 | Ans. Phillips Mini Luma 60 Zopf | 2019 | C25-A 58W 3000K DN11 Optik D-Profil 175 | 175 |  | HS | 00:00 - 05:00 Uhr: 50%, sonst 100% | 2019 | 4417810.19 | 5346612.25
Blumenallee 50 | Point (4417814.62192917242646217 5346563.9070411017164588) | Königsbrunn | Königsbrunn (86343) | Blumenallee | 50 | Pei. kreisf. ger., 12 LPH, 60mm Zopf, Stutzen 42x100mm | 1987 | Ans. Phillips Mini Luma 60 Zopf | 2019 | C25-A 58W 3000K DN11 Optik D-Profil 175 | 175 |  | HS | 00:00 - 05:00 Uhr: 50%, sonst 100% | 2019 | 4417814.2 | 5346563.66
Blumenallee 51 | Point (4417818.08502015843987465 5346523.21572201233357191) | Königsbrunn | Königsbrunn (86343) | Blumenallee | 51 | Pei. kreisf. ger., 12 LPH, 60mm Zopf, Stutzen 42x100mm | 1987 | Ans. Phillips Mini Luma 60 Zopf | 2019 | C25-A 58W 3000K DN11 Optik D-Profil 175 | 175 |  | HS | 00:00 - 05:00 Uhr: 50%, sonst 100% | 2019 | 4417818.01 | 5346522.94
Blumenallee 52 | Point (4417824.14542938396334648 5346481.48547562770545483) | Königsbrunn | Königsbrunn (86343) | Blumenallee | 52 | Pei. kreisf. ger., 12 LPH, 60mm Zopf, Stutzen 42x100mm | 1987 | Ans. Phillips Mini Luma 60 Zopf | 2020 | C32 44W 3000K DW50 Optik D-Profil 175 | 175 |  | HS | 00:00 - 05:00 Uhr: 50%, sonst 100% | 2020 | 4417824.07 | 5346481.13
Bobinger Str. 1 | Point (4416967.89618302416056395 5346724.33473104611039162) | Königsbrunn | Königsbrunn (86343) | Bobinger Str. | 1 | SRM, ger. kon., 10,5 LPH, 76mm Zopf | 2005 | Aufs. Phillips Luma 1 76 Zopf | 2020 | D07 70W 3000K DW10 Optik D-Profil 175 | 175 |  | HS | 00:00 - 05:00 Uhr: 50%, sonst 100% | 2020 | 4416967.86 | 5346724.61
Bobinger Str. 2 | Point (4416486.00101091619580984 5347151.97458830755203962) | Königsbrunn | Königsbrunn (86343) | Bobinger Str. | 2 | SRM, ger. kon., 10,5 LPH, 89mm Zopf | 1995 | Aufs. Phillips Mini Luma 76 Zopf 3000K | 2020 | C05 44W 3000K DM12 Optik D-Profil 175 | 175 |  | HS | 00:00 - 05:00 Uhr: 50%, sonst 100% | 2020 | 4416486.35 | 5347151.89
Bobinger Str. 2 | Point (4416486.00101091619580984 5347151.97458830755203962) | Königsbrunn | Königsbrunn (86343) | Bobinger Str. | 2 | SRM, ger. kon., 10,5 LPH, 89mm Zopf | 1995 | Aufs. Phillips Mini Luma 76 Zopf 3000K | 2020 | C05 44W 3000K DM12 Optik D-Profil 175 | 175 |  | HS | 00:00 - 05:00 Uhr: 50%, sonst 100% | 2020 | 4416486.35 | 5347151.89
Bobinger Str. 3 | Point (4416131.38655527960509062 5347259.38228843174874783) | Königsbrunn | Königsbrunn (86343) | Bobinger Str. | 3 | SRM, ger. kon., 10,5 LPH, 76mm Zopf | 2000 | Aufs. Phillips Mini Luma 76 Zopf 3000K | 2020 | C26 44W 3000K DW10 Optik D-Profil 175 | 175 |  | HS | 00:00 - 05:00 Uhr: 50%, sonst 100% | 2020 | 4416130.89 | 5347259.3
Bobinger Str. 4 | Point (4416113.37848215084522963 5347297.64944383036345243) | Königsbrunn | Königsbrunn (86343) | Bobinger Str. | 4 | SRM, ger. kon., 10,5 LPH, 76mm Zopf | 2000 | Aufs. Phillips Mini Luma 76 Zopf 3000K | 2020 | C26 44W 3000K DW10 Optik D-Profil 175 | 175 |  | HS | 00:00 - 05:00 Uhr: 50%, sonst 100% | 2020 | 4416112.88 | 5347297.53
Bobinger Str. 5 | Point (4416076.84287224523723125 5347280.16083434969186783) | Königsbrunn | Königsbrunn (86343) | Bobinger Str. | 5 | SRM, ger. kon., 10,5 LPH, 76mm Zopf | 2000 | Aufs. Phillips Mini Luma 76 Zopf 3000K | 2020 | C26 44W 3000K DW10 Optik D-Profil 175 | 175 |  | HS | 00:00 - 05:00 Uhr: 50%, sonst 100% | 2020 | 4416076.53 | 5347280.04
Bobinger Str. 6 | Point (4416096.75564541667699814 5347241.37421530298888683) | Königsbrunn | Königsbrunn (86343) | Bobinger Str. | 6 | SRM, ger. kon., 10,5 LPH, 76mm Zopf | 2000 | Aufs. Phillips Mini Luma 76 Zopf 3000K | 2020 | C26 44W 3000K DW10 Optik D-Profil 175 | 175 |  | HS | 00:00 - 05:00 Uhr: 50%, sonst 100% | 2020 | 4416096.34 | 5347241.62
Bobinger Str. 8 | Point (4415829.57817582320421934 5347342.66962665226310492) | Königsbrunn | Königsbrunn (86343) | Bobinger Str. | 8 | SRM, ger. kon., 10,5 LPH, 76mm Zopf | 2009 | Aufs. Phillips Mini Luma 76 Zopf 3000K | 2020 | C32 44W 3000K DW50 Optik D-Profil 175 | 175 |  | HS | 00:00 - 05:00 Uhr: 50%, sonst 100% | 2020 | 4415829.27 | 5347343.05
Bobinger Str. 9 | Point (4415814.86003913078457117 5347372.9716727826744318) | Königsbrunn | Königsbrunn (86343) | Bobinger Str. | 9 | SRM, ger. kon., 10,5 LPH, 76mm Zopf | 2003 | Aufs. Phillips Mini Luma 76 Zopf 3000K | 2020 | C32 44W 3000K DW50 Optik D-Profil 175 | 175 |  | HS | 00:00 - 05:00 Uhr: 50%, sonst 100% | 2020 | 4415814.54 | 5347373.37
Bobinger Str. 10 | Point (4415788.02108398731797934 5347353.92467235773801804) | Königsbrunn | Königsbrunn (86343) | Bobinger Str. | 10 | SRM, ger. kon., 10,5 LPH, 76mm Zopf | 2003 | Aufs. Phillips Mini Luma 76 Zopf 3000K | 2020 | C32 44W 3000K DW50 Optik D-Profil 175 | 175 |  | HS | 00:00 - 05:00 Uhr: 50%, sonst 100% | 2020 | 4415787.48 | 5347354.02
Bobinger Str. 11 | Point (4415802.91237522847950459 5347331.93404459487646818) | Königsbrunn | Königsbrunn (86343) | Bobinger Str. | 11 | SRM, ger. kon., 10,5 LPH, 76mm Zopf | 2008 | Aufs. Phillips Mini Luma 76 Zopf 3000K | 2020 | C32 44W 3000K DW50 Optik D-Profil 175 | 175 |  | HS | 00:00 - 05:00 Uhr: 50%, sonst 100% | 2020 | 4415802.66 | 5347332.24
Bodenseestr. 1 | Point (4417311.32658727373927832 5349344.11977353692054749) | Königsbrunn | Königsbrunn (86343) | Bodenseestr. | 1 | SRM, ger. abg., 4,0 LPH, 76mm Zopf | 2006 | Aufs. TownGuide ClasiccT 76 Zopf | 2019 | F12 17W 3000K DM Optik D-Profil 509 | 509 |  | NS | 22:00 - 00:00 Uhr: 60%, 00:00 - 05:00 Uhr: 50%, sonst 100% | 2019 | 4417311.8 | 5349344.73
Bodenseestr. 2 | Point (4417303.01516890712082386 5349317.45397294219583273) | Königsbrunn | Königsbrunn (86343) | Bodenseestr. | 2 | SRM, ger. abg., 4,0 LPH, 76mm Zopf | 2006 | Aufs. TownGuide ClasiccT 76 Zopf | 2019 | F12 17W 3000K DM Optik D-Profil 509 | 509 |  | NS | 22:00 - 00:00 Uhr: 60%, 00:00 - 05:00 Uhr: 50%, sonst 100% | 2019 | 4417303.35 | 5349317.32
Bodenseestr. 3 | Point (4417295.7426778357475996 5349293.90495423600077629) | Königsbrunn | Königsbrunn (86343) | Bodenseestr. | 3 | SRM, ger. abg., 4,0 LPH, 76mm Zopf | 2006 | Aufs. TownGuide ClasiccT 76 Zopf | 2019 | F12 17W 3000K DM Optik D-Profil 509 | 509 |  | NS | 22:00 - 00:00 Uhr: 60%, 00:00 - 05:00 Uhr: 50%, sonst 100% | 2019 | 4417296.2 | 5349294.19
Bodenseestr. 240 | #N/A | Königsbrunn | Königsbrunn (86343) | Bodenseestr. | 240 | SRM, ger. abg., 4,0 LPH, 76mm Zopf | 2021 | Aufs. TownGuide ClasiccT 76 Zopf | 2021 | A7 1380lm 12,3W DM Optik 3000K D-Profil 510 | 510 | NS | #N/A | #N/A | 2021 | 4417247.93 | 5349279.27
Bodenseestr. 242 | #N/A | Königsbrunn | Königsbrunn (86343) | Bodenseestr. | 242 | SRM, ger. abg., 4,0 LPH, 76mm Zopf | 2021 | Aufs. TownGuide ClasiccT 76 Zopf | 2021 | A7 1380lm 12,3W DM Optik 3000K D-Profil 510 | 510 | NS | #N/A | #N/A | 2021 | 4417261.79 | 5349257.03
Boschstr. 1 | #N/A | Königsbrunn | Königsbrunn (86343) | Boschstr. | 1 | Pei. kreisf. ger., 7,5 LPH, 60mm Zopf, Stutzen 42x400mm | 1993 | Ans. Phillips Micro Luma 60 Zopf | 2019 | B08 22W 3000K DN10 Optik D-Profil 509 | 509 |  | NS | 22:00 - 00:00 Uhr: 60%, 00:00 - 05:00 Uhr: 50%, sonst 100% | 2019 | 4418120.82 | 5350033.72
Boschstr. 2 | #N/A | Königsbrunn | Königsbrunn (86343) | Boschstr. | 2 | Pei. kreisf. ger., 7,5 LPH, 60mm Zopf, Stutzen 42x400mm | 1993 | Ans. Phillips Micro Luma 60 Zopf | 2019 | B08 22W 3000K DN10 Optik D-Profil 509 | 509 |  | NS | 22:00 - 00:00 Uhr: 60%, 00:00 - 05:00 Uhr: 50%, sonst 100% | 2019 | 4418109.53 | 5349986.7
Boschstr. 3 | #N/A | Königsbrunn | Königsbrunn (86343) | Boschstr. | 3 | Pei. kreisf. ger., 7,5 LPH, 60mm Zopf, Stutzen 42x400mm | 1993 | Ans. Phillips Micro Luma 60 Zopf | 2019 | B08 22W 3000K DN10 Optik D-Profil 509 | 509 |  | NS | 22:00 - 00:00 Uhr: 60%, 00:00 - 05:00 Uhr: 50%, sonst 100% | 2019 | 4418137.63 | 5349977.05
Boschstr. 4 | #N/A | Königsbrunn | Königsbrunn (86343) | Boschstr. | 4 | Pei. kreisf. ger., 7,5 LPH, 60mm Zopf, Stutzen 42x400mm | 1993 | Ans. Phillips Micro Luma 60 Zopf | 2019 | B08 22W 3000K DN10 Optik D-Profil 509 | 509 |  | NS | 22:00 - 00:00 Uhr: 60%, 00:00 - 05:00 Uhr: 50%, sonst 100% | 2019 | 4418177.38 | 5349974.77
Boschstr. 5 | #N/A | Königsbrunn | Königsbrunn (86343) | Boschstr. | 5 | Pei. kreisf. ger., 7,5 LPH, 60mm Zopf, Stutzen 42x400mm | 1993 | Ans. Phillips Micro Luma 60 Zopf | 2019 | B08 22W 3000K DN10 Optik D-Profil 509 | 509 |  | NS | 22:00 - 00:00 Uhr: 60%, 00:00 - 05:00 Uhr: 50%, sonst 100% | 2019 | 4418209.12 | 5349972.94
Boschstr. 6 | #N/A | Königsbrunn | Königsbrunn (86343) | Boschstr. | 6 | Pei. kreisf. ger., 7,5 LPH, 60mm Zopf, Stutzen 42x400mm | 1993 | Ans. Phillips Micro Luma 60 Zopf | 2019 | B08 22W 3000K DN10 Optik D-Profil 509 | 509 |  | NS | 22:00 - 00:00 Uhr: 60%, 00:00 - 05:00 Uhr: 50%, sonst 100% | 2019 | 4418251.44 | 5349970.51
Brahmsstr. 1 | #N/A | Königsbrunn | Königsbrunn (86343) | Brahmsstr. | 1 | SRM, ger. abg., 4,5 LPH, 76mm Zopf | 1995 | Aufs. TownGuide ClasiccT 76 Zopf | 2020 | F12 17W 3000K DM Optik D-Profil 509 | 509 |  | NS | 22:00 - 00:00 Uhr: 60%, 00:00 - 05:00 Uhr: 50%, sonst 100% | 2020 | 4418432.45 | 5351048.32
Brahmsstr. 2 | #N/A | Königsbrunn | Königsbrunn (86343) | Brahmsstr. | 2 | SRM, ger. abg., 4,5 LPH, 76mm Zopf | 1995 | Aufs. TownGuide ClasiccT 76 Zopf | 2020 | F12 17W 3000K DM Optik D-Profil 509 | 509 |  | NS | 22:00 - 00:00 Uhr: 60%, 00:00 - 05:00 Uhr: 50%, sonst 100% | 2020 | 4418438.94 | 5351008.55
Brahmsstr. 3 | #N/A | Königsbrunn | Königsbrunn (86343) | Brahmsstr. | 3 | SRM, ger. abg., 4,5 LPH, 76mm Zopf | 1995 | Aufs. TownGuide ClasiccT 76 Zopf | 2020 | F12 17W 3000K DM Optik D-Profil 509 | 509 |  | NS | 22:00 - 00:00 Uhr: 60%, 00:00 - 05:00 Uhr: 50%, sonst 100% | 2020 | 4418484.72 | 5351013.92
Brahmsstr. 4 | #N/A | Königsbrunn | Königsbrunn (86343) | Brahmsstr. | 4 | SRM, ger. abg., 4,5 LPH, 76mm Zopf | 1995 | Aufs. TownGuide ClasiccT 76 Zopf | 2020 | F12 17W 3000K DM Optik D-Profil 509 | 509 |  | NS | 22:00 - 00:00 Uhr: 60%, 00:00 - 05:00 Uhr: 50%, sonst 100% | 2020 | 4418472.11 | 5351055.8
Brandenburger Str. 1 | Point (4418161.51542441919445992 5349054.08590342290699482) | Königsbrunn | Königsbrunn (86343) | Brandenburger Str. | 1 | SRM, ger. abg., 3,5 LPH, 60mm Zopf | 1980 | Aufs. TownGuide ClasiccT 76 Zopf | 2020 | F01 19W 3000K DS Optik D-Profil 510 | 510 |  | AS | 21:00 - 22:00 Uhr: 60%, 22:00 - 00:00 Uhr: 50%, 00:00 - 05:00 Uhr: 40%, sonst 100% | 2020 | 4418162.22 | 5349054.16
Brandenburger Str. 2 | Point (4418210.51816187519580126 5349053.2201306764036417) | Königsbrunn | Königsbrunn (86343) | Brandenburger Str. | 2 | Pei. kreisf. ger., 7,5 LPH, 60mm Zopf, Stutzen 42x400mm | 1980 | An.,Auf. iGuzzini Wow LED | 2015 | LED, 5700lm, 4000K, BH36 Profil1 f. iGuzzini Wow |  |  | NS | 22:00 - 00:00 Uhr: 60%, 00:00 - 05:00 Uhr: 50%, sonst 100% | 2015 | 4418211.44 | 5349053.39
Brandenburger Str. 3 | Point (4418184.37182492855936289 5349027.07379372976720333) | Königsbrunn | Königsbrunn (86343) | Brandenburger Str. | 3 | SRM, ger. abg., 3,5 LPH, 60mm Zopf | 1980 | Aufs. TownGuide ClasiccT 76 Zopf | 2020 | F07 17W 3000K DN Optik D-Profil 510 | 510 |  | AS | 21:00 - 22:00 Uhr: 60%, 22:00 - 00:00 Uhr: 50%, 00:00 - 05:00 Uhr: 40%, sonst 100% | 2020 | 4418184.74 | 5349027.1
Brandenburger Str. 4 | Point (4418154.76239699590951204 5349025.51540278643369675) | Königsbrunn | Königsbrunn (86343) | Brandenburger Str. | 4 | SRM, ger. abg., 3,5 LPH, 60mm Zopf | 1980 | Aufs. TownGuide ClasiccT 76 Zopf | 2020 | F07 17W 3000K DN Optik D-Profil 510 | 510 |  | AS | 21:00 - 22:00 Uhr: 60%, 22:00 - 00:00 Uhr: 50%, 00:00 - 05:00 Uhr: 40%, sonst 100% | 2020 | 4418155.16 | 5349025.81
Brandenburger Str. 5 | Point (4418215.36648925580084324 5349011.83619339019060135) | Königsbrunn | Königsbrunn (86343) | Brandenburger Str. | 5 | Pei. kreisf. ger., 7,5 LPH, 60mm Zopf, Stutzen 42x400mm | 1980 | An.,Auf. iGuzzini Wow LED | 2015 | LED, 5700lm, 4000K, BH36 Profil1 f. iGuzzini Wow |  |  | NS | 22:00 - 00:00 Uhr: 60%, 00:00 - 05:00 Uhr: 50%, sonst 100% | 2015 | 4418215.62 | 5349012.17
Brandenburger Str. 6 | Point (4418180.73557939287275076 5348996.77174760028719902) | Königsbrunn | Königsbrunn (86343) | Brandenburger Str. | 6 | SRM, ger. abg., 3,3/3,7 LPH | 1980 | Aufs. TownGuide ClasiccT 76 Zopf | 2020 | F07 17W 3000K DN Optik D-Profil 510 | 510 |  | AS | 21:00 - 22:00 Uhr: 60%, 22:00 - 00:00 Uhr: 50%, 00:00 - 05:00 Uhr: 40%, sonst 100% | 2020 | 4418180.88 | 5348997.04
Brandenburger Str. 7 | Point (4418147.14359682612121105 5348994.69389300793409348) | Königsbrunn | Königsbrunn (86343) | Brandenburger Str. | 7 | SRM, ger. abg., 3,5 LPH, 60mm Zopf | 1980 | Aufs. TownGuide ClasiccT 76 Zopf | 2020 | F07 17W 3000K DN Optik D-Profil 510 | 510 |  | AS | 21:00 - 22:00 Uhr: 60%, 22:00 - 00:00 Uhr: 50%, 00:00 - 05:00 Uhr: 40%, sonst 100% | 2020 | 4418147.38 | 5348995.06
Brandenburger Str. 8 | Point (4418220.04166208766400814 5348969.24017425905913115) | Königsbrunn | Königsbrunn (86343) | Brandenburger Str. | 8 | Pei. kreisf. ger., 7,5 LPH, 60mm Zopf, Stutzen 42x400mm | 1980 | An.,Auf. iGuzzini Wow LED | 2015 | LED, 5700lm, 4000K, BH36 Profil1 f. iGuzzini Wow |  |  | NS | 22:00 - 00:00 Uhr: 60%, 00:00 - 05:00 Uhr: 50%, sonst 100% | 2015 | 4418220.07 | 5348969.49
Brandenburger Str. 9 | Point (4418178.65772480145096779 5348969.41332880780100822) | Königsbrunn | Königsbrunn (86343) | Brandenburger Str. | 9 | SRM, ger. abg., 3,5 LPH, 60mm Zopf | 1980 | Aufs. TownGuide ClasiccT 76 Zopf | 2020 | F07 17W 3000K DN Optik D-Profil 510 | 510 |  | AS | 21:00 - 22:00 Uhr: 60%, 22:00 - 00:00 Uhr: 50%, 00:00 - 05:00 Uhr: 40%, sonst 100% | 2020 | 4418178.98 | 5348969.83
Brandenburger Str. 10 | Point (4418139.69795120507478714 5348965.60392872337251902) | Königsbrunn | Königsbrunn (86343) | Brandenburger Str. | 10 | SRM, ger. abg., 3,5 LPH, 60mm Zopf | 1980 | Aufs. TownGuide ClasiccT 76 Zopf | 2019 | F07 17W 3000K DN Optik D-Profil 510 | 510 |  | AS | 21:00 - 22:00 Uhr: 60%, 22:00 - 00:00 Uhr: 50%, 00:00 - 05:00 Uhr: 40%, sonst 100% | 2019 | 4418140.1 | 5348965.52
Brandenburger Str. 11 | Point (4418232.33563508931547403 5348935.64819169137626886) | Königsbrunn | Königsbrunn (86343) | Brandenburger Str. | 11 | Pei. kreisf. ger., 7,5 LPH, 60mm Zopf, Stutzen 42x400mm | 1980 | An.,Auf. iGuzzini Wow LED | 2015 | LED, 5700lm, 4000K, BH36 Profil1 f. iGuzzini Wow |  |  | NS | 22:00 - 00:00 Uhr: 60%, 00:00 - 05:00 Uhr: 50%, sonst 100% | 2015 | 4418232.43 | 5348935.95
Brandenburger Str. 12 | Point (4418203.59197990316897631 5348935.64819169137626886) | Königsbrunn | Königsbrunn (86343) | Brandenburger Str. | 12 | SRM, ger. abg., 3,5 LPH, 60mm Zopf | 1980 | Aufs. TownGuide ClasiccT 76 Zopf | 2020 | F07 17W 3000K DN Optik D-Profil 510 | 510 |  | AS | 21:00 - 22:00 Uhr: 60%, 22:00 - 00:00 Uhr: 50%, 00:00 - 05:00 Uhr: 40%, sonst 100% | 2020 | 4418203.94 | 5348935.86
Brandenburger Str. 13 | Point (4418168.26845184247940779 5348929.58778246585279703) | Königsbrunn | Königsbrunn (86343) | Brandenburger Str. | 13 | SRM, ger. abg., 3,5 LPH, 60mm Zopf | 1980 | Aufs. TownGuide ClasiccT 76 Zopf | 2020 | F07 17W 3000K DN Optik D-Profil 510 | 510 |  | AS | 21:00 - 22:00 Uhr: 60%, 22:00 - 00:00 Uhr: 50%, 00:00 - 05:00 Uhr: 40%, sonst 100% | 2020 | 4418168.49 | 5348929.64
Brandenburger Str. 14 | Point (4418144.5462785866111517 5348928.89516426809132099) | Königsbrunn | Königsbrunn (86343) | Brandenburger Str. | 14 | SRM, ger. abg., 3,5 LPH, 60mm Zopf | 1980 | Aufs. TownGuide ClasiccT 76 Zopf | 2020 | F07 17W 3000K DN Optik D-Profil 510 | 510 |  | AS | 21:00 - 22:00 Uhr: 60%, 22:00 - 00:00 Uhr: 50%, 00:00 - 05:00 Uhr: 40%, sonst 100% | 2020 | 4418144.8 | 5348929.17
Brandenburger Str. 15 | Point (4418116.14893249794840813 5348934.26295529678463936) | Königsbrunn | Königsbrunn (86343) | Brandenburger Str. | 15 | SRM, ger. abg., 3,5 LPH, 60mm Zopf | 1980 | Aufs. TownGuide ClasiccT 76 Zopf | 2020 | F10 17W 3000K DM Optik D-Profil 510 | 510 |  | AS | 21:00 - 22:00 Uhr: 60%, 22:00 - 00:00 Uhr: 50%, 00:00 - 05:00 Uhr: 40%, sonst 100% | 2020 | 4418116.59 | 5348934.6
Brunnenbachstr. 1 | #N/A | Königsbrunn | Königsbrunn (86343) | Brunnenbachstr. | 1 | Pei kreisf., 7,5 LPH, 60mm Zopf, Stutzen 42x400mm | 1993 | Ans. Phillips Micro Luma 60 Zopf | 2019 | B08 22W 3000K DN10 Optik D-Profil 509 | 509 |  | NS | 22:00 - 00:00 Uhr: 60%, 00:00 - 05:00 Uhr: 50%, sonst 100% | 2019 | 4418526.87 | 5351076.63
Brunnenbachstr. 2 | #N/A | Königsbrunn | Königsbrunn (86343) | Brunnenbachstr. | 2 | Pei kreisf., 7,5 LPH, 60mm Zopf, Stutzen 42x400mm | 1985 | Ans. Phillips Micro Luma 60 Zopf | 2019 | B08 22W 3000K DN10 Optik D-Profil 509 | 509 |  | NS | 22:00 - 00:00 Uhr: 60%, 00:00 - 05:00 Uhr: 50%, sonst 100% | 2019 | 4418521.41 | 5351035.61
Brunnenbachstr. 3 | #N/A | Königsbrunn | Königsbrunn (86343) | Brunnenbachstr. | 3 | Pei kreisf., 7,5 LPH, 60mm Zopf, Stutzen 42x400mm | 1993 | Ans. Phillips Micro Luma 60 Zopf | 2019 | B08 22W 3000K DN10 Optik D-Profil 509 | 509 |  | NS | 22:00 - 00:00 Uhr: 60%, 00:00 - 05:00 Uhr: 50%, sonst 100% | 2019 | 4418516.54 | 5350999.27
Brunnenbachstr. 4 | #N/A | Königsbrunn | Königsbrunn (86343) | Brunnenbachstr. | 4 | Pei kreisf., 7,5 LPH, 60mm Zopf, Stutzen 42x400mm | 1993 | Ans. Phillips Micro Luma 60 Zopf | 2019 | B08 22W 3000K DN10 Optik D-Profil 509 | 509 |  | NS | 22:00 - 00:00 Uhr: 60%, 00:00 - 05:00 Uhr: 50%, sonst 100% | 2019 | 4418511.27 | 5350954.83
Brunnenbachstr. 6 | #N/A | Königsbrunn | Königsbrunn (86343) | Brunnenbachstr. | 6 | SRM, ger. abg., 3,5 LPH, 60mm Zopf | 1973 | Aufs. Phillips Micro Luma 76 Zopf | 2019 | B08 22W 3000K DN10 Optik D-Profil 509 | 509 |  | NS | 22:00 - 00:00 Uhr: 60%, 00:00 - 05:00 Uhr: 50%, sonst 100% | 2019 | 4418486.18 | 5350815.18
Brunnenbachstr. 7 | #N/A | Königsbrunn | Königsbrunn (86343) | Brunnenbachstr. | 7 | 2-fach | 1993 | Seil Phillips DigiStreet Catenary | 2019 | A1 22W 3000K DSW1 Optik D-Profil 509 | 509 |  | NS | 22:00 - 00:00 Uhr: 60%, 00:00 - 05:00 Uhr: 50%, sonst 100% | 2024 | 4418478.03 | 5350754.47
Brunnenbachstr. 8 | #N/A | Königsbrunn | Königsbrunn (86343) | Brunnenbachstr. | 8 | BM, 1-/20 kV Betonmast | 1973 | Seil Phillips DigiStreet Catenary | 2019 | A1 22W 3000K DSW1 Optik D-Profil 509 | 509 |  | NS | 22:00 - 00:00 Uhr: 60%, 00:00 - 05:00 Uhr: 50%, sonst 100% | 2024 | 4418466.6 | 5350698.89
Brunnenbachstr. 9 | #N/A | Königsbrunn | Königsbrunn (86343) | Brunnenbachstr. | 9 | 3-fach | 1973 | Seil Phillips DigiStreet Catenary | 2019 | A1 22W 3000K DSW1 Optik D-Profil 509 | 509 |  | NS | 22:00 - 00:00 Uhr: 60%, 00:00 - 05:00 Uhr: 50%, sonst 100% | 2024 | 4418478.91 | 5350647.63
Brunnenbachstr. 10 | #N/A | Königsbrunn | Königsbrunn (86343) | Brunnenbachstr. | 10 | SRM, ger. kon., 7,0 LPH, 76mm Zopf | 2012 | Auf.,Ans.; Claro1, LED, 2800lm, 4150K | 2012 | 28LED, 2800lm, 4150K für Schreder Claro |  |  | NS | 22:00 - 00:00 Uhr: 60%, 00:00 - 05:00 Uhr: 50%, sonst 100% | 2014 | 4418467.03 | 5350573.83
Brunnenbachstr. 11 | #N/A | Königsbrunn | Königsbrunn (86343) | Brunnenbachstr. | 11 | SRM, ger. kon., 7,5 LPH, 76mm Zopf | 1997 | Auf.,Ans.; Claro1, LED, 2800lm, 4150K | 2012 | 28LED, 2800lm, 4150K für Schreder Claro |  |  | NS | 22:00 - 00:00 Uhr: 60%, 00:00 - 05:00 Uhr: 50%, sonst 100% | 2014 | 4418455.41 | 5350517.55
Brunnenbachstr. 12 | #N/A | Königsbrunn | Königsbrunn (86343) | Brunnenbachstr. | 12 | SRM, ger. kon., 7,0 LPH, 76mm Zopf | 2012 | Auf.,Ans.; Claro1, LED, 2800lm, 4150K | 2012 | 28LED, 2800lm, 4150K für Schreder Claro |  |  | NS | 22:00 - 00:00 Uhr: 60%, 00:00 - 05:00 Uhr: 50%, sonst 100% | 2014 | 4418461.22 | 5350543.26
Brunnenbachstr. 13 | #N/A | Königsbrunn | Königsbrunn (86343) | Brunnenbachstr. | 13 | SRM, ger. kon., 7,0 LPH, 76mm Zopf | 2012 | Auf.,Ans.; Claro1, LED, 2800lm, 4150K | 2012 | 28LED, 2800lm, 4150K für Schreder Claro |  |  | NS | 22:00 - 00:00 Uhr: 60%, 00:00 - 05:00 Uhr: 50%, sonst 100% | 2014 | 4418447.01 | 5350481.09
Brunnenbachstr. 140 | #N/A | Königsbrunn | Königsbrunn (86343) | Brunnenbachstr. | 140 | SRM, ger. kon., 8,0 LPH, 76mm Zopf | 2017 | Ans./Aufs., Teceo1 LED 76mm Best. flexibel | 2017 | 24LED 3260lm 4250K 27W Optik 5102 für Schreder Teceo 1 |  | NS | #N/A | #N/A | 2017 | 4418496.66 | 5350866.15
Buchenstr. 1 | Point (4418103.79002653248608112 5346885.10873008612543344) | Königsbrunn | Königsbrunn (86343) | Buchenstr. | 1 | BM, 8-eckig ger. kon., 7,0 LPH mit Ausleger | 1965 | Ans. Phillips Micro Luma 60 Zopf | 2020 | B08 22W 3000K DN10 Optik D-Profil 509 | 509 |  | NS | 22:00 - 00:00 Uhr: 60%, 00:00 - 05:00 Uhr: 50%, sonst 100% | 2020 | 4418104.12 | 5346884.7
Buchenstr. 2 | Point (4418150.88806394673883915 5346876.97046626824885607) | Königsbrunn | Königsbrunn (86343) | Buchenstr. | 2 | Pei. kreisf. ger., 7,5 LPH, 60mm Zopf, Stutzen 42x400mm | 1965 | Ans. Phillips Micro Luma 60 Zopf | 2020 | B08 22W 3000K DN10 Optik D-Profil 509 | 509 |  | NS | 22:00 - 00:00 Uhr: 60%, 00:00 - 05:00 Uhr: 50%, sonst 100% | 2020 | 4418151.11 | 5346876.61
Buchenstr. 3 | Point (4418204.73912878427654505 5346867.79327515419572592) | Königsbrunn | Königsbrunn (86343) | Buchenstr. | 3 | BM, 8-eckig ger. kon., 7,0 LPH mit Ausleger | 1965 | Ans. Phillips Micro Luma 60 Zopf | 2020 | B08 22W 3000K DN10 Optik D-Profil 509 | 509 |  | NS | 22:00 - 00:00 Uhr: 60%, 00:00 - 05:00 Uhr: 50%, sonst 100% | 2020 | 4418204.94 | 5346867.39
Buchenstr. 4 | Point (4418252.52978439535945654 5346859.48185678757727146) | Königsbrunn | Königsbrunn (86343) | Buchenstr. | 4 | BM, 8-eckig ger. kon., 7,0 LPH mit Ausleger | 1965 | Ans. Phillips Micro Luma 60 Zopf | 2020 | B08 22W 3000K DN10 Optik D-Profil 509 | 509 |  | NS | 22:00 - 00:00 Uhr: 60%, 00:00 - 05:00 Uhr: 50%, sonst 100% | 2020 | 4418252.77 | 5346859.05
Buchenstr. 5 | Point (4418310.36340386606752872 5346849.61204747669398785) | Königsbrunn | Königsbrunn (86343) | Buchenstr. | 5 | BM, 8-eckig ger. kon., 7,0 LPH mit Ausleger | 1965 | Ans. Phillips Micro Luma 60 Zopf | 2020 | B04 22W 3000K DM70 Optik D-Profil 509 | 509 |  | NS | 22:00 - 00:00 Uhr: 60%, 00:00 - 05:00 Uhr: 50%, sonst 100% | 2020 | 4418310.43 | 5346849.09
Buchenstr. 6 | Point (4418361.79030501376837492 5346840.95432001072913408) | Königsbrunn | Königsbrunn (86343) | Buchenstr. | 6 | BM, 8-eckig ger. kon., 7,0 LPH mit Ausleger | 1965 | Ans. Phillips Micro Luma 60 Zopf | 2020 | B08 22W 3000K DN10 Optik D-Profil 509 | 509 |  | NS | 22:00 - 00:00 Uhr: 60%, 00:00 - 05:00 Uhr: 50%, sonst 100% | 2020 | 4418361.79 | 5346840.27
Bürgermeister-Wohlfarth-Straße 1 | Point (4417852.95401753392070532 5349499.35282698459923267) | Königsbrunn | Königsbrunn (86343) | Bürgermeister-Wohlfarth-Straße | 1 | Pei. kreisf. ger., 12 LPH, 60mm Zopf, Stutzen 42x100mm | 1973 | Ans. Phillips Mini Luma 60 Zopf | 2019 | C05 44W 3000K DM12 Optik D-Profil 175 | 175 |  | HS | 00:00 - 05:00 Uhr: 50%, sonst 100% | 2019 | 4417853.17 | 5349499.61
Bürgermeister-Wohlfarth-Straße 2 | Point (4417827.67345333378762007 5349487.9246267294511199) | Königsbrunn | Königsbrunn (86343) | Bürgermeister-Wohlfarth-Straße | 2 | Pei. kreisf. ger., 12 LPH, 60mm Zopf, Stutzen 42x100mm | 1973 | Ans. Phillips Mini Luma 60 Zopf | 2019 | C05 44W 3000K DM12 Optik D-Profil 175 | 175 |  | HS | 00:00 - 05:00 Uhr: 50%, sonst 100% | 2019 | 4417827.64 | 5349487.78
Bürgermeister-Wohlfarth-Straße 3 | Point (4417840.48688998352736235 5349459.87358974013477564) | Königsbrunn | Königsbrunn (86343) | Bürgermeister-Wohlfarth-Straße | 3 | Pei. kreisf. ger., 12 LPH, 60mm Zopf, Stutzen 42x100mm | 1973 | Ans. Phillips Mini Luma 60 Zopf | 2019 | C05 44W 3000K DM12 Optik D-Profil 175 | 175 |  | HS | 00:00 - 05:00 Uhr: 50%, sonst 100% | 2019 | 4417840.92 | 5349459.78
Bürgermeister-Wohlfarth-Straße 4 | Point (4417813.12847119197249413 5349451.56217137351632118) | Königsbrunn | Königsbrunn (86343) | Bürgermeister-Wohlfarth-Straße | 4 | Pei. kreisf. ger., 12 LPH, 60mm Zopf, Stutzen 42x100mm | 1973 | Ans. Phillips Mini Luma 60 Zopf | 2019 | C05 44W 3000K DM12 Optik D-Profil 175 | 175 |  | HS | 00:00 - 05:00 Uhr: 50%, sonst 100% | 2019 | 4417813.54 | 5349451.07
Bürgermeister-Wohlfarth-Straße 5 | Point (4417829.05868972837924957 5349421.77958889119327068) | Königsbrunn | Königsbrunn (86343) | Bürgermeister-Wohlfarth-Straße | 5 | Pei. kreisf. ger., 12 LPH, 60mm Zopf, Stutzen 42x100mm | 1973 | Ans. Phillips Mini Luma 60 Zopf | 2019 | C05 44W 3000K DM12 Optik D-Profil 175 | 175 |  | HS | 00:00 - 05:00 Uhr: 50%, sonst 100% | 2019 | 4417829.28 | 5349422.18
Bürgermeister-Wohlfarth-Straße 6 | Point (4417803.43181642983108759 5349409.65877043828368187) | Königsbrunn | Königsbrunn (86343) | Bürgermeister-Wohlfarth-Straße | 6 | Pei. kreisf. ger., 12 LPH, 60mm Zopf, Stutzen 42x100mm | 1973 | Ans. Phillips Mini Luma 60 Zopf | 2019 | C05 44W 3000K DM12 Optik D-Profil 175 | 175 |  | HS | 00:00 - 05:00 Uhr: 50%, sonst 100% | 2019 | 4417803.58 | 5349410.1
Bürgermeister-Wohlfarth-Straße 7 | Point (4417817.28418037481606007 5349382.99296984449028969) | Königsbrunn | Königsbrunn (86343) | Bürgermeister-Wohlfarth-Straße | 7 | Pei. kreisf. ger., 12 LPH, 60mm Zopf, Stutzen 42x100mm | 1973 | Ans. Phillips Mini Luma 60 Zopf | 2019 | C05 44W 3000K DM12 Optik D-Profil 175 | 175 |  | HS | 00:00 - 05:00 Uhr: 50%, sonst 100% | 2019 | 4417817.29 | 5349383.47
Bürgermeister-Wohlfarth-Straße 8 | Point (4417790.96468887943774462 5349369.48691499792039394) | Königsbrunn | Königsbrunn (86343) | Bürgermeister-Wohlfarth-Straße | 8 | Pei. kreisf. ger., 12 LPH, 60mm Zopf, Stutzen 42x100mm | 1973 | Ans. Phillips Mini Luma 60 Zopf | 2019 | C05 44W 3000K DM12 Optik D-Profil 175 | 175 |  | HS | 00:00 - 05:00 Uhr: 50%, sonst 100% | 2019 | 4417791.27 | 5349370.15
Bürgermeister-Wohlfarth-Straße 9 | Point (4417804.47074372600764036 5349342.82111440319567919) | Königsbrunn | Königsbrunn (86343) | Bürgermeister-Wohlfarth-Straße | 9 | Pei. kreisf. ger., 12 LPH, 60mm Zopf, Stutzen 42x100mm | 1973 | Ans. Phillips Mini Luma 60 Zopf | 2019 | C05 44W 3000K DM12 Optik D-Profil 175 | 175 |  | HS | 00:00 - 05:00 Uhr: 50%, sonst 100% | 2019 | 4417804.74 | 5349342.95
Bürgermeister-Wohlfarth-Straße 10 | Point (4417779.19017952587455511 5349330.35398685187101364) | Königsbrunn | Königsbrunn (86343) | Bürgermeister-Wohlfarth-Straße | 10 | Pei. kreisf. ger., 12 LPH, 60mm Zopf, Stutzen 42x100mm | 1973 | Ans. Phillips Mini Luma 60 Zopf | 2019 | C05 44W 3000K DM12 Optik D-Profil 175 | 175 |  | HS | 00:00 - 05:00 Uhr: 50%, sonst 100% | 2019 | 4417779.21 | 5349331.01
Bürgermeister-Wohlfarth-Straße 11 | Point (4417791.65730707626789808 5349302.30294986348599195) | Königsbrunn | Königsbrunn (86343) | Bürgermeister-Wohlfarth-Straße | 11 | Pei. kreisf. ger., 12 LPH, 60mm Zopf, Stutzen 42x100mm | 2018 | Ans. Phillips Mini Luma 60 Zopf | 2019 | C05 44W 3000K DM12 Optik D-Profil 175 | 175 |  | HS | 00:00 - 05:00 Uhr: 50%, sonst 100% | 2019 | 4417792.31 | 5349302.72
Bürgermeister-Wohlfarth-Straße 12 | Point (4417767.06936107389628887 5349292.60629510134458542) | Königsbrunn | Königsbrunn (86343) | Bürgermeister-Wohlfarth-Straße | 12 | Pei. kreisf. ger., 12 LPH, 60mm Zopf, Stutzen 42x100mm | 1973 | Ans. Phillips Mini Luma 60 Zopf | 2019 | C05 44W 3000K DM12 Optik D-Profil 175 | 175 |  | HS | 00:00 - 05:00 Uhr: 50%, sonst 100% | 2019 | 4417767.34 | 5349292.48
Bürgermeister-Wohlfarth-Straße 13 | Point (4417779.53648862428963184 5349261.78478532284498215) | Königsbrunn | Königsbrunn (86343) | Bürgermeister-Wohlfarth-Straße | 13 | Pei. kreisf. ger., 12 LPH, 60mm Zopf, Stutzen 42x100mm | 1973 | Ans. Phillips Mini Luma 60 Zopf | 2019 | C05 44W 3000K DM12 Optik D-Profil 175 | 175 |  | HS | 00:00 - 05:00 Uhr: 50%, sonst 100% | 2019 | 4417779.62 | 5349261.82
Bürgermeister-Wohlfarth-Straße 14 | Point (4417754.94854262191802263 5349252.78074875846505165) | Königsbrunn | Königsbrunn (86343) | Bürgermeister-Wohlfarth-Straße | 14 | Pei. kreisf. ger., 12 LPH, 60mm Zopf, Stutzen 42x100mm | 1973 | Ans. Phillips Mini Luma 60 Zopf | 2019 | C05 44W 3000K DM12 Optik D-Profil 175 | 175 |  | HS | 00:00 - 05:00 Uhr: 50%, sonst 100% | 2019 | 4417755.19 | 5349253.31
Bürgermeister-Wohlfarth-Straße 15 | Point (4417768.10828837007284164 5349225.76863906625658274) | Königsbrunn | Königsbrunn (86343) | Bürgermeister-Wohlfarth-Straße | 15 | Pei. kreisf. ger., 12 LPH, 60mm Zopf, Stutzen 42x100mm | 1973 | Ans. Phillips Mini Luma 60 Zopf | 2019 | C05 44W 3000K DM12 Optik D-Profil 175 | 175 |  | HS | 00:00 - 05:00 Uhr: 50%, sonst 100% | 2019 | 4417768.39 | 5349225.11
Bürgermeister-Wohlfarth-Straße 16 | Point (4417741.78879687376320362 5349212.95520241651684046) | Königsbrunn | Königsbrunn (86343) | Bürgermeister-Wohlfarth-Straße | 16 | Pei. kreisf. ger., 12 LPH, 60mm Zopf, Stutzen 42x100mm | 1973 | Ans. Phillips Mini Luma 60 Zopf | 2019 | C05 44W 3000K DM12 Optik D-Profil 175 | 175 |  | HS | 00:00 - 05:00 Uhr: 50%, sonst 100% | 2019 | 4417742.64 | 5349212.63
Bürgermeister-Wohlfarth-Straße 17 | Point (4417755.6411608187481761 5349185.94309272337704897) | Königsbrunn | Königsbrunn (86343) | Bürgermeister-Wohlfarth-Straße | 17 | Pei. kreisf. ger., 12 LPH, 60mm Zopf, Stutzen 42x100mm | 1973 | Ans. Phillips Mini Luma 60 Zopf | 2019 | C05 44W 3000K DM12 Optik D-Profil 175 | 175 |  | HS | 00:00 - 05:00 Uhr: 50%, sonst 100% | 2019 | 4417756.16 | 5349185.67
Bürgermeister-Wohlfarth-Straße 18 | Point (4417730.36059661954641342 5349172.43703787680715322) | Königsbrunn | Königsbrunn (86343) | Bürgermeister-Wohlfarth-Straße | 18 | Pei. kreisf. ger., 12 LPH, 60mm Zopf, Stutzen 42x100mm | 1973 | Ans. Phillips Mini Luma 60 Zopf | 2019 | C05 44W 3000K DM12 Optik D-Profil 175 | 175 |  | HS | 00:00 - 05:00 Uhr: 50%, sonst 100% | 2019 | 4417730.2 | 5349172.58
Bürgermeister-Wohlfarth-Straße 19 | Point (4417743.17403326835483313 5349145.078619085252285) | Königsbrunn | Königsbrunn (86343) | Bürgermeister-Wohlfarth-Straße | 19 | Pei. kreisf. ger., 12 LPH, 60mm Zopf, Stutzen 42x100mm | 1973 | Ans. Phillips Mini Luma 60 Zopf | 2019 | C05 44W 3000K DM12 Optik D-Profil 175 | 175 |  | HS | 00:00 - 05:00 Uhr: 50%, sonst 100% | 2019 | 4417743.73 | 5349145.36
Bürgermeister-Wohlfarth-Straße 20 | Point (4417717.20085087139159441 5349131.91887333709746599) | Königsbrunn | Königsbrunn (86343) | Bürgermeister-Wohlfarth-Straße | 20 | Pei. kreisf. ger., 12 LPH, 60mm Zopf, Stutzen 42x100mm | 1973 | Ans. Phillips Mini Luma 60 Zopf | 2019 | C05 44W 3000K DM12 Optik D-Profil 175 | 175 |  | HS | 00:00 - 05:00 Uhr: 50%, sonst 100% | 2019 | 4417717.61 | 5349131.88
Bürgermeister-Wohlfarth-Straße 21 | Point (4417731.39952391479164362 5349105.59938184078782797) | Königsbrunn | Königsbrunn (86343) | Bürgermeister-Wohlfarth-Straße | 21 | Pei. kreisf. ger., 12 LPH, 60mm Zopf, Stutzen 42x100mm | 1973 | Ans. Phillips Mini Luma 60 Zopf | 2019 | C05 44W 3000K DM12 Optik D-Profil 175 | 175 |  | HS | 00:00 - 05:00 Uhr: 50%, sonst 100% | 2019 | 4417731.55 | 5349105.71
Bürgermeister-Wohlfarth-Straße 22 | Point (4417705.08003241941332817 5349091.40070879738777876) | Königsbrunn | Königsbrunn (86343) | Bürgermeister-Wohlfarth-Straße | 22 | Pei. kreisf. ger., 12 LPH, 60mm Zopf, Stutzen 42x100mm | 1973 | Ans. Phillips Mini Luma 60 Zopf | 2019 | C05 44W 3000K DM12 Optik D-Profil 175 | 175 |  | HS | 00:00 - 05:00 Uhr: 50%, sonst 100% | 2019 | 4417705.12 | 5349091.8
Bürgermeister-Wohlfarth-Straße 23 | Point (4417719.27870546281337738 5349066.46645369566977024) | Königsbrunn | Königsbrunn (86343) | Bürgermeister-Wohlfarth-Straße | 23 | Pei. kreisf. ger., 12 LPH, 60mm Zopf, Stutzen 42x100mm | 1973 | Ans. Phillips Mini Luma 60 Zopf | 2019 | C05 44W 3000K DM12 Optik D-Profil 175 | 175 |  | HS | 00:00 - 05:00 Uhr: 50%, sonst 100% | 2019 | 4417719.45 | 5349066.52
Bürgermeister-Wohlfarth-Straße 24 | Point (4417691.92028667125850916 5349050.53623515833169222) | Königsbrunn | Königsbrunn (86343) | Bürgermeister-Wohlfarth-Straße | 24 | Pei. kreisf. ger., 12 LPH, 60mm Zopf, Stutzen 42x100mm | 1973 | Ans. Phillips Mini Luma 60 Zopf | 2019 | C05 44W 3000K DM12 Optik D-Profil 175 | 175 |  | HS | 00:00 - 05:00 Uhr: 50%, sonst 100% | 2019 | 4417692.49 | 5349050.72
Bürgermeister-Wohlfarth-Straße 25 | Point (4417706.81157791242003441 5349026.29459825437515974) | Königsbrunn | Königsbrunn (86343) | Bürgermeister-Wohlfarth-Straße | 25 | Pei. kreisf. ger., 12 LPH, 60mm Zopf, Stutzen 42x100mm | 1973 | Ans. Phillips Mini Luma 60 Zopf | 2019 | C05 44W 3000K DM12 Optik D-Profil 175 | 175 |  | HS | 00:00 - 05:00 Uhr: 50%, sonst 100% | 2019 | 4417706.74 | 5349025.6
Bürgermeister-Wohlfarth-Straße 26 | Point (4417681.18470461387187243 5349014.1737798023968935) | Königsbrunn | Königsbrunn (86343) | Bürgermeister-Wohlfarth-Straße | 26 | Pei. kreisf. ger., 12 LPH, 60mm Zopf, Stutzen 42x100mm | 1973 | Ans. Phillips Mini Luma 60 Zopf | 2019 | C05 44W 3000K DM12 Optik D-Profil 175 | 175 |  | HS | 00:00 - 05:00 Uhr: 50%, sonst 100% | 2019 | 4417681.19 | 5349014.4
Bürgermeister-Wohlfarth-Straße 27 | Point (4417693.6518321642652154 5348983.35227002389729023) | Königsbrunn | Königsbrunn (86343) | Bürgermeister-Wohlfarth-Straße | 27 | Pei. kreisf. ger., 12 LPH, 60mm Zopf, Stutzen 42x100mm | 1973 | Ans. Phillips Mini Luma 60 Zopf | 2019 | C05 44W 3000K DM12 Optik D-Profil 175 | 175 |  | HS | 00:00 - 05:00 Uhr: 50%, sonst 100% | 2019 | 4417693.66 | 5348982.97
Bürgermeister-Wohlfarth-Straße 28 | Point (4417668.37126796413213015 5348972.27037886809557676) | Königsbrunn | Königsbrunn (86343) | Bürgermeister-Wohlfarth-Straße | 28 | Pei. kreisf. ger., 12 LPH, 60mm Zopf, Stutzen 42x100mm | 1973 | Ans. Phillips Mini Luma 60 Zopf | 2019 | C05 44W 3000K DM12 Optik D-Profil 175 | 175 |  | HS | 00:00 - 05:00 Uhr: 50%, sonst 100% | 2019 | 4417668.12 | 5348972.5
Bürgermeister-Wohlfarth-Straße 29 | Point (4417671.48804985173046589 5348948.37505106255412102) | Königsbrunn | Königsbrunn (86343) | Bürgermeister-Wohlfarth-Straße | 29 | Hess, f. Sirius/Sarius; ger. kon., 10,0 LPH | 2000 | Auf, Sirius., 1xNAV-T 250W | 2000 | NAV-T 250W, röhrenf., Standard |  |  | HS | 00:00 - 05:00 Uhr: 50%, sonst 100% | 2021 | 4417671.96 | 5348948.78
Bürgermeister-Wohlfarth-Straße 30 | Point (4417657.63568590674549341 5348903.35486824065446854) | Königsbrunn | Königsbrunn (86343) | Bürgermeister-Wohlfarth-Straße | 30 | Hess, f. Sirius/Sarius; ger. kon., 10,0 LPH | 2012 | Auf, Sirius., 1xNAV-T 250W | 2012 | NAV-T 250W, röhrenf., Standard |  |  | HS | 00:00 - 05:00 Uhr: 50%, sonst 100% | 2021 | 4417658.02 | 5348904.09
Bürgermeister-Wohlfarth-Straße 31 | Point (4417659.02092230133712292 5348870.45550387073308229) | Königsbrunn | Königsbrunn (86343) | Bürgermeister-Wohlfarth-Straße | 31 | Pei. kreisf. ger., 12 LPH, 60mm Zopf, Stutzen 42x100mm | 2024 | Ans. Phillips Mini Luma 60 Zopf | 2019 | C05 44W 3000K DM12 Optik D-Profil 175 | 175 |  | HS | 00:00 - 05:00 Uhr: 50%, sonst 100% | 2024 | 4417658.79 | 5348870.5
Bürgermeister-Wohlfarth-Straße 32 | Point (4417632.00881260819733143 5348865.60717648919671774) | Königsbrunn | Königsbrunn (86343) | Bürgermeister-Wohlfarth-Straße | 32 | Pei. kreisf. ger., 12 LPH, 60mm Zopf, Stutzen 42x100mm | 1973 | Ans. Phillips Mini Luma 60 Zopf | 2019 | C05 44W 3000K DM12 Optik D-Profil 175 | 175 |  | HS | 00:00 - 05:00 Uhr: 50%, sonst 100% | 2019 | 4417632.31 | 5348865.24
Bürgermeister-Wohlfarth-Straße 33 | Point (4417651.40212213154882193 5348836.86352130305022001) | Königsbrunn | Königsbrunn (86343) | Bürgermeister-Wohlfarth-Straße | 33 | Pei. kreisf. ger., 12 LPH, 60mm Zopf, Stutzen 42x100mm | 1973 | Ans. Phillips Mini Luma 60 Zopf | 2019 | C05 44W 3000K DM12 Optik D-Profil 175 | 175 |  | HS | 00:00 - 05:00 Uhr: 50%, sonst 100% | 2019 | 4417651.59 | 5348837.72
Bürgermeister-Wohlfarth-Straße 34 | Point (4417624.39001243840903044 5348830.97626662626862526) | Königsbrunn | Königsbrunn (86343) | Bürgermeister-Wohlfarth-Straße | 34 | Pei. kreisf. ger., 12 LPH, 60mm Zopf, Stutzen 42x100mm | 1973 | Ans. Phillips Mini Luma 60 Zopf | 2019 | C05 44W 3000K DM12 Optik D-Profil 175 | 175 |  | HS | 00:00 - 05:00 Uhr: 50%, sonst 100% | 2019 | 4417624.78 | 5348831.16
Bürgermeister-Wohlfarth-Straße 35 | Point (4417637.54975818563252687 5348801.19368414394557476) | Königsbrunn | Königsbrunn (86343) | Bürgermeister-Wohlfarth-Straße | 35 | Pei. kreisf. ger., 12 LPH, 60mm Zopf, Stutzen 42x100mm | 1973 | Ans. Phillips Mini Luma 60 Zopf | 2019 | C05 44W 3000K DM12 Optik D-Profil 175 | 175 |  | HS | 00:00 - 05:00 Uhr: 50%, sonst 100% | 2019 | 4417637.37 | 5348800.65
Bürgermeister-Wohlfarth-Straße 36 | Point (4417610.88395759090781212 5348788.03393839672207832) | Königsbrunn | Königsbrunn (86343) | Bürgermeister-Wohlfarth-Straße | 36 | Pei. kreisf. ger., 12 LPH, 60mm Zopf, Stutzen 42x100mm | 1973 | Ans. Phillips Mini Luma 60 Zopf | 2019 | C05 44W 3000K DM12 Optik D-Profil 175 | 175 |  | HS | 00:00 - 05:00 Uhr: 50%, sonst 100% | 2019 | 4417611.48 | 5348788.3
Bürgermeister-Wohlfarth-Straße 37 | Point (4417626.46786702983081341 5348765.87015608418732882) | Königsbrunn | Königsbrunn (86343) | Bürgermeister-Wohlfarth-Straße | 37 | Pei. kreisf. ger., 12 LPH, 60mm Zopf, Stutzen 42x100mm | 1973 | Ans. Phillips Mini Luma 60 Zopf | 2019 | C05 44W 3000K DM12 Optik D-Profil 175 | 175 |  | HS | 00:00 - 05:00 Uhr: 50%, sonst 100% | 2019 | 4417626.54 | 5348765.9
Bürgermeister-Wohlfarth-Straße 38 | Point (4417600.84099373128265142 5348752.36410123761743307) | Königsbrunn | Königsbrunn (86343) | Bürgermeister-Wohlfarth-Straße | 38 | Pei. kreisf. ger., 12 LPH, 60mm Zopf, Stutzen 42x100mm | 1973 | Ans. Phillips Mini Luma 60 Zopf | 2019 | C05 44W 3000K DM12 Optik D-Profil 175 | 175 |  | HS | 00:00 - 05:00 Uhr: 50%, sonst 100% | 2019 | 4417600.74 | 5348753.28
Bürgermeister-Wohlfarth-Straße 39 | Point (4417614.69335767719894648 5348728.46877343114465475) | Königsbrunn | Königsbrunn (86343) | Bürgermeister-Wohlfarth-Straße | 39 | Pei. kreisf. ger., 12 LPH, 60mm Zopf, Stutzen 42x100mm | 1973 | Ans. Phillips Mini Luma 60 Zopf | 2019 | C05 44W 3000K DM12 Optik D-Profil 175 | 175 |  | HS | 00:00 - 05:00 Uhr: 50%, sonst 100% | 2019 | 4417614.68 | 5348728.33
Bürgermeister-Wohlfarth-Straße 40 | Point (4417584.91077519487589598 5348702.1492819357663393) | Königsbrunn | Königsbrunn (86343) | Bürgermeister-Wohlfarth-Straße | 40 | Pei. kreisf. ger., 12 LPH, 60mm Zopf, Stutzen 42x100mm | 1973 | Ans. Phillips Mini Luma 60 Zopf | 2019 | C05 44W 3000K DM12 Optik D-Profil 175 | 175 |  | HS | 00:00 - 05:00 Uhr: 50%, sonst 100% | 2019 | 4417585.12 | 5348702.96
Bürgermeister-Wohlfarth-Straße 41 | Point (4417599.80206643603742123 5348680.33180872164666653) | Königsbrunn | Königsbrunn (86343) | Bürgermeister-Wohlfarth-Straße | 41 | Pei. kreisf. ger., 12 LPH, 60mm Zopf, Stutzen 42x100mm | 1973 | Ans. Phillips Mini Luma 60 Zopf | 2019 | C05 44W 3000K DM12 Optik D-Profil 175 | 175 |  | HS | 00:00 - 05:00 Uhr: 50%, sonst 100% | 2019 | 4417600.02 | 5348680.13
Bürgermeister-Wohlfarth-Straße 42 | Point (4417575.21412043366581202 5348674.09824494644999504) | Königsbrunn | Königsbrunn (86343) | Bürgermeister-Wohlfarth-Straße | 42 | Pei. kreisf. ger., 12 LPH, 60mm Zopf, Stutzen 42x100mm | 1973 | Ans. Phillips Mini Luma 60 Zopf | 2019 | C05 44W 3000K DM12 Optik D-Profil 175 | 175 |  | HS | 00:00 - 05:00 Uhr: 50%, sonst 100% | 2019 | 4417576.32 | 5348674.48
Bürgermeister-Wohlfarth-Straße 46 | Point (4417550.10671078134328127 5348591.33037037402391434) | Königsbrunn | Königsbrunn (86343) | Bürgermeister-Wohlfarth-Straße | 46 | Pei. kreisf. ger., 12 LPH, 60mm Zopf, Stutzen 42x100mm | 1973 | Ans. Phillips Mini Luma 60 Zopf | 2019 | C05 44W 3000K DM12 Optik D-Profil 175 | 175 |  | HS | 00:00 - 05:00 Uhr: 50%, sonst 100% | 2019 | 4417550.69 | 5348591.42
Bürgermeister-Wohlfarth-Straße 47 | Point (4417564.99800202250480652 5348569.16658806148916483) | Königsbrunn | Königsbrunn (86343) | Bürgermeister-Wohlfarth-Straße | 47 | Pei. kreisf. ger., 12 LPH, 60mm Zopf, Stutzen 42x100mm | 1973 | Ans. Phillips Mini Luma 60 Zopf | 2019 | C05 44W 3000K DM12 Optik D-Profil 175 | 175 |  | HS | 00:00 - 05:00 Uhr: 50%, sonst 100% | 2019 | 4417565.69 | 5348569.69
Bürgermeister-Wohlfarth-Straße 48 | Point (4417537.81273777969181538 5348547.00280574895441532) | Königsbrunn | Königsbrunn (86343) | Bürgermeister-Wohlfarth-Straße | 48 | Hess, f. Sirius/Sarius; ger. kon., 6,5 LPH | 2012 | Auf, Sarius., 1xHIT-CE 150W | 2012 | HCI-T, 150W, einseitig gesockelt G12 |  |  | HS | 00:00 - 05:00 Uhr: 50%, sonst 100% | 2012 | 4417538.47 | 5348547.24
Bürgermeister-Wohlfarth-Straße 49 | Point (4417552.53087447211146355 5348527.09003257844597101) | Königsbrunn | Königsbrunn (86343) | Bürgermeister-Wohlfarth-Straße | 49 | Pei. kreisf. ger., 12 LPH, 60mm Zopf, Stutzen 42x100mm | 1973 | Ans. Phillips Mini Luma 60 Zopf | 2019 | C05 44W 3000K DM12 Optik D-Profil 175 | 175 |  | HS | 00:00 - 05:00 Uhr: 50%, sonst 100% | 2019 | 4417552.81 | 5348527.55
Bürgermeister-Wohlfarth-Straße 50 | Point (4417526.90400117263197899 5348512.54505043663084507) | Königsbrunn | Königsbrunn (86343) | Bürgermeister-Wohlfarth-Straße | 50 | Hess, f. Sirius/Sarius; ger. kon., 6,5 LPH | 2012 | Auf, Sarius., 1xHIT-CE 150W | 2012 | HCI-T, 150W, einseitig gesockelt G12 |  |  | HS | 00:00 - 05:00 Uhr: 50%, sonst 100% | 2012 | 4417527.81 | 5348512.98
Bürgermeister-Wohlfarth-Straße 51 | Point (4417540.063746920786798 5348486.57186803873628378) | Königsbrunn | Königsbrunn (86343) | Bürgermeister-Wohlfarth-Straße | 51 | Pei. kreisf. ger., 12 LPH, 60mm Zopf, Stutzen 42x100mm | 1973 | Ans. Phillips Mini Luma 60 Zopf | 2019 | C05 44W 3000K DM12 Optik D-Profil 175 | 175 |  | HS | 00:00 - 05:00 Uhr: 50%, sonst 100% | 2019 | 4417540.3 | 5348486.89
Bürgermeister-Wohlfarth-Straße 52 | Point (4417527.94292846880853176 5348449.17048538662493229) | Königsbrunn | Königsbrunn (86343) | Bürgermeister-Wohlfarth-Straße | 52 | Pei. kreisf. ger., 12 LPH, 60mm Zopf, Stutzen 42x100mm | 1973 | Ans. Phillips Mini Luma 60 Zopf | 2019 | C05 44W 3000K DM12 Optik D-Profil 175 | 175 |  | HS | 00:00 - 05:00 Uhr: 50%, sonst 100% | 2019 | 4417528.4 | 5348448.94
Bürgermeister-Wohlfarth-Straße 56 | Point (4417482.92274564690887928 5348302.6817366648465395) | Königsbrunn | Königsbrunn (86343) | Bürgermeister-Wohlfarth-Straße | 56 | Pei. kreisf. ger., 12 LPH, 60mm Zopf, Stutzen 42x100mm | 1973 | Ans. Phillips Mini Luma 60 Zopf | 2019 | C05 44W 3000K DM12 Optik D-Profil 175 | 175 |  | HS | 00:00 - 05:00 Uhr: 50%, sonst 100% | 2019 | 4417483.15 | 5348302.7
Bürgermeister-Wohlfarth-Straße 57 | Point (4417457.46902689803391695 5348290.90722731221467257) | Königsbrunn | Königsbrunn (86343) | Bürgermeister-Wohlfarth-Straße | 57 | Pei. kreisf. ger., 12 LPH, 60mm Zopf, Stutzen 42x100mm | 1973 | Ans. Phillips Mini Luma 60 Zopf | 2019 | C05 44W 3000K DM12 Optik D-Profil 175 | 175 |  | HS | 00:00 - 05:00 Uhr: 50%, sonst 100% | 2019 | 4417457.74 | 5348291.09
Bürgermeister-Wohlfarth-Straße 58 | Point (4417472.18716359045356512 5348267.87767225317656994) | Königsbrunn | Königsbrunn (86343) | Bürgermeister-Wohlfarth-Straße | 58 | Pei. kreisf. ger., 12 LPH, 60mm Zopf, Stutzen 42x100mm | 1973 | Ans. Phillips Mini Luma 60 Zopf | 2019 | C05 44W 3000K DM12 Optik D-Profil 175 | 175 |  | HS | 00:00 - 05:00 Uhr: 50%, sonst 100% | 2019 | 4417472.53 | 5348268.02
Bürgermeister-Wohlfarth-Straße 59 | Point (4417446.04082664381712675 5348253.85215375851839781) | Königsbrunn | Königsbrunn (86343) | Bürgermeister-Wohlfarth-Straße | 59 | Pei. kreisf. ger., 12 LPH, 60mm Zopf, Stutzen 42x100mm | 1973 | Ans. Phillips Mini Luma 60 Zopf | 2019 | C05 44W 3000K DM12 Optik D-Profil 175 | 175 |  | HS | 00:00 - 05:00 Uhr: 50%, sonst 100% | 2019 | 4417446.29 | 5348254.13
Bürgermeister-Wohlfarth-Straße 60 | Point (4417459.72003603912889957 5348228.91789865680038929) | Königsbrunn | Königsbrunn (86343) | Bürgermeister-Wohlfarth-Straße | 60 | Pei. kreisf. ger., 12 LPH, 60mm Zopf, Stutzen 42x100mm | 1973 | Ans. Phillips Mini Luma 60 Zopf | 2019 | C05 44W 3000K DM12 Optik D-Profil 175 | 175 |  | HS | 00:00 - 05:00 Uhr: 50%, sonst 100% | 2019 | 4417460.11 | 5348228.76
Bürgermeister-Wohlfarth-Straße 61 | Point (4417432.88108089566230774 5348212.12190737295895815) | Königsbrunn | Königsbrunn (86343) | Bürgermeister-Wohlfarth-Straße | 61 | Pei. kreisf. ger., 12 LPH, 60mm Zopf, Stutzen 42x100mm | 1973 | Ans. Phillips Mini Luma 60 Zopf | 2019 | C05 44W 3000K DM12 Optik D-Profil 175 | 175 |  | HS | 00:00 - 05:00 Uhr: 50%, sonst 100% | 2019 | 4417433.36 | 5348212.19
Bürgermeister-Wohlfarth-Straße 62 | Point (4417448.46499033365398645 5348191.17020690627396107) | Königsbrunn | Königsbrunn (86343) | Bürgermeister-Wohlfarth-Straße | 62 | Pei. kreisf. ger., 12 LPH, 60mm Zopf, Stutzen 42x100mm | 1973 | Ans. Phillips Mini Luma 60 Zopf | 2019 | C05 44W 3000K DM12 Optik D-Profil 175 | 175 |  | HS | 00:00 - 05:00 Uhr: 50%, sonst 100% | 2019 | 4417448.69 | 5348191.54
Bürgermeister-Wohlfarth-Straße 63 | Point (4417423.01127158477902412 5348178.7030793558806181) | Königsbrunn | Königsbrunn (86343) | Bürgermeister-Wohlfarth-Straße | 63 | Pei. kreisf. ger., 12 LPH, 60mm Zopf, Stutzen 42x100mm | 1973 | Ans. Phillips Mini Luma 60 Zopf | 2019 | C05 44W 3000K DM12 Optik D-Profil 175 | 175 |  | HS | 00:00 - 05:00 Uhr: 50%, sonst 100% | 2019 | 4417423.37 | 5348179.14
Bürgermeister-Wohlfarth-Straße 64 | Point (4417436.8636355297639966 5348151.51781511306762695) | Königsbrunn | Königsbrunn (86343) | Bürgermeister-Wohlfarth-Straße | 64 | Pei. kreisf. ger., 12 LPH, 60mm Zopf, Stutzen 42x100mm | 1973 | Ans. Phillips Mini Luma 60 Zopf | 2019 | C05 44W 3000K DM12 Optik D-Profil 175 | 175 |  | HS | 00:00 - 05:00 Uhr: 50%, sonst 100% | 2019 | 4417436.61 | 5348151.98
Bürgermeister-Wohlfarth-Straße 65 | Point (4417410.89045313280075788 5348139.05068756267428398) | Königsbrunn | Königsbrunn (86343) | Bürgermeister-Wohlfarth-Straße | 65 | Pei. kreisf. ger., 12 LPH, 60mm Zopf, Stutzen 42x100mm | 1973 | Ans. Phillips Mini Luma 60 Zopf | 2019 | C05 44W 3000K DM12 Optik D-Profil 175 | 175 |  | HS | 00:00 - 05:00 Uhr: 50%, sonst 100% | 2019 | 4417410.99 | 5348139
Bürgermeister-Wohlfarth-Straße 66 | Point (4417423.35758068319410086 5348110.99965057335793972) | Königsbrunn | Königsbrunn (86343) | Bürgermeister-Wohlfarth-Straße | 66 | Pei. kreisf. ger., 12 LPH, 60mm Zopf, Stutzen 42x100mm | 1973 | Ans. Phillips Mini Luma 60 Zopf | 2019 | C05 44W 3000K DM12 Optik D-Profil 175 | 175 |  | HS | 00:00 - 05:00 Uhr: 50%, sonst 100% | 2019 | 4417423.91 | 5348110.81
Bürgermeister-Wohlfarth-Straße 67 | Point (4417398.76963467989116907 5348098.18621392361819744) | Königsbrunn | Königsbrunn (86343) | Bürgermeister-Wohlfarth-Straße | 67 | Pei. kreisf. ger., 12 LPH, 60mm Zopf, Stutzen 42x100mm | 1973 | Ans. Phillips Mini Luma 60 Zopf | 2019 | C05 44W 3000K DM12 Optik D-Profil 175 | 175 |  | HS | 00:00 - 05:00 Uhr: 50%, sonst 100% | 2019 | 4417398.67 | 5348098.74
Bürgermeister-Wohlfarth-Straße 68 | Point (4417413.31461682263761759 5348076.71504980884492397) | Königsbrunn | Königsbrunn (86343) | Bürgermeister-Wohlfarth-Straße | 68 | Pei. kreisf. ger., 12 LPH, 60mm Zopf, Stutzen 42x100mm | 1973 | Ans. Phillips Mini Luma 60 Zopf | 2019 | C05 44W 3000K DM12 Optik D-Profil 175 | 175 |  | HS | 00:00 - 05:00 Uhr: 50%, sonst 100% | 2019 | 4417413.63 | 5348076.74
Bürgermeister-Wohlfarth-Straße 69 | Point (4417382.83941614348441362 5348056.2828129893168807) | Königsbrunn | Königsbrunn (86343) | Bürgermeister-Wohlfarth-Straße | 69 | Pei. kreisf. ger., 12 LPH, 60mm Zopf, Stutzen 42x100mm | 1973 | Ans. Phillips Mini Luma 60 Zopf | 2019 | C05 44W 3000K DM12 Optik D-Profil 175 | 175 |  | HS | 00:00 - 05:00 Uhr: 50%, sonst 100% | 2019 | 4417382.71 | 5348056.42
Bürgermeister-Wohlfarth-Straße 70 | Point (4417403.96427115984261036 5348034.1190306767821312) | Königsbrunn | Königsbrunn (86343) | Bürgermeister-Wohlfarth-Straße | 70 | Pei. kreisf. ger., 12 LPH, 60mm Zopf, Stutzen 42x100mm | 1973 | Ans. Phillips Mini Luma 60 Zopf | 2019 | C05 44W 3000K DM12 Optik D-Profil 175 | 175 |  | HS | 00:00 - 05:00 Uhr: 50%, sonst 100% | 2019 | 4417404.09 | 5348034.81
Bürgermeister-Wohlfarth-Straße 71 | Point (4417372.45014318451285362 5348013.34048475883901119) | Königsbrunn | Königsbrunn (86343) | Bürgermeister-Wohlfarth-Straße | 71 | Pei. kreisf. ger., <= 10,5 LPH | 1973 | Aufs. Phillips Mini Luma 76 Zopf 3000K | 2020 | C32 44W 3000K DW50 Optik D-Profil 175 | 175 |  | HS | 00:00 - 05:00 Uhr: 50%, sonst 100% | 2020 | 4417372.54 | 5348013.87
Bürgermeister-Wohlfarth-Straße 72 | Point (4417379.37632515653967857 5348000.52704811003059149) | Königsbrunn | Königsbrunn (86343) | Bürgermeister-Wohlfarth-Straße | 72 | Hess, f. Sirius/Sarius; ger. kon., 10,0 LPH | 2011 | Auf, Sirius., 1xNAV-T 250W | 2011 | NAV-T 250W, röhrenf., Standard |  |  | HS | 00:00 - 05:00 Uhr: 50%, sonst 100% | 2011 | 4417379.35 | 5348000.73
Bürgermeister-Wohlfarth-Straße 77 | Point (4417500.23820057976990938 5348429.25771221239119768) | Königsbrunn | Königsbrunn (86343) | Bürgermeister-Wohlfarth-Straße | 77 | Pei. kreisf. ger., 12 LPH, 60mm Zopf, Stutzen 42x100mm | 1973 | Ans. Phillips Mini Luma 60 Zopf | 2019 | C05 44W 3000K DM12 Optik D-Profil 175 | 175 |  | HS | 00:00 - 05:00 Uhr: 50%, sonst 100% | 2019 | 4417501.05 | 5348429.47
Bürgermeister-Wohlfarth-Straße 79 | Point (4417487.42476393096148968 5348384.58383848890662193) | Königsbrunn | Königsbrunn (86343) | Bürgermeister-Wohlfarth-Straße | 79 | Hess, Mast f. Campo, 7,7 LPH, 89mm Zopf | 2003 | Aufs., Campo, 150W HIT-DE | 2003 | HIT-DE, 150W, zweiseitig gesockelt |  |  | HS | 00:00 - 05:00 Uhr: 50%, sonst 100% | 2012 | 4417488.52 | 5348384.94
Bürgermeister-Wohlfarth-Straße 80 | Point (4417497.81403688993304968 5348381.64021115098148584) | Königsbrunn | Königsbrunn (86343) | Bürgermeister-Wohlfarth-Straße | 80 | Hess, Mast f. Campo, 7,7 LPH, 89mm Zopf | 2003 | Aufs., Campo, 150W HIT-DE | 2003 | HIT-DE, 150W, zweiseitig gesockelt |  |  | HS | 00:00 - 05:00 Uhr: 50%, sonst 100% | 2012 | 4417498.5 | 5348381.78
Bürgermeister-Wohlfarth-Straße 82 | Point (4417630.27726711891591549 5348815.21920263860374689) | Königsbrunn | Königsbrunn (86343) | Bürgermeister-Wohlfarth-Straße | 82 | Hess, Mast f. Campo, 7,7 LPH, 89mm Zopf | 2003 | Aufs., Campo, 150W HIT-DE | 2003 | HIT-DE, 150W, zweiseitig gesockelt |  |  | HS | 00:00 - 05:00 Uhr: 50%, sonst 100% | 2012 | 4417630.72 | 5348815.36
Bürgermeister-Wohlfarth-Straße 82 | Point (4417630.27726711891591549 5348815.21920263860374689) | Königsbrunn | Königsbrunn (86343) | Bürgermeister-Wohlfarth-Straße | 82 | Hess, Mast f. Campo, 7,7 LPH, 89mm Zopf | 2003 | Aufs., Campo, 150W HIT-DE | 2003 | HIT-DE, 150W, zweiseitig gesockelt |  |  | HS | 00:00 - 05:00 Uhr: 50%, sonst 100% | 2012 | 4417630.72 | 5348815.36
Bürgermeister-Wohlfarth-Straße 83 | Point (4417615.38597587775439024 5348765.69700153451412916) | Königsbrunn | Königsbrunn (86343) | Bürgermeister-Wohlfarth-Straße | 83 | Hess, Mast f. Campo, 7,7 LPH, 89mm Zopf | 2003 | Aufs., Campo, 150W HIT-DE | 2003 | HIT-DE, 150W, zweiseitig gesockelt |  |  | HS | 00:00 - 05:00 Uhr: 50%, sonst 100% | 2012 | 4417615.61 | 5348766.25
Bürgermeister-Wohlfarth-Straße 83 | Point (4417615.38597587775439024 5348765.69700153451412916) | Königsbrunn | Königsbrunn (86343) | Bürgermeister-Wohlfarth-Straße | 83 | Hess, Mast f. Campo, 7,7 LPH, 89mm Zopf | 2003 | Aufs., Campo, 150W HIT-DE | 2003 | HIT-DE, 150W, zweiseitig gesockelt |  |  | HS | 00:00 - 05:00 Uhr: 50%, sonst 100% | 2012 | 4417615.61 | 5348766.25
Bürgermeister-Wohlfarth-Straße 84 | Point (4417537.81273778434842825 5348521.20277790073305368) | Königsbrunn | Königsbrunn (86343) | Bürgermeister-Wohlfarth-Straße | 84 | Hess, Mast f. Campo, 7,7 LPH, 89mm Zopf | 2003 | Aufs., Campo, 150W HIT-DE | 2003 | HIT-DE, 150W, zweiseitig gesockelt |  |  | HS | 00:00 - 05:00 Uhr: 50%, sonst 100% | 2012 | 4417538.06 | 5348521.24
Bürgermeister-Wohlfarth-Straße 85 | Point (4417482.57643655221909285 5348336.62002832908183336) | Königsbrunn | Königsbrunn (86343) | Bürgermeister-Wohlfarth-Straße | 85 | Hess, Mast f. Campo, 7,7 LPH, 89mm Zopf | 2003 | Aufs., Campo, 150W HIT-DE | 2003 | HIT-DE, 150W, zweiseitig gesockelt |  |  | HS | 00:00 - 05:00 Uhr: 50%, sonst 100% | 2012 | 4417482.89 | 5348337.08
Bürgermeister-Wohlfarth-Straße 85 | Point (4417482.57643655221909285 5348336.62002832908183336) | Königsbrunn | Königsbrunn (86343) | Bürgermeister-Wohlfarth-Straße | 85 | Hess, Mast f. Campo, 7,7 LPH, 89mm Zopf | 2003 | Aufs., Campo, 150W HIT-DE | 2003 | HIT-DE, 150W, zweiseitig gesockelt |  |  | HS | 00:00 - 05:00 Uhr: 50%, sonst 100% | 2012 | 4417482.89 | 5348337.08
Bürgermeister-Wohlfarth-Straße 86 | Point (4417408.63944399356842041 5348097.32044117525219917) | Königsbrunn | Königsbrunn (86343) | Bürgermeister-Wohlfarth-Straße | 86 | Hess, Mast f. Campo, 7,7 LPH, 89mm Zopf | 2003 | Aufs., Campo, 150W HIT-DE | 2003 | HIT-DE, 150W, zweiseitig gesockelt |  |  | HS | 00:00 - 05:00 Uhr: 50%, sonst 100% | 2012 | 4417409 | 5348097.56
Bürgermeister-Wohlfarth-Straße 86 | Point (4417408.63944399356842041 5348097.32044117525219917) | Königsbrunn | Königsbrunn (86343) | Bürgermeister-Wohlfarth-Straße | 86 | Hess, Mast f. Campo, 7,7 LPH, 89mm Zopf | 2003 | Aufs., Campo, 150W HIT-DE | 2003 | HIT-DE, 150W, zweiseitig gesockelt |  |  | HS | 00:00 - 05:00 Uhr: 50%, sonst 100% | 2012 | 4417409 | 5348097.56
Bürgermeister-Wohlfarth-Straße 87 | Point (4417562.74699288513511419 5348613.66730723530054092) | Königsbrunn | Königsbrunn (86343) | Bürgermeister-Wohlfarth-Straße | 87 | Sonstige Befestigung | 2003 | Bodenstrahler, Ravenna 1xHQL 50W | 2003 | HQL 50W, elypsoid, Standard |  |  | HS | 00:00 - 05:00 Uhr: 50%, sonst 100% | 2021 | 4417563.04 | 5348613.6
Bürgermeister-Wohlfarth-Straße 88 | Point (4417560.32282919529825449 5348605.7021979670971632) | Königsbrunn | Königsbrunn (86343) | Bürgermeister-Wohlfarth-Straße | 88 | Sonstige Befestigung | 2003 | Bodenstrahler, Ravenna 1xHQL 50W | 2003 | HQL 50W, elypsoid, Standard |  |  | HS | 00:00 - 05:00 Uhr: 50%, sonst 100% | 2021 | 4417560.66 | 5348606.07
Bürgermeister-Wohlfarth-Straße 89 | Point (4417552.35771992709487677 5348580.07532466854900122) | Königsbrunn | Königsbrunn (86343) | Bürgermeister-Wohlfarth-Straße | 89 | Sonstige Befestigung | 2003 | Bodenstrahler, Ravenna 1xHQL 50W | 2003 | HQL 50W, elypsoid, Standard |  |  | HS | 00:00 - 05:00 Uhr: 50%, sonst 100% | 2021 | 4417552.61 | 5348580.15
Bürgermeister-Wohlfarth-Straße 90 | Point (4417545.77784705348312855 5348561.02832424361258745) | Königsbrunn | Königsbrunn (86343) | Bürgermeister-Wohlfarth-Straße | 90 | Sonstige Befestigung | 2003 | Bodenstrahler, Ravenna 1xHQL 50W | 2003 | HQL 50W, elypsoid, Standard |  |  | HS | 00:00 - 05:00 Uhr: 50%, sonst 100% | 2021 | 4417546.72 | 5348560.85
Bürgermeister-Wohlfarth-Straße 92 | Point (4417519.11204645875841379 5348472.02688589505851269) | Königsbrunn | Königsbrunn (86343) | Bürgermeister-Wohlfarth-Straße | 92 | Sonstige Befestigung | 2003 | Bodenstrahler, Ravenna 1xHQL 50W | 2003 | HQL 50W, elypsoid, Standard |  |  | HS | 00:00 - 05:00 Uhr: 50%, sonst 100% | 2021 | 4417519.63 | 5348472.76
Bürgermeister-Wohlfarth-Straße 93 | Point (4417518.76573735941201448 5348434.9718123422935605) | Königsbrunn | Königsbrunn (86343) | Bürgermeister-Wohlfarth-Straße | 93 | Sonstige Befestigung | 2003 | Bodenstrahler, Ravenna 1xHQL 50W | 2003 | HQL 50W, elypsoid, Standard |  |  | HS | 00:00 - 05:00 Uhr: 50%, sonst 100% | 2021 | 4417518.68 | 5348435.36
Bürgermeister-Wohlfarth-Straße 94 | Point (4417502.4892097245901823 5348385.01672486495226622) | Königsbrunn | Königsbrunn (86343) | Bürgermeister-Wohlfarth-Straße | 94 | Sonstige Befestigung | 2003 | Bodenstrahler, Ravenna 1xHQL 50W | 2003 | HQL 50W, elypsoid, Standard |  |  | HS | 00:00 - 05:00 Uhr: 50%, sonst 100% | 2021 | 4417503.11 | 5348385.24
Bürgermeister-Wohlfarth-Straße 95 | Point (4417499.28585056215524673 5348374.28114280756562948) | Königsbrunn | Königsbrunn (86343) | Bürgermeister-Wohlfarth-Straße | 95 | Sonstige Befestigung | 2003 | Bodenstrahler, Ravenna 1xHQL 50W | 2003 | HQL 50W, elypsoid, Standard |  |  | HS | 00:00 - 05:00 Uhr: 50%, sonst 100% | 2021 | 4417499.95 | 5348374.65
Bürgermeister-Wohlfarth-Straße 352 | #N/A | Königsbrunn | Königsbrunn (86343) | Bürgermeister-Wohlfarth-Straße | 352 | Pei. kreisf. ger., 12 LPH, 76mm Zopf, Stutzen 42x100mm | 2024 | Ans. Phillips Mini Luma 60 Zopf | 2024 | C05 44W 3000K DM12 Optik D-Profil 175 | 175 |  | #N/A | #N/A | 2024
Bürgermeister-Wohlfarth-Straße 353 | #N/A | Königsbrunn | Königsbrunn (86343) | Bürgermeister-Wohlfarth-Straße | 353 | Pei. kreisf. ger., 12 LPH, 76mm Zopf, Stutzen 42x100mm | 2024 | Ans. Phillips Mini Luma 60 Zopf | 2024 | C05 44W 3000K DM12 Optik D-Profil 175 | 175 |  | #N/A | #N/A | 2024
Bürgermeister-Wohlfarth-Straße 354 | #N/A | Königsbrunn | Königsbrunn (86343) | Bürgermeister-Wohlfarth-Straße | 354 | Pei. kreisf. ger., 12 LPH, 76mm Zopf, Stutzen 42x100mm | 2024 | Ans. Phillips Mini Luma 60 Zopf | 2024 | C05 44W 3000K DM12 Optik D-Profil 175 | 175 |  | #N/A | #N/A | 2024
Bürgermeister-Wohlfarth-Straße 355 | #N/A | Königsbrunn | Königsbrunn (86343) | Bürgermeister-Wohlfarth-Straße | 355 |  |  | Bodenstrahler TERRA Midi LED | 2024 | 8 LED 1001lm 10W 3000K für Terra Mid |  |  | #N/A | #N/A | 2024
Bürgermeister-Wohlfarth-Straße 356 | #N/A | Königsbrunn | Königsbrunn (86343) | Bürgermeister-Wohlfarth-Straße | 356 | ALU, kon., ger, LPH 4,5m, 76mm Zopf | 2023 | Aufs. Bega 77 135 K3 | 2023 | H01 25,8 W 3000K sym. D-Profil AS | AS |  | #N/A | #N/A | 2023
Bürgermeister-Wohlfarth-Straße 357 | #N/A | Königsbrunn | Königsbrunn (86343) | Bürgermeister-Wohlfarth-Straße | 357 | ALU, kon., ger, LPH 4,5m, 76mm Zopf | 2023 | Aufs. Bega 77 135 K3 | 2023 | H01 25,8 W 3000K sym. D-Profil AS | AS |  | #N/A | #N/A | 2023
Bürgermeister-Wohlfarth-Straße 358 | #N/A | Königsbrunn | Königsbrunn (86343) | Bürgermeister-Wohlfarth-Straße | 358 | Pei. kreisf. ger., 12 LPH, 76mm Zopf, Stutzen 42x100mm | 2024 | Ans. Phillips Mini Luma 60 Zopf | 2024 | C05 44W 3000K DM12 Optik D-Profil 175 | 175 |  | #N/A | #N/A | 2024
Bürgermeister-Wohlfarth-Straße 359 | #N/A | Königsbrunn | Königsbrunn (86343) | Bürgermeister-Wohlfarth-Straße | 359 | ALU, kon., ger, LPH 4,5m, 76mm Zopf | 2023 | Aufs. Bega 77 135 K3 | 2023 | H01 25,8 W 3000K sym. D-Profil AS | AS |  | #N/A | #N/A | 2023
Bürgermeister-Wohlfarth-Straße 360 | #N/A | Königsbrunn | Königsbrunn (86343) | Bürgermeister-Wohlfarth-Straße | 360 | ALU, kon., ger, LPH 4,5m, 76mm Zopf | 2023 | Aufs. Bega 77 135 K3 | 2023 | H01 25,8 W 3000K sym. D-Profil AS | AS |  | #N/A | #N/A | 2023
Bürgermeister-Wohlfarth-Straße 361 | #N/A | Königsbrunn | Königsbrunn (86343) | Bürgermeister-Wohlfarth-Straße | 361 | Pei. kreisf. ger., 12 LPH, 76mm Zopf, Stutzen 42x100mm | 2024 | Ans. Phillips Mini Luma 60 Zopf | 2024 | C05 44W 3000K DM12 Optik D-Profil 175 | 175 |  | #N/A | #N/A | 2024
Bürgermeister-Wohlfarth-Straße 362 | #N/A | Königsbrunn | Königsbrunn (86343) | Bürgermeister-Wohlfarth-Straße | 362 | ALU, kon., ger, LPH 4,5m, 76mm Zopf | 2023 | Aufs. Bega 77 135 K3 | 2023 | H01 25,8 W 3000K sym. D-Profil AS | AS |  | #N/A | #N/A | 2023
Bürgermeister-Wohlfarth-Straße 363 | #N/A | Königsbrunn | Königsbrunn (86343) | Bürgermeister-Wohlfarth-Straße | 363 | ALU, kon., ger, LPH 4,5m, 76mm Zopf | 2023 | Aufs. Bega 77 135 K3 | 2023 | H01 25,8 W 3000K sym. D-Profil AS | AS |  | #N/A | #N/A | 2023
Bürgermeister-Wohlfarth-Straße 364 | #N/A | Königsbrunn | Königsbrunn (86343) | Bürgermeister-Wohlfarth-Straße | 364 | Pei. kreisf. ger., 12 LPH, 76mm Zopf, Stutzen 42x100mm | 2024 | Ans. Phillips Mini Luma 60 Zopf | 2024 | C05 44W 3000K DM12 Optik D-Profil 175 | 175 |  | #N/A | #N/A | 2024
Bürgermeister-Wohlfarth-Straße 365 | #N/A | Königsbrunn | Königsbrunn (86343) | Bürgermeister-Wohlfarth-Straße | 365 | ALU, kon., ger, LPH 4,5m, 76mm Zopf | 2023 | Aufs. Bega 77 135 K3 | 2023 | H01 25,8 W 3000K sym. D-Profil AS | AS |  | #N/A | #N/A | 2023
Bürgermeister-Wohlfarth-Straße 366 | #N/A | Königsbrunn | Königsbrunn (86343) | Bürgermeister-Wohlfarth-Straße | 366 | ALU, kon., ger, LPH 4,5m, 76mm Zopf | 2023 | Aufs. Bega 77 135 K3 | 2023 | H01 25,8 W 3000K sym. D-Profil AS | AS |  | #N/A | #N/A | 2023
Bürgermeister-Wohlfarth-Straße 367 | #N/A | Königsbrunn | Königsbrunn (86343) | Bürgermeister-Wohlfarth-Straße | 367 | Pei. kreisf. ger., 12 LPH, 76mm Zopf, Stutzen 42x100mm | 2024 | Ans. Phillips Mini Luma 60 Zopf | 2024 | C05 44W 3000K DM12 Optik D-Profil 175 | 175 |  | #N/A | #N/A | 2024
Bürgermeister-Wohlfarth-Straße 368 | #N/A | Königsbrunn | Königsbrunn (86343) | Bürgermeister-Wohlfarth-Straße | 368 | ALU, kon., ger, LPH 4,5m, 76mm Zopf | 2023 | Aufs. Bega 77 135 K3 | 2023 | H01 25,8 W 3000K sym. D-Profil AS | AS |  | #N/A | #N/A | 2024
Bürgermeister-Wohlfarth-Straße 369 | #N/A | Königsbrunn | Königsbrunn (86343) | Bürgermeister-Wohlfarth-Straße | 369 | ALU, kon., ger, LPH 4,5m, 76mm Zopf | 2023 | Aufs. Bega 77 135 K3 | 2023 | H01 25,8 W 3000K sym. D-Profil AS | AS |  | #N/A | #N/A | 2023
Bürgermeister-Wohlfarth-Straße 370 | #N/A | Königsbrunn | Königsbrunn (86343) | Bürgermeister-Wohlfarth-Straße | 370 | Pei. kreisf. ger., 12 LPH, 76mm Zopf, Stutzen 42x100mm | 2024 | Ans. Phillips Mini Luma 60 Zopf | 2024 | C05 44W 3000K DM12 Optik D-Profil 175 | 175 |  | #N/A | #N/A | 2024
Bürgermeister-Wohlfarth-Straße 371 | #N/A | Königsbrunn | Königsbrunn (86343) | Bürgermeister-Wohlfarth-Straße | 371 | ALU, kon., ger, LPH 4,5m, 76mm Zopf | 2023 | Aufs. Bega 77 135 K3 | 2023 | H01 25,8 W 3000K sym. D-Profil AS | AS |  | #N/A | #N/A | 2023
Bürgermeister-Wohlfarth-Straße 372 | #N/A | Königsbrunn | Königsbrunn (86343) | Bürgermeister-Wohlfarth-Straße | 372 | Pei. kreisf. ger., 12 LPH, 76mm Zopf, Stutzen 42x100mm | 2024 | Ans. Phillips Mini Luma 60 Zopf | 2024 | C05 44W 3000K DM12 Optik D-Profil 175 | 175 |  | #N/A | #N/A | 2024
Bürgermeister-Wohlfarth-Straße 373 | #N/A | Königsbrunn | Königsbrunn (86343) | Bürgermeister-Wohlfarth-Straße | 373 | ALU, kon., ger, LPH 4,5m, 76mm Zopf | 2023 | Aufs. Bega 77 135 K3 | 2023 | H01 25,8 W 3000K sym. D-Profil AS | AS |  | #N/A | #N/A | 2023
Bürgermeister-Wohlfarth-Straße 374 | #N/A | Königsbrunn | Königsbrunn (86343) | Bürgermeister-Wohlfarth-Straße | 374 | Pei. kreisf. ger., 12 LPH, 76mm Zopf, Stutzen 42x100mm | 2024 | Ans. Phillips Mini Luma 60 Zopf | 2024 | C05 44W 3000K DM12 Optik D-Profil 175 | 175 |  | #N/A | #N/A | 2024
Bürgermeister-Wohlfarth-Straße 375 | #N/A | Königsbrunn | Königsbrunn (86343) | Bürgermeister-Wohlfarth-Straße | 375 | ALU, kon., ger, LPH 4,5m, 76mm Zopf | 2023 | Aufs. Bega 77 135 K3 | 2023 | H01 25,8 W 3000K sym. D-Profil AS | AS |  | #N/A | #N/A | 2023
Bürgermeister-Wohlfarth-Straße 376 | #N/A | Königsbrunn | Königsbrunn (86343) | Bürgermeister-Wohlfarth-Straße | 376 | ALU, kon., ger, LPH 4,5m, 76mm Zopf | 2023 | Aufs. Bega 77 135 K3 | 2023 | H01 25,8 W 3000K sym. D-Profil AS | AS |  | #N/A | #N/A | 2023
Bürgermeister-Wohlfarth-Straße 377 | #N/A | Königsbrunn | Königsbrunn (86343) | Bürgermeister-Wohlfarth-Straße | 377 | ALU, kon., ger, LPH 4,5m, 76mm Zopf | 2023 | Aufs. Bega 77 135 K3 | 2023 | H01 25,8 W 3000K sym. D-Profil AS | AS |  | #N/A | #N/A | 2023
Chiemseestr. 1 | Point (4417382.14679794386029243 5349322.12914577312767506) | Königsbrunn | Königsbrunn (86343) | Chiemseestr. | 1 | SRM, ger. abg., 4,5 LPH, 76mm Zopf | 2007 | Aufs. TownGuide ClasiccT 76 Zopf | 2019 | F12 17W 3000K DM Optik D-Profil 509 | 509 |  | NS | 22:00 - 00:00 Uhr: 60%, 00:00 - 05:00 Uhr: 50%, sonst 100% | 2019 | 4417382.63 | 5349322.53
Chiemseestr. 2 | Point (4417375.91323416866362095 5349301.69690895453095436) | Königsbrunn | Königsbrunn (86343) | Chiemseestr. | 2 | SRM, ger. abg., 4,5 LPH, 76mm Zopf | 2007 | Aufs. TownGuide ClasiccT 76 Zopf | 2019 | F12 17W 3000K DM Optik D-Profil 509 | 509 |  | NS | 22:00 - 00:00 Uhr: 60%, 00:00 - 05:00 Uhr: 50%, sonst 100% | 2019 | 4417376.18 | 5349301.35
Chiemseestr. 3 | Point (4417367.60181580111384392 5349274.68479926139116287) | Königsbrunn | Königsbrunn (86343) | Chiemseestr. | 3 | SRM, ger. abg., 4,5 LPH, 76mm Zopf | 2007 | Aufs. TownGuide ClasiccT 76 Zopf | 2019 | F12 17W 3000K DM Optik D-Profil 509 | 509 |  | NS | 22:00 - 00:00 Uhr: 60%, 00:00 - 05:00 Uhr: 50%, sonst 100% | 2019 | 4417368.04 | 5349275.1
Chiemseestr. 4 | Point (4417365.87027030903846025 5349246.98007137048989534) | Königsbrunn | Königsbrunn (86343) | Chiemseestr. | 4 | SRM, ger. abg., 4,0 LPH, 76mm Zopf | 2003 | Aufs. TownGuide ClasiccT 76 Zopf | 2019 | F06 22W 3000K DS Optik D-Profil 509 | 509 |  | NS | 22:00 - 00:00 Uhr: 60%, 00:00 - 05:00 Uhr: 50%, sonst 100% | 2019 | 4417366.26 | 5349247.33
Chiemseestr. 5 | Point (4417354.26891550421714783 5349221.69950717035681009) | Königsbrunn | Königsbrunn (86343) | Chiemseestr. | 5 | SRM, ger. abg., 4,0 LPH, 76mm Zopf | 2003 | Aufs. TownGuide ClasiccT 76 Zopf | 2019 | F12 17W 3000K DM Optik D-Profil 509 | 509 |  | NS | 22:00 - 00:00 Uhr: 60%, 00:00 - 05:00 Uhr: 50%, sonst 100% | 2019 | 4417354.68 | 5349221.48
Chiemseestr. 6 | Point (4417343.70648799650371075 5349202.6525067463517189) | Königsbrunn | Königsbrunn (86343) | Chiemseestr. | 6 | SRM, ger. abg., 4,0 LPH, 76mm Zopf | 2003 | Aufs. TownGuide ClasiccT 76 Zopf | 2019 | F12 17W 3000K DM Optik D-Profil 509 | 509 |  | NS | 22:00 - 00:00 Uhr: 60%, 00:00 - 05:00 Uhr: 50%, sonst 100% | 2019 | 4417343.77 | 5349202.67
Chiemseestr. 7 | Point (4417332.62459683977067471 5349180.66187898349016905) | Königsbrunn | Königsbrunn (86343) | Chiemseestr. | 7 | SRM, ger. abg., 4,0 LPH, 76mm Zopf | 2002 | Aufs. TownGuide ClasiccT 76 Zopf | 2019 | F06 22W 3000K DS Optik D-Profil 509 | 509 |  | NS | 22:00 - 00:00 Uhr: 60%, 00:00 - 05:00 Uhr: 50%, sonst 100% | 2019 | 4417333.15 | 5349180.57
Chiemseestr. 8 | Point (4417367.08235215395689011 5349166.63636048883199692) | Königsbrunn | Königsbrunn (86343) | Chiemseestr. | 8 | SRM, ger. abg., 4,0 LPH, 76mm Zopf | 2003 | Aufs. TownGuide ClasiccT 76 Zopf | 2019 | F12 17W 3000K DM Optik D-Profil 509 | 509 |  | NS | 22:00 - 00:00 Uhr: 60%, 00:00 - 05:00 Uhr: 50%, sonst 100% | 2019 | 4417367.44 | 5349166.87
Chiemseestr. 9 | Point (4417359.63670653849840164 5349140.23029172513633966) | Königsbrunn | Königsbrunn (86343) | Chiemseestr. | 9 | SRM, ger. abg., 4,0 LPH, 76mm Zopf | 2002 | Hänge, kleine Glocke, NAV-E 50/70W | 2002 | I01 14W 3000K asym. D-Profil NS Umrüstsatz Siteco Glocke | NS Umrüstsatz Siteco Glocke |  | NS | 22:00 - 00:00 Uhr: 60%, 00:00 - 05:00 Uhr: 50%, sonst 100% | 2020 | 4417360.3 | 5349140.26
Chiemseestr. 10 | Point (4417350.8058245237916708 5349105.77253641095012426) | Königsbrunn | Königsbrunn (86343) | Chiemseestr. | 10 | SRM, ger. abg., 4,0 LPH, 76mm Zopf | 2002 | Hänge, kleine Glocke, NAV-E 50/70W | 2002 | I02 21W 3000K sym. D-Profil NS Umrüstsatz Siteco große Glocke | NS Umrüstsatz Siteco große Glocke |  | NS | 22:00 - 00:00 Uhr: 60%, 00:00 - 05:00 Uhr: 50%, sonst 100% | 2020 | 4417351.28 | 5349105.88
Chiemseestr. 13 | Point (4417280.85138659924268723 5349273.38614014815539122) | Königsbrunn | Königsbrunn (86343) | Chiemseestr. | 13 | SRM, ger. abg., 4,0 LPH, 76mm Zopf | 2003 | Hänge, kleine Glocke, NAV-E 50/70W | 2003 | I02 21W 3000K sym. D-Profil NS Umrüstsatz Siteco große Glocke | NS Umrüstsatz Siteco große Glocke |  | NS | 22:00 - 00:00 Uhr: 60%, 00:00 - 05:00 Uhr: 50%, sonst 100% | 2020 | 4417281.27 | 5349273.5
Chiemseestr. 14 | Point (4417316.3480692096054554 5349262.4774035420268774) | Königsbrunn | Königsbrunn (86343) | Chiemseestr. | 14 | SRM, ger. abg., 4,0 LPH, 76mm Zopf | 2003 | Hänge, kleine Glocke, NAV-E 50/70W | 2003 | I02 21W 3000K sym. D-Profil NS Umrüstsatz Siteco große Glocke | NS Umrüstsatz Siteco große Glocke |  | NS | 22:00 - 00:00 Uhr: 60%, 00:00 - 05:00 Uhr: 50%, sonst 100% | 2020 | 4417316.98 | 5349262.72
Chiemseestr. 15 | Point (4417344.05279709957540035 5349254.16598517447710037) | Königsbrunn | Königsbrunn (86343) | Chiemseestr. | 15 | SRM, ger. abg., 4,0 LPH, 76mm Zopf | 2003 | Hänge, kleine Glocke, NAV-E 50/70W | 2003 | I01 14W 3000K asym. D-Profil NS Umrüstsatz Siteco Glocke | NS Umrüstsatz Siteco Glocke |  | NS | 22:00 - 00:00 Uhr: 60%, 00:00 - 05:00 Uhr: 50%, sonst 100% | 2020 | 4417344.57 | 5349254.2
Chiemseestr. 244 | #N/A | Königsbrunn | Königsbrunn (86343) | Chiemseestr. | 244 | SRM, ger. abg., 4,0 LPH, 76mm Zopf | 2021 | Aufs. Phillips Micro Luma 76 Zopf | 2021 | A3 1280lm 11,8W DM12 Optik 3000k D-Profil 510 | 510 | NS | #N/A | #N/A | 2021 | 4417270.44 | 5349232.72
Chiemseestr. 245 | #N/A | Königsbrunn | Königsbrunn (86343) | Chiemseestr. | 245 | SRM, ger. abg., 4,0 LPH, 76mm Zopf | 2021 | Aufs. Phillips Micro Luma 76 Zopf | 2021 | A3 1280lm 11,8W DM12 Optik 3000k D-Profil 510 | 510 | NS | #N/A | #N/A | 2021 | 4417281.48 | 5349215.13
Chiemseestr. 246 | #N/A | Königsbrunn | Königsbrunn (86343) | Chiemseestr. | 246 | SRM, ger. abg., 4,0 LPH, 76mm Zopf | 2021 | Aufs. Phillips Micro Luma 76 Zopf | 2021 | A3 1280lm 11,8W DM12 Optik 3000k D-Profil 510 | 510 | NS | #N/A | #N/A | 2021 | 4417295.9 | 5349194.73
Chiemseestr. 247 | #N/A | Königsbrunn | Königsbrunn (86343) | Chiemseestr. | 247 | Sondermast auf Lärmschutzwand 4,5mLPH Straßenbahn Königsbrunn | 2021 | Aufs. Phillips Micro Luma 76 Zopf | 2021 | A3 1280lm 11,8W DM12 Optik 3000k D-Profil 510 | 510 | NS | #N/A | #N/A | 2021 | 4417298.21 | 5349187.28
Chiemseestr. 248 | #N/A | Königsbrunn | Königsbrunn (86343) | Chiemseestr. | 248 | Sondermast auf Lärmschutzwand 4,5mLPH Straßenbahn Königsbrunn | 2021 | Aufs. Phillips Micro Luma 76 Zopf | 2021 | A4 1000lm 9,5W DN09 Optik 3000k D-Profil 510 | 510 | NS | #N/A | #N/A | 2021 | 4417305.47 | 5349175.3
Chiemseestr. 249 | #N/A | Königsbrunn | Königsbrunn (86343) | Chiemseestr. | 249 | Sondermast auf Lärmschutzwand 4,5mLPH Straßenbahn Königsbrunn | 2021 | Aufs. Phillips Micro Luma 76 Zopf | 2021 | A4 1000lm 9,5W DN09 Optik 3000k D-Profil 510 | 510 | NS | #N/A | #N/A | 2021 | 4417313.96 | 5349161.78
Chiemseestr. 250 | #N/A | Königsbrunn | Königsbrunn (86343) | Chiemseestr. | 250 | Sondermast auf Lärmschutzwand 4,5mLPH Straßenbahn Königsbrunn | 2021 | Aufs. Phillips Micro Luma 76 Zopf | 2021 | A4 1000lm 9,5W DN09 Optik 3000k D-Profil 510 | 510 | NS | #N/A | #N/A | 2021 | 4417322.41 | 5349148.19
Chiemseestr. 251 | #N/A | Königsbrunn | Königsbrunn (86343) | Chiemseestr. | 251 | Sondermast auf Lärmschutzwand 4,5mLPH Straßenbahn Königsbrunn | 2021 | Aufs. Phillips Micro Luma 76 Zopf | 2021 | A4 1000lm 9,5W DN09 Optik 3000k D-Profil 510 | 510 | NS | #N/A | #N/A | 2021 | 4417330.39 | 5349134.27
Chiemseestr. 252 | #N/A | Königsbrunn | Königsbrunn (86343) | Chiemseestr. | 252 | Sondermast auf Lärmschutzwand 4,5mLPH Straßenbahn Königsbrunn | 2021 | Aufs. Phillips Micro Luma 76 Zopf | 2021 | A4 1000lm 9,5W DN09 Optik 3000k D-Profil 510 | 510 | NS | #N/A | #N/A | 2021 | 4417337.99 | 5349120.17
Chiemseestr. 253 | #N/A | Königsbrunn | Königsbrunn (86343) | Chiemseestr. | 253 | Sondermast auf Lärmschutzwand 4,5mLPH Straßenbahn Königsbrunn | 2021 | Aufs. Phillips Micro Luma 76 Zopf | 2021 | A4 1000lm 9,5W DN09 Optik 3000k D-Profil 510 | 510 | NS | #N/A | #N/A | 2021 | 4417346.1 | 5349106.4
Chiemseestr. 254 | #N/A | Königsbrunn | Königsbrunn (86343) | Chiemseestr. | 254 | Sondermast auf Lärmschutzwand 4,5mLPH Straßenbahn Königsbrunn | 2021 | Aufs. Phillips Micro Luma 76 Zopf | 2021 | A4 1000lm 9,5W DN09 Optik 3000k D-Profil 510 | 510 | NS | #N/A | #N/A | 2021 | 4417354.9 | 5349093.03
Chiemseestr. 255 | #N/A | Königsbrunn | Königsbrunn (86343) | Chiemseestr. | 255 | Sondermast auf Lärmschutzwand 4,5mLPH Straßenbahn Königsbrunn | 2021 | Aufs. Phillips Micro Luma 76 Zopf | 2021 | A4 1000lm 9,5W DN09 Optik 3000k D-Profil 510 | 510 | NS | #N/A | #N/A | 2021 | 4417364.44 | 5349080.14
Dahlienweg 1 | Point (4417597.7458561584353447 5347243.01918351929634809) | Königsbrunn | Königsbrunn (86343) | Dahlienweg | 1 | SRM, ger. kon., 3,5 LPH, 76mm Zopf | 1993 | Aufs. TownGuide ClasiccT 76 Zopf | 2020 | F03 19W 3000K DS Optik D-Profil 509 | 509 |  | NS | 22:00 - 00:00 Uhr: 60%, 00:00 - 05:00 Uhr: 50%, sonst 100% | 2020 | 4417598.14 | 5347242.51
Dahlienweg 2 | Point (4417559.82500985823571682 5347237.47823794092983007) | Königsbrunn | Königsbrunn (86343) | Dahlienweg | 2 | SRM, ger. kon., 3,5 LPH, 76mm Zopf | 1993 | Aufs. TownGuide ClasiccT 76 Zopf | 2020 | F12 17W 3000K DM Optik D-Profil 509 | 509 |  | NS | 22:00 - 00:00 Uhr: 60%, 00:00 - 05:00 Uhr: 50%, sonst 100% | 2020 | 4417560.19 | 5347237.08
Dahlienweg 3 | Point (4417622.50695671048015356 5347256.52523836586624384) | Königsbrunn | Königsbrunn (86343) | Dahlienweg | 3 | SRM, ger. kon., 3,5 LPH, 76mm Zopf | 1993 | Aufs. TownGuide ClasiccT 76 Zopf | 2020 | F12 17W 3000K DM Optik D-Profil 509 | 509 |  | NS | 22:00 - 00:00 Uhr: 60%, 00:00 - 05:00 Uhr: 50%, sonst 100% | 2020 | 4417622.86 | 5347256.5
Dahlienweg 4 | Point (4417654.71370288357138634 5347261.54672029614448547) | Königsbrunn | Königsbrunn (86343) | Dahlienweg | 4 | SRM, ger. kon., 3,5 LPH, 76mm Zopf | 1993 | Aufs. TownGuide ClasiccT 76 Zopf | 2020 | F12 17W 3000K DM Optik D-Profil 509 | 509 |  | NS | 22:00 - 00:00 Uhr: 60%, 00:00 - 05:00 Uhr: 50%, sonst 100% | 2020 | 4417654.66 | 5347261.12
Dahlienweg 5 | Point (4417692.63454918283969164 5347266.04873857833445072) | Königsbrunn | Königsbrunn (86343) | Dahlienweg | 5 | SRM, ger. kon., 3,5 LPH, 76mm Zopf | 1993 | Aufs. TownGuide ClasiccT 76 Zopf | 2020 | F12 17W 3000K DM Optik D-Profil 509 | 509 |  | NS | 22:00 - 00:00 Uhr: 60%, 00:00 - 05:00 Uhr: 50%, sonst 100% | 2020 | 4417693.07 | 5347265.72
Dietrich-Bonhoeffer-Straße 1 | Point (4417113.82217945903539658 5348263.07263352628797293) | Königsbrunn | Königsbrunn (86343) | Dietrich-Bonhoeffer-Straße | 1 | SRM, ger. kon., 7,0 LPH, 76mm Zopf | 2009 | Aufs. Phillips Mini Luma 76 Zopf 3000K | 2019 | C06 44W 3000K DM12 Optik D-Profil 509 | 509 |  | NS | 22:00 - 00:00 Uhr: 60%, 00:00 - 05:00 Uhr: 50%, sonst 100% | 2019 | 4417114.17 | 5348263.41
Dietrich-Bonhoeffer-Straße 2 | Point (4417126.80877065751701593 5348229.30749640986323357) | Königsbrunn | Königsbrunn (86343) | Dietrich-Bonhoeffer-Straße | 2 | SRM, ger. kon., 6 LPH, 76mm Zopf | 2009 | Aufs. Phillips Micro Luma 76 Zopf | 2019 | B02 22W 3000K DM12 Optik D-Profil 509 | 509 |  | NS | 22:00 - 00:00 Uhr: 60%, 00:00 - 05:00 Uhr: 50%, sonst 100% | 2019 | 4417127.29 | 5348229.84
Dietrich-Bonhoeffer-Straße 3 | Point (4417121.61413417849689722 5348190.34772281348705292) | Königsbrunn | Königsbrunn (86343) | Dietrich-Bonhoeffer-Straße | 3 | SRM, ger. kon., 6 LPH, 76mm Zopf | 2009 | Aufs. Phillips Micro Luma 76 Zopf | 2019 | B02 22W 3000K DM12 Optik D-Profil 509 | 509 |  | NS | 22:00 - 00:00 Uhr: 60%, 00:00 - 05:00 Uhr: 50%, sonst 100% | 2019 | 4417121.88 | 5348190.73
Dietrich-Bonhoeffer-Straße 4 | Point (4417153.30141670256853104 5348253.02966966573148966) | Königsbrunn | Königsbrunn (86343) | Dietrich-Bonhoeffer-Straße | 4 | SRM, ger. kon., 7,0 LPH, 76mm Zopf | 2009 | Aufs. Phillips Mini Luma 76 Zopf 3000K | 2019 | C06 44W 3000K DM12 Optik D-Profil 509 | 509 |  | NS | 22:00 - 00:00 Uhr: 60%, 00:00 - 05:00 Uhr: 50%, sonst 100% | 2019 | 4417153.98 | 5348253.52
Dietrich-Bonhoeffer-Straße 5 | Point (4417196.24374493304640055 5348259.60954253934323788) | Königsbrunn | Königsbrunn (86343) | Dietrich-Bonhoeffer-Straße | 5 | SRM, ger. kon., 7,0 LPH, 76mm Zopf | 2009 | Aufs. Phillips Mini Luma 76 Zopf 3000K | 2019 | C06 44W 3000K DM12 Optik D-Profil 509 | 509 |  | NS | 22:00 - 00:00 Uhr: 60%, 00:00 - 05:00 Uhr: 50%, sonst 100% | 2019 | 4417196.57 | 5348259.85
Dietrich-Bonhoeffer-Straße 6 | Point (4417189.31756296008825302 5348227.22964181751012802) | Königsbrunn | Königsbrunn (86343) | Dietrich-Bonhoeffer-Straße | 6 | SRM, ger. kon., 6 LPH, 76mm Zopf | 2018 | Aufs. Phillips Micro Luma 76 Zopf | 2019 | B02 22W 3000K DM12 Optik D-Profil 509 | 509 |  | NS | 22:00 - 00:00 Uhr: 60%, 00:00 - 05:00 Uhr: 50%, sonst 100% | 2019 | 4417189.5 | 5348227.39
Dietrich-Bonhoeffer-Straße 7 | Point (4417185.68131742533296347 5348186.53832272812724113) | Königsbrunn | Königsbrunn (86343) | Dietrich-Bonhoeffer-Straße | 7 | SRM, ger. kon., 6 LPH, 76mm Zopf | 2009 | Aufs. Phillips Micro Luma 76 Zopf | 2019 | B02 22W 3000K DM12 Optik D-Profil 509 | 509 |  | NS | 22:00 - 00:00 Uhr: 60%, 00:00 - 05:00 Uhr: 50%, sonst 100% | 2019 | 4417185.9 | 5348187.19
Dietrich-Bonhoeffer-Straße 8 | Point (4417234.16459123324602842 5348249.73973322845995426) | Königsbrunn | Königsbrunn (86343) | Dietrich-Bonhoeffer-Straße | 8 | SRM, ger. kon., 7,0 LPH, 76mm Zopf | 2009 | Aufs. Phillips Mini Luma 76 Zopf 3000K | 2019 | C06 44W 3000K DM12 Optik D-Profil 509 | 509 |  | NS | 22:00 - 00:00 Uhr: 60%, 00:00 - 05:00 Uhr: 50%, sonst 100% | 2019 | 4417234.39 | 5348250
Dietrich-Bonhoeffer-Straße 9 | Point (4417251.82635526359081268 5348229.82696005702018738) | Königsbrunn | Königsbrunn (86343) | Dietrich-Bonhoeffer-Straße | 9 | SRM, ger. kon., 6 LPH, 76mm Zopf | 2009 | Aufs. Phillips Micro Luma 76 Zopf | 2019 | B02 22W 3000K DM12 Optik D-Profil 509 | 509 |  | NS | 22:00 - 00:00 Uhr: 60%, 00:00 - 05:00 Uhr: 50%, sonst 100% | 2019 | 4417251.94 | 5348230.01
Dietrich-Bonhoeffer-Straße 10 | Point (4417249.92165522091090679 5348191.90611375775188208) | Königsbrunn | Königsbrunn (86343) | Dietrich-Bonhoeffer-Straße | 10 | SRM, ger. kon., 6 LPH, 76mm Zopf | 2009 | Aufs. Phillips Micro Luma 76 Zopf | 2019 | B02 22W 3000K DM12 Optik D-Profil 509 | 509 |  | NS | 22:00 - 00:00 Uhr: 60%, 00:00 - 05:00 Uhr: 50%, sonst 100% | 2019 | 4417250.33 | 5348192.19
Dietrich-Bonhoeffer-Straße 11 | Point (4417276.41430126596242189 5348255.97329700365662575) | Königsbrunn | Königsbrunn (86343) | Dietrich-Bonhoeffer-Straße | 11 | SRM, ger. kon., 7,0 LPH, 76mm Zopf | 2009 | Aufs. Phillips Mini Luma 76 Zopf 3000K | 2019 | C06 44W 3000K DM12 Optik D-Profil 509 | 509 |  | NS | 22:00 - 00:00 Uhr: 60%, 00:00 - 05:00 Uhr: 50%, sonst 100% | 2019 | 4417276.8 | 5348256.38
Dietrich-Bonhoeffer-Straße 12 | Point (4417317.79823855310678482 5348254.58806060999631882) | Königsbrunn | Königsbrunn (86343) | Dietrich-Bonhoeffer-Straße | 12 | SRM, ger. kon., 7,0 LPH, 76mm Zopf | 2009 | Aufs. Phillips Mini Luma 76 Zopf 3000K | 2019 | C06 44W 3000K DM12 Optik D-Profil 509 | 509 |  | NS | 22:00 - 00:00 Uhr: 60%, 00:00 - 05:00 Uhr: 50%, sonst 100% | 2019 | 4417317.94 | 5348254.61
Dietrich-Bonhoeffer-Straße 13 | Point (4417343.25195730198174715 5348245.41086949594318867) | Königsbrunn | Königsbrunn (86343) | Dietrich-Bonhoeffer-Straße | 13 | SRM, ger. abg., 4,5 LPH, 76mm Zopf | 2013 | Aufs., CityLightPlus LED sym. 4000K | 2013 | LED Modul 520 Plus symetrisch 4000k, 1890lm |  |  | NS | 22:00 - 00:00 Uhr: 60%, 00:00 - 05:00 Uhr: 50%, sonst 100% | 2013 | 4417343.63 | 5348245.81
Dietrich-Bonhoeffer-Straße 14 | Point (4417351.21706657111644745 5348220.6497689438983798) | Königsbrunn | Königsbrunn (86343) | Dietrich-Bonhoeffer-Straße | 14 | SRM, ger. kon., 7,0 LPH, 76mm Zopf | 2009 | Aufs. Phillips Mini Luma 76 Zopf 3000K | 2019 | C23 32W 3000K DN11 Optik D-Profil 509 | 509 |  | NS | 22:00 - 00:00 Uhr: 60%, 00:00 - 05:00 Uhr: 50%, sonst 100% | 2019 | 4417351.49 | 5348220.98
Dietrich-Bonhoeffer-Straße 15 | Point (4417348.44659378193318844 5348184.11415903829038143) | Königsbrunn | Königsbrunn (86343) | Dietrich-Bonhoeffer-Straße | 15 | SRM, ger. kon., 7,0 LPH, 76mm Zopf | 2009 | Aufs. Phillips Mini Luma 76 Zopf 3000K | 2019 | C23 32W 3000K DN11 Optik D-Profil 509 | 509 |  | NS | 22:00 - 00:00 Uhr: 60%, 00:00 - 05:00 Uhr: 50%, sonst 100% | 2019 | 4417348.78 | 5348184.12
Dietrich-Bonhoeffer-Straße 16 | Point (4417343.07880275323987007 5348240.73569666408002377) | Königsbrunn | Königsbrunn (86343) | Dietrich-Bonhoeffer-Straße | 16 | SRM, ger. abg., 4,5 LPH, 76mm Zopf | 2013 | Aufs., CityLightPlus LED sym. 4000K | 2013 | LED Modul 520 Plus symetrisch 4000k, 1890lm |  |  | NS | 22:00 - 00:00 Uhr: 60%, 00:00 - 05:00 Uhr: 50%, sonst 100% | 2013 | 4417343.55 | 5348240.97
Dietrich-Bonhoeffer-Straße 17 | Point (4417067.41676024254411459 5348208.00948684383183718) | Königsbrunn | Königsbrunn (86343) | Dietrich-Bonhoeffer-Straße | 17 | SRM, ger. abg., 4,0 LPH, 76mm Zopf | 2008 | Aufs. TownGuide ClasiccT 76 Zopf | 2020 | F12 17W 3000K DM Optik D-Profil 509 | 509 |  | NS | 22:00 - 00:00 Uhr: 60%, 00:00 - 05:00 Uhr: 50%, sonst 100% | 2020 | 4417067.84 | 5348208.43
Donauwörther Str. 1 | Point (4417536.38421273417770863 5349866.05087383091449738) | Königsbrunn | Königsbrunn (86343) | Donauwörther Str. | 1 | Pei. kreisf. ger., 7,5 LPH, 60mm Zopf, Stutzen 42x400mm | 1973 | Ans. Phillips Mini Luma 60 Zopf | 2019 | C33 44W 3000K DW50 Optik D-Profil 509 | 509 |  | NS | 22:00 - 00:00 Uhr: 60%, 00:00 - 05:00 Uhr: 50%, sonst 100% | 2019 | 4417536.49 | 5349865.86
Donauwörther Str. 2 | Point (4417522.18553968891501427 5349831.76627306267619133) | Königsbrunn | Königsbrunn (86343) | Donauwörther Str. | 2 | Pei. kreisf. ger., 7,5 LPH, 60mm Zopf, Stutzen 42x400mm | 1973 | Ans. Phillips Mini Luma 60 Zopf | 2019 | C11 44W 3000K DM50 Optik D-Profil 509 | 509 |  | NS | 22:00 - 00:00 Uhr: 60%, 00:00 - 05:00 Uhr: 50%, sonst 100% | 2019 | 4417522.68 | 5349832.18
Donauwörther Str. 3 | Point (4417515.6056668134406209 5349796.44274499919265509) | Königsbrunn | Königsbrunn (86343) | Donauwörther Str. | 3 | Pei. kreisf. ger., 7,5 LPH, 60mm Zopf, Stutzen 42x400mm | 1973 | Ans. Phillips Mini Luma 60 Zopf | 2019 | C11 44W 3000K DM50 Optik D-Profil 509 | 509 |  | NS | 22:00 - 00:00 Uhr: 60%, 00:00 - 05:00 Uhr: 50%, sonst 100% | 2019 | 4417516.59 | 5349796.28
Donauwörther Str. 4 | Point (4417508.67948484048247337 5349759.0413623433560133) | Königsbrunn | Königsbrunn (86343) | Donauwörther Str. | 4 | Pei. kreisf. ger., 7,5 LPH, 60mm Zopf, Stutzen 42x400mm | 1973 | Ans. Phillips Mini Luma 60 Zopf | 2019 | C11 44W 3000K DM50 Optik D-Profil 509 | 509 |  | NS | 22:00 - 00:00 Uhr: 60%, 00:00 - 05:00 Uhr: 50%, sonst 100% | 2019 | 4417509.25 | 5349759.19
Donauwörther Str. 5 | Point (4417502.79223016370087862 5349720.254743292927742) | Königsbrunn | Königsbrunn (86343) | Donauwörther Str. | 5 | Pei. kreisf. ger., 7,5 LPH, 60mm Zopf, Stutzen 42x400mm | 1973 | Ans. Phillips Mini Luma 60 Zopf | 2019 | C11 44W 3000K DM50 Optik D-Profil 509 | 509 |  | NS | 22:00 - 00:00 Uhr: 60%, 00:00 - 05:00 Uhr: 50%, sonst 100% | 2019 | 4417502.99 | 5349719.94
Donauwörther Str. 6 | Point (4417494.13450269680470228 5349683.54597883485257626) | Königsbrunn | Königsbrunn (86343) | Donauwörther Str. | 6 | Pei. kreisf. ger., 7,5 LPH, 60mm Zopf, Stutzen 42x400mm | 1973 | Ans. Phillips Mini Luma 60 Zopf | 2019 | C11 44W 3000K DM50 Optik D-Profil 509 | 509 |  | NS | 22:00 - 00:00 Uhr: 60%, 00:00 - 05:00 Uhr: 50%, sonst 100% | 2019 | 4417494.75 | 5349683.73
Donauwörther Str. 7 | Point (4417483.05261153914034367 5349646.4909052774310112) | Königsbrunn | Königsbrunn (86343) | Donauwörther Str. | 7 | Pei. kreisf. ger., 7,5 LPH, 60mm Zopf, Stutzen 42x400mm | 1973 | Ans. Phillips Mini Luma 60 Zopf | 2019 | C11 44W 3000K DM50 Optik D-Profil 509 | 509 |  | NS | 22:00 - 00:00 Uhr: 60%, 00:00 - 05:00 Uhr: 50%, sonst 100% | 2019 | 4417483.76 | 5349646.52
Donauwörther Str. 8 | Point (4417474.04857497476041317 5349616.36201369389891624) | Königsbrunn | Königsbrunn (86343) | Donauwörther Str. | 8 | Pei. kreisf. ger., 7,5 LPH, 60mm Zopf, Stutzen 42x400mm | 1973 | Ans. Phillips Mini Luma 60 Zopf | 2019 | C11 44W 3000K DM50 Optik D-Profil 509 | 509 |  | NS | 22:00 - 00:00 Uhr: 60%, 00:00 - 05:00 Uhr: 50%, sonst 100% | 2019 | 4417474.18 | 5349616.68
Donauwörther Str. 9 | Point (4417465.0445384094491601 5349583.80895841959863901) | Königsbrunn | Königsbrunn (86343) | Donauwörther Str. | 9 | Pei. kreisf. ger., 7,5 LPH, 60mm Zopf, Stutzen 42x400mm | 1973 | Ans. Phillips Mini Luma 60 Zopf | 2019 | C17 44W 3000K DM70 Optik D-Profil 509 | 509 |  | NS | 22:00 - 00:00 Uhr: 60%, 00:00 - 05:00 Uhr: 50%, sonst 100% | 2019 | 4417465.36 | 5349583.79
Donauwörther Str. 10 | Point (4417458.11835643649101257 5349549.17804855294525623) | Königsbrunn | Königsbrunn (86343) | Donauwörther Str. | 10 | Pei. kreisf. ger., 7,5 LPH, 60mm Zopf, Stutzen 42x400mm | 1973 | Ans. Phillips Mini Luma 60 Zopf | 2019 | C11 44W 3000K DM50 Optik D-Profil 509 | 509 |  | NS | 22:00 - 00:00 Uhr: 60%, 00:00 - 05:00 Uhr: 50%, sonst 100% | 2019 | 4417458.23 | 5349549.53
Donauwörther Str. 11 | Point (4417449.80693806800991297 5349513.85452048946171999) | Königsbrunn | Königsbrunn (86343) | Donauwörther Str. | 11 | Pei. kreisf. ger., 7,5 LPH, 60mm Zopf, Stutzen 42x400mm | 1973 | Ans. Phillips Mini Luma 60 Zopf | 2019 | C11 44W 3000K DM50 Optik D-Profil 509 | 509 |  | NS | 22:00 - 00:00 Uhr: 60%, 00:00 - 05:00 Uhr: 50%, sonst 100% | 2019 | 4417449.84 | 5349514.37
Donauwörther Str. 12 | Point (4417439.76397420652210712 5349480.95515611581504345) | Königsbrunn | Königsbrunn (86343) | Donauwörther Str. | 12 | Pei. kreisf. ger., 7,5 LPH, 60mm Zopf, Stutzen 42x400mm | 1973 | Ans. Phillips Mini Luma 60 Zopf | 2021 | C11-A 44W 3000K DM50 Optik D-Profil 509 | 509 |  | NS | 22:00 - 00:00 Uhr: 60%, 00:00 - 05:00 Uhr: 50%, sonst 100% | 2021 | 4417440.22 | 5349481.16
Donauwörther Str. 13 | Point (4417430.06731944438070059 5349449.44102813769131899) | Königsbrunn | Königsbrunn (86343) | Donauwörther Str. | 13 | Pei. kreisf. ger., 7,5 LPH, 60mm Zopf, Stutzen 42x400mm | 1973 | Ans. Phillips Mini Luma 60 Zopf | 2019 | C11 44W 3000K DM50 Optik D-Profil 509 | 509 |  | NS | 22:00 - 00:00 Uhr: 60%, 00:00 - 05:00 Uhr: 50%, sonst 100% | 2019 | 4417430.49 | 5349449.54
Donauwörther Str. 14 | Point (4417555.08490406163036823 5349826.22532748524099588) | Königsbrunn | Königsbrunn (86343) | Donauwörther Str. | 14 | SRM, ger. abg., 3,5 LPH, 60mm Zopf | 1990 | Aufs. TownGuide ClasiccT 76 Zopf | 2020 | F07 17W 3000K DN Optik D-Profil 510 | 510 |  | AS | 21:00 - 22:00 Uhr: 60%, 22:00 - 00:00 Uhr: 50%, 00:00 - 05:00 Uhr: 40%, sonst 100% | 2020 | 4417555.98 | 5349826.28
Donauwörther Str. 15 | Point (4417593.8715231129899621 5349818.60652731452137232) | Königsbrunn | Königsbrunn (86343) | Donauwörther Str. | 15 | SRM, ger. abg., 3,5 LPH, 60mm Zopf | 1990 | Aufs. TownGuide ClasiccT 76 Zopf | 2020 | F07 17W 3000K DN Optik D-Profil 510 | 510 |  | AS | 21:00 - 22:00 Uhr: 60%, 22:00 - 00:00 Uhr: 50%, 00:00 - 05:00 Uhr: 40%, sonst 100% | 2020 | 4417594.07 | 5349819.23
Donauwörther Str. 16 | Point (4417577.24868637695908546 5349795.75012680236250162) | Königsbrunn | Königsbrunn (86343) | Donauwörther Str. | 16 | SRM, ger. abg., 3,5 LPH, 60mm Zopf | 1990 | Aufs. TownGuide ClasiccT 76 Zopf | 2020 | F07 17W 3000K DN Optik D-Profil 510 | 510 |  | AS | 21:00 - 22:00 Uhr: 60%, 22:00 - 00:00 Uhr: 50%, 00:00 - 05:00 Uhr: 40%, sonst 100% | 2020 | 4417577.48 | 5349796.43
Donauwörther Str. 17 | Point (4417545.73455839790403843 5349792.6333449138328433) | Königsbrunn | Königsbrunn (86343) | Donauwörther Str. | 17 | SRM, ger. abg., 3,5 LPH, 60mm Zopf | 1990 | Aufs. TownGuide ClasiccT 76 Zopf | 2020 | F07 17W 3000K DN Optik D-Profil 510 | 510 |  | AS | 21:00 - 22:00 Uhr: 60%, 22:00 - 00:00 Uhr: 50%, 00:00 - 05:00 Uhr: 40%, sonst 100% | 2020 | 4417545.99 | 5349792.74
Donauwörther Str. 18 | Point (4417560.2795405425131321 5349770.12325350102037191) | Königsbrunn | Königsbrunn (86343) | Donauwörther Str. | 18 | SRM, ger. abg., 3,5 LPH, 60mm Zopf | 1971 | Aufs. TownGuide ClasiccT 76 Zopf | 2020 | F07 17W 3000K DN Optik D-Profil 510 | 510 |  | AS | 21:00 - 22:00 Uhr: 60%, 22:00 - 00:00 Uhr: 50%, 00:00 - 05:00 Uhr: 40%, sonst 100% | 2020 | 4417560.49 | 5349770.95
Donauwörther Str. 19 | Point (4417543.65670380648225546 5349744.15007110126316547) | Königsbrunn | Königsbrunn (86343) | Donauwörther Str. | 19 | SRM, ger. abg., 3,5 LPH, 60mm Zopf | 1971 | Aufs. TownGuide ClasiccT 76 Zopf | 2020 | F07 17W 3000K DN Optik D-Profil 510 | 510 |  | AS | 21:00 - 22:00 Uhr: 60%, 22:00 - 00:00 Uhr: 50%, 00:00 - 05:00 Uhr: 40%, sonst 100% | 2020 | 4417543.7 | 5349743.85
Donauwörther Str. 20 | Point (4417568.93726800847798586 5349732.02925264835357666) | Königsbrunn | Königsbrunn (86343) | Donauwörther Str. | 20 | SRM, ger. abg., 3,5 LPH, 60mm Zopf | 1971 | Aufs. TownGuide ClasiccT 76 Zopf | 2019 | F07 17W 3000K DN Optik D-Profil 510 | 510 |  | AS | 21:00 - 22:00 Uhr: 60%, 22:00 - 00:00 Uhr: 50%, 00:00 - 05:00 Uhr: 40%, sonst 100% | 2019 | 4417569.28 | 5349731.88
Donauwörther Str. 21 | Point (4417541.57884921412914991 5349719.56212509609758854) | Königsbrunn | Königsbrunn (86343) | Donauwörther Str. | 21 | SRM, ger. abg., 3,5 LPH, 60mm Zopf | 1988 | Aufs. TownGuide ClasiccT 76 Zopf | 2019 | F07 17W 3000K DN Optik D-Profil 510 | 510 |  | AS | 21:00 - 22:00 Uhr: 60%, 22:00 - 00:00 Uhr: 50%, 00:00 - 05:00 Uhr: 40%, sonst 100% | 2019 | 4417541.97 | 5349719.29
Donauwörther Str. 22 | Point (4417557.50906775332987309 5349694.9741790909320116) | Königsbrunn | Königsbrunn (86343) | Donauwörther Str. | 22 | SRM, ger. abg., 3,5 LPH, 60mm Zopf | 1988 | Aufs. TownGuide ClasiccT 76 Zopf | 2020 | F07 17W 3000K DN Optik D-Profil 510 | 510 |  | AS | 21:00 - 22:00 Uhr: 60%, 22:00 - 00:00 Uhr: 50%, 00:00 - 05:00 Uhr: 40%, sonst 100% | 2020 | 4417557.51 | 5349694.96
Donauwörther Str. 23 | Point (4417533.26743084657937288 5349684.93121522944420576) | Königsbrunn | Königsbrunn (86343) | Donauwörther Str. | 23 | SRM, ger. abg., 3,5 LPH, 60mm Zopf | 1988 | Aufs. TownGuide ClasiccT 76 Zopf | 2024 | F07 17W 3000K DN Optik D-Profil 510 | 510 |  | AS | 21:00 - 22:00 Uhr: 60%, 22:00 - 00:00 Uhr: 50%, 00:00 - 05:00 Uhr: 40%, sonst 100% | 2024 | 4417533.26 | 5349684.85
Donauwörther Str. 24 | Point (4417521.31976694241166115 5349649.95399626530706882) | Königsbrunn | Königsbrunn (86343) | Donauwörther Str. | 24 | SRM, ger. abg., 3,5 LPH, 60mm Zopf | 1988 | Aufs. TownGuide ClasiccT 76 Zopf | 2020 | F07 17W 3000K DN Optik D-Profil 510 | 510 |  | AS | 21:00 - 22:00 Uhr: 60%, 22:00 - 00:00 Uhr: 50%, 00:00 - 05:00 Uhr: 40%, sonst 100% | 2020 | 4417521.48 | 5349650.15
Donauwörther Str. 25 | Point (4417480.80160239804536104 5349498.44376559928059578) | Königsbrunn | Königsbrunn (86343) | Donauwörther Str. | 25 | SRM, ger. abg., 3,5 LPH, 60mm Zopf | 1974 | Aufs. TownGuide ClasiccT 76 Zopf | 2020 | F07 17W 3000K DN Optik D-Profil 510 | 510 |  | AS | 21:00 - 22:00 Uhr: 60%, 22:00 - 00:00 Uhr: 50%, 00:00 - 05:00 Uhr: 40%, sonst 100% | 2020 | 4417481.3 | 5349498.29
Donauwörther Str. 26 | Point (4417514.39358496852219105 5349488.0544926393777132) | Königsbrunn | Königsbrunn (86343) | Donauwörther Str. | 26 | SRM, ger. abg., 3,5 LPH, 60mm Zopf | 1974 | Aufs. TownGuide ClasiccT 76 Zopf | 2020 | F10 17W 3000K DM Optik D-Profil 510 | 510 |  | AS | 21:00 - 22:00 Uhr: 60%, 22:00 - 00:00 Uhr: 50%, 00:00 - 05:00 Uhr: 40%, sonst 100% | 2020 | 4417514.83 | 5349488.05
Donauwörther Str. 27 | Point (4417566.33994976803660393 5349488.74711083713918924) | Königsbrunn | Königsbrunn (86343) | Donauwörther Str. | 27 | SRM, ger. abg., 4,0 LPH, 76mm Zopf | 2015 | Aufs. TownGuide ClasiccT 76 Zopf | 2020 | F07 17W 3000K DN Optik D-Profil 510 | 510 |  | AS | 21:00 - 22:00 Uhr: 60%, 22:00 - 00:00 Uhr: 50%, 00:00 - 05:00 Uhr: 40%, sonst 100% | 2020 | 4417566.45 | 5349489.17
Donauwörther Str. 28 | Point (4417591.6205139709636569 5349490.13234723173081875) | Königsbrunn | Königsbrunn (86343) | Donauwörther Str. | 28 | SRM, ger. abg., 3,5 LPH, 60mm Zopf | 1974 | Aufs. TownGuide ClasiccT 76 Zopf | 2020 | F07 17W 3000K DN Optik D-Profil 510 | 510 |  | AS | 21:00 - 22:00 Uhr: 60%, 22:00 - 00:00 Uhr: 50%, 00:00 - 05:00 Uhr: 40%, sonst 100% | 2020 | 4417592.08 | 5349490.68
Donauwörther Str. 29 | Point (4417450.84586536139249802 5349748.47893483284860849) | Königsbrunn | Königsbrunn (86343) | Donauwörther Str. | 29 | SRM, ger. abg., 3,5 LPH, 60mm Zopf | 1981 | Aufs. TownGuide ClasiccT 76 Zopf | 2020 | F07 17W 3000K DN Optik D-Profil 510 | 510 |  | AS | 21:00 - 22:00 Uhr: 60%, 22:00 - 00:00 Uhr: 50%, 00:00 - 05:00 Uhr: 40%, sonst 100% | 2020 | 4417451.23 | 5349748.71
Donauwörther Str. 30 | Point (4417408.24984622560441494 5349761.63868058193475008) | Königsbrunn | Königsbrunn (86343) | Donauwörther Str. | 30 | SRM, ger. abg., 3,5 LPH, 60mm Zopf | 1981 | Aufs. TownGuide ClasiccT 76 Zopf | 2020 | F07 17W 3000K DN Optik D-Profil 510 | 510 |  | AS | 21:00 - 22:00 Uhr: 60%, 22:00 - 00:00 Uhr: 50%, 00:00 - 05:00 Uhr: 40%, sonst 100% | 2020 | 4417408.94 | 5349761.85
Donauwörther Str. 31 | Point (4417411.02031901478767395 5349718.69635234773159027) | Königsbrunn | Königsbrunn (86343) | Donauwörther Str. | 31 | SRM, ger. abg., 3,5 LPH, 60mm Zopf | 1981 | Aufs. TownGuide ClasiccT 76 Zopf | 2020 | F07 17W 3000K DN Optik D-Profil 510 | 510 |  | AS | 21:00 - 22:00 Uhr: 60%, 22:00 - 00:00 Uhr: 50%, 00:00 - 05:00 Uhr: 40%, sonst 100% | 2020 | 4417410.91 | 5349718.6
Donauwörther Str. 32 | Point (4417386.77868210896849632 5349688.91376986261457205) | Königsbrunn | Königsbrunn (86343) | Donauwörther Str. | 32 | SRM, ger. abg., 3,5 LPH, 60mm Zopf | 1981 | Aufs. TownGuide ClasiccT 76 Zopf | 2020 | F01 19W 3000K DS Optik D-Profil 510 | 510 |  | AS | 21:00 - 22:00 Uhr: 60%, 22:00 - 00:00 Uhr: 50%, 00:00 - 05:00 Uhr: 40%, sonst 100% | 2020 | 4417386.71 | 5349688.45
Donauwörther Str. 33 | Point (4417368.42429987899959087 5349644.58620523288846016) | Königsbrunn | Königsbrunn (86343) | Donauwörther Str. | 33 | SRM, ger. abg., 4,0 LPH, 76mm Zopf | 2009 | Aufs. TownGuide ClasiccT 76 Zopf | 2020 | F10 17W 3000K DM Optik D-Profil 510 | 510 |  | AS | 21:00 - 22:00 Uhr: 60%, 22:00 - 00:00 Uhr: 50%, 00:00 - 05:00 Uhr: 40%, sonst 100% | 2020 | 4417368.5 | 5349644.72
Donauwörther Str. 34 | Point (4417427.29684665240347385 5349601.99018609710037708) | Königsbrunn | Königsbrunn (86343) | Donauwörther Str. | 34 | SRM, ger. kon., 10,5 LPH, 89mm Zopf | 1998 | Ans. Phillips Luma 1 60 Zopf | 2019 | D04-A 70W 4000K DM50 Optik D-Profil 509 | 509 |  | NS | 22:00 - 00:00 Uhr: 60%, 00:00 - 05:00 Uhr: 50%, sonst 100% | 2019 | 4417427.62 | 5349602.04
Donauwörther Str. 34 | Point (4417427.29684665240347385 5349601.99018609710037708) | Königsbrunn | Königsbrunn (86343) | Donauwörther Str. | 34 | SRM, ger. kon., 10,5 LPH, 89mm Zopf | 1998 | Ans. Phillips Luma 1 60 Zopf | 2019 | D04-A 70W 4000K DM50 Optik D-Profil 509 | 509 |  | NS | 22:00 - 00:00 Uhr: 60%, 00:00 - 05:00 Uhr: 50%, sonst 100% | 2019 | 4417427.62 | 5349602.04
Donauwörther Str. 35 | Point (4417392.31962768733501434 5349613.0720772547647357) | Königsbrunn | Königsbrunn (86343) | Donauwörther Str. | 35 | SRM, ger. kon., 10,5 LPH, 89mm Zopf | 1981 | Ans./ Aufs., Teceo2 LED 60mm Best. flexibel | 2014 | flexibel LED, ?lm u. ?Watt 4250K für Schreder Teceo2 |  |  | NS | 22:00 - 00:00 Uhr: 60%, 00:00 - 05:00 Uhr: 50%, sonst 100% | 2014 | 4417392.26 | 5349613.09
Donauwörther Str. 35 | Point (4417392.31962768733501434 5349613.0720772547647357) | Königsbrunn | Königsbrunn (86343) | Donauwörther Str. | 35 | SRM, ger. kon., 10,5 LPH, 89mm Zopf | 1981 | Ans./ Aufs., Teceo2 LED 60mm Best. flexibel | 2014 | flexibel LED, ?lm u. ?Watt 4250K für Schreder Teceo2 |  |  | NS | 22:00 - 00:00 Uhr: 60%, 00:00 - 05:00 Uhr: 50%, sonst 100% | 2014 | 4417392.26 | 5349613.09
Donauwörther Str. 36 | Point (4417349.03099035378545523 5349596.44924051873385906) | Königsbrunn | Königsbrunn (86343) | Donauwörther Str. | 36 | SRM, ger. abg., 3,5 LPH, 60mm Zopf | 1981 | Aufs. TownGuide ClasiccT 76 Zopf | 2020 | F12 17W 3000K DM Optik D-Profil 509 | 509 |  | NS | 22:00 - 00:00 Uhr: 60%, 00:00 - 05:00 Uhr: 50%, sonst 100% | 2020 | 4417348.99 | 5349596.27
Donauwörther Str. 37 | Point (4417310.59068040270358324 5349599.21971330791711807) | Königsbrunn | Königsbrunn (86343) | Donauwörther Str. | 37 | SRM, ger. abg., 4,0 LPH, 76mm Zopf | 2017 | Aufs. TownGuide ClasiccT 76 Zopf | 2020 | F07 17W 3000K DN Optik D-Profil 510 | 510 |  | AS | 21:00 - 22:00 Uhr: 60%, 22:00 - 00:00 Uhr: 50%, 00:00 - 05:00 Uhr: 40%, sonst 100% | 2020 | 4417311.19 | 5349599.35
Donauwörther Str. 38 | Point (4417364.26859069522470236 5349562.85725794825702906) | Königsbrunn | Königsbrunn (86343) | Donauwörther Str. | 38 | SRM, ger. kon., 4,0 LPH, 76mm Zopf | 2020 | Aufs. TownGuide ClasiccT 76 Zopf | 2020 | F07 17W 3000K DN Optik D-Profil 510 | 510 |  | AS | 21:00 - 22:00 Uhr: 60%, 22:00 - 00:00 Uhr: 50%, 00:00 - 05:00 Uhr: 40%, sonst 100% | 2020 | 4417364.45 | 5349562.46
Donauwörther Str. 39 | Point (4417356.30348142609000206 5349523.3780207009986043) | Königsbrunn | Königsbrunn (86343) | Donauwörther Str. | 39 | SRM, ger. abg., 3,5 LPH, 60mm Zopf | 1981 | Aufs. TownGuide ClasiccT 76 Zopf | 2020 | F07 17W 3000K DN Optik D-Profil 510 | 510 |  | AS | 21:00 - 22:00 Uhr: 60%, 22:00 - 00:00 Uhr: 50%, 00:00 - 05:00 Uhr: 40%, sonst 100% | 2020 | 4417356.59 | 5349523.27
Donauwörther Str. 40 | Point (4417344.18266297318041325 5349484.93771074805408716) | Königsbrunn | Königsbrunn (86343) | Donauwörther Str. | 40 | SRM, ger. abg., 3,5 LPH, 60mm Zopf | 1981 | Aufs. TownGuide ClasiccT 76 Zopf | 2019 | F01 19W 3000K DS Optik D-Profil 510 | 510 |  | AS | 21:00 - 22:00 Uhr: 60%, 22:00 - 00:00 Uhr: 50%, 00:00 - 05:00 Uhr: 40%, sonst 100% | 2019 | 4417344.74 | 5349485.13
Donauwörther Str. 41 | Point (4417404.26123022940009832 5349443.15558481216430664) | Königsbrunn | Königsbrunn (86343) | Donauwörther Str. | 41 | SRM, ger. kon., 10,5 LPH, 76mm Zopf | 1981 | Ans. Phillips Luma 1 60 Zopf | 2019 | D08-A 70W 3000K DW50 Optik D-Profil 509 | 509 |  | NS | 22:00 - 00:00 Uhr: 60%, 00:00 - 05:00 Uhr: 50%, sonst 100% | 2019 | 4417405.21 | 5349443.16
Donauwörther Str. 41 | Point (4417404.26123022940009832 5349443.15558481216430664) | Königsbrunn | Königsbrunn (86343) | Donauwörther Str. | 41 | SRM, ger. kon., 10,5 LPH, 76mm Zopf | 1981 | Ans. Phillips Luma 1 60 Zopf | 2019 | D08-A 70W 3000K DW50 Optik D-Profil 509 | 509 |  | NS | 22:00 - 00:00 Uhr: 60%, 00:00 - 05:00 Uhr: 50%, sonst 100% | 2019 | 4417405.21 | 5349443.16
Donauwörther Str. 42 | Point (4417359.76657241303473711 5349456.88667375687509775) | Königsbrunn | Königsbrunn (86343) | Donauwörther Str. | 42 | SRM, ger. kon., 10,5 LPH, 76mm Zopf | 1981 | Ans. Phillips Luma 1 60 Zopf | 2019 | D08-A 70W 3000K DW50 Optik D-Profil 509 | 509 |  | NS | 22:00 - 00:00 Uhr: 60%, 00:00 - 05:00 Uhr: 50%, sonst 100% | 2019 | 4417359.99 | 5349457.42
Donauwörther Str. 42 | Point (4417359.76657241303473711 5349456.88667375687509775) | Königsbrunn | Königsbrunn (86343) | Donauwörther Str. | 42 | SRM, ger. kon., 10,5 LPH, 76mm Zopf | 1981 | Ans. Phillips Luma 1 60 Zopf | 2019 | D08-A 70W 3000K DW50 Optik D-Profil 509 | 509 |  | NS | 22:00 - 00:00 Uhr: 60%, 00:00 - 05:00 Uhr: 50%, sonst 100% | 2019 | 4417359.99 | 5349457.42
Donauwörther Str. 43 | Point (4417593.87152311112731695 5349788.99709937535226345) | Königsbrunn | Königsbrunn (86343) | Donauwörther Str. | 43 | SRM, ger. abg., 3,5 LPH, 60mm Zopf | 2002 | Hänge, kleine Glocke, NAV-E 50/70W | 2002 | I01 14W 3000K asym. D-Profil NS Umrüstsatz Siteco Glocke | NS Umrüstsatz Siteco Glocke |  | AS | 21:00 - 22:00 Uhr: 60%, 22:00 - 00:00 Uhr: 50%, 00:00 - 05:00 Uhr: 40%, sonst 100% | 2020 | 4417593.73 | 5349789.51
Donauwörther Str. 44 | Point (4417569.97619530279189348 5349785.18769928999245167) | Königsbrunn | Königsbrunn (86343) | Donauwörther Str. | 44 | SRM, ger. abg., 3,5 LPH, 60mm Zopf | 2002 | Hänge, kleine Glocke, NAV-E 50/70W | 2002 | I01 14W 3000K asym. D-Profil NS Umrüstsatz Siteco Glocke | NS Umrüstsatz Siteco Glocke |  | AS | 21:00 - 22:00 Uhr: 60%, 22:00 - 00:00 Uhr: 50%, 00:00 - 05:00 Uhr: 40%, sonst 100% | 2020 | 4417570.3 | 5349785.3
Donauwörther Str. 45 | Point (4417578.98023186810314655 5349813.93135447893291712) | Königsbrunn | Königsbrunn (86343) | Donauwörther Str. | 45 | SRM, ger. abg., 3,5 LPH, 60mm Zopf | 2002 | Hänge, kleine Glocke, NAV-E 50/70W | 2002 | I01 14W 3000K asym. D-Profil NS Umrüstsatz Siteco Glocke | NS Umrüstsatz Siteco Glocke |  | AS | 21:00 - 22:00 Uhr: 60%, 22:00 - 00:00 Uhr: 50%, 00:00 - 05:00 Uhr: 40%, sonst 100% | 2020 | 4417579.47 | 5349814.42
Donauwörther Str. 47 | Point (4417436.99350141547620296 5349381.73759934678673744) | Königsbrunn | Königsbrunn (86343) | Donauwörther Str. | 47 | SRM, ger. abg., 4,0 LPH, 76mm Zopf | 2005 | Aufs. TownGuide ClasiccT 76 Zopf | 2020 | F12 17W 3000K DM Optik D-Profil 509 | 509 |  | NS | 22:00 - 00:00 Uhr: 60%, 00:00 - 05:00 Uhr: 50%, sonst 100% | 2020 | 4417437.2 | 5349381.88
Dornierstr. 1 | Point (4416472.50101742800325155 5347127.97985868901014328) | Königsbrunn | Königsbrunn (86343) | Dornierstr. | 1 | SRM, ger. kon., 10,5 LPH, 89mm Zopf | 1995 | Ans. Phillips Mini Luma 60 Zopf | 2019 | C18-A 50W 3000K DM70 Optik D-Profil 175 | 175 |  | HS | 00:00 - 05:00 Uhr: 50%, sonst 100% | 2019 | 4416472.35 | 5347127.84
Dornierstr. 1 | Point (4416472.50101742800325155 5347127.97985868901014328) | Königsbrunn | Königsbrunn (86343) | Dornierstr. | 1 | SRM, ger. kon., 10,5 LPH, 89mm Zopf | 1995 | Ans. Phillips Mini Luma 60 Zopf | 2019 | C18-A 50W 3000K DM70 Optik D-Profil 175 | 175 |  | HS | 00:00 - 05:00 Uhr: 50%, sonst 100% | 2019 | 4416472.35 | 5347127.84
Dornierstr. 1 | Point (4416472.50101742800325155 5347127.97985868901014328) | Königsbrunn | Königsbrunn (86343) | Dornierstr. | 1 | SRM, ger. kon., 10,5 LPH, 89mm Zopf | 1995 | Ans. Phillips Mini Luma 60 Zopf | 2019 | C18-A 50W 3000K DM70 Optik D-Profil 175 | 175 |  | HS | 00:00 - 05:00 Uhr: 50%, sonst 100% | 2019 | 4416472.35 | 5347127.84
Dornierstr. 2 | Point (4416451.8956260597333312 5347090.72975740022957325) | Königsbrunn | Königsbrunn (86343) | Dornierstr. | 2 | Pei. kreisf. ger., 7,5 LPH, 60mm Zopf, Stutzen 42x400mm | 1989 | Ans. Phillips Micro Luma 60 Zopf | 2019 | B02 22W 3000K DM12 Optik D-Profil 509 | 509 |  | NS | 22:00 - 00:00 Uhr: 60%, 00:00 - 05:00 Uhr: 50%, sonst 100% | 2019 | 4416451.88 | 5347091.16
Dornierstr. 3 | Point (4416439.77480760775506496 5347046.22903822641819715) | Königsbrunn | Königsbrunn (86343) | Dornierstr. | 3 | Pei. kreisf. ger., 7,5 LPH, 60mm Zopf, Stutzen 42x400mm | 1989 | Ans. Phillips Micro Luma 60 Zopf | 2019 | B12 22W 3000K DN11 Optik D-Profil 509 | 509 |  | NS | 22:00 - 00:00 Uhr: 60%, 00:00 - 05:00 Uhr: 50%, sonst 100% | 2019 | 4416439.75 | 5347046.52
Dornierstr. 4 | Point (4416426.09559821151196957 5347006.57664643321186304) | Königsbrunn | Königsbrunn (86343) | Dornierstr. | 4 | Pei. kreisf. ger., 7,5 LPH, 60mm Zopf, Stutzen 42x400mm | 1989 | Ans. Phillips Micro Luma 60 Zopf | 2019 | B12 22W 3000K DN11 Optik D-Profil 509 | 509 |  | NS | 22:00 - 00:00 Uhr: 60%, 00:00 - 05:00 Uhr: 50%, sonst 100% | 2019 | 4416425.63 | 5347006.67
Dornierstr. 5 | Point (4416410.68484332226216793 5346964.326936399564147) | Königsbrunn | Königsbrunn (86343) | Dornierstr. | 5 | Pei. kreisf. ger., 7,5 LPH, 60mm Zopf, Stutzen 42x400mm | 1989 | Ans. Phillips Micro Luma 60 Zopf | 2019 | B12 22W 3000K DN11 Optik D-Profil 509 | 509 |  | NS | 22:00 - 00:00 Uhr: 60%, 00:00 - 05:00 Uhr: 50%, sonst 100% | 2019 | 4416410.65 | 5346964.66
Dornierstr. 6 | Point (4416395.10093388333916664 5346920.51883542258292437) | Königsbrunn | Königsbrunn (86343) | Dornierstr. | 6 | Pei. kreisf. ger., 7,5 LPH, 60mm Zopf, Stutzen 42x400mm | 1989 | Ans. Phillips Micro Luma 60 Zopf | 2019 | B12 22W 3000K DN11 Optik D-Profil 509 | 509 |  | NS | 22:00 - 00:00 Uhr: 60%, 00:00 - 05:00 Uhr: 50%, sonst 100% | 2019 | 4416394.83 | 5346920.43
Dornierstr. 7 | Point (4416380.20964264217764139 5346878.78858903795480728) | Königsbrunn | Königsbrunn (86343) | Dornierstr. | 7 | Pei. kreisf. ger., 7,5 LPH, 60mm Zopf, Stutzen 42x400mm | 1989 | Ans. Phillips Micro Luma 60 Zopf | 2019 | B12 22W 3000K DN11 Optik D-Profil 509 | 509 |  | NS | 22:00 - 00:00 Uhr: 60%, 00:00 - 05:00 Uhr: 50%, sonst 100% | 2019 | 4416380.1 | 5346879.06
Dornierstr. 8 | Point (4416365.31835140194743872 5346836.71203355398029089) | Königsbrunn | Königsbrunn (86343) | Dornierstr. | 8 | Pei. kreisf. ger., 7,5 LPH, 60mm Zopf, Stutzen 42x400mm | 1989 | Ans. Phillips Micro Luma 60 Zopf | 2019 | B12 22W 3000K DN11 Optik D-Profil 509 | 509 |  | NS | 22:00 - 00:00 Uhr: 60%, 00:00 - 05:00 Uhr: 50%, sonst 100% | 2019 | 4416365 | 5346836.75
Dornierstr. 9 | Point (4416350.25390561111271381 5346795.32809626776725054) | Königsbrunn | Königsbrunn (86343) | Dornierstr. | 9 | Pei. kreisf. ger., 7,5 LPH, 60mm Zopf, Stutzen 42x400mm | 1989 | Ans. Phillips Micro Luma 60 Zopf | 2019 | B12 22W 3000K DN11 Optik D-Profil 509 | 509 |  | NS | 22:00 - 00:00 Uhr: 60%, 00:00 - 05:00 Uhr: 50%, sonst 100% | 2019 | 4416350.18 | 5346795.28
Dornierstr. 10 | Point (4416337.26731441263109446 5346758.79248636215925217) | Königsbrunn | Königsbrunn (86343) | Dornierstr. | 10 | Pei. kreisf. ger., 7,5 LPH, 60mm Zopf, Stutzen 42x400mm | 1989 | Ans. Phillips Micro Luma 60 Zopf | 2019 | B12 22W 3000K DN11 Optik D-Profil 509 | 509 |  | NS | 22:00 - 00:00 Uhr: 60%, 00:00 - 05:00 Uhr: 50%, sonst 100% | 2019 | 4416337.26 | 5346759.11
Dornierstr. 11 | Point (4416325.14649596065282822 5346724.33473104704171419) | Königsbrunn | Königsbrunn (86343) | Dornierstr. | 11 | SRM, ger. kon., 7,5 LPH, 76mm Zopf | 1989 | Aufs. Phillips Mini Luma 76 Zopf 3000K | 2019 | C04 32W 3000K DM12 Optik D-Profil 509 | 509 |  | NS | 22:00 - 00:00 Uhr: 60%, 00:00 - 05:00 Uhr: 50%, sonst 100% | 2019 | 4416324.86 | 5346724.58
Drosselstr. 1 | Point (4418187.48860681522637606 5349495.97631328087300062) | Königsbrunn | Königsbrunn (86343) | Drosselstr. | 1 | Pei. kreisf. ger., 7,5 LPH, 60mm Zopf, Stutzen 42x400mm | 1985 | Ans. Phillips Micro Luma 60 Zopf | 2019 | B08 22W 3000K DN10 Optik D-Profil 509 | 509 |  | NS | 22:00 - 00:00 Uhr: 60%, 00:00 - 05:00 Uhr: 50%, sonst 100% | 2019 | 4418188.08 | 5349495.88
Drosselstr. 2 | Point (4418241.68598075117915869 5349489.22328585758805275) | Königsbrunn | Königsbrunn (86343) | Drosselstr. | 2 | Pei. kreisf. ger., 7,5 LPH, 60mm Zopf, Stutzen 42x400mm | 1985 | Ans. Phillips Micro Luma 60 Zopf | 2019 | B04 22W 3000K DM70 Optik D-Profil 509 | 509 |  | NS | 22:00 - 00:00 Uhr: 60%, 00:00 - 05:00 Uhr: 50%, sonst 100% | 2019 | 4418290.89 | 5349472.96
Eckenerstr. 1 | Point (4416255.88467623386532068 5346590.83257352095097303) | Königsbrunn | Königsbrunn (86343) | Eckenerstr. | 1 | SRM, ger. kon., 7,5 LPH, 76mm Zopf | 1992 | Aufs. Phillips Mini Luma 76 Zopf 3000K | 2019 | C04 32W 3000K DM12 Optik D-Profil 509 | 509 |  | NS | 22:00 - 00:00 Uhr: 60%, 00:00 - 05:00 Uhr: 50%, sonst 100% | 2019 | 4416255.45 | 5346590.76
Eckenerstr. 2 | Point (4416218.65644813142716885 5346607.10910115577280521) | Königsbrunn | Königsbrunn (86343) | Eckenerstr. | 2 | SRM, ger. kon., 7,5 LPH, 76mm Zopf | 1992 | Aufs. Phillips Mini Luma 76 Zopf 3000K | 2019 | C04 32W 3000K DM12 Optik D-Profil 509 | 509 |  | NS | 22:00 - 00:00 Uhr: 60%, 00:00 - 05:00 Uhr: 50%, sonst 100% | 2019 | 4416218.28 | 5346607.28
Eckenerstr. 3 | Point (4416173.63626530859619379 5346618.71045596059411764) | Königsbrunn | Königsbrunn (86343) | Eckenerstr. | 3 | SRM, ger. kon., 7,5 LPH, 76mm Zopf | 1992 | Aufs. Phillips Mini Luma 76 Zopf 3000K | 2019 | C33 44W 3000K DW50 Optik D-Profil 509 | 509 |  | NS | 22:00 - 00:00 Uhr: 60%, 00:00 - 05:00 Uhr: 50%, sonst 100% | 2019 | 4416173.38 | 5346618.35
Edelweissring 1 | Point (4417536.62230024952441454 5347733.91233082301914692) | Königsbrunn | Königsbrunn (86343) | Edelweissring | 1 | Pei. kreisf. ger., 7,5 LPH, 60mm Zopf, Stutzen 42x400mm | 1974 | Ans. Phillips Micro Luma 60 Zopf | 2020 | B08 22W 3000K DN10 Optik D-Profil 509 | 509 |  | NS | 22:00 - 00:00 Uhr: 60%, 00:00 - 05:00 Uhr: 50%, sonst 100% | 2020 | 4417536.75 | 5347733.93
Edelweissring 2 | Point (4417512.90012699272483587 5347716.94318498950451612) | Königsbrunn | Königsbrunn (86343) | Edelweissring | 2 | Pei. kreisf. ger., 7,5 LPH, 60mm Zopf, Stutzen 42x400mm | 1974 | Ans. Phillips Micro Luma 60 Zopf | 2020 | B08 22W 3000K DN10 Optik D-Profil 509 | 509 |  | NS | 22:00 - 00:00 Uhr: 60%, 00:00 - 05:00 Uhr: 50%, sonst 100% | 2020 | 4417512.86 | 5347716.84
Edelweissring 3 | Point (4417498.00883575156331062 5347689.23845709953457117) | Königsbrunn | Königsbrunn (86343) | Edelweissring | 3 | Pei. kreisf. ger., 7,5 LPH, 60mm Zopf, Stutzen 42x400mm | 1974 | Ans. Phillips Micro Luma 60 Zopf | 2020 | B08 22W 3000K DN10 Optik D-Profil 509 | 509 |  | NS | 22:00 - 00:00 Uhr: 60%, 00:00 - 05:00 Uhr: 50%, sonst 100% | 2020 | 4417497.88 | 5347689.08
Edelweissring 4 | Point (4417488.31218099035322666 5347646.98874706588685513) | Königsbrunn | Königsbrunn (86343) | Edelweissring | 4 | Pei. kreisf. ger., 7,5 LPH, 60mm Zopf, Stutzen 42x400mm | 1974 | Ans. Phillips Micro Luma 60 Zopf | 2020 | B08 22W 3000K DN10 Optik D-Profil 509 | 509 |  | NS | 22:00 - 00:00 Uhr: 60%, 00:00 - 05:00 Uhr: 50%, sonst 100% | 2020 | 4417487.97 | 5347646.91
Edelweissring 5 | Point (4417484.67593545466661453 5347605.77796432934701443) | Königsbrunn | Königsbrunn (86343) | Edelweissring | 5 | Pei. kreisf. ger., 7,5 LPH, 60mm Zopf, Stutzen 42x400mm | 1974 | Ans. Phillips Micro Luma 60 Zopf | 2020 | B08 22W 3000K DN10 Optik D-Profil 509 | 509 |  | NS | 22:00 - 00:00 Uhr: 60%, 00:00 - 05:00 Uhr: 50%, sonst 100% | 2020 | 4417484.82 | 5347605.87
Edelweissring 6 | Point (4417474.28666249569505453 5347561.27724515460431576) | Königsbrunn | Königsbrunn (86343) | Edelweissring | 6 | Pei. kreisf. ger., 7,5 LPH, 60mm Zopf, Stutzen 42x400mm | 1974 | Ans. Phillips Micro Luma 60 Zopf | 2020 | B08 22W 3000K DN10 Optik D-Profil 509 | 509 |  | NS | 22:00 - 00:00 Uhr: 60%, 00:00 - 05:00 Uhr: 50%, sonst 100% | 2020 | 4417474.68 | 5347561.3
Edelweissring 7 | Point (4417443.46515271812677383 5347479.20198877993971109) | Königsbrunn | Königsbrunn (86343) | Edelweissring | 7 | Pei. kreisf. ger., 7,5 LPH, 60mm Zopf, Stutzen 42x400mm | 1974 | Ans. Phillips Micro Luma 60 Zopf | 2020 | B08 22W 3000K DN10 Optik D-Profil 509 | 509 |  | NS | 22:00 - 00:00 Uhr: 60%, 00:00 - 05:00 Uhr: 50%, sonst 100% | 2020 | 4417443.21 | 5347479.64
Edelweissring 8 | Point (4417465.97524412907660007 5347446.82208805810660124) | Königsbrunn | Königsbrunn (86343) | Edelweissring | 8 | Pei. kreisf. ger., 7,5 LPH, 60mm Zopf, Stutzen 42x400mm | 1974 | Ans. Phillips Micro Luma 60 Zopf | 2020 | B08 22W 3000K DN10 Optik D-Profil 509 | 509 |  | NS | 22:00 - 00:00 Uhr: 60%, 00:00 - 05:00 Uhr: 50%, sonst 100% | 2020 | 4417466.07 | 5347446.95
Edelweissring 9 | Point (4417505.80079047195613384 5347428.12139673158526421) | Königsbrunn | Königsbrunn (86343) | Edelweissring | 9 | Pei. kreisf. ger., 7,5 LPH, 60mm Zopf, Stutzen 42x400mm | 1974 | Ans. Phillips Micro Luma 60 Zopf | 2020 | B08 22W 3000K DN10 Optik D-Profil 509 | 509 |  | NS | 22:00 - 00:00 Uhr: 60%, 00:00 - 05:00 Uhr: 50%, sonst 100% | 2020 | 4417505.71 | 5347428.08
Edelweissring 10 | Point (4417539.73908213805407286 5347412.71064184326678514) | Königsbrunn | Königsbrunn (86343) | Edelweissring | 10 | Pei. kreisf. ger., 7,5 LPH, 60mm Zopf, Stutzen 42x400mm | 1974 | Ans. Phillips Micro Luma 60 Zopf | 2020 | B08 22W 3000K DN10 Optik D-Profil 509 | 509 |  | NS | 22:00 - 00:00 Uhr: 60%, 00:00 - 05:00 Uhr: 50%, sonst 100% | 2020 | 4417539.36 | 5347412.43
Edelweissring 11 | Point (4417574.71630109939724207 5347396.26095965784043074) | Königsbrunn | Königsbrunn (86343) | Edelweissring | 11 | Pei. kreisf. ger., 7,5 LPH, 60mm Zopf, Stutzen 42x400mm | 1974 | Ans. Phillips Micro Luma 60 Zopf | 2020 | B08 22W 3000K DN10 Optik D-Profil 509 | 509 |  | NS | 22:00 - 00:00 Uhr: 60%, 00:00 - 05:00 Uhr: 50%, sonst 100% | 2020 | 4417574.72 | 5347396.17
Edelweissring 12 | Point (4417608.13512911647558212 5347409.76701450534164906) | Königsbrunn | Königsbrunn (86343) | Edelweissring | 12 | Pei. kreisf. ger., 7,5 LPH, 60mm Zopf, Stutzen 42x400mm | 1974 | Ans. Phillips Micro Luma 60 Zopf | 2020 | B08 22W 3000K DN10 Optik D-Profil 509 | 509 |  | NS | 22:00 - 00:00 Uhr: 60%, 00:00 - 05:00 Uhr: 50%, sonst 100% | 2020 | 4417608.19 | 5347409.94
Edelweissring 13 | Point (4417616.2733929343521595 5347446.12946986127644777) | Königsbrunn | Königsbrunn (86343) | Edelweissring | 13 | Pei. kreisf. ger., 7,5 LPH, 60mm Zopf, Stutzen 42x400mm | 1974 | Ans. Phillips Micro Luma 60 Zopf | 2020 | B08 22W 3000K DN10 Optik D-Profil 509 | 509 |  | NS | 22:00 - 00:00 Uhr: 60%, 00:00 - 05:00 Uhr: 50%, sonst 100% | 2020 | 4417616.54 | 5347446.35
Edelweissring 14 | Point (4417626.14320224616676569 5347485.60870710480958223) | Königsbrunn | Königsbrunn (86343) | Edelweissring | 14 | Pei. kreisf. ger., 7,5 LPH, 60mm Zopf, Stutzen 42x400mm | 1974 | Ans. Phillips Micro Luma 60 Zopf | 2020 | B08 22W 3000K DN10 Optik D-Profil 509 | 509 |  | NS | 22:00 - 00:00 Uhr: 60%, 00:00 - 05:00 Uhr: 50%, sonst 100% | 2020 | 4417626.26 | 5347485.69
Edelweissring 15 | Point (4417639.64925709273666143 5347523.01008975692093372) | Königsbrunn | Königsbrunn (86343) | Edelweissring | 15 | Pei. kreisf. ger., 7,5 LPH, 60mm Zopf, Stutzen 42x400mm | 1974 | Ans. Phillips Micro Luma 60 Zopf | 2020 | B08 22W 3000K DN10 Optik D-Profil 509 | 509 |  | NS | 22:00 - 00:00 Uhr: 60%, 00:00 - 05:00 Uhr: 50%, sonst 100% | 2020 | 4417639.73 | 5347522.94
Edelweissring 16 | Point (4417655.06001198198646307 5347555.90945412777364254) | Königsbrunn | Königsbrunn (86343) | Edelweissring | 16 | Pei. kreisf. ger., 7,5 LPH, 60mm Zopf, Stutzen 42x400mm | 1974 | Ans. Phillips Micro Luma 60 Zopf | 2020 | B08 22W 3000K DN10 Optik D-Profil 509 | 509 |  | NS | 22:00 - 00:00 Uhr: 60%, 00:00 - 05:00 Uhr: 50%, sonst 100% | 2020 | 4417655.25 | 5347555.77
Edelweissring 17 | Point (4417543.54848222155123949 5347643.52565607987344265) | Königsbrunn | Königsbrunn (86343) | Edelweissring | 17 | SRM, ger. abg., 3,5 LPH, 60mm Zopf | 1974 | Aufs. TownGuide ClasiccT 76 Zopf | 2020 | F10 17W 3000K DM Optik D-Profil 510 | 510 |  | AS | 21:00 - 22:00 Uhr: 60%, 22:00 - 00:00 Uhr: 50%, 00:00 - 05:00 Uhr: 40%, sonst 100% | 2020 | 4417543.73 | 5347643.32
Edelweissring 18 | Point (4417529.86927282623946667 5347616.51354638673365116) | Königsbrunn | Königsbrunn (86343) | Edelweissring | 18 | SRM, ger. abg., 3,5 LPH, 60mm Zopf | 1974 | Aufs. TownGuide ClasiccT 76 Zopf | 2020 | F12 17W 3000K DM Optik D-Profil 509 | 509 |  | NS | 22:00 - 00:00 Uhr: 60%, 00:00 - 05:00 Uhr: 50%, sonst 100% | 2020 | 4417530.1 | 5347616.69
Edelweissring 19 | Point (4417564.15387359075248241 5347613.74307359755039215) | Königsbrunn | Königsbrunn (86343) | Edelweissring | 19 | SRM, ger. abg., 3,5 LPH, 60mm Zopf | 1974 | Aufs. TownGuide ClasiccT 76 Zopf | 2020 | F12 17W 3000K DM Optik D-Profil 509 | 509 |  | NS | 22:00 - 00:00 Uhr: 60%, 00:00 - 05:00 Uhr: 50%, sonst 100% | 2020 | 4417564.5 | 5347613.56
Edelweissring 20 | Point (4417588.56866504438221455 5347602.1417187936604023) | Königsbrunn | Königsbrunn (86343) | Edelweissring | 20 | SRM, ger. abg., 3,5 LPH, 60mm Zopf | 1974 | Aufs. TownGuide ClasiccT 76 Zopf | 2020 | F10 17W 3000K DM Optik D-Profil 510 | 510 |  | AS | 21:00 - 22:00 Uhr: 60%, 22:00 - 00:00 Uhr: 50%, 00:00 - 05:00 Uhr: 40%, sonst 100% | 2020 | 4417588.99 | 5347602.22
Edelweissring 21 | Point (4417566.23172818217426538 5347576.16853639669716358) | Königsbrunn | Königsbrunn (86343) | Edelweissring | 21 | SRM, ger. abg., 3,5 LPH, 60mm Zopf | 1974 | Aufs. TownGuide ClasiccT 76 Zopf | 2020 | F10 17W 3000K DM Optik D-Profil 510 | 510 |  | AS | 21:00 - 22:00 Uhr: 60%, 22:00 - 00:00 Uhr: 50%, 00:00 - 05:00 Uhr: 40%, sonst 100% | 2020 | 4417566.29 | 5347576.16
Edelweissring 22 | Point (4417507.35918141528964043 5347554.87052683066576719) | Königsbrunn | Königsbrunn (86343) | Edelweissring | 22 | SRM, ger. abg., 3,5 LPH, 60mm Zopf | 1974 | Aufs. TownGuide ClasiccT 76 Zopf | 2020 | F12 17W 3000K DM Optik D-Profil 509 | 509 |  | NS | 22:00 - 00:00 Uhr: 60%, 00:00 - 05:00 Uhr: 50%, sonst 100% | 2020 | 4417507.56 | 5347554.77
Edelweissring 23 | Point (4417553.41829153336584568 5347558.67992691602557898) | Königsbrunn | Königsbrunn (86343) | Edelweissring | 23 | SRM, ger. abg., 3,5 LPH, 60mm Zopf | 1974 | Aufs. TownGuide ClasiccT 76 Zopf | 2020 | F16 17W 3000K DW Optik D-Profil 509 | 509 |  | NS | 22:00 - 00:00 Uhr: 60%, 00:00 - 05:00 Uhr: 50%, sonst 100% | 2020 | 4417553.6 | 5347558.79
Edelweissring 24 | Point (4417565.36595543567091227 5347541.19131743442267179) | Königsbrunn | Königsbrunn (86343) | Edelweissring | 24 | SRM, ger. abg., 3,5 LPH, 60mm Zopf | 1974 | Aufs. TownGuide ClasiccT 76 Zopf | 2020 | F10 17W 3000K DM Optik D-Profil 510 | 510 |  | AS | 21:00 - 22:00 Uhr: 60%, 22:00 - 00:00 Uhr: 50%, 00:00 - 05:00 Uhr: 40%, sonst 100% | 2020 | 4417565.27 | 5347541.1
Edelweissring 25 | Point (4417503.37662678025662899 5347500.67315289471298456) | Königsbrunn | Königsbrunn (86343) | Edelweissring | 25 | SRM, ger. abg., 3,5 LPH, 60mm Zopf | 1974 | Aufs. TownGuide ClasiccT 76 Zopf | 2020 | F12 17W 3000K DM Optik D-Profil 509 | 509 |  | NS | 22:00 - 00:00 Uhr: 60%, 00:00 - 05:00 Uhr: 50%, sonst 100% | 2020 | 4417503.43 | 5347500.09
Edelweissring 26 | Point (4417550.47466419357806444 5347511.23558040242642164) | Königsbrunn | Königsbrunn (86343) | Edelweissring | 26 | SRM, ger. abg., 3,5 LPH, 60mm Zopf | 1974 | Aufs. TownGuide ClasiccT 76 Zopf | 2020 | F07 17W 3000K DN Optik D-Profil 510 | 510 |  | AS | 21:00 - 22:00 Uhr: 60%, 22:00 - 00:00 Uhr: 50%, 00:00 - 05:00 Uhr: 40%, sonst 100% | 2020 | 4417550.85 | 5347511.11
Edelweissring 27 | Point (4417538.87330939061939716 5347476.25836144108325243) | Königsbrunn | Königsbrunn (86343) | Edelweissring | 27 | SRM, ger. abg., 3,5 LPH, 60mm Zopf | 1974 | Aufs. TownGuide ClasiccT 76 Zopf | 2019 | F01 19W 3000K DS Optik D-Profil 510 | 510 |  | AS | 21:00 - 22:00 Uhr: 60%, 22:00 - 00:00 Uhr: 50%, 00:00 - 05:00 Uhr: 40%, sonst 100% | 2019 | 4417538.87 | 5347476.38
Edelweissring 28 | Point (4417561.90286444965749979 5347445.78316076099872589) | Königsbrunn | Königsbrunn (86343) | Edelweissring | 28 | SRM, ger. abg., 3,5 LPH, 60mm Zopf | 1974 | Aufs. TownGuide ClasiccT 76 Zopf | 2020 | F07 17W 3000K DN Optik D-Profil 510 | 510 |  | AS | 21:00 - 22:00 Uhr: 60%, 22:00 - 00:00 Uhr: 50%, 00:00 - 05:00 Uhr: 40%, sonst 100% | 2020 | 4417561.75 | 5347445.81
Edelweissring 29 | Point (4417587.52973774820566177 5347471.06372496113181114) | Königsbrunn | Königsbrunn (86343) | Edelweissring | 29 | SRM, ger. abg., 3,5 LPH, 60mm Zopf | 1974 | Aufs. TownGuide ClasiccT 76 Zopf | 2020 | F07 17W 3000K DN Optik D-Profil 510 | 510 |  | AS | 21:00 - 22:00 Uhr: 60%, 22:00 - 00:00 Uhr: 50%, 00:00 - 05:00 Uhr: 40%, sonst 100% | 2020 | 4417587.45 | 5347471.38
Edelweissring 30 | Point (4417614.71500199101865292 5347559.37254511192440987) | Königsbrunn | Königsbrunn (86343) | Edelweissring | 30 | SRM, ger. abg., 3,5 LPH, 60mm Zopf | 1974 | Auf, Pilzeo 2478lm 4250K 26W 16LED | 2016 | LED 2478 lm 26 W 4250K 16 LED 500 mA für Schreder Pilzeo Straßenoptik |  |  | AS | 21:00 - 22:00 Uhr: 60%, 22:00 - 00:00 Uhr: 50%, 00:00 - 05:00 Uhr: 40%, sonst 100% | 2016 | 4417614.5 | 5347559.54
Egerländerstr. 1 | Point (4417907.23796875029802322 5348868.20449472963809967) | Königsbrunn | Königsbrunn (86343) | Egerländerstr. | 1 | SRM, ger. kon., 10,5 LPH, 76mm Zopf | 1995 | Aufs. Phillips Mini Luma 76 Zopf 3000K | 2020 | C03 32W 3000K DM12 Optik D-Profil 175 | 175 |  | HS | 00:00 - 05:00 Uhr: 50%, sonst 100% | 2020 | 4417907.31 | 5348867.96
Egerländerstr. 2 | Point (4417954.33600616361945868 5348866.47294923570007086) | Königsbrunn | Königsbrunn (86343) | Egerländerstr. | 2 | Pei. kreisf. ger., 7,5 LPH, 60mm Zopf, Stutzen 42x400mm | 1979 | Ans. Phillips Micro Luma 60 Zopf | 2019 | B07 22W 3000K DN10 Optik D-Profil 175 | 175 |  | HS | 00:00 - 05:00 Uhr: 50%, sonst 100% | 2019 | 4417954.64 | 5348866.04
Egerländerstr. 3 | Point (4418009.05284374766051769 5348871.66758571565151215) | Königsbrunn | Königsbrunn (86343) | Egerländerstr. | 3 | Pei. kreisf. ger., 7,5 LPH, 60mm Zopf, Stutzen 42x400mm | 2020 | Ans. Phillips Micro Luma 60 Zopf | 2019 | B07 22W 3000K DN10 Optik D-Profil 175 | 175 |  | HS | 00:00 - 05:00 Uhr: 50%, sonst 100% | 2020 | 4418009.08 | 5348871.79
Egerländerstr. 4 | Point (4418057.88242665491998196 5348872.01389481406658888) | Königsbrunn | Königsbrunn (86343) | Egerländerstr. | 4 | Pei. kreisf. ger., 7,5 LPH, 60mm Zopf, Stutzen 42x400mm | 1979 | Ans. Phillips Micro Luma 60 Zopf | 2019 | B07 22W 3000K DN10 Optik D-Profil 175 | 175 |  | HS | 00:00 - 05:00 Uhr: 50%, sonst 100% | 2019 | 4418057.89 | 5348872.43
Egerländerstr. 5 | Point (4418107.05831866059452295 5348879.28638588543981314) | Königsbrunn | Königsbrunn (86343) | Egerländerstr. | 5 | Pei. kreisf. ger., 7,5 LPH, 60mm Zopf, Stutzen 42x400mm | 1979 | Ans. Phillips Micro Luma 60 Zopf | 2019 | B07 22W 3000K DN10 Optik D-Profil 175 | 175 |  | HS | 00:00 - 05:00 Uhr: 50%, sonst 100% | 2019 | 4418107.25 | 5348879.57
Egerländerstr. 6 | Point (4418151.7321923840790987 5348890.02196794282644987) | Königsbrunn | Königsbrunn (86343) | Egerländerstr. | 6 | Pei. kreisf. ger., 7,5 LPH, 60mm Zopf, Stutzen 42x400mm | 1979 | Ans. Phillips Micro Luma 60 Zopf | 2019 | B07 22W 3000K DN10 Optik D-Profil 175 | 175 |  | HS | 00:00 - 05:00 Uhr: 50%, sonst 100% | 2019 | 4418152.04 | 5348889.87
Egerländerstr. 7 | Point (4418196.40606610756367445 5348900.75755000021308661) | Königsbrunn | Königsbrunn (86343) | Egerländerstr. | 7 | Pei. kreisf. ger., 7,5 LPH, 60mm Zopf, Stutzen 42x400mm | 1979 | Ans. Phillips Micro Luma 60 Zopf | 2019 | B07 22W 3000K DN10 Optik D-Profil 175 | 175 |  | HS | 00:00 - 05:00 Uhr: 50%, sonst 100% | 2019 | 4418196.39 | 5348901.45
Egerländerstr. 8 | Point (4418241.0799398310482502 5348911.14682295918464661) | Königsbrunn | Königsbrunn (86343) | Egerländerstr. | 8 | Pei. kreisf. ger., 7,5 LPH, 60mm Zopf, Stutzen 42x400mm | 1979 | Ans. Phillips Micro Luma 60 Zopf | 2019 | B07 22W 3000K DN10 Optik D-Profil 175 | 175 |  | HS | 00:00 - 05:00 Uhr: 50%, sonst 100% | 2019 | 4418241.08 | 5348911.78
Egerländerstr. 9 | Point (4418285.75381355360150337 5348920.84347772132605314) | Königsbrunn | Königsbrunn (86343) | Egerländerstr. | 9 | Pei. kreisf. ger., 7,5 LPH, 60mm Zopf, Stutzen 42x400mm | 1979 | Ans. Phillips Micro Luma 60 Zopf | 2019 | B07 22W 3000K DN10 Optik D-Profil 175 | 175 |  | HS | 00:00 - 05:00 Uhr: 50%, sonst 100% | 2019 | 4418285.95 | 5348920.6
Egerländerstr. 10 | Point (4418325.92566899489611387 5348927.07704149652272463) | Königsbrunn | Königsbrunn (86343) | Egerländerstr. | 10 | Pei. kreisf. ger., 7,5 LPH, 60mm Zopf, Stutzen 42x400mm | 1979 | Ans. Phillips Micro Luma 60 Zopf | 2019 | B01 22W 3000K DM12 Optik D-Profil 175 | 175 |  | HS | 00:00 - 05:00 Uhr: 50%, sonst 100% | 2019 | 4418326.1 | 5348927.16
Egerländerstr. 11 | Point (4418377.17941559292376041 5348934.34953256882727146) | Königsbrunn | Königsbrunn (86343) | Egerländerstr. | 11 | Pei. kreisf. ger., 7,5 LPH, 60mm Zopf, Stutzen 42x400mm | 1979 | Ans. Phillips Micro Luma 60 Zopf | 2019 | B01 22W 3000K DM12 Optik D-Profil 175 | 175 |  | HS | 00:00 - 05:00 Uhr: 50%, sonst 100% | 2019 | 4418377.46 | 5348934.59
Egerländerstr. 12 | Point (4418434.40671843290328979 5348942.58454479556530714) | Königsbrunn | Königsbrunn (86343) | Egerländerstr. | 12 | Pei. kreisf. ger., 7,5 LPH, 60mm Zopf, Stutzen 42x400mm | 1979 | Ans. Phillips Micro Luma 60 Zopf | 2019 | B01 22W 3000K DM12 Optik D-Profil 175 | 175 |  | HS | 00:00 - 05:00 Uhr: 50%, sonst 100% | 2019 | 4418428.98 | 5348941.91
Egerländerstr. 13 | Point (4418475.07517484296113253 5348949.78319951612502337) | Königsbrunn | Königsbrunn (86343) | Egerländerstr. | 13 | Pei. kreisf. ger., 7,5 LPH, 60mm Zopf, Stutzen 42x400mm | 1983 | Ans. Phillips Micro Luma 60 Zopf | 2019 | B01 22W 3000K DM12 Optik D-Profil 175 | 175 |  | HS | 00:00 - 05:00 Uhr: 50%, sonst 100% | 2019 | 4418472.22 | 5348948.15
Egerländerstr. 14 | Point (4418521.50106700975447893 5348958.06077183783054352) | Königsbrunn | Königsbrunn (86343) | Egerländerstr. | 14 | Pei. kreisf. ger., 7,5 LPH, 60mm Zopf, Stutzen 42x400mm | 1983 | Ans. Phillips Micro Luma 60 Zopf | 2019 | B01 22W 3000K DM12 Optik D-Profil 175 | 175 |  | HS | 00:00 - 05:00 Uhr: 50%, sonst 100% | 2019 | 4418515.36 | 5348956.03
Egerländerstr. 15 | Point (4418543.62604722566902637 5348951.84119415283203125) | Königsbrunn | Königsbrunn (86343) | Egerländerstr. | 15 | SRM, ger., kon., 10,6m - 20m LPH | 1983 | Ans. Phillips Mini Luma 60 Zopf | 2020 | C05 44W 3000K DM12 Optik D-Profil 175 | 175 |  | HS | 00:00 - 05:00 Uhr: 50%, sonst 100% | 2020 | 4418543.68 | 5348952.15
Egerländerstr. 15 | Point (4418543.62604722566902637 5348951.84119415283203125) | Königsbrunn | Königsbrunn (86343) | Egerländerstr. | 15 | SRM, ger., kon., 10,6m - 20m LPH | 1983 | Ans. Phillips Mini Luma 60 Zopf | 2020 | C05 44W 3000K DM12 Optik D-Profil 175 | 175 |  | HS | 00:00 - 05:00 Uhr: 50%, sonst 100% | 2020 | 4418543.68 | 5348952.15
Egerländerstr. 15 | Point (4418543.62604722566902637 5348951.84119415283203125) | Königsbrunn | Königsbrunn (86343) | Egerländerstr. | 15 | SRM, ger., kon., 10,6m - 20m LPH | 1983 | Ans. Phillips Mini Luma 60 Zopf | 2020 | C05 44W 3000K DM12 Optik D-Profil 175 | 175 |  | HS | 00:00 - 05:00 Uhr: 50%, sonst 100% | 2020 | 4418543.68 | 5348952.15
Egerländerstr. 16 | Point (4418547.29990577604621649 5348922.90326188132166862) | Königsbrunn | Königsbrunn (86343) | Egerländerstr. | 16 | Sonstige Befestigung | 1988 | Unterp. Schuch LED | 2020 | G01 25W 3000K |  |  | HS | 00:00 - 05:00 Uhr: 50%, sonst 100% | 2020 | 4418545.14 | 5348923.21
Egerländerstr. 17 | Point (4418552.45928355772048235 5348923.05690001230686903) | Königsbrunn | Königsbrunn (86343) | Egerländerstr. | 17 | Sonstige Befestigung | 1988 | Unterp. Schuch LED | 2020 | G01 25W 3000K |  |  | HS | 00:00 - 05:00 Uhr: 50%, sonst 100% | 2020 | 4418551.9 | 5348924.56
Eichenplatz 1 | Point (4418129.07059073448181152 5347031.25116970762610435) | Königsbrunn | Königsbrunn (86343) | Eichenplatz | 1 | SRM, ger. kon., 10,5 LPH, 76mm Zopf | 2021 | Aufs. Phillips Mini Luma 76 Zopf 3000K | 2020 | C06 44W 3000K DM12 Optik D-Profil 509 | 509 |  | NS | 22:00 - 00:00 Uhr: 60%, 00:00 - 05:00 Uhr: 50%, sonst 100% | 2021 | 4418129.35 | 5347031.08
Eichenplatz 2 | Point (4418129.93636348098516464 5346977.91956851910799742) | Königsbrunn | Königsbrunn (86343) | Eichenplatz | 2 | SRM, ger. kon., 10,5 LPH, 76mm Zopf | 1988 | Aufs. Phillips Mini Luma 76 Zopf 3000K | 2020 | C06 44W 3000K DM12 Optik D-Profil 509 | 509 |  | NS | 22:00 - 00:00 Uhr: 60%, 00:00 - 05:00 Uhr: 50%, sonst 100% | 2020 | 4418130.44 | 5346977.6
Eichenplatz 3 | Point (4418092.53498082887381315 5346982.94105044938623905) | Königsbrunn | Königsbrunn (86343) | Eichenplatz | 3 | SRM, ger. kon., 10,5 LPH, 76mm Zopf | 1988 | Aufs. Phillips Mini Luma 76 Zopf 3000K | 2020 | C06 44W 3000K DM12 Optik D-Profil 509 | 509 |  | NS | 22:00 - 00:00 Uhr: 60%, 00:00 - 05:00 Uhr: 50%, sonst 100% | 2020 | 4418093.21 | 5346982.47
Eichenplatz 4 | Point (4418103.79002653434872627 5347032.98271520156413317) | Königsbrunn | Königsbrunn (86343) | Eichenplatz | 4 | SRM, ger. kon., 10,5 LPH, 76mm Zopf | 1988 | Aufs. Phillips Mini Luma 76 Zopf 3000K | 2020 | C06 44W 3000K DM12 Optik D-Profil 509 | 509 |  | NS | 22:00 - 00:00 Uhr: 60%, 00:00 - 05:00 Uhr: 50%, sonst 100% | 2020 | 4418104.53 | 5347032.51
Eichenstr. 1 | Point (4417969.07578716613352299 5346940.69134041294455528) | Königsbrunn | Königsbrunn (86343) | Eichenstr. | 1 | Sonst. Peitschenmast, Beton | 1965 | Ans. Phillips Micro Luma 60 Zopf | 2020 | B02 22W 3000K DM12 Optik D-Profil 509 | 509 |  | NS | 22:00 - 00:00 Uhr: 60%, 00:00 - 05:00 Uhr: 50%, sonst 100% | 2020 | 4417969.7 | 5346940.72
Eichenstr. 2 | Point (4417983.44761475920677185 5347000.60281447600573301) | Königsbrunn | Königsbrunn (86343) | Eichenstr. | 2 | Sonst. Peitschenmast, Beton | 1965 | Ans. Phillips Micro Luma 60 Zopf | 2020 | B08 22W 3000K DN10 Optik D-Profil 509 | 509 |  | NS | 22:00 - 00:00 Uhr: 60%, 00:00 - 05:00 Uhr: 50%, sonst 100% | 2020 | 4417983.82 | 5347000.04
Eichenstr. 3 | Point (4417997.12682415451854467 5347058.43643394764512777) | Königsbrunn | Königsbrunn (86343) | Eichenstr. | 3 | Sonst. Peitschenmast, Beton | 1965 | Ans. Phillips Micro Luma 60 Zopf | 2020 | B13 22W 3000K DW10 Optik D-Profil 509 | 509 |  | NS | 22:00 - 00:00 Uhr: 60%, 00:00 - 05:00 Uhr: 50%, sonst 100% | 2020 | 4417997.83 | 5347058.14
Eichenstr. 4 | Point (4418063.96448019053786993 5347053.76126111578196287) | Königsbrunn | Königsbrunn (86343) | Eichenstr. | 4 | Sonst. Peitschenmast, Beton | 1965 | Ans. Phillips Micro Luma 60 Zopf | 2020 | B08 22W 3000K DN10 Optik D-Profil 509 | 509 |  | NS | 22:00 - 00:00 Uhr: 60%, 00:00 - 05:00 Uhr: 50%, sonst 100% | 2020 | 4418064.12 | 5347053.76
Eichenstr. 5 | Point (4418163.87465514522045851 5347048.22031553741544485) | Königsbrunn | Königsbrunn (86343) | Eichenstr. | 5 | Sonst. Peitschenmast, Beton | 1965 | Ans. Phillips Micro Luma 60 Zopf | 2020 | B08 22W 3000K DN10 Optik D-Profil 509 | 509 |  | NS | 22:00 - 00:00 Uhr: 60%, 00:00 - 05:00 Uhr: 50%, sonst 100% | 2020 | 4418164.43 | 5347047.86
Eichenstr. 6 | Point (4418243.35259328130632639 5347043.37198815681040287) | Königsbrunn | Königsbrunn (86343) | Eichenstr. | 6 | Sonst. Peitschenmast, Beton | 1965 | Ans. Phillips Micro Luma 60 Zopf | 2020 | B08 22W 3000K DN10 Optik D-Profil 509 | 509 |  | NS | 22:00 - 00:00 Uhr: 60%, 00:00 - 05:00 Uhr: 50%, sonst 100% | 2020 | 4418243.92 | 5347042.7
Eichenstr. 7 | Point (4418319.71374952886253595 5347039.38943352270871401) | Königsbrunn | Königsbrunn (86343) | Eichenstr. | 7 | Sonst. Peitschenmast, Beton | 1965 | Ans. Phillips Micro Luma 60 Zopf | 2020 | B04 22W 3000K DM70 Optik D-Profil 509 | 509 |  | NS | 22:00 - 00:00 Uhr: 60%, 00:00 - 05:00 Uhr: 50%, sonst 100% | 2020 | 4418320.35 | 5347038.42
Eichenstr. 8 | Point (4418361.09768681600689888 5347039.73574262112379074) | Königsbrunn | Königsbrunn (86343) | Eichenstr. | 8 | Pei. kreisf. ger., 7,5 LPH, 60mm Zopf, Stutzen 42x400mm | 1965 | Ans. Phillips Micro Luma 60 Zopf | 2020 | B08 22W 3000K DN10 Optik D-Profil 509 | 509 |  | NS | 22:00 - 00:00 Uhr: 60%, 00:00 - 05:00 Uhr: 50%, sonst 100% | 2020 | 4418361.44 | 5347039.03
Enzianstr. 1 | Point (4417442.59937996882945299 5347920.91924408730119467) | Königsbrunn | Königsbrunn (86343) | Enzianstr. | 1 | Pei kreisf., 7,5 LPH, 60mm Zopf, Stutzen 42x400mm | 1979 | Ans. Phillips Micro Luma 60 Zopf | 2020 | B08 22W 3000K DN10 Optik D-Profil 509 | 509 |  | NS | 22:00 - 00:00 Uhr: 60%, 00:00 - 05:00 Uhr: 50%, sonst 100% | 2020 | 4417443.05 | 5347921.04
Enzianstr. 2 | Point (4417428.05439782608300447 5347891.30981615372002125) | Königsbrunn | Königsbrunn (86343) | Enzianstr. | 2 | Pei kreisf., 7,5 LPH, 60mm Zopf, Stutzen 42x400mm | 1979 | Ans. Phillips Micro Luma 60 Zopf | 2020 | B08 22W 3000K DN10 Optik D-Profil 509 | 509 |  | NS | 22:00 - 00:00 Uhr: 60%, 00:00 - 05:00 Uhr: 50%, sonst 100% | 2020 | 4417428.58 | 5347891.39
Enzianstr. 3 | Point (4417412.98995203524827957 5347859.27622453030198812) | Königsbrunn | Königsbrunn (86343) | Enzianstr. | 3 | Pei kreisf., 7,5 LPH, 60mm Zopf, Stutzen 42x400mm | 1979 | Ans. Phillips Micro Luma 60 Zopf | 2020 | B08 22W 3000K DN10 Optik D-Profil 509 | 509 |  | NS | 22:00 - 00:00 Uhr: 60%, 00:00 - 05:00 Uhr: 50%, sonst 100% | 2020 | 4417413.18 | 5347859.76
Enzianstr. 4 | Point (4417400.86913358327001333 5347827.06947835814207792) | Königsbrunn | Königsbrunn (86343) | Enzianstr. | 4 | Pei kreisf., 7,5 LPH, 60mm Zopf, Stutzen 42x400mm | 1979 | Ans. Phillips Micro Luma 60 Zopf | 2020 | B08 22W 3000K DN10 Optik D-Profil 509 | 509 |  | NS | 22:00 - 00:00 Uhr: 60%, 00:00 - 05:00 Uhr: 50%, sonst 100% | 2020 | 4417401.02 | 5347827.31
Enzianstr. 5 | Point (4417391.17247882205992937 5347794.34326853789389133) | Königsbrunn | Königsbrunn (86343) | Enzianstr. | 5 | Pei kreisf., 7,5 LPH, 60mm Zopf, Stutzen 42x400mm | 1979 | Ans. Phillips Micro Luma 60 Zopf | 2020 | B08 22W 3000K DN10 Optik D-Profil 509 | 509 |  | NS | 22:00 - 00:00 Uhr: 60%, 00:00 - 05:00 Uhr: 50%, sonst 100% | 2020 | 4417391.05 | 5347794.45
Enzianstr. 6 | Point (4417380.26374221500009298 5347758.50027682911604643) | Königsbrunn | Königsbrunn (86343) | Enzianstr. | 6 | Pei kreisf., 7,5 LPH, 60mm Zopf, Stutzen 42x400mm | 1979 | Ans. Phillips Mini Luma 60 Zopf | 2020 | C05 44W 3000K DM12 Optik D-Profil 175 | 175 |  | NS | 22:00 - 00:00 Uhr: 60%, 00:00 - 05:00 Uhr: 50%, sonst 100% | 2020 | 4417380.41 | 5347758.89
Enzianstr. 7 | Point (4417425.45707958657294512 5347753.30564035009592772) | Königsbrunn | Königsbrunn (86343) | Enzianstr. | 7 | SRM, ger. kon., 3,5 LPH, 76mm Zopf | 1970 | Aufs. TownGuide ClasiccT 76 Zopf | 2020 | F07 17W 3000K DN Optik D-Profil 510 | 510 |  | AS | 21:00 - 22:00 Uhr: 60%, 22:00 - 00:00 Uhr: 50%, 00:00 - 05:00 Uhr: 40%, sonst 100% | 2020 | 4417425.37 | 5347753.48
Enzianstr. 8 | Point (4417465.45578047819435596 5347740.1458946019411087) | Königsbrunn | Königsbrunn (86343) | Enzianstr. | 8 | SRM, ger. kon., 3,5 LPH, 76mm Zopf | 1979 | Aufs. TownGuide ClasiccT 76 Zopf | 2020 | F07 17W 3000K DN Optik D-Profil 510 | 510 |  | AS | 21:00 - 22:00 Uhr: 60%, 22:00 - 00:00 Uhr: 50%, 00:00 - 05:00 Uhr: 40%, sonst 100% | 2020 | 4417465.57 | 5347740.42
Enzianstr. 9 | Point (4417423.55237954389303923 5347722.31097602192312479) | Königsbrunn | Königsbrunn (86343) | Enzianstr. | 9 | SRM, ger. kon., 3,5 LPH, 76mm Zopf | 1970 | Aufs. TownGuide ClasiccT 76 Zopf | 2020 | F07 17W 3000K DN Optik D-Profil 510 | 510 |  | AS | 21:00 - 22:00 Uhr: 60%, 22:00 - 00:00 Uhr: 50%, 00:00 - 05:00 Uhr: 40%, sonst 100% | 2020 | 4417423.66 | 5347722.55
Enzianstr. 10 | Point (4417370.91339655220508575 5347726.46668520569801331) | Königsbrunn | Königsbrunn (86343) | Enzianstr. | 10 | Pei kreisf., 7,5 LPH, 60mm Zopf, Stutzen 42x400mm | 1979 | Ans. Phillips Mini Luma 60 Zopf | 2020 | C05 44W 3000K DM12 Optik D-Profil 175 | 175 |  | NS | 22:00 - 00:00 Uhr: 60%, 00:00 - 05:00 Uhr: 50%, sonst 100% | 2020 | 4417370.82 | 5347726.83
Enzianstr. 11 | Point (4417361.90935998782515526 5347696.68410272337496281) | Königsbrunn | Königsbrunn (86343) | Enzianstr. | 11 | Pei kreisf., 7,5 LPH, 60mm Zopf, Stutzen 42x400mm | 1974 | Ans. Phillips Mini Luma 60 Zopf | 2020 | C05 44W 3000K DM12 Optik D-Profil 175 | 175 |  | NS | 22:00 - 00:00 Uhr: 60%, 00:00 - 05:00 Uhr: 50%, sonst 100% | 2020 | 4417361.84 | 5347697
Enzianstr. 12 | Point (4417411.25840654224157333 5347694.60624813195317984) | Königsbrunn | Königsbrunn (86343) | Enzianstr. | 12 | SRM, ger. kon., 3,5 LPH, 76mm Zopf | 1974 | Aufs. TownGuide ClasiccT 76 Zopf | 2020 | F07 17W 3000K DN Optik D-Profil 510 | 510 |  | AS | 21:00 - 22:00 Uhr: 60%, 22:00 - 00:00 Uhr: 50%, 00:00 - 05:00 Uhr: 40%, sonst 100% | 2020 | 4417411.39 | 5347694.87
Enzianstr. 13 | Point (4417402.94698817562311888 5347671.05722942482680082) | Königsbrunn | Königsbrunn (86343) | Enzianstr. | 13 | SRM, ger. kon., 3,5 LPH, 76mm Zopf | 1979 | Aufs. TownGuide ClasiccT 76 Zopf | 2020 | F07 17W 3000K DN Optik D-Profil 510 | 510 |  | AS | 21:00 - 22:00 Uhr: 60%, 22:00 - 00:00 Uhr: 50%, 00:00 - 05:00 Uhr: 40%, sonst 100% | 2020 | 4417402.85 | 5347671.51
Enzianstr. 14 | Point (4417352.21270522568374872 5347665.16997474804520607) | Königsbrunn | Königsbrunn (86343) | Enzianstr. | 14 | Pei kreisf., 7,5 LPH, 60mm Zopf, Stutzen 42x400mm | 1979 | Ans. Phillips Mini Luma 60 Zopf | 2020 | C05 44W 3000K DM12 Optik D-Profil 175 | 175 |  | NS | 22:00 - 00:00 Uhr: 60%, 00:00 - 05:00 Uhr: 50%, sonst 100% | 2020 | 4417352.26 | 5347665.42
Enzianstr. 15 | Point (4417341.99658681638538837 5347630.71221943292766809) | Königsbrunn | Königsbrunn (86343) | Enzianstr. | 15 | Pei kreisf., 7,5 LPH, 60mm Zopf, Stutzen 42x400mm | 1979 | Ans. Phillips Mini Luma 60 Zopf | 2020 | C05 44W 3000K DM12 Optik D-Profil 175 | 175 |  | NS | 22:00 - 00:00 Uhr: 60%, 00:00 - 05:00 Uhr: 50%, sonst 100% | 2020 | 4417341.83 | 5347630.92
Enzianstr. 16 | Point (4417401.04228813294321299 5347618.24509188253432512) | Königsbrunn | Königsbrunn (86343) | Enzianstr. | 16 | SRM, ger. kon., 3,5 LPH, 76mm Zopf | 1979 | Aufs. TownGuide ClasiccT 76 Zopf | 2020 | F15 17W 3000K DW Optik D-Profil 510 | 510 |  | AS | 21:00 - 22:00 Uhr: 60%, 22:00 - 00:00 Uhr: 50%, 00:00 - 05:00 Uhr: 40%, sonst 100% | 2020 | 4417401.02 | 5347618.5
Enzianstr. 17 | Point (4417427.70808872766792774 5347640.23571964539587498) | Königsbrunn | Königsbrunn (86343) | Enzianstr. | 17 | SRM, ger. kon., 3,5 LPH, 76mm Zopf | 1979 | Aufs. TownGuide ClasiccT 76 Zopf | 2020 | F15 17W 3000K DW Optik D-Profil 510 | 510 |  | AS | 21:00 - 22:00 Uhr: 60%, 22:00 - 00:00 Uhr: 50%, 00:00 - 05:00 Uhr: 40%, sonst 100% | 2020 | 4417427.68 | 5347640.18
Enzianstr. 18 | Point (4417439.82890717964619398 5347601.27594604901969433) | Königsbrunn | Königsbrunn (86343) | Enzianstr. | 18 | SRM, ger. kon., 3,5 LPH, 76mm Zopf | 1979 | Aufs. TownGuide ClasiccT 76 Zopf | 2020 | F15 17W 3000K DW Optik D-Profil 510 | 510 |  | AS | 21:00 - 22:00 Uhr: 60%, 22:00 - 00:00 Uhr: 50%, 00:00 - 05:00 Uhr: 40%, sonst 100% | 2020 | 4417439.84 | 5347601.52
Enzianstr. 19 | Point (4417381.64897860959172249 5347560.23831786122173071) | Königsbrunn | Königsbrunn (86343) | Enzianstr. | 19 | SRM, ger. kon., 3,5 LPH, 76mm Zopf | 1984 | Aufs. TownGuide ClasiccT 76 Zopf | 2020 | F15 17W 3000K DW Optik D-Profil 510 | 510 |  | AS | 21:00 - 22:00 Uhr: 60%, 22:00 - 00:00 Uhr: 50%, 00:00 - 05:00 Uhr: 40%, sonst 100% | 2020 | 4417381.66 | 5347560.48
Enzianstr. 20 | Point (4417420.78190675470978022 5347548.4638085076585412) | Königsbrunn | Königsbrunn (86343) | Enzianstr. | 20 | SRM, ger. kon., 3,5 LPH, 76mm Zopf | 1984 | Aufs. TownGuide ClasiccT 76 Zopf | 2020 | F15 17W 3000K DW Optik D-Profil 510 | 510 |  | AS | 21:00 - 22:00 Uhr: 60%, 22:00 - 00:00 Uhr: 50%, 00:00 - 05:00 Uhr: 40%, sonst 100% | 2020 | 4417420.67 | 5347548.58
Enzianstr. 21 | Point (4417341.99658681638538837 5347582.40210017375648022) | Königsbrunn | Königsbrunn (86343) | Enzianstr. | 21 | SRM, ger. kon., 4,5 LPH, 76mm Zopf | 1984 | Aufs. TownGuide ClasiccT 76 Zopf | 2020 | F12 17W 3000K DM Optik D-Profil 509 | 509 |  | NS | 22:00 - 00:00 Uhr: 60%, 00:00 - 05:00 Uhr: 50%, sonst 100% | 2020 | 4417341.91 | 5347582.89
Enzianstr. 22 | Point (4417326.93214102648198605 5347543.96179022546857595) | Königsbrunn | Königsbrunn (86343) | Enzianstr. | 22 | SRM, ger. kon., 4,5 LPH, 76mm Zopf | 1984 | Aufs. TownGuide ClasiccT 76 Zopf | 2020 | F06 22W 3000K DS Optik D-Profil 509 | 509 |  | NS | 22:00 - 00:00 Uhr: 60%, 00:00 - 05:00 Uhr: 50%, sonst 100% | 2020 | 4417326.64 | 5347544.18
Enzianstr. 23 | Point (4417370.39393290411680937 5347534.09198091458529234) | Königsbrunn | Königsbrunn (86343) | Enzianstr. | 23 | SRM, ger. kon., 3,5 LPH, 76mm Zopf | 1984 | Aufs. TownGuide ClasiccT 76 Zopf | 2020 | F15 17W 3000K DW Optik D-Profil 510 | 510 |  | AS | 21:00 - 22:00 Uhr: 60%, 22:00 - 00:00 Uhr: 50%, 00:00 - 05:00 Uhr: 40%, sonst 100% | 2020 | 4417370.11 | 5347534.14
Enzianstr. 24 | Point (4417427.88124327640980482 5347512.79397134948521852) | Königsbrunn | Königsbrunn (86343) | Enzianstr. | 24 | SRM, ger. kon., 3,5 LPH, 76mm Zopf | 1984 | Aufs. TownGuide ClasiccT 76 Zopf | 2020 | F15 17W 3000K DW Optik D-Profil 510 | 510 |  | AS | 21:00 - 22:00 Uhr: 60%, 22:00 - 00:00 Uhr: 50%, 00:00 - 05:00 Uhr: 40%, sonst 100% | 2020 | 4417427.72 | 5347512.81
Enzianstr. 25 | Point (4417415.06780662760138512 5347483.01138886716216803) | Königsbrunn | Königsbrunn (86343) | Enzianstr. | 25 | SRM, ger. kon., 3,5 LPH, 76mm Zopf | 1984 | Aufs. TownGuide ClasiccT 76 Zopf | 2020 | F01 19W 3000K DS Optik D-Profil 510 | 510 |  | AS | 21:00 - 22:00 Uhr: 60%, 22:00 - 00:00 Uhr: 50%, 00:00 - 05:00 Uhr: 40%, sonst 100% | 2020 | 4417414.46 | 5347483.24
Enzianstr. 26 | Point (4417365.54560552258044481 5347495.65167096722871065) | Königsbrunn | Königsbrunn (86343) | Enzianstr. | 26 | SRM, ger. kon., 3,5 LPH, 76mm Zopf | 1996 | Aufs. TownGuide ClasiccT 76 Zopf | 2020 | F15 17W 3000K DW Optik D-Profil 510 | 510 |  | AS | 21:00 - 22:00 Uhr: 60%, 22:00 - 00:00 Uhr: 50%, 00:00 - 05:00 Uhr: 40%, sonst 100% | 2020 | 4417365.42 | 5347495.98
Enzianstr. 27 | Point (4417378.53219672199338675 5347475.56574324704706669) | Königsbrunn | Königsbrunn (86343) | Enzianstr. | 27 | SRM, ger. kon., 3,5 LPH, 76mm Zopf | 1984 | Aufs. TownGuide ClasiccT 76 Zopf | 2020 | F15 17W 3000K DW Optik D-Profil 510 | 510 |  | AS | 21:00 - 22:00 Uhr: 60%, 22:00 - 00:00 Uhr: 50%, 00:00 - 05:00 Uhr: 40%, sonst 100% | 2020 | 4417378.63 | 5347475.79
Enzianstr. 28 | Point (4417329.00999561697244644 5347495.13220731914043427) | Königsbrunn | Königsbrunn (86343) | Enzianstr. | 28 | SRM, ger. kon., 4,5 LPH, 76mm Zopf | 1984 | Aufs. TownGuide ClasiccT 76 Zopf | 2020 | F06 22W 3000K DS Optik D-Profil 509 | 509 |  | NS | 22:00 - 00:00 Uhr: 60%, 00:00 - 05:00 Uhr: 50%, sonst 100% | 2020 | 4417328.94 | 5347495.18
Enzianstr. 29 | Point (4417317.75494991149753332 5347465.00331573840230703) | Königsbrunn | Königsbrunn (86343) | Enzianstr. | 29 | SRM, ger. kon., 4,5 LPH, 76mm Zopf | 1984 | Aufs. TownGuide ClasiccT 76 Zopf | 2020 | F06 22W 3000K DS Optik D-Profil 509 | 509 |  | NS | 22:00 - 00:00 Uhr: 60%, 00:00 - 05:00 Uhr: 50%, sonst 100% | 2020 | 4417317.76 | 5347465.34
Enzianstr. 30 | Point (4417296.45694034639745951 5347442.32006977871060371) | Königsbrunn | Königsbrunn (86343) | Enzianstr. | 30 | SRM, ger. kon., 4,5 LPH, 76mm Zopf | 1984 | Aufs. TownGuide ClasiccT 76 Zopf | 2020 | F12 17W 3000K DM Optik D-Profil 509 | 509 |  | NS | 22:00 - 00:00 Uhr: 60%, 00:00 - 05:00 Uhr: 50%, sonst 100% | 2020 | 4417296.47 | 5347442.58
Enzianstr. 31 | Point (4417358.09995990246534348 5347444.57107891980558634) | Königsbrunn | Königsbrunn (86343) | Enzianstr. | 31 | SRM, ger. kon., 3,5 LPH, 76mm Zopf | 1984 | Aufs. TownGuide ClasiccT 76 Zopf | 2020 | F16 17W 3000K DW Optik D-Profil 509 | 509 |  | NS | 22:00 - 00:00 Uhr: 60%, 00:00 - 05:00 Uhr: 50%, sonst 100% | 2020 | 4417357.9 | 5347444.98
Enzianstr. 32 | Point (4417334.20463209692388773 5347428.64086038246750832) | Königsbrunn | Königsbrunn (86343) | Enzianstr. | 32 | SRM, ger. kon., 3,5 LPH, 76mm Zopf | 1984 | Aufs. TownGuide ClasiccT 76 Zopf | 2020 | F03 19W 3000K DS Optik D-Profil 509 | 509 |  | NS | 22:00 - 00:00 Uhr: 60%, 00:00 - 05:00 Uhr: 50%, sonst 100% | 2020 | 4417334.24 | 5347428.51
Enzianstr. 33 | Point (4417354.636868916451931 5347412.19117819704115391) | Königsbrunn | Königsbrunn (86343) | Enzianstr. | 33 | SRM, ger. kon., 3,5 LPH, 76mm Zopf | 1984 | Aufs. TownGuide ClasiccT 76 Zopf | 2020 | F15 17W 3000K DW Optik D-Profil 510 | 510 |  | AS | 21:00 - 22:00 Uhr: 60%, 22:00 - 00:00 Uhr: 50%, 00:00 - 05:00 Uhr: 40%, sonst 100% | 2020 | 4417354.45 | 5347412.49
Enzianstr. 34 | Point (4417402.60067907627671957 5347443.18584252521395683) | Königsbrunn | Königsbrunn (86343) | Enzianstr. | 34 | SRM, ger. kon., 3,5 LPH, 76mm Zopf | 1984 | Aufs. TownGuide ClasiccT 76 Zopf | 2020 | F15 17W 3000K DW Optik D-Profil 510 | 510 |  | AS | 21:00 - 22:00 Uhr: 60%, 22:00 - 00:00 Uhr: 50%, 00:00 - 05:00 Uhr: 40%, sonst 100% | 2020 | 4417402.34 | 5347443.61
Enzianstr. 35 | Point (4417385.97784234117716551 5347399.89720519632101059) | Königsbrunn | Königsbrunn (86343) | Enzianstr. | 35 | SRM, ger. kon., 3,5 LPH, 76mm Zopf | 1984 | Aufs. TownGuide ClasiccT 76 Zopf | 2020 | F15 17W 3000K DW Optik D-Profil 510 | 510 |  | AS | 21:00 - 22:00 Uhr: 60%, 22:00 - 00:00 Uhr: 50%, 00:00 - 05:00 Uhr: 40%, sonst 100% | 2020 | 4417385.83 | 5347400.07
Enzianstr. 36 | Point (4417370.39393290318548679 5347373.23140460159629583) | Königsbrunn | Königsbrunn (86343) | Enzianstr. | 36 | SRM, ger. kon., 3,5 LPH, 76mm Zopf | 1984 | Aufs. TownGuide ClasiccT 76 Zopf | 2020 | F15 17W 3000K DW Optik D-Profil 510 | 510 |  | AS | 21:00 - 22:00 Uhr: 60%, 22:00 - 00:00 Uhr: 50%, 00:00 - 05:00 Uhr: 40%, sonst 100% | 2020 | 4417369.89 | 5347373.59
Enzianstr. 37 | Point (4417321.73750454559922218 5347391.58578682877123356) | Königsbrunn | Königsbrunn (86343) | Enzianstr. | 37 | SRM, ger. kon., 3,5 LPH, 76mm Zopf | 1984 | Aufs. TownGuide ClasiccT 76 Zopf | 2020 | F10 17W 3000K DM Optik D-Profil 510 | 510 |  | AS | 21:00 - 22:00 Uhr: 60%, 22:00 - 00:00 Uhr: 50%, 00:00 - 05:00 Uhr: 40%, sonst 100% | 2020 | 4417321.26 | 5347392
Enzianstr. 38 | Point (4417293.68646755628287792 5347407.68915991578251123) | Königsbrunn | Königsbrunn (86343) | Enzianstr. | 38 | SRM, ger. kon., 4,5 LPH, 76mm Zopf | 1984 | Aufs. TownGuide ClasiccT 76 Zopf | 2020 | F12 17W 3000K DM Optik D-Profil 509 | 509 |  | NS | 22:00 - 00:00 Uhr: 60%, 00:00 - 05:00 Uhr: 50%, sonst 100% | 2020 | 4417293.63 | 5347407.78
Enzianstr. 39 | Point (4417274.12000348325818777 5347376.00187739077955484) | Königsbrunn | Königsbrunn (86343) | Enzianstr. | 39 | SRM, ger. kon., 4,5 LPH, 76mm Zopf | 1984 | Aufs. TownGuide ClasiccT 76 Zopf | 2020 | F12 17W 3000K DM Optik D-Profil 509 | 509 |  | NS | 22:00 - 00:00 Uhr: 60%, 00:00 - 05:00 Uhr: 50%, sonst 100% | 2020 | 4417273.98 | 5347376.05
Enzianstr. 40 | Point (4417260.96025773603469133 5347338.25418564025312662) | Königsbrunn | Königsbrunn (86343) | Enzianstr. | 40 | SRM, ger. kon., 4,5 LPH, 76mm Zopf | 1984 | Aufs. TownGuide ClasiccT 76 Zopf | 2020 | F10 17W 3000K DM Optik D-Profil 510 | 510 |  | AS | 21:00 - 22:00 Uhr: 60%, 22:00 - 00:00 Uhr: 50%, 00:00 - 05:00 Uhr: 40%, sonst 100% | 2020 | 4417260.65 | 5347338.45
Enzianstr. 41 | Point (4417296.80324944388121367 5347353.14547688141465187) | Königsbrunn | Königsbrunn (86343) | Enzianstr. | 41 | SRM, ger. kon., 4,5 LPH, 76mm Zopf | 1984 | Aufs. TownGuide ClasiccT 76 Zopf | 2020 | F12 17W 3000K DM Optik D-Profil 509 | 509 |  | NS | 22:00 - 00:00 Uhr: 60%, 00:00 - 05:00 Uhr: 50%, sonst 100% | 2020 | 4417296.87 | 5347353.37
Enzianstr. 42 | Point (4417288.31867652758955956 5347315.91724877804517746) | Königsbrunn | Königsbrunn (86343) | Enzianstr. | 42 | SRM, ger. kon., 4,5 LPH, 76mm Zopf | 1984 | Aufs. TownGuide ClasiccT 76 Zopf | 2020 | F12 17W 3000K DM Optik D-Profil 509 | 509 |  | NS | 22:00 - 00:00 Uhr: 60%, 00:00 - 05:00 Uhr: 50%, sonst 100% | 2020 | 4417287.91 | 5347315.61
Enzianstr. 43 | Point (4417284.16296734474599361 5347286.48097539413720369) | Königsbrunn | Königsbrunn (86343) | Enzianstr. | 43 | SRM, ger. kon., 4,5 LPH, 76mm Zopf | 1984 | Aufs. TownGuide ClasiccT 76 Zopf | 2020 | F17 19W 3000K DW Optik D-Profil 509 | 509 |  | NS | 22:00 - 00:00 Uhr: 60%, 00:00 - 05:00 Uhr: 50%, sonst 100% | 2020 | 4417284.15 | 5347286.53
Enzianstr. 44 | Point (4417334.55094119533896446 5347331.50115821603685617) | Königsbrunn | Königsbrunn (86343) | Enzianstr. | 44 | SRM, ger. kon., 4,5 LPH, 76mm Zopf | 1984 | Aufs. TownGuide ClasiccT 76 Zopf | 2020 | F12 17W 3000K DM Optik D-Profil 509 | 509 |  | NS | 22:00 - 00:00 Uhr: 60%, 00:00 - 05:00 Uhr: 50%, sonst 100% | 2020 | 4417334.36 | 5347331.72
Enzianstr. 45 | Point (4417370.91339655127376318 5347330.98169456794857979) | Königsbrunn | Königsbrunn (86343) | Enzianstr. | 45 | SRM, ger. kon., 4,5 LPH, 76mm Zopf | 1984 | Aufs. TownGuide ClasiccT 76 Zopf | 2020 | F12 17W 3000K DM Optik D-Profil 509 | 509 |  | NS | 22:00 - 00:00 Uhr: 60%, 00:00 - 05:00 Uhr: 50%, sonst 100% | 2020 | 4417370.83 | 5347331.19
Enzianstr. 46 | Point (4417350.65431428141891956 5347296.52393925469368696) | Königsbrunn | Königsbrunn (86343) | Enzianstr. | 46 | SRM, ger. kon., 4,5 LPH, 76mm Zopf | 1984 | Aufs. TownGuide ClasiccT 76 Zopf | 2020 | F12 17W 3000K DM Optik D-Profil 509 | 509 |  | NS | 22:00 - 00:00 Uhr: 60%, 00:00 - 05:00 Uhr: 50%, sonst 100% | 2020 | 4417350.65 | 5347296.44
Enzianstr. 47 | Point (4417357.23418715596199036 5347266.22189312428236008) | Königsbrunn | Königsbrunn (86343) | Enzianstr. | 47 | SRM, ger. kon., 4,5 LPH, 76mm Zopf | 1984 | Aufs. TownGuide ClasiccT 76 Zopf | 2020 | F17 19W 3000K DW Optik D-Profil 509 | 509 |  | NS | 22:00 - 00:00 Uhr: 60%, 00:00 - 05:00 Uhr: 50%, sonst 100% | 2020 | 4417357.03 | 5347266.34
Enzianstr. 48 | Point (4417431.86379791237413883 5347316.09040332678705454) | Königsbrunn | Königsbrunn (86343) | Enzianstr. | 48 | SRM, ger. kon., 4,5 LPH, 76mm Zopf | 1984 | Aufs. TownGuide ClasiccT 76 Zopf | 2020 | F12 17W 3000K DM Optik D-Profil 509 | 509 |  | NS | 22:00 - 00:00 Uhr: 60%, 00:00 - 05:00 Uhr: 50%, sonst 100% | 2020 | 4417431.6 | 5347315.93
Enzianstr. 49 | Point (4417456.27858936600387096 5347299.81387569103389978) | Königsbrunn | Königsbrunn (86343) | Enzianstr. | 49 | SRM, ger. kon., 4,5 LPH, 76mm Zopf | 1984 | Aufs. TownGuide ClasiccT 76 Zopf | 2020 | F17 19W 3000K DW Optik D-Profil 509 | 509 |  | NS | 22:00 - 00:00 Uhr: 60%, 00:00 - 05:00 Uhr: 50%, sonst 100% | 2020 | 4417456.26 | 5347299.75
Enzianstr. 50 | Point (4417407.27585191000252962 5347345.35352216102182865) | Königsbrunn | Königsbrunn (86343) | Enzianstr. | 50 | SRM, ger. kon., 4,5 LPH, 76mm Zopf | 1984 | Aufs. TownGuide ClasiccT 76 Zopf | 2020 | F12 17W 3000K DM Optik D-Profil 509 | 509 |  | NS | 22:00 - 00:00 Uhr: 60%, 00:00 - 05:00 Uhr: 50%, sonst 100% | 2020 | 4417407.25 | 5347345.45
Enzianstr. 51 | Point (4417454.89335297141224146 5347378.94550472870469093) | Königsbrunn | Königsbrunn (86343) | Enzianstr. | 51 | SRM, ger. kon., 4,5 LPH, 76mm Zopf | 1984 | Aufs. TownGuide ClasiccT 76 Zopf | 2020 | F12 17W 3000K DM Optik D-Profil 509 | 509 |  | NS | 22:00 - 00:00 Uhr: 60%, 00:00 - 05:00 Uhr: 50%, sonst 100% | 2020 | 4417454.73 | 5347378.82
Enzianstr. 52 | Point (4417483.81016270723193884 5347372.01932275574654341) | Königsbrunn | Königsbrunn (86343) | Enzianstr. | 52 | SRM, ger. kon., 4,5 LPH, 76mm Zopf | 1984 | Aufs. TownGuide ClasiccT 76 Zopf | 2022 | F17 19W 3000K DW Optik D-Profil 509 | 509 |  | NS | 22:00 - 00:00 Uhr: 60%, 00:00 - 05:00 Uhr: 50%, sonst 100% | 2022 | 4417484.1 | 5347372.06
Enzianstr. 53 | Point (4417412.98995203711092472 5347396.26095965970307589) | Königsbrunn | Königsbrunn (86343) | Enzianstr. | 53 | SRM, ger. kon., 4,5 LPH, 76mm Zopf | 1984 | Aufs. TownGuide ClasiccT 76 Zopf | 2020 | F17 19W 3000K DW Optik D-Profil 509 | 509 |  | NS | 22:00 - 00:00 Uhr: 60%, 00:00 - 05:00 Uhr: 50%, sonst 100% | 2020 | 4417413.08 | 5347396.24
Enzianstr. 54 | Point (4417424.07184319384396076 5347427.42877853661775589) | Königsbrunn | Königsbrunn (86343) | Enzianstr. | 54 | SRM, ger. kon., 4,5 LPH, 76mm Zopf | 1984 | Aufs. TownGuide ClasiccT 76 Zopf | 2020 | F17 19W 3000K DW Optik D-Profil 509 | 509 |  | NS | 22:00 - 00:00 Uhr: 60%, 00:00 - 05:00 Uhr: 50%, sonst 100% | 2020 | 4417423.85 | 5347427.31
Enzianstr. 55 | Point (4417440.86783447675406933 5347444.57107891887426376) | Königsbrunn | Königsbrunn (86343) | Enzianstr. | 55 | SRM, ger. kon., 4,5 LPH, 76mm Zopf | 1984 | Aufs. TownGuide ClasiccT 76 Zopf | 2020 | F17 19W 3000K DW Optik D-Profil 509 | 509 |  | NS | 22:00 - 00:00 Uhr: 60%, 00:00 - 05:00 Uhr: 50%, sonst 100% | 2020 | 4417440.92 | 5347444.44
Enzianstr. 56 | Point (4417326.41267737932503223 5347624.99811930581927299) | Königsbrunn | Königsbrunn (86343) | Enzianstr. | 56 | Pei kreisf., 7,5 LPH, 60mm Zopf, Stutzen 42x400mm | 1984 | Ans. Phillips Mini Luma 60 Zopf | 2020 | C05 44W 3000K DM12 Optik D-Profil 175 | 175 |  | NS | 22:00 - 00:00 Uhr: 60%, 00:00 - 05:00 Uhr: 50%, sonst 100% | 2020 | 4417326.56 | 5347625.17
Enzianstr. 57 | Point (4417295.76432215049862862 5347634.52161951828747988) | Königsbrunn | Königsbrunn (86343) | Enzianstr. | 57 | Pei kreisf., 7,5 LPH, 60mm Zopf, Stutzen 42x400mm | 1984 | Ans. Phillips Mini Luma 60 Zopf | 2020 | C05 44W 3000K DM12 Optik D-Profil 175 | 175 |  | NS | 22:00 - 00:00 Uhr: 60%, 00:00 - 05:00 Uhr: 50%, sonst 100% | 2020 | 4417296.05 | 5347634.64
Enzianstr. 58 | Point (4417391.3456333726644516 5347301.37226663529872894) | Königsbrunn | Königsbrunn (86343) | Enzianstr. | 58 | SRM, ger. abg., 4,0 LPH, 60mm Zopf | 2002 | Aufs. TownGuide ClasiccT 76 Zopf | 2020 | F10 17W 3000K DM Optik D-Profil 510 | 510 |  | AS | 21:00 - 22:00 Uhr: 60%, 22:00 - 00:00 Uhr: 50%, 00:00 - 05:00 Uhr: 40%, sonst 100% | 2020 | 4417391.28 | 5347301.35
Enzianstr. 59 | Point (4417403.12014272622764111 5347266.22189312428236008) | Königsbrunn | Königsbrunn (86343) | Enzianstr. | 59 | SRM, ger. abg., 4,0 LPH, 60mm Zopf | 2002 | Aufs. TownGuide ClasiccT 76 Zopf | 2020 | F10 17W 3000K DM Optik D-Profil 510 | 510 |  | AS | 21:00 - 22:00 Uhr: 60%, 22:00 - 00:00 Uhr: 50%, 00:00 - 05:00 Uhr: 40%, sonst 100% | 2020 | 4417402.95 | 5347266.33
Enzianstr. 60 | Point (4417342.51605046540498734 5347376.00187738984823227) | Königsbrunn | Königsbrunn (86343) | Enzianstr. | 60 | SRM, ger. abg., 3,5 LPH, 76mm Zopf | 2003 | Aufs. TownGuide ClasiccT 76 Zopf | 2020 | F10 17W 3000K DM Optik D-Profil 510 | 510 |  | AS | 21:00 - 22:00 Uhr: 60%, 22:00 - 00:00 Uhr: 50%, 00:00 - 05:00 Uhr: 40%, sonst 100% | 2020 | 4417342.44 | 5347376.21
Enzianstr. 61 | Point (4417487.96587189100682735 5347725.2546033589169383) | Königsbrunn | Königsbrunn (86343) | Enzianstr. | 61 | SRM, ger. kon., 4,5 LPH, 76mm Zopf | 2011 | Ans./Auf. Indal Stela Square 14LED 4000K | 2011 | LED 14LED,18W,4000K Indal Stela Square |  |  | AS | 21:00 - 22:00 Uhr: 60%, 22:00 - 00:00 Uhr: 50%, 00:00 - 05:00 Uhr: 40%, sonst 100% | 2012 | 4417488.04 | 5347725.3
Enzianstr. 62 | Point (4417457.31751666218042374 5347712.44116670917719603) | Königsbrunn | Königsbrunn (86343) | Enzianstr. | 62 | SRM, ger. kon., 4,5 LPH, 76mm Zopf | 2011 | Ans./Auf. Indal Stela Square 14LED 4000K | 2011 | LED 14LED,18W,4000K Indal Stela Square |  |  | AS | 21:00 - 22:00 Uhr: 60%, 22:00 - 00:00 Uhr: 50%, 00:00 - 05:00 Uhr: 40%, sonst 100% | 2012 | 4417457.27 | 5347712.31
Enzianstr. 63 | Point (4417447.79401644971221685 5347683.52435697428882122) | Königsbrunn | Königsbrunn (86343) | Enzianstr. | 63 | SRM, ger. kon., 4,5 LPH, 76mm Zopf | 2011 | Ans./Auf. Indal Stela Square 14LED 4000K | 2011 | LED 14LED,18W,4000K Indal Stela Square |  |  | AS | 21:00 - 22:00 Uhr: 60%, 22:00 - 00:00 Uhr: 50%, 00:00 - 05:00 Uhr: 40%, sonst 100% | 2012 | 4417447.83 | 5347683.47
Enzianstr. 64 | Point (4417429.95909786969423294 5347659.45587461907416582) | Königsbrunn | Königsbrunn (86343) | Enzianstr. | 64 | SRM, ger. kon., 4,5 LPH, 76mm Zopf | 2011 | Ans./Auf. Indal Stela Square 14LED 4000K | 2011 | LED 14LED,18W,4000K Indal Stela Square |  |  | AS | 21:00 - 22:00 Uhr: 60%, 22:00 - 00:00 Uhr: 50%, 00:00 - 05:00 Uhr: 40%, sonst 100% | 2012 | 4417430.5 | 5347659.71
Enzianstr. 65 | Point (4417417.8382794177159667 5347620.66925557237118483) | Königsbrunn | Königsbrunn (86343) | Enzianstr. | 65 | SRM, ger. kon., 4,5 LPH, 76mm Zopf | 2011 | Ans./Auf. Indal Stela Square 14LED 4000K | 2011 | LED 14LED,18W,4000K Indal Stela Square |  |  | AS | 21:00 - 22:00 Uhr: 60%, 22:00 - 00:00 Uhr: 50%, 00:00 - 05:00 Uhr: 40%, sonst 100% | 2012 | 4417417.86 | 5347621.12
Erlenstr. 1 | Point (4417899.29450378846377134 5347171.67950920201838017) | Königsbrunn | Königsbrunn (86343) | Erlenstr. | 1 | Pei. kreisf. ger., 7,5 LPH, 60mm Zopf, Stutzen 42x400mm | 1965 | Ans. Phillips Micro Luma 60 Zopf | 2020 | B08 22W 3000K DN10 Optik D-Profil 509 | 509 |  | NS | 22:00 - 00:00 Uhr: 60%, 00:00 - 05:00 Uhr: 50%, sonst 100% | 2020 | 4417899.87 | 5347171.57
Erlenstr. 2 | Point (4417935.65695914439857006 5347170.46742735709995031) | Königsbrunn | Königsbrunn (86343) | Erlenstr. | 2 | SRM, ger. kon., 6 LPH, 76mm Zopf | 1997 | Aufs. Phillips Micro Luma 76 Zopf | 2020 | B04 22W 3000K DM70 Optik D-Profil 509 | 509 |  | NS | 22:00 - 00:00 Uhr: 60%, 00:00 - 05:00 Uhr: 50%, sonst 100% | 2020 | 4417936.13 | 5347169.78
Erlenstr. 3 | Point (4417978.25297827553004026 5347153.49828152451664209) | Königsbrunn | Königsbrunn (86343) | Erlenstr. | 3 | SRM, ger. kon., 6 LPH, 76mm Zopf | 1997 | Aufs. Phillips Micro Luma 76 Zopf | 2020 | B14 22W 3000K DW50 Optik D-Profil 509 | 509 |  | NS | 22:00 - 00:00 Uhr: 60%, 00:00 - 05:00 Uhr: 50%, sonst 100% | 2020 | 4417979.04 | 5347153.21
Erlenstr. 4 | Point (4418030.02618852164596319 5347151.5935814818367362) | Königsbrunn | Königsbrunn (86343) | Erlenstr. | 4 | 4-fach | 1965 | Seil Phillips DigiStreet Catenary | 2020 | A1 22W 3000K DSW1 Optik D-Profil 509 | 509 |  | NS | 22:00 - 00:00 Uhr: 60%, 00:00 - 05:00 Uhr: 50%, sonst 100% | 2020 | 4418030.25 | 5347151.05
Erlenstr. 5 | Point (4418078.6826168792322278 5347144.66739950887858868) | Königsbrunn | Königsbrunn (86343) | Erlenstr. | 5 | 3-fach | 1965 | Seil Phillips DigiStreet Catenary | 2020 | A1 22W 3000K DSW1 Optik D-Profil 509 | 509 |  | NS | 22:00 - 00:00 Uhr: 60%, 00:00 - 05:00 Uhr: 50%, sonst 100% | 2020 | 4418079.06 | 5347144.42
Erlenstr. 6 | Point (4418185.86528290528804064 5347132.89289015531539917) | Königsbrunn | Königsbrunn (86343) | Erlenstr. | 6 | 3-fach | 1965 | Seil Phillips DigiStreet Catenary | 2020 | A1 22W 3000K DSW1 Optik D-Profil 509 | 509 |  | NS | 22:00 - 00:00 Uhr: 60%, 00:00 - 05:00 Uhr: 50%, sonst 100% | 2020 | 4418186.43 | 5347132.51
Erlenstr. 8 | Point (4418293.56741257943212986 5347128.04456277471035719) | Königsbrunn | Königsbrunn (86343) | Erlenstr. | 8 | 3-fach | 1965 | Seil Phillips DigiStreet Catenary | 2020 | A1 22W 3000K DSW1 Optik D-Profil 509 | 509 |  | NS | 22:00 - 00:00 Uhr: 60%, 00:00 - 05:00 Uhr: 50%, sonst 100% | 2020 | 4418294.23 | 5347127.42
Erlenstr. 9 | Point (4418347.93794106505811214 5347125.79355363361537457) | Königsbrunn | Königsbrunn (86343) | Erlenstr. | 9 | 2-fach | 1965 | Seil Phillips DigiStreet Catenary | 2020 | A1 22W 3000K DSW1 Optik D-Profil 509 | 509 |  | NS | 22:00 - 00:00 Uhr: 60%, 00:00 - 05:00 Uhr: 50%, sonst 100% | 2020 | 4418348.59 | 5347125.46
Erlenstr. 10 | Point (4418137.90147274546325207 5347083.02437995187938213) | Königsbrunn | Königsbrunn (86343) | Erlenstr. | 10 | Pei. parab., 7,5 LPH, 60mm Zopf, Stutzen 42x400mm | 1965 | Ans. Phillips Micro Luma 60 Zopf | 2020 | B08 22W 3000K DN10 Optik D-Profil 509 | 509 |  | NS | 22:00 - 00:00 Uhr: 60%, 00:00 - 05:00 Uhr: 50%, sonst 100% | 2020 | 4418138.48 | 5347082.29
Erlenstr. 139 | Point (4418249.23984795436263084 5347133.72509128972887993) | Königsbrunn | Königsbrunn (86343) | Erlenstr. | 139 | SRM, ger. kon., 7,0 LPH, 76mm Zopf | 2017 | Aufs. Phillips Micro Luma 76 Zopf | 2021 | B02 22W 3000K DM12 Optik D-Profil 509 | 509 |  | NS | 22:00 - 00:00 Uhr: 60%, 00:00 - 05:00 Uhr: 50%, sonst 100% | 2021 | 4418243.47 | 5347133.85
Eschenstr. 1 | Point (4418159.89210051298141479 5346966.6645228136330843) | Königsbrunn | Königsbrunn (86343) | Eschenstr. | 1 | SRM, ger. kon., 8,0 LPH, 76mm Zopf | 2022 | Ans. Phillips Micro Luma 60 Zopf | 2020 | B08 22W 3000K DN10 Optik D-Profil 509 | 509 |  | NS | 22:00 - 00:00 Uhr: 60%, 00:00 - 05:00 Uhr: 50%, sonst 100% | 2022 | 4418160.31 | 5346966
Eschenstr. 3 | Point (4418280.06135773845016956 5346954.89001346006989479) | Königsbrunn | Königsbrunn (86343) | Eschenstr. | 3 | SRM, ger. kon., 8,0 LPH, 76mm Zopf | 2022 | Ans. Phillips Micro Luma 60 Zopf | 2020 | B08 22W 3000K DN10 Optik D-Profil 509 | 509 |  | NS | 22:00 - 00:00 Uhr: 60%, 00:00 - 05:00 Uhr: 50%, sonst 100% | 2022 | 4418280.23 | 5346954.54
Eschenstr. 174 | #N/A | Königsbrunn | Königsbrunn (86343) | Eschenstr. | 174 | SRM, ger. kon., 8,0 LPH, 76mm Zopf | 2022 | Aufs. Phillips Micro Luma 76 Zopf | 2022 | B08 22W 3000K DN10 Optik D-Profil 509 | 509 | NS | #N/A | #N/A | 2022 | 4418221.57 | 5346960.38
Falkenweg 163 | #N/A | Königsbrunn | Königsbrunn (86343) | Falkenweg | 163 | SRM, ger. kon., 7,0 LPH, 76mm Zopf | 2019 | Auf/Ans Phil.MiniLuma LED 2975lm 4000K 76mm | 2019 | 2975lm 24W Optik DN10 4000K für Phillips MiniLuma |  | NS | #N/A | #N/A | 2019 | 4417895.11 | 5347680.54
Falkenweg 164 | #N/A | Königsbrunn | Königsbrunn (86343) | Falkenweg | 164 | SRM, ger. kon., 7,0 LPH, 76mm Zopf | 2019 | Auf/Ans Phil.MiniLuma LED 2975lm 4000K 76mm | 2019 | 2975lm 24W Optik DN10 4000K für Phillips MiniLuma |  | NS | #N/A | #N/A | 2019 | 4417939.25 | 5347680.4
Falkenweg 165 | #N/A | Königsbrunn | Königsbrunn (86343) | Falkenweg | 165 | SRM, ger. kon., 7,0 LPH, 76mm Zopf | 2019 | Auf/Ans Phil.MiniLuma LED 2975lm 4000K 76mm | 2019 | 2975lm 24W Optik DN10 4000K für Phillips MiniLuma |  | NS | #N/A | #N/A | 2019 | 4417991.19 | 5347680.19
Falkenweg 166 | #N/A | Königsbrunn | Königsbrunn (86343) | Falkenweg | 166 | SRM, ger. kon., 7,0 LPH, 76mm Zopf | 2019 | Auf/Ans Phil.MiniLuma LED 2975lm 4000K 76mm | 2019 | 2975lm 24W Optik DN10 4000K für Phillips MiniLuma |  | NS | #N/A | #N/A | 2019 | 4418032.9 | 5347680.11
Falkenweg 167 | #N/A | Königsbrunn | Königsbrunn (86343) | Falkenweg | 167 | SRM, ger. kon., 7,0 LPH, 76mm Zopf | 2019 | Auf/Ans Phil.MiniLuma LED 2975lm 4000K 76mm | 2019 | 2975lm 24W Optik DN10 4000K für Phillips MiniLuma |  | NS | #N/A | #N/A | 2019 | 4418083.51 | 5347682.07
Fichtenstr. 1 | Point (4418173.05184625554829836 5347279.90110252425074577) | Königsbrunn | Königsbrunn (86343) | Fichtenstr. | 1 | Pei. parab., 7,5 LPH, 60mm Zopf, Stutzen 42x400mm | 1963 | Ans. Phillips Micro Luma 60 Zopf | 2020 | B08 22W 3000K DN10 Optik D-Profil 509 | 509 |  | NS | 22:00 - 00:00 Uhr: 60%, 00:00 - 05:00 Uhr: 50%, sonst 100% | 2020 | 4418173.86 | 5347279.65
Fichtenstr. 2 | Point (4418150.02229119651019573 5347209.08089185412973166) | Königsbrunn | Königsbrunn (86343) | Fichtenstr. | 2 | Pei. parab., 7,5 LPH, 60mm Zopf, Stutzen 42x400mm | 1963 | Ans. Phillips Micro Luma 60 Zopf | 2020 | B08 22W 3000K DN10 Optik D-Profil 509 | 509 |  | NS | 22:00 - 00:00 Uhr: 60%, 00:00 - 05:00 Uhr: 50%, sonst 100% | 2020 | 4418150.46 | 5347208.6
Fichtenstr. 3 | Point (4418131.3215998699888587 5347152.28619967866688967) | Königsbrunn | Königsbrunn (86343) | Fichtenstr. | 3 | Pei. parab., 7,5 LPH, 60mm Zopf, Stutzen 42x400mm | 1963 | Ans. Phillips Micro Luma 60 Zopf | 2020 | B08 22W 3000K DN10 Optik D-Profil 509 | 509 |  | NS | 22:00 - 00:00 Uhr: 60%, 00:00 - 05:00 Uhr: 50%, sonst 100% | 2020 | 4418131.76 | 5347151.89
Fohlenhofstr. 1 | Point (4417921.80459520127624273 5345028.37249777186661959) | Königsbrunn | Königsbrunn (86343) | Fohlenhofstr. | 1 | SRM, ger. kon., 6 LPH, 76mm Zopf | 2001 | Aufs. Phillips Micro Luma 76 Zopf | 2019 | B01 22W 3000K DM12 Optik D-Profil 175 | 175 |  | HS | 00:00 - 05:00 Uhr: 50%, sonst 100% | 2019 | 4417922.4 | 5345028.28
Fohlenhofstr. 2 | Point (4417956.9549687122926116 5345027.16041592694818974) | Königsbrunn | Königsbrunn (86343) | Fohlenhofstr. | 2 | SRM, ger. kon., 6 LPH, 76mm Zopf | 2001 | Aufs. Phillips Micro Luma 76 Zopf | 2019 | B01 22W 3000K DM12 Optik D-Profil 175 | 175 |  | HS | 00:00 - 05:00 Uhr: 50%, sonst 100% | 2019 | 4417957.49 | 5345027.51
Föhrenstr. 1 | Point (4418335.29765896871685982 5346809.78650113567709923) | Königsbrunn | Königsbrunn (86343) | Föhrenstr. | 1 | BM, 8-eckig ger. kon., 7,0 LPH mit Ausleger | 1980 | Ans. Phillips Micro Luma 60 Zopf | 2020 | B08 22W 3000K DN10 Optik D-Profil 509 | 509 |  | NS | 22:00 - 00:00 Uhr: 60%, 00:00 - 05:00 Uhr: 50%, sonst 100% | 2020 | 4418335.49 | 5346809.6
Föhrenstr. 2 | Point (4418333.04664982762187719 5346761.99584552459418774) | Königsbrunn | Königsbrunn (86343) | Föhrenstr. | 2 | BM, 8-eckig ger. kon., 7,0 LPH mit Ausleger | 1980 | Ans. Phillips Micro Luma 60 Zopf | 2020 | B04 22W 3000K DM70 Optik D-Profil 509 | 509 |  | NS | 22:00 - 00:00 Uhr: 60%, 00:00 - 05:00 Uhr: 50%, sonst 100% | 2020 | 4418333.21 | 5346761.69
Föhrenstr. 3 | Point (4418330.79564068652689457 5346712.99310806859284639) | Königsbrunn | Königsbrunn (86343) | Föhrenstr. | 3 | Pei. kreisf. ger., 7,5 LPH, 60mm Zopf, Stutzen 42x400mm | 1980 | Ans. Phillips Micro Luma 60 Zopf | 2020 | B08 22W 3000K DN10 Optik D-Profil 509 | 509 |  | NS | 22:00 - 00:00 Uhr: 60%, 00:00 - 05:00 Uhr: 50%, sonst 100% | 2020 | 4418330.78 | 5346712.56
Föllstr. 1 | #N/A | Königsbrunn | Königsbrunn (86343) | Föllstr. | 1 | SRM, ger. kon., 8,0 LPH, 76mm Zopf | 2021 | An.,Auf. iGuzzini Wow LED | 2014 | LED, 6620lm, 4000K, BH36 Profil2 f. iGuzzini Wow |  |  | NS | 22:00 - 00:00 Uhr: 60%, 00:00 - 05:00 Uhr: 50%, sonst 100% | 2022 | 4417685.53 | 5351161.02
Föllstr. 3 | #N/A | Königsbrunn | Königsbrunn (86343) | Föllstr. | 3 | Pei. kreisf. ger., 7,5 LPH, 60mm Zopf, Stutzen 42x400mm | 1967 | An.,Auf. iGuzzini Wow LED | 2014 | LED, 6620lm, 4000K, BH36 Profil2 f. iGuzzini Wow |  |  | NS | 22:00 - 00:00 Uhr: 60%, 00:00 - 05:00 Uhr: 50%, sonst 100% | 2014 | 4417607.4 | 5351179.63
Föllstr. 4 | #N/A | Königsbrunn | Königsbrunn (86343) | Föllstr. | 4 | Pei. kreisf. ger., 7,5 LPH, 60mm Zopf, Stutzen 42x400mm | 1967 | An.,Auf. iGuzzini Wow LED | 2014 | LED, 6620lm, 4000K, BH36 Profil2 f. iGuzzini Wow |  |  | NS | 22:00 - 00:00 Uhr: 60%, 00:00 - 05:00 Uhr: 50%, sonst 100% | 2014 | 4417563.73 | 5351185.14
Föllstr. 5 | #N/A | Königsbrunn | Königsbrunn (86343) | Föllstr. | 5 | Pei. kreisf. ger., 7,5 LPH, 60mm Zopf, Stutzen 42x400mm | 1967 | An.,Auf. iGuzzini Wow LED | 2014 | LED, 6620lm, 4000K, BH36 Profil2 f. iGuzzini Wow |  |  | NS | 22:00 - 00:00 Uhr: 60%, 00:00 - 05:00 Uhr: 50%, sonst 100% | 2014 | 4417518.93 | 5351186.84
Föllstr. 6 | #N/A | Königsbrunn | Königsbrunn (86343) | Föllstr. | 6 | Pei. kreisf. ger., 7,5 LPH, 60mm Zopf, Stutzen 42x400mm | 1967 | An.,Auf. iGuzzini Wow LED | 2014 | LED, 6620lm, 4000K, BH36 Profil2 f. iGuzzini Wow |  |  | NS | 22:00 - 00:00 Uhr: 60%, 00:00 - 05:00 Uhr: 50%, sonst 100% | 2014 | 4417474.43 | 5351186.65
Föllstr. 7 | #N/A | Königsbrunn | Königsbrunn (86343) | Föllstr. | 7 | Pei. kreisf. ger., 7,5 LPH, 60mm Zopf, Stutzen 42x400mm | 1967 | An.,Auf. iGuzzini Wow LED | 2014 | LED, 6620lm, 4000K, BH36 Profil2 f. iGuzzini Wow |  |  | NS | 22:00 - 00:00 Uhr: 60%, 00:00 - 05:00 Uhr: 50%, sonst 100% | 2014 | 4417426.56 | 5351186.52
Föllstr. 8 | #N/A | Königsbrunn | Königsbrunn (86343) | Föllstr. | 8 | Pei. kreisf. ger., 7,5 LPH, 60mm Zopf, Stutzen 42x400mm | 1967 | An.,Auf. iGuzzini Wow LED | 2014 | LED, 6620lm, 4000K, BH36 Profil2 f. iGuzzini Wow |  |  | NS | 22:00 - 00:00 Uhr: 60%, 00:00 - 05:00 Uhr: 50%, sonst 100% | 2014 | 4417381.97 | 5351186.22
Föllstr. 9 | #N/A | Königsbrunn | Königsbrunn (86343) | Föllstr. | 9 | Pei. kreisf. ger., 7,5 LPH, 60mm Zopf, Stutzen 42x400mm | 1967 | An.,Auf. iGuzzini Wow LED | 2014 | LED, 6620lm, 4000K, BH36 Profil2 f. iGuzzini Wow |  |  | NS | 22:00 - 00:00 Uhr: 60%, 00:00 - 05:00 Uhr: 50%, sonst 100% | 2014 | 4417336.8 | 5351186.59
Föllstr. 10 | #N/A | Königsbrunn | Königsbrunn (86343) | Föllstr. | 10 | Pei. kreisf. ger., 7,5 LPH, 60mm Zopf, Stutzen 42x400mm | 1985 | An.,Auf. iGuzzini Wow LED | 2014 | LED, 6620lm, 4000K, BH36 Profil2 f. iGuzzini Wow |  |  | NS | 22:00 - 00:00 Uhr: 60%, 00:00 - 05:00 Uhr: 50%, sonst 100% | 2014 | 4417290.99 | 5351187.44
Föllstr. 345 | #N/A | Königsbrunn | Königsbrunn (86343) | Föllstr. | 345 | Ampelmast mit zusätzlichem Lichtmast LPH 6-10m Straßenbahn Königsbrunn | 2021 | An.,Auf. iGuzzini Wow LED | 2021 | LED, 6620lm, 4000K, BH36 Profil2 f. iGuzzini Wow |  | NS | #N/A | #N/A | 2021 | 4417652.86 | 5351169.55
Föllstr. 346 | #N/A | Königsbrunn | Königsbrunn (86343) | Föllstr. | 346 | Ampelmast mit zusätzlichem Lichtmast LPH 6-10m Straßenbahn Königsbrunn | 2021 | Auf.An. Philips Mini Luma 76mm Zopf LED lm u. W u. Optik flexibel | 2021 | A2 6920lm 44,5W DM12 Optik 4000K ohne D-Profil |  | NS | #N/A | #N/A | 2021 | 4417667.53 | 5351176.99
Forggenseestr. 1 | Point (4417431.66899905446916819 5349121.1832913001999259) | Königsbrunn | Königsbrunn (86343) | Forggenseestr. | 1 | SRM, ger. abg., 4,0 LPH, 76mm Zopf | 2002 | Hänge, kl.Glocke, 1xNAV-E 50/70W | 2002 | I01 14W 3000K asym. D-Profil NS Umrüstsatz Siteco Glocke | NS Umrüstsatz Siteco Glocke |  | AS | 21:00 - 22:00 Uhr: 60%, 22:00 - 00:00 Uhr: 50%, 00:00 - 05:00 Uhr: 40%, sonst 100% | 2020 | 4417432.13 | 5349121.14
Forggenseestr. 2 | Point (4417406.90789850242435932 5349110.27455469314008951) | Königsbrunn | Königsbrunn (86343) | Forggenseestr. | 2 | SRM, ger. abg., 4,0 LPH, 76mm Zopf | 2002 | Hänge, kl.Glocke, 1xNAV-E 50/70W | 2002 | I01 14W 3000K asym. D-Profil NS Umrüstsatz Siteco Glocke | NS Umrüstsatz Siteco Glocke |  | AS | 21:00 - 22:00 Uhr: 60%, 22:00 - 00:00 Uhr: 50%, 00:00 - 05:00 Uhr: 40%, sonst 100% | 2020 | 4417407.4 | 5349110.32
Forggenseestr. 3 | Point (4417423.35758068691939116 5349094.51749070547521114) | Königsbrunn | Königsbrunn (86343) | Forggenseestr. | 3 | SRM, ger. abg., 4,0 LPH, 76mm Zopf | 2002 | Hänge, kl.Glocke, 1xNAV-E 50/70W | 2002 | I01 14W 3000K asym. D-Profil NS Umrüstsatz Siteco Glocke | NS Umrüstsatz Siteco Glocke |  | AS | 21:00 - 22:00 Uhr: 60%, 22:00 - 00:00 Uhr: 50%, 00:00 - 05:00 Uhr: 40%, sonst 100% | 2020 | 4417423.86 | 5349094.02
Forggenseestr. 4 | Point (4417449.67707218322902918 5349085.85976324044167995) | Königsbrunn | Königsbrunn (86343) | Forggenseestr. | 4 | SRM, ger. abg., 4,0 LPH, 76mm Zopf | 2002 | Hänge, kl.Glocke, 1xNAV-E 50/70W | 2002 | I01 14W 3000K asym. D-Profil NS Umrüstsatz Siteco Glocke | NS Umrüstsatz Siteco Glocke |  | AS | 21:00 - 22:00 Uhr: 60%, 22:00 - 00:00 Uhr: 50%, 00:00 - 05:00 Uhr: 40%, sonst 100% | 2020 | 4417450.07 | 5349085.91
Forggenseestr. 5 | Point (4417393.92130730301141739 5349080.49197221174836159) | Königsbrunn | Königsbrunn (86343) | Forggenseestr. | 5 | SRM, ger. abg., 4,0 LPH, 76mm Zopf | 2002 | Hänge, kl.Glocke, 1xNAV-E 50/70W | 2002 | I01 14W 3000K asym. D-Profil NS Umrüstsatz Siteco Glocke | NS Umrüstsatz Siteco Glocke |  | AS | 21:00 - 22:00 Uhr: 60%, 22:00 - 00:00 Uhr: 50%, 00:00 - 05:00 Uhr: 40%, sonst 100% | 2020 | 4417394.39 | 5349080.92
Forggenseestr. 6 | Point (4417415.21931686904281378 5349065.94699006900191307) | Königsbrunn | Königsbrunn (86343) | Forggenseestr. | 6 | SRM, ger. abg., 4,0 LPH, 76mm Zopf | 2002 | Hänge, kl.Glocke, 1xNAV-E 50/70W | 2002 | I01 14W 3000K asym. D-Profil NS Umrüstsatz Siteco Glocke | NS Umrüstsatz Siteco Glocke |  | AS | 21:00 - 22:00 Uhr: 60%, 22:00 - 00:00 Uhr: 50%, 00:00 - 05:00 Uhr: 40%, sonst 100% | 2020 | 4417415.32 | 5349066.18
Forggenseestr. 7 | Point (4417434.95893549080938101 5349053.13355341926217079) | Königsbrunn | Königsbrunn (86343) | Forggenseestr. | 7 | SRM, ger. abg., 4,0 LPH, 76mm Zopf | 2002 | Hänge, kl.Glocke, 1xNAV-E 50/70W | 2002 | I01 14W 3000K asym. D-Profil NS Umrüstsatz Siteco Glocke | NS Umrüstsatz Siteco Glocke |  | AS | 21:00 - 22:00 Uhr: 60%, 22:00 - 00:00 Uhr: 50%, 00:00 - 05:00 Uhr: 40%, sonst 100% | 2020 | 4417435.27 | 5349052.87
Forggenseestr. 8 | Point (4417406.56158940307796001 5349039.45434402395039797) | Königsbrunn | Königsbrunn (86343) | Forggenseestr. | 8 | SRM, ger. abg., 4,0 LPH, 76mm Zopf | 2002 | Hänge, kl.Glocke, 1xNAV-E 50/70W | 2002 | I01 14W 3000K asym. D-Profil NS Umrüstsatz Siteco Glocke | NS Umrüstsatz Siteco Glocke |  | NS | 22:00 - 00:00 Uhr: 60%, 00:00 - 05:00 Uhr: 50%, sonst 100% | 2020 | 4417407.15 | 5349039.52
Forggenseestr. 260 | #N/A | Königsbrunn | Königsbrunn (86343) | Forggenseestr. | 260 | Sondermast auf Lärmschutzwand 4,5mLPH Straßenbahn Königsbrunn | 2021 | Aufs. Phillips Micro Luma 76 Zopf | 2021 | A4 1000lm 9,5W DN09 Optik 3000k D-Profil 510 | 510 |  | #N/A | #N/A | 2021 | 4417385.08 | 5349056.4
Forggenseestr. 261 | #N/A | Königsbrunn | Königsbrunn (86343) | Forggenseestr. | 261 | Sondermast auf Lärmschutzwand 4,5mLPH Straßenbahn Königsbrunn | 2021 | Aufs. Phillips Micro Luma 76 Zopf | 2021 | A4 1000lm 9,5W DN09 Optik 3000k D-Profil 510 | 510 |  | #N/A | #N/A | 2021 | 4417396.51 | 5349045.21
Forggenseestr. 262 | #N/A | Königsbrunn | Königsbrunn (86343) | Forggenseestr. | 262 | Sondermast auf Lärmschutzwand 4,5mLPH Straßenbahn Königsbrunn | 2021 | Aufs. Phillips Micro Luma 76 Zopf | 2021 | A4 1000lm 9,5W DN09 Optik 3000k D-Profil 510 | 510 |  | #N/A | #N/A | 2021 | 4417408.53 | 5349034.66
Forggenseestr. 263 | #N/A | Königsbrunn | Königsbrunn (86343) | Forggenseestr. | 263 | Sondermast auf Lärmschutzwand 4,5mLPH Straßenbahn Königsbrunn | 2021 | Aufs. Phillips Micro Luma 76 Zopf | 2021 | A4 1000lm 9,5W DN09 Optik 3000k D-Profil 510 | 510 |  | #N/A | #N/A | 2021 | 4417421.06 | 5349024.78
Forggenseestr. 264 | #N/A | Königsbrunn | Königsbrunn (86343) | Forggenseestr. | 264 | Sondermast auf Lärmschutzwand 4,5mLPH Straßenbahn Königsbrunn | 2021 | Aufs. Phillips Micro Luma 76 Zopf | 2021 | A4 1000lm 9,5W DN09 Optik 3000k D-Profil 510 | 510 |  | #N/A | #N/A | 2021 | 4417433.06 | 5349014.17
Frankenstr. 1 | Point (4417903.92638799455016851 5348654.01231724675744772) | Königsbrunn | Königsbrunn (86343) | Frankenstr. | 1 | Pei kreisf., 7,5 LPH, 60mm Zopf, Stutzen 42x400mm | 1970 | Ans. Phillips Micro Luma 60 Zopf | 2019 | B08 22W 3000K DN10 Optik D-Profil 509 | 509 |  | NS | 22:00 - 00:00 Uhr: 60%, 00:00 - 05:00 Uhr: 50%, sonst 100% | 2019 | 4417904.88 | 5348653.86
Frankenstr. 2 | Point (4417884.87938756961375475 5348597.21762507129460573) | Königsbrunn | Königsbrunn (86343) | Frankenstr. | 2 | Pei kreisf., 7,5 LPH, 60mm Zopf, Stutzen 42x400mm | 1970 | Ans. Phillips Micro Luma 60 Zopf | 2019 | B08 22W 3000K DN10 Optik D-Profil 509 | 509 |  | NS | 22:00 - 00:00 Uhr: 60%, 00:00 - 05:00 Uhr: 50%, sonst 100% | 2019 | 4417885.16 | 5348597.34
Frankenstr. 6 | Point (4417837.43504105787724257 5348405.36238442920148373) | Königsbrunn | Königsbrunn (86343) | Frankenstr. | 6 | SRM, ger. kon., 7,0 LPH, 76mm Zopf | 2009 | Aufs. Phillips Micro Luma 76 Zopf | 2019 | B08 22W 3000K DN10 Optik D-Profil 509 | 509 |  | NS | 22:00 - 00:00 Uhr: 60%, 00:00 - 05:00 Uhr: 50%, sonst 100% | 2019 | 4417837.81 | 5348405.85
Frankenstr. 7 | Point (4417828.7773135919123888 5348375.23349284846335649) | Königsbrunn | Königsbrunn (86343) | Frankenstr. | 7 | SRM, ger. kon., 7,0 LPH, 76mm Zopf | 2009 | Aufs. Phillips Micro Luma 76 Zopf | 2019 | B04 22W 3000K DM70 Optik D-Profil 509 | 509 |  | NS | 22:00 - 00:00 Uhr: 60%, 00:00 - 05:00 Uhr: 50%, sonst 100% | 2019 | 4417829.46 | 5348374.92
Frankenstr. 8 | Point (4417820.11958612594753504 5348339.90996478777378798) | Königsbrunn | Königsbrunn (86343) | Frankenstr. | 8 | SRM, ger. kon., 7,0 LPH, 76mm Zopf | 2009 | Aufs. Phillips Micro Luma 76 Zopf | 2019 | B08 22W 3000K DN10 Optik D-Profil 509 | 509 |  | NS | 22:00 - 00:00 Uhr: 60%, 00:00 - 05:00 Uhr: 50%, sonst 100% | 2019 | 4417820.37 | 5348340.71
Frankenstr. 9 | Point (4417803.54003802035003901 5348297.27065702527761459) | Königsbrunn | Königsbrunn (86343) | Frankenstr. | 9 | SRM, ger. kon., 7,0 LPH, 76mm Zopf | 2009 | Aufs. Phillips Micro Luma 76 Zopf | 2019 | B10 14W 3000K DN11 Optik D-Profil 509 | 509 |  | NS | 22:00 - 00:00 Uhr: 60%, 00:00 - 05:00 Uhr: 50%, sonst 100% | 2019 | 4417804.43 | 5348297.6
Frankenstr. 10 | Point (4417799.55748338624835014 5348268.52700183819979429) | Königsbrunn | Königsbrunn (86343) | Frankenstr. | 10 | SRM, ger. kon., 7,0 LPH, 76mm Zopf | 2009 | Aufs. Phillips Micro Luma 76 Zopf | 2019 | B10 14W 3000K DN11 Optik D-Profil 509 | 509 |  | NS | 22:00 - 00:00 Uhr: 60%, 00:00 - 05:00 Uhr: 50%, sonst 100% | 2019 | 4417800.19 | 5348268.22
Frankenstr. 11 | Point (4417787.60981948301196098 5348205.32559133879840374) | Königsbrunn | Königsbrunn (86343) | Frankenstr. | 11 | 4-fach | 1970 | Seil Phillips DigiStreet Catenary | 2019 | A1 22W 3000K DSW1 Optik D-Profil 509 | 509 |  | NS | 22:00 - 00:00 Uhr: 60%, 00:00 - 05:00 Uhr: 50%, sonst 100% | 2019 | 4417788.38 | 5348205.72
Frankenstr. 347 | #N/A | Königsbrunn | Königsbrunn (86343) | Frankenstr. | 347 | SRM, ger. kon., 7,0 LPH, 76mm Zopf | 2022 | Aufs. Phillips Micro Luma 76 Zopf | 2022 | B08 22W 3000K DN10 Optik D-Profil 509 | 509 | NS | #N/A | #N/A | 2022 | 4417872.87 | 5348558.73
Frankenstr. 348 | #N/A | Königsbrunn | Königsbrunn (86343) | Frankenstr. | 348 | SRM, ger. kon., 7,0 LPH, 76mm Zopf | 2022 | Aufs. Phillips Micro Luma 76 Zopf | 2022 | B08 22W 3000K DN10 Optik D-Profil 509 | 509 | NS | #N/A | #N/A | 2022 | 4417862.23 | 5348519.16
Frankenstr. 349 | #N/A | Königsbrunn | Königsbrunn (86343) | Frankenstr. | 349 | SRM, ger. kon., 7,0 LPH, 76mm Zopf | 2022 | Aufs. Phillips Micro Luma 76 Zopf | 2022 | B08 22W 3000K DN10 Optik D-Profil 509 | 509 | NS | #N/A | #N/A | 2022 | 4417850.63 | 5348475.96
Frankenstr. 350 | #N/A | Königsbrunn | Königsbrunn (86343) | Frankenstr. | 350 | SRM, ger. kon., 7,0 LPH, 76mm Zopf | 2022 | Aufs. Phillips Micro Luma 76 Zopf | 2022 | B08 22W 3000K DN10 Optik D-Profil 509 | 509 | NS | #N/A | #N/A | 2022 | 4417847.53 | 5348442.17
Franz-Schubert-Str. 1 | #N/A | Königsbrunn | Königsbrunn (86343) | Franz-Schubert-Str. | 1 | SRM, ger. kon., 7,0 LPH, 76mm Zopf | 2008 | Auf.,Ans.; Claro1, LED, 2800lm, 4150K | 2012 | 28LED, 2800lm, 4150K für Schreder Claro |  |  | NS | 22:00 - 00:00 Uhr: 60%, 00:00 - 05:00 Uhr: 50%, sonst 100% | 2014 | 4418361.22 | 5350583.25
Franz-Schubert-Str. 2 | #N/A | Königsbrunn | Königsbrunn (86343) | Franz-Schubert-Str. | 2 | SRM, ger. kon., 7,0 LPH, 76mm Zopf | 2008 | Auf.,Ans.; Claro1, LED, 2800lm, 4150K | 2012 | 28LED, 2800lm, 4150K für Schreder Claro |  |  | NS | 22:00 - 00:00 Uhr: 60%, 00:00 - 05:00 Uhr: 50%, sonst 100% | 2014 | 4418402.23 | 5350581.79
Franz-Schubert-Str. 3 | #N/A | Königsbrunn | Königsbrunn (86343) | Franz-Schubert-Str. | 3 | SRM, ger. kon., 7,0 LPH, 76mm Zopf | 2008 | Auf.,Ans.; Claro1, LED, 2800lm, 4150K | 2012 | 28LED, 2800lm, 4150K für Schreder Claro |  |  | NS | 22:00 - 00:00 Uhr: 60%, 00:00 - 05:00 Uhr: 50%, sonst 100% | 2014 | 4418442.22 | 5350582.39
Friedhofstr. 1 | Point (4417351.56337567046284676 5348105.67514819838106632) | Königsbrunn | Königsbrunn (86343) | Friedhofstr. | 1 | SRM, ger. abg., 3,5 LPH, 60mm Zopf | 1978 | Aufs. TownGuide ClasiccT 76 Zopf | 2020 | F01 19W 3000K DS Optik D-Profil 510 | 510 |  | AS | 21:00 - 22:00 Uhr: 60%, 22:00 - 00:00 Uhr: 50%, 00:00 - 05:00 Uhr: 40%, sonst 100% | 2020 | 4417352.1 | 5348106.08
Friedhofstr. 2 | Point (4417325.59019327349960804 5348112.42817562166601419) | Königsbrunn | Königsbrunn (86343) | Friedhofstr. | 2 | SRM, ger. abg., 3,0 LPH, 60mm Zopf | 1978 | Aufs. TownGuide ClasiccT 76 Zopf | 2020 | F01 19W 3000K DS Optik D-Profil 510 | 510 |  | AS | 21:00 - 22:00 Uhr: 60%, 22:00 - 00:00 Uhr: 50%, 00:00 - 05:00 Uhr: 40%, sonst 100% | 2020 | 4417326.04 | 5348113.01
Friedhofstr. 3 | Point (4417276.58745581656694412 5348115.54495750926434994) | Königsbrunn | Königsbrunn (86343) | Friedhofstr. | 3 | SRM, ger. abg., 3,0 LPH, 60mm Zopf | 1978 | Aufs. TownGuide ClasiccT 76 Zopf | 2020 | F01 19W 3000K DS Optik D-Profil 510 | 510 |  | AS | 21:00 - 22:00 Uhr: 60%, 22:00 - 00:00 Uhr: 50%, 00:00 - 05:00 Uhr: 40%, sonst 100% | 2020 | 4417277.06 | 5348116.04
Friedhofstr. 5 | Point (4417218.92699089460074902 5348119.87382124178111553) | Königsbrunn | Königsbrunn (86343) | Friedhofstr. | 5 | SRM, ger. abg., 3,5 LPH, 60mm Zopf | 1993 | Aufs. TownGuide ClasiccT 76 Zopf | 2020 | F07 17W 3000K DN Optik D-Profil 510 | 510 |  | AS | 21:00 - 22:00 Uhr: 60%, 22:00 - 00:00 Uhr: 50%, 00:00 - 05:00 Uhr: 40%, sonst 100% | 2020 | 4417219.55 | 5348119.93
Friesenstr. 1 | #N/A | Königsbrunn | Königsbrunn (86343) | Friesenstr. | 1 | Pei. kreisf. ger., 7,5 LPH, 60mm Zopf, Stutzen 42x400mm | 1980 | An.,Auf. iGuzzini Wow LED | 2014 | LED, 6620lm, 4000K, BH36 Profil2 f. iGuzzini Wow |  |  | NS | 22:00 - 00:00 Uhr: 60%, 00:00 - 05:00 Uhr: 50%, sonst 100% | 2014 | 4418033.65 | 5350550.42
Friesenstr. 2 | #N/A | Königsbrunn | Königsbrunn (86343) | Friesenstr. | 2 | Pei. kreisf. ger., 7,5 LPH, 60mm Zopf, Stutzen 42x400mm | 2008 | Ans. Phillips Micro Luma 60 Zopf | 2019 | B08 22W 3000K DN10 Optik D-Profil 509 | 509 |  | NS | 22:00 - 00:00 Uhr: 60%, 00:00 - 05:00 Uhr: 50%, sonst 100% | 2019 | 4417991.46 | 5350540.2
Frühlingstr. 100 | Point (4417871.48155431728810072 5348957.29251035116612911) | Königsbrunn | Königsbrunn (86343) | Frühlingstr. | 100 | SRM, ger. kon., 6 LPH, 76mm Zopf | 2013 | Auf.,Ans.; Claro1, LED, 2800lm, 4150K | 2013 | 28LED, 2800lm, 4150K für Schreder Claro |  |  | NS | 22:00 - 00:00 Uhr: 60%, 00:00 - 05:00 Uhr: 50%, sonst 100% | 2013 | 4417871.46 | 5348957.34
Frühlingstr. 101 | Point (4417829.57815338298678398 5348967.68178331013768911) | Königsbrunn | Königsbrunn (86343) | Frühlingstr. | 101 | SRM, ger. kon., 6 LPH, 76mm Zopf | 2013 | Auf.,Ans.; Claro1, LED, 2800lm, 4150K | 2013 | 28LED, 2800lm, 4150K für Schreder Claro |  |  | NS | 22:00 - 00:00 Uhr: 60%, 00:00 - 05:00 Uhr: 50%, sonst 100% | 2013 | 4417830.27 | 5348967.95
Frühlingstr. 102 | Point (4417793.21569802612066269 5348977.03212897293269634) | Königsbrunn | Königsbrunn (86343) | Frühlingstr. | 102 | SRM, ger. kon., 6 LPH, 76mm Zopf | 2013 | Auf.,Ans.; Claro1, LED, 2800lm, 4150K | 2021 | 28LED, 2800lm, 4150K für Schreder Claro |  |  | NS | 22:00 - 00:00 Uhr: 60%, 00:00 - 05:00 Uhr: 50%, sonst 100% | 2021 | 4417793.49 | 5348977.24
Frühlingstr. 103 | Point (4417755.12169717717915773 5348986.38247463572770357) | Königsbrunn | Königsbrunn (86343) | Frühlingstr. | 103 | SRM, ger. kon., 6 LPH, 76mm Zopf | 2013 | Auf.,Ans.; Claro1, LED, 2800lm, 4150K | 2013 | 28LED, 2800lm, 4150K für Schreder Claro |  |  | NS | 22:00 - 00:00 Uhr: 60%, 00:00 - 05:00 Uhr: 50%, sonst 100% | 2013 | 4417755.69 | 5348986.66
Frühlingstr. 104 | Point (4417718.75924182031303644 5348994.00127480551600456) | Königsbrunn | Königsbrunn (86343) | Frühlingstr. | 104 | SRM, ger. kon., 6 LPH, 76mm Zopf | 2013 | Auf.,Ans.; Claro1, LED, 2800lm, 4150K | 2013 | 28LED, 2800lm, 4150K für Schreder Claro |  |  | NS | 22:00 - 00:00 Uhr: 60%, 00:00 - 05:00 Uhr: 50%, sonst 100% | 2013 | 4417712.94 | 5348993.59
Fuggerstr. 1 | Point (4417561.29682352393865585 5347832.7835784861817956) | Königsbrunn | Königsbrunn (86343) | Fuggerstr. | 1 | SRM, ger. kon., 7,5 LPH, 76mm Zopf | 1996 | Aufs. Phillips Micro Luma 76 Zopf | 2020 | B07 22W 3000K DN10 Optik D-Profil 175 | 175 |  | HS | 00:00 - 05:00 Uhr: 50%, sonst 100% | 2020 | 4417561.61 | 5347832.37
Fuggerstr. 2 | Point (4417601.29552441649138927 5347826.2037056116387248) | Königsbrunn | Königsbrunn (86343) | Fuggerstr. | 2 | SRM, ger. kon., 7,5 LPH, 76mm Zopf | 1996 | Aufs. Phillips Micro Luma 76 Zopf | 2020 | B07 22W 3000K DN10 Optik D-Profil 175 | 175 |  | HS | 00:00 - 05:00 Uhr: 50%, sonst 100% | 2020 | 4417601.11 | 5347826.11
Fuggerstr. 3 | Point (4417640.08214346319437027 5347811.65872346889227629) | Königsbrunn | Königsbrunn (86343) | Fuggerstr. | 3 | SRM, ger. kon., 7,5 LPH, 76mm Zopf | 1996 | Aufs. Phillips Micro Luma 76 Zopf | 2020 | B07 22W 3000K DN10 Optik D-Profil 175 | 175 |  | HS | 00:00 - 05:00 Uhr: 50%, sonst 100% | 2020 | 4417640.46 | 5347811.57
Fuggerstr. 4 | Point (4417678.52245341055095196 5347797.97951407358050346) | Königsbrunn | Königsbrunn (86343) | Fuggerstr. | 4 | SRM, ger. kon., 7,5 LPH, 76mm Zopf | 1996 | Aufs. Phillips Micro Luma 76 Zopf | 2020 | B07 22W 3000K DN10 Optik D-Profil 175 | 175 |  | HS | 00:00 - 05:00 Uhr: 50%, sonst 100% | 2020 | 4417679.07 | 5347798.15
Fuggerstr. 5 | Point (4417717.30907245725393295 5347785.68554107192903757) | Königsbrunn | Königsbrunn (86343) | Fuggerstr. | 5 | SRM, ger. kon., 7,5 LPH, 76mm Zopf | 1996 | Aufs. Phillips Micro Luma 76 Zopf | 2020 | B07 22W 3000K DN10 Optik D-Profil 175 | 175 |  | HS | 00:00 - 05:00 Uhr: 50%, sonst 100% | 2020 | 4417717.62 | 5347785.72
Fuggerstr. 6 | Point (4417758.17354609631001949 5347774.6036499161273241) | Königsbrunn | Königsbrunn (86343) | Fuggerstr. | 6 | SRM, ger. kon., 7,5 LPH, 76mm Zopf | 1996 | Aufs. Phillips Micro Luma 76 Zopf | 2020 | B07 22W 3000K DN10 Optik D-Profil 175 | 175 |  | HS | 00:00 - 05:00 Uhr: 50%, sonst 100% | 2020 | 4417757.97 | 5347774.53
Fuggerstr. 7 | Point (4417793.49707415606826544 5347761.79021326638758183) | Königsbrunn | Königsbrunn (86343) | Fuggerstr. | 7 | SRM, ger. kon., 7,0 LPH, 76mm Zopf | 2013 | Ans./Auf. Hella EcoStreetLine Case 4x8LED, 4300K, 5000lm, 76mm | 2013 | LED 4x8LED,60W,5000lm 4300K, EcoStreetLine Case (auch Seil) |  |  | HS | 00:00 - 05:00 Uhr: 50%, sonst 100% | 2013 | 4417793.48 | 5347761.84
Fuggerstr. 8 | Point (4417821.72126569598913193 5347736.50964906625449657) | Königsbrunn | Königsbrunn (86343) | Fuggerstr. | 8 | SRM, ger. kon., 7,0 LPH, 76mm Zopf | 2013 | Ans./Auf. Hella EcoStreetLine Case 4x8LED, 4300K, 5000lm, 76mm | 2013 | LED 4x8LED,60W,5000lm 4300K, EcoStreetLine Case (auch Seil) |  |  | HS | 00:00 - 05:00 Uhr: 50%, sonst 100% | 2013 | 4417822.19 | 5347736.41
Fuggerstr. 9 | Point (4417846.82867534644901752 5347707.59283933136612177) | Königsbrunn | Königsbrunn (86343) | Fuggerstr. | 9 | SRM, ger. kon., 7,0 LPH, 76mm Zopf | 2013 | Ans./Auf. Hella EcoStreetLine Case 4x8LED, 4300K, 5000lm, 76mm | 2013 | LED 4x8LED,60W,5000lm 4300K, EcoStreetLine Case (auch Seil) |  |  | HS | 00:00 - 05:00 Uhr: 50%, sonst 100% | 2013 | 4417847.53 | 5347707.44
Fuggerstr. 10 | Point (4417869.16561220772564411 5347683.35120242647826672) | Königsbrunn | Königsbrunn (86343) | Fuggerstr. | 10 | SRM, ger. kon., 7,0 LPH, 76mm Zopf | 2013 | Ans./Auf. Hella EcoStreetLine Case 4x8LED, 4300K, 5000lm, 76mm | 2013 | LED 4x8LED,60W,5000lm 4300K, EcoStreetLine Case (auch Seil) |  |  | HS | 00:00 - 05:00 Uhr: 50%, sonst 100% | 2013 | 4417869.3 | 5347683.28
Fuggerstr. 11 | Point (4417895.83141280245035887 5347656.85855638142675161) | Königsbrunn | Königsbrunn (86343) | Fuggerstr. | 11 | SRM, ger. kon., 7,0 LPH, 76mm Zopf | 2015 | Ans./Auf. Hella EcoStreetLine Case 4x8LED, 4300K, 5000lm, 76mm | 2015 | LED 4x8LED,60W,5000lm 4300K, EcoStreetLine Case (auch Seil) |  |  | HS | 00:00 - 05:00 Uhr: 50%, sonst 100% | 2015 | 4417896.29 | 5347656.61
Fuggerstr. 12 | Point (4417925.09453163761645555 5347627.59543754626065493) | Königsbrunn | Königsbrunn (86343) | Fuggerstr. | 12 | SRM, ger. kon., 7,0 LPH, 76mm Zopf | 2015 | Ans./Auf. Hella EcoStreetLine Case 4x8LED, 4300K, 5000lm, 76mm | 2015 | LED 4x8LED,60W,5000lm 4300K, EcoStreetLine Case (auch Seil) |  |  | HS | 00:00 - 05:00 Uhr: 50%, sonst 100% | 2015 | 4417925.99 | 5347627.65
Fuggerstr. 13 | Point (4417954.87711411993950605 5347599.37124600820243359) | Königsbrunn | Königsbrunn (86343) | Fuggerstr. | 13 | SRM, ger. kon., 7,0 LPH, 76mm Zopf | 2015 | Ans./Auf. Hella EcoStreetLine Case 4x8LED, 4300K, 5000lm, 76mm | 2015 | LED 4x8LED,60W,5000lm 4300K, EcoStreetLine Case (auch Seil) |  |  | HS | 00:00 - 05:00 Uhr: 50%, sonst 100% | 2015 | 4417955.01 | 5347599.12
Fuggerstr. 14 | Point (4417983.79392385575920343 5347571.14705446921288967) | Königsbrunn | Königsbrunn (86343) | Fuggerstr. | 14 | SRM, ger. kon., 7,0 LPH, 76mm Zopf | 2015 | Ans./Auf. Hella EcoStreetLine Case 4x8LED, 4300K, 5000lm, 76mm | 2015 | LED 4x8LED,60W,5000lm 4300K, EcoStreetLine Case (auch Seil) |  |  | HS | 00:00 - 05:00 Uhr: 50%, sonst 100% | 2015 | 4417984.18 | 5347570.92
Fuggerstr. 15 | #N/A | Königsbrunn | Königsbrunn (86343) | Fuggerstr. | 15 | Pei. parab., 7,5 LPH, 60mm Zopf, Stutzen 42x400mm | 1981 | Ans./Auf. EcoStreetLine Twin 5000lm 4300K 50W 60mm 2x8LED | 2016 | LED 5000lm,2x25W 4300K 2x14LED M-Optik, EcoStreetLine |  | HS | #N/A | #N/A | 2016 | 4418010.18 | 5347532.74
Fuggerstr. 135 | #N/A | Königsbrunn | Königsbrunn (86343) | Fuggerstr. | 135 | SRM, ger. kon., 7,0 LPH, 76mm Zopf | 2016 | Ans./Auf. EcoStreetLine Twin 5000lm 4300K 50W 76mm 2x8LED | 2016 | LED 5000lm,2x25W 4300K 2x14LED M-Optik, EcoStreetLine |  | HS | #N/A | #N/A | 2016 | 4418050.07 | 5347509.94
Füssener Str. 1 | #N/A | Königsbrunn | Königsbrunn (86343) | Füssener Str. | 1 | Pei. kreisf. ger., 7,5 LPH, 60mm Zopf, Stutzen 42x400mm | 1977 | Ans. Phillips Mini Luma 60 Zopf | 2020 | C02 28W 3000K DM12 Optik D-Profil 509 | 509 |  | NS | 22:00 - 00:00 Uhr: 60%, 00:00 - 05:00 Uhr: 50%, sonst 100% | 2020 | 4417056.67 | 5350027.32
Füssener Str. 2 | #N/A | Königsbrunn | Königsbrunn (86343) | Füssener Str. | 2 | Pei. kreisf. ger., 7,5 LPH, 60mm Zopf, Stutzen 42x400mm | 1977 | Ans. Phillips Mini Luma 60 Zopf | 2020 | C02 28W 3000K DM12 Optik D-Profil 509 | 509 |  | NS | 22:00 - 00:00 Uhr: 60%, 00:00 - 05:00 Uhr: 50%, sonst 100% | 2020 | 4417045.19 | 5349990.3
Füssener Str. 3 | #N/A | Königsbrunn | Königsbrunn (86343) | Füssener Str. | 3 | Pei. kreisf. ger., 7,5 LPH, 60mm Zopf, Stutzen 42x400mm | 1977 | Ans. Phillips Mini Luma 60 Zopf | 2020 | C02 28W 3000K DM12 Optik D-Profil 509 | 509 |  | NS | 22:00 - 00:00 Uhr: 60%, 00:00 - 05:00 Uhr: 50%, sonst 100% | 2020 | 4417031.85 | 5349949.17
Füssener Str. 4 | #N/A | Königsbrunn | Königsbrunn (86343) | Füssener Str. | 4 | Pei. kreisf. ger., 7,5 LPH, 60mm Zopf, Stutzen 42x400mm | 1977 | Ans. Phillips Mini Luma 60 Zopf | 2020 | C02 28W 3000K DM12 Optik D-Profil 509 | 509 |  | NS | 22:00 - 00:00 Uhr: 60%, 00:00 - 05:00 Uhr: 50%, sonst 100% | 2020 | 4417010.7 | 5349905.76
Füssener Str. 5 | #N/A | Königsbrunn | Königsbrunn (86343) | Füssener Str. | 5 | Pei. kreisf. ger., 7,5 LPH, 60mm Zopf, Stutzen 42x400mm | 1977 | Ans. Phillips Mini Luma 60 Zopf | 2020 | C02 28W 3000K DM12 Optik D-Profil 509 | 509 |  | NS | 22:00 - 00:00 Uhr: 60%, 00:00 - 05:00 Uhr: 50%, sonst 100% | 2020 | 4416987.3 | 5349872.59
Füssener Str. 6 | #N/A | Königsbrunn | Königsbrunn (86343) | Füssener Str. | 6 | Pei. kreisf. ger., 7,5 LPH, 60mm Zopf, Stutzen 42x400mm | 1977 | Ans. Phillips Mini Luma 60 Zopf | 2020 | C02 28W 3000K DM12 Optik D-Profil 509 | 509 |  | NS | 22:00 - 00:00 Uhr: 60%, 00:00 - 05:00 Uhr: 50%, sonst 100% | 2020 | 4416964.29 | 5349837.77
Füssener Str. 7 | #N/A | Königsbrunn | Königsbrunn (86343) | Füssener Str. | 7 | Pei. kreisf. ger., 7,5 LPH, 60mm Zopf, Stutzen 42x400mm | 1977 | Ans. Phillips Mini Luma 60 Zopf | 2020 | C02 28W 3000K DM12 Optik D-Profil 509 | 509 |  | NS | 22:00 - 00:00 Uhr: 60%, 00:00 - 05:00 Uhr: 50%, sonst 100% | 2020 | 4416950.19 | 5349803.15
Füssener Str. 8 | #N/A | Königsbrunn | Königsbrunn (86343) | Füssener Str. | 8 | Pei. kreisf. ger., 7,5 LPH, 60mm Zopf, Stutzen 42x400mm | 1977 | Ans. Phillips Mini Luma 60 Zopf | 2020 | C02 28W 3000K DM12 Optik D-Profil 509 | 509 |  | NS | 22:00 - 00:00 Uhr: 60%, 00:00 - 05:00 Uhr: 50%, sonst 100% | 2020 | 4416937.68 | 5349763.12
Füssener Str. 9 | #N/A | Königsbrunn | Königsbrunn (86343) | Füssener Str. | 9 | Pei. kreisf. ger., 7,5 LPH, 60mm Zopf, Stutzen 42x400mm | 1977 | Ans. Phillips Mini Luma 60 Zopf | 2020 | C02 28W 3000K DM12 Optik D-Profil 509 | 509 |  | NS | 22:00 - 00:00 Uhr: 60%, 00:00 - 05:00 Uhr: 50%, sonst 100% | 2020 | 4416925.39 | 5349723.42
Füssener Str. 10 | #N/A | Königsbrunn | Königsbrunn (86343) | Füssener Str. | 10 | Pei. kreisf. ger., 7,5 LPH, 60mm Zopf, Stutzen 42x400mm | 1977 | Ans. Phillips Mini Luma 60 Zopf | 2020 | C02 28W 3000K DM12 Optik D-Profil 509 | 509 |  | NS | 22:00 - 00:00 Uhr: 60%, 00:00 - 05:00 Uhr: 50%, sonst 100% | 2020 | 4416912.93 | 5349683.26
Füssener Str. 11 | #N/A | Königsbrunn | Königsbrunn (86343) | Füssener Str. | 11 | Pei. kreisf. ger., 7,5 LPH, 60mm Zopf, Stutzen 42x400mm | 1977 | Ans. Phillips Mini Luma 60 Zopf | 2020 | C02 28W 3000K DM12 Optik D-Profil 509 | 509 |  | NS | 22:00 - 00:00 Uhr: 60%, 00:00 - 05:00 Uhr: 50%, sonst 100% | 2020 | 4416900.72 | 5349644.27
Füssener Str. 12 | #N/A | Königsbrunn | Königsbrunn (86343) | Füssener Str. | 12 | Pei. kreisf. ger., 7,5 LPH, 60mm Zopf, Stutzen 42x400mm | 1977 | Ans. Phillips Mini Luma 60 Zopf | 2020 | C02 28W 3000K DM12 Optik D-Profil 509 | 509 |  | NS | 22:00 - 00:00 Uhr: 60%, 00:00 - 05:00 Uhr: 50%, sonst 100% | 2020 | 4416889.35 | 5349607.48
Füssener Str. 13 | #N/A | Königsbrunn | Königsbrunn (86343) | Füssener Str. | 13 | SRM, ger. abg., 3,5 LPH, 60mm Zopf | 1977 | Aufs. TownGuide ClasiccT 76 Zopf | 2020 | F03 19W 3000K DS Optik D-Profil 509 | 509 |  | NS | 22:00 - 00:00 Uhr: 60%, 00:00 - 05:00 Uhr: 50%, sonst 100% | 2020 | 4416903.11 | 5349578.49
Füssener Str. 14 | #N/A | Königsbrunn | Königsbrunn (86343) | Füssener Str. | 14 | SRM, ger. abg., 3,5 LPH, 60mm Zopf | 1977 | Aufs. TownGuide ClasiccT 76 Zopf | 2020 | F03 19W 3000K DS Optik D-Profil 509 | 509 |  | NS | 22:00 - 00:00 Uhr: 60%, 00:00 - 05:00 Uhr: 50%, sonst 100% | 2020 | 4416940.51 | 5349566.89
Füssener Str. 15 | #N/A | Königsbrunn | Königsbrunn (86343) | Füssener Str. | 15 | SRM, ger. abg., 3,5 LPH, 60mm Zopf | 1976 | Aufs. TownGuide ClasiccT 76 Zopf | 2020 | F16 17W 3000K DW Optik D-Profil 509 | 509 |  | NS | 22:00 - 00:00 Uhr: 60%, 00:00 - 05:00 Uhr: 50%, sonst 100% | 2020 | 4416966.73 | 5349571.02
Füssener Str. 16 | #N/A | Königsbrunn | Königsbrunn (86343) | Füssener Str. | 16 | SRM, ger. abg., 3,5 LPH, 60mm Zopf | 1976 | Aufs. TownGuide ClasiccT 76 Zopf | 2020 | F16 17W 3000K DW Optik D-Profil 509 | 509 |  | NS | 22:00 - 00:00 Uhr: 60%, 00:00 - 05:00 Uhr: 50%, sonst 100% | 2020 | 4416987.64 | 5349619.73
Füssener Str. 17 | #N/A | Königsbrunn | Königsbrunn (86343) | Füssener Str. | 17 | SRM, ger. abg., 3,5 LPH, 60mm Zopf | 1976 | Aufs. TownGuide ClasiccT 76 Zopf | 2020 | F03 19W 3000K DS Optik D-Profil 509 | 509 |  | NS | 22:00 - 00:00 Uhr: 60%, 00:00 - 05:00 Uhr: 50%, sonst 100% | 2020 | 4416992.85 | 5349673.16
Füssener Str. 18 | #N/A | Königsbrunn | Königsbrunn (86343) | Füssener Str. | 18 | SRM, ger. abg., 3,5 LPH, 60mm Zopf | 1977 | Aufs. TownGuide ClasiccT 76 Zopf | 2019 | F03 19W 3000K DS Optik D-Profil 509 | 509 |  | NS | 22:00 - 00:00 Uhr: 60%, 00:00 - 05:00 Uhr: 50%, sonst 100% | 2019 | 4416968.7 | 5349688.93
Füssener Str. 19 | #N/A | Königsbrunn | Königsbrunn (86343) | Füssener Str. | 19 | SRM, ger. abg., 3,5 LPH, 60mm Zopf | 1976 | Aufs. TownGuide ClasiccT 76 Zopf | 2020 | F03 19W 3000K DS Optik D-Profil 509 | 509 |  | NS | 22:00 - 00:00 Uhr: 60%, 00:00 - 05:00 Uhr: 50%, sonst 100% | 2020 | 4416943.44 | 5349704.08
Füssener Str. 20 | #N/A | Königsbrunn | Königsbrunn (86343) | Füssener Str. | 20 | SRM, ger. abg., 3,5 LPH, 60mm Zopf | 1976 | Aufs. TownGuide ClasiccT 76 Zopf | 2020 | F07 17W 3000K DN Optik D-Profil 510 | 510 |  | AS | 21:00 - 22:00 Uhr: 60%, 22:00 - 00:00 Uhr: 50%, 00:00 - 05:00 Uhr: 40%, sonst 100% | 2020 | 4417011.8 | 5349995.09
Füssener Str. 21 | #N/A | Königsbrunn | Königsbrunn (86343) | Füssener Str. | 21 | SRM, ger. abg., 3,5 LPH, 60mm Zopf | 1980 | Aufs. TownGuide ClasiccT 76 Zopf | 2020 | F07 17W 3000K DN Optik D-Profil 510 | 510 |  | AS | 21:00 - 22:00 Uhr: 60%, 22:00 - 00:00 Uhr: 50%, 00:00 - 05:00 Uhr: 40%, sonst 100% | 2020 | 4417000.97 | 5350026.87
Füssener Str. 22 | #N/A | Königsbrunn | Königsbrunn (86343) | Füssener Str. | 22 | SRM, ger. abg., 3,5 LPH, 60mm Zopf | 1980 | Aufs. TownGuide ClasiccT 76 Zopf | 2020 | F07 17W 3000K DN Optik D-Profil 510 | 510 |  | AS | 21:00 - 22:00 Uhr: 60%, 22:00 - 00:00 Uhr: 50%, 00:00 - 05:00 Uhr: 40%, sonst 100% | 2020 | 4416981.32 | 5350004.38
Füssener Str. 23 | #N/A | Königsbrunn | Königsbrunn (86343) | Füssener Str. | 23 | SRM, ger. abg., 3,5 LPH, 60mm Zopf | 1980 | Aufs. TownGuide ClasiccT 76 Zopf | 2020 | F07 17W 3000K DN Optik D-Profil 510 | 510 |  | AS | 21:00 - 22:00 Uhr: 60%, 22:00 - 00:00 Uhr: 50%, 00:00 - 05:00 Uhr: 40%, sonst 100% | 2020 | 4416964.59 | 5350041.78
Füssener Str. 24 | #N/A | Königsbrunn | Königsbrunn (86343) | Füssener Str. | 24 | SRM, ger. abg., 3,5 LPH, 60mm Zopf | 1979 | Aufs. TownGuide ClasiccT 76 Zopf | 2020 | F10 17W 3000K DM Optik D-Profil 510 | 510 |  | AS | 21:00 - 22:00 Uhr: 60%, 22:00 - 00:00 Uhr: 50%, 00:00 - 05:00 Uhr: 40%, sonst 100% | 2020 | 4416933.57 | 5350047.62
Füssener Str. 25 | #N/A | Königsbrunn | Königsbrunn (86343) | Füssener Str. | 25 | SRM, ger. abg., 3,5 LPH, 60mm Zopf | 1980 | Aufs. TownGuide ClasiccT 76 Zopf | 2020 | F12 17W 3000K DM Optik D-Profil 509 | 509 |  | NS | 22:00 - 00:00 Uhr: 60%, 00:00 - 05:00 Uhr: 50%, sonst 100% | 2020 | 4416987.41 | 5349967.85
Füssener Str. 26 | #N/A | Königsbrunn | Königsbrunn (86343) | Füssener Str. | 26 | SRM, ger. abg., 3,5 LPH, 60mm Zopf | 1980 | Aufs. TownGuide ClasiccT 76 Zopf | 2020 | F12 17W 3000K DM Optik D-Profil 509 | 509 |  | NS | 22:00 - 00:00 Uhr: 60%, 00:00 - 05:00 Uhr: 50%, sonst 100% | 2020 | 4416947.85 | 5349980.16
Füssener Str. 27 | #N/A | Königsbrunn | Königsbrunn (86343) | Füssener Str. | 27 | SRM, ger. abg., 3,5 LPH, 60mm Zopf | 1980 | Aufs. TownGuide ClasiccT 76 Zopf | 2020 | F03 19W 3000K DS Optik D-Profil 509 | 509 |  | NS | 22:00 - 00:00 Uhr: 60%, 00:00 - 05:00 Uhr: 50%, sonst 100% | 2020 | 4416915.95 | 5349993.07
Füssener Str. 28 | #N/A | Königsbrunn | Königsbrunn (86343) | Füssener Str. | 28 | SRM, ger. abg., 3,5 LPH, 60mm Zopf | 1979 | Aufs. TownGuide ClasiccT 76 Zopf | 2020 | F07 17W 3000K DN Optik D-Profil 510 | 510 |  | AS | 21:00 - 22:00 Uhr: 60%, 22:00 - 00:00 Uhr: 50%, 00:00 - 05:00 Uhr: 40%, sonst 100% | 2020 | 4416959.44 | 5349922.09
Füssener Str. 29 | #N/A | Königsbrunn | Königsbrunn (86343) | Füssener Str. | 29 | SRM, ger. abg., 3,5 LPH, 60mm Zopf | 1979 | Aufs. TownGuide ClasiccT 76 Zopf | 2024 | F10 17W 3000K DM Optik D-Profil 510 | 510 |  | AS | 21:00 - 22:00 Uhr: 60%, 22:00 - 00:00 Uhr: 50%, 00:00 - 05:00 Uhr: 40%, sonst 100% | 2024 | 4416915.7 | 5349939.19
Füssener Str. 30 | #N/A | Königsbrunn | Königsbrunn (86343) | Füssener Str. | 30 | SRM, ger. abg., 3,5 LPH, 60mm Zopf | 1979 | Aufs. TownGuide ClasiccT 76 Zopf | 2020 | F07 17W 3000K DN Optik D-Profil 510 | 510 |  | AS | 21:00 - 22:00 Uhr: 60%, 22:00 - 00:00 Uhr: 50%, 00:00 - 05:00 Uhr: 40%, sonst 100% | 2020 | 4416902.14 | 5349902.8
Füssener Str. 31 | #N/A | Königsbrunn | Königsbrunn (86343) | Füssener Str. | 31 | SRM, ger. abg., 3,5 LPH, 60mm Zopf | 1979 | Aufs. TownGuide ClasiccT 76 Zopf | 2020 | F15 17W 3000K DW Optik D-Profil 510 | 510 |  | AS | 21:00 - 22:00 Uhr: 60%, 22:00 - 00:00 Uhr: 50%, 00:00 - 05:00 Uhr: 40%, sonst 100% | 2020 | 4416922.18 | 5349872.04
Füssener Str. 32 | #N/A | Königsbrunn | Königsbrunn (86343) | Füssener Str. | 32 | SRM, ger. abg., 3,5 LPH, 60mm Zopf | 1979 | Aufs. TownGuide ClasiccT 76 Zopf | 2020 | F10 17W 3000K DM Optik D-Profil 510 | 510 |  | AS | 21:00 - 22:00 Uhr: 60%, 22:00 - 00:00 Uhr: 50%, 00:00 - 05:00 Uhr: 40%, sonst 100% | 2020 | 4416902.38 | 5349843.31
Füssener Str. 33 | #N/A | Königsbrunn | Königsbrunn (86343) | Füssener Str. | 33 | SRM, ger. abg., 3,5 LPH, 60mm Zopf | 1979 | Aufs. TownGuide ClasiccT 76 Zopf | 2020 | F07 17W 3000K DN Optik D-Profil 510 | 510 |  | AS | 21:00 - 22:00 Uhr: 60%, 22:00 - 00:00 Uhr: 50%, 00:00 - 05:00 Uhr: 40%, sonst 100% | 2020 | 4416917.42 | 5349808.92
Füssener Str. 34 | #N/A | Königsbrunn | Königsbrunn (86343) | Füssener Str. | 34 | SRM, ger. abg., 3,5 LPH, 60mm Zopf | 1979 | Aufs. TownGuide ClasiccT 76 Zopf | 2020 | F07 17W 3000K DN Optik D-Profil 510 | 510 |  | AS | 21:00 - 22:00 Uhr: 60%, 22:00 - 00:00 Uhr: 50%, 00:00 - 05:00 Uhr: 40%, sonst 100% | 2020 | 4416885.29 | 5349800.91
Füssener Str. 35 | #N/A | Königsbrunn | Königsbrunn (86343) | Füssener Str. | 35 | SRM, ger. abg., 3,5 LPH, 60mm Zopf | 1979 | Aufs. TownGuide ClasiccT 76 Zopf | 2020 | F15 17W 3000K DW Optik D-Profil 510 | 510 |  | AS | 21:00 - 22:00 Uhr: 60%, 22:00 - 00:00 Uhr: 50%, 00:00 - 05:00 Uhr: 40%, sonst 100% | 2020 | 4416881.07 | 5349762.71
Füssener Str. 36 | #N/A | Königsbrunn | Königsbrunn (86343) | Füssener Str. | 36 | SRM, ger. abg., 3,5 LPH, 60mm Zopf | 1979 | Aufs. TownGuide ClasiccT 76 Zopf | 2020 | F10 17W 3000K DM Optik D-Profil 510 | 510 |  | AS | 21:00 - 22:00 Uhr: 60%, 22:00 - 00:00 Uhr: 50%, 00:00 - 05:00 Uhr: 40%, sonst 100% | 2020 | 4416869.14 | 5349716.79
Füssener Str. 37 | #N/A | Königsbrunn | Königsbrunn (86343) | Füssener Str. | 37 | SRM, ger. abg., 3,5 LPH, 60mm Zopf | 1979 | Aufs. TownGuide ClasiccT 76 Zopf | 2020 | F07 17W 3000K DN Optik D-Profil 510 | 510 |  | AS | 21:00 - 22:00 Uhr: 60%, 22:00 - 00:00 Uhr: 50%, 00:00 - 05:00 Uhr: 40%, sonst 100% | 2020 | 4416871.59 | 5349689.97
Füssener Str. 38 | #N/A | Königsbrunn | Königsbrunn (86343) | Füssener Str. | 38 | SRM, ger. abg., 3,5 LPH, 60mm Zopf | 1979 | Aufs. TownGuide ClasiccT 76 Zopf | 2020 | F10 17W 3000K DM Optik D-Profil 510 | 510 |  | AS | 21:00 - 22:00 Uhr: 60%, 22:00 - 00:00 Uhr: 50%, 00:00 - 05:00 Uhr: 40%, sonst 100% | 2020 | 4416860.05 | 5349636.46
Füssener Str. 39 | #N/A | Königsbrunn | Königsbrunn (86343) | Füssener Str. | 39 | SRM, ger. abg., 3,5 LPH, 60mm Zopf | 1979 | Aufs. TownGuide ClasiccT 76 Zopf | 2020 | F07 17W 3000K DN Optik D-Profil 510 | 510 |  | AS | 21:00 - 22:00 Uhr: 60%, 22:00 - 00:00 Uhr: 50%, 00:00 - 05:00 Uhr: 40%, sonst 100% | 2020 | 4416843.39 | 5349585.99
Füssener Str. 40 | #N/A | Königsbrunn | Königsbrunn (86343) | Füssener Str. | 40 | SRM, ger. abg., 3,5 LPH, 60mm Zopf | 1979 | Aufs. TownGuide ClasiccT 76 Zopf | 2020 | F10 17W 3000K DM Optik D-Profil 510 | 510 |  | AS | 21:00 - 22:00 Uhr: 60%, 22:00 - 00:00 Uhr: 50%, 00:00 - 05:00 Uhr: 40%, sonst 100% | 2020 | 4416833.42 | 5349543.55
Füssener Str. 41 | #N/A | Königsbrunn | Königsbrunn (86343) | Füssener Str. | 41 | SRM, ger. abg., 3,5 LPH, 60mm Zopf | 1979 | Aufs. TownGuide ClasiccT 76 Zopf | 2020 | F07 17W 3000K DN Optik D-Profil 510 | 510 |  | AS | 21:00 - 22:00 Uhr: 60%, 22:00 - 00:00 Uhr: 50%, 00:00 - 05:00 Uhr: 40%, sonst 100% | 2020 | 4416866.33 | 5349535.39
Füssener Str. 42 | #N/A | Königsbrunn | Königsbrunn (86343) | Füssener Str. | 42 | SRM, ger. abg., 3,5 LPH, 60mm Zopf | 1979 | Aufs. TownGuide ClasiccT 76 Zopf | 2020 | F07 17W 3000K DN Optik D-Profil 510 | 510 |  | AS | 21:00 - 22:00 Uhr: 60%, 22:00 - 00:00 Uhr: 50%, 00:00 - 05:00 Uhr: 40%, sonst 100% | 2020 | 4416894.72 | 5349525.04
Füssener Str. 43 | #N/A | Königsbrunn | Königsbrunn (86343) | Füssener Str. | 43 | SRM, ger. abg., 3,5 LPH, 60mm Zopf | 1979 | Aufs. TownGuide ClasiccT 76 Zopf | 2020 | F07 17W 3000K DN Optik D-Profil 510 | 510 |  | AS | 21:00 - 22:00 Uhr: 60%, 22:00 - 00:00 Uhr: 50%, 00:00 - 05:00 Uhr: 40%, sonst 100% | 2020 | 4416928.99 | 5349540.8
Füssener Str. 44 | #N/A | Königsbrunn | Königsbrunn (86343) | Füssener Str. | 44 | SRM, ger. abg., 3,5 LPH, 60mm Zopf | 1979 | Aufs. TownGuide ClasiccT 76 Zopf | 2020 | F07 17W 3000K DN Optik D-Profil 510 | 510 |  | AS | 21:00 - 22:00 Uhr: 60%, 22:00 - 00:00 Uhr: 50%, 00:00 - 05:00 Uhr: 40%, sonst 100% | 2020 | 4416918.47 | 5349507.09
Füssener Str. 45 | #N/A | Königsbrunn | Königsbrunn (86343) | Füssener Str. | 45 | SRM, ger. abg., 3,5 LPH, 60mm Zopf | 2000 | Hänge, kleine Glocke, NAV-E 50/70W | 2000 | I01 14W 3000K asym. D-Profil NS Umrüstsatz Siteco Glocke | NS Umrüstsatz Siteco Glocke |  | AS | 21:00 - 22:00 Uhr: 60%, 22:00 - 00:00 Uhr: 50%, 00:00 - 05:00 Uhr: 40%, sonst 100% | 2020 | 4417117.16 | 5349948.42
Füssener Str. 46 | #N/A | Königsbrunn | Königsbrunn (86343) | Füssener Str. | 46 | SRM, ger. abg., 3,5 LPH, 60mm Zopf | 1976 | Aufs. TownGuide ClasiccT 76 Zopf | 2020 | F07 17W 3000K DN Optik D-Profil 510 | 510 |  | AS | 21:00 - 22:00 Uhr: 60%, 22:00 - 00:00 Uhr: 50%, 00:00 - 05:00 Uhr: 40%, sonst 100% | 2020 | 4417080.37 | 5349927.52
Füssener Str. 47 | #N/A | Königsbrunn | Königsbrunn (86343) | Füssener Str. | 47 | SRM, ger. abg., 3,5 LPH, 60mm Zopf | 1976 | Hänge, kleine Glocke, NAV-E 50/70W | 1976 | I01 14W 3000K asym. D-Profil NS Umrüstsatz Siteco Glocke | NS Umrüstsatz Siteco Glocke |  | AS | 21:00 - 22:00 Uhr: 60%, 22:00 - 00:00 Uhr: 50%, 00:00 - 05:00 Uhr: 40%, sonst 100% | 2020 | 4417100.6 | 5349890.09
Füssener Str. 48 | #N/A | Königsbrunn | Königsbrunn (86343) | Füssener Str. | 48 | SRM, ger. abg., 3,5 LPH, 60mm Zopf | 2000 | Hänge, kleine Glocke, NAV-E 50/70W | 2000 | I01 14W 3000K asym. D-Profil NS Umrüstsatz Siteco Glocke | NS Umrüstsatz Siteco Glocke |  | AS | 21:00 - 22:00 Uhr: 60%, 22:00 - 00:00 Uhr: 50%, 00:00 - 05:00 Uhr: 40%, sonst 100% | 2020 | 4417055.17 | 5349905.22
Füssener Str. 49 | #N/A | Königsbrunn | Königsbrunn (86343) | Füssener Str. | 49 | SRM, ger. abg., 3,5 LPH, 60mm Zopf | 1977 | Aufs. TownGuide ClasiccT 76 Zopf | 2020 | F07 17W 3000K DN Optik D-Profil 510 | 510 |  | AS | 21:00 - 22:00 Uhr: 60%, 22:00 - 00:00 Uhr: 50%, 00:00 - 05:00 Uhr: 40%, sonst 100% | 2020 | 4417029.41 | 5349861.68
Füssener Str. 50 | #N/A | Königsbrunn | Königsbrunn (86343) | Füssener Str. | 50 | SRM, ger. abg., 3,5 LPH, 60mm Zopf | 1984 | Aufs. TownGuide ClasiccT 76 Zopf | 2020 | F07 17W 3000K DN Optik D-Profil 510 | 510 |  | AS | 21:00 - 22:00 Uhr: 60%, 22:00 - 00:00 Uhr: 50%, 00:00 - 05:00 Uhr: 40%, sonst 100% | 2020 | 4417051.86 | 5349846.19
Füssener Str. 51 | #N/A | Königsbrunn | Königsbrunn (86343) | Füssener Str. | 51 | SRM, ger. abg., 3,5 LPH, 60mm Zopf | 1975 | Aufs. TownGuide ClasiccT 76 Zopf | 2019 | F07 17W 3000K DN Optik D-Profil 510 | 510 |  | AS | 21:00 - 22:00 Uhr: 60%, 22:00 - 00:00 Uhr: 50%, 00:00 - 05:00 Uhr: 40%, sonst 100% | 2019 | 4417084.85 | 5349850.54
Füssener Str. 52 | #N/A | Königsbrunn | Königsbrunn (86343) | Füssener Str. | 52 | SRM, ger. abg., 3,5 LPH, 60mm Zopf | 2000 | Hänge, kleine Glocke, NAV-E 50/70W | 2000 | I01 14W 3000K asym. D-Profil NS Umrüstsatz Siteco Glocke | NS Umrüstsatz Siteco Glocke |  | AS | 21:00 - 22:00 Uhr: 60%, 22:00 - 00:00 Uhr: 50%, 00:00 - 05:00 Uhr: 40%, sonst 100% | 2020 | 4417004.9 | 5349841.33
Füssener Str. 53 | #N/A | Königsbrunn | Königsbrunn (86343) | Füssener Str. | 53 | SRM, ger. abg., 3,5 LPH, 60mm Zopf | 1977 | Aufs. TownGuide ClasiccT 76 Zopf | 2020 | F01 19W 3000K DS Optik D-Profil 510 | 510 |  | AS | 21:00 - 22:00 Uhr: 60%, 22:00 - 00:00 Uhr: 50%, 00:00 - 05:00 Uhr: 40%, sonst 100% | 2020 | 4417026.97 | 5349834.26
Füssener Str. 54 | #N/A | Königsbrunn | Königsbrunn (86343) | Füssener Str. | 54 | SRM, ger. abg., 3,5 LPH, 60mm Zopf | 2000 | Hänge, kleine Glocke, NAV-E 50/70W | 2000 | I01 14W 3000K asym. D-Profil NS Umrüstsatz Siteco Glocke | NS Umrüstsatz Siteco Glocke |  | NS | 22:00 - 00:00 Uhr: 60%, 00:00 - 05:00 Uhr: 50%, sonst 100% | 2020 | 4416990.76 | 5349820.23
Füssener Str. 55 | #N/A | Königsbrunn | Königsbrunn (86343) | Füssener Str. | 55 | SRM, ger. abg., 3,5 LPH, 76mm Zopf | 2003 | Hänge, kleine Glocke, NAV-E 50/70W | 2003 | I01 14W 3000K asym. D-Profil NS Umrüstsatz Siteco Glocke | NS Umrüstsatz Siteco Glocke |  | NS | 22:00 - 00:00 Uhr: 60%, 00:00 - 05:00 Uhr: 50%, sonst 100% | 2020 | 4417022.36 | 5349810.34
Füssener Str. 56 | #N/A | Königsbrunn | Königsbrunn (86343) | Füssener Str. | 56 | SRM, ger. abg., 3,5 LPH, 60mm Zopf | 2000 | Hänge, kleine Glocke, NAV-E 50/70W | 2000 | I01 14W 3000K asym. D-Profil NS Umrüstsatz Siteco Glocke | NS Umrüstsatz Siteco Glocke |  | AS | 21:00 - 22:00 Uhr: 60%, 22:00 - 00:00 Uhr: 50%, 00:00 - 05:00 Uhr: 40%, sonst 100% | 2020 | 4417074.65 | 5349806.2
Füssener Str. 57 | #N/A | Königsbrunn | Königsbrunn (86343) | Füssener Str. | 57 | SRM, ger. abg., 3,5 LPH, 60mm Zopf | 1977 | Aufs. TownGuide ClasiccT 76 Zopf | 2020 | F07 17W 3000K DN Optik D-Profil 510 | 510 |  | AS | 21:00 - 22:00 Uhr: 60%, 22:00 - 00:00 Uhr: 50%, 00:00 - 05:00 Uhr: 40%, sonst 100% | 2020 | 4416975.17 | 5349771.68
Füssener Str. 58 | #N/A | Königsbrunn | Königsbrunn (86343) | Füssener Str. | 58 | SRM, ger. abg., 3,5 LPH, 60mm Zopf | 1977 | Aufs. TownGuide ClasiccT 76 Zopf | 2020 | F07 17W 3000K DN Optik D-Profil 510 | 510 |  | AS | 21:00 - 22:00 Uhr: 60%, 22:00 - 00:00 Uhr: 50%, 00:00 - 05:00 Uhr: 40%, sonst 100% | 2020 | 4417009.09 | 5349762.25
Füssener Str. 59 | #N/A | Königsbrunn | Königsbrunn (86343) | Füssener Str. | 59 | SRM, ger. abg., 3,5 LPH, 60mm Zopf | 1978 | Aufs. TownGuide ClasiccT 76 Zopf | 2020 | F07 17W 3000K DN Optik D-Profil 510 | 510 |  | AS | 21:00 - 22:00 Uhr: 60%, 22:00 - 00:00 Uhr: 50%, 00:00 - 05:00 Uhr: 40%, sonst 100% | 2020 | 4417046.9 | 5349751.71
Füssener Str. 60 | #N/A | Königsbrunn | Königsbrunn (86343) | Füssener Str. | 60 | SRM, ger. abg., 3,5 LPH, 60mm Zopf | 1978 | Aufs. TownGuide ClasiccT 76 Zopf | 2020 | F07 17W 3000K DN Optik D-Profil 510 | 510 |  | AS | 21:00 - 22:00 Uhr: 60%, 22:00 - 00:00 Uhr: 50%, 00:00 - 05:00 Uhr: 40%, sonst 100% | 2020 | 4416960.11 | 5349727.1
Füssener Str. 61 | #N/A | Königsbrunn | Königsbrunn (86343) | Füssener Str. | 61 | SRM, ger. abg., 3,5 LPH, 60mm Zopf | 1978 | Aufs. TownGuide ClasiccT 76 Zopf | 2019 | F07 17W 3000K DN Optik D-Profil 510 | 510 |  | AS | 21:00 - 22:00 Uhr: 60%, 22:00 - 00:00 Uhr: 50%, 00:00 - 05:00 Uhr: 40%, sonst 100% | 2019 | 4416994.61 | 5349715.36
Füssener Str. 62 | #N/A | Königsbrunn | Königsbrunn (86343) | Füssener Str. | 62 | SRM, ger. abg., 3,5 LPH, 60mm Zopf | 1977 | Aufs. TownGuide ClasiccT 76 Zopf | 2020 | F07 17W 3000K DN Optik D-Profil 510 | 510 |  | AS | 21:00 - 22:00 Uhr: 60%, 22:00 - 00:00 Uhr: 50%, 00:00 - 05:00 Uhr: 40%, sonst 100% | 2020 | 4417035.32 | 5349714.29
Füssener Str. 63 | #N/A | Königsbrunn | Königsbrunn (86343) | Füssener Str. | 63 | SRM, ger. abg., 3,5 LPH, 60mm Zopf | 1976 | Aufs. TownGuide ClasiccT 76 Zopf | 2020 | F12 17W 3000K DM Optik D-Profil 509 | 509 |  | NS | 22:00 - 00:00 Uhr: 60%, 00:00 - 05:00 Uhr: 50%, sonst 100% | 2020 | 4417024.85 | 5349675.14
Füssener Str. 64 | #N/A | Königsbrunn | Königsbrunn (86343) | Füssener Str. | 64 | SRM, ger. abg., 3,5 LPH, 60mm Zopf | 1978 | Aufs. TownGuide ClasiccT 76 Zopf | 2020 | F12 17W 3000K DM Optik D-Profil 509 | 509 |  | NS | 22:00 - 00:00 Uhr: 60%, 00:00 - 05:00 Uhr: 50%, sonst 100% | 2020 | 4417054.49 | 5349665.89
Füssener Str. 65 | #N/A | Königsbrunn | Königsbrunn (86343) | Füssener Str. | 65 | SRM, ger. abg., 3,5 LPH, 60mm Zopf | 1978 | Aufs. TownGuide ClasiccT 76 Zopf | 2020 | F07 17W 3000K DN Optik D-Profil 510 | 510 |  | AS | 21:00 - 22:00 Uhr: 60%, 22:00 - 00:00 Uhr: 50%, 00:00 - 05:00 Uhr: 40%, sonst 100% | 2020 | 4416931.77 | 5349647.22
Füssener Str. 66 | #N/A | Königsbrunn | Königsbrunn (86343) | Füssener Str. | 66 | SRM, ger. abg., 3,5 LPH, 60mm Zopf | 1978 | Aufs. TownGuide ClasiccT 76 Zopf | 2020 | F07 17W 3000K DN Optik D-Profil 510 | 510 |  | AS | 21:00 - 22:00 Uhr: 60%, 22:00 - 00:00 Uhr: 50%, 00:00 - 05:00 Uhr: 40%, sonst 100% | 2020 | 4416915.73 | 5349611.01
Füssener Str. 67 | #N/A | Königsbrunn | Königsbrunn (86343) | Füssener Str. | 67 | SRM, ger. abg., 3,5 LPH, 60mm Zopf | 1978 | Aufs. TownGuide ClasiccT 76 Zopf | 2019 | F07 17W 3000K DN Optik D-Profil 510 | 510 |  | AS | 21:00 - 22:00 Uhr: 60%, 22:00 - 00:00 Uhr: 50%, 00:00 - 05:00 Uhr: 40%, sonst 100% | 2019 | 4416944.41 | 5349615.05
Füssener Str. 68 | #N/A | Königsbrunn | Königsbrunn (86343) | Füssener Str. | 68 | SRM, ger. abg., 3,5 LPH, 60mm Zopf | 1978 | Aufs. TownGuide ClasiccT 76 Zopf | 2020 | F07 17W 3000K DN Optik D-Profil 510 | 510 |  | AS | 21:00 - 22:00 Uhr: 60%, 22:00 - 00:00 Uhr: 50%, 00:00 - 05:00 Uhr: 40%, sonst 100% | 2020 | 4416957.26 | 5349647.6
Füssener Str. 69 | #N/A | Königsbrunn | Königsbrunn (86343) | Füssener Str. | 69 | SRM, ger. abg., 3,5 LPH, 60mm Zopf | 2002 | Aufs. TownGuide ClasiccT 76 Zopf | 2020 | F10 17W 3000K DM Optik D-Profil 510 | 510 |  | AS | 21:00 - 22:00 Uhr: 60%, 22:00 - 00:00 Uhr: 50%, 00:00 - 05:00 Uhr: 40%, sonst 100% | 2020 | 4416908.77 | 5349961.91
Füssener Str. 70 | #N/A | Königsbrunn | Königsbrunn (86343) | Füssener Str. | 70 | SRM, ger. abg., 3,5 LPH, 60mm Zopf | 2002 | Aufs. TownGuide ClasiccT 76 Zopf | 2020 | F10 17W 3000K DM Optik D-Profil 510 | 510 |  | AS | 21:00 - 22:00 Uhr: 60%, 22:00 - 00:00 Uhr: 50%, 00:00 - 05:00 Uhr: 40%, sonst 100% | 2020 | 4416895.78 | 5349870.91
Füssener Str. 71 | #N/A | Königsbrunn | Königsbrunn (86343) | Füssener Str. | 71 | SRM, ger. abg., 3,5 LPH, 60mm Zopf | 2002 | Hänge, kleine Glocke, NAV-E 50/70W | 2002 | I01 14W 3000K asym. D-Profil NS Umrüstsatz Siteco Glocke | NS Umrüstsatz Siteco Glocke |  | AS | 21:00 - 22:00 Uhr: 60%, 22:00 - 00:00 Uhr: 50%, 00:00 - 05:00 Uhr: 40%, sonst 100% | 2020 | 4417091.37 | 5349959.1
Füssener Str. 72 | #N/A | Königsbrunn | Königsbrunn (86343) | Füssener Str. | 72 | SRM, ger. abg., 3,5 LPH, 60mm Zopf | 2002 | Hänge, kleine Glocke, NAV-E 50/70W | 2002 | I01 14W 3000K asym. D-Profil NS Umrüstsatz Siteco Glocke | NS Umrüstsatz Siteco Glocke |  | AS | 21:00 - 22:00 Uhr: 60%, 22:00 - 00:00 Uhr: 50%, 00:00 - 05:00 Uhr: 40%, sonst 100% | 2020 | 4417062.16 | 5349879.17
Füssener Str. 73 | #N/A | Königsbrunn | Königsbrunn (86343) | Füssener Str. | 73 | SRM, ger. abg., 3,5 LPH, 60mm Zopf | 2002 | Hänge, kleine Glocke, NAV-E 50/70W | 2002 | I01 14W 3000K asym. D-Profil NS Umrüstsatz Siteco Glocke | NS Umrüstsatz Siteco Glocke |  | NS | 22:00 - 00:00 Uhr: 60%, 00:00 - 05:00 Uhr: 50%, sonst 100% | 2020 | 4417061.25 | 5349798.1
Füssener Str. 74 | #N/A | Königsbrunn | Königsbrunn (86343) | Füssener Str. | 74 | SRM, ger. abg., 3,5 LPH, 60mm Zopf | 2006 | Aufs. TownGuide ClasiccT 76 Zopf | 2020 | F10 17W 3000K DM Optik D-Profil 510 | 510 |  | AS | 21:00 - 22:00 Uhr: 60%, 22:00 - 00:00 Uhr: 50%, 00:00 - 05:00 Uhr: 40%, sonst 100% | 2020 | 4416872.67 | 5349577.56
Füssener Str. 75 | #N/A | Königsbrunn | Königsbrunn (86343) | Füssener Str. | 75 | SRM, ger. abg., 4,0 LPH, 76mm Zopf | 2006 | Aufs. TownGuide ClasiccT 76 Zopf | 2020 | F04 22W 3000K DS Optik D-Profil 510 | 510 |  | AS | 21:00 - 22:00 Uhr: 60%, 22:00 - 00:00 Uhr: 50%, 00:00 - 05:00 Uhr: 40%, sonst 100% | 2020 | 4417062.63 | 5349827.35
Füssener Str. 76 | #N/A | Königsbrunn | Königsbrunn (86343) | Füssener Str. | 76 | SRM, ger. abg., 4,0 LPH, 76mm Zopf | 2013 | Aufs. TownGuide ClasiccT 76 Zopf | 2020 | F07 17W 3000K DN Optik D-Profil 510 | 510 |  | AS | 21:00 - 22:00 Uhr: 60%, 22:00 - 00:00 Uhr: 50%, 00:00 - 05:00 Uhr: 40%, sonst 100% | 2020 | 4417063.75 | 5349967.6
Ganghoferstr. 159 | #N/A | Königsbrunn | Königsbrunn (86343) | Ganghoferstr. | 159 | SRM, ger. kon., 7,0 LPH, 76mm Zopf | 2019 | Aufs. Phillips Micro Luma 76 Zopf | 2019 | B02 22W 3000K DM12 Optik D-Profil 509 | 509 | NS | #N/A | #N/A | 2019 | 4417950.28 | 5349329.04
Ganghoferstr. 160 | #N/A | Königsbrunn | Königsbrunn (86343) | Ganghoferstr. | 160 | SRM, ger. kon., 7,0 LPH, 76mm Zopf | 2019 | Aufs. Phillips Micro Luma 76 Zopf | 2019 | B02 22W 3000K DM12 Optik D-Profil 509 | 509 | NS | #N/A | #N/A | 2019 | 4417936.07 | 5349293.49
Ganghoferstr. 161 | #N/A | Königsbrunn | Königsbrunn (86343) | Ganghoferstr. | 161 | SRM, ger. kon., 7,0 LPH, 76mm Zopf | 2019 | Aufs. Phillips Micro Luma 76 Zopf | 2019 | B02 22W 3000K DM12 Optik D-Profil 509 | 509 | NS | #N/A | #N/A | 2019 | 4417921.51 | 5349251.09
Ganghoferstr. 162 | #N/A | Königsbrunn | Königsbrunn (86343) | Ganghoferstr. | 162 | SRM, ger. kon., 7,0 LPH, 76mm Zopf | 2019 | Aufs. Phillips Micro Luma 76 Zopf | 2019 | B02 22W 3000K DM12 Optik D-Profil 509 | 509 | NS | #N/A | #N/A | 2019 | 4417908.05 | 5349216.59
Gartenstr. 1 | Point (4417444.2010595528408885 5348274.84714288637042046) | Königsbrunn | Königsbrunn (86343) | Gartenstr. | 1 | SRM, ger. kon., 8,5 LPH, 76mm Zopf | 1981 | Aufs. Phillips Mini Luma 76 Zopf 3000K | 2019 | C31 32W 3000K DW50 Optik D-Profil 175 | 175 |  | HS | 00:00 - 05:00 Uhr: 50%, sonst 100% | 2019 | 4417444.27 | 5348274.68
Gartenstr. 2 | Point (4417408.87753149215131998 5348290.77736142370849848) | Königsbrunn | Königsbrunn (86343) | Gartenstr. | 2 | SRM, ger. kon., 8,5 LPH, 76mm Zopf | 1981 | Aufs. Phillips Mini Luma 76 Zopf 3000K | 2019 | C31 32W 3000K DW50 Optik D-Profil 175 | 175 |  | HS | 00:00 - 05:00 Uhr: 50%, sonst 100% | 2019 | 4417409.11 | 5348291.18
Gartenstr. 3 | Point (4417370.78353064320981503 5348313.63376193307340145) | Königsbrunn | Königsbrunn (86343) | Gartenstr. | 3 | SRM, ger. kon., 8,5 LPH, 76mm Zopf | 1981 | Aufs. Phillips Mini Luma 76 Zopf 3000K | 2019 | C01 28W 3000K DM12 Optik D-Profil 175 | 175 |  | HS | 00:00 - 05:00 Uhr: 50%, sonst 100% | 2019 | 4417371.45 | 5348314.27
Gartenstr. 4 | Point (4417327.14858421497046947 5348321.94518030062317848) | Königsbrunn | Königsbrunn (86343) | Gartenstr. | 4 | SRM, ger. kon., 8,5 LPH, 76mm Zopf | 1981 | Aufs. Phillips Mini Luma 76 Zopf 3000K | 2019 | C01 28W 3000K DM12 Optik D-Profil 175 | 175 |  | HS | 00:00 - 05:00 Uhr: 50%, sonst 100% | 2019 | 4417328.19 | 5348322.42
Gartenstr. 5 | Point (4417280.39685590006411076 5348326.10088948346674442) | Königsbrunn | Königsbrunn (86343) | Gartenstr. | 5 | SRM, ger. kon., 8,5 LPH, 76mm Zopf | 1981 | Aufs. Phillips Mini Luma 76 Zopf 3000K | 2019 | C01 28W 3000K DM12 Optik D-Profil 175 | 175 |  | HS | 00:00 - 05:00 Uhr: 50%, sonst 100% | 2019 | 4417280.41 | 5348326.42
Gartenstr. 6 | Point (4417240.22500045876950026 5348331.29552596341818571) | Königsbrunn | Königsbrunn (86343) | Gartenstr. | 6 | SRM, ger. kon., 8,5 LPH, 76mm Zopf | 1981 | Aufs. Phillips Mini Luma 76 Zopf 3000K | 2019 | C01 28W 3000K DM12 Optik D-Profil 175 | 175 |  | HS | 00:00 - 05:00 Uhr: 50%, sonst 100% | 2019 | 4417240.88 | 5348331.74
Gartenstr. 7 | Point (4417195.20481763686984777 5348337.5290897386148572) | Königsbrunn | Königsbrunn (86343) | Gartenstr. | 7 | SRM, ger. kon., 8,5 LPH, 76mm Zopf | 1981 | Aufs. Phillips Mini Luma 76 Zopf 3000K | 2019 | C01 28W 3000K DM12 Optik D-Profil 175 | 175 |  | HS | 00:00 - 05:00 Uhr: 50%, sonst 100% | 2019 | 4417195.26 | 5348337.67
Gartenstr. 8 | Point (4417152.26248940639197826 5348342.37741711921989918) | Königsbrunn | Königsbrunn (86343) | Gartenstr. | 8 | SRM, ger. kon., 8,5 LPH, 76mm Zopf | 1981 | Aufs. Phillips Mini Luma 76 Zopf 3000K | 2019 | C01 28W 3000K DM12 Optik D-Profil 175 | 175 |  | HS | 00:00 - 05:00 Uhr: 50%, sonst 100% | 2019 | 4417152.65 | 5348342.93
Gartenstr. 9 | Point (4417105.85707018990069628 5348348.26467179600149393) | Königsbrunn | Königsbrunn (86343) | Gartenstr. | 9 | SRM, ger. kon., 8,5 LPH, 76mm Zopf | 1981 | Aufs. Phillips Mini Luma 76 Zopf 3000K | 2019 | C01 28W 3000K DM12 Optik D-Profil 175 | 175 |  | HS | 00:00 - 05:00 Uhr: 50%, sonst 100% | 2019 | 4417106.02 | 5348348.77
Gartenstr. 10 | Point (4417071.91877852380275726 5348352.42038097977638245) | Königsbrunn | Königsbrunn (86343) | Gartenstr. | 10 | SRM, ger. kon., 8,5 LPH, 76mm Zopf | 1982 | Aufs. Phillips Mini Luma 76 Zopf 3000K | 2019 | C03 32W 3000K DM12 Optik D-Profil 175 | 175 |  | HS | 00:00 - 05:00 Uhr: 50%, sonst 100% | 2019 | 4417072.81 | 5348352.7
Gartenstr. 11 | Point (4417025.16705020889639854 5348355.53716286737471819) | Königsbrunn | Königsbrunn (86343) | Gartenstr. | 11 | SRM, ger. kon., 8,5 LPH, 76mm Zopf | 1982 | Aufs. Phillips Mini Luma 76 Zopf 3000K | 2019 | C03 32W 3000K DM12 Optik D-Profil 175 | 175 |  | HS | 00:00 - 05:00 Uhr: 50%, sonst 100% | 2019 | 4417025.69 | 5348356.34
Gartenstr. 12 | Point (4416981.18579468317329884 5348361.07810844574123621) | Königsbrunn | Königsbrunn (86343) | Gartenstr. | 12 | SRM, ger. kon., 8,5 LPH, 76mm Zopf | 1982 | Aufs. Phillips Mini Luma 76 Zopf 3000K | 2019 | C03 32W 3000K DM12 Optik D-Profil 175 | 175 |  | HS | 00:00 - 05:00 Uhr: 50%, sonst 100% | 2019 | 4416981.61 | 5348361.94
Gartenstr. 13 | Point (4416937.89715735428035259 5348366.27274492476135492) | Königsbrunn | Königsbrunn (86343) | Gartenstr. | 13 | SRM, ger. kon., 8,5 LPH, 76mm Zopf | 1982 | Aufs. Phillips Mini Luma 76 Zopf 3000K | 2019 | C03 32W 3000K DM12 Optik D-Profil 175 | 175 |  | HS | 00:00 - 05:00 Uhr: 50%, sonst 100% | 2019 | 4416937.95 | 5348366.84
Gartenstr. 14 | Point (4416896.34006551839411259 5348369.04321771394461393) | Königsbrunn | Königsbrunn (86343) | Gartenstr. | 14 | SRM, ger. kon., 8,5 LPH, 76mm Zopf | 1982 | Aufs. Phillips Mini Luma 76 Zopf 3000K | 2019 | C03 32W 3000K DM12 Optik D-Profil 175 | 175 |  | HS | 00:00 - 05:00 Uhr: 50%, sonst 100% | 2019 | 4416897.24 | 5348370.3
Gartenstr. 15 | Point (4416854.78297368250787258 5348371.81369050312787294) | Königsbrunn | Königsbrunn (86343) | Gartenstr. | 15 | SRM, ger. kon., 8,5 LPH, 76mm Zopf | 1982 | Aufs. Phillips Mini Luma 76 Zopf 3000K | 2019 | C03 32W 3000K DM12 Optik D-Profil 175 | 175 |  | HS | 00:00 - 05:00 Uhr: 50%, sonst 100% | 2019 | 4416855.33 | 5348372.78
Gartenstr. 16 | Point (4416811.84064545203000307 5348374.58416329231113195) | Königsbrunn | Königsbrunn (86343) | Gartenstr. | 16 | SRM, ger. kon., 8,5 LPH, 76mm Zopf | 1982 | Aufs. Phillips Mini Luma 76 Zopf 3000K | 2019 | C03 32W 3000K DM12 Optik D-Profil 175 | 175 |  | HS | 00:00 - 05:00 Uhr: 50%, sonst 100% | 2019 | 4416811.96 | 5348375.17
Gartenstr. 17 | Point (4416765.78153533488512039 5348377.7009451799094677) | Königsbrunn | Königsbrunn (86343) | Gartenstr. | 17 | SRM, ger. kon., 8,5 LPH, 76mm Zopf | 1982 | Aufs. Phillips Mini Luma 76 Zopf 3000K | 2019 | C03 32W 3000K DM12 Optik D-Profil 175 | 175 |  | HS | 00:00 - 05:00 Uhr: 50%, sonst 100% | 2019 | 4416766.33 | 5348378.91
Gartenstr. 18 | Point (4416722.14658890664577484 5348382.89558165892958641) | Königsbrunn | Königsbrunn (86343) | Gartenstr. | 18 | SRM, ger. kon., 8,5 LPH, 76mm Zopf | 1982 | Aufs. Phillips Mini Luma 76 Zopf 3000K | 2019 | C03 32W 3000K DM12 Optik D-Profil 175 | 175 |  | HS | 00:00 - 05:00 Uhr: 50%, sonst 100% | 2019 | 4416722.16 | 5348384.04
Gartenstr. 19 | Point (4416675.39486059080809355 5348389.82176363281905651) | Königsbrunn | Königsbrunn (86343) | Gartenstr. | 19 | SRM, ger. kon., 8,5 LPH, 76mm Zopf | 1982 | Aufs. Phillips Mini Luma 76 Zopf 3000K | 2019 | C03 32W 3000K DM12 Optik D-Profil 175 | 175 |  | HS | 00:00 - 05:00 Uhr: 50%, sonst 100% | 2019 | 4416675.58 | 5348390.57
Gartenstr. 20 | Point (4416634.53038695268332958 5348395.70901830960065126) | Königsbrunn | Königsbrunn (86343) | Gartenstr. | 20 | SRM, ger. kon., 8,5 LPH, 76mm Zopf | 1982 | Aufs. Phillips Mini Luma 76 Zopf 3000K | 2019 | C03 32W 3000K DM12 Optik D-Profil 175 | 175 |  | HS | 00:00 - 05:00 Uhr: 50%, sonst 100% | 2019 | 4416634.91 | 5348396.36
Gartenstr. 21 | Point (4416591.9343678206205368 5348401.24996388703584671) | Königsbrunn | Königsbrunn (86343) | Gartenstr. | 21 | SRM, ger. kon., 8,5 LPH, 76mm Zopf | 1982 | Aufs. Phillips Mini Luma 76 Zopf 3000K | 2019 | C03 32W 3000K DM12 Optik D-Profil 175 | 175 |  | HS | 00:00 - 05:00 Uhr: 50%, sonst 100% | 2019 | 4416592.2 | 5348402.15
Gartenstr. 22 | Point (4416546.91418499872088432 5348405.75198216922581196) | Königsbrunn | Königsbrunn (86343) | Gartenstr. | 22 | SRM, ger. kon., 8,5 LPH, 76mm Zopf | 1982 | Aufs. Phillips Mini Luma 76 Zopf 3000K | 2019 | C03 32W 3000K DM12 Optik D-Profil 175 | 175 |  | HS | 00:00 - 05:00 Uhr: 50%, sonst 100% | 2019 | 4416547.35 | 5348406.95
Gartenstr. 23 | Point (4416497.90538618061691523 5348400.67862069234251976) | Königsbrunn | Königsbrunn (86343) | Gartenstr. | 23 | SRM, ger. kon., 10,5 LPH, 76mm Zopf | 1991 | Ans. Phillips Mini Luma 60 Zopf | 2019 | C05 44W 3000K DM12 Optik D-Profil 175 | 175 |  | HS | 00:00 - 05:00 Uhr: 50%, sonst 100% | 2019 | 4416498.36 | 5348401.45
Gartenstr. 23 | Point (4416497.90538618061691523 5348400.67862069234251976) | Königsbrunn | Königsbrunn (86343) | Gartenstr. | 23 | SRM, ger. kon., 10,5 LPH, 76mm Zopf | 1991 | Ans. Phillips Mini Luma 60 Zopf | 2019 | C05 44W 3000K DM12 Optik D-Profil 175 | 175 |  | HS | 00:00 - 05:00 Uhr: 50%, sonst 100% | 2019 | 4416498.36 | 5348401.45
Gartenstr. 24 | Point (4416454.44965566415339708 5348401.94258208479732275) | Königsbrunn | Königsbrunn (86343) | Gartenstr. | 24 | SRM, ger. kon., 10,5 LPH, 76mm Zopf | 1991 | Ans. Phillips Mini Luma 60 Zopf | 2019 | C05 44W 3000K DM12 Optik D-Profil 175 | 175 |  | HS | 00:00 - 05:00 Uhr: 50%, sonst 100% | 2019 | 4416454.54 | 5348403.19
Gartenstr. 24 | Point (4416454.44965566415339708 5348401.94258208479732275) | Königsbrunn | Königsbrunn (86343) | Gartenstr. | 24 | SRM, ger. kon., 10,5 LPH, 76mm Zopf | 1991 | Ans. Phillips Mini Luma 60 Zopf | 2019 | C05 44W 3000K DM12 Optik D-Profil 175 | 175 |  | HS | 00:00 - 05:00 Uhr: 50%, sonst 100% | 2019 | 4416454.54 | 5348403.19
Gartenstr. 25 | Point (4416422.58921859040856361 5348412.33185504376888275) | Königsbrunn | Königsbrunn (86343) | Gartenstr. | 25 | SRM, ger. kon., 8,5 LPH, 76mm Zopf | 1991 | Aufs. Phillips Mini Luma 76 Zopf 3000K | 2019 | C29 28W 3000K DW50 Optik D-Profil 175 | 175 |  | HS | 00:00 - 05:00 Uhr: 50%, sonst 100% | 2019 | 4416422.95 | 5348413.77
Georg-Käss-Str. 189 | #N/A | Königsbrunn | Königsbrunn (86343) | Georg-Käss-Str. | 189 | SRM, ger. kon., 6 LPH, 76mm Zopf | 2020 | Aufs. Phillips Micro Luma 76 Zopf | 2020 | B02 22W 3000K DM12 Optik D-Profil 509 | 509 | NS | #N/A | #N/A | 2020 | 4417965.7 | 5349526.93
Georg-Käss-Str. 190 | #N/A | Königsbrunn | Königsbrunn (86343) | Georg-Käss-Str. | 190 | SRM, ger. kon., 6 LPH, 76mm Zopf | 2020 | Aufs. Phillips Micro Luma 76 Zopf | 2020 | B02 22W 3000K DM12 Optik D-Profil 509 | 509 | NS | #N/A | #N/A | 2020 | 4417977.41 | 5349575.51
Georg-Käss-Str. 191 | #N/A | Königsbrunn | Königsbrunn (86343) | Georg-Käss-Str. | 191 | SRM, ger. kon., 6 LPH, 76mm Zopf | 2020 | Aufs. Phillips Micro Luma 76 Zopf | 2020 | B02 22W 3000K DM12 Optik D-Profil 509 | 509 | NS | #N/A | #N/A | 2020 | 4417985.94 | 5349613.04
Georg-Käss-Str. 192 | #N/A | Königsbrunn | Königsbrunn (86343) | Georg-Käss-Str. | 192 | SRM, ger. kon., 6 LPH, 76mm Zopf | 2020 | Aufs. Phillips Micro Luma 76 Zopf | 2020 | B02 22W 3000K DM12 Optik D-Profil 509 | 509 | NS | #N/A | #N/A | 2020 | 4417994.55 | 5349653.03
Geranienweg 1 | Point (4417506.32025411352515221 5347015.92699209693819284) | Königsbrunn | Königsbrunn (86343) | Geranienweg | 1 | SRM, ger. kon., 3,5 LPH, 76mm Zopf | 1993 | Aufs. TownGuide ClasiccT 76 Zopf | 2020 | F03 19W 3000K DS Optik D-Profil 509 | 509 |  | NS | 22:00 - 00:00 Uhr: 60%, 00:00 - 05:00 Uhr: 50%, sonst 100% | 2020 | 4417505.8 | 5347016.11
Geranienweg 2 | Point (4417522.76993629895150661 5347046.74850187450647354) | Königsbrunn | Königsbrunn (86343) | Geranienweg | 2 | SRM, ger. kon., 3,5 LPH, 76mm Zopf | 1993 | Aufs. TownGuide ClasiccT 76 Zopf | 2020 | F03 19W 3000K DS Optik D-Profil 509 | 509 |  | NS | 22:00 - 00:00 Uhr: 60%, 00:00 - 05:00 Uhr: 50%, sonst 100% | 2020 | 4417522.2 | 5347046.86
Geranienweg 3 | Point (4417538.70015483628958464 5347083.45726632978767157) | Königsbrunn | Königsbrunn (86343) | Geranienweg | 3 | SRM, ger. kon., 3,5 LPH, 76mm Zopf | 1993 | Aufs. TownGuide ClasiccT 76 Zopf | 2020 | F10 17W 3000K DM Optik D-Profil 510 | 510 |  | AS | 21:00 - 22:00 Uhr: 60%, 22:00 - 00:00 Uhr: 50%, 00:00 - 05:00 Uhr: 40%, sonst 100% | 2020 | 4417538.08 | 5347083.25
Geranienweg 4 | Point (4417542.33640037104487419 5347117.56871254462748766) | Königsbrunn | Königsbrunn (86343) | Geranienweg | 4 | SRM, ger. kon., 3,5 LPH, 76mm Zopf | 1993 | Aufs. TownGuide ClasiccT 76 Zopf | 2020 | F10 17W 3000K DM Optik D-Profil 510 | 510 |  | AS | 21:00 - 22:00 Uhr: 60%, 22:00 - 00:00 Uhr: 50%, 00:00 - 05:00 Uhr: 40%, sonst 100% | 2020 | 4417542.1 | 5347117.71
Geranienweg 5 | Point (4417494.5457447599619627 5347048.3068928187713027) | Königsbrunn | Königsbrunn (86343) | Geranienweg | 5 | SRM, ger. kon., 3,5 LPH, 76mm Zopf | 1993 | Aufs. TownGuide ClasiccT 76 Zopf | 2020 | F03 19W 3000K DS Optik D-Profil 509 | 509 |  | NS | 22:00 - 00:00 Uhr: 60%, 00:00 - 05:00 Uhr: 50%, sonst 100% | 2020 | 4417494.14 | 5347048.33
Geranienweg 6 | Point (4417470.47726240567862988 5347109.77675782516598701) | Königsbrunn | Königsbrunn (86343) | Geranienweg | 6 | SRM, ger. kon., 3,5 LPH, 76mm Zopf | 1993 | Aufs. TownGuide ClasiccT 76 Zopf | 2020 | F07 17W 3000K DN Optik D-Profil 510 | 510 |  | AS | 21:00 - 22:00 Uhr: 60%, 22:00 - 00:00 Uhr: 50%, 00:00 - 05:00 Uhr: 40%, sonst 100% | 2020 | 4417470.38 | 5347109.62
Germanenstr. 1 | #N/A | Königsbrunn | Königsbrunn (86343) | Germanenstr. | 1 | Pei. kreisf. ger., 7,5 LPH, 60mm Zopf, Stutzen 42x400mm | 2024 | An.,Auf. iGuzzini Wow LED | 2014 | LED, 6620lm, 4000K, BH36 Profil2 f. iGuzzini Wow |  |  | NS | 22:00 - 00:00 Uhr: 60%, 00:00 - 05:00 Uhr: 50%, sonst 100% | 2024 | 4418032.59 | 5351107.76
Germanenstr. 2 | #N/A | Königsbrunn | Königsbrunn (86343) | Germanenstr. | 2 | Pei. kreisf. ger., 7,5 LPH, 60mm Zopf, Stutzen 42x400mm | 1967 | An.,Auf. iGuzzini Wow LED | 2014 | LED, 6620lm, 4000K, BH36 Profil2 f. iGuzzini Wow |  |  | NS | 22:00 - 00:00 Uhr: 60%, 00:00 - 05:00 Uhr: 50%, sonst 100% | 2014 | 4418021.32 | 5351069.36
Germanenstr. 3 | #N/A | Königsbrunn | Königsbrunn (86343) | Germanenstr. | 3 | Pei. kreisf. ger., 7,5 LPH, 60mm Zopf, Stutzen 42x400mm | 1967 | An.,Auf. iGuzzini Wow LED | 2014 | LED, 6620lm, 4000K, BH36 Profil2 f. iGuzzini Wow |  |  | NS | 22:00 - 00:00 Uhr: 60%, 00:00 - 05:00 Uhr: 50%, sonst 100% | 2014 | 4418009.05 | 5351027.63
Germanenstr. 4 | #N/A | Königsbrunn | Königsbrunn (86343) | Germanenstr. | 4 | Pei. kreisf. ger., 7,5 LPH, 60mm Zopf, Stutzen 42x400mm | 1967 | An.,Auf. iGuzzini Wow LED | 2014 | LED, 6620lm, 4000K, BH36 Profil2 f. iGuzzini Wow |  |  | NS | 22:00 - 00:00 Uhr: 60%, 00:00 - 05:00 Uhr: 50%, sonst 100% | 2014 | 4417997.66 | 5350988.71
Germanenstr. 5 | #N/A | Königsbrunn | Königsbrunn (86343) | Germanenstr. | 5 | Pei. kreisf. ger., 7,5 LPH, 60mm Zopf, Stutzen 42x400mm | 1967 | An.,Auf. iGuzzini Wow LED | 2014 | LED, 6620lm, 4000K, BH36 Profil2 f. iGuzzini Wow |  |  | NS | 22:00 - 00:00 Uhr: 60%, 00:00 - 05:00 Uhr: 50%, sonst 100% | 2014 | 4417987.16 | 5350952.86
Germanenstr. 6 | #N/A | Königsbrunn | Königsbrunn (86343) | Germanenstr. | 6 | Pei. kreisf. ger., 7,5 LPH, 60mm Zopf, Stutzen 42x400mm | 1967 | An.,Auf. iGuzzini Wow LED | 2014 | LED, 6620lm, 4000K, BH36 Profil2 f. iGuzzini Wow |  |  | NS | 22:00 - 00:00 Uhr: 60%, 00:00 - 05:00 Uhr: 50%, sonst 100% | 2014 | 4417976.22 | 5350916.23
Germanenstr. 7 | #N/A | Königsbrunn | Königsbrunn (86343) | Germanenstr. | 7 | Pei. kreisf. ger., 7,5 LPH, 60mm Zopf, Stutzen 42x400mm | 1967 | An.,Auf. iGuzzini Wow LED | 2014 | LED, 6620lm, 4000K, BH36 Profil2 f. iGuzzini Wow |  |  | NS | 22:00 - 00:00 Uhr: 60%, 00:00 - 05:00 Uhr: 50%, sonst 100% | 2014 | 4417964.02 | 5350874.6
Germanenstr. 8 | #N/A | Königsbrunn | Königsbrunn (86343) | Germanenstr. | 8 | Pei. kreisf. ger., 7,5 LPH, 60mm Zopf, Stutzen 42x400mm | 1967 | An.,Auf. iGuzzini Wow LED | 2014 | LED, 6620lm, 4000K, BH36 Profil2 f. iGuzzini Wow |  |  | NS | 22:00 - 00:00 Uhr: 60%, 00:00 - 05:00 Uhr: 50%, sonst 100% | 2014 | 4417953.35 | 5350835.94
Germanenstr. 9 | #N/A | Königsbrunn | Königsbrunn (86343) | Germanenstr. | 9 | Pei. kreisf. ger., 7,5 LPH, 60mm Zopf, Stutzen 42x400mm | 1967 | An.,Auf. iGuzzini Wow LED | 2014 | LED, 6620lm, 4000K, BH36 Profil2 f. iGuzzini Wow |  |  | NS | 22:00 - 00:00 Uhr: 60%, 00:00 - 05:00 Uhr: 50%, sonst 100% | 2014 | 4417945.37 | 5350796.99
Germanenstr. 10 | #N/A | Königsbrunn | Königsbrunn (86343) | Germanenstr. | 10 | Pei. kreisf. ger., 7,5 LPH, 60mm Zopf, Stutzen 42x400mm | 1967 | An.,Auf. iGuzzini Wow LED | 2014 | LED, 6620lm, 4000K, BH36 Profil2 f. iGuzzini Wow |  |  | NS | 22:00 - 00:00 Uhr: 60%, 00:00 - 05:00 Uhr: 50%, sonst 100% | 2014 | 4417939.64 | 5350756.03
Germanenstr. 11 | #N/A | Königsbrunn | Königsbrunn (86343) | Germanenstr. | 11 | BM, 8-eckig ger. kon., 7,0 LPH mit Ausleger | 1967 | An.,Auf. iGuzzini Wow LED | 2020 | LED, 6620lm, 4000K, BH36 Profil2 f. iGuzzini Wow |  |  | NS | 22:00 - 00:00 Uhr: 60%, 00:00 - 05:00 Uhr: 50%, sonst 100% | 2020 | 4417934.28 | 5350713.9
Germanenstr. 12 | #N/A | Königsbrunn | Königsbrunn (86343) | Germanenstr. | 12 | Pei. kreisf. ger., 7,5 LPH, 60mm Zopf, Stutzen 42x400mm | 2016 | An.,Auf. iGuzzini Wow LED | 2016 | LED, 6620lm, 4000K, BH36 Profil2 f. iGuzzini Wow |  |  | NS | 22:00 - 00:00 Uhr: 60%, 00:00 - 05:00 Uhr: 50%, sonst 100% | 2016 | 4417936.8 | 5350643.06
Germanenstr. 13 | #N/A | Königsbrunn | Königsbrunn (86343) | Germanenstr. | 13 | BM, 8-eckig ger. kon., 7,0 LPH mit Ausleger | 1967 | Ans. Phillips Micro Luma 60 Zopf | 2019 | B04 22W 3000K DM70 Optik D-Profil 509 | 509 |  | NS | 22:00 - 00:00 Uhr: 60%, 00:00 - 05:00 Uhr: 50%, sonst 100% | 2019 | 4417903.19 | 5350546.46
Germanenstr. 14 | #N/A | Königsbrunn | Königsbrunn (86343) | Germanenstr. | 14 | Pei. kreisf. ger., 7,5 LPH, 60mm Zopf, Stutzen 42x400mm | 2009 | An.,Auf. iGuzzini Wow LED | 2015 | LED, 6620lm, 4000K, BH36 Profil2 f. iGuzzini Wow |  |  | NS | 22:00 - 00:00 Uhr: 60%, 00:00 - 05:00 Uhr: 50%, sonst 100% | 2015 | 4417891.44 | 5350504.7
Germanenstr. 15 | #N/A | Königsbrunn | Königsbrunn (86343) | Germanenstr. | 15 | Pei. kreisf. ger., 7,5 LPH, 60mm Zopf, Stutzen 42x400mm | 1967 | An.,Auf. iGuzzini Wow LED | 2015 | LED, 6620lm, 4000K, BH36 Profil2 f. iGuzzini Wow |  |  | NS | 22:00 - 00:00 Uhr: 60%, 00:00 - 05:00 Uhr: 50%, sonst 100% | 2015 | 4417879.43 | 5350462
Germanenstr. 16 | #N/A | Königsbrunn | Königsbrunn (86343) | Germanenstr. | 16 | Pei. kreisf. ger., 7,5 LPH, 60mm Zopf, Stutzen 42x400mm | 1967 | Ans. Phillips Micro Luma 60 Zopf | 2019 | B08 22W 3000K DN10 Optik D-Profil 509 | 509 |  | NS | 22:00 - 00:00 Uhr: 60%, 00:00 - 05:00 Uhr: 50%, sonst 100% | 2019 | 4417867.7 | 5350420.05
Germanenstr. 17 | #N/A | Königsbrunn | Königsbrunn (86343) | Germanenstr. | 17 | Pei. kreisf. ger., 7,5 LPH, 60mm Zopf, Stutzen 42x400mm | 1967 | Ans. Phillips Micro Luma 60 Zopf | 2019 | B08 22W 3000K DN10 Optik D-Profil 509 | 509 |  | NS | 22:00 - 00:00 Uhr: 60%, 00:00 - 05:00 Uhr: 50%, sonst 100% | 2019 | 4417855.8 | 5350377.65
Germanenstr. 18 | #N/A | Königsbrunn | Königsbrunn (86343) | Germanenstr. | 18 | Pei. kreisf. ger., 7,5 LPH, 60mm Zopf, Stutzen 42x400mm | 2015 | An.,Auf. iGuzzini Wow LED | 2015 | LED, 6620lm, 4000K, BH36 Profil2 f. iGuzzini Wow |  |  | NS | 22:00 - 00:00 Uhr: 60%, 00:00 - 05:00 Uhr: 50%, sonst 100% | 2015 | 4417926.42 | 5350590
Gerstenstr. 1 | Point (4416962.83141245227307081 5348467.30842444952577353) | Königsbrunn | Königsbrunn (86343) | Gerstenstr. | 1 | SRM, ger., kon., 1,0m - 5,0m LPH | 1982 | Aufs. TownGuide ClasiccT 76 Zopf | 2020 | F12 17W 3000K DM Optik D-Profil 509 | 509 |  | NS | 22:00 - 00:00 Uhr: 60%, 00:00 - 05:00 Uhr: 50%, sonst 100% | 2020 | 4416963.55 | 5348467.81
Gerstenstr. 2 | Point (4416965.94819433987140656 5348504.53665255289524794) | Königsbrunn | Königsbrunn (86343) | Gerstenstr. | 2 | SRM, ger., kon., 1,0m - 5,0m LPH | 1982 | Aufs. TownGuide ClasiccT 76 Zopf | 2019 | F06 22W 3000K DS Optik D-Profil 509 | 509 |  | NS | 22:00 - 00:00 Uhr: 60%, 00:00 - 05:00 Uhr: 50%, sonst 100% | 2019 | 4416966.36 | 5348504.91
Gerstenstr. 3 | Point (4416929.58573898393660784 5348511.11652542650699615) | Königsbrunn | Königsbrunn (86343) | Gerstenstr. | 3 | SRM, ger., kon., 1,0m - 5,0m LPH | 1982 | Aufs. TownGuide ClasiccT 76 Zopf | 2020 | F16 17W 3000K DW Optik D-Profil 509 | 509 |  | NS | 22:00 - 00:00 Uhr: 60%, 00:00 - 05:00 Uhr: 50%, sonst 100% | 2020 | 4416929.94 | 5348512.02
Gerstenstr. 4 | Point (4416891.66489268373697996 5348511.80914362426847219) | Königsbrunn | Königsbrunn (86343) | Gerstenstr. | 4 | SRM, ger., kon., 1,0m - 5,0m LPH | 1982 | Aufs. TownGuide ClasiccT 76 Zopf | 2020 | F16 17W 3000K DW Optik D-Profil 509 | 509 |  | NS | 22:00 - 00:00 Uhr: 60%, 00:00 - 05:00 Uhr: 50%, sonst 100% | 2020 | 4416892.23 | 5348512.63
Gerstenstr. 5 | Point (4416854.09035548195242882 5348559.77295378409326077) | Königsbrunn | Königsbrunn (86343) | Gerstenstr. | 5 | SRM, ger., kon., 1,0m - 5,0m LPH | 1991 | Aufs. TownGuide ClasiccT 76 Zopf | 2019 | F07 17W 3000K DN Optik D-Profil 510 | 510 |  | AS | 21:00 - 22:00 Uhr: 60%, 22:00 - 00:00 Uhr: 50%, 00:00 - 05:00 Uhr: 40%, sonst 100% | 2019 | 4416854.59 | 5348560.51
Gerstenstr. 6 | Point (4416857.20713737048208714 5348512.50176182109862566) | Königsbrunn | Königsbrunn (86343) | Gerstenstr. | 6 | SRM, ger., kon., 1,0m - 5,0m LPH | 1982 | Aufs. TownGuide ClasiccT 76 Zopf | 2020 | F12 17W 3000K DM Optik D-Profil 509 | 509 |  | NS | 22:00 - 00:00 Uhr: 60%, 00:00 - 05:00 Uhr: 50%, sonst 100% | 2020 | 4416857.84 | 5348513.54
Gerstenstr. 7 | Point (4416853.2245827354490757 5348474.75407007057219744) | Königsbrunn | Königsbrunn (86343) | Gerstenstr. | 7 | SRM, ger., kon., 1,0m - 5,0m LPH | 1982 | Aufs. TownGuide ClasiccT 76 Zopf | 2020 | F12 17W 3000K DM Optik D-Profil 509 | 509 |  | NS | 22:00 - 00:00 Uhr: 60%, 00:00 - 05:00 Uhr: 50%, sonst 100% | 2020 | 4416853.7 | 5348475.54
Geschwister-Scholl-Straße 1 | Point (4417082.30805148836225271 5348307.40019814856350422) | Königsbrunn | Königsbrunn (86343) | Geschwister-Scholl-Straße | 1 | SRM, ger. kon., 7,0 LPH, 76mm Zopf | 2009 | Aufs. Phillips Mini Luma 76 Zopf 3000K | 2019 | C17 44W 3000K DM70 Optik D-Profil 509 | 509 |  | NS | 22:00 - 00:00 Uhr: 60%, 00:00 - 05:00 Uhr: 50%, sonst 100% | 2019 | 4417082.54 | 5348307.76
Geschwister-Scholl-Straße 2 | Point (4417072.61139672622084618 5348256.14645155053585768) | Königsbrunn | Königsbrunn (86343) | Geschwister-Scholl-Straße | 2 | SRM, ger. kon., 7,0 LPH, 76mm Zopf | 2009 | Ans. Phillips Mini Luma 60 Zopf | 2019 | C17 44W 3000K DM70 Optik D-Profil 509 | 509 |  | NS | 22:00 - 00:00 Uhr: 60%, 00:00 - 05:00 Uhr: 50%, sonst 100% | 2019 | 4417072.6 | 5348256.43
Geschwister-Scholl-Straße 3 | Point (4417037.80733231361955404 5348252.51020601484924555) | Königsbrunn | Königsbrunn (86343) | Geschwister-Scholl-Straße | 3 | SRM, ger. kon., 7,0 LPH, 76mm Zopf | 2009 | Aufs. Phillips Mini Luma 76 Zopf 3000K | 2019 | C06 44W 3000K DM12 Optik D-Profil 509 | 509 |  | NS | 22:00 - 00:00 Uhr: 60%, 00:00 - 05:00 Uhr: 50%, sonst 100% | 2019 | 4417037.94 | 5348252.92
Geschwister-Scholl-Straße 4 | Point (4416990.53614035062491894 5348252.16389691643416882) | Königsbrunn | Königsbrunn (86343) | Geschwister-Scholl-Straße | 4 | SRM, ger. kon., 7,0 LPH, 76mm Zopf | 2009 | Aufs. Phillips Mini Luma 76 Zopf 3000K | 2019 | C06 44W 3000K DM12 Optik D-Profil 509 | 509 |  | NS | 22:00 - 00:00 Uhr: 60%, 00:00 - 05:00 Uhr: 50%, sonst 100% | 2019 | 4416990.83 | 5348252.19
Geschwister-Scholl-Straße 5 | Point (4416952.26898495201021433 5348261.16793348081409931) | Königsbrunn | Königsbrunn (86343) | Geschwister-Scholl-Straße | 5 | SRM, ger. kon., 7,0 LPH, 76mm Zopf | 2009 | Aufs. Phillips Mini Luma 76 Zopf 3000K | 2019 | C06 44W 3000K DM12 Optik D-Profil 509 | 509 |  | NS | 22:00 - 00:00 Uhr: 60%, 00:00 - 05:00 Uhr: 50%, sonst 100% | 2019 | 4416952.67 | 5348261.25
Geschwister-Scholl-Straße 10 | Point (4416920.06223877891898155 5348237.44576022494584322) | Königsbrunn | Königsbrunn (86343) | Geschwister-Scholl-Straße | 10 | SRM, ger. kon., 7,0 LPH, 76mm Zopf | 2009 | Aufs. Phillips Mini Luma 76 Zopf 3000K | 2019 | C06 44W 3000K DM12 Optik D-Profil 509 | 509 |  | NS | 22:00 - 00:00 Uhr: 60%, 00:00 - 05:00 Uhr: 50%, sonst 100% | 2019 | 4416920.39 | 5348237.56
Geschwister-Scholl-Straße 11 | Point (4416917.11861144006252289 5348202.81485036201775074) | Königsbrunn | Königsbrunn (86343) | Geschwister-Scholl-Straße | 11 | SRM, ger. kon., 7,0 LPH, 76mm Zopf | 2009 | Aufs. Phillips Mini Luma 76 Zopf 3000K | 2019 | C06 44W 3000K DM12 Optik D-Profil 509 | 509 |  | NS | 22:00 - 00:00 Uhr: 60%, 00:00 - 05:00 Uhr: 50%, sonst 100% | 2019 | 4416917.45 | 5348203.25
Geschwister-Scholl-Straße 12 | Point (4416903.09309294540435076 5348176.66851341538131237) | Königsbrunn | Königsbrunn (86343) | Geschwister-Scholl-Straße | 12 | SRM, ger. kon., 7,0 LPH, 76mm Zopf | 2009 | Aufs. Phillips Mini Luma 76 Zopf 3000K | 2019 | C06 44W 3000K DM12 Optik D-Profil 509 | 509 |  | NS | 22:00 - 00:00 Uhr: 60%, 00:00 - 05:00 Uhr: 50%, sonst 100% | 2019 | 4416903.33 | 5348177.14
Geschwister-Scholl-Straße 13 | Point (4416900.4957747058942914 5348134.76511248107999563) | Königsbrunn | Königsbrunn (86343) | Geschwister-Scholl-Straße | 13 | SRM, ger. kon., 7,0 LPH, 76mm Zopf | 2009 | Aufs. Phillips Mini Luma 76 Zopf 3000K | 2019 | C06 44W 3000K DM12 Optik D-Profil 509 | 509 |  | NS | 22:00 - 00:00 Uhr: 60%, 00:00 - 05:00 Uhr: 50%, sonst 100% | 2019 | 4416900.97 | 5348134.9
Geschwister-Scholl-Straße 14 | Point (4416877.11991054844111204 5348096.84426618181169033) | Königsbrunn | Königsbrunn (86343) | Geschwister-Scholl-Straße | 14 | SRM, ger. kon., 7,0 LPH, 76mm Zopf | 2009 | Aufs. Phillips Mini Luma 76 Zopf 3000K | 2019 | C06 44W 3000K DM12 Optik D-Profil 509 | 509 |  | NS | 22:00 - 00:00 Uhr: 60%, 00:00 - 05:00 Uhr: 50%, sonst 100% | 2019 | 4416877.46 | 5348097.08
Gladiolenweg 1 | Point (4417697.91576293297111988 5347103.71634859684854746) | Königsbrunn | Königsbrunn (86343) | Gladiolenweg | 1 | SRM, ger. kon., 3,5 LPH, 76mm Zopf | 1993 | Aufs. TownGuide ClasiccT 76 Zopf | 2020 | F12 17W 3000K DM Optik D-Profil 509 | 509 |  | NS | 22:00 - 00:00 Uhr: 60%, 00:00 - 05:00 Uhr: 50%, sonst 100% | 2020 | 4417697.94 | 5347103.42
Gladiolenweg 2 | Point (4417733.93190919049084187 5347105.27473954111337662) | Königsbrunn | Königsbrunn (86343) | Gladiolenweg | 2 | SRM, ger. kon., 3,5 LPH, 76mm Zopf | 1993 | Aufs. TownGuide ClasiccT 76 Zopf | 2020 | F12 17W 3000K DM Optik D-Profil 509 | 509 |  | NS | 22:00 - 00:00 Uhr: 60%, 00:00 - 05:00 Uhr: 50%, sonst 100% | 2020 | 4417733.71 | 5347104.97
Gladiolenweg 3 | Point (4417767.87020085565745831 5347114.10562155582010746) | Königsbrunn | Königsbrunn (86343) | Gladiolenweg | 3 | SRM, ger. abg., 4,0 LPH, 76mm Zopf | 1993 | Aufs. TownGuide ClasiccT 76 Zopf | 2020 | F06 22W 3000K DS Optik D-Profil 509 | 509 |  | NS | 22:00 - 00:00 Uhr: 60%, 00:00 - 05:00 Uhr: 50%, sonst 100% | 2020 | 4417767.98 | 5347114.06
Gladiolenweg 4 | Point (4417772.54537368752062321 5347139.21303120721131563) | Königsbrunn | Königsbrunn (86343) | Gladiolenweg | 4 | SRM, ger. abg., 4,0 LPH, 76mm Zopf | 1993 | Aufs. TownGuide ClasiccT 76 Zopf | 2020 | F12 17W 3000K DM Optik D-Profil 509 | 509 |  | NS | 22:00 - 00:00 Uhr: 60%, 00:00 - 05:00 Uhr: 50%, sonst 100% | 2020 | 4417772.49 | 5347138.59
Gladiolenweg 5 | Point (4417811.67830183263868093 5347111.16199421789497137) | Königsbrunn | Königsbrunn (86343) | Gladiolenweg | 5 | SRM, ger. abg., 4,0 LPH, 76mm Zopf | 2000 | Aufs. TownGuide ClasiccT 76 Zopf | 2020 | F12 17W 3000K DM Optik D-Profil 509 | 509 |  | NS | 22:00 - 00:00 Uhr: 60%, 00:00 - 05:00 Uhr: 50%, sonst 100% | 2020 | 4417811.88 | 5347111.06
Goethestr. 1 | Point (4417637.74455704540014267 5348006.71732327342033386) | Königsbrunn | Königsbrunn (86343) | Goethestr. | 1 | 3-fach | 1960 | Seil Phillips DigiStreet Catenary | 2019 | A1 22W 3000K DSW1 Optik D-Profil 509 | 509 |  | NS | 22:00 - 00:00 Uhr: 60%, 00:00 - 05:00 Uhr: 50%, sonst 100% | 2019 | 4417638.03 | 5348006.67
Gotenstr. 3 | #N/A | Königsbrunn | Königsbrunn (86343) | Gotenstr. | 3 | BM, 8-eckig ger. kon., 8,5 LPH mit Ausleger | 1967 | An.,Auf. iGuzzini Wow LED | 2020 | LED, 6620lm, 4000K, BH36 Profil2 f. iGuzzini Wow |  |  | NS | 22:00 - 00:00 Uhr: 60%, 00:00 - 05:00 Uhr: 50%, sonst 100% | 2020 | 4418016.19 | 5350728.78
Gotenstr. 105 | #N/A | Königsbrunn | Königsbrunn (86343) | Gotenstr. | 105 | SRM, ger. kon., 8,0 LPH, 76mm Zopf | 2014 | An.,Auf. iGuzzini Wow LED | 2014 | LED, 7240lm, 4000K, BH36 Profil3 f. iGuzzini Wow |  |  | NS | 22:00 - 00:00 Uhr: 60%, 00:00 - 05:00 Uhr: 50%, sonst 100% | 2014 | 4418169.82 | 5350727.29
Gotenstr. 106 | #N/A | Königsbrunn | Königsbrunn (86343) | Gotenstr. | 106 | BM, 8-eckig ger. kon., 7,0 LPH mit Ausleger | 2014 | An.,Auf. iGuzzini Wow LED | 2014 | LED, 7240lm, 4000K, BH36 Profil3 f. iGuzzini Wow |  |  | NS | 22:00 - 00:00 Uhr: 60%, 00:00 - 05:00 Uhr: 50%, sonst 100% | 2014 | 4418123.59 | 5350729.06
Gotenstr. 107 | #N/A | Königsbrunn | Königsbrunn (86343) | Gotenstr. | 107 | SRM, ger. kon., 8,0 LPH, 76mm Zopf | 2014 | An.,Auf. iGuzzini Wow LED | 2014 | LED, 7240lm, 4000K, BH36 Profil3 f. iGuzzini Wow |  |  | NS | 22:00 - 00:00 Uhr: 60%, 00:00 - 05:00 Uhr: 50%, sonst 100% | 2014 | 4418073.61 | 5350728.83
Graf-von-Stauffenberg-Straße 1 | Point (4416924.04479341302067041 5348166.45239500608295202) | Königsbrunn | Königsbrunn (86343) | Graf-von-Stauffenberg-Straße | 1 | SRM, ger. kon., 6 LPH, 76mm Zopf | 2012 | Aufs. Phillips Micro Luma 76 Zopf | 2019 | B02 22W 3000K DM12 Optik D-Profil 509 | 509 |  | NS | 22:00 - 00:00 Uhr: 60%, 00:00 - 05:00 Uhr: 50%, sonst 100% | 2019 | 4416924.2 | 5348166.86
Graf-von-Stauffenberg-Straße 2 | Point (4416966.46765799541026354 5348153.8121129060164094) | Königsbrunn | Königsbrunn (86343) | Graf-von-Stauffenberg-Straße | 2 | SRM, ger. kon., 6 LPH, 76mm Zopf | 2012 | Aufs. Phillips Micro Luma 76 Zopf | 2019 | B02 22W 3000K DM12 Optik D-Profil 509 | 509 |  | NS | 22:00 - 00:00 Uhr: 60%, 00:00 - 05:00 Uhr: 50%, sonst 100% | 2019 | 4416966.71 | 5348154.03
Graf-von-Stauffenberg-Straße 3 | Point (4417005.94689523987472057 5348141.69129445403814316) | Königsbrunn | Königsbrunn (86343) | Graf-von-Stauffenberg-Straße | 3 | SRM, ger. kon., 6 LPH, 76mm Zopf | 2009 | Aufs. Phillips Micro Luma 76 Zopf | 2019 | B02 22W 3000K DM12 Optik D-Profil 509 | 509 |  | NS | 22:00 - 00:00 Uhr: 60%, 00:00 - 05:00 Uhr: 50%, sonst 100% | 2019 | 4417006.4 | 5348141.99
Graf-von-Stauffenberg-Straße 4 | Point (4417021.87711377628147602 5348108.79193008411675692) | Königsbrunn | Königsbrunn (86343) | Graf-von-Stauffenberg-Straße | 4 | SRM, ger. kon., 6 LPH, 76mm Zopf | 2009 | Aufs. Phillips Micro Luma 76 Zopf | 2019 | B02 22W 3000K DM12 Optik D-Profil 509 | 509 |  | NS | 22:00 - 00:00 Uhr: 60%, 00:00 - 05:00 Uhr: 50%, sonst 100% | 2019 | 4417022.18 | 5348109.18
Grimmstr. 1 | Point (4417171.43935573752969503 5347159.29895892739295959) | Königsbrunn | Königsbrunn (86343) | Grimmstr. | 1 | SRM, ger. kon., 7,5 LPH, 76mm Zopf | 1984 | Aufs. Phillips Micro Luma 76 Zopf | 2020 | B05 14W 3000K DN10 Optik D-Profil 509 | 509 |  | NS | 22:00 - 00:00 Uhr: 60%, 00:00 - 05:00 Uhr: 50%, sonst 100% | 2020 | 4417171.19 | 5347159.46
Grimmstr. 2 | Point (4417210.74543843232095242 5347176.7875684080645442) | Königsbrunn | Königsbrunn (86343) | Grimmstr. | 2 | SRM, ger. kon., 7,5 LPH, 76mm Zopf | 1984 | Aufs. Phillips Micro Luma 76 Zopf | 2020 | B05 14W 3000K DN10 Optik D-Profil 509 | 509 |  | NS | 22:00 - 00:00 Uhr: 60%, 00:00 - 05:00 Uhr: 50%, sonst 100% | 2020 | 4417210.51 | 5347177
Grüntenstr. 1 | Point (4418104.04975835513323545 5348196.84101841971278191) | Königsbrunn | Königsbrunn (86343) | Grüntenstr. | 1 | Pei. kreisf. ger., 7,5 LPH, 60mm Zopf, Stutzen 42x400mm | 1971 | Ans. Phillips Micro Luma 60 Zopf | 2019 | B08 22W 3000K DN10 Optik D-Profil 509 | 509 |  | NS | 22:00 - 00:00 Uhr: 60%, 00:00 - 05:00 Uhr: 50%, sonst 100% | 2019 | 4418104.73 | 5348196.88
Grüntenstr. 2 | Point (4418101.97190376278012991 5348150.08929010480642319) | Königsbrunn | Königsbrunn (86343) | Grüntenstr. | 2 | Sonst. Peitschenmast, Beton | 1971 | Ans. Phillips Micro Luma 60 Zopf | 2019 | B08 22W 3000K DN10 Optik D-Profil 509 | 509 |  | NS | 22:00 - 00:00 Uhr: 60%, 00:00 - 05:00 Uhr: 50%, sonst 100% | 2019 | 4418102.93 | 5348150.26
Grüntenstr. 3 | Point (4418055.39332999754697084 5348158.22755392175167799) | Königsbrunn | Königsbrunn (86343) | Grüntenstr. | 3 | Pei kreisf., 7,5 LPH, 60mm Zopf, Stutzen 42x400mm | 1971 | Ans. Phillips Micro Luma 60 Zopf | 2019 | B08 22W 3000K DN10 Optik D-Profil 509 | 509 |  | NS | 22:00 - 00:00 Uhr: 60%, 00:00 - 05:00 Uhr: 50%, sonst 100% | 2019 | 4418056.28 | 5348158.81
Grüntenstr. 4 | Point (4418012.62415631581097841 5348159.78594486601650715) | Königsbrunn | Königsbrunn (86343) | Grüntenstr. | 4 | Pei kreisf., 7,5 LPH, 60mm Zopf, Stutzen 42x400mm | 1971 | Ans. Phillips Micro Luma 60 Zopf | 2019 | B08 22W 3000K DN10 Optik D-Profil 509 | 509 |  | NS | 22:00 - 00:00 Uhr: 60%, 00:00 - 05:00 Uhr: 50%, sonst 100% | 2019 | 4418013.6 | 5348159.69
Grüntenstr. 5 | Point (4417966.73820074740797281 5348159.78594486601650715) | Königsbrunn | Königsbrunn (86343) | Grüntenstr. | 5 | Sonst. Peitschenmast, Beton | 1992 | Ans. Phillips Micro Luma 60 Zopf | 2019 | B08 22W 3000K DN10 Optik D-Profil 509 | 509 |  | NS | 22:00 - 00:00 Uhr: 60%, 00:00 - 05:00 Uhr: 50%, sonst 100% | 2019 | 4417967.54 | 5348159.67
Grüntenstr. 6 | Point (4417957.04154598619788885 5348112.68790745176374912) | Königsbrunn | Königsbrunn (86343) | Grüntenstr. | 6 | Pei. kreisf. ger., 7,5 LPH, 60mm Zopf, Stutzen 42x400mm | 1992 | Ans. Phillips Micro Luma 60 Zopf | 2019 | B08 22W 3000K DN10 Optik D-Profil 509 | 509 |  | NS | 22:00 - 00:00 Uhr: 60%, 00:00 - 05:00 Uhr: 50%, sonst 100% | 2019 | 4417957.86 | 5348112.93
Grüntenstr. 7 | Point (4417989.94091035611927509 5348189.56852734833955765) | Königsbrunn | Königsbrunn (86343) | Grüntenstr. | 7 | BM, 8-eckig ger. kon., 7,0 LPH mit Ausleger | 1960 | Aufs. TownGuide ClasiccT 76 Zopf | 2020 | F04 22W 3000K DS Optik D-Profil 510 | 510 |  | AS | 21:00 - 22:00 Uhr: 60%, 22:00 - 00:00 Uhr: 50%, 00:00 - 05:00 Uhr: 40%, sonst 100% | 2020 | 4417990.56 | 5348189.75
Grüntenstr. 8 | Point (4418023.01342927478253841 5348203.42089129332453012) | Königsbrunn | Königsbrunn (86343) | Grüntenstr. | 8 | SRM, ger. kon., 6 LPH, 76mm Zopf | 2009 | Aufs. Phillips Micro Luma 76 Zopf | 2019 | B09 14W 3000K DN11 Optik D-Profil 510 | 510 |  | AS | 21:00 - 22:00 Uhr: 60%, 22:00 - 00:00 Uhr: 50%, 00:00 - 05:00 Uhr: 40%, sonst 100% | 2019 | 4418023.93 | 5348203.38
Guldenstr. 29 | #N/A | Königsbrunn | Königsbrunn (86343) | Guldenstr. | 29 | SRM, ger. abg., 3,5 LPH, 60mm Zopf | 1985 | Aufs. TownGuide ClasiccT 76 Zopf | 2020 | F09 17W 3000K DN Optik D-Profil 509 | 509 |  | NS | 22:00 - 00:00 Uhr: 60%, 00:00 - 05:00 Uhr: 50%, sonst 100% | 2020 | 4417446.23 | 5350181.7
Guldenstr. 30 | #N/A | Königsbrunn | Königsbrunn (86343) | Guldenstr. | 30 | SRM, ger. abg., 3,5 LPH, 60mm Zopf | 1985 | Aufs. TownGuide ClasiccT 76 Zopf | 2020 | F09 17W 3000K DN Optik D-Profil 509 | 509 |  | NS | 22:00 - 00:00 Uhr: 60%, 00:00 - 05:00 Uhr: 50%, sonst 100% | 2020 | 4417486.99 | 5350169.06
Guldenstr. 31 | #N/A | Königsbrunn | Königsbrunn (86343) | Guldenstr. | 31 | Pei. kreisf. ger., 7,5 LPH, 60mm Zopf, Stutzen 42x400mm | 1979 | An.,Auf. iGuzzini Wow LED | 2014 | LED, 5700lm, 4000K, BH36 Profil1 f. iGuzzini Wow |  |  | NS | 22:00 - 00:00 Uhr: 60%, 00:00 - 05:00 Uhr: 50%, sonst 100% | 2014 | 4417352.05 | 5350156.48
Guldenstr. 32 | #N/A | Königsbrunn | Königsbrunn (86343) | Guldenstr. | 32 | Pei. kreisf. ger., 7,5 LPH, 60mm Zopf, Stutzen 42x400mm | 1979 | An.,Auf. iGuzzini Wow LED | 2014 | LED, 5700lm, 4000K, BH36 Profil1 f. iGuzzini Wow |  |  | NS | 22:00 - 00:00 Uhr: 60%, 00:00 - 05:00 Uhr: 50%, sonst 100% | 2014 | 4417341.31 | 5350120.65
Guldenstr. 33 | #N/A | Königsbrunn | Königsbrunn (86343) | Guldenstr. | 33 | Pei. kreisf. ger., 7,5 LPH, 60mm Zopf, Stutzen 42x400mm | 1979 | An.,Auf. iGuzzini Wow LED | 2014 | LED, 5700lm, 4000K, BH36 Profil1 f. iGuzzini Wow |  |  | NS | 22:00 - 00:00 Uhr: 60%, 00:00 - 05:00 Uhr: 50%, sonst 100% | 2014 | 4417330.09 | 5350082.88
Guldenstr. 34 | #N/A | Königsbrunn | Königsbrunn (86343) | Guldenstr. | 34 | Pei. kreisf. ger., 7,5 LPH, 60mm Zopf, Stutzen 42x400mm | 1979 | An.,Auf. iGuzzini Wow LED | 2014 | LED, 5700lm, 4000K, BH36 Profil1 f. iGuzzini Wow |  |  | NS | 22:00 - 00:00 Uhr: 60%, 00:00 - 05:00 Uhr: 50%, sonst 100% | 2014 | 4417318.87 | 5350046.47
Guldenstr. 35 | #N/A | Königsbrunn | Königsbrunn (86343) | Guldenstr. | 35 | Pei. kreisf. ger., 7,5 LPH, 60mm Zopf, Stutzen 42x400mm | 1979 | An.,Auf. iGuzzini Wow LED | 2014 | LED, 5700lm, 4000K, BH36 Profil1 f. iGuzzini Wow |  |  | NS | 22:00 - 00:00 Uhr: 60%, 00:00 - 05:00 Uhr: 50%, sonst 100% | 2014 | 4417305.44 | 5350008.82
Guldenstr. 36 | #N/A | Königsbrunn | Königsbrunn (86343) | Guldenstr. | 36 | SRM, ger. abg., 4,5 LPH, 76mm Zopf | 2008 | Aufs. TownGuide ClasiccT 76 Zopf | 2020 | F06 22W 3000K DS Optik D-Profil 509 | 509 |  | NS | 22:00 - 00:00 Uhr: 60%, 00:00 - 05:00 Uhr: 50%, sonst 100% | 2020 | 4417326.02 | 5350008.1
Guldenstr. 288 | #N/A | Königsbrunn | Königsbrunn (86343) | Guldenstr. | 288 | SRM, ger. kon., 10,0 LPH, 76mm Zopf | 2021 | Aufs. Phil. Luma Medium gen2 76mm Best. flexibel | 2021 | A32 4970lm 40W DPR1 Optik 3000K ohne D-Profil |  | NS | #N/A | #N/A | 2021 | 4417392.01 | 5349965.61
Guldenstr. 289 | #N/A | Königsbrunn | Königsbrunn (86343) | Guldenstr. | 289 | SRM, ger. abg., 4,0 LPH, 76mm Zopf | 2021 | Aufs. TownGuide ClasiccT 76 Zopf | 2021 | A7 1380lm 12,3W DM Optik 3000K D-Profil 510 | 510 | NS | #N/A | #N/A | 2021 | 4417384.21 | 5349994.41
Guldenstr. 290 | #N/A | Königsbrunn | Königsbrunn (86343) | Guldenstr. | 290 | SRM, ger. abg., 4,0 LPH, 76mm Zopf | 2021 | Aufs. TownGuide ClasiccT 76 Zopf | 2021 | A7 1380lm 12,3W DM Optik 3000K D-Profil 510 | 510 | NS | #N/A | #N/A | 2021 | 4417388.87 | 5350009.63
Guldenstr. 291 | #N/A | Königsbrunn | Königsbrunn (86343) | Guldenstr. | 291 | SRM, ger. abg., 4,0 LPH, 76mm Zopf | 2021 | Aufs. TownGuide ClasiccT 76 Zopf | 2021 | A7 1380lm 12,3W DM Optik 3000K D-Profil 510 | 510 | NS | #N/A | #N/A | 2021 | 4417393.28 | 5350024.44
Guldenstr. 292 | #N/A | Königsbrunn | Königsbrunn (86343) | Guldenstr. | 292 | SRM, ger. abg., 4,0 LPH, 76mm Zopf | 2021 | Aufs. TownGuide ClasiccT 76 Zopf | 2021 | A7 1380lm 12,3W DM Optik 3000K D-Profil 510 | 510 | NS | #N/A | #N/A | 2021 | 4417397.76 | 5350038.76
Guldenstr. 293 | #N/A | Königsbrunn | Königsbrunn (86343) | Guldenstr. | 293 | SRM, ger. abg., 4,0 LPH, 76mm Zopf | 2021 | Aufs. TownGuide ClasiccT 76 Zopf | 2021 | A7 1380lm 12,3W DM Optik 3000K D-Profil 510 | 510 | NS | #N/A | #N/A | 2021 | 4417402.66 | 5350054.04
Guldenstr. 294 | #N/A | Königsbrunn | Königsbrunn (86343) | Guldenstr. | 294 | SRM, ger. abg., 4,0 LPH, 76mm Zopf | 2021 | Aufs. TownGuide ClasiccT 76 Zopf | 2021 | A7 1380lm 12,3W DM Optik 3000K D-Profil 510 | 510 | NS | #N/A | #N/A | 2021 | 4417407.41 | 5350069.27
Guldenstr. 295 | #N/A | Königsbrunn | Königsbrunn (86343) | Guldenstr. | 295 | SRM, ger. abg., 4,0 LPH, 76mm Zopf | 2021 | Aufs. TownGuide ClasiccT 76 Zopf | 2021 | A7 1380lm 12,3W DM Optik 3000K D-Profil 510 | 510 | NS | #N/A | #N/A | 2021 | 4417412.06 | 5350084.41
Guldenstr. 296 | #N/A | Königsbrunn | Königsbrunn (86343) | Guldenstr. | 296 | SRM, ger. abg., 4,0 LPH, 76mm Zopf | 2021 | Aufs. TownGuide ClasiccT 76 Zopf | 2021 | A7 1380lm 12,3W DM Optik 3000K D-Profil 510 | 510 | NS | #N/A | #N/A | 2021 | 4417416.54 | 5350098.88
Guldenstr. 297 | #N/A | Königsbrunn | Königsbrunn (86343) | Guldenstr. | 297 | SRM, ger. abg., 4,0 LPH, 76mm Zopf | 2021 | Aufs. TownGuide ClasiccT 76 Zopf | 2021 | A7 1380lm 12,3W DM Optik 3000K D-Profil 510 | 510 | NS | #N/A | #N/A | 2021 | 4417420.06 | 5350112.92
Guldenstr. 298 | #N/A | Königsbrunn | Königsbrunn (86343) | Guldenstr. | 298 | SRM, ger. abg., 4,0 LPH, 76mm Zopf | 2021 | Aufs. TownGuide ClasiccT 76 Zopf | 2021 | A7 1380lm 12,3W DM Optik 3000K D-Profil 510 | 510 | NS | #N/A | #N/A | 2021 | 4417421.54 | 5350126.71
Guldenstr. 299 | #N/A | Königsbrunn | Königsbrunn (86343) | Guldenstr. | 299 | SRM, ger. abg., 4,0 LPH, 76mm Zopf | 2021 | Aufs. TownGuide ClasiccT 76 Zopf | 2021 | A7 1380lm 12,3W DM Optik 3000K D-Profil 510 | 510 | NS | #N/A | #N/A | 2021 | 4417420.75 | 5350142.07
Guldenstr. 300 | #N/A | Königsbrunn | Königsbrunn (86343) | Guldenstr. | 300 | SRM, ger. abg., 4,0 LPH, 76mm Zopf | 2021 | Aufs. TownGuide ClasiccT 76 Zopf | 2021 | A7 1380lm 12,3W DM Optik 3000K D-Profil 510 | 510 | NS | #N/A | #N/A | 2021 | 4417417.88 | 5350156.32
Guldenstr. 301 | #N/A | Königsbrunn | Königsbrunn (86343) | Guldenstr. | 301 | SRM, ger. abg., 4,0 LPH, 76mm Zopf | 2021 | Aufs. TownGuide ClasiccT 76 Zopf | 2021 | A7 1380lm 12,3W DM Optik 3000K D-Profil 510 | 510 | NS | #N/A | #N/A | 2021 | 4417413.27 | 5350169.73
Guldenstr. 302 | #N/A | Königsbrunn | Königsbrunn (86343) | Guldenstr. | 302 | Ampelmast mit zusätzlichem Lichtmast LPH 6-10m Straßenbahn Königsbrunn | 2021 | Auf.An. Philips Mini Luma 76mm Zopf LED lm u. W u. Optik flexibel | 2021 | A31 6340lm 41W DM12 Optik 4000K ohne D-Profil |  | NS | #N/A | #N/A | 2021 | 4417407.07 | 5350184.2
Guldenstr. 303 | #N/A | Königsbrunn | Königsbrunn (86343) | Guldenstr. | 303 | SRM, ger. kon., 8,0 LPH, 76mm Zopf | 2021 | Auf.An. Philips Mini Luma 76mm Zopf LED lm u. W u. Optik flexibel | 2021 | A31 6340lm 41W DM12 Optik 4000K ohne D-Profil |  | NS | #N/A | #N/A | 2021 | 4417429.49 | 5350186.73
Guldenstr. 304 | #N/A | Königsbrunn | Königsbrunn (86343) | Guldenstr. | 304 | SRM, ger. kon., 8,0 LPH, 76mm Zopf | 2021 | Auf.An. Philips Mini Luma 76mm Zopf LED lm u. W u. Optik flexibel | 2021 | A30 6050lm 39W DM12 Optik 4000K D-Profil 509 | 509 | NS | #N/A | #N/A | 2021 | 4417387.93 | 5350199.97
Guldenstr. 305 | #N/A | Königsbrunn | Königsbrunn (86343) | Guldenstr. | 305 | SRM, ger. abg., 4,0 LPH, 76mm Zopf | 2021 | Aufs. TownGuide ClasiccT 76 Zopf | 2021 | A29 2200lm 16,3W DS Optik 3000K D-Profil 509 | 509 | NS | #N/A | #N/A | 2021 | 4417396.94 | 5350204.38
Guldenstr. 306 | #N/A | Königsbrunn | Königsbrunn (86343) | Guldenstr. | 306 | SRM, ger. abg., 4,0 LPH, 76mm Zopf | 2021 | Aufs. TownGuide ClasiccT 76 Zopf | 2021 | A29 2200lm 16,3W DS Optik 3000K D-Profil 509 | 509 | NS | #N/A | #N/A | 2021 | 4417384 | 5350207.1
Guldenstr. 307 | #N/A | Königsbrunn | Königsbrunn (86343) | Guldenstr. | 307 | SRM, ger. abg., 4,0 LPH, 76mm Zopf | 2021 | Aufs. TownGuide ClasiccT 76 Zopf | 2021 | A29 2200lm 16,3W DS Optik 3000K D-Profil 509 | 509 | NS | #N/A | #N/A | 2021 | 4417389.44 | 5350221.84
Guldenstr. 308 | #N/A | Königsbrunn | Königsbrunn (86343) | Guldenstr. | 308 | SRM, ger. kon., 8,0 LPH, 76mm Zopf | 2021 | An.,Auf. iGuzzini Wow LED | 2021 | LED, 5700lm, 4000K, BH36 Profil1 f. iGuzzini Wow |  | NS | #N/A | #N/A | 2021
Guldenstr. 309 | #N/A | Königsbrunn | Königsbrunn (86343) | Guldenstr. | 309 | SRM, ger. kon., 8,0 LPH, 76mm Zopf | 2021 | An.,Auf. iGuzzini Wow LED | 2021 | LED, 5700lm, 4000K, BH36 Profil1 f. iGuzzini Wow |  | NS | #N/A | #N/A | 2021
Guldenstr. 310 | #N/A | Königsbrunn | Königsbrunn (86343) | Guldenstr. | 310 | SRM, ger. kon., 8,0 LPH, 76mm Zopf | 2021 | Auf.An. Philips Mini Luma 76mm Zopf LED lm u. W u. Optik flexibel | 2021 | A28 6050lm 39W DM12 Optik 4000K ohne D-Profil |  | NS | #N/A | #N/A | 2021
Guldenstr. 311 | #N/A | Königsbrunn | Königsbrunn (86343) | Guldenstr. | 311 | SRM, ger. kon., 8,0 LPH, 76mm Zopf | 2021 | Auf.An. Philips Mini Luma 76mm Zopf LED lm u. W u. Optik flexibel | 2021 | A27 6130lm 40,5W DM70 Optik 4000K ohne D-Profil |  | NS | #N/A | #N/A | 2021
Guldenstr. 313 | #N/A | Königsbrunn | Königsbrunn (86343) | Guldenstr. | 313 | Ampelmast mit zusätzlichem Lichtmast LPH 6-10m Straßenbahn Königsbrunn | 2021 | Auf.An. Philips Mini Luma 76mm Zopf LED lm u. W u. Optik flexibel | 2021 | A26 4680lm 31W DM12 Optik 4000K ohne D-Profil |  | NS | #N/A | #N/A | 2021
Guldenstr. 314 | #N/A | Königsbrunn | Königsbrunn (86343) | Guldenstr. | 314 | SRM, ger. kon., 8,0 LPH, 76mm Zopf | 2021 | Auf.An. Philips Mini Luma 76mm Zopf LED lm u. W u. Optik flexibel | 2021 | A26 4680lm 31W DM12 Optik 4000K ohne D-Profil |  | NS | #N/A | #N/A | 2021 | 4417408.04 | 5350304.86
Guldenstr. 315 | #N/A | Königsbrunn | Königsbrunn (86343) | Guldenstr. | 315 | SRM, ger. kon., 8,0 LPH, 76mm Zopf | 2021 | Auf.An. Philips Mini Luma 76mm Zopf LED lm u. W u. Optik flexibel | 2021 | A25 4970lm 32W DPR1 Optik 4000K ohne D-Profil |  | NS | #N/A | #N/A | 2021 | 4417393.11 | 5350325.91
Guldenstr. 316 | #N/A | Königsbrunn | Königsbrunn (86343) | Guldenstr. | 316 | SRM, ger. kon., 10,0 LPH, 76mm Zopf | 2021 | Aufs. Phil. Luma Medium gen2 76mm Best. flexibel | 2021 | A24 12660lm 82W DW10 Optik 4000K ohne D-Profil |  | NS | #N/A | #N/A | 2021 | 4417422.28 | 5350328.27
Guldenstr. 317 | #N/A | Königsbrunn | Königsbrunn (86343) | Guldenstr. | 317 | SRM, ger. kon., 8,0 LPH, 76mm Zopf | 2021 | Auf.An. Philips Mini Luma 76mm Zopf LED lm u. W u. Optik flexibel | 2021 | A23 4730lm 31W DRL1 Optik 4000K ohne D-Profil |  | NS | #N/A | #N/A | 2021
Guldenstr. 318 | #N/A | Königsbrunn | Königsbrunn (86343) | Guldenstr. | 318 | SRM, ger. kon., 8,0 LPH, 76mm Zopf | 2021 | An.,Auf. iGuzzini Wow LED | 2021 | LED, 5700lm, 4000K, BH36 Profil1 f. iGuzzini Wow |  | NS | #N/A | #N/A | 2021 | 4417422.76 | 5350350.16
Guldenstr. 319 | #N/A | Königsbrunn | Königsbrunn (86343) | Guldenstr. | 319 | SRM, ger. kon., 8,0 LPH, 76mm Zopf | 2021 | An.,Auf. iGuzzini Wow LED | 2021 | LED, 5700lm, 4000K, BH36 Profil1 f. iGuzzini Wow |  | NS | #N/A | #N/A | 2021 | 4417434.05 | 5350384.38
Guldenstr. 320 | #N/A | Königsbrunn | Königsbrunn (86343) | Guldenstr. | 320 | SRM, ger. kon., 8,0 LPH, 76mm Zopf | 2021 | An.,Auf. iGuzzini Wow LED | 2021 | LED, 5700lm, 4000K, BH36 Profil1 f. iGuzzini Wow |  | NS | #N/A | #N/A | 2021 | 4417446.51 | 5350422.19
Guldenstr. 321 | #N/A | Königsbrunn | Königsbrunn (86343) | Guldenstr. | 321 | SRM, ger. kon., 8,0 LPH, 76mm Zopf | 2021 | Auf.An. Philips Mini Luma 60mm Zopf LED lm u. W u. Optik flexibel | 2021 | A22 3820lm 25W DRL1 Optik 4000K ohne D-Profil |  | NS | #N/A | #N/A | 2021 | 4417433.61 | 5350445.82
Guldenstr. 321 | #N/A | Königsbrunn | Königsbrunn (86343) | Guldenstr. | 321 | SRM, ger. kon., 8,0 LPH, 76mm Zopf | 2021 | Auf.An. Philips Mini Luma 60mm Zopf LED lm u. W u. Optik flexibel | 2021 | A22 3820lm 25W DRL1 Optik 4000K ohne D-Profil |  | NS | #N/A | #N/A | 2021 | 4417433.61 | 5350445.82
Guldenstr. 322 | #N/A | Königsbrunn | Königsbrunn (86343) | Guldenstr. | 322 | SRM, ger. kon., 8,0 LPH, 76mm Zopf | 2021 | An.,Auf. iGuzzini Wow LED | 2021 | LED, 5700lm, 4000K, BH36 Profil1 f. iGuzzini Wow |  | NS | #N/A | #N/A | 2021 | 4417457.7 | 5350454.91
Guldenstr. 323 | #N/A | Königsbrunn | Königsbrunn (86343) | Guldenstr. | 323 | SRM, ger. kon., 8,0 LPH, 76mm Zopf | 2021 | An.,Auf. iGuzzini Wow LED | 2021 | LED, 5700lm, 4000K, BH36 Profil1 f. iGuzzini Wow |  | NS | #N/A | #N/A | 2021 | 4417469.54 | 5350490.35
Guldenstr. 324 | #N/A | Königsbrunn | Königsbrunn (86343) | Guldenstr. | 324 | SRM, ger. kon., 8,0 LPH, 76mm Zopf | 2021 | An.,Auf. iGuzzini Wow LED | 2021 | LED, 5700lm, 4000K, BH36 Profil1 f. iGuzzini Wow |  | NS | #N/A | #N/A | 2021 | 4417479.91 | 5350527.91
Guldenstr. 325 | #N/A | Königsbrunn | Königsbrunn (86343) | Guldenstr. | 325 | SRM, ger. kon., 8,0 LPH, 76mm Zopf | 2021 | Auf.An. Philips Mini Luma 76mm Zopf LED lm u. W u. Optik flexibel | 2021 | A21 5220lm 34W DRL1 Optik 4000K ohne D-Profil |  | NS | #N/A | #N/A | 2021
Guldenstr. 326 | #N/A | Königsbrunn | Königsbrunn (86343) | Guldenstr. | 326 | SRM, ger. kon., 8,0 LPH, 76mm Zopf | 2021 | An.,Auf. iGuzzini Wow LED | 2021 | LED, 5700lm, 4000K, BH36 Profil1 f. iGuzzini Wow |  | NS | #N/A | #N/A | 2021 | 4417489.87 | 5350566.68
Guldenstr. 327 | #N/A | Königsbrunn | Königsbrunn (86343) | Guldenstr. | 327 | SRM, ger. kon., 8,0 LPH, 76mm Zopf | 2021 | An.,Auf. iGuzzini Wow LED | 2021 | LED, 5700lm, 4000K, BH36 Profil1 f. iGuzzini Wow |  | NS | #N/A | #N/A | 2021 | 4417503.5 | 5350621.33
Guldenstr. 328 | #N/A | Königsbrunn | Königsbrunn (86343) | Guldenstr. | 328 | SRM, ger. kon., 8,0 LPH, 76mm Zopf | 2021 | An.,Auf. iGuzzini Wow LED | 2021 | LED, 5700lm, 4000K, BH36 Profil1 f. iGuzzini Wow |  | NS | #N/A | #N/A | 2021 | 4417511.62 | 5350652.7
Guldenstr. 329 | #N/A | Königsbrunn | Königsbrunn (86343) | Guldenstr. | 329 | SRM, ger. kon., 8,0 LPH, 76mm Zopf | 2021 | An.,Auf. iGuzzini Wow LED | 2021 | LED, 5700lm, 4000K, BH36 Profil1 f. iGuzzini Wow |  | NS | #N/A | #N/A | 2021 | 4417522.6 | 5350686.37
Guldenstr. 330 | #N/A | Königsbrunn | Königsbrunn (86343) | Guldenstr. | 330 | SRM, ger. kon., 8,0 LPH, 76mm Zopf | 2021 | An.,Auf. iGuzzini Wow LED | 2021 | LED, 5700lm, 4000K, BH36 Profil1 f. iGuzzini Wow |  | NS | #N/A | #N/A | 2021 | 4417532.65 | 5350716.2
Guldenstr. 331 | #N/A | Königsbrunn | Königsbrunn (86343) | Guldenstr. | 331 | SRM, ger. kon., 8,0 LPH, 76mm Zopf | 2021 | An.,Auf. iGuzzini Wow LED | 2021 | LED, 5700lm, 4000K, BH36 Profil1 f. iGuzzini Wow |  | NS | #N/A | #N/A | 2021 | 4417542.38 | 5350746.29
Guldenstr. 332 | #N/A | Königsbrunn | Königsbrunn (86343) | Guldenstr. | 332 | SRM, ger. kon., 8,0 LPH, 76mm Zopf | 2021 | An.,Auf. iGuzzini Wow LED | 2021 | LED, 5700lm, 4000K, BH36 Profil1 f. iGuzzini Wow |  | NS | #N/A | #N/A | 2021 | 4417554.31 | 5350783.63
Guldenstr. 333 | #N/A | Königsbrunn | Königsbrunn (86343) | Guldenstr. | 333 | SRM, ger. kon., 8,0 LPH, 76mm Zopf | 2021 | An.,Auf. iGuzzini Wow LED | 2021 | LED, 5700lm, 4000K, BH36 Profil1 f. iGuzzini Wow |  | NS | #N/A | #N/A | 2021 | 4417565.47 | 5350818.63
Guldenstr. 334 | #N/A | Königsbrunn | Königsbrunn (86343) | Guldenstr. | 334 | SRM, ger. kon., 8,0 LPH, 76mm Zopf | 2021 | An.,Auf. iGuzzini Wow LED | 2021 | LED, 5700lm, 4000K, BH36 Profil1 f. iGuzzini Wow |  | NS | #N/A | #N/A | 2021 | 4417577.16 | 5350856.68
Guldenstr. 335 | #N/A | Königsbrunn | Königsbrunn (86343) | Guldenstr. | 335 | SRM, ger. kon., 8,0 LPH, 76mm Zopf | 2021 | An.,Auf. iGuzzini Wow LED | 2021 | LED, 5700lm, 4000K, BH36 Profil1 f. iGuzzini Wow |  | NS | #N/A | #N/A | 2021 | 4417589.84 | 5350891.69
Guldenstr. 336 | #N/A | Königsbrunn | Königsbrunn (86343) | Guldenstr. | 336 | SRM, ger. kon., 8,0 LPH, 76mm Zopf | 2021 | An.,Auf. iGuzzini Wow LED | 2021 | LED, 5700lm, 4000K, BH36 Profil1 f. iGuzzini Wow |  | NS | #N/A | #N/A | 2021 | 4417602.75 | 5350929.61
Guldenstr. 337 | #N/A | Königsbrunn | Königsbrunn (86343) | Guldenstr. | 337 | SRM, ger. kon., 10,0 LPH, 76mm Zopf | 2021 | Aufs. Phil. Luma Medium gen2 76mm Best. flexibel | 2021 | A36 10080lm 85W DPR1 Optik 3000K ohne D-Profil |  | NS | #N/A | #N/A | 2021
Guldenstr. 338 | #N/A | Königsbrunn | Königsbrunn (86343) | Guldenstr. | 338 | SRM, ger. kon., 8,0 LPH, 76mm Zopf | 2021 | An.,Auf. iGuzzini Wow LED | 2021 | LED, 5700lm, 4000K, BH36 Profil1 f. iGuzzini Wow |  | NS | #N/A | #N/A | 2021 | 4417614.77 | 5350969.55
Guldenstr. 339 | #N/A | Königsbrunn | Königsbrunn (86343) | Guldenstr. | 339 | SRM, ger. kon., 8,0 LPH, 76mm Zopf | 2021 | An.,Auf. iGuzzini Wow LED | 2021 | LED, 5700lm, 4000K, BH36 Profil1 f. iGuzzini Wow |  | NS | #N/A | #N/A | 2021 | 4417627.52 | 5351011.43
Guldenstr. 340 | #N/A | Königsbrunn | Königsbrunn (86343) | Guldenstr. | 340 | SRM, ger. kon., 8,0 LPH, 76mm Zopf | 2021 | An.,Auf. iGuzzini Wow LED | 2021 | LED, 5700lm, 4000K, BH36 Profil1 f. iGuzzini Wow |  | NS | #N/A | #N/A | 2021 | 4417639.59 | 5351049.45
Guldenstr. 341 | #N/A | Königsbrunn | Königsbrunn (86343) | Guldenstr. | 341 | SRM, ger. kon., 8,0 LPH, 76mm Zopf | 2021 | An.,Auf. iGuzzini Wow LED | 2021 | LED, 5700lm, 4000K, BH36 Profil1 f. iGuzzini Wow |  | NS | #N/A | #N/A | 2021 | 4417648.81 | 5351079.58
Guldenstr. 342 | #N/A | Königsbrunn | Königsbrunn (86343) | Guldenstr. | 342 | SRM, ger. kon., 8,0 LPH, 76mm Zopf | 2021 | An.,Auf. iGuzzini Wow LED | 2021 | LED, 5700lm, 4000K, BH36 Profil1 f. iGuzzini Wow |  | NS | #N/A | #N/A | 2021 | 4417659.62 | 5351116.14
Guldenstr. 343 | #N/A | Königsbrunn | Königsbrunn (86343) | Guldenstr. | 343 | SRM, ger. kon., 8,0 LPH, 76mm Zopf | 2021 | An.,Auf. iGuzzini Wow LED | 2021 | LED, 5700lm, 4000K, BH36 Profil1 f. iGuzzini Wow |  | NS | #N/A | #N/A | 2021 | 4417672.52 | 5351153.89
Guldenstr. 344 | #N/A | Königsbrunn | Königsbrunn (86343) | Guldenstr. | 344 | SRM, ger. kon., 8,0 LPH, 76mm Zopf | 2021 | Auf.An. Philips Mini Luma 76mm Zopf LED lm u. W u. Optik flexibel | 2021 | A20 3820lm 25W DPL1 Optik 4000K ohne D-Profil |  | NS | #N/A | #N/A | 2021 | 4417649.76 | 5351160.74
Gutenbergstr. 1 | Point (4417716.18356788624078035 5348123.07718041259795427) | Königsbrunn | Königsbrunn (86343) | Gutenbergstr. | 1 | BM, 1-/20 kV Betonmast | 1984 | Seil Phillips DigiStreet Catenary | 2019 | A1 22W 3000K DSW1 Optik D-Profil 509 | 509 |  | NS | 22:00 - 00:00 Uhr: 60%, 00:00 - 05:00 Uhr: 50%, sonst 100% | 2019 | 4417716.81 | 5348123.27
Gutenbergstr. 2 | Point (4417693.15401282720267773 5348077.71068849135190248) | Königsbrunn | Königsbrunn (86343) | Gutenbergstr. | 2 | BM, 1-/20 kV Betonmast | 1979 | Seil. Hella EcoStreetLine Seil 4x8LED | 2013 | LED 4x8LED,60W,4300K, EcoStreetLine Seil |  |  | NS | 22:00 - 00:00 Uhr: 60%, 00:00 - 05:00 Uhr: 50%, sonst 100% | 2020 | 4417693.22 | 5348077.93
Haferfeldring 1 | Point (4416595.91692245472222567 5348476.91850193869322538) | Königsbrunn | Königsbrunn (86343) | Haferfeldring | 1 | SRM, ger. kon., 6 LPH, 76mm Zopf | 1982 | Aufs. Phillips Mini Luma 76 Zopf 3000K | 2019 | C15 32W 3000K DM70 Optik D-Profil 509 | 509 |  | NS | 22:00 - 00:00 Uhr: 60%, 00:00 - 05:00 Uhr: 50%, sonst 100% | 2019 | 4416596.64 | 5348477.74
Haferfeldring 2 | Point (4416572.02159464918076992 5348484.53730210848152637) | Königsbrunn | Königsbrunn (86343) | Haferfeldring | 2 | SRM, ger., kon., 1,0m - 5,0m LPH | 1982 | Aufs. TownGuide ClasiccT 76 Zopf | 2019 | F07 17W 3000K DN Optik D-Profil 510 | 510 |  | AS | 21:00 - 22:00 Uhr: 60%, 22:00 - 00:00 Uhr: 50%, 00:00 - 05:00 Uhr: 40%, sonst 100% | 2019 | 4416572.4 | 5348485.38
Haferfeldring 3 | Point (4416609.24982275255024433 5348524.70915754977613688) | Königsbrunn | Königsbrunn (86343) | Haferfeldring | 3 | SRM, ger. kon., 6 LPH, 76mm Zopf | 1982 | Aufs. Phillips Mini Luma 76 Zopf 3000K | 2019 | C09 32W 3000K DM50 Optik D-Profil 509 | 509 |  | NS | 22:00 - 00:00 Uhr: 60%, 00:00 - 05:00 Uhr: 50%, sonst 100% | 2019 | 4416609.53 | 5348525.52
Haferfeldring 4 | Point (4416583.10348580591380596 5348522.45814840774983168) | Königsbrunn | Königsbrunn (86343) | Haferfeldring | 4 | SRM, ger., kon., 1,0m - 5,0m LPH | 1982 | Aufs. TownGuide ClasiccT 76 Zopf | 2020 | F09 17W 3000K DN Optik D-Profil 509 | 509 |  | NS | 22:00 - 00:00 Uhr: 60%, 00:00 - 05:00 Uhr: 50%, sonst 100% | 2020 | 4416583.51 | 5348523.55
Haferfeldring 5 | Point (4416591.06859507411718369 5348545.83401256613433361) | Königsbrunn | Königsbrunn (86343) | Haferfeldring | 5 | SRM, ger., kon., 1,0m - 5,0m LPH | 1982 | Aufs. TownGuide ClasiccT 76 Zopf | 2020 | F09 17W 3000K DN Optik D-Profil 509 | 509 |  | NS | 22:00 - 00:00 Uhr: 60%, 00:00 - 05:00 Uhr: 50%, sonst 100% | 2020 | 4416591.36 | 5348546.95
Haferfeldring 6 | Point (4416586.39342224318534136 5348638.64485099818557501) | Königsbrunn | Königsbrunn (86343) | Haferfeldring | 6 | SRM, ger. abg., 4,0 LPH, 76mm Zopf | 2001 | Aufs. TownGuide ClasiccT 76 Zopf | 2019 | F06 22W 3000K DS Optik D-Profil 509 | 509 |  | NS | 22:00 - 00:00 Uhr: 60%, 00:00 - 05:00 Uhr: 50%, sonst 100% | 2019 | 4416587.03 | 5348639.29
Haferfeldring 7 | Point (4416621.02433210611343384 5348568.34410397615283728) | Königsbrunn | Königsbrunn (86343) | Haferfeldring | 7 | SRM, ger. kon., 6 LPH, 76mm Zopf | 1982 | Aufs. Phillips Mini Luma 76 Zopf 3000K | 2019 | C09 32W 3000K DM50 Optik D-Profil 509 | 509 |  | NS | 22:00 - 00:00 Uhr: 60%, 00:00 - 05:00 Uhr: 50%, sonst 100% | 2019 | 4416621.47 | 5348569.43
Haferfeldring 8 | Point (4416601.80417713243514299 5348583.92801341414451599) | Königsbrunn | Königsbrunn (86343) | Haferfeldring | 8 | SRM, ger., kon., 1,0m - 5,0m LPH | 1982 | Aufs. TownGuide ClasiccT 76 Zopf | 2019 | F07 17W 3000K DN Optik D-Profil 510 | 510 |  | AS | 21:00 - 22:00 Uhr: 60%, 22:00 - 00:00 Uhr: 50%, 00:00 - 05:00 Uhr: 40%, sonst 100% | 2019 | 4416602.28 | 5348585.09
Haferfeldring 9 | Point (4416632.98423750512301922 5348615.37530475948005915) | Königsbrunn | Königsbrunn (86343) | Haferfeldring | 9 | SRM, ger. kon., 6 LPH, 76mm Zopf | 1982 | Aufs. Phillips Mini Luma 76 Zopf 3000K | 2019 | C09 32W 3000K DM50 Optik D-Profil 509 | 509 |  | NS | 22:00 - 00:00 Uhr: 60%, 00:00 - 05:00 Uhr: 50%, sonst 100% | 2019 | 4416633.76 | 5348614.76
Haferfeldring 10 | Point (4416585.18134039733558893 5348621.32939606625586748) | Königsbrunn | Königsbrunn (86343) | Haferfeldring | 10 | SRM, ger., kon., 1,0m - 5,0m LPH | 1982 | Aufs. TownGuide ClasiccT 76 Zopf | 2020 | F12 17W 3000K DM Optik D-Profil 509 | 509 |  | NS | 22:00 - 00:00 Uhr: 60%, 00:00 - 05:00 Uhr: 50%, sonst 100% | 2020 | 4416585.84 | 5348622.32
Haferfeldring 11 | Point (4416570.1168946074321866 5348580.46492242813110352) | Königsbrunn | Königsbrunn (86343) | Haferfeldring | 11 | SRM, ger., kon., 1,0m - 5,0m LPH | 1982 | Aufs. TownGuide ClasiccT 76 Zopf | 2020 | F12 17W 3000K DM Optik D-Profil 509 | 509 |  | NS | 22:00 - 00:00 Uhr: 60%, 00:00 - 05:00 Uhr: 50%, sonst 100% | 2020 | 4416570.59 | 5348581.29
Haferfeldring 12 | Point (4416555.39875791594386101 5348537.17628509923815727) | Königsbrunn | Königsbrunn (86343) | Haferfeldring | 12 | SRM, ger., kon., 1,0m - 5,0m LPH | 1982 | Aufs. TownGuide ClasiccT 76 Zopf | 2020 | F16 17W 3000K DW Optik D-Profil 509 | 509 |  | NS | 22:00 - 00:00 Uhr: 60%, 00:00 - 05:00 Uhr: 50%, sonst 100% | 2020 | 4416555.73 | 5348538.18
Haferfeldring 13 | Point (4416541.20008487161248922 5348497.17758420761674643) | Königsbrunn | Königsbrunn (86343) | Haferfeldring | 13 | SRM, ger., kon., 1,0m - 5,0m LPH | 1982 | Aufs. TownGuide ClasiccT 76 Zopf | 2020 | F12 17W 3000K DM Optik D-Profil 509 | 509 |  | NS | 22:00 - 00:00 Uhr: 60%, 00:00 - 05:00 Uhr: 50%, sonst 100% | 2020 | 4416541.75 | 5348497.75
Haferfeldring 14 | Point (4416527.52087547536939383 5348454.75471962429583073) | Königsbrunn | Königsbrunn (86343) | Haferfeldring | 14 | SRM, ger., kon., 1,0m - 5,0m LPH | 1982 | Aufs. TownGuide ClasiccT 76 Zopf | 2020 | F12 17W 3000K DM Optik D-Profil 509 | 509 |  | NS | 22:00 - 00:00 Uhr: 60%, 00:00 - 05:00 Uhr: 50%, sonst 100% | 2020 | 4416527.86 | 5348455.52
Haferfeldring 15 | Point (4416554.01352152042090893 5348440.55604657996445894) | Königsbrunn | Königsbrunn (86343) | Haferfeldring | 15 | SRM, ger., kon., 1,0m - 5,0m LPH | 1982 | Aufs. TownGuide ClasiccT 76 Zopf | 2020 | F12 17W 3000K DM Optik D-Profil 509 | 509 |  | NS | 22:00 - 00:00 Uhr: 60%, 00:00 - 05:00 Uhr: 50%, sonst 100% | 2020 | 4416554.25 | 5348442
Haferfeldring 16 | Point (4416596.60954065248370171 5348441.76812842488288879) | Königsbrunn | Königsbrunn (86343) | Haferfeldring | 16 | SRM, ger. kon., 6 LPH, 76mm Zopf | 1982 | Aufs. Phillips Mini Luma 76 Zopf 3000K | 2019 | C09 32W 3000K DM50 Optik D-Profil 509 | 509 |  | NS | 22:00 - 00:00 Uhr: 60%, 00:00 - 05:00 Uhr: 50%, sonst 100% | 2019 | 4416597.11 | 5348442.57
Haunstetter Str. 1 | #N/A | Königsbrunn | Königsbrunn (86343) | Haunstetter Str. | 1 | Pei. kreisf. ger., 12 LPH, 60mm Zopf, Stutzen 42x100mm | 1970 | Ans. Phillips Mini Luma 60 Zopf | 2019 | C05 44W 3000K DM12 Optik D-Profil 175 | 175 |  | HS | 00:00 - 05:00 Uhr: 50%, sonst 100% | 2019 | 4418330.25 | 5351125.81
Haunstetter Str. 2 | #N/A | Königsbrunn | Königsbrunn (86343) | Haunstetter Str. | 2 | Pei. kreisf. ger., 12 LPH, 60mm Zopf, Stutzen 42x100mm | 1970 | Ans. Phillips Mini Luma 60 Zopf | 2019 | C05 44W 3000K DM12 Optik D-Profil 175 | 175 |  | HS | 00:00 - 05:00 Uhr: 50%, sonst 100% | 2019 | 4418346.55 | 5351092.38
Haunstetter Str. 3 | #N/A | Königsbrunn | Königsbrunn (86343) | Haunstetter Str. | 3 | Pei. kreisf. ger., 12 LPH, 60mm Zopf, Stutzen 42x100mm | 1970 | Ans. Phillips Mini Luma 60 Zopf | 2019 | C05 44W 3000K DM12 Optik D-Profil 175 | 175 |  | HS | 00:00 - 05:00 Uhr: 50%, sonst 100% | 2019 | 4418321.07 | 5351081.66
Haunstetter Str. 4 | #N/A | Königsbrunn | Königsbrunn (86343) | Haunstetter Str. | 4 | Pei. kreisf. ger., 12 LPH, 60mm Zopf, Stutzen 42x100mm | 1970 | Ans. Phillips Mini Luma 60 Zopf | 2019 | C05 44W 3000K DM12 Optik D-Profil 175 | 175 |  | HS | 00:00 - 05:00 Uhr: 50%, sonst 100% | 2019 | 4418338.71 | 5351057
Haunstetter Str. 5 | #N/A | Königsbrunn | Königsbrunn (86343) | Haunstetter Str. | 5 | Pei. kreisf. ger., 12 LPH, 60mm Zopf, Stutzen 42x100mm | 1970 | Ans. Phillips Mini Luma 60 Zopf | 2019 | C05 44W 3000K DM12 Optik D-Profil 175 | 175 |  | HS | 00:00 - 05:00 Uhr: 50%, sonst 100% | 2019 | 4418309.48 | 5351042.83
Haunstetter Str. 6 | #N/A | Königsbrunn | Königsbrunn (86343) | Haunstetter Str. | 6 | Pei. kreisf. ger., 12 LPH, 60mm Zopf, Stutzen 42x100mm | 1970 | Ans. Phillips Mini Luma 60 Zopf | 2019 | C05 44W 3000K DM12 Optik D-Profil 175 | 175 |  | HS | 00:00 - 05:00 Uhr: 50%, sonst 100% | 2019 | 4418323.41 | 5351017.72
Haunstetter Str. 7 | #N/A | Königsbrunn | Königsbrunn (86343) | Haunstetter Str. | 7 | Pei. kreisf. ger., 12 LPH, 60mm Zopf, Stutzen 42x100mm | 1970 | Ans. Phillips Mini Luma 60 Zopf | 2019 | C05 44W 3000K DM12 Optik D-Profil 175 | 175 |  | HS | 00:00 - 05:00 Uhr: 50%, sonst 100% | 2019 | 4418298.17 | 5351006.93
Haunstetter Str. 8 | #N/A | Königsbrunn | Königsbrunn (86343) | Haunstetter Str. | 8 | Pei. kreisf. ger., 12 LPH, 60mm Zopf, Stutzen 42x100mm | 1970 | Ans. Phillips Mini Luma 60 Zopf | 2019 | C05 44W 3000K DM12 Optik D-Profil 175 | 175 |  | HS | 00:00 - 05:00 Uhr: 50%, sonst 100% | 2019 | 4418312.2 | 5350981.2
Haunstetter Str. 9 | #N/A | Königsbrunn | Königsbrunn (86343) | Haunstetter Str. | 9 | Pei. kreisf. ger., 12 LPH, 60mm Zopf, Stutzen 42x100mm | 1970 | Ans. Phillips Mini Luma 60 Zopf | 2019 | C05 44W 3000K DM12 Optik D-Profil 175 | 175 |  | HS | 00:00 - 05:00 Uhr: 50%, sonst 100% | 2019 | 4418286.81 | 5350969.52
Haunstetter Str. 10 | #N/A | Königsbrunn | Königsbrunn (86343) | Haunstetter Str. | 10 | Pei. kreisf. ger., 12 LPH, 60mm Zopf, Stutzen 42x100mm | 1970 | Ans. Phillips Mini Luma 60 Zopf | 2019 | C05 44W 3000K DM12 Optik D-Profil 175 | 175 |  | HS | 00:00 - 05:00 Uhr: 50%, sonst 100% | 2019 | 4418299.39 | 5350938.45
Haunstetter Str. 11 | #N/A | Königsbrunn | Königsbrunn (86343) | Haunstetter Str. | 11 | Pei. kreisf. ger., 12 LPH, 60mm Zopf, Stutzen 42x100mm | 1970 | Ans. Phillips Mini Luma 60 Zopf | 2019 | C05 44W 3000K DM12 Optik D-Profil 175 | 175 |  | HS | 00:00 - 05:00 Uhr: 50%, sonst 100% | 2019 | 4418272.74 | 5350924.47
Haunstetter Str. 12 | #N/A | Königsbrunn | Königsbrunn (86343) | Haunstetter Str. | 12 | Pei. kreisf. ger., 12 LPH, 60mm Zopf, Stutzen 42x100mm | 1970 | Ans. Phillips Mini Luma 60 Zopf | 2019 | C05 44W 3000K DM12 Optik D-Profil 175 | 175 |  | HS | 00:00 - 05:00 Uhr: 50%, sonst 100% | 2019 | 4418287.01 | 5350900.01
Haunstetter Str. 13 | #N/A | Königsbrunn | Königsbrunn (86343) | Haunstetter Str. | 13 | Pei. kreisf. ger., 12 LPH, 60mm Zopf, Stutzen 42x100mm | 1970 | Ans. Phillips Mini Luma 60 Zopf | 2019 | C05 44W 3000K DM12 Optik D-Profil 175 | 175 |  | HS | 00:00 - 05:00 Uhr: 50%, sonst 100% | 2019 | 4418260.57 | 5350884.81
Haunstetter Str. 14 | #N/A | Königsbrunn | Königsbrunn (86343) | Haunstetter Str. | 14 | Pei. kreisf. ger., 12 LPH, 60mm Zopf, Stutzen 42x100mm | 1970 | Ans. Phillips Mini Luma 60 Zopf | 2019 | C05 44W 3000K DM12 Optik D-Profil 175 | 175 |  | HS | 00:00 - 05:00 Uhr: 50%, sonst 100% | 2019 | 4418274.9 | 5350860.79
Haunstetter Str. 15 | #N/A | Königsbrunn | Königsbrunn (86343) | Haunstetter Str. | 15 | Pei. kreisf. ger., 12 LPH, 60mm Zopf, Stutzen 42x100mm | 1970 | Ans. Phillips Mini Luma 60 Zopf | 2019 | C05 44W 3000K DM12 Optik D-Profil 175 | 175 |  | HS | 00:00 - 05:00 Uhr: 50%, sonst 100% | 2019 | 4418247.46 | 5350842.32
Haunstetter Str. 16 | #N/A | Königsbrunn | Königsbrunn (86343) | Haunstetter Str. | 16 | Pei. kreisf. ger., 12 LPH, 60mm Zopf, Stutzen 42x100mm | 1970 | Ans. Phillips Mini Luma 60 Zopf | 2019 | C05 44W 3000K DM12 Optik D-Profil 175 | 175 |  | HS | 00:00 - 05:00 Uhr: 50%, sonst 100% | 2019 | 4418261.19 | 5350815.95
Haunstetter Str. 17 | #N/A | Königsbrunn | Königsbrunn (86343) | Haunstetter Str. | 17 | Pei. kreisf. ger., 12 LPH, 60mm Zopf, Stutzen 42x100mm | 1970 | Ans. Phillips Mini Luma 60 Zopf | 2019 | C05 44W 3000K DM12 Optik D-Profil 175 | 175 |  | HS | 00:00 - 05:00 Uhr: 50%, sonst 100% | 2019 | 4418235.3 | 5350802.97
Haunstetter Str. 18 | #N/A | Königsbrunn | Königsbrunn (86343) | Haunstetter Str. | 18 | Pei. kreisf. ger., 12 LPH, 60mm Zopf, Stutzen 42x100mm | 1970 | Ans. Phillips Mini Luma 60 Zopf | 2019 | C05 44W 3000K DM12 Optik D-Profil 175 | 175 |  | HS | 00:00 - 05:00 Uhr: 50%, sonst 100% | 2019 | 4418249.54 | 5350778.57
Haunstetter Str. 19 | #N/A | Königsbrunn | Königsbrunn (86343) | Haunstetter Str. | 19 | Pei. kreisf. ger., 12 LPH, 60mm Zopf, Stutzen 42x100mm | 1970 | Ans. Phillips Mini Luma 60 Zopf | 2019 | C05 44W 3000K DM12 Optik D-Profil 175 | 175 |  | HS | 00:00 - 05:00 Uhr: 50%, sonst 100% | 2019 | 4418223.54 | 5350764.68
Haunstetter Str. 20 | #N/A | Königsbrunn | Königsbrunn (86343) | Haunstetter Str. | 20 | Pei. kreisf. ger., 12 LPH, 60mm Zopf, Stutzen 42x100mm | 1970 | Ans. Phillips Mini Luma 60 Zopf | 2019 | C05 44W 3000K DM12 Optik D-Profil 175 | 175 |  | HS | 00:00 - 05:00 Uhr: 50%, sonst 100% | 2019 | 4418238.12 | 5350741.44
Haunstetter Str. 21 | #N/A | Königsbrunn | Königsbrunn (86343) | Haunstetter Str. | 21 | Pei. kreisf. ger., 12 LPH, 60mm Zopf, Stutzen 42x100mm | 1970 | Ans. Phillips Mini Luma 60 Zopf | 2019 | C05 44W 3000K DM12 Optik D-Profil 175 | 175 |  | HS | 00:00 - 05:00 Uhr: 50%, sonst 100% | 2019 | 4418212.71 | 5350729.65
Haunstetter Str. 22 | #N/A | Königsbrunn | Königsbrunn (86343) | Haunstetter Str. | 22 | Pei. kreisf. ger., 12 LPH, 60mm Zopf, Stutzen 42x100mm | 1970 | Ans. Phillips Mini Luma 60 Zopf | 2019 | C05 44W 3000K DM12 Optik D-Profil 175 | 175 |  | HS | 00:00 - 05:00 Uhr: 50%, sonst 100% | 2019 | 4418224.91 | 5350698.5
Haunstetter Str. 23 | #N/A | Königsbrunn | Königsbrunn (86343) | Haunstetter Str. | 23 | Pei. kreisf. ger., 12 LPH, 60mm Zopf, Stutzen 42x100mm | 1970 | Ans. Phillips Mini Luma 60 Zopf | 2019 | C05 44W 3000K DM12 Optik D-Profil 175 | 175 |  | HS | 00:00 - 05:00 Uhr: 50%, sonst 100% | 2019 | 4418199.21 | 5350686.58
Haunstetter Str. 24 | #N/A | Königsbrunn | Königsbrunn (86343) | Haunstetter Str. | 24 | Pei. kreisf. ger., 12 LPH, 60mm Zopf, Stutzen 42x100mm | 1970 | Ans. Phillips Mini Luma 60 Zopf | 2019 | C05 44W 3000K DM12 Optik D-Profil 175 | 175 |  | HS | 00:00 - 05:00 Uhr: 50%, sonst 100% | 2019 | 4418213.75 | 5350662.67
Haunstetter Str. 25 | #N/A | Königsbrunn | Königsbrunn (86343) | Haunstetter Str. | 25 | Pei. kreisf. ger., 12 LPH, 60mm Zopf, Stutzen 42x100mm | 1970 | Ans. Phillips Mini Luma 60 Zopf | 2019 | C05 44W 3000K DM12 Optik D-Profil 175 | 175 |  | HS | 00:00 - 05:00 Uhr: 50%, sonst 100% | 2019 | 4418187.76 | 5350649.07
Haunstetter Str. 26 | #N/A | Königsbrunn | Königsbrunn (86343) | Haunstetter Str. | 26 | Pei. kreisf. ger., 12 LPH, 60mm Zopf, Stutzen 42x100mm | 1970 | Ans. Phillips Mini Luma 60 Zopf | 2019 | C05 44W 3000K DM12 Optik D-Profil 175 | 175 |  | HS | 00:00 - 05:00 Uhr: 50%, sonst 100% | 2019 | 4418201.4 | 5350622.44
Haunstetter Str. 27 | #N/A | Königsbrunn | Königsbrunn (86343) | Haunstetter Str. | 27 | Pei. kreisf. ger., 12 LPH, 60mm Zopf, Stutzen 42x100mm | 1970 | Ans. Phillips Mini Luma 60 Zopf | 2019 | C05 44W 3000K DM12 Optik D-Profil 175 | 175 |  | HS | 00:00 - 05:00 Uhr: 50%, sonst 100% | 2019 | 4418175.31 | 5350608.7
Haunstetter Str. 28 | #N/A | Königsbrunn | Königsbrunn (86343) | Haunstetter Str. | 28 | SRM, ger. kon., 3,5 LPH, 76mm Zopf | 1990 | Aufs. TownGuide ClasiccT 76 Zopf | 2020 | F11 17W 3000K DM Optik D-Profil 175 | 175 |  | HS | 00:00 - 05:00 Uhr: 50%, sonst 100% | 2020 | 4418216.44 | 5350593.57
Haunstetter Str. 29 | #N/A | Königsbrunn | Königsbrunn (86343) | Haunstetter Str. | 29 | Pei. kreisf. ger., 12 LPH, 60mm Zopf, Stutzen 42x100mm | 1970 | Ans. Phillips Mini Luma 60 Zopf | 2019 | C05 44W 3000K DM12 Optik D-Profil 175 | 175 |  | HS | 00:00 - 05:00 Uhr: 50%, sonst 100% | 2019 | 4418190.24 | 5350586.17
Haunstetter Str. 30 | #N/A | Königsbrunn | Königsbrunn (86343) | Haunstetter Str. | 30 | Pei. kreisf. ger., 12 LPH, 60mm Zopf, Stutzen 42x100mm | 1970 | Ans. Phillips Mini Luma 60 Zopf | 2019 | C05 44W 3000K DM12 Optik D-Profil 175 | 175 |  | HS | 00:00 - 05:00 Uhr: 50%, sonst 100% | 2019 | 4418163.19 | 5350569.48
Haunstetter Str. 31 | #N/A | Königsbrunn | Königsbrunn (86343) | Haunstetter Str. | 31 | Pei. kreisf. ger., 12 LPH, 60mm Zopf, Stutzen 42x100mm | 1970 | Ans. Phillips Mini Luma 60 Zopf | 2019 | C05 44W 3000K DM12 Optik D-Profil 175 | 175 |  | HS | 00:00 - 05:00 Uhr: 50%, sonst 100% | 2019 | 4418177.12 | 5350543.83
Haunstetter Str. 32 | #N/A | Königsbrunn | Königsbrunn (86343) | Haunstetter Str. | 32 | Pei. kreisf. ger., 12 LPH, 60mm Zopf, Stutzen 42x100mm | 1970 | Ans. Phillips Mini Luma 60 Zopf | 2019 | C05 44W 3000K DM12 Optik D-Profil 175 | 175 |  | HS | 00:00 - 05:00 Uhr: 50%, sonst 100% | 2019 | 4418151.08 | 5350530.7
Haunstetter Str. 33 | #N/A | Königsbrunn | Königsbrunn (86343) | Haunstetter Str. | 33 | Pei. kreisf. ger., 12 LPH, 60mm Zopf, Stutzen 42x100mm | 1970 | Ans. Phillips Mini Luma 60 Zopf | 2019 | C05 44W 3000K DM12 Optik D-Profil 175 | 175 |  | HS | 00:00 - 05:00 Uhr: 50%, sonst 100% | 2019 | 4418165.59 | 5350506.74
Haunstetter Str. 34 | #N/A | Königsbrunn | Königsbrunn (86343) | Haunstetter Str. | 34 | Pei. kreisf. ger., 12 LPH, 60mm Zopf, Stutzen 42x100mm | 1970 | Ans. Phillips Mini Luma 60 Zopf | 2019 | C05 44W 3000K DM12 Optik D-Profil 175 | 175 |  | HS | 00:00 - 05:00 Uhr: 50%, sonst 100% | 2019 | 4418139.4 | 5350493.29
Haunstetter Str. 35 | #N/A | Königsbrunn | Königsbrunn (86343) | Haunstetter Str. | 35 | Pei. kreisf. ger., 12 LPH, 60mm Zopf, Stutzen 42x100mm | 1970 | Ans. Phillips Mini Luma 60 Zopf | 2019 | C05 44W 3000K DM12 Optik D-Profil 175 | 175 |  | HS | 00:00 - 05:00 Uhr: 50%, sonst 100% | 2019 | 4418154.5 | 5350471.04
Haunstetter Str. 36 | #N/A | Königsbrunn | Königsbrunn (86343) | Haunstetter Str. | 36 | Pei. kreisf. ger., 12 LPH, 60mm Zopf, Stutzen 42x100mm | 1970 | Ans. Phillips Mini Luma 60 Zopf | 2019 | C05 44W 3000K DM12 Optik D-Profil 175 | 175 |  | HS | 00:00 - 05:00 Uhr: 50%, sonst 100% | 2019 | 4418127.37 | 5350454.31
Haunstetter Str. 37 | #N/A | Königsbrunn | Königsbrunn (86343) | Haunstetter Str. | 37 | Pei. kreisf. ger., 12 LPH, 60mm Zopf, Stutzen 42x100mm | 1970 | Ans. Phillips Mini Luma 60 Zopf | 2019 | C05 44W 3000K DM12 Optik D-Profil 175 | 175 |  | HS | 00:00 - 05:00 Uhr: 50%, sonst 100% | 2019 | 4418141.61 | 5350429.26
Haunstetter Str. 38 | #N/A | Königsbrunn | Königsbrunn (86343) | Haunstetter Str. | 38 | Pei. kreisf. ger., 12 LPH, 60mm Zopf, Stutzen 42x100mm | 1970 | Ans. Phillips Mini Luma 60 Zopf | 2019 | C05 44W 3000K DM12 Optik D-Profil 175 | 175 |  | HS | 00:00 - 05:00 Uhr: 50%, sonst 100% | 2019 | 4418116.05 | 5350416.95
Haunstetter Str. 39 | #N/A | Königsbrunn | Königsbrunn (86343) | Haunstetter Str. | 39 | Pei. kreisf. ger., 12 LPH, 60mm Zopf, Stutzen 42x100mm | 1970 | Ans. Phillips Mini Luma 60 Zopf | 2019 | C05 44W 3000K DM12 Optik D-Profil 175 | 175 |  | HS | 00:00 - 05:00 Uhr: 50%, sonst 100% | 2019 | 4418130.22 | 5350392.65
Haunstetter Str. 40 | #N/A | Königsbrunn | Königsbrunn (86343) | Haunstetter Str. | 40 | Pei. kreisf. ger., 12 LPH, 60mm Zopf, Stutzen 42x100mm | 1970 | Ans. Phillips Mini Luma 60 Zopf | 2019 | C05 44W 3000K DM12 Optik D-Profil 175 | 175 |  | HS | 00:00 - 05:00 Uhr: 50%, sonst 100% | 2019 | 4418104.29 | 5350379.04
Haunstetter Str. 41 | #N/A | Königsbrunn | Königsbrunn (86343) | Haunstetter Str. | 41 | Pei. kreisf. ger., 12 LPH, 60mm Zopf, Stutzen 42x100mm | 1970 | Ans. Phillips Mini Luma 60 Zopf | 2019 | C05 44W 3000K DM12 Optik D-Profil 175 | 175 |  | HS | 00:00 - 05:00 Uhr: 50%, sonst 100% | 2019 | 4418118.27 | 5350354.11
Haunstetter Str. 42 | #N/A | Königsbrunn | Königsbrunn (86343) | Haunstetter Str. | 42 | Pei. kreisf. ger., 12 LPH, 60mm Zopf, Stutzen 42x100mm | 1970 | Ans. Phillips Mini Luma 60 Zopf | 2019 | C05 44W 3000K DM12 Optik D-Profil 175 | 175 |  | HS | 00:00 - 05:00 Uhr: 50%, sonst 100% | 2019 | 4418093.22 | 5350343.43
Haunstetter Str. 43 | #N/A | Königsbrunn | Königsbrunn (86343) | Haunstetter Str. | 43 | Pei. kreisf. ger., 12 LPH, 60mm Zopf, Stutzen 42x100mm | 1970 | Ans. Phillips Mini Luma 60 Zopf | 2019 | C05 44W 3000K DM12 Optik D-Profil 175 | 175 |  | HS | 00:00 - 05:00 Uhr: 50%, sonst 100% | 2019 | 4418106.56 | 5350316.37
Haunstetter Str. 44 | #N/A | Königsbrunn | Königsbrunn (86343) | Haunstetter Str. | 44 | Pei. kreisf. ger., 12 LPH, 60mm Zopf, Stutzen 42x100mm | 1970 | Ans. Phillips Mini Luma 60 Zopf | 2019 | C05 44W 3000K DM12 Optik D-Profil 175 | 175 |  | HS | 00:00 - 05:00 Uhr: 50%, sonst 100% | 2019 | 4418080.78 | 5350303.43
Haunstetter Str. 45 | #N/A | Königsbrunn | Königsbrunn (86343) | Haunstetter Str. | 45 | Pei. kreisf. ger., 12 LPH, 60mm Zopf, Stutzen 42x100mm | 1970 | Ans. Phillips Mini Luma 60 Zopf | 2019 | C05 44W 3000K DM12 Optik D-Profil 175 | 175 |  | HS | 00:00 - 05:00 Uhr: 50%, sonst 100% | 2019 | 4418095.36 | 5350280.23
Haunstetter Str. 46 | #N/A | Königsbrunn | Königsbrunn (86343) | Haunstetter Str. | 46 | Pei. kreisf. ger., 12 LPH, 60mm Zopf, Stutzen 42x100mm | 1970 | Ans. Phillips Mini Luma 60 Zopf | 2019 | C05 44W 3000K DM12 Optik D-Profil 175 | 175 |  | HS | 00:00 - 05:00 Uhr: 50%, sonst 100% | 2019 | 4418069.49 | 5350266.96
Haunstetter Str. 47 | #N/A | Königsbrunn | Königsbrunn (86343) | Haunstetter Str. | 47 | Pei. kreisf. ger., 12 LPH, 60mm Zopf, Stutzen 42x100mm | 1970 | Ans. Phillips Mini Luma 60 Zopf | 2019 | C05 44W 3000K DM12 Optik D-Profil 175 | 175 |  | HS | 00:00 - 05:00 Uhr: 50%, sonst 100% | 2019 | 4418090.11 | 5350253.23
Haunstetter Str. 48 | #N/A | Königsbrunn | Königsbrunn (86343) | Haunstetter Str. | 48 | Pei. kreisf. ger., 12 LPH, 60mm Zopf, Stutzen 42x100mm | 1970 | Ans. Phillips Mini Luma 60 Zopf | 2019 | C05 44W 3000K DM12 Optik D-Profil 175 | 175 |  | HS | 00:00 - 05:00 Uhr: 50%, sonst 100% | 2019 | 4418057.88 | 5350230.14
Haunstetter Str. 49 | #N/A | Königsbrunn | Königsbrunn (86343) | Haunstetter Str. | 49 | Pei. kreisf. ger., 12 LPH, 60mm Zopf, Stutzen 42x100mm | 1970 | Ans. Phillips Mini Luma 60 Zopf | 2019 | C05 44W 3000K DM12 Optik D-Profil 175 | 175 |  | HS | 00:00 - 05:00 Uhr: 50%, sonst 100% | 2019 | 4418072.4 | 5350206.58
Haunstetter Str. 50 | #N/A | Königsbrunn | Königsbrunn (86343) | Haunstetter Str. | 50 | Pei. kreisf. ger., 12 LPH, 60mm Zopf, Stutzen 42x100mm | 1970 | Ans. Phillips Mini Luma 60 Zopf | 2019 | C05 44W 3000K DM12 Optik D-Profil 175 | 175 |  | HS | 00:00 - 05:00 Uhr: 50%, sonst 100% | 2019 | 4418043.89 | 5350194.56
Haunstetter Str. 51 | #N/A | Königsbrunn | Königsbrunn (86343) | Haunstetter Str. | 51 | Pei. kreisf. ger., 12 LPH, 60mm Zopf, Stutzen 42x100mm | 1970 | Ans. Phillips Mini Luma 60 Zopf | 2019 | C05 44W 3000K DM12 Optik D-Profil 175 | 175 |  | HS | 00:00 - 05:00 Uhr: 50%, sonst 100% | 2019 | 4418061.22 | 5350170.27
Haunstetter Str. 52 | #N/A | Königsbrunn | Königsbrunn (86343) | Haunstetter Str. | 52 | Pei. kreisf. ger., 12 LPH, 60mm Zopf, Stutzen 42x100mm | 1970 | Ans. Phillips Mini Luma 60 Zopf | 2019 | C05 44W 3000K DM12 Optik D-Profil 175 | 175 |  | HS | 00:00 - 05:00 Uhr: 50%, sonst 100% | 2019 | 4418034.88 | 5350155.9
Haunstetter Str. 53 | #N/A | Königsbrunn | Königsbrunn (86343) | Haunstetter Str. | 53 | Pei. kreisf. ger., 12 LPH, 60mm Zopf, Stutzen 42x100mm | 1970 | Ans. Phillips Mini Luma 60 Zopf | 2019 | C05 44W 3000K DM12 Optik D-Profil 175 | 175 |  | HS | 00:00 - 05:00 Uhr: 50%, sonst 100% | 2019 | 4418049.29 | 5350131.74
Haunstetter Str. 54 | #N/A | Königsbrunn | Königsbrunn (86343) | Haunstetter Str. | 54 | Pei. kreisf. ger., 12 LPH, 60mm Zopf, Stutzen 42x100mm | 1970 | Ans. Phillips Mini Luma 60 Zopf | 2019 | C05 44W 3000K DM12 Optik D-Profil 175 | 175 |  | HS | 00:00 - 05:00 Uhr: 50%, sonst 100% | 2019 | 4418023.58 | 5350119.1
Haunstetter Str. 55 | #N/A | Königsbrunn | Königsbrunn (86343) | Haunstetter Str. | 55 | Pei. kreisf. ger., 12 LPH, 60mm Zopf, Stutzen 42x100mm | 1973 | Ans. Phillips Mini Luma 60 Zopf | 2019 | C05 44W 3000K DM12 Optik D-Profil 175 | 175 |  | HS | 00:00 - 05:00 Uhr: 50%, sonst 100% | 2019 | 4418037.87 | 5350094.88
Haunstetter Str. 56 | #N/A | Königsbrunn | Königsbrunn (86343) | Haunstetter Str. | 56 | Pei. kreisf. ger., 12 LPH, 60mm Zopf, Stutzen 42x100mm | 1973 | Ans. Phillips Mini Luma 60 Zopf | 2019 | C05 44W 3000K DM12 Optik D-Profil 175 | 175 |  | HS | 00:00 - 05:00 Uhr: 50%, sonst 100% | 2019 | 4418011.45 | 5350079.84
Haunstetter Str. 57 | #N/A | Königsbrunn | Königsbrunn (86343) | Haunstetter Str. | 57 | Pei. kreisf. ger., 12 LPH, 60mm Zopf, Stutzen 42x100mm | 1973 | Ans. Phillips Mini Luma 60 Zopf | 2019 | C05 44W 3000K DM12 Optik D-Profil 175 | 175 |  | HS | 00:00 - 05:00 Uhr: 50%, sonst 100% | 2019 | 4418025.78 | 5350055.44
Haunstetter Str. 58 | #N/A | Königsbrunn | Königsbrunn (86343) | Haunstetter Str. | 58 | Pei. kreisf. ger., 12 LPH, 60mm Zopf, Stutzen 42x100mm | 1973 | Ans. Phillips Mini Luma 60 Zopf | 2019 | C05 44W 3000K DM12 Optik D-Profil 175 | 175 |  | HS | 00:00 - 05:00 Uhr: 50%, sonst 100% | 2019 | 4417999.77 | 5350042.16
Haunstetter Str. 59 | #N/A | Königsbrunn | Königsbrunn (86343) | Haunstetter Str. | 59 | Pei. kreisf. ger., 12 LPH, 60mm Zopf, Stutzen 42x100mm | 1973 | Ans. Phillips Mini Luma 60 Zopf | 2019 | C05 44W 3000K DM12 Optik D-Profil 175 | 175 |  | HS | 00:00 - 05:00 Uhr: 50%, sonst 100% | 2019 | 4418012.82 | 5350013.91
Haunstetter Str. 60 | #N/A | Königsbrunn | Königsbrunn (86343) | Haunstetter Str. | 60 | Pei. kreisf. ger., 12 LPH, 60mm Zopf, Stutzen 42x100mm | 1973 | Ans. Phillips Mini Luma 60 Zopf | 2019 | C05 44W 3000K DM12 Optik D-Profil 175 | 175 |  | HS | 00:00 - 05:00 Uhr: 50%, sonst 100% | 2019 | 4417987.9 | 5350004.13
Haunstetter Str. 61 | #N/A | Königsbrunn | Königsbrunn (86343) | Haunstetter Str. | 61 | Pei. kreisf. ger., 12 LPH, 60mm Zopf, Stutzen 42x100mm | 1973 | Ans. Phillips Mini Luma 60 Zopf | 2019 | C05 44W 3000K DM12 Optik D-Profil 175 | 175 |  | HS | 00:00 - 05:00 Uhr: 50%, sonst 100% | 2019 | 4417999.82 | 5349972.26
Haunstetter Str. 62 | #N/A | Königsbrunn | Königsbrunn (86343) | Haunstetter Str. | 62 | Pei. kreisf. ger., 12 LPH, 60mm Zopf, Stutzen 42x100mm | 1973 | Ans. Phillips Mini Luma 60 Zopf | 2019 | C05 44W 3000K DM12 Optik D-Profil 175 | 175 |  | HS | 00:00 - 05:00 Uhr: 50%, sonst 100% | 2019 | 4417974.89 | 5349961.96
Haunstetter Str. 63 | #N/A | Königsbrunn | Königsbrunn (86343) | Haunstetter Str. | 63 | Pei. kreisf. ger., 12 LPH, 60mm Zopf, Stutzen 42x100mm | 1973 | Ans. Phillips Mini Luma 60 Zopf | 2019 | C05 44W 3000K DM12 Optik D-Profil 175 | 175 |  | HS | 00:00 - 05:00 Uhr: 50%, sonst 100% | 2019 | 4417989.04 | 5349933.71
Haunstetter Str. 64 | #N/A | Königsbrunn | Königsbrunn (86343) | Haunstetter Str. | 64 | Pei. kreisf. ger., 12 LPH, 60mm Zopf, Stutzen 42x100mm | 1973 | Ans. Phillips Mini Luma 60 Zopf | 2019 | C05 44W 3000K DM12 Optik D-Profil 175 | 175 |  | HS | 00:00 - 05:00 Uhr: 50%, sonst 100% | 2019 | 4417962.15 | 5349920.81
Haunstetter Str. 65 | #N/A | Königsbrunn | Königsbrunn (86343) | Haunstetter Str. | 65 | Pei. kreisf. ger., 12 LPH, 60mm Zopf, Stutzen 42x100mm | 1973 | Ans. Phillips Mini Luma 60 Zopf | 2019 | C05 44W 3000K DM12 Optik D-Profil 175 | 175 |  | HS | 00:00 - 05:00 Uhr: 50%, sonst 100% | 2019 | 4417979.58 | 5349896.55
Haunstetter Str. 66 | #N/A | Königsbrunn | Königsbrunn (86343) | Haunstetter Str. | 66 | Pei. kreisf. ger., 12 LPH, 60mm Zopf, Stutzen 42x100mm | 1973 | Ans. Phillips Mini Luma 60 Zopf | 2019 | C05 44W 3000K DM12 Optik D-Profil 175 | 175 |  | HS | 00:00 - 05:00 Uhr: 50%, sonst 100% | 2019 | 4417950.5 | 5349883.48
Haunstetter Str. 67 | #N/A | Königsbrunn | Königsbrunn (86343) | Haunstetter Str. | 67 | Pei. kreisf. ger., 12 LPH, 60mm Zopf, Stutzen 42x100mm | 1973 | Ans. Phillips Mini Luma 60 Zopf | 2019 | C05 44W 3000K DM12 Optik D-Profil 175 | 175 |  | HS | 00:00 - 05:00 Uhr: 50%, sonst 100% | 2019 | 4417969.96 | 5349860.71
Haunstetter Str. 68 | #N/A | Königsbrunn | Königsbrunn (86343) | Haunstetter Str. | 68 | Pei. kreisf. ger., 12 LPH, 60mm Zopf, Stutzen 42x100mm | 1973 | Ans. Phillips Mini Luma 60 Zopf | 2019 | C05 44W 3000K DM12 Optik D-Profil 175 | 175 |  | HS | 00:00 - 05:00 Uhr: 50%, sonst 100% | 2019 | 4417939.13 | 5349846.96
Haunstetter Str. 69 | #N/A | Königsbrunn | Königsbrunn (86343) | Haunstetter Str. | 69 | SRM, ger. kon., 10,5 LPH, 89mm Zopf | 1973 | Ans. Phillips Mini Luma 60 Zopf | 2019 | C05 44W 3000K DM12 Optik D-Profil 175 | 175 |  | HS | 00:00 - 05:00 Uhr: 50%, sonst 100% | 2019 | 4417953.21 | 5349843.24
Haunstetter Str. 69 | #N/A | Königsbrunn | Königsbrunn (86343) | Haunstetter Str. | 69 | SRM, ger. kon., 10,5 LPH, 89mm Zopf | 1973 | Ans. Phillips Mini Luma 60 Zopf | 2019 | C05 44W 3000K DM12 Optik D-Profil 175 | 175 |  | HS | 00:00 - 05:00 Uhr: 50%, sonst 100% | 2019 | 4417953.21 | 5349843.24
Haunstetter Str. 70 | #N/A | Königsbrunn | Königsbrunn (86343) | Haunstetter Str. | 70 | SRM, ger. kon., 10,5 LPH, 89mm Zopf | 1973 | Ans. Phillips Mini Luma 60 Zopf | 2019 | C05 44W 3000K DM12 Optik D-Profil 175 | 175 |  | HS | 00:00 - 05:00 Uhr: 50%, sonst 100% | 2019 | 4417938.04 | 5349803.83
Haunstetter Str. 70 | #N/A | Königsbrunn | Königsbrunn (86343) | Haunstetter Str. | 70 | SRM, ger. kon., 10,5 LPH, 89mm Zopf | 1973 | Ans. Phillips Mini Luma 60 Zopf | 2019 | C05 44W 3000K DM12 Optik D-Profil 175 | 175 |  | HS | 00:00 - 05:00 Uhr: 50%, sonst 100% | 2019 | 4417938.04 | 5349803.83
Haunstetter Str. 71 | #N/A | Königsbrunn | Königsbrunn (86343) | Haunstetter Str. | 71 | Pei. kreisf. ger., 12 LPH, 60mm Zopf, Stutzen 42x100mm | 1973 | Ans. Phillips Mini Luma 60 Zopf | 2019 | C05 44W 3000K DM12 Optik D-Profil 175 | 175 |  | HS | 00:00 - 05:00 Uhr: 50%, sonst 100% | 2019 | 4417925.02 | 5349801.87
Haunstetter Str. 72 | #N/A | Königsbrunn | Königsbrunn (86343) | Haunstetter Str. | 72 | Pei. kreisf. ger., 12 LPH, 60mm Zopf, Stutzen 42x100mm | 1973 | Ans. Phillips Mini Luma 60 Zopf | 2019 | C05 44W 3000K DM12 Optik D-Profil 175 | 175 |  | HS | 00:00 - 05:00 Uhr: 50%, sonst 100% | 2019 | 4417942.78 | 5349772.42
Haunstetter Str. 73 | #N/A | Königsbrunn | Königsbrunn (86343) | Haunstetter Str. | 73 | Pei. kreisf. ger., 12 LPH, 60mm Zopf, Stutzen 42x100mm | 1973 | Ans. Phillips Mini Luma 60 Zopf | 2019 | C05 44W 3000K DM12 Optik D-Profil 175 | 175 |  | HS | 00:00 - 05:00 Uhr: 50%, sonst 100% | 2019 | 4417912.87 | 5349762.94
Haunstetter Str. 74 | #N/A | Königsbrunn | Königsbrunn (86343) | Haunstetter Str. | 74 | Pei. kreisf. ger., 12 LPH, 60mm Zopf, Stutzen 42x100mm | 1973 | Ans. Phillips Mini Luma 60 Zopf | 2019 | C05 44W 3000K DM12 Optik D-Profil 175 | 175 |  | HS | 00:00 - 05:00 Uhr: 50%, sonst 100% | 2019 | 4417928.69 | 5349733.11
Haunstetter Str. 75 | #N/A | Königsbrunn | Königsbrunn (86343) | Haunstetter Str. | 75 | Pei. kreisf. ger., 12 LPH, 60mm Zopf, Stutzen 42x100mm | 1973 | Ans. Phillips Mini Luma 60 Zopf | 2019 | C05 44W 3000K DM12 Optik D-Profil 175 | 175 |  | HS | 00:00 - 05:00 Uhr: 50%, sonst 100% | 2019 | 4417900.05 | 5349721.8
Haunstetter Str. 76 | #N/A | Königsbrunn | Königsbrunn (86343) | Haunstetter Str. | 76 | Pei. kreisf. ger., 12 LPH, 60mm Zopf, Stutzen 42x100mm | 1973 | Ans. Phillips Mini Luma 60 Zopf | 2019 | C05 44W 3000K DM12 Optik D-Profil 175 | 175 |  | HS | 00:00 - 05:00 Uhr: 50%, sonst 100% | 2019 | 4417917.73 | 5349703.65
Haunstetter Str. 77 | #N/A | Königsbrunn | Königsbrunn (86343) | Haunstetter Str. | 77 | Pei. kreisf. ger., 12 LPH, 60mm Zopf, Stutzen 42x100mm | 1973 | Ans. Phillips Mini Luma 60 Zopf | 2019 | C05 44W 3000K DM12 Optik D-Profil 175 | 175 |  | HS | 00:00 - 05:00 Uhr: 50%, sonst 100% | 2019 | 4417888.04 | 5349683.16
Haunstetter Str. 78 | #N/A | Königsbrunn | Königsbrunn (86343) | Haunstetter Str. | 78 | Pei. kreisf. ger., 12 LPH, 60mm Zopf, Stutzen 42x100mm | 1973 | Ans. Phillips Mini Luma 60 Zopf | 2019 | C05 44W 3000K DM12 Optik D-Profil 175 | 175 |  | HS | 00:00 - 05:00 Uhr: 50%, sonst 100% | 2019 | 4417901.69 | 5349656.11
Haunstetter Str. 79 | #N/A | Königsbrunn | Königsbrunn (86343) | Haunstetter Str. | 79 | Pei. kreisf. ger., 12 LPH, 60mm Zopf, Stutzen 42x100mm | 1973 | Ans. Phillips Mini Luma 60 Zopf | 2019 | C05 44W 3000K DM12 Optik D-Profil 175 | 175 |  | HS | 00:00 - 05:00 Uhr: 50%, sonst 100% | 2019 | 4417876.29 | 5349644.96
Haunstetter Str. 80 | #N/A | Königsbrunn | Königsbrunn (86343) | Haunstetter Str. | 80 | Pei. kreisf. ger., 12 LPH, 60mm Zopf, Stutzen 42x100mm | 2022 | Ans. Phillips Mini Luma 60 Zopf | 2019 | C05 44W 3000K DM12 Optik D-Profil 175 | 175 |  | HS | 00:00 - 05:00 Uhr: 50%, sonst 100% | 2023 | 4417888.88 | 5349613.87
Haunstetter Str. 81 | #N/A | Königsbrunn | Königsbrunn (86343) | Haunstetter Str. | 81 | Pei. kreisf. ger., 12 LPH, 60mm Zopf, Stutzen 42x100mm | 1973 | Ans. Phillips Mini Luma 60 Zopf | 2019 | C05 44W 3000K DM12 Optik D-Profil 175 | 175 |  | HS | 00:00 - 05:00 Uhr: 50%, sonst 100% | 2019 | 4417863.77 | 5349604.72
Haunstetter Str. 82 | #N/A | Königsbrunn | Königsbrunn (86343) | Haunstetter Str. | 82 | Pei. kreisf. ger., 12 LPH, 60mm Zopf, Stutzen 42x100mm | 1973 | Ans. Phillips Mini Luma 60 Zopf | 2019 | C05 44W 3000K DM12 Optik D-Profil 175 | 175 |  | HS | 00:00 - 05:00 Uhr: 50%, sonst 100% | 2019 | 4417879.28 | 5349576.1
Haunstetter Str. 83 | #N/A | Königsbrunn | Königsbrunn (86343) | Haunstetter Str. | 83 | Pei. kreisf. ger., 12 LPH, 60mm Zopf, Stutzen 42x100mm | 1973 | Ans. Phillips Mini Luma 60 Zopf | 2019 | C05 44W 3000K DM12 Optik D-Profil 175 | 175 |  | HS | 00:00 - 05:00 Uhr: 50%, sonst 100% | 2019 | 4417851.51 | 5349564.73
Haunstetter Str. 84 | #N/A | Königsbrunn | Königsbrunn (86343) | Haunstetter Str. | 84 | Pei. kreisf. ger., 12 LPH, 60mm Zopf, Stutzen 42x100mm | 1973 | Ans. Phillips Mini Luma 60 Zopf | 2019 | C05 44W 3000K DM12 Optik D-Profil 175 | 175 |  | HS | 00:00 - 05:00 Uhr: 50%, sonst 100% | 2019 | 4417867.95 | 5349546.64
Haunstetter Str. 85 | #N/A | Königsbrunn | Königsbrunn (86343) | Haunstetter Str. | 85 | Pei. kreisf. ger., 12 LPH, 60mm Zopf, Stutzen 42x100mm | 1973 | Ans. Phillips Mini Luma 60 Zopf | 2019 | C05 44W 3000K DM12 Optik D-Profil 175 | 175 |  | HS | 00:00 - 05:00 Uhr: 50%, sonst 100% | 2019 | 4417838.74 | 5349524.17
Heidestr. 1 | #N/A | Königsbrunn | Königsbrunn (86343) | Heidestr. | 1 | SRM, ger. kon., 10,5 LPH, 76mm Zopf | 1974 | Ans. Phillips Mini Luma 60 Zopf | 2020 | C03 32W 3000K DM12 Optik D-Profil 175 | 175 |  | HS | 00:00 - 05:00 Uhr: 50%, sonst 100% | 2020 | 4417866.94 | 5349515.14
Heidestr. 1 | #N/A | Königsbrunn | Königsbrunn (86343) | Heidestr. | 1 | SRM, ger. kon., 10,5 LPH, 76mm Zopf | 1974 | Ans. Phillips Mini Luma 60 Zopf | 2020 | C03 32W 3000K DM12 Optik D-Profil 175 | 175 |  | HS | 00:00 - 05:00 Uhr: 50%, sonst 100% | 2020 | 4417866.94 | 5349515.14
Heidestr. 2 | #N/A | Königsbrunn | Königsbrunn (86343) | Heidestr. | 2 | Pei. kreisf. ger., 10,5 LPH, 60mm Zopf, Stutzen 42x100mm | 1974 | An.Auf. Philips Luma 2, 4000K flexibel in Lumen u. Watt | 2013 | LED ,4000K, für Luma2, Lm und W flexibel |  |  | NS | 22:00 - 00:00 Uhr: 60%, 00:00 - 05:00 Uhr: 50%, sonst 100% | 2013 | 4417900.12 | 5349494.77
Heidestr. 3 | #N/A | Königsbrunn | Königsbrunn (86343) | Heidestr. | 3 | SRM, ger. kon., 8,0 LPH, 76mm Zopf | 2013 | An.Auf. Philips Luma 2, 4000K flexibel in Lumen u. Watt | 2013 | LED ,4000K, für Luma2, Lm und W flexibel |  |  | NS | 22:00 - 00:00 Uhr: 60%, 00:00 - 05:00 Uhr: 50%, sonst 100% | 2019 | 4417909.62 | 5349452.07
Heidestr. 4 | #N/A | Königsbrunn | Königsbrunn (86343) | Heidestr. | 4 | SRM, ger. kon., 8,0 LPH, 76mm Zopf | 2013 | An.Auf. Philips Luma 2, 4000K flexibel in Lumen u. Watt | 2013 | LED ,4000K, für Luma2, Lm und W flexibel |  |  | NS | 22:00 - 00:00 Uhr: 60%, 00:00 - 05:00 Uhr: 50%, sonst 100% | 2019 | 4417929.58 | 5349417.19
Heidestr. 8 | #N/A | Königsbrunn | Königsbrunn (86343) | Heidestr. | 8 | Pei kreisf. ger., 8,5 LPH, 60mm Zopf, Stutzen 42x100mm | 1988 | An.Auf. Philips Luma 2, 4000K flexibel in Lumen u. Watt | 2015 | LED 60 LED 5500lm Optik R3 45W für Luma 2 4000K |  |  | NS | 22:00 - 00:00 Uhr: 60%, 00:00 - 05:00 Uhr: 50%, sonst 100% | 2015 | 4418086.03 | 5349201.96
Heidestr. 9 | #N/A | Königsbrunn | Königsbrunn (86343) | Heidestr. | 9 | Pei kreisf. ger., 8,5 LPH, 60mm Zopf, Stutzen 42x100mm | 1979 | An.Auf. Philips Luma 2, 4000K flexibel in Lumen u. Watt | 2015 | LED 60 LED 5500lm Optik R3 45W für Luma 2 4000K |  |  | NS | 22:00 - 00:00 Uhr: 60%, 00:00 - 05:00 Uhr: 50%, sonst 100% | 2015 | 4418119.25 | 5349157.86
Heidestr. 10 | #N/A | Königsbrunn | Königsbrunn (86343) | Heidestr. | 10 | Pei kreisf. ger., 8,5 LPH, 60mm Zopf, Stutzen 42x100mm | 1979 | An.Auf. Philips Luma 2, 4000K flexibel in Lumen u. Watt | 2015 | LED 60 LED 5500lm Optik R3 45W für Luma 2 4000K |  |  | NS | 22:00 - 00:00 Uhr: 60%, 00:00 - 05:00 Uhr: 50%, sonst 100% | 2015 | 4418171.22 | 5349106.15
Heidestr. 11 | #N/A | Königsbrunn | Königsbrunn (86343) | Heidestr. | 11 | Pei kreisf. ger., 8,5 LPH, 60mm Zopf, Stutzen 42x100mm | 1979 | An.Auf. Philips Luma 2, 4000K flexibel in Lumen u. Watt | 2015 | LED 60 LED 5500lm Optik R3 45W für Luma 2 4000K |  |  | NS | 22:00 - 00:00 Uhr: 60%, 00:00 - 05:00 Uhr: 50%, sonst 100% | 2017 | 4418213.53 | 5349094.23
Heidestr. 13 | #N/A | Königsbrunn | Königsbrunn (86343) | Heidestr. | 13 | 2-fach | 1979 | Seil Phillips DigiStreet Catenary | 2019 | A1 22W 3000K DSW1 Optik D-Profil 509 | 509 |  | NS | 22:00 - 00:00 Uhr: 60%, 00:00 - 05:00 Uhr: 50%, sonst 100% | 2020 | 4418243.11 | 5349056.04
Heidestr. 14 | #N/A | Königsbrunn | Königsbrunn (86343) | Heidestr. | 14 | 3-fach | 1979 | Seil Phillips DigiStreet Catenary | 2019 | A1 22W 3000K DSW1 Optik D-Profil 509 | 509 |  | NS | 22:00 - 00:00 Uhr: 60%, 00:00 - 05:00 Uhr: 50%, sonst 100% | 2019 | 4418292.88 | 5348987.6
Heidestr. 15 | #N/A | Königsbrunn | Königsbrunn (86343) | Heidestr. | 15 | Pei. kreisf. ger., 7,5 LPH, 60mm Zopf, Stutzen 42x400mm | 1979 | Ans. Phillips Micro Luma 60 Zopf | 2019 | B08 22W 3000K DN10 Optik D-Profil 509 | 509 |  | NS | 22:00 - 00:00 Uhr: 60%, 00:00 - 05:00 Uhr: 50%, sonst 100% | 2019 | 4418300.22 | 5348943.2
Heidestr. 16 | #N/A | Königsbrunn | Königsbrunn (86343) | Heidestr. | 16 | SRM, ger. kon., 8,0 LPH, 76mm Zopf | 2013 | An.Auf. Philips Luma 2, 4000K flexibel in Lumen u. Watt | 2013 | LED ,4000K, für Luma2, Lm und W flexibel |  |  | NS | 22:00 - 00:00 Uhr: 60%, 00:00 - 05:00 Uhr: 50%, sonst 100% | 2019 | 4417947.32 | 5349388.12
Heidestr. 122 | #N/A | Königsbrunn | Königsbrunn (86343) | Heidestr. | 122 | SRM, ger. kon., 8,0 LPH, 76mm Zopf | 2015 | Auf.An. Philips Luma 1 76mm Zopf flexibel in Lumen und Watt und Kelvin | 2016 | LED Bestückung für Luma 1 LED u. lm u. W flexibel |  |  | #N/A | #N/A | 2016 | 4417972.04 | 5349347.53
Heidestr. 123 | #N/A | Königsbrunn | Königsbrunn (86343) | Heidestr. | 123 | SRM, ger. kon., 8,0 LPH, 76mm Zopf | 2015 | Auf.An. Philips Luma 1 76mm Zopf flexibel in Lumen und Watt und Kelvin | 2016 | LED Bestückung für Luma 1 LED u. lm u. W flexibel |  |  | #N/A | #N/A | 2016 | 4417996.82 | 5349317.9
Heidestr. 124 | #N/A | Königsbrunn | Königsbrunn (86343) | Heidestr. | 124 | SRM, ger. kon., 8,0 LPH, 76mm Zopf | 2015 | An.Auf. Philips Luma 2, 4000K flexibel in Lumen u. Watt | 2015 | LED 60 LED 5500lm Optik R3 45W für Luma 2 4000K |  |  | #N/A | #N/A | 2015 | 4418021.97 | 5349282.07
Heidestr. 125 | #N/A | Königsbrunn | Königsbrunn (86343) | Heidestr. | 125 | SRM, ger. kon., 8,0 LPH, 76mm Zopf | 2015 | Auf.An. Philips Luma 1 76mm Zopf flexibel in Lumen und Watt und Kelvin | 2016 | LED Bestückung für Luma 1 LED u. lm u. W flexibel |  |  | #N/A | #N/A | 2016 | 4418046.76 | 5349254.05
Heidestr. 128 | #N/A | Königsbrunn | Königsbrunn (86343) | Heidestr. | 128 | SRM, ger. kon., 5 LPH, 76mm Zopf | 2015 | Auf. Phil.MiniLuma 1566lm DM12 LED 4000K 76mm | 2015 | 12 LED 1608lm 17.5W 4000K für Phillips MiniLuma Breitstrahlende R4 Optik |  |  | #N/A | #N/A | 2015 | 4418150.51 | 5349164.45
Heidestr. 129 | #N/A | Königsbrunn | Königsbrunn (86343) | Heidestr. | 129 | SRM, ger. kon., 5 LPH, 76mm Zopf | 2015 | Auf. Phil.MiniLuma 1566lm DM12 LED 4000K 76mm | 2015 | 12 LED 1608lm 17.5W 4000K für Phillips MiniLuma Breitstrahlende R4 Optik |  |  | #N/A | #N/A | 2017 | 4418191.29 | 5349178.13
Heimgartenstr. 1 | Point (4417646.2724186172708869 5348392.5489477850496769) | Königsbrunn | Königsbrunn (86343) | Heimgartenstr. | 1 | SRM, ger. kon., 6 LPH, 76mm Zopf | 2000 | Aufs. Phillips Micro Luma 76 Zopf | 2019 | B08 22W 3000K DN10 Optik D-Profil 509 | 509 |  | NS | 22:00 - 00:00 Uhr: 60%, 00:00 - 05:00 Uhr: 50%, sonst 100% | 2019 | 4417646.97 | 5348392.19
Heimgartenstr. 2 | Point (4417607.13949047215282917 5348402.59191164560616016) | Königsbrunn | Königsbrunn (86343) | Heimgartenstr. | 2 | SRM, ger. kon., 6 LPH, 76mm Zopf | 2000 | Aufs. Phillips Micro Luma 76 Zopf | 2019 | B08 22W 3000K DN10 Optik D-Profil 509 | 509 |  | NS | 22:00 - 00:00 Uhr: 60%, 00:00 - 05:00 Uhr: 50%, sonst 100% | 2019 | 4417607.78 | 5348402.51
Heimgartenstr. 3 | Point (4417566.62132593244314194 5348412.98118460457772017) | Königsbrunn | Königsbrunn (86343) | Heimgartenstr. | 3 | SRM, ger. kon., 6 LPH, 76mm Zopf | 2000 | Aufs. Phillips Micro Luma 76 Zopf | 2019 | B08 22W 3000K DN10 Optik D-Profil 509 | 509 |  | NS | 22:00 - 00:00 Uhr: 60%, 00:00 - 05:00 Uhr: 50%, sonst 100% | 2019 | 4417567.47 | 5348412.83
Heimgartenstr. 4 | Point (4417545.15016181766986847 5348436.18389421235769987) | Königsbrunn | Königsbrunn (86343) | Heimgartenstr. | 4 | SRM, ger. kon., 6 LPH, 76mm Zopf | 1997 | Aufs. Phillips Micro Luma 76 Zopf | 2019 | B15 22W 3000K DX10 Optik D-Profil 509 | 509 |  | NS | 22:00 - 00:00 Uhr: 60%, 00:00 - 05:00 Uhr: 50%, sonst 100% | 2019 | 4417545.75 | 5348436.78
Heimgartenstr. 5 | Point (4417528.18101598415523767 5348425.44831215497106314) | Königsbrunn | Königsbrunn (86343) | Heimgartenstr. | 5 | SRM, ger. kon., 6 LPH, 76mm Zopf | 2000 | Aufs. Phillips Micro Luma 76 Zopf | 2019 | B08 22W 3000K DN10 Optik D-Profil 509 | 509 |  | NS | 22:00 - 00:00 Uhr: 60%, 00:00 - 05:00 Uhr: 50%, sonst 100% | 2019 | 4417528.52 | 5348425.07
Heinkelstr. 1 | Point (4416776.38725148048251867 5346901.84001728054136038) | Königsbrunn | Königsbrunn (86343) | Heinkelstr. | 1 | SRM, ger. kon., 10,5 LPH, 89mm Zopf | 1985 | Ans. Phillips Mini Luma 60 Zopf | 2019 | C36-A 50W 3000K DM12 Optik D-Profil 175 | 175 |  | HS | 00:00 - 05:00 Uhr: 50%, sonst 100% | 2019 | 4416776.16 | 5346901.26
Heinkelstr. 1 | Point (4416776.38725148048251867 5346901.84001728054136038) | Königsbrunn | Königsbrunn (86343) | Heinkelstr. | 1 | SRM, ger. kon., 10,5 LPH, 89mm Zopf | 1985 | Ans. Phillips Mini Luma 60 Zopf | 2019 | C37-A 50W 3000K DW10 Optik D-Profil 175 | 175 |  | HS | 00:00 - 05:00 Uhr: 50%, sonst 100% | 2019 | 4416776.16 | 5346901.26
Heinkelstr. 1 | Point (4416776.38725148048251867 5346901.84001728054136038) | Königsbrunn | Königsbrunn (86343) | Heinkelstr. | 1 | SRM, ger. kon., 10,5 LPH, 89mm Zopf | 1985 | Ans. Phillips Mini Luma 60 Zopf | 2019 | C36-A 50W 3000K DM12 Optik D-Profil 175 | 175 |  | HS | 00:00 - 05:00 Uhr: 50%, sonst 100% | 2019 | 4416776.16 | 5346901.26
Heinkelstr. 2 | Point (4416749.02883268892765045 5346876.1912707956507802) | Königsbrunn | Königsbrunn (86343) | Heinkelstr. | 2 | Pei. kreisf. ger., 7,5 LPH, 60mm Zopf, Stutzen 42x400mm | 1989 | Ans. Phillips Micro Luma 60 Zopf | 2019 | B12 22W 3000K DN11 Optik D-Profil 509 | 509 |  | NS | 22:00 - 00:00 Uhr: 60%, 00:00 - 05:00 Uhr: 50%, sonst 100% | 2019 | 4416749.21 | 5346876.1
Heinkelstr. 3 | Point (4416745.21943260356783867 5346816.45295128226280212) | Königsbrunn | Königsbrunn (86343) | Heinkelstr. | 3 | Pei. kreisf. ger., 7,5 LPH, 60mm Zopf, Stutzen 42x400mm | 1989 | Ans. Phillips Micro Luma 60 Zopf | 2019 | B12 22W 3000K DN11 Optik D-Profil 509 | 509 |  | NS | 22:00 - 00:00 Uhr: 60%, 00:00 - 05:00 Uhr: 50%, sonst 100% | 2019 | 4416745.16 | 5346816.2
Heinkelstr. 4 | Point (4416732.7523050531744957 5346773.51062305178493261) | Königsbrunn | Königsbrunn (86343) | Heinkelstr. | 4 | Pei. kreisf. ger., 7,5 LPH, 60mm Zopf, Stutzen 42x400mm | 1989 | Ans. Phillips Micro Luma 60 Zopf | 2019 | B12 22W 3000K DN11 Optik D-Profil 509 | 509 |  | NS | 22:00 - 00:00 Uhr: 60%, 00:00 - 05:00 Uhr: 50%, sonst 100% | 2019 | 4416732.47 | 5346773.21
Heinkelstr. 5 | Point (4416719.93886840343475342 5346729.70252207480370998) | Königsbrunn | Königsbrunn (86343) | Heinkelstr. | 5 | Pei. kreisf. ger., 7,5 LPH, 60mm Zopf, Stutzen 42x400mm | 1989 | Ans. Phillips Micro Luma 60 Zopf | 2019 | B12 22W 3000K DN11 Optik D-Profil 509 | 509 |  | NS | 22:00 - 00:00 Uhr: 60%, 00:00 - 05:00 Uhr: 50%, sonst 100% | 2019 | 4416719.64 | 5346729.85
Heinkelstr. 6 | Point (4416707.12543175462633371 5346686.93334839399904013) | Königsbrunn | Königsbrunn (86343) | Heinkelstr. | 6 | Pei. kreisf. ger., 7,5 LPH, 60mm Zopf, Stutzen 42x400mm | 1989 | Ans. Phillips Micro Luma 60 Zopf | 2019 | B12 22W 3000K DN11 Optik D-Profil 509 | 509 |  | NS | 22:00 - 00:00 Uhr: 60%, 00:00 - 05:00 Uhr: 50%, sonst 100% | 2019 | 4416706.98 | 5346686.8
Heinkelstr. 7 | Point (4416694.65830420330166817 5346644.16417471319437027) | Königsbrunn | Königsbrunn (86343) | Heinkelstr. | 7 | Pei. kreisf. ger., 7,5 LPH, 60mm Zopf, Stutzen 42x400mm | 1989 | Ans. Phillips Micro Luma 60 Zopf | 2019 | B12 22W 3000K DN11 Optik D-Profil 509 | 509 |  | NS | 22:00 - 00:00 Uhr: 60%, 00:00 - 05:00 Uhr: 50%, sonst 100% | 2019 | 4416694.61 | 5346644.66
Heinkelstr. 8 | Point (4416682.19117665383964777 5346602.08761922921985388) | Königsbrunn | Königsbrunn (86343) | Heinkelstr. | 8 | SRM, ger. kon., 7,5 LPH, 76mm Zopf | 1992 | Aufs. Phillips Mini Luma 76 Zopf 3000K | 2019 | C04 32W 3000K DM12 Optik D-Profil 509 | 509 |  | NS | 22:00 - 00:00 Uhr: 60%, 00:00 - 05:00 Uhr: 50%, sonst 100% | 2019 | 4416682.05 | 5346602.31
Herbststr. 1 | #N/A | Königsbrunn | Königsbrunn (86343) | Herbststr. | 1 | SRM, ger. kon., 7,5 LPH, 76mm Zopf | 1990 | Aufs. Phillips Micro Luma 76 Zopf | 2019 | B08 22W 3000K DN10 Optik D-Profil 509 | 509 |  | NS | 22:00 - 00:00 Uhr: 60%, 00:00 - 05:00 Uhr: 50%, sonst 100% | 2019 | 4417794.84 | 5349164.81
Herbststr. 2 | #N/A | Königsbrunn | Königsbrunn (86343) | Herbststr. | 2 | SRM, ger. kon., 7,5 LPH, 76mm Zopf | 1990 | Aufs. Phillips Micro Luma 76 Zopf | 2019 | B08 22W 3000K DN10 Optik D-Profil 509 | 509 |  | NS | 22:00 - 00:00 Uhr: 60%, 00:00 - 05:00 Uhr: 50%, sonst 100% | 2019 | 4417836.28 | 5349152.41
Herbststr. 3 | #N/A | Königsbrunn | Königsbrunn (86343) | Herbststr. | 3 | SRM, ger. kon., 7,5 LPH, 76mm Zopf | 1990 | Aufs. Phillips Micro Luma 76 Zopf | 2019 | B08 22W 3000K DN10 Optik D-Profil 509 | 509 |  | NS | 22:00 - 00:00 Uhr: 60%, 00:00 - 05:00 Uhr: 50%, sonst 100% | 2019 | 4417890.57 | 5349133.28
Hessingstr. 1 | Point (4417966.47846892382949591 5347960.91794497612863779) | Königsbrunn | Königsbrunn (86343) | Hessingstr. | 1 | BM, 8-eckig ger. kon., 7,0 LPH mit Ausleger | 1965 | Ans. Phillips Micro Luma 60 Zopf | 2020 | B08 22W 3000K DN10 Optik D-Profil 509 | 509 |  | NS | 22:00 - 00:00 Uhr: 60%, 00:00 - 05:00 Uhr: 50%, sonst 100% | 2020 | 4417967.28 | 5347960.98
Hessingstr. 2 | Point (4418024.31208839546889067 5347945.85349918529391289) | Königsbrunn | Königsbrunn (86343) | Hessingstr. | 2 | BM, 8-eckig ger. kon., 7,0 LPH mit Ausleger | 1965 | Ans. Phillips Micro Luma 60 Zopf | 2020 | B13 22W 3000K DW10 Optik D-Profil 509 | 509 |  | NS | 22:00 - 00:00 Uhr: 60%, 00:00 - 05:00 Uhr: 50%, sonst 100% | 2020 | 4418025.19 | 5347945.58
Hessingstr. 3 | Point (4418017.03959732409566641 5347881.44000684004276991) | Königsbrunn | Königsbrunn (86343) | Hessingstr. | 3 | Sonst. Peitschenmast, Beton | 1965 | Ans. Phillips Micro Luma 60 Zopf | 2020 | B08 22W 3000K DN10 Optik D-Profil 509 | 509 |  | NS | 22:00 - 00:00 Uhr: 60%, 00:00 - 05:00 Uhr: 50%, sonst 100% | 2020 | 4418017.63 | 5347881.32
Hessingstr. 4 | Point (4418013.15919778309762478 5347848.05965472850948572) | Königsbrunn | Königsbrunn (86343) | Hessingstr. | 4 | SRM, ger. kon., 7,0 LPH, 76mm Zopf | 2012 | Ans./Auf. Hella EcoStreetLine Case flexible Bestückung lm u. W 4300K, | 2012 | Flexible LED Modul- Bestückung für Hella EcoStreetLine Case |  |  | NS | 22:00 - 00:00 Uhr: 60%, 00:00 - 05:00 Uhr: 50%, sonst 100% | 2021 | 4418014.07 | 5347847.35
Hirseweg 1 | Point (4416663.62035123724490404 5348432.59093730989843607) | Königsbrunn | Königsbrunn (86343) | Hirseweg | 1 | SRM, ger., kon., 1,0m - 5,0m LPH | 1982 | Aufs. TownGuide ClasiccT 76 Zopf | 2020 | F12 17W 3000K DM Optik D-Profil 509 | 509 |  | NS | 22:00 - 00:00 Uhr: 60%, 00:00 - 05:00 Uhr: 50%, sonst 100% | 2020 | 4416664.1 | 5348433.38
Hirseweg 2 | Point (4416627.60420497972518206 5348435.18825554940849543) | Königsbrunn | Königsbrunn (86343) | Hirseweg | 2 | SRM, ger., kon., 1,0m - 5,0m LPH | 1982 | Aufs. TownGuide ClasiccT 76 Zopf | 2020 | F12 17W 3000K DM Optik D-Profil 509 | 509 |  | NS | 22:00 - 00:00 Uhr: 60%, 00:00 - 05:00 Uhr: 50%, sonst 100% | 2020 | 4416628.13 | 5348436.22
Hochgratstr. 1 | Point (4418284.64995328988879919 5348256.92564703337848186) | Königsbrunn | Königsbrunn (86343) | Hochgratstr. | 1 | Sonst. Peitschenmast, Beton | 1982 | Ans. Phillips Mini Luma 60 Zopf | 2019 | C15 32W 3000K DM70 Optik D-Profil 509 | 509 |  | NS | 22:00 - 00:00 Uhr: 60%, 00:00 - 05:00 Uhr: 50%, sonst 100% | 2019 | 4418285.43 | 5348256.67
Hochgratstr. 2 | Point (4418284.82310783863067627 5348195.62893657572567463) | Königsbrunn | Königsbrunn (86343) | Hochgratstr. | 2 | Pei. kreisf. ger., 7,5 LPH, 60mm Zopf, Stutzen 42x400mm | 1982 | Ans. Phillips Micro Luma 60 Zopf | 2019 | B08 22W 3000K DN10 Optik D-Profil 509 | 509 |  | NS | 22:00 - 00:00 Uhr: 60%, 00:00 - 05:00 Uhr: 50%, sonst 100% | 2019 | 4418285.79 | 5348195.64
Hochgratstr. 3 | Point (4418285.68888058513402939 5348137.79531710408627987) | Königsbrunn | Königsbrunn (86343) | Hochgratstr. | 3 | Pei. kreisf. ger., 7,5 LPH, 60mm Zopf, Stutzen 42x400mm | 1982 | Ans. Phillips Micro Luma 60 Zopf | 2019 | B08 22W 3000K DN10 Optik D-Profil 509 | 509 |  | NS | 22:00 - 00:00 Uhr: 60%, 00:00 - 05:00 Uhr: 50%, sonst 100% | 2019 | 4418286.68 | 5348137.77
Hochstiftstr. 1 | #N/A | Königsbrunn | Königsbrunn (86343) | Hochstiftstr. | 1 | SRM, ger. kon., 3,5 LPH, 76mm Zopf | 1986 | Aufs. TownGuide ClasiccT 76 Zopf | 2020 | F12 17W 3000K DM Optik D-Profil 509 | 509 |  | NS | 22:00 - 00:00 Uhr: 60%, 00:00 - 05:00 Uhr: 50%, sonst 100% | 2020 | 4417198.27 | 5349134.62
Hochstiftstr. 2 | #N/A | Königsbrunn | Königsbrunn (86343) | Hochstiftstr. | 2 | SRM, ger. kon., 3,5 LPH, 76mm Zopf | 1986 | Aufs. TownGuide ClasiccT 76 Zopf | 2020 | F12 17W 3000K DM Optik D-Profil 509 | 509 |  | NS | 22:00 - 00:00 Uhr: 60%, 00:00 - 05:00 Uhr: 50%, sonst 100% | 2020 | 4417227.82 | 5349137.42
Hochstiftstr. 3 | #N/A | Königsbrunn | Königsbrunn (86343) | Hochstiftstr. | 3 | SRM, ger. kon., 3,5 LPH, 76mm Zopf | 1986 | Aufs. TownGuide ClasiccT 76 Zopf | 2020 | F03 19W 3000K DS Optik D-Profil 509 | 509 |  | NS | 22:00 - 00:00 Uhr: 60%, 00:00 - 05:00 Uhr: 50%, sonst 100% | 2020 | 4417252.48 | 5349141.89
Hochstiftstr. 4 | #N/A | Königsbrunn | Königsbrunn (86343) | Hochstiftstr. | 4 | SRM, ger. kon., 3,5 LPH, 76mm Zopf | 1986 | Aufs. TownGuide ClasiccT 76 Zopf | 2020 | F10 17W 3000K DM Optik D-Profil 510 | 510 |  | AS | 21:00 - 22:00 Uhr: 60%, 22:00 - 00:00 Uhr: 50%, 00:00 - 05:00 Uhr: 40%, sonst 100% | 2020 | 4417255.93 | 5349172.74
Hochstiftstr. 5 | #N/A | Königsbrunn | Königsbrunn (86343) | Hochstiftstr. | 5 | SRM, ger. kon., 3,5 LPH, 76mm Zopf | 1986 | Aufs. TownGuide ClasiccT 76 Zopf | 2020 | F10 17W 3000K DM Optik D-Profil 510 | 510 |  | AS | 21:00 - 22:00 Uhr: 60%, 22:00 - 00:00 Uhr: 50%, 00:00 - 05:00 Uhr: 40%, sonst 100% | 2020 | 4417224.52 | 5349172.11
Hochstiftstr. 6 | #N/A | Königsbrunn | Königsbrunn (86343) | Hochstiftstr. | 6 | SRM, ger. kon., 3,5 LPH, 76mm Zopf | 1986 | Aufs. TownGuide ClasiccT 76 Zopf | 2020 | F10 17W 3000K DM Optik D-Profil 510 | 510 |  | AS | 21:00 - 22:00 Uhr: 60%, 22:00 - 00:00 Uhr: 50%, 00:00 - 05:00 Uhr: 40%, sonst 100% | 2020 | 4417196.21 | 5349168.1
Hochstiftstr. 7 | #N/A | Königsbrunn | Königsbrunn (86343) | Hochstiftstr. | 7 | SRM, ger. kon., 3,5 LPH, 76mm Zopf | 1986 | Aufs. TownGuide ClasiccT 76 Zopf | 2020 | F10 17W 3000K DM Optik D-Profil 510 | 510 |  | AS | 21:00 - 22:00 Uhr: 60%, 22:00 - 00:00 Uhr: 50%, 00:00 - 05:00 Uhr: 40%, sonst 100% | 2020 | 4417244.93 | 5349192.24
Hochstiftstr. 8 | #N/A | Königsbrunn | Königsbrunn (86343) | Hochstiftstr. | 8 | SRM, ger. kon., 3,5 LPH, 76mm Zopf | 1986 | Aufs. TownGuide ClasiccT 76 Zopf | 2020 | F12 17W 3000K DM Optik D-Profil 509 | 509 |  | NS | 22:00 - 00:00 Uhr: 60%, 00:00 - 05:00 Uhr: 50%, sonst 100% | 2020 | 4417277.2 | 5349129.09
Hochstiftstr. 9 | #N/A | Königsbrunn | Königsbrunn (86343) | Hochstiftstr. | 9 | SRM, ger. kon., 3,5 LPH, 76mm Zopf | 1986 | Aufs. TownGuide ClasiccT 76 Zopf | 2020 | F12 17W 3000K DM Optik D-Profil 509 | 509 |  | NS | 22:00 - 00:00 Uhr: 60%, 00:00 - 05:00 Uhr: 50%, sonst 100% | 2020 | 4417293.4 | 5349102.92
Hochstiftstr. 10 | #N/A | Königsbrunn | Königsbrunn (86343) | Hochstiftstr. | 10 | SRM, ger. kon., 3,5 LPH, 76mm Zopf | 1986 | Aufs. TownGuide ClasiccT 76 Zopf | 2020 | F12 17W 3000K DM Optik D-Profil 509 | 509 |  | NS | 22:00 - 00:00 Uhr: 60%, 00:00 - 05:00 Uhr: 50%, sonst 100% | 2020 | 4417303.67 | 5349078.63
Hochstiftstr. 11 | #N/A | Königsbrunn | Königsbrunn (86343) | Hochstiftstr. | 11 | SRM, ger. kon., 3,5 LPH, 76mm Zopf | 1986 | Aufs. TownGuide ClasiccT 76 Zopf | 2020 | F03 19W 3000K DS Optik D-Profil 509 | 509 |  | NS | 22:00 - 00:00 Uhr: 60%, 00:00 - 05:00 Uhr: 50%, sonst 100% | 2020 | 4417307.38 | 5349037.11
Hochstiftstr. 12 | #N/A | Königsbrunn | Königsbrunn (86343) | Hochstiftstr. | 12 | SRM, ger. kon., 3,5 LPH, 76mm Zopf | 1986 | Aufs. TownGuide ClasiccT 76 Zopf | 2020 | F12 17W 3000K DM Optik D-Profil 509 | 509 |  | NS | 22:00 - 00:00 Uhr: 60%, 00:00 - 05:00 Uhr: 50%, sonst 100% | 2020 | 4417326.8 | 5349023.97
Hochstiftstr. 13 | #N/A | Königsbrunn | Königsbrunn (86343) | Hochstiftstr. | 13 | SRM, ger. kon., 3,5 LPH, 76mm Zopf | 1986 | Aufs. TownGuide ClasiccT 76 Zopf | 2020 | F12 17W 3000K DM Optik D-Profil 509 | 509 |  | NS | 22:00 - 00:00 Uhr: 60%, 00:00 - 05:00 Uhr: 50%, sonst 100% | 2020 | 4417295.67 | 5349057.67
Hochstiftstr. 14 | #N/A | Königsbrunn | Königsbrunn (86343) | Hochstiftstr. | 14 | SRM, ger. kon., 3,5 LPH, 76mm Zopf | 1986 | Aufs. TownGuide ClasiccT 76 Zopf | 2020 | F12 17W 3000K DM Optik D-Profil 509 | 509 |  | NS | 22:00 - 00:00 Uhr: 60%, 00:00 - 05:00 Uhr: 50%, sonst 100% | 2020 | 4417261.24 | 5349075.84
Hochstiftstr. 15 | #N/A | Königsbrunn | Königsbrunn (86343) | Hochstiftstr. | 15 | SRM, ger. kon., 3,5 LPH, 76mm Zopf | 1986 | Aufs. TownGuide ClasiccT 76 Zopf | 2020 | F12 17W 3000K DM Optik D-Profil 509 | 509 |  | NS | 22:00 - 00:00 Uhr: 60%, 00:00 - 05:00 Uhr: 50%, sonst 100% | 2020 | 4417231.07 | 5349090.27
Hochstiftstr. 16 | #N/A | Königsbrunn | Königsbrunn (86343) | Hochstiftstr. | 16 | SRM, ger. kon., 3,5 LPH, 76mm Zopf | 1986 | Aufs. TownGuide ClasiccT 76 Zopf | 2020 | F12 17W 3000K DM Optik D-Profil 509 | 509 |  | NS | 22:00 - 00:00 Uhr: 60%, 00:00 - 05:00 Uhr: 50%, sonst 100% | 2020 | 4417200.52 | 5349096.01
Hochstiftstr. 17 | #N/A | Königsbrunn | Königsbrunn (86343) | Hochstiftstr. | 17 | SRM, ger. kon., 3,5 LPH, 76mm Zopf | 1986 | Aufs. TownGuide ClasiccT 76 Zopf | 2020 | F12 17W 3000K DM Optik D-Profil 509 | 509 |  | NS | 22:00 - 00:00 Uhr: 60%, 00:00 - 05:00 Uhr: 50%, sonst 100% | 2020 | 4417173.12 | 5349103.77
Hochstiftstr. 18 | #N/A | Königsbrunn | Königsbrunn (86343) | Hochstiftstr. | 18 | SRM, ger. kon., 3,5 LPH, 76mm Zopf | 1986 | Aufs. TownGuide ClasiccT 76 Zopf | 2020 | F12 17W 3000K DM Optik D-Profil 509 | 509 |  | NS | 22:00 - 00:00 Uhr: 60%, 00:00 - 05:00 Uhr: 50%, sonst 100% | 2020 | 4417164.5 | 5349127.03
Höfatsstr. 1 | Point (4418042.0604296987876296 5348235.45448291674256325) | Königsbrunn | Königsbrunn (86343) | Höfatsstr. | 1 | Sonst. Peitschenmast, Beton | 1969 | Ans. Phillips Micro Luma 60 Zopf | 2019 | B12 22W 3000K DN11 Optik D-Profil 509 | 509 |  | NS | 22:00 - 00:00 Uhr: 60%, 00:00 - 05:00 Uhr: 50%, sonst 100% | 2019 | 4418043.06 | 5348235.61
Höfatsstr. 2 | Point (4418112.88064036890864372 5348240.12965574860572815) | Königsbrunn | Königsbrunn (86343) | Höfatsstr. | 2 | Sonst. Peitschenmast, Beton | 1969 | Ans. Phillips Micro Luma 60 Zopf | 2019 | B08 22W 3000K DN10 Optik D-Profil 509 | 509 |  | NS | 22:00 - 00:00 Uhr: 60%, 00:00 - 05:00 Uhr: 50%, sonst 100% | 2019 | 4418113.47 | 5348240.17
Höfatsstr. 3 | Point (4418195.99482403974980116 5348245.67060132697224617) | Königsbrunn | Königsbrunn (86343) | Höfatsstr. | 3 | Sonst. Peitschenmast, Beton | 1969 | Ans. Phillips Micro Luma 60 Zopf | 2019 | B08 22W 3000K DN10 Optik D-Profil 509 | 509 |  | NS | 22:00 - 00:00 Uhr: 60%, 00:00 - 05:00 Uhr: 50%, sonst 100% | 2019 | 4418196.64 | 5348246.07
Hofgasse 1 | Point (4418468.45350739080458879 5347270.72391140554100275) | Königsbrunn | Königsbrunn (86343) | Hofgasse | 1 | SRM, ger. abg., 4,0 LPH, 76mm Zopf | 1992 | Aufs. TownGuide ClasiccT 76 Zopf | 2019 | F12 17W 3000K DM Optik D-Profil 509 | 509 |  | NS | 22:00 - 00:00 Uhr: 60%, 00:00 - 05:00 Uhr: 50%, sonst 100% | 2019 | 4418468.94 | 5347269.95
Hofgasse 2 | Point (4418471.39713472966104746 5347317.30248517077416182) | Königsbrunn | Königsbrunn (86343) | Hofgasse | 2 | SRM, ger. abg., 4,0 LPH, 76mm Zopf | 1992 | Aufs. TownGuide ClasiccT 76 Zopf | 2019 | F12 17W 3000K DM Optik D-Profil 509 | 509 |  | NS | 22:00 - 00:00 Uhr: 60%, 00:00 - 05:00 Uhr: 50%, sonst 100% | 2019 | 4418472.14 | 5347316.85
Holbeinstr. 3 | Point (4417515.84375432506203651 5347964.6407677885144949) | Königsbrunn | Königsbrunn (86343) | Holbeinstr. | 3 | 4-fach | 1972 | Seil Phillips DigiStreet Catenary | 2019 | A1 22W 3000K DSW1 Optik D-Profil 509 | 509 |  | NS | 22:00 - 00:00 Uhr: 60%, 00:00 - 05:00 Uhr: 50%, sonst 100% | 2020 | 4417516.23 | 5347964.52
Holbeinstr. 4 | Point (4417605.01834722328931093 5347920.83266681153327227) | Königsbrunn | Königsbrunn (86343) | Holbeinstr. | 4 | 3-fach | 1972 | Seil Phillips DigiStreet Catenary | 2019 | A1 22W 3000K DSW1 Optik D-Profil 509 | 509 |  | NS | 22:00 - 00:00 Uhr: 60%, 00:00 - 05:00 Uhr: 50%, sonst 100% | 2020 | 4417605.22 | 5347920.78
Holbeinstr. 6 | Point (4417764.14737804420292377 5347887.41383879352360964) | Königsbrunn | Königsbrunn (86343) | Holbeinstr. | 6 | SRM, ger. kon., 6 LPH, 76mm Zopf | 1972 | Aufs. Phillips Micro Luma 76 Zopf | 2019 | B10 14W 3000K DN11 Optik D-Profil 509 | 509 |  | NS | 22:00 - 00:00 Uhr: 60%, 00:00 - 05:00 Uhr: 50%, sonst 100% | 2019 | 4417764.09 | 5347887.36
Holbeinstr. 207 | #N/A | Königsbrunn | Königsbrunn (86343) | Holbeinstr. | 207 | SRM, ger. kon., 6 LPH, 76mm Zopf | 2022 | Aufs. Phillips Micro Luma 76 Zopf | 2022 | B02 22W 3000K DM12 Optik D-Profil 509 | 509 | NS | #N/A | #N/A | 2022 | 4417721.66 | 5347893.7
Holunderstr. 1 | Point (4417865.00990302674472332 5346736.19581767451018095) | Königsbrunn | Königsbrunn (86343) | Holunderstr. | 1 | Sonst. Peitschenmast, Beton | 1965 | Ans. Phillips Micro Luma 60 Zopf | 2019 | B08 22W 3000K DN10 Optik D-Profil 509 | 509 |  | NS | 22:00 - 00:00 Uhr: 60%, 00:00 - 05:00 Uhr: 50%, sonst 100% | 2019 | 4417865.42 | 5346735.68
Holunderstr. 2 | Point (4417936.86904099304229021 5346731.52064484264701605) | Königsbrunn | Königsbrunn (86343) | Holunderstr. | 2 | Sonst. Peitschenmast, Beton | 1965 | Ans. Phillips Micro Luma 60 Zopf | 2019 | B08 22W 3000K DN10 Optik D-Profil 509 | 509 |  | NS | 22:00 - 00:00 Uhr: 60%, 00:00 - 05:00 Uhr: 50%, sonst 100% | 2019 | 4417936.61 | 5346730.73
Holunderstr. 3 | Point (4417993.49057861883193254 5346727.53809020854532719) | Königsbrunn | Königsbrunn (86343) | Holunderstr. | 3 | Sonst. Peitschenmast, Beton | 1965 | Ans. Phillips Micro Luma 60 Zopf | 2019 | B08 22W 3000K DN10 Optik D-Profil 509 | 509 |  | NS | 22:00 - 00:00 Uhr: 60%, 00:00 - 05:00 Uhr: 50%, sonst 100% | 2019 | 4417993.43 | 5346726.8
Hunnenstr. 1 | #N/A | Königsbrunn | Königsbrunn (86343) | Hunnenstr. | 1 | Pei. kreisf. ger., 7,5 LPH, 60mm Zopf, Stutzen 42x400mm | 1967 | An.,Auf. iGuzzini Wow LED | 2014 | LED, 6620lm, 4000K, BH36 Profil2 f. iGuzzini Wow |  |  | NS | 22:00 - 00:00 Uhr: 60%, 00:00 - 05:00 Uhr: 50%, sonst 100% | 2014 | 4417799.73 | 5351100.04
Hunnenstr. 2 | #N/A | Königsbrunn | Königsbrunn (86343) | Hunnenstr. | 2 | Pei. kreisf. ger., 7,5 LPH, 60mm Zopf, Stutzen 42x400mm | 1967 | An.,Auf. iGuzzini Wow LED | 2014 | LED, 6620lm, 4000K, BH36 Profil2 f. iGuzzini Wow |  |  | NS | 22:00 - 00:00 Uhr: 60%, 00:00 - 05:00 Uhr: 50%, sonst 100% | 2014 | 4417789.02 | 5351061.81
Hunnenstr. 3 | #N/A | Königsbrunn | Königsbrunn (86343) | Hunnenstr. | 3 | Pei. kreisf. ger., 7,5 LPH, 60mm Zopf, Stutzen 42x400mm | 1967 | An.,Auf. iGuzzini Wow LED | 2014 | LED, 6620lm, 4000K, BH36 Profil2 f. iGuzzini Wow |  |  | NS | 22:00 - 00:00 Uhr: 60%, 00:00 - 05:00 Uhr: 50%, sonst 100% | 2014 | 4417776.1 | 5351015.8
Hunnenstr. 4 | #N/A | Königsbrunn | Königsbrunn (86343) | Hunnenstr. | 4 | Pei. kreisf. ger., 7,5 LPH, 60mm Zopf, Stutzen 42x400mm | 1967 | An.,Auf. iGuzzini Wow LED | 2014 | LED, 6620lm, 4000K, BH36 Profil2 f. iGuzzini Wow |  |  | NS | 22:00 - 00:00 Uhr: 60%, 00:00 - 05:00 Uhr: 50%, sonst 100% | 2014 | 4417764.35 | 5350973.87
Hunnenstr. 5 | #N/A | Königsbrunn | Königsbrunn (86343) | Hunnenstr. | 5 | Pei. kreisf. ger., 7,5 LPH, 60mm Zopf, Stutzen 42x400mm | 1967 | An.,Auf. iGuzzini Wow LED | 2014 | LED, 6620lm, 4000K, BH36 Profil2 f. iGuzzini Wow |  |  | NS | 22:00 - 00:00 Uhr: 60%, 00:00 - 05:00 Uhr: 50%, sonst 100% | 2014 | 4417752.92 | 5350932.73
Hunnenstr. 6 | #N/A | Königsbrunn | Königsbrunn (86343) | Hunnenstr. | 6 | Pei. kreisf. ger., 7,5 LPH, 60mm Zopf, Stutzen 42x400mm | 1967 | An.,Auf. iGuzzini Wow LED | 2014 | LED, 6620lm, 4000K, BH36 Profil2 f. iGuzzini Wow |  |  | NS | 22:00 - 00:00 Uhr: 60%, 00:00 - 05:00 Uhr: 50%, sonst 100% | 2014 | 4417742.59 | 5350888.16
Hunnenstr. 7 | #N/A | Königsbrunn | Königsbrunn (86343) | Hunnenstr. | 7 | Pei. kreisf. ger., 7,5 LPH, 60mm Zopf, Stutzen 42x400mm | 1967 | An.,Auf. iGuzzini Wow LED | 2014 | LED, 6620lm, 4000K, BH36 Profil2 f. iGuzzini Wow |  |  | NS | 22:00 - 00:00 Uhr: 60%, 00:00 - 05:00 Uhr: 50%, sonst 100% | 2014 | 4417731.12 | 5350843.58
Hunnenstr. 8 | #N/A | Königsbrunn | Königsbrunn (86343) | Hunnenstr. | 8 | Pei. kreisf. ger., 7,5 LPH, 60mm Zopf, Stutzen 42x400mm | 1967 | An.,Auf. iGuzzini Wow LED | 2014 | LED, 6620lm, 4000K, BH36 Profil2 f. iGuzzini Wow |  |  | NS | 22:00 - 00:00 Uhr: 60%, 00:00 - 05:00 Uhr: 50%, sonst 100% | 2014 | 4417719.46 | 5350798.29
Hunnenstr. 9 | #N/A | Königsbrunn | Königsbrunn (86343) | Hunnenstr. | 9 | Pei. kreisf. ger., 7,5 LPH, 60mm Zopf, Stutzen 42x400mm | 1967 | An.,Auf. iGuzzini Wow LED | 2014 | LED, 6620lm, 4000K, BH36 Profil2 f. iGuzzini Wow |  |  | NS | 22:00 - 00:00 Uhr: 60%, 00:00 - 05:00 Uhr: 50%, sonst 100% | 2014 | 4417708.16 | 5350754.43
Hunnenstr. 10 | #N/A | Königsbrunn | Königsbrunn (86343) | Hunnenstr. | 10 | Pei. kreisf. ger., 7,5 LPH, 60mm Zopf, Stutzen 42x400mm | 1967 | An.,Auf. iGuzzini Wow LED | 2014 | LED, 6620lm, 4000K, BH36 Profil2 f. iGuzzini Wow |  |  | NS | 22:00 - 00:00 Uhr: 60%, 00:00 - 05:00 Uhr: 50%, sonst 100% | 2014 | 4417738.14 | 5350750.8
Hunnenstr. 11 | #N/A | Königsbrunn | Königsbrunn (86343) | Hunnenstr. | 11 | Pei. kreisf. ger., 7,5 LPH, 60mm Zopf, Stutzen 42x400mm | 1967 | An.,Auf. iGuzzini Wow LED | 2014 | LED, 6620lm, 4000K, BH36 Profil2 f. iGuzzini Wow |  |  | NS | 22:00 - 00:00 Uhr: 60%, 00:00 - 05:00 Uhr: 50%, sonst 100% | 2014 | 4417780.73 | 5350751.9
Hunnenstr. 12 | #N/A | Königsbrunn | Königsbrunn (86343) | Hunnenstr. | 12 | Pei. kreisf. ger., 7,5 LPH, 60mm Zopf, Stutzen 42x400mm | 1967 | An.,Auf. iGuzzini Wow LED | 2014 | LED, 6620lm, 4000K, BH36 Profil2 f. iGuzzini Wow |  |  | NS | 22:00 - 00:00 Uhr: 60%, 00:00 - 05:00 Uhr: 50%, sonst 100% | 2014 | 4417697.93 | 5350714.66
Hunnenstr. 13 | #N/A | Königsbrunn | Königsbrunn (86343) | Hunnenstr. | 13 | Pei. kreisf. ger., 7,5 LPH, 60mm Zopf, Stutzen 42x400mm | 1967 | An.,Auf. iGuzzini Wow LED | 2014 | LED, 6620lm, 4000K, BH36 Profil2 f. iGuzzini Wow |  |  | NS | 22:00 - 00:00 Uhr: 60%, 00:00 - 05:00 Uhr: 50%, sonst 100% | 2014 | 4417687.9 | 5350675.62
Hunnenstr. 14 | #N/A | Königsbrunn | Königsbrunn (86343) | Hunnenstr. | 14 | Pei. kreisf. ger., 7,5 LPH, 60mm Zopf, Stutzen 42x400mm | 1967 | An.,Auf. iGuzzini Wow LED | 2014 | LED, 6620lm, 4000K, BH36 Profil2 f. iGuzzini Wow |  |  | NS | 22:00 - 00:00 Uhr: 60%, 00:00 - 05:00 Uhr: 50%, sonst 100% | 2014 | 4417673.89 | 5350637.23
Hunnenstr. 15 | #N/A | Königsbrunn | Königsbrunn (86343) | Hunnenstr. | 15 | Pei. kreisf. ger., 7,5 LPH, 60mm Zopf, Stutzen 42x400mm | 1967 | An.,Auf. iGuzzini Wow LED | 2014 | LED, 6620lm, 4000K, BH36 Profil2 f. iGuzzini Wow |  |  | NS | 22:00 - 00:00 Uhr: 60%, 00:00 - 05:00 Uhr: 50%, sonst 100% | 2021 | 4417661.76 | 5350590.33
Hunnenstr. 16 | #N/A | Königsbrunn | Königsbrunn (86343) | Hunnenstr. | 16 | Pei. kreisf. ger., 7,5 LPH, 60mm Zopf, Stutzen 42x400mm | 1967 | An.,Auf. iGuzzini Wow LED | 2014 | LED, 6620lm, 4000K, BH36 Profil2 f. iGuzzini Wow |  |  | NS | 22:00 - 00:00 Uhr: 60%, 00:00 - 05:00 Uhr: 50%, sonst 100% | 2014 | 4417652.07 | 5350552.71
Hunnenstr. 17 | #N/A | Königsbrunn | Königsbrunn (86343) | Hunnenstr. | 17 | Pei. kreisf. ger., 7,5 LPH, 60mm Zopf, Stutzen 42x400mm | 1967 | An.,Auf. iGuzzini Wow LED | 2014 | LED, 6620lm, 4000K, BH36 Profil2 f. iGuzzini Wow |  |  | NS | 22:00 - 00:00 Uhr: 60%, 00:00 - 05:00 Uhr: 50%, sonst 100% | 2014 | 4417641.06 | 5350506.69
Hunnenstr. 18 | #N/A | Königsbrunn | Königsbrunn (86343) | Hunnenstr. | 18 | Pei. kreisf. ger., 7,5 LPH, 60mm Zopf, Stutzen 42x400mm | 1967 | An.,Auf. iGuzzini Wow LED | 2014 | LED, 6620lm, 4000K, BH36 Profil2 f. iGuzzini Wow |  |  | NS | 22:00 - 00:00 Uhr: 60%, 00:00 - 05:00 Uhr: 50%, sonst 100% | 2014 | 4417630.13 | 5350469.33
Hunnenstr. 19 | #N/A | Königsbrunn | Königsbrunn (86343) | Hunnenstr. | 19 | Pei. kreisf. ger., 7,5 LPH, 60mm Zopf, Stutzen 42x400mm | 1967 | An.,Auf. iGuzzini Wow LED | 2014 | LED, 6620lm, 4000K, BH36 Profil2 f. iGuzzini Wow |  |  | NS | 22:00 - 00:00 Uhr: 60%, 00:00 - 05:00 Uhr: 50%, sonst 100% | 2014 | 4417615.81 | 5350437.69
Hunnenstr. 20 | #N/A | Königsbrunn | Königsbrunn (86343) | Hunnenstr. | 20 | Pei. kreisf. ger., 7,5 LPH, 60mm Zopf, Stutzen 42x400mm | 1967 | An.,Auf. iGuzzini Wow LED | 2014 | LED, 6620lm, 4000K, BH36 Profil2 f. iGuzzini Wow |  |  | NS | 22:00 - 00:00 Uhr: 60%, 00:00 - 05:00 Uhr: 50%, sonst 100% | 2014 | 4417594.35 | 5350400.15
Hunnenstr. 21 | #N/A | Königsbrunn | Königsbrunn (86343) | Hunnenstr. | 21 | Pei. kreisf. ger., 7,5 LPH, 60mm Zopf, Stutzen 42x400mm | 1967 | An.,Auf. iGuzzini Wow LED | 2014 | LED, 6620lm, 4000K, BH36 Profil2 f. iGuzzini Wow |  |  | NS | 22:00 - 00:00 Uhr: 60%, 00:00 - 05:00 Uhr: 50%, sonst 100% | 2014 | 4417568.46 | 5350369.25
Hunnenstr. 22 | #N/A | Königsbrunn | Königsbrunn (86343) | Hunnenstr. | 22 | Pei. kreisf. ger., 7,5 LPH, 60mm Zopf, Stutzen 42x400mm | 1967 | An.,Auf. iGuzzini Wow LED | 2014 | LED, 6620lm, 4000K, BH36 Profil2 f. iGuzzini Wow |  |  | NS | 22:00 - 00:00 Uhr: 60%, 00:00 - 05:00 Uhr: 50%, sonst 100% | 2014 | 4417531.45 | 5350346.1
Hunnenstr. 23 | #N/A | Königsbrunn | Königsbrunn (86343) | Hunnenstr. | 23 | Pei. kreisf. ger., 7,5 LPH, 60mm Zopf, Stutzen 42x400mm | 1967 | An.,Auf. iGuzzini Wow LED | 2014 | LED, 6620lm, 4000K, BH36 Profil2 f. iGuzzini Wow |  |  | NS | 22:00 - 00:00 Uhr: 60%, 00:00 - 05:00 Uhr: 50%, sonst 100% | 2014 | 4417488.86 | 5350334.11
Hunnenstr. 24 | #N/A | Königsbrunn | Königsbrunn (86343) | Hunnenstr. | 24 | Pei. kreisf. ger., 7,5 LPH, 60mm Zopf, Stutzen 42x400mm | 1967 | Auf.An. Philips Mini Luma 76mm Zopf LED lm u. W u. Optik flexibel | 2021 | A1 6620lm 42,5W DM12 Optik 4000K D-Profil 509 | 509 |  | NS | 22:00 - 00:00 Uhr: 60%, 00:00 - 05:00 Uhr: 50%, sonst 100% | 2021 | 4417445.4 | 5350334.37
Hunnenstr. 25 | #N/A | Königsbrunn | Königsbrunn (86343) | Hunnenstr. | 25 | Pei. kreisf. ger., 7,5 LPH, 60mm Zopf, Stutzen 42x400mm | 1967 | An.,Auf. iGuzzini Wow LED | 2014 | LED, 6620lm, 4000K, BH36 Profil2 f. iGuzzini Wow |  |  | NS | 22:00 - 00:00 Uhr: 60%, 00:00 - 05:00 Uhr: 50%, sonst 100% | 2014 | 4417395.89 | 5350336.04
Hunnenstr. 26 | #N/A | Königsbrunn | Königsbrunn (86343) | Hunnenstr. | 26 | Pei. kreisf. ger., 7,5 LPH, 60mm Zopf, Stutzen 42x400mm | 2022 | An.,Auf. iGuzzini Wow LED | 2014 | LED, 6620lm, 4000K, BH36 Profil2 f. iGuzzini Wow |  |  | NS | 22:00 - 00:00 Uhr: 60%, 00:00 - 05:00 Uhr: 50%, sonst 100% | 2022 | 4417355.7 | 5350347.27
Hunnenstr. 27 | #N/A | Königsbrunn | Königsbrunn (86343) | Hunnenstr. | 27 | Pei. kreisf. ger., 7,5 LPH, 60mm Zopf, Stutzen 42x400mm | 1967 | An.,Auf. iGuzzini Wow LED | 2014 | LED, 6620lm, 4000K, BH36 Profil2 f. iGuzzini Wow |  |  | NS | 22:00 - 00:00 Uhr: 60%, 00:00 - 05:00 Uhr: 50%, sonst 100% | 2014 | 4417315.22 | 5350358.46
Hunnenstr. 28 | #N/A | Königsbrunn | Königsbrunn (86343) | Hunnenstr. | 28 | Pei. kreisf. ger., 7,5 LPH, 60mm Zopf, Stutzen 42x400mm | 1967 | An.,Auf. iGuzzini Wow LED | 2014 | LED, 6620lm, 4000K, BH36 Profil2 f. iGuzzini Wow |  |  | NS | 22:00 - 00:00 Uhr: 60%, 00:00 - 05:00 Uhr: 50%, sonst 100% | 2014 | 4417275.53 | 5350368.89
Hunnenstr. 29 | #N/A | Königsbrunn | Königsbrunn (86343) | Hunnenstr. | 29 | Pei. kreisf. ger., 7,5 LPH, 60mm Zopf, Stutzen 42x400mm | 1967 | An.,Auf. iGuzzini Wow LED | 2014 | LED, 6620lm, 4000K, BH36 Profil2 f. iGuzzini Wow |  |  | NS | 22:00 - 00:00 Uhr: 60%, 00:00 - 05:00 Uhr: 50%, sonst 100% | 2014 | 4417230.86 | 5350379.19
Hunnenstr. 30 | #N/A | Königsbrunn | Königsbrunn (86343) | Hunnenstr. | 30 | Pei. kreisf. ger., 7,5 LPH, 60mm Zopf, Stutzen 42x400mm | 1967 | An.,Auf. iGuzzini Wow LED | 2014 | LED, 6620lm, 4000K, BH36 Profil2 f. iGuzzini Wow |  |  | NS | 22:00 - 00:00 Uhr: 60%, 00:00 - 05:00 Uhr: 50%, sonst 100% | 2014 | 4417188.7 | 5350388.67
Hunnenstr. 31 | #N/A | Königsbrunn | Königsbrunn (86343) | Hunnenstr. | 31 | Pei. kreisf. ger., 7,5 LPH, 60mm Zopf, Stutzen 42x400mm | 1967 | An.,Auf. iGuzzini Wow LED | 2014 | LED, 6620lm, 4000K, BH36 Profil2 f. iGuzzini Wow |  |  | NS | 22:00 - 00:00 Uhr: 60%, 00:00 - 05:00 Uhr: 50%, sonst 100% | 2014 | 4417197.99 | 5350410.72
Hunnenstr. 32 | #N/A | Königsbrunn | Königsbrunn (86343) | Hunnenstr. | 32 | Pei. kreisf. ger., 7,5 LPH, 60mm Zopf, Stutzen 42x400mm | 1967 | An.,Auf. iGuzzini Wow LED | 2014 | LED, 6620lm, 4000K, BH36 Profil2 f. iGuzzini Wow |  |  | NS | 22:00 - 00:00 Uhr: 60%, 00:00 - 05:00 Uhr: 50%, sonst 100% | 2014 | 4417205.98 | 5350444.34
Hunnenstr. 33 | #N/A | Königsbrunn | Königsbrunn (86343) | Hunnenstr. | 33 | Pei. kreisf. ger., 7,5 LPH, 60mm Zopf, Stutzen 42x400mm | 1967 | An.,Auf. iGuzzini Wow LED | 2014 | LED, 6620lm, 4000K, BH36 Profil2 f. iGuzzini Wow |  |  | NS | 22:00 - 00:00 Uhr: 60%, 00:00 - 05:00 Uhr: 50%, sonst 100% | 2014 | 4417146.52 | 5350396.76
Hunnenstr. 34 | #N/A | Königsbrunn | Königsbrunn (86343) | Hunnenstr. | 34 | Pei. kreisf. ger., 7,5 LPH, 60mm Zopf, Stutzen 42x400mm | 1967 | An.,Auf. iGuzzini Wow LED | 2014 | LED, 6620lm, 4000K, BH36 Profil2 f. iGuzzini Wow |  |  | NS | 22:00 - 00:00 Uhr: 60%, 00:00 - 05:00 Uhr: 50%, sonst 100% | 2014 | 4417099.55 | 5350404.93
Hunnenstr. 35 | Point (4417060.04394819866865873 5350410.97376289684325457) | Königsbrunn | Königsbrunn (86343) | Hunnenstr. | 35 | Pei. kreisf. ger., 7,5 LPH, 60mm Zopf, Stutzen 42x400mm | 1967 | An.,Auf. iGuzzini Wow LED | 2014 | LED, 6620lm, 4000K, BH36 Profil2 f. iGuzzini Wow |  |  | NS | 22:00 - 00:00 Uhr: 60%, 00:00 - 05:00 Uhr: 50%, sonst 100% | 2014 | 4417061.07 | 5350410.49
Hunnenstr. 36 | Point (4417019.72834574151784182 5350418.17250294703990221) | Königsbrunn | Königsbrunn (86343) | Hunnenstr. | 36 | Pei. kreisf. ger., 7,5 LPH, 60mm Zopf, Stutzen 42x400mm | 1967 | An.,Auf. iGuzzini Wow LED | 2014 | LED, 6620lm, 4000K, BH36 Profil2 f. iGuzzini Wow |  |  | NS | 22:00 - 00:00 Uhr: 60%, 00:00 - 05:00 Uhr: 50%, sonst 100% | 2014 | 4417022.01 | 5350416.29
Hunnenstr. 37 | Point (4416983.02417472098022699 5350423.20804848335683346) | Königsbrunn | Königsbrunn (86343) | Hunnenstr. | 37 | Pei. kreisf. ger., 7,5 LPH, 60mm Zopf, Stutzen 42x400mm | 1967 | An.,Auf. iGuzzini Wow LED | 2014 | LED, 6620lm, 4000K, BH36 Profil2 f. iGuzzini Wow |  |  | NS | 22:00 - 00:00 Uhr: 60%, 00:00 - 05:00 Uhr: 50%, sonst 100% | 2014 | 4416983.88 | 5350423.57
Hunnenstr. 38 | Point (4416967.18405895214527845 5350409.53282235655933619) | Königsbrunn | Königsbrunn (86343) | Hunnenstr. | 38 | Pei. kreisf. ger., 7,5 LPH, 60mm Zopf, Stutzen 42x400mm | 1989 | An.,Auf. iGuzzini Wow LED | 2014 | LED, 6620lm, 4000K, BH36 Profil2 f. iGuzzini Wow |  |  | NS | 22:00 - 00:00 Uhr: 60%, 00:00 - 05:00 Uhr: 50%, sonst 100% | 2014 | 4416969.22 | 5350408.87
Hunnenstr. 39 | Point (4416959.26744539570063353 5350371.38441160507500172) | Königsbrunn | Königsbrunn (86343) | Hunnenstr. | 39 | Pei. kreisf. ger., 7,5 LPH, 60mm Zopf, Stutzen 42x400mm | 1989 | An.,Auf. iGuzzini Wow LED | 2014 | LED, 6620lm, 4000K, BH36 Profil2 f. iGuzzini Wow |  |  | NS | 22:00 - 00:00 Uhr: 60%, 00:00 - 05:00 Uhr: 50%, sonst 100% | 2014 | 4416961.13 | 5350375
Hunnenstr. 40 | Point (4416951.34651217702776194 5350336.11598158441483974) | Königsbrunn | Königsbrunn (86343) | Hunnenstr. | 40 | Pei. kreisf. ger., 7,5 LPH, 60mm Zopf, Stutzen 42x400mm | 1989 | An.,Auf. iGuzzini Wow LED | 2014 | LED, 6620lm, 4000K, BH36 Profil2 f. iGuzzini Wow |  |  | NS | 22:00 - 00:00 Uhr: 60%, 00:00 - 05:00 Uhr: 50%, sonst 100% | 2014 | 4416951.77 | 5350335.45
Hunnenstr. 43 | Point (4416924.72376736905425787 5350224.5479029593989253) | Königsbrunn | Königsbrunn (86343) | Hunnenstr. | 43 | Pei. kreisf. ger., 7,5 LPH, 60mm Zopf, Stutzen 42x400mm | 1989 | An.,Auf. iGuzzini Wow LED | 2014 | LED, 6620lm, 4000K, BH36 Profil2 f. iGuzzini Wow |  |  | NS | 22:00 - 00:00 Uhr: 60%, 00:00 - 05:00 Uhr: 50%, sonst 100% | 2014 | 4416925.48 | 5350224.74
Hunnenstr. 44 | Point (4416914.6498376252129674 5350189.99774245172739029) | Königsbrunn | Königsbrunn (86343) | Hunnenstr. | 44 | Pei. kreisf. ger., 7,5 LPH, 60mm Zopf, Stutzen 42x400mm | 1989 | An.,Auf. iGuzzini Wow LED | 2014 | LED, 6620lm, 4000K, BH36 Profil2 f. iGuzzini Wow |  |  | NS | 22:00 - 00:00 Uhr: 60%, 00:00 - 05:00 Uhr: 50%, sonst 100% | 2014 | 4416916.93 | 5350188.64
Hunnenstr. 45 | Point (4416906.01298287324607372 5350151.8492329940199852) | Königsbrunn | Königsbrunn (86343) | Hunnenstr. | 45 | SRM, ger. kon., 10,5 LPH, 76mm Zopf | 2012 | Aufs. Phillips Mini Luma 76 Zopf 3000K | 2020 | C05 44W 3000K DM12 Optik D-Profil 175 | 175 |  | NS | 22:00 - 00:00 Uhr: 60%, 00:00 - 05:00 Uhr: 50%, sonst 100% | 2020 | 4416905.93 | 5350153
Hunnenstr. 46 | Point (4416892.33845238946378231 5350125.21672500856220722) | Königsbrunn | Königsbrunn (86343) | Hunnenstr. | 46 | SRM, ger. kon., 10,5 LPH, 89mm Zopf | 1989 | Ans. Phillips Luma 1 60 Zopf | 2020 | D02-A 70W 3000K DM12 Optik D-Profil 175 | 175 |  | HS | 00:00 - 05:00 Uhr: 50%, sonst 100% | 2020 | 4416893.46 | 5350125.09
Hunnenstr. 46 | Point (4416892.33845238946378231 5350125.21672500856220722) | Königsbrunn | Königsbrunn (86343) | Hunnenstr. | 46 | SRM, ger. kon., 10,5 LPH, 89mm Zopf | 1989 | Ans. Phillips Luma 1 60 Zopf | 2020 | D02-A 70W 3000K DM12 Optik D-Profil 175 | 175 |  | HS | 00:00 - 05:00 Uhr: 50%, sonst 100% | 2020 | 4416893.46 | 5350125.09
Hunnenstr. 47 | #N/A | Königsbrunn | Königsbrunn (86343) | Hunnenstr. | 47 | SRM, ger. abg., 4,5 LPH, 76mm Zopf | 1967 | Aufs. TownGuide ClasiccT 76 Zopf | 2020 | F12 17W 3000K DM Optik D-Profil 509 | 509 |  | NS | 22:00 - 00:00 Uhr: 60%, 00:00 - 05:00 Uhr: 50%, sonst 100% | 2020 | 4417731.86 | 5350920.73
Hunnenstr. 48 | #N/A | Königsbrunn | Königsbrunn (86343) | Hunnenstr. | 48 | SRM, ger. abg., 4,5 LPH, 76mm Zopf | 1967 | Aufs. TownGuide ClasiccT 76 Zopf | 2020 | F12 17W 3000K DM Optik D-Profil 509 | 509 |  | NS | 22:00 - 00:00 Uhr: 60%, 00:00 - 05:00 Uhr: 50%, sonst 100% | 2020 | 4417680.94 | 5350936.51
Hunnenstr. 49 | #N/A | Königsbrunn | Königsbrunn (86343) | Hunnenstr. | 49 | SRM, ger. abg., 4,5 LPH, 76mm Zopf | 1967 | Aufs. TownGuide ClasiccT 76 Zopf | 2020 | F12 17W 3000K DM Optik D-Profil 509 | 509 |  | NS | 22:00 - 00:00 Uhr: 60%, 00:00 - 05:00 Uhr: 50%, sonst 100% | 2020 | 4417628.76 | 5350952.62
Hunnenstr. 50 | #N/A | Königsbrunn | Königsbrunn (86343) | Hunnenstr. | 50 | Pei. kreisf. ger., 7,5 LPH, 60mm Zopf, Stutzen 42x400mm | 2011 | Ans./Auf. Hella EcoStreetLine Case 4x8LED, 4300K, 5000lm, 76mm | 2011 | LED 4x8LED,60W,5000lm 4300K, EcoStreetLine Case (auch Seil) |  |  | NS | 22:00 - 00:00 Uhr: 60%, 00:00 - 05:00 Uhr: 50%, sonst 100% | 2014 | 4417811.81 | 5351144.38
In der Aue 1 | Point (4418384.25710779707878828 5348581.80687018483877182) | Königsbrunn | Königsbrunn (86343) | In der Aue | 1 | Pei. kreisf. ger., 7,5 LPH, 60mm Zopf, Stutzen 42x400mm | 1978 | Ans. Phillips Micro Luma 60 Zopf | 2019 | B04 22W 3000K DM70 Optik D-Profil 509 | 509 |  | NS | 22:00 - 00:00 Uhr: 60%, 00:00 - 05:00 Uhr: 50%, sonst 100% | 2019 | 4418385.05 | 5348582.33
In der Aue 2 | Point (4418452.13369112927466631 5348578.69008829724043608) | Königsbrunn | Königsbrunn (86343) | In der Aue | 2 | Pei. kreisf. ger., 7,5 LPH, 60mm Zopf, Stutzen 42x400mm | 1984 | Ans. Phillips Micro Luma 60 Zopf | 2019 | B08 22W 3000K DN10 Optik D-Profil 509 | 509 |  | NS | 22:00 - 00:00 Uhr: 60%, 00:00 - 05:00 Uhr: 50%, sonst 100% | 2019 | 4418453.28 | 5348578.52
In der Aue 3 | Point (4418446.93905464932322502 5348539.21085105370730162) | Königsbrunn | Königsbrunn (86343) | In der Aue | 3 | Pei. kreisf. ger., 7,5 LPH, 60mm Zopf, Stutzen 42x400mm | 1984 | Ans. Phillips Micro Luma 60 Zopf | 2019 | B08 22W 3000K DN10 Optik D-Profil 509 | 509 |  | NS | 22:00 - 00:00 Uhr: 60%, 00:00 - 05:00 Uhr: 50%, sonst 100% | 2019 | 4418447.78 | 5348539.36
In der Aue 4 | Point (4418452.82630932610481977 5348509.08195947296917439) | Königsbrunn | Königsbrunn (86343) | In der Aue | 4 | SRM, ger. kon., 4,5 LPH, 76mm Zopf | 1995 | Aufs. TownGuide ClasiccT 76 Zopf | 2020 | F12 17W 3000K DM Optik D-Profil 509 | 509 |  | NS | 22:00 - 00:00 Uhr: 60%, 00:00 - 05:00 Uhr: 50%, sonst 100% | 2020 | 4418454.01 | 5348509.07
Jägerstr. 1 | Point (4418020.50268831197172403 5347443.18584252987056971) | Königsbrunn | Königsbrunn (86343) | Jägerstr. | 1 | SRM, ger. kon., 7,5 LPH, 76mm Zopf | 1994 | Aufs. Phillips Micro Luma 76 Zopf | 2020 | B04 22W 3000K DM70 Optik D-Profil 509 | 509 |  | NS | 22:00 - 00:00 Uhr: 60%, 00:00 - 05:00 Uhr: 50%, sonst 100% | 2020 | 4418021.33 | 5347442.64
Jägerstr. 2 | Point (4418002.49461518321186304 5347407.51600537076592445) | Königsbrunn | Königsbrunn (86343) | Jägerstr. | 2 | SRM, ger. kon., 7,5 LPH, 76mm Zopf | 1994 | Aufs. Phillips Micro Luma 76 Zopf | 2020 | B08 22W 3000K DN10 Optik D-Profil 509 | 509 |  | NS | 22:00 - 00:00 Uhr: 60%, 00:00 - 05:00 Uhr: 50%, sonst 100% | 2020 | 4418002.99 | 5347407.35
Jägerstr. 3 | Point (4417982.75499656144529581 5347373.57771370466798544) | Königsbrunn | Königsbrunn (86343) | Jägerstr. | 3 | SRM, ger. kon., 7,5 LPH, 76mm Zopf | 1994 | Aufs. Phillips Micro Luma 76 Zopf | 2020 | B04 22W 3000K DM70 Optik D-Profil 509 | 509 |  | NS | 22:00 - 00:00 Uhr: 60%, 00:00 - 05:00 Uhr: 50%, sonst 100% | 2020 | 4417983.27 | 5347373.32
Jägerstr. 4 | Point (4417968.90263261646032333 5347320.59242161456495523) | Königsbrunn | Königsbrunn (86343) | Jägerstr. | 4 | SRM, ger. kon., 7,5 LPH, 76mm Zopf | 1994 | Aufs. Phillips Micro Luma 76 Zopf | 2020 | B08 22W 3000K DN10 Optik D-Profil 509 | 509 |  | NS | 22:00 - 00:00 Uhr: 60%, 00:00 - 05:00 Uhr: 50%, sonst 100% | 2020 | 4417969.25 | 5347320.3
Jägerstr. 5 | Point (4417953.83818682469427586 5347267.95343862194567919) | Königsbrunn | Königsbrunn (86343) | Jägerstr. | 5 | SRM, ger. kon., 7,5 LPH, 76mm Zopf | 1994 | Aufs. Phillips Micro Luma 76 Zopf | 2020 | B08 22W 3000K DN10 Optik D-Profil 509 | 509 |  | NS | 22:00 - 00:00 Uhr: 60%, 00:00 - 05:00 Uhr: 50%, sonst 100% | 2020 | 4417954.46 | 5347267.79
Jägerstr. 6 | Point (4417939.46635923162102699 5347215.66076472867280245) | Königsbrunn | Königsbrunn (86343) | Jägerstr. | 6 | SRM, ger. kon., 7,5 LPH, 76mm Zopf | 1994 | Aufs. Phillips Micro Luma 76 Zopf | 2020 | B08 22W 3000K DN10 Optik D-Profil 509 | 509 |  | NS | 22:00 - 00:00 Uhr: 60%, 00:00 - 05:00 Uhr: 50%, sonst 100% | 2020 | 4417939.82 | 5347215.64
Jägerstr. 7 | Point (4417908.99115855060517788 5347102.76399857550859451) | Königsbrunn | Königsbrunn (86343) | Jägerstr. | 7 | SRM, ger. abg., 4,0 LPH, 76mm Zopf | 1992 | Aufs. TownGuide ClasiccT 76 Zopf | 2020 | F04 22W 3000K DS Optik D-Profil 510 | 510 |  | AS | 21:00 - 22:00 Uhr: 60%, 22:00 - 00:00 Uhr: 50%, 00:00 - 05:00 Uhr: 40%, sonst 100% | 2020 | 4417909.47 | 5347102.57
Jägerstr. 8 | Point (4417902.93074932508170605 5347062.59214313421398401) | Königsbrunn | Königsbrunn (86343) | Jägerstr. | 8 | SRM, ger. abg., 4,0 LPH, 76mm Zopf | 1992 | Aufs. TownGuide ClasiccT 76 Zopf | 2020 | F04 22W 3000K DS Optik D-Profil 510 | 510 |  | AS | 21:00 - 22:00 Uhr: 60%, 22:00 - 00:00 Uhr: 50%, 00:00 - 05:00 Uhr: 40%, sonst 100% | 2020 | 4417903.28 | 5347062.31
Josef-Fey-Straße 1 | #N/A | Königsbrunn | Königsbrunn (86343) | Josef-Fey-Straße | 1 | Pei. kreisf. ger., 7,5 LPH, 60mm Zopf, Stutzen 42x400mm | 1967 | Ans. Phillips Micro Luma 60 Zopf | 2019 | B08 22W 3000K DN10 Optik D-Profil 509 | 509 |  | NS | 22:00 - 00:00 Uhr: 60%, 00:00 - 05:00 Uhr: 50%, sonst 100% | 2019 | 4417754.54 | 5350190.01
Josef-Fey-Straße 2 | #N/A | Königsbrunn | Königsbrunn (86343) | Josef-Fey-Straße | 2 | Pei. kreisf. ger., 7,5 LPH, 60mm Zopf, Stutzen 42x400mm | 2017 | Ans. Phillips Micro Luma 60 Zopf | 2020 | B08 22W 3000K DN10 Optik D-Profil 509 | 509 |  | NS | 22:00 - 00:00 Uhr: 60%, 00:00 - 05:00 Uhr: 50%, sonst 100% | 2020 | 4417756.7 | 5350138.42
Junkersstr. 1 | Point (4416691.02205866761505604 5346752.73207713291049004) | Königsbrunn | Königsbrunn (86343) | Junkersstr. | 1 | Pei. kreisf. ger., 7,5 LPH, 60mm Zopf, Stutzen 42x400mm | 1989 | Ans. Phillips Micro Luma 60 Zopf | 2019 | B12 22W 3000K DN11 Optik D-Profil 509 | 509 |  | NS | 22:00 - 00:00 Uhr: 60%, 00:00 - 05:00 Uhr: 50%, sonst 100% | 2019 | 4416690.87 | 5346752.88
Junkersstr. 2 | Point (4416642.19247576035559177 5346768.66229566931724548) | Königsbrunn | Königsbrunn (86343) | Junkersstr. | 2 | Pei. kreisf. ger., 7,5 LPH, 60mm Zopf, Stutzen 42x400mm | 1989 | Ans. Phillips Micro Luma 60 Zopf | 2019 | B12 22W 3000K DN11 Optik D-Profil 509 | 509 |  | NS | 22:00 - 00:00 Uhr: 60%, 00:00 - 05:00 Uhr: 50%, sonst 100% | 2019 | 4416642.17 | 5346768.57
Junkersstr. 3 | Point (4416604.79109310824424028 5346780.60995957255363464) | Königsbrunn | Königsbrunn (86343) | Junkersstr. | 3 | Pei. kreisf. ger., 7,5 LPH, 60mm Zopf, Stutzen 42x400mm | 1989 | Ans. Phillips Micro Luma 60 Zopf | 2019 | B12 22W 3000K DN11 Optik D-Profil 509 | 509 |  | NS | 22:00 - 00:00 Uhr: 60%, 00:00 - 05:00 Uhr: 50%, sonst 100% | 2019 | 4416604.55 | 5346780.67
Junkersstr. 4 | Point (4416561.50245577935129404 5346794.11601441912353039) | Königsbrunn | Königsbrunn (86343) | Junkersstr. | 4 | Pei. kreisf. ger., 7,5 LPH, 60mm Zopf, Stutzen 42x400mm | 1989 | Ans. Phillips Micro Luma 60 Zopf | 2019 | B12 22W 3000K DN11 Optik D-Profil 509 | 509 |  | NS | 22:00 - 00:00 Uhr: 60%, 00:00 - 05:00 Uhr: 50%, sonst 100% | 2019 | 4416561.34 | 5346794.54
Junkersstr. 5 | Point (4416518.04066390078514814 5346808.14153291378170252) | Königsbrunn | Königsbrunn (86343) | Junkersstr. | 5 | Pei. kreisf. ger., 7,5 LPH, 60mm Zopf, Stutzen 42x400mm | 1989 | Ans. Phillips Micro Luma 60 Zopf | 2019 | B12 22W 3000K DN11 Optik D-Profil 509 | 509 |  | NS | 22:00 - 00:00 Uhr: 60%, 00:00 - 05:00 Uhr: 50%, sonst 100% | 2019 | 4416518.11 | 5346808.46
Junkersstr. 6 | Point (4416470.76947193779051304 5346823.20597870368510485) | Königsbrunn | Königsbrunn (86343) | Junkersstr. | 6 | Pei. kreisf. ger., 7,5 LPH, 60mm Zopf, Stutzen 42x400mm | 1989 | Ans. Phillips Micro Luma 60 Zopf | 2019 | B12 22W 3000K DN11 Optik D-Profil 509 | 509 |  | NS | 22:00 - 00:00 Uhr: 60%, 00:00 - 05:00 Uhr: 50%, sonst 100% | 2019 | 4416470.92 | 5346823.55
Junkersstr. 7 | Point (4416432.1560074407607317 5346836.0194153543561697) | Königsbrunn | Königsbrunn (86343) | Junkersstr. | 7 | Pei. kreisf. ger., 7,5 LPH, 60mm Zopf, Stutzen 42x400mm | 1989 | Ans. Phillips Micro Luma 60 Zopf | 2019 | B12 22W 3000K DN11 Optik D-Profil 509 | 509 |  | NS | 22:00 - 00:00 Uhr: 60%, 00:00 - 05:00 Uhr: 50%, sonst 100% | 2019 | 4416432.02 | 5346836.08
Junkersstr. 8 | Point (4416391.81099745072424412 5346849.17916110251098871) | Königsbrunn | Königsbrunn (86343) | Junkersstr. | 8 | Pei. kreisf. ger., 7,5 LPH, 60mm Zopf, Stutzen 42x400mm | 1989 | Ans. Phillips Micro Luma 60 Zopf | 2019 | B12 22W 3000K DN11 Optik D-Profil 509 | 509 |  | NS | 22:00 - 00:00 Uhr: 60%, 00:00 - 05:00 Uhr: 50%, sonst 100% | 2019 | 4416391.62 | 5346849.04
Karlsbader Str. 1 | Point (4418501.13642858061939478 5348365.32039490062743425) | Königsbrunn | Königsbrunn (86343) | Karlsbader Str. | 1 | SRM, ger. kon., 4,5 LPH, 76mm Zopf | 1995 | Aufs. TownGuide ClasiccT 76 Zopf | 2020 | F12 17W 3000K DM Optik D-Profil 509 | 509 |  | NS | 22:00 - 00:00 Uhr: 60%, 00:00 - 05:00 Uhr: 50%, sonst 100% | 2020 | 4418502.27 | 5348364.88
Karlsbader Str. 2 | Point (4418467.19813691452145576 5348364.10831305477768183) | Königsbrunn | Königsbrunn (86343) | Karlsbader Str. | 2 | SRM, ger. kon., 4,5 LPH, 76mm Zopf | 1995 | Aufs. TownGuide ClasiccT 76 Zopf | 2020 | F12 17W 3000K DM Optik D-Profil 509 | 509 |  | NS | 22:00 - 00:00 Uhr: 60%, 00:00 - 05:00 Uhr: 50%, sonst 100% | 2020 | 4418468.26 | 5348364.03
Karlsbader Str. 3 | Point (4418466.67867326643317938 5348327.91901224851608276) | Königsbrunn | Königsbrunn (86343) | Karlsbader Str. | 3 | SRM, ger. kon., 4,5 LPH, 76mm Zopf | 1995 | Aufs. TownGuide ClasiccT 76 Zopf | 2020 | F10 17W 3000K DM Optik D-Profil 510 | 510 |  | AS | 21:00 - 22:00 Uhr: 60%, 22:00 - 00:00 Uhr: 50%, 00:00 - 05:00 Uhr: 40%, sonst 100% | 2020 | 4418467.8 | 5348327.54
Karlsbader Str. 4 | Point (4418466.50551871675997972 5348293.8075660327449441) | Königsbrunn | Königsbrunn (86343) | Karlsbader Str. | 4 | SRM, ger. kon., 4,5 LPH, 76mm Zopf | 1995 | Aufs. TownGuide ClasiccT 76 Zopf | 2020 | F10 17W 3000K DM Optik D-Profil 510 | 510 |  | AS | 21:00 - 22:00 Uhr: 60%, 22:00 - 00:00 Uhr: 50%, 00:00 - 05:00 Uhr: 40%, sonst 100% | 2020 | 4418467.56 | 5348293.57
Karlsbader Str. 5 | Point (4418466.33236416801810265 5348259.52296526823192835) | Königsbrunn | Königsbrunn (86343) | Karlsbader Str. | 5 | SRM, ger. kon., 4,5 LPH, 76mm Zopf | 1995 | Aufs. TownGuide ClasiccT 76 Zopf | 2020 | F10 17W 3000K DM Optik D-Profil 510 | 510 |  | AS | 21:00 - 22:00 Uhr: 60%, 22:00 - 00:00 Uhr: 50%, 00:00 - 05:00 Uhr: 40%, sonst 100% | 2020 | 4418467.33 | 5348259.34
Karlsbader Str. 6 | Point (4418441.74441816471517086 5348364.97408580128103495) | Königsbrunn | Königsbrunn (86343) | Karlsbader Str. | 6 | SRM, ger. kon., 4,5 LPH, 76mm Zopf | 1995 | Aufs. TownGuide ClasiccT 76 Zopf | 2019 | F06 22W 3000K DS Optik D-Profil 509 | 509 |  | NS | 22:00 - 00:00 Uhr: 60%, 00:00 - 05:00 Uhr: 50%, sonst 100% | 2019 | 4418442.47 | 5348364.2
Karlsbader Str. 7 | Point (4418441.39810906630009413 5348328.26532134599983692) | Königsbrunn | Königsbrunn (86343) | Karlsbader Str. | 7 | SRM, ger. kon., 4,5 LPH, 76mm Zopf | 1995 | Aufs. TownGuide ClasiccT 76 Zopf | 2020 | F12 17W 3000K DM Optik D-Profil 509 | 509 |  | NS | 22:00 - 00:00 Uhr: 60%, 00:00 - 05:00 Uhr: 50%, sonst 100% | 2020 | 4418442.23 | 5348327.76
Karlsbader Str. 8 | Point (4418440.53233631979674101 5348293.8075660327449441) | Königsbrunn | Königsbrunn (86343) | Karlsbader Str. | 8 | SRM, ger. kon., 4,5 LPH, 76mm Zopf | 1995 | Aufs. TownGuide ClasiccT 76 Zopf | 2020 | F12 17W 3000K DM Optik D-Profil 509 | 509 |  | NS | 22:00 - 00:00 Uhr: 60%, 00:00 - 05:00 Uhr: 50%, sonst 100% | 2020 | 4418441.57 | 5348293.39
Karlsbader Str. 9 | Point (4418440.70549086853861809 5348258.65719252079725266) | Königsbrunn | Königsbrunn (86343) | Karlsbader Str. | 9 | SRM, ger. kon., 4,5 LPH, 76mm Zopf | 1995 | Aufs. TownGuide ClasiccT 76 Zopf | 2020 | F12 17W 3000K DM Optik D-Profil 509 | 509 |  | NS | 22:00 - 00:00 Uhr: 60%, 00:00 - 05:00 Uhr: 50%, sonst 100% | 2020 | 4418441.63 | 5348258.06
Karlsbader Str. 10 | Point (4418431.52829975541681051 5348221.77527351677417755) | Königsbrunn | Königsbrunn (86343) | Karlsbader Str. | 10 | SRM, ger. kon., 4,5 LPH, 76mm Zopf | 1995 | Aufs. TownGuide ClasiccT 76 Zopf | 2020 | F12 17W 3000K DM Optik D-Profil 509 | 509 |  | NS | 22:00 - 00:00 Uhr: 60%, 00:00 - 05:00 Uhr: 50%, sonst 100% | 2020 | 4418432.56 | 5348221.25
Karlsbader Str. 11 | Point (4418405.20880825910717249 5348195.4557820213958621) | Königsbrunn | Königsbrunn (86343) | Karlsbader Str. | 11 | SRM, ger. kon., 4,5 LPH, 76mm Zopf | 1995 | Aufs. TownGuide ClasiccT 76 Zopf | 2020 | F12 17W 3000K DM Optik D-Profil 509 | 509 |  | NS | 22:00 - 00:00 Uhr: 60%, 00:00 - 05:00 Uhr: 50%, sonst 100% | 2020 | 4418406.44 | 5348195.62
Karlsbader Str. 12 | Point (4418437.06924533378332853 5348160.65171760879456997) | Königsbrunn | Königsbrunn (86343) | Karlsbader Str. | 12 | SRM, ger. kon., 4,5 LPH, 76mm Zopf | 2002 | Aufs. TownGuide ClasiccT 76 Zopf | 2020 | F12 17W 3000K DM Optik D-Profil 509 | 509 |  | NS | 22:00 - 00:00 Uhr: 60%, 00:00 - 05:00 Uhr: 50%, sonst 100% | 2020 | 4418438.24 | 5348160.27
Karlsbader Str. 13 | Point (4418437.93501808028668165 5348125.32818954810500145) | Königsbrunn | Königsbrunn (86343) | Karlsbader Str. | 13 | SRM, ger. kon., 4,5 LPH, 76mm Zopf | 1995 | Aufs. TownGuide ClasiccT 76 Zopf | 2020 | F12 17W 3000K DM Optik D-Profil 509 | 509 |  | NS | 22:00 - 00:00 Uhr: 60%, 00:00 - 05:00 Uhr: 50%, sonst 100% | 2020 | 4418438.73 | 5348125.1
Karlsbader Str. 14 | Point (4418437.58870898094028234 5348193.37792742904275656) | Königsbrunn | Königsbrunn (86343) | Karlsbader Str. | 14 | SRM, ger. kon., 4,5 LPH, 76mm Zopf | 1995 | Aufs. TownGuide ClasiccT 76 Zopf | 2020 | F12 17W 3000K DM Optik D-Profil 509 | 509 |  | NS | 22:00 - 00:00 Uhr: 60%, 00:00 - 05:00 Uhr: 50%, sonst 100% | 2020 | 4418438.62 | 5348193.05
Karwendelstr. 1 | Point (4418418.42550969123840332 5348914.19030429236590862) | Königsbrunn | Königsbrunn (86343) | Karwendelstr. | 1 | Pei. kreisf. ger., 7,5 LPH, 60mm Zopf, Stutzen 42x400mm | 1976 | Ans. Phillips Micro Luma 60 Zopf | 2019 | B11-A 22W 3000K DN11 Optik D-Profil 175 | 175 |  | HS | 00:00 - 05:00 Uhr: 50%, sonst 100% | 2019 | 4418417.1 | 5348915.06
Karwendelstr. 2 | Point (4418421.62887365464121103 5348867.78755527175962925) | Königsbrunn | Königsbrunn (86343) | Karwendelstr. | 2 | Pei. kreisf. ger., 7,5 LPH, 60mm Zopf, Stutzen 42x400mm | 1976 | Ans. Phillips Micro Luma 60 Zopf | 2019 | B11-A 22W 3000K DN11 Optik D-Profil 175 | 175 |  | HS | 00:00 - 05:00 Uhr: 50%, sonst 100% | 2019 | 4418421.82 | 5348868.37
Karwendelstr. 3 | Point (4418423.78554196562618017 5348821.0020086532458663) | Königsbrunn | Königsbrunn (86343) | Karwendelstr. | 3 | Pei. kreisf. ger., 7,5 LPH, 60mm Zopf, Stutzen 42x400mm | 1976 | Ans. Phillips Micro Luma 60 Zopf | 2019 | B11-A 22W 3000K DN11 Optik D-Profil 175 | 175 |  | HS | 00:00 - 05:00 Uhr: 50%, sonst 100% | 2019 | 4418423.98 | 5348822.79
Karwendelstr. 4 | Point (4418423.58496094029396772 5348773.3891745051369071) | Königsbrunn | Königsbrunn (86343) | Karwendelstr. | 4 | Pei. kreisf. ger., 7,5 LPH, 60mm Zopf, Stutzen 42x400mm | 1976 | Ans. Phillips Micro Luma 60 Zopf | 2019 | B11-A 22W 3000K DN11 Optik D-Profil 175 | 175 |  | HS | 00:00 - 05:00 Uhr: 50%, sonst 100% | 2019 | 4418423.4 | 5348776.52
Karwendelstr. 5 | Point (4418417.10646447539329529 5348728.76290440373122692) | Königsbrunn | Königsbrunn (86343) | Karwendelstr. | 5 | Pei. kreisf. ger., 7,5 LPH, 60mm Zopf, Stutzen 42x400mm | 1976 | Ans. Phillips Micro Luma 60 Zopf | 2019 | B11-A 22W 3000K DN11 Optik D-Profil 175 | 175 |  | HS | 00:00 - 05:00 Uhr: 50%, sonst 100% | 2019 | 4418418.96 | 5348731.46
Karwendelstr. 6 | Point (4418409.18891815654933453 5348687.73547864239662886) | Königsbrunn | Königsbrunn (86343) | Karwendelstr. | 6 | Pei. kreisf. ger., 7,5 LPH, 60mm Zopf, Stutzen 42x400mm | 1976 | Ans. Phillips Micro Luma 60 Zopf | 2019 | B11-A 22W 3000K DN11 Optik D-Profil 175 | 175 |  | HS | 00:00 - 05:00 Uhr: 50%, sonst 100% | 2019 | 4418409.81 | 5348688.12
Karwendelstr. 7 | Point (4418395.3389989472925663 5348644.79183749388903379) | Königsbrunn | Königsbrunn (86343) | Karwendelstr. | 7 | Pei. kreisf. ger., 7,5 LPH, 60mm Zopf, Stutzen 42x400mm | 1976 | Ans. Phillips Micro Luma 60 Zopf | 2019 | B11-A 22W 3000K DN11 Optik D-Profil 175 | 175 |  | HS | 00:00 - 05:00 Uhr: 50%, sonst 100% | 2019 | 4418395.92 | 5348644.77
Karwendelstr. 8 | Point (4418376.98461672011762857 5348603.5810547573491931) | Königsbrunn | Königsbrunn (86343) | Karwendelstr. | 8 | Pei. kreisf. ger., 7,5 LPH, 60mm Zopf, Stutzen 42x400mm | 1976 | Ans. Phillips Micro Luma 60 Zopf | 2019 | B01 22W 3000K DM12 Optik D-Profil 175 | 175 |  | HS | 00:00 - 05:00 Uhr: 50%, sonst 100% | 2019 | 4418378.25 | 5348603.39
Karwendelstr. 9 | Point (4418360.36177998501807451 5348568.25752669665962458) | Königsbrunn | Königsbrunn (86343) | Karwendelstr. | 9 | Pei. kreisf. ger., 7,5 LPH, 60mm Zopf, Stutzen 42x400mm | 1976 | Ans. Phillips Micro Luma 60 Zopf | 2019 | B01 22W 3000K DM12 Optik D-Profil 175 | 175 |  | HS | 00:00 - 05:00 Uhr: 50%, sonst 100% | 2019 | 4418361.43 | 5348567.96
Karwendelstr. 10 | Point (4418343.73894325084984303 5348532.58768953755497932) | Königsbrunn | Königsbrunn (86343) | Karwendelstr. | 10 | Pei. kreisf. ger., 7,5 LPH, 60mm Zopf, Stutzen 42x400mm | 1976 | Ans. Phillips Micro Luma 60 Zopf | 2019 | B07 22W 3000K DN10 Optik D-Profil 175 | 175 |  | HS | 00:00 - 05:00 Uhr: 50%, sonst 100% | 2019 | 4418344.41 | 5348532.57
Karwendelstr. 11 | Point (4418326.42348831985145807 5348496.22523418162018061) | Königsbrunn | Königsbrunn (86343) | Karwendelstr. | 11 | Pei. kreisf. ger., 7,5 LPH, 60mm Zopf, Stutzen 42x400mm | 1976 | Ans. Phillips Micro Luma 60 Zopf | 2019 | B07 22W 3000K DN10 Optik D-Profil 175 | 175 |  | HS | 00:00 - 05:00 Uhr: 50%, sonst 100% | 2019 | 4418327.26 | 5348496.55
Karwendelstr. 12 | Point (4418309.10803338792175055 5348460.55539702251553535) | Königsbrunn | Königsbrunn (86343) | Karwendelstr. | 12 | Pei. kreisf. ger., 7,5 LPH, 60mm Zopf, Stutzen 42x400mm | 1976 | Ans. Phillips Micro Luma 60 Zopf | 2019 | B07 22W 3000K DN10 Optik D-Profil 175 | 175 |  | HS | 00:00 - 05:00 Uhr: 50%, sonst 100% | 2019 | 4418310.1 | 5348460.66
Karwendelstr. 13 | Point (4418292.13888755533844233 5348424.19294166564941406) | Königsbrunn | Königsbrunn (86343) | Karwendelstr. | 13 | Pei. kreisf. ger., 7,5 LPH, 60mm Zopf, Stutzen 42x400mm | 1976 | Ans. Phillips Micro Luma 60 Zopf | 2019 | B07 22W 3000K DN10 Optik D-Profil 175 | 175 |  | HS | 00:00 - 05:00 Uhr: 50%, sonst 100% | 2019 | 4418293.06 | 5348424.95
Karwendelstr. 14 | Point (4418273.43819622881710529 5348389.56203180272132158) | Königsbrunn | Königsbrunn (86343) | Karwendelstr. | 14 | Pei. kreisf. ger., 7,5 LPH, 60mm Zopf, Stutzen 42x400mm | 1976 | Ans. Phillips Micro Luma 60 Zopf | 2019 | B07 22W 3000K DN10 Optik D-Profil 175 | 175 |  | HS | 00:00 - 05:00 Uhr: 50%, sonst 100% | 2019 | 4418274.48 | 5348390.06
Karwendelstr. 15 | Point (4418250.74888890609145164 5348360.59334251936525106) | Königsbrunn | Königsbrunn (86343) | Karwendelstr. | 15 | SRM, ger. kon., 10,5 LPH, 76mm Zopf | 1988 | Ans. Phillips Mini Luma 60 Zopf | 2019 | C24-A 44W 3000K DN11 Optik D-Profil 175 | 175 |  | HS | 00:00 - 05:00 Uhr: 50%, sonst 100% | 2019 | 4418252.35 | 5348360.79
Karwendelstr. 15 | Point (4418250.74888890609145164 5348360.59334251936525106) | Königsbrunn | Königsbrunn (86343) | Karwendelstr. | 15 | SRM, ger. kon., 10,5 LPH, 76mm Zopf | 1988 | Ans. Phillips Mini Luma 60 Zopf | 2019 | C24-A 44W 3000K DN11 Optik D-Profil 175 | 175 |  | HS | 00:00 - 05:00 Uhr: 50%, sonst 100% | 2019 | 4418252.35 | 5348360.79
Karwendelstr. 16 | Point (4418329.54027020651847124 5348553.71254455391317606) | Königsbrunn | Königsbrunn (86343) | Karwendelstr. | 16 | SRM, ger. abg., 3,5 LPH, 60mm Zopf | 2008 | Aufs. TownGuide ClasiccT 76 Zopf | 2020 | F03 19W 3000K DS Optik D-Profil 509 | 509 |  | NS | 22:00 - 00:00 Uhr: 60%, 00:00 - 05:00 Uhr: 50%, sonst 100% | 2020 | 4418330.53 | 5348553.09
Karwendelstr. 17 | Point (4418302.52816051337867975 5348553.71254455391317606) | Königsbrunn | Königsbrunn (86343) | Karwendelstr. | 17 | SRM, ger. abg., 3,5 LPH, 60mm Zopf | 2008 | Aufs. TownGuide ClasiccT 76 Zopf | 2020 | F03 19W 3000K DS Optik D-Profil 509 | 509 |  | NS | 22:00 - 00:00 Uhr: 60%, 00:00 - 05:00 Uhr: 50%, sonst 100% | 2020 | 4418303.69 | 5348553.89
Karwendelstr. 18 | Point (4418273.09188713040202856 5348554.75147184915840626) | Königsbrunn | Königsbrunn (86343) | Karwendelstr. | 18 | SRM, ger. abg., 3,5 LPH, 60mm Zopf | 2011 | Aufs. TownGuide ClasiccT 76 Zopf | 2020 | F09 17W 3000K DN Optik D-Profil 509 | 509 |  | NS | 22:00 - 00:00 Uhr: 60%, 00:00 - 05:00 Uhr: 50%, sonst 100% | 2020 | 4418274.14 | 5348555.01
Karwendelstr. 19 | Point (4418245.73346833791583776 5348556.8293264415115118) | Königsbrunn | Königsbrunn (86343) | Karwendelstr. | 19 | SRM, ger. abg., 3,5 LPH, 60mm Zopf | 2008 | Aufs. TownGuide ClasiccT 76 Zopf | 2020 | F09 17W 3000K DN Optik D-Profil 509 | 509 |  | NS | 22:00 - 00:00 Uhr: 60%, 00:00 - 05:00 Uhr: 50%, sonst 100% | 2020 | 4418246.42 | 5348556.48
Karwendelstr. 20 | Point (4418218.37504954636096954 5348558.56087193451821804) | Königsbrunn | Königsbrunn (86343) | Karwendelstr. | 20 | SRM, ger. abg., 3,5 LPH, 60mm Zopf | 2008 | Aufs. TownGuide ClasiccT 76 Zopf | 2020 | F09 17W 3000K DN Optik D-Profil 509 | 509 |  | NS | 22:00 - 00:00 Uhr: 60%, 00:00 - 05:00 Uhr: 50%, sonst 100% | 2020 | 4418219.15 | 5348558.37
Karwendelstr. 21 | Point (4418218.37504954636096954 5348571.37430858332663774) | Königsbrunn | Königsbrunn (86343) | Karwendelstr. | 21 | SRM, ger. abg., 3,5 LPH, 60mm Zopf | 2008 | Aufs. TownGuide ClasiccT 76 Zopf | 2020 | F09 17W 3000K DN Optik D-Profil 509 | 509 |  | NS | 22:00 - 00:00 Uhr: 60%, 00:00 - 05:00 Uhr: 50%, sonst 100% | 2020 | 4418219.34 | 5348571.48
Karwendelstr. 22 | Point (4418224.2623042231425643 5348590.76761810667812824) | Königsbrunn | Königsbrunn (86343) | Karwendelstr. | 22 | SRM, ger. abg., 3,0 LPH, 60mm Zopf | 2008 | Aufs. TownGuide ClasiccT 76 Zopf | 2020 | F09 17W 3000K DN Optik D-Profil 509 | 509 |  | NS | 22:00 - 00:00 Uhr: 60%, 00:00 - 05:00 Uhr: 50%, sonst 100% | 2020 | 4418225.18 | 5348590.65
Karwendelstr. 23 | Point (4418220.10659503936767578 5348612.23878222238272429) | Königsbrunn | Königsbrunn (86343) | Karwendelstr. | 23 | SRM, ger. abg., 3,0 LPH, 60mm Zopf | 2008 | Aufs. TownGuide ClasiccT 76 Zopf | 2020 | F09 17W 3000K DN Optik D-Profil 509 | 509 |  | NS | 22:00 - 00:00 Uhr: 60%, 00:00 - 05:00 Uhr: 50%, sonst 100% | 2020 | 4418221.62 | 5348611.86
Karwendelstr. 24 | Point (4418216.64350405335426331 5348545.0548170879483223) | Königsbrunn | Königsbrunn (86343) | Karwendelstr. | 24 | SRM, ger. abg., 3,5 LPH, 60mm Zopf | 2008 | Aufs. TownGuide ClasiccT 76 Zopf | 2020 | F09 17W 3000K DN Optik D-Profil 509 | 509 |  | NS | 22:00 - 00:00 Uhr: 60%, 00:00 - 05:00 Uhr: 50%, sonst 100% | 2020 | 4418218.09 | 5348545.38
Karwendelstr. 25 | Point (4418215.2582676587626338 5348524.96888936683535576) | Königsbrunn | Königsbrunn (86343) | Karwendelstr. | 25 | SRM, ger. abg., 3,5 LPH, 60mm Zopf | 2008 | Aufs. TownGuide ClasiccT 76 Zopf | 2020 | F09 17W 3000K DN Optik D-Profil 509 | 509 |  | NS | 22:00 - 00:00 Uhr: 60%, 00:00 - 05:00 Uhr: 50%, sonst 100% | 2020 | 4418216.86 | 5348524.68
Karwendelstr. 26 | Point (4418214.56564946100115776 5348503.15141615364700556) | Königsbrunn | Königsbrunn (86343) | Karwendelstr. | 26 | SRM, ger. abg., 3,5 LPH, 60mm Zopf | 2008 | Aufs. TownGuide ClasiccT 76 Zopf | 2020 | F09 17W 3000K DN Optik D-Profil 509 | 509 |  | NS | 22:00 - 00:00 Uhr: 60%, 00:00 - 05:00 Uhr: 50%, sonst 100% | 2020 | 4418215.81 | 5348503.38
Karwendelstr. 27 | Point (4418229.80324980150908232 5348428.69495994783937931) | Königsbrunn | Königsbrunn (86343) | Karwendelstr. | 27 | SRM, ger. abg., 3,5 LPH, 60mm Zopf | 2008 | Aufs. TownGuide ClasiccT 76 Zopf | 2020 | F12 17W 3000K DM Optik D-Profil 509 | 509 |  | NS | 22:00 - 00:00 Uhr: 60%, 00:00 - 05:00 Uhr: 50%, sonst 100% | 2020 | 4418230.39 | 5348429.27
Karwendelstr. 28 | Point (4418347.54834333527833223 5348582.10989064164459705) | Königsbrunn | Königsbrunn (86343) | Karwendelstr. | 28 | SRM, ger. abg., 3,5 LPH, 60mm Zopf | 2008 | Aufs. TownGuide ClasiccT 76 Zopf | 2020 | F03 19W 3000K DS Optik D-Profil 509 | 509 |  | NS | 22:00 - 00:00 Uhr: 60%, 00:00 - 05:00 Uhr: 50%, sonst 100% | 2020 | 4418348.47 | 5348582.42
Karwendelstr. 29 | Point (4418356.89868899900466204 5348604.27367295324802399) | Königsbrunn | Königsbrunn (86343) | Karwendelstr. | 29 | SRM, ger. abg., 3,5 LPH, 60mm Zopf | 2008 | Aufs. TownGuide ClasiccT 76 Zopf | 2020 | F03 19W 3000K DS Optik D-Profil 509 | 509 |  | NS | 22:00 - 00:00 Uhr: 60%, 00:00 - 05:00 Uhr: 50%, sonst 100% | 2020 | 4418358.76 | 5348604.11
Karwendelstr. 30 | Point (4418300.12210225593298674 5348574.01573746465146542) | Königsbrunn | Königsbrunn (86343) | Karwendelstr. | 30 | SRM, ger., kon., 10,6m - 20m LPH | 2009 | Ans. Phillips Luma 2 60 Zopf | 2020 | E01-A 120W 3000K DM70 Optik D-Profil 509 | 509 |  | NS | 22:00 - 00:00 Uhr: 60%, 00:00 - 05:00 Uhr: 50%, sonst 100% | 2020 | 4418301.71 | 5348577.76
Karwendelstr. 30 | Point (4418300.12210225593298674 5348574.01573746465146542) | Königsbrunn | Königsbrunn (86343) | Karwendelstr. | 30 | SRM, ger., kon., 10,6m - 20m LPH | 2009 | Ans. Phillips Luma 2 60 Zopf | 2020 | E01-A 120W 3000K DM70 Optik D-Profil 509 | 509 |  | NS | 22:00 - 00:00 Uhr: 60%, 00:00 - 05:00 Uhr: 50%, sonst 100% | 2020 | 4418301.71 | 5348577.76
Karwendelstr. 31 | Point (4418316.21941397991031408 5348606.69006773829460144) | Königsbrunn | Königsbrunn (86343) | Karwendelstr. | 31 | SRM, ger., kon., 10,6m - 20m LPH | 2009 | Ans. Phillips Luma 2 60 Zopf | 2020 | E01-A 120W 3000K DM70 Optik D-Profil 509 | 509 |  | NS | 22:00 - 00:00 Uhr: 60%, 00:00 - 05:00 Uhr: 50%, sonst 100% | 2020 | 4418317.95 | 5348610.83
Karwendelstr. 31 | Point (4418316.21941397991031408 5348606.69006773829460144) | Königsbrunn | Königsbrunn (86343) | Karwendelstr. | 31 | SRM, ger., kon., 10,6m - 20m LPH | 2009 | Ans. Phillips Luma 2 60 Zopf | 2020 | E01-A 120W 3000K DM70 Optik D-Profil 509 | 509 |  | NS | 22:00 - 00:00 Uhr: 60%, 00:00 - 05:00 Uhr: 50%, sonst 100% | 2020 | 4418317.95 | 5348610.83
Karwendelstr. 32 | Point (4418228.0717043075710535 5348439.77685110364109278) | Königsbrunn | Königsbrunn (86343) | Karwendelstr. | 32 | SRM, ger. abg., 3,5 LPH, 60mm Zopf | 2008 | Aufs. TownGuide ClasiccT 76 Zopf | 2020 | F12 17W 3000K DM Optik D-Profil 509 | 509 |  | NS | 22:00 - 00:00 Uhr: 60%, 00:00 - 05:00 Uhr: 50%, sonst 100% | 2020 | 4418229.15 | 5348439.54
Karwendelstr. 33 | Point (4418365.3832619097083807 5348857.16589222848415375) | Königsbrunn | Königsbrunn (86343) | Karwendelstr. | 33 | SRM, ger. abg., 4,5 LPH, 76mm Zopf | 2018 | Aufs., CityLightPlus LED sym. 4000K | 2013 | LED Modul 520 Plus symetrisch 4000k, 1890lm |  |  | HS | 00:00 - 05:00 Uhr: 50%, sonst 100% | 2018 | 4418365.74 | 5348857
Karwendelstr. 34 | Point (4418389.62489881459623575 5348857.68535587564110756) | Königsbrunn | Königsbrunn (86343) | Karwendelstr. | 34 | SRM, ger. abg., 4,5 LPH, 76mm Zopf | 2013 | Aufs., CityLightPlus LED sym. 4000K | 2013 | LED Modul 520 Plus symetrisch 4000k, 1890lm |  |  | HS | 00:00 - 05:00 Uhr: 50%, sonst 100% | 2021 | 4418389.6 | 5348857.86
Karwendelstr. 35 | Point (4418387.97302939556539059 5348821.05166669655591249) | Königsbrunn | Königsbrunn (86343) | Karwendelstr. | 35 | SRM, ger., kon., 10,6m - 20m LPH | 2013 | Ans. Phillips Luma 1 60 Zopf | 2020 | D11-A 100W 3000K DM50 Optik D-Profil 175 | 175 |  | HS | 00:00 - 05:00 Uhr: 50%, sonst 100% | 2020 | 4418387.92 | 5348820.71
Karwendelstr. 35 | Point (4418387.97302939556539059 5348821.05166669655591249) | Königsbrunn | Königsbrunn (86343) | Karwendelstr. | 35 | SRM, ger., kon., 10,6m - 20m LPH | 2013 | Ans. Phillips Luma 1 60 Zopf | 2020 | D11-A 100W 3000K DM50 Optik D-Profil 175 | 175 |  | HS | 00:00 - 05:00 Uhr: 50%, sonst 100% | 2020 | 4418387.92 | 5348820.71
Karwendelstr. 35 | Point (4418387.97302939556539059 5348821.05166669655591249) | Königsbrunn | Königsbrunn (86343) | Karwendelstr. | 35 | SRM, ger., kon., 10,6m - 20m LPH | 2013 | Ans. Phillips Luma 1 60 Zopf | 2020 | D10-A 100W 3000K DX10 Optik D-Profil 175 | 175 |  | HS | 00:00 - 05:00 Uhr: 50%, sonst 100% | 2020 | 4418387.92 | 5348820.71
Karwendelstr. 35 | Point (4418387.97302939556539059 5348821.05166669655591249) | Königsbrunn | Königsbrunn (86343) | Karwendelstr. | 35 | SRM, ger., kon., 10,6m - 20m LPH | 2013 | Ans. Phillips Luma 1 60 Zopf | 2020 | D10-A 100W 3000K DX10 Optik D-Profil 175 | 175 |  | HS | 00:00 - 05:00 Uhr: 50%, sonst 100% | 2020 | 4418387.92 | 5348820.71
Karwendelstr. 36 | Point (4418390.6577647477388382 5348775.3850654037669301) | Königsbrunn | Königsbrunn (86343) | Karwendelstr. | 36 | SRM, ger., kon., 10,6m - 20m LPH | 2013 | Ans. Phillips Luma 1 60 Zopf | 2020 | D10-A 100W 3000K DX10 Optik D-Profil 175 | 175 |  | HS | 00:00 - 05:00 Uhr: 50%, sonst 100% | 2020 | 4418391.74 | 5348775.47
Karwendelstr. 36 | Point (4418390.6577647477388382 5348775.3850654037669301) | Königsbrunn | Königsbrunn (86343) | Karwendelstr. | 36 | SRM, ger., kon., 10,6m - 20m LPH | 2013 | Ans. Phillips Luma 1 60 Zopf | 2020 | D11-A 100W 3000K DM50 Optik D-Profil 175 | 175 |  | HS | 00:00 - 05:00 Uhr: 50%, sonst 100% | 2020 | 4418391.74 | 5348775.47
Karwendelstr. 36 | Point (4418390.6577647477388382 5348775.3850654037669301) | Königsbrunn | Königsbrunn (86343) | Karwendelstr. | 36 | SRM, ger., kon., 10,6m - 20m LPH | 2013 | Ans. Phillips Luma 1 60 Zopf | 2020 | D11-A 100W 3000K DM50 Optik D-Profil 175 | 175 |  | HS | 00:00 - 05:00 Uhr: 50%, sonst 100% | 2020 | 4418391.74 | 5348775.47
Karwendelstr. 36 | Point (4418390.6577647477388382 5348775.3850654037669301) | Königsbrunn | Königsbrunn (86343) | Karwendelstr. | 36 | SRM, ger., kon., 10,6m - 20m LPH | 2013 | Ans. Phillips Luma 1 60 Zopf | 2020 | D10-A 100W 3000K DX10 Optik D-Profil 175 | 175 |  | HS | 00:00 - 05:00 Uhr: 50%, sonst 100% | 2020 | 4418391.74 | 5348775.47
Kastanienweg 1 | Point (4418427.41587920300662518 5346880.26040270645171404) | Königsbrunn | Königsbrunn (86343) | Kastanienweg | 1 | SRM, ger. kon., 7,5 LPH, 76mm Zopf | 1989 | Aufs. Phillips Micro Luma 76 Zopf | 2020 | B12 22W 3000K DN11 Optik D-Profil 509 | 509 |  | NS | 22:00 - 00:00 Uhr: 60%, 00:00 - 05:00 Uhr: 50%, sonst 100% | 2020 | 4418427.78 | 5346879.54
Kastanienweg 2 | Point (4418456.33268893882632256 5346882.33825729787349701) | Königsbrunn | Königsbrunn (86343) | Kastanienweg | 2 | SRM, ger. kon., 7,5 LPH, 76mm Zopf | 1989 | Aufs. Phillips Micro Luma 76 Zopf | 2020 | B12 22W 3000K DN11 Optik D-Profil 509 | 509 |  | NS | 22:00 - 00:00 Uhr: 60%, 00:00 - 05:00 Uhr: 50%, sonst 100% | 2020 | 4418456.35 | 5346881.82
Kastanienweg 3 | Point (4418464.81726185511797667 5346847.70734743494540453) | Königsbrunn | Königsbrunn (86343) | Kastanienweg | 3 | SRM, ger. kon., 7,5 LPH, 76mm Zopf | 1989 | Aufs. Phillips Micro Luma 76 Zopf | 2020 | B12 22W 3000K DN11 Optik D-Profil 509 | 509 |  | NS | 22:00 - 00:00 Uhr: 60%, 00:00 - 05:00 Uhr: 50%, sonst 100% | 2020 | 4418465.03 | 5346846.77
Kastanienweg 4 | Point (4418472.08975292649120092 5346809.26703748665750027) | Königsbrunn | Königsbrunn (86343) | Kastanienweg | 4 | SRM, ger. kon., 7,5 LPH, 76mm Zopf | 1989 | Aufs. Phillips Micro Luma 76 Zopf | 2020 | B12 22W 3000K DN11 Optik D-Profil 509 | 509 |  | NS | 22:00 - 00:00 Uhr: 60%, 00:00 - 05:00 Uhr: 50%, sonst 100% | 2020 | 4418472.1 | 5346808.46
Kastanienweg 5 | Point (4418477.97700760327279568 5346772.55827303137630224) | Königsbrunn | Königsbrunn (86343) | Kastanienweg | 5 | SRM, ger. kon., 7,5 LPH, 76mm Zopf | 1989 | Aufs. Phillips Micro Luma 76 Zopf | 2020 | B12 22W 3000K DN11 Optik D-Profil 509 | 509 |  | NS | 22:00 - 00:00 Uhr: 60%, 00:00 - 05:00 Uhr: 50%, sonst 100% | 2020 | 4418478.27 | 5346771.67
Kastanienweg 6 | Point (4418485.07634412497282028 5346732.04010849259793758) | Königsbrunn | Königsbrunn (86343) | Kastanienweg | 6 | SRM, ger. kon., 7,5 LPH, 76mm Zopf | 1989 | Aufs. Phillips Micro Luma 76 Zopf | 2020 | B12 22W 3000K DN11 Optik D-Profil 509 | 509 |  | NS | 22:00 - 00:00 Uhr: 60%, 00:00 - 05:00 Uhr: 50%, sonst 100% | 2020 | 4418485.28 | 5346731.42
Kastanienweg 7 | Point (4418492.52198974601924419 5346690.30986210703849792) | Königsbrunn | Königsbrunn (86343) | Kastanienweg | 7 | SRM, ger. kon., 7,5 LPH, 76mm Zopf | 1989 | Aufs. Phillips Micro Luma 76 Zopf | 2020 | B12 22W 3000K DN11 Optik D-Profil 509 | 509 |  | NS | 22:00 - 00:00 Uhr: 60%, 00:00 - 05:00 Uhr: 50%, sonst 100% | 2020 | 4418492.6 | 5346689.53
Kastanienweg 8 | Point (4418499.96763536613434553 5346646.67491567973047495) | Königsbrunn | Königsbrunn (86343) | Kastanienweg | 8 | SRM, ger. kon., 7,5 LPH, 76mm Zopf | 1989 | Aufs. Phillips Micro Luma 76 Zopf | 2020 | B12 22W 3000K DN11 Optik D-Profil 509 | 509 |  | NS | 22:00 - 00:00 Uhr: 60%, 00:00 - 05:00 Uhr: 50%, sonst 100% | 2020 | 4418500.06 | 5346645.72
Kastanienweg 9 | Point (4418475.37968936376273632 5346632.8225517338141799) | Königsbrunn | Königsbrunn (86343) | Kastanienweg | 9 | SRM, ger. kon., 7,5 LPH, 76mm Zopf | 1989 | Aufs. Phillips Micro Luma 76 Zopf | 2020 | B12 22W 3000K DN11 Optik D-Profil 509 | 509 |  | NS | 22:00 - 00:00 Uhr: 60%, 00:00 - 05:00 Uhr: 50%, sonst 100% | 2020 | 4418475.91 | 5346631.75
Kastanienweg 10 | Point (4418497.1971625778824091 5346788.31533701904118061) | Königsbrunn | Königsbrunn (86343) | Kastanienweg | 10 | SRM, ger. kon., 3,5 LPH, 76mm Zopf | 1989 | Aufs. TownGuide ClasiccT 76 Zopf | 2020 | F09 17W 3000K DN Optik D-Profil 509 | 509 |  | NS | 22:00 - 00:00 Uhr: 60%, 00:00 - 05:00 Uhr: 50%, sonst 100% | 2020 | 4418497.46 | 5346787.35
Keltenstr. 197 | #N/A | Königsbrunn | Königsbrunn (86343) | Keltenstr. | 197 | SRM, ger. kon., 8,0 LPH, 76mm Zopf | 2021 | An.,Auf. iGuzzini Wow LED | 2021 | LED, 6620lm, 4000K, BH36 Profil2 f. iGuzzini Wow |  | NS | #N/A | #N/A | 2021 | 4417895.32 | 5350646.34
Keltenstr. 198 | #N/A | Königsbrunn | Königsbrunn (86343) | Keltenstr. | 198 | SRM, ger. kon., 8,0 LPH, 76mm Zopf | 2021 | An.,Auf. iGuzzini Wow LED | 2021 | LED, 6620lm, 4000K, BH36 Profil2 f. iGuzzini Wow |  | NS | #N/A | #N/A | 2021 | 4417853.68 | 5350645.44
Keltenstr. 199 | #N/A | Königsbrunn | Königsbrunn (86343) | Keltenstr. | 199 | SRM, ger. kon., 8,0 LPH, 76mm Zopf | 2021 | An.,Auf. iGuzzini Wow LED | 2021 | LED, 6620lm, 4000K, BH36 Profil2 f. iGuzzini Wow |  | NS | #N/A | #N/A | 2021 | 4417810.33 | 5350644.68
Keltenstr. 200 | #N/A | Königsbrunn | Königsbrunn (86343) | Keltenstr. | 200 | SRM, ger. kon., 8,0 LPH, 76mm Zopf | 2021 | An.,Auf. iGuzzini Wow LED | 2021 | LED, 6620lm, 4000K, BH36 Profil2 f. iGuzzini Wow |  | NS | #N/A | #N/A | 2021 | 4417765.53 | 5350643.7
Keltenstr. 201 | #N/A | Königsbrunn | Königsbrunn (86343) | Keltenstr. | 201 | SRM, ger. kon., 8,0 LPH, 76mm Zopf | 2021 | An.,Auf. iGuzzini Wow LED | 2021 | LED, 6620lm, 4000K, BH36 Profil2 f. iGuzzini Wow |  | NS | #N/A | #N/A | 2021 | 4417718.17 | 5350642.83
Kemptener Str. 1 | #N/A | Königsbrunn | Königsbrunn (86343) | Kemptener Str. | 1 | Pei. kreisf. ger., 7,5 LPH, 60mm Zopf, Stutzen 42x400mm | 1975 | Ans. Phillips Mini Luma 60 Zopf | 2020 | C22-A 28W 3000K DN10 Optik D-Profil 509 | 509 |  | NS | 22:00 - 00:00 Uhr: 60%, 00:00 - 05:00 Uhr: 50%, sonst 100% | 2020 | 4417221.63 | 5349976.6
Kemptener Str. 2 | #N/A | Königsbrunn | Königsbrunn (86343) | Kemptener Str. | 2 | Pei. kreisf. ger., 7,5 LPH, 60mm Zopf, Stutzen 42x400mm | 1975 | Ans. Phillips Mini Luma 60 Zopf | 2020 | C22-A 28W 3000K DN10 Optik D-Profil 509 | 509 |  | NS | 22:00 - 00:00 Uhr: 60%, 00:00 - 05:00 Uhr: 50%, sonst 100% | 2020 | 4417212.02 | 5349946.56
Kemptener Str. 3 | #N/A | Königsbrunn | Königsbrunn (86343) | Kemptener Str. | 3 | Pei. kreisf. ger., 7,5 LPH, 60mm Zopf, Stutzen 42x400mm | 1975 | Ans. Phillips Mini Luma 60 Zopf | 2020 | C22-A 28W 3000K DN10 Optik D-Profil 509 | 509 |  | NS | 22:00 - 00:00 Uhr: 60%, 00:00 - 05:00 Uhr: 50%, sonst 100% | 2020 | 4417201.98 | 5349915.09
Kemptener Str. 4 | #N/A | Königsbrunn | Königsbrunn (86343) | Kemptener Str. | 4 | SRM, ger. abg., 3,5 LPH, 60mm Zopf | 1978 | Aufs. TownGuide ClasiccT 76 Zopf | 2020 | F07 17W 3000K DN Optik D-Profil 510 | 510 |  | AS | 21:00 - 22:00 Uhr: 60%, 22:00 - 00:00 Uhr: 50%, 00:00 - 05:00 Uhr: 40%, sonst 100% | 2020 | 4417253.48 | 5349902.11
Kemptener Str. 5 | #N/A | Königsbrunn | Königsbrunn (86343) | Kemptener Str. | 5 | SRM, ger. abg., 3,5 LPH, 60mm Zopf | 1977 | Aufs. TownGuide ClasiccT 76 Zopf | 2020 | F07 17W 3000K DN Optik D-Profil 510 | 510 |  | AS | 21:00 - 22:00 Uhr: 60%, 22:00 - 00:00 Uhr: 50%, 00:00 - 05:00 Uhr: 40%, sonst 100% | 2020 | 4417243.73 | 5349881.06
Kemptener Str. 6 | #N/A | Königsbrunn | Königsbrunn (86343) | Kemptener Str. | 6 | SRM, ger. abg., 3,5 LPH, 60mm Zopf | 1977 | Aufs. TownGuide ClasiccT 76 Zopf | 2020 | F07 17W 3000K DN Optik D-Profil 510 | 510 |  | AS | 21:00 - 22:00 Uhr: 60%, 22:00 - 00:00 Uhr: 50%, 00:00 - 05:00 Uhr: 40%, sonst 100% | 2020 | 4417279.24 | 5349857.84
Kemptener Str. 7 | #N/A | Königsbrunn | Königsbrunn (86343) | Kemptener Str. | 7 | SRM, ger. abg., 3,5 LPH, 60mm Zopf | 1975 | Aufs. TownGuide ClasiccT 76 Zopf | 2020 | F07 17W 3000K DN Optik D-Profil 510 | 510 |  | AS | 21:00 - 22:00 Uhr: 60%, 22:00 - 00:00 Uhr: 50%, 00:00 - 05:00 Uhr: 40%, sonst 100% | 2020 | 4417239.08 | 5349860.41
Kemptener Str. 8 | #N/A | Königsbrunn | Königsbrunn (86343) | Kemptener Str. | 8 | Pei. kreisf. ger., 7,5 LPH, 60mm Zopf, Stutzen 42x400mm | 1975 | Ans. Phillips Mini Luma 60 Zopf | 2020 | C22-A 28W 3000K DN10 Optik D-Profil 509 | 509 |  | NS | 22:00 - 00:00 Uhr: 60%, 00:00 - 05:00 Uhr: 50%, sonst 100% | 2020 | 4417191.72 | 5349883.24
Kemptener Str. 9 | #N/A | Königsbrunn | Königsbrunn (86343) | Kemptener Str. | 9 | SRM, ger. abg., 3,5 LPH, 60mm Zopf | 1976 | Aufs. TownGuide ClasiccT 76 Zopf | 2020 | F07 17W 3000K DN Optik D-Profil 510 | 510 |  | AS | 21:00 - 22:00 Uhr: 60%, 22:00 - 00:00 Uhr: 50%, 00:00 - 05:00 Uhr: 40%, sonst 100% | 2020 | 4417156.8 | 5349933.2
Kemptener Str. 10 | #N/A | Königsbrunn | Königsbrunn (86343) | Kemptener Str. | 10 | SRM, ger. abg., 3,5 LPH, 60mm Zopf | 1975 | Aufs. TownGuide ClasiccT 76 Zopf | 2020 | F07 17W 3000K DN Optik D-Profil 510 | 510 |  | AS | 21:00 - 22:00 Uhr: 60%, 22:00 - 00:00 Uhr: 50%, 00:00 - 05:00 Uhr: 40%, sonst 100% | 2020 | 4417144.33 | 5349899.11
Kemptener Str. 11 | #N/A | Königsbrunn | Königsbrunn (86343) | Kemptener Str. | 11 | SRM, ger. abg., 3,5 LPH, 60mm Zopf | 1975 | Aufs. TownGuide ClasiccT 76 Zopf | 2020 | F07 17W 3000K DN Optik D-Profil 510 | 510 |  | AS | 21:00 - 22:00 Uhr: 60%, 22:00 - 00:00 Uhr: 50%, 00:00 - 05:00 Uhr: 40%, sonst 100% | 2020 | 4417160.93 | 5349868.93
Kemptener Str. 12 | #N/A | Königsbrunn | Königsbrunn (86343) | Kemptener Str. | 12 | Pei. kreisf. ger., 7,5 LPH, 60mm Zopf, Stutzen 42x400mm | 1975 | Ans. Phillips Mini Luma 60 Zopf | 2019 | C13-A 28W 3000K DM50 Optik D-Profil 509 | 509 |  | NS | 22:00 - 00:00 Uhr: 60%, 00:00 - 05:00 Uhr: 50%, sonst 100% | 2019 | 4417181.4 | 5349849.65
Kemptener Str. 13 | #N/A | Königsbrunn | Königsbrunn (86343) | Kemptener Str. | 13 | SRM, ger. abg., 3,5 LPH, 60mm Zopf | 1975 | Aufs. TownGuide ClasiccT 76 Zopf | 2020 | F16 17W 3000K DW Optik D-Profil 509 | 509 |  | NS | 22:00 - 00:00 Uhr: 60%, 00:00 - 05:00 Uhr: 50%, sonst 100% | 2020 | 4417217.37 | 5349832.24
Kemptener Str. 14 | #N/A | Königsbrunn | Königsbrunn (86343) | Kemptener Str. | 14 | SRM, ger. abg., 3,5 LPH, 60mm Zopf | 1975 | Aufs. TownGuide ClasiccT 76 Zopf | 2020 | F16 17W 3000K DW Optik D-Profil 509 | 509 |  | NS | 22:00 - 00:00 Uhr: 60%, 00:00 - 05:00 Uhr: 50%, sonst 100% | 2020 | 4417253.67 | 5349821.11
Kemptener Str. 15 | #N/A | Königsbrunn | Königsbrunn (86343) | Kemptener Str. | 15 | SRM, ger. abg., 3,5 LPH, 60mm Zopf | 1975 | Aufs. TownGuide ClasiccT 76 Zopf | 2020 | F16 17W 3000K DW Optik D-Profil 509 | 509 |  | NS | 22:00 - 00:00 Uhr: 60%, 00:00 - 05:00 Uhr: 50%, sonst 100% | 2020 | 4417283.74 | 5349811.74
Kemptener Str. 16 | #N/A | Königsbrunn | Königsbrunn (86343) | Kemptener Str. | 16 | Pei. kreisf. ger., 7,5 LPH, 60mm Zopf, Stutzen 42x400mm | 1975 | Ans. Phillips Mini Luma 60 Zopf | 2020 | C02 28W 3000K DM12 Optik D-Profil 509 | 509 |  | NS | 22:00 - 00:00 Uhr: 60%, 00:00 - 05:00 Uhr: 50%, sonst 100% | 2020 | 4417175.25 | 5349814.97
Kemptener Str. 17 | #N/A | Königsbrunn | Königsbrunn (86343) | Kemptener Str. | 17 | SRM, ger. abg., 3,5 LPH, 60mm Zopf | 1975 | Aufs. TownGuide ClasiccT 76 Zopf | 2020 | F07 17W 3000K DN Optik D-Profil 510 | 510 |  | AS | 21:00 - 22:00 Uhr: 60%, 22:00 - 00:00 Uhr: 50%, 00:00 - 05:00 Uhr: 40%, sonst 100% | 2020 | 4417147.62 | 5349815.66
Kemptener Str. 18 | #N/A | Königsbrunn | Königsbrunn (86343) | Kemptener Str. | 18 | SRM, ger. abg., 3,5 LPH, 60mm Zopf | 1975 | Aufs. TownGuide ClasiccT 76 Zopf | 2020 | F07 17W 3000K DN Optik D-Profil 510 | 510 |  | AS | 21:00 - 22:00 Uhr: 60%, 22:00 - 00:00 Uhr: 50%, 00:00 - 05:00 Uhr: 40%, sonst 100% | 2020 | 4417131.99 | 5349853.04
Kemptener Str. 19 | #N/A | Königsbrunn | Königsbrunn (86343) | Kemptener Str. | 19 | SRM, ger. abg., 3,5 LPH, 60mm Zopf | 1975 | Aufs. TownGuide ClasiccT 76 Zopf | 2020 | F07 17W 3000K DN Optik D-Profil 510 | 510 |  | AS | 21:00 - 22:00 Uhr: 60%, 22:00 - 00:00 Uhr: 50%, 00:00 - 05:00 Uhr: 40%, sonst 100% | 2020 | 4417113.66 | 5349799.74
Kemptener Str. 20 | #N/A | Königsbrunn | Königsbrunn (86343) | Kemptener Str. | 20 | SRM, ger. abg., 3,5 LPH, 60mm Zopf | 1975 | Aufs. TownGuide ClasiccT 76 Zopf | 2020 | F07 17W 3000K DN Optik D-Profil 510 | 510 |  | AS | 21:00 - 22:00 Uhr: 60%, 22:00 - 00:00 Uhr: 50%, 00:00 - 05:00 Uhr: 40%, sonst 100% | 2020 | 4417141.79 | 5349790.1
Kemptener Str. 21 | #N/A | Königsbrunn | Königsbrunn (86343) | Kemptener Str. | 21 | Pei. kreisf. ger., 7,5 LPH, 60mm Zopf, Stutzen 42x400mm | 1975 | Ans. Phillips Mini Luma 60 Zopf | 2019 | C13-A 28W 3000K DM50 Optik D-Profil 509 | 509 |  | NS | 22:00 - 00:00 Uhr: 60%, 00:00 - 05:00 Uhr: 50%, sonst 100% | 2019 | 4417171.82 | 5349771.97
Kemptener Str. 22 | #N/A | Königsbrunn | Königsbrunn (86343) | Kemptener Str. | 22 | SRM, ger. abg., 3,5 LPH, 60mm Zopf | 1975 | Aufs. TownGuide ClasiccT 76 Zopf | 2020 | F16 17W 3000K DW Optik D-Profil 509 | 509 |  | NS | 22:00 - 00:00 Uhr: 60%, 00:00 - 05:00 Uhr: 50%, sonst 100% | 2020 | 4417219.95 | 5349755.55
Kemptener Str. 23 | #N/A | Königsbrunn | Königsbrunn (86343) | Kemptener Str. | 23 | SRM, ger. abg., 3,5 LPH, 60mm Zopf | 1975 | Aufs. TownGuide ClasiccT 76 Zopf | 2020 | F16 17W 3000K DW Optik D-Profil 509 | 509 |  | NS | 22:00 - 00:00 Uhr: 60%, 00:00 - 05:00 Uhr: 50%, sonst 100% | 2020 | 4417251.91 | 5349745.64
Kemptener Str. 24 | #N/A | Königsbrunn | Königsbrunn (86343) | Kemptener Str. | 24 | SRM, ger. abg., 3,5 LPH, 60mm Zopf | 1980 | Aufs. TownGuide ClasiccT 76 Zopf | 2020 | F09 17W 3000K DN Optik D-Profil 509 | 509 |  | NS | 22:00 - 00:00 Uhr: 60%, 00:00 - 05:00 Uhr: 50%, sonst 100% | 2020 | 4417256.15 | 5349712.41
Kemptener Str. 25 | #N/A | Königsbrunn | Königsbrunn (86343) | Kemptener Str. | 25 | Pei. kreisf. ger., 7,5 LPH, 60mm Zopf, Stutzen 42x400mm | 1975 | Ans. Phillips Mini Luma 60 Zopf | 2020 | C22-A 28W 3000K DN10 Optik D-Profil 509 | 509 |  | NS | 22:00 - 00:00 Uhr: 60%, 00:00 - 05:00 Uhr: 50%, sonst 100% | 2020 | 4417163.07 | 5349733.71
Kemptener Str. 26 | #N/A | Königsbrunn | Königsbrunn (86343) | Kemptener Str. | 26 | SRM, ger. abg., 3,5 LPH, 60mm Zopf | 1975 | Aufs. TownGuide ClasiccT 76 Zopf | 2020 | F12 17W 3000K DM Optik D-Profil 509 | 509 |  | NS | 22:00 - 00:00 Uhr: 60%, 00:00 - 05:00 Uhr: 50%, sonst 100% | 2020 | 4417113.42 | 5349737.72
Kemptener Str. 27 | #N/A | Königsbrunn | Königsbrunn (86343) | Kemptener Str. | 27 | SRM, ger. abg., 3,5 LPH, 60mm Zopf | 1975 | Hänge, kleine Glocke, NAV-E 50/70W | 1998 | I01 14W 3000K asym. D-Profil NS Umrüstsatz Siteco Glocke | NS Umrüstsatz Siteco Glocke |  | NS | 22:00 - 00:00 Uhr: 60%, 00:00 - 05:00 Uhr: 50%, sonst 100% | 2020 | 4417079.42 | 5349755.47
Kemptener Str. 28 | #N/A | Königsbrunn | Königsbrunn (86343) | Kemptener Str. | 28 | SRM, ger. abg., 3,5 LPH, 60mm Zopf | 1975 | Aufs. TownGuide ClasiccT 76 Zopf | 2020 | F07 17W 3000K DN Optik D-Profil 510 | 510 |  | AS | 21:00 - 22:00 Uhr: 60%, 22:00 - 00:00 Uhr: 50%, 00:00 - 05:00 Uhr: 40%, sonst 100% | 2020 | 4417071.05 | 5349726.17
Kemptener Str. 29 | #N/A | Königsbrunn | Königsbrunn (86343) | Kemptener Str. | 29 | SRM, ger. abg., 3,5 LPH, 60mm Zopf | 1975 | Aufs. TownGuide ClasiccT 76 Zopf | 2020 | F07 17W 3000K DN Optik D-Profil 510 | 510 |  | AS | 21:00 - 22:00 Uhr: 60%, 22:00 - 00:00 Uhr: 50%, 00:00 - 05:00 Uhr: 40%, sonst 100% | 2020 | 4417116.79 | 5349710.38
Kemptener Str. 30 | #N/A | Königsbrunn | Königsbrunn (86343) | Kemptener Str. | 30 | Pei. kreisf. ger., 7,5 LPH, 60mm Zopf, Stutzen 42x400mm | 1976 | Ans. Phillips Mini Luma 60 Zopf | 2019 | C13-A 28W 3000K DM50 Optik D-Profil 509 | 509 |  | NS | 22:00 - 00:00 Uhr: 60%, 00:00 - 05:00 Uhr: 50%, sonst 100% | 2019 | 4417152.69 | 5349699.72
Kemptener Str. 31 | #N/A | Königsbrunn | Königsbrunn (86343) | Kemptener Str. | 31 | SRM, ger. abg., 3,5 LPH, 60mm Zopf | 1976 | Aufs. TownGuide ClasiccT 76 Zopf | 2020 | F12 17W 3000K DM Optik D-Profil 509 | 509 |  | NS | 22:00 - 00:00 Uhr: 60%, 00:00 - 05:00 Uhr: 50%, sonst 100% | 2020 | 4417200.68 | 5349682.46
Kemptener Str. 32 | #N/A | Königsbrunn | Königsbrunn (86343) | Kemptener Str. | 32 | SRM, ger. abg., 3,5 LPH, 60mm Zopf | 1975 | Aufs. TownGuide ClasiccT 76 Zopf | 2020 | F16 17W 3000K DW Optik D-Profil 509 | 509 |  | NS | 22:00 - 00:00 Uhr: 60%, 00:00 - 05:00 Uhr: 50%, sonst 100% | 2020 | 4417240.47 | 5349670.04
Kemptener Str. 33 | #N/A | Königsbrunn | Königsbrunn (86343) | Kemptener Str. | 33 | SRM, ger. abg., 3,5 LPH, 60mm Zopf | 1975 | Aufs. TownGuide ClasiccT 76 Zopf | 2020 | F09 17W 3000K DN Optik D-Profil 509 | 509 |  | NS | 22:00 - 00:00 Uhr: 60%, 00:00 - 05:00 Uhr: 50%, sonst 100% | 2020 | 4417232.84 | 5349637.68
Kemptener Str. 34 | #N/A | Königsbrunn | Königsbrunn (86343) | Kemptener Str. | 34 | SRM, ger. abg., 3,5 LPH, 60mm Zopf | 1975 | Aufs./ Ans., kl. Runde, 1xNAV-T 50/70W | 2004 | NAV-T 50W 4Y,röhrenf., Super |  |  | AS | 21:00 - 22:00 Uhr: 60%, 22:00 - 00:00 Uhr: 50%, 00:00 - 05:00 Uhr: 40%, sonst 100% | 2013 | 4417257.35 | 5349605.33
Kemptener Str. 35 | #N/A | Königsbrunn | Königsbrunn (86343) | Kemptener Str. | 35 | Pei. kreisf. ger., 7,5 LPH, 60mm Zopf, Stutzen 42x400mm | 1975 | Ans. Phillips Mini Luma 60 Zopf | 2020 | C22-A 28W 3000K DN10 Optik D-Profil 509 | 509 |  | NS | 22:00 - 00:00 Uhr: 60%, 00:00 - 05:00 Uhr: 50%, sonst 100% | 2020 | 4417140.94 | 5349661.67
Kemptener Str. 36 | #N/A | Königsbrunn | Königsbrunn (86343) | Kemptener Str. | 36 | SRM, ger. abg., 3,5 LPH, 60mm Zopf | 1998 | Hänge, kleine Glocke, NAV-E 50/70W | 1998 | I01 14W 3000K asym. D-Profil NS Umrüstsatz Siteco Glocke | NS Umrüstsatz Siteco Glocke |  | AS | 21:00 - 22:00 Uhr: 60%, 22:00 - 00:00 Uhr: 50%, 00:00 - 05:00 Uhr: 40%, sonst 100% | 2020 | 4417129.45 | 5349679.22
Kemptener Str. 37 | #N/A | Königsbrunn | Königsbrunn (86343) | Kemptener Str. | 37 | SRM, ger. abg., 3,5 LPH, 60mm Zopf | 1976 | Hänge, kleine Glocke, NAV-E 50/70W | 1998 | I01 14W 3000K asym. D-Profil NS Umrüstsatz Siteco Glocke | NS Umrüstsatz Siteco Glocke |  | AS | 21:00 - 22:00 Uhr: 60%, 22:00 - 00:00 Uhr: 50%, 00:00 - 05:00 Uhr: 40%, sonst 100% | 2020 | 4417104.95 | 5349686.78
Kemptener Str. 38 | #N/A | Königsbrunn | Königsbrunn (86343) | Kemptener Str. | 38 | SRM, ger. abg., 3,5 LPH, 60mm Zopf | 1976 | Hänge, kleine Glocke, HQL 50/80W | 1998 | I01 14W 3000K asym. D-Profil NS Umrüstsatz Siteco Glocke | NS Umrüstsatz Siteco Glocke |  | AS | 21:00 - 22:00 Uhr: 60%, 22:00 - 00:00 Uhr: 50%, 00:00 - 05:00 Uhr: 40%, sonst 100% | 2020 | 4417063.56 | 5349695.49
Kemptener Str. 39 | #N/A | Königsbrunn | Königsbrunn (86343) | Kemptener Str. | 39 | Pei. kreisf. ger., 7,5 LPH, 60mm Zopf, Stutzen 42x400mm | 1976 | Ans. Phillips Mini Luma 60 Zopf | 2019 | C13-A 28W 3000K DM50 Optik D-Profil 509 | 509 |  | NS | 22:00 - 00:00 Uhr: 60%, 00:00 - 05:00 Uhr: 50%, sonst 100% | 2019 | 4417129.32 | 5349624.03
Kemptener Str. 40 | #N/A | Königsbrunn | Königsbrunn (86343) | Kemptener Str. | 40 | SRM, ger. abg., 3,5 LPH, 60mm Zopf | 1976 | Aufs. TownGuide ClasiccT 76 Zopf | 2020 | F03 19W 3000K DS Optik D-Profil 509 | 509 |  | NS | 22:00 - 00:00 Uhr: 60%, 00:00 - 05:00 Uhr: 50%, sonst 100% | 2020 | 4417178.62 | 5349612.91
Kemptener Str. 41 | #N/A | Königsbrunn | Königsbrunn (86343) | Kemptener Str. | 41 | SRM, ger. abg., 3,5 LPH, 60mm Zopf | 1976 | Aufs. TownGuide ClasiccT 76 Zopf | 2020 | F03 19W 3000K DS Optik D-Profil 509 | 509 |  | NS | 22:00 - 00:00 Uhr: 60%, 00:00 - 05:00 Uhr: 50%, sonst 100% | 2020 | 4417208.35 | 5349603.7
Kemptener Str. 42 | #N/A | Königsbrunn | Königsbrunn (86343) | Kemptener Str. | 42 | SRM, ger. abg., 3,5 LPH, 60mm Zopf | 1978 | Aufs. TownGuide ClasiccT 76 Zopf | 2020 | F07 17W 3000K DN Optik D-Profil 510 | 510 |  | AS | 21:00 - 22:00 Uhr: 60%, 22:00 - 00:00 Uhr: 50%, 00:00 - 05:00 Uhr: 40%, sonst 100% | 2020 | 4417208.5 | 5349558.77
Kemptener Str. 43 | #N/A | Königsbrunn | Königsbrunn (86343) | Kemptener Str. | 43 | SRM, ger. abg., 3,5 LPH, 60mm Zopf | 1979 | Aufs. TownGuide ClasiccT 76 Zopf | 2020 | F03 19W 3000K DS Optik D-Profil 509 | 509 |  | NS | 22:00 - 00:00 Uhr: 60%, 00:00 - 05:00 Uhr: 50%, sonst 100% | 2020 | 4417195.14 | 5349519.68
Kemptener Str. 44 | #N/A | Königsbrunn | Königsbrunn (86343) | Kemptener Str. | 44 | SRM, ger. abg., 3,5 LPH, 60mm Zopf | 1978 | Aufs. TownGuide ClasiccT 76 Zopf | 2020 | F16 17W 3000K DW Optik D-Profil 509 | 509 |  | NS | 22:00 - 00:00 Uhr: 60%, 00:00 - 05:00 Uhr: 50%, sonst 100% | 2020 | 4417149.16 | 5349534.01
Kemptener Str. 46 | #N/A | Königsbrunn | Königsbrunn (86343) | Kemptener Str. | 46 | Pei. kreisf. ger., 7,5 LPH, 60mm Zopf, Stutzen 42x400mm | 1976 | Ans. Phillips Mini Luma 60 Zopf | 2020 | C22-A 28W 3000K DN10 Optik D-Profil 509 | 509 |  | NS | 22:00 - 00:00 Uhr: 60%, 00:00 - 05:00 Uhr: 50%, sonst 100% | 2020 | 4417119.09 | 5349591.06
Kemptener Str. 47 | #N/A | Königsbrunn | Königsbrunn (86343) | Kemptener Str. | 47 | Pei. kreisf. ger., 7,5 LPH, 60mm Zopf, Stutzen 42x400mm | 1976 | Ans. Phillips Mini Luma 60 Zopf | 2019 | C13-A 28W 3000K DM50 Optik D-Profil 509 | 509 |  | NS | 22:00 - 00:00 Uhr: 60%, 00:00 - 05:00 Uhr: 50%, sonst 100% | 2019 | 4417107.32 | 5349553.28
Kemptener Str. 48 | #N/A | Königsbrunn | Königsbrunn (86343) | Kemptener Str. | 48 | Pei. kreisf. ger., 7,5 LPH, 60mm Zopf, Stutzen 42x400mm | 1976 | Ans. Phillips Mini Luma 60 Zopf | 2020 | C22-A 28W 3000K DN10 Optik D-Profil 509 | 509 |  | NS | 22:00 - 00:00 Uhr: 60%, 00:00 - 05:00 Uhr: 50%, sonst 100% | 2020 | 4417097.12 | 5349519.95
Kemptener Str. 49 | #N/A | Königsbrunn | Königsbrunn (86343) | Kemptener Str. | 49 | SRM, ger. abg., 3,5 LPH, 60mm Zopf | 1976 | Aufs. TownGuide ClasiccT 76 Zopf | 2020 | F16 17W 3000K DW Optik D-Profil 509 | 509 |  | NS | 22:00 - 00:00 Uhr: 60%, 00:00 - 05:00 Uhr: 50%, sonst 100% | 2020 | 4417037.76 | 5349556.14
Kemptener Str. 50 | #N/A | Königsbrunn | Königsbrunn (86343) | Kemptener Str. | 50 | SRM, ger. abg., 3,5 LPH, 60mm Zopf | 1976 | Aufs. TownGuide ClasiccT 76 Zopf | 2020 | F16 17W 3000K DW Optik D-Profil 509 | 509 |  | NS | 22:00 - 00:00 Uhr: 60%, 00:00 - 05:00 Uhr: 50%, sonst 100% | 2020 | 4417049.46 | 5349593.94
Kemptener Str. 51 | #N/A | Königsbrunn | Königsbrunn (86343) | Kemptener Str. | 51 | SRM, ger. abg., 3,5 LPH, 60mm Zopf | 1976 | Aufs. TownGuide ClasiccT 76 Zopf | 2020 | F16 17W 3000K DW Optik D-Profil 509 | 509 |  | NS | 22:00 - 00:00 Uhr: 60%, 00:00 - 05:00 Uhr: 50%, sonst 100% | 2020 | 4417061.25 | 5349632.22
Kemptener Str. 52 | #N/A | Königsbrunn | Königsbrunn (86343) | Kemptener Str. | 52 | SRM, ger. abg., 4,0 LPH, 76mm Zopf | 2005 | Aufs. TownGuide ClasiccT 76 Zopf | 2019 | F12 17W 3000K DM Optik D-Profil 509 | 509 |  | NS | 22:00 - 00:00 Uhr: 60%, 00:00 - 05:00 Uhr: 50%, sonst 100% | 2019 | 4417095.57 | 5349654.5
Kemptener Str. 53 | #N/A | Königsbrunn | Königsbrunn (86343) | Kemptener Str. | 53 | SRM, ger. abg., 3,5 LPH, 76mm Zopf | 2003 | Aufs. TownGuide ClasiccT 76 Zopf | 2023 | F12 17W 3000K DM Optik D-Profil 509 | 509 |  | NS | 22:00 - 00:00 Uhr: 60%, 00:00 - 05:00 Uhr: 50%, sonst 100% | 2020 | 4417155.14 | 5349724.86
Kemptener Str. 54 | #N/A | Königsbrunn | Königsbrunn (86343) | Kemptener Str. | 54 | SRM, ger. abg., 3,5 LPH, 60mm Zopf | 2003 | Hänge, kleine Glocke, NAV-E 50/70W | 2003 | I01 14W 3000K asym. D-Profil NS Umrüstsatz Siteco Glocke | NS Umrüstsatz Siteco Glocke |  | AS | 21:00 - 22:00 Uhr: 60%, 22:00 - 00:00 Uhr: 50%, 00:00 - 05:00 Uhr: 40%, sonst 100% | 2020 | 4417094.81 | 5349719.35
Kemptener Str. 55 | #N/A | Königsbrunn | Königsbrunn (86343) | Kemptener Str. | 55 | SRM, ger. abg., 4,0 LPH, 76mm Zopf | 2006 | Aufs. TownGuide ClasiccT 76 Zopf | 2020 | F04 22W 3000K DS Optik D-Profil 510 | 510 |  | AS | 21:00 - 22:00 Uhr: 60%, 22:00 - 00:00 Uhr: 50%, 00:00 - 05:00 Uhr: 40%, sonst 100% | 2020 | 4417128.61 | 5349835.21
Kemptener Str. 205 | #N/A | Königsbrunn | Königsbrunn (86343) | Kemptener Str. | 205 | SRM, ger. kon., 4,0 LPH, 76mm Zopf | 2021 | Aufs. TownGuide ClasiccT 76 Zopf | 2021 | F07 17W 3000K DN Optik D-Profil 510 | 510 |  | #N/A | #N/A | 2021 | 4417168.13 | 5349892.86
Kiefernstr. 1 | Point (4418312.61441300809383392 5346978.78534126654267311) | Königsbrunn | Königsbrunn (86343) | Kiefernstr. | 1 | BM, 8-eckig ger. kon., 7,0 LPH mit Ausleger | 1965 | Ans. Phillips Micro Luma 60 Zopf | 2020 | B08 22W 3000K DN10 Optik D-Profil 509 | 509 |  | NS | 22:00 - 00:00 Uhr: 60%, 00:00 - 05:00 Uhr: 50%, sonst 100% | 2020 | 4418313.33 | 5346978.46
Kiefernstr. 2 | Point (4418310.3634038669988513 5346922.33695818949490786) | Königsbrunn | Königsbrunn (86343) | Kiefernstr. | 2 | Pei. kreisf. ger., 7,5 LPH, 60mm Zopf, Stutzen 42x400mm | 2004 | Ans. Phillips Micro Luma 60 Zopf | 2020 | B08 22W 3000K DN10 Optik D-Profil 509 | 509 |  | NS | 22:00 - 00:00 Uhr: 60%, 00:00 - 05:00 Uhr: 50%, sonst 100% | 2020 | 4418310.87 | 5346922.35
Kochelseering 1 | #N/A | Königsbrunn | Königsbrunn (86343) | Kochelseering | 1 | SRM, ger. abg., 4,0 LPH, 76mm Zopf | 2002 | Aufs. TownGuide ClasiccT 76 Zopf | 2019 | F12 17W 3000K DM Optik D-Profil 509 | 509 |  | NS | 22:00 - 00:00 Uhr: 60%, 00:00 - 05:00 Uhr: 50%, sonst 100% | 2019 | 4417522.21 | 5349068.67
Kochelseering 2 | #N/A | Königsbrunn | Königsbrunn (86343) | Kochelseering | 2 | SRM, ger. abg., 4,0 LPH, 76mm Zopf | 2002 | Aufs. TownGuide ClasiccT 76 Zopf | 2019 | F12 17W 3000K DM Optik D-Profil 509 | 509 |  | NS | 22:00 - 00:00 Uhr: 60%, 00:00 - 05:00 Uhr: 50%, sonst 100% | 2019 | 4417554 | 5349053.84
Kochelseering 3 | #N/A | Königsbrunn | Königsbrunn (86343) | Kochelseering | 3 | SRM, ger. abg., 4,0 LPH, 76mm Zopf | 2002 | Aufs. TownGuide ClasiccT 76 Zopf | 2019 | F12 17W 3000K DM Optik D-Profil 509 | 509 |  | NS | 22:00 - 00:00 Uhr: 60%, 00:00 - 05:00 Uhr: 50%, sonst 100% | 2019 | 4417558.7 | 5349030.73
Kochelseering 4 | #N/A | Königsbrunn | Königsbrunn (86343) | Kochelseering | 4 | SRM, ger. abg., 4,0 LPH, 76mm Zopf | 2002 | Aufs. TownGuide ClasiccT 76 Zopf | 2019 | F12 17W 3000K DM Optik D-Profil 509 | 509 |  | NS | 22:00 - 00:00 Uhr: 60%, 00:00 - 05:00 Uhr: 50%, sonst 100% | 2019 | 4417549.99 | 5349002.51
Kochelseering 5 | #N/A | Königsbrunn | Königsbrunn (86343) | Kochelseering | 5 | SRM, ger. abg., 4,0 LPH, 76mm Zopf | 2002 | Aufs. TownGuide ClasiccT 76 Zopf | 2019 | F06 22W 3000K DS Optik D-Profil 509 | 509 |  | NS | 22:00 - 00:00 Uhr: 60%, 00:00 - 05:00 Uhr: 50%, sonst 100% | 2019 | 4417506.09 | 5348983.71
Kochelseering 6 | #N/A | Königsbrunn | Königsbrunn (86343) | Kochelseering | 6 | SRM, ger. abg., 4,0 LPH, 76mm Zopf | 2002 | Aufs. TownGuide ClasiccT 76 Zopf | 2019 | F12 17W 3000K DM Optik D-Profil 509 | 509 |  | NS | 22:00 - 00:00 Uhr: 60%, 00:00 - 05:00 Uhr: 50%, sonst 100% | 2019 | 4417505.9 | 5349016.34
Kolpingstr. 1 | #N/A | Königsbrunn | Königsbrunn (86343) | Kolpingstr. | 1 | SRM, ger. abg., 4,5 LPH, 76mm Zopf | 1995 | Hänge, große Glocke, HQL 80/125W asym. | 1995 | I01 14W 3000K asym. D-Profil NS Umrüstsatz Siteco Glocke | NS Umrüstsatz Siteco Glocke |  | NS | 22:00 - 00:00 Uhr: 60%, 00:00 - 05:00 Uhr: 50%, sonst 100% | 2020 | 4417659.81 | 5348628.18
Kolpingstr. 2 | #N/A | Königsbrunn | Königsbrunn (86343) | Kolpingstr. | 2 | SRM, ger. abg., 4,5 LPH, 76mm Zopf | 1995 | Hänge, große Glocke, HQL 80/125W asym. | 1995 | I01 14W 3000K asym. D-Profil NS Umrüstsatz Siteco Glocke | NS Umrüstsatz Siteco Glocke |  | NS | 22:00 - 00:00 Uhr: 60%, 00:00 - 05:00 Uhr: 50%, sonst 100% | 2020 | 4417664.3 | 5348643.03
Kolpingstr. 3 | #N/A | Königsbrunn | Königsbrunn (86343) | Kolpingstr. | 3 | SRM, ger. abg., 4,5 LPH, 76mm Zopf | 1995 | Hänge, große Glocke, HQL 80/125W asym. | 1995 | I01 14W 3000K asym. D-Profil NS Umrüstsatz Siteco Glocke | NS Umrüstsatz Siteco Glocke |  | NS | 22:00 - 00:00 Uhr: 60%, 00:00 - 05:00 Uhr: 50%, sonst 100% | 2020 | 4417661.87 | 5348671.36
Königsallee 1 | #N/A | Königsbrunn | Königsbrunn (86343) | Königsallee | 1 | Hess, f. Sirius/Sarius; ger. kon., 10,0 LPH | 2000 | Auf, Sirius., 1xNAV-T 250W | 2000 | NAV-T 250W, röhrenf., Standard |  |  | HS | 00:00 - 05:00 Uhr: 50%, sonst 100% | 2021 | 4417640.57 | 5348927.72
Königsallee 2 | #N/A | Königsbrunn | Königsbrunn (86343) | Königsallee | 2 | SRM, ger. kon., 10,5 LPH, 76mm Zopf | 1985 | Aufs. Phillips Mini Luma 76 Zopf 3000K | 2019 | C34 58W 3000K DW50 Optik D-Profil 175 | 175 |  | HS | 00:00 - 05:00 Uhr: 50%, sonst 100% | 2019 | 4417608.23 | 5348920.65
Königsallee 3 | #N/A | Königsbrunn | Königsbrunn (86343) | Königsallee | 3 | SRM, ger. kon., 10,5 LPH, 76mm Zopf | 1985 | Aufs. Phillips Mini Luma 76 Zopf 3000K | 2019 | C34 58W 3000K DW50 Optik D-Profil 175 | 175 |  | HS | 00:00 - 05:00 Uhr: 50%, sonst 100% | 2019 | 4417577.67 | 5348918.95
Königsallee 4 | #N/A | Königsbrunn | Königsbrunn (86343) | Königsallee | 4 | SRM, ger. kon., 10,5 LPH, 76mm Zopf | 1985 | Aufs. Phillips Mini Luma 76 Zopf 3000K | 2019 | C34 58W 3000K DW50 Optik D-Profil 175 | 175 |  | HS | 00:00 - 05:00 Uhr: 50%, sonst 100% | 2019 | 4417547.62 | 5348912.8
Königsallee 5 | #N/A | Königsbrunn | Königsbrunn (86343) | Königsallee | 5 | SRM, ger. kon., 10,5 LPH, 76mm Zopf | 1985 | Aufs. Phillips Mini Luma 76 Zopf 3000K | 2019 | C19 58W 3000K DM70 Optik D-Profil 175 | 175 |  | HS | 00:00 - 05:00 Uhr: 50%, sonst 100% | 2019 | 4417511.49 | 5348914.4
Königsallee 6 | #N/A | Königsbrunn | Königsbrunn (86343) | Königsallee | 6 | SRM, ger. kon., 10,5 LPH, 76mm Zopf | 1985 | Aufs. Phillips Mini Luma 76 Zopf 3000K | 2019 | C27 58W 3000K DW10 Optik D-Profil 175 | 175 |  | HS | 00:00 - 05:00 Uhr: 50%, sonst 100% | 2019 | 4417487.94 | 5348893.39
Königsallee 8 | #N/A | Königsbrunn | Königsbrunn (86343) | Königsallee | 8 | SRM, ger. kon., 10,5 LPH, 76mm Zopf | 1985 | Aufs. Phillips Mini Luma 76 Zopf 3000K | 2019 | C07 58W 3000K DM12 Optik D-Profil 175 | 175 |  | HS | 00:00 - 05:00 Uhr: 50%, sonst 100% | 2019 | 4417415.74 | 5348867.07
Königsallee 9 | #N/A | Königsbrunn | Königsbrunn (86343) | Königsallee | 9 | SRM, ger. kon., 10,5 LPH, 76mm Zopf | 1985 | Aufs. Phillips Mini Luma 76 Zopf 3000K | 2019 | C07 58W 3000K DM12 Optik D-Profil 175 | 175 |  | HS | 00:00 - 05:00 Uhr: 50%, sonst 100% | 2019 | 4417375.55 | 5348863.47
Königsallee 10 | #N/A | Königsbrunn | Königsbrunn (86343) | Königsallee | 10 | SRM, ger. kon., 10,5 LPH, 76mm Zopf | 1985 | Aufs. Phillips Mini Luma 76 Zopf 3000K | 2019 | C07 58W 3000K DM12 Optik D-Profil 175 | 175 |  | HS | 00:00 - 05:00 Uhr: 50%, sonst 100% | 2019 | 4417342.77 | 5348861.81
Königsallee 11 | #N/A | Königsbrunn | Königsbrunn (86343) | Königsallee | 11 | SRM, ger. kon., 10,5 LPH, 76mm Zopf | 2024 | Aufs. Phillips Mini Luma 76 Zopf 3000K | 2019 | C07 58W 3000K DM12 Optik D-Profil 175 | 175 |  | HS | 00:00 - 05:00 Uhr: 50%, sonst 100% | 2024 | 4417317.31 | 5348862.2
Königsallee 12 | #N/A | Königsbrunn | Königsbrunn (86343) | Königsallee | 12 | SRM, ger. kon., 10,5 LPH, 76mm Zopf | 1985 | Aufs. Phillips Mini Luma 76 Zopf 3000K | 2019 | C07 58W 3000K DM12 Optik D-Profil 175 | 175 |  | HS | 00:00 - 05:00 Uhr: 50%, sonst 100% | 2019 | 4417288.87 | 5348866.53
Königsallee 13 | #N/A | Königsbrunn | Königsbrunn (86343) | Königsallee | 13 | SRM, ger. kon., 10,5 LPH, 76mm Zopf | 1985 | Aufs. Phillips Mini Luma 76 Zopf 3000K | 2019 | C07 58W 3000K DM12 Optik D-Profil 175 | 175 |  | HS | 00:00 - 05:00 Uhr: 50%, sonst 100% | 2019 | 4417255.31 | 5348875.44
Königsallee 14 | #N/A | Königsbrunn | Königsbrunn (86343) | Königsallee | 14 | SRM, ger. kon., 10,5 LPH, 76mm Zopf | 1985 | Aufs. Phillips Mini Luma 76 Zopf 3000K | 2019 | C07 58W 3000K DM12 Optik D-Profil 175 | 175 |  | HS | 00:00 - 05:00 Uhr: 50%, sonst 100% | 2019 | 4417221.59 | 5348881.33
Königsallee 15 | #N/A | Königsbrunn | Königsbrunn (86343) | Königsallee | 15 | SRM, ger. kon., 10,5 LPH, 76mm Zopf | 1985 | Aufs. Phillips Mini Luma 76 Zopf 3000K | 2019 | C07 58W 3000K DM12 Optik D-Profil 175 | 175 |  | HS | 00:00 - 05:00 Uhr: 50%, sonst 100% | 2019 | 4417187.89 | 5348890.82
Königsallee 16 | #N/A | Königsbrunn | Königsbrunn (86343) | Königsallee | 16 | SRM, ger. kon., 10,5 LPH, 76mm Zopf | 1985 | Aufs. Phillips Mini Luma 76 Zopf 3000K | 2019 | C07 58W 3000K DM12 Optik D-Profil 175 | 175 |  | HS | 00:00 - 05:00 Uhr: 50%, sonst 100% | 2019 | 4417147.81 | 5348906.96
Königsallee 17 | #N/A | Königsbrunn | Königsbrunn (86343) | Königsallee | 17 | SRM, ger. kon., 10,5 LPH, 76mm Zopf | 1985 | Aufs. Phillips Mini Luma 76 Zopf 3000K | 2019 | C07 58W 3000K DM12 Optik D-Profil 175 | 175 |  | HS | 00:00 - 05:00 Uhr: 50%, sonst 100% | 2019 | 4417107.19 | 5348918.16
Königsallee 18 | #N/A | Königsbrunn | Königsbrunn (86343) | Königsallee | 18 | SRM, ger. kon., 10,5 LPH, 76mm Zopf | 1985 | Aufs. Phillips Mini Luma 76 Zopf 3000K | 2019 | C07 58W 3000K DM12 Optik D-Profil 175 | 175 |  | HS | 00:00 - 05:00 Uhr: 50%, sonst 100% | 2019 | 4417066.25 | 5348929.44
Königsallee 19 | #N/A | Königsbrunn | Königsbrunn (86343) | Königsallee | 19 | SRM, ger. kon., 10,5 LPH, 76mm Zopf | 1985 | Aufs. Phillips Mini Luma 76 Zopf 3000K | 2019 | C07 58W 3000K DM12 Optik D-Profil 175 | 175 |  | HS | 00:00 - 05:00 Uhr: 50%, sonst 100% | 2019 | 4417025.68 | 5348940.68
Königsallee 20 | #N/A | Königsbrunn | Königsbrunn (86343) | Königsallee | 20 | SRM, ger. kon., 10,5 LPH, 76mm Zopf | 1985 | Aufs. Phillips Mini Luma 76 Zopf 3000K | 2019 | C07 58W 3000K DM12 Optik D-Profil 175 | 175 |  | HS | 00:00 - 05:00 Uhr: 50%, sonst 100% | 2019 | 4416984.75 | 5348952.15
Königsallee 21 | #N/A | Königsbrunn | Königsbrunn (86343) | Königsallee | 21 | SRM, ger. kon., 10,5 LPH, 76mm Zopf | 1985 | Aufs. Phillips Mini Luma 76 Zopf 3000K | 2019 | C07 58W 3000K DM12 Optik D-Profil 175 | 175 |  | HS | 00:00 - 05:00 Uhr: 50%, sonst 100% | 2019 | 4416942.79 | 5348959.11
Königsallee 22 | #N/A | Königsbrunn | Königsbrunn (86343) | Königsallee | 22 | SRM, ger. kon., 10,5 LPH, 76mm Zopf | 1985 | Aufs. Phillips Luma 1 76 Zopf | 2020 | D06 70W 3000K DM70 Optik D-Profil 175 | 175 |  | HS | 00:00 - 05:00 Uhr: 50%, sonst 100% | 2020 | 4416902.9 | 5348973.21
Königsallee 23 | #N/A | Königsbrunn | Königsbrunn (86343) | Königsallee | 23 | SRM, ger. kon., 10,5 LPH, 76mm Zopf | 1985 | Aufs. Phillips Mini Luma 76 Zopf 3000K | 2019 | C07 58W 3000K DM12 Optik D-Profil 175 | 175 |  | HS | 00:00 - 05:00 Uhr: 50%, sonst 100% | 2019 | 4416864.81 | 5348983.9
Königsallee 24 | #N/A | Königsbrunn | Königsbrunn (86343) | Königsallee | 24 | SRM, ger. kon., 10,5 LPH, 76mm Zopf | 1985 | Aufs. Phillips Mini Luma 76 Zopf 3000K | 2019 | C07 58W 3000K DM12 Optik D-Profil 175 | 175 |  | HS | 00:00 - 05:00 Uhr: 50%, sonst 100% | 2019 | 4416826.8 | 5348995.97
Königsallee 26 | #N/A | Königsbrunn | Königsbrunn (86343) | Königsallee | 26 | SRM, ger., kon., 10,6m - 20m LPH | 1984 | Ans. Phillips Luma 1 60 Zopf | 2020 | D09-A 82W 3000K DW50 Optik D-Profil 175 | 175 |  | HS | 00:00 - 05:00 Uhr: 50%, sonst 100% | 2020 | 4417511.55 | 5348867.46
Königsallee 26 | #N/A | Königsbrunn | Königsbrunn (86343) | Königsallee | 26 | SRM, ger., kon., 10,6m - 20m LPH | 1984 | Ans. Phillips Luma 1 60 Zopf | 2020 | D09-A 82W 3000K DW50 Optik D-Profil 175 | 175 |  | HS | 00:00 - 05:00 Uhr: 50%, sonst 100% | 2020 | 4417511.55 | 5348867.46
Königsallee 26 | #N/A | Königsbrunn | Königsbrunn (86343) | Königsallee | 26 | SRM, ger., kon., 10,6m - 20m LPH | 1984 | Ans. Phillips Luma 1 60 Zopf | 2020 | D09-A 82W 3000K DW50 Optik D-Profil 175 | 175 |  | HS | 00:00 - 05:00 Uhr: 50%, sonst 100% | 2020 | 4417511.55 | 5348867.46
Königsallee 26 | #N/A | Königsbrunn | Königsbrunn (86343) | Königsallee | 26 | SRM, ger., kon., 10,6m - 20m LPH | 1984 | Ans. Phillips Luma 1 60 Zopf | 2020 | D09-A 82W 3000K DW50 Optik D-Profil 175 | 175 |  | HS | 00:00 - 05:00 Uhr: 50%, sonst 100% | 2020 | 4417511.55 | 5348867.46
Königsallee 27 | #N/A | Königsbrunn | Königsbrunn (86343) | Königsallee | 27 | SRM, ger. kon., 10,5 LPH, 76mm Zopf | 1984 | Ans. Phillips Mini Luma 60 Zopf | 2019 | C08-A 58W 3000K DM12 Optik D-Profil 509 | 509 |  | NS | 22:00 - 00:00 Uhr: 60%, 00:00 - 05:00 Uhr: 50%, sonst 100% | 2019 | 4417238.55 | 5348844.96
Königsallee 27 | #N/A | Königsbrunn | Königsbrunn (86343) | Königsallee | 27 | SRM, ger. kon., 10,5 LPH, 76mm Zopf | 1984 | Ans. Phillips Mini Luma 60 Zopf | 2019 | C28 58W 3000K DW10 Optik D-Profil 509 | 509 |  | NS | 22:00 - 00:00 Uhr: 60%, 00:00 - 05:00 Uhr: 50%, sonst 100% | 2019 | 4417238.55 | 5348844.96
Königsallee 28 | #N/A | Königsbrunn | Königsbrunn (86343) | Königsallee | 28 | SRM, ger. kon., 10,5 LPH, 76mm Zopf | 1984 | Ans. Phillips Mini Luma 60 Zopf | 2019 | C08-A 58W 3000K DM12 Optik D-Profil 509 | 509 |  | NS | 22:00 - 00:00 Uhr: 60%, 00:00 - 05:00 Uhr: 50%, sonst 100% | 2019 | 4417188.98 | 5348865.94
Königsallee 28 | #N/A | Königsbrunn | Königsbrunn (86343) | Königsallee | 28 | SRM, ger. kon., 10,5 LPH, 76mm Zopf | 1984 | Ans. Phillips Mini Luma 60 Zopf | 2019 | C08-A 58W 3000K DM12 Optik D-Profil 509 | 509 |  | NS | 22:00 - 00:00 Uhr: 60%, 00:00 - 05:00 Uhr: 50%, sonst 100% | 2019 | 4417188.98 | 5348865.94
Königsallee 29 | #N/A | Königsbrunn | Königsbrunn (86343) | Königsallee | 29 | SRM, ger. kon., 10,5 LPH, 76mm Zopf | 2013 | Aufs., Ansatz, Lumega700 LED, 4000K | 2013 | LED, 6500lm, 4000K, für Lumega 700 |  |  | NS | 22:00 - 00:00 Uhr: 60%, 00:00 - 05:00 Uhr: 50%, sonst 100% | 2013 | 4417135.87 | 5348882.2
Königsallee 29 | #N/A | Königsbrunn | Königsbrunn (86343) | Königsallee | 29 | SRM, ger. kon., 10,5 LPH, 76mm Zopf | 2013 | Aufs., Ansatz, Lumega700 LED, 4000K | 2013 | LED, 6500lm, 4000K, für Lumega 700 |  |  | NS | 22:00 - 00:00 Uhr: 60%, 00:00 - 05:00 Uhr: 50%, sonst 100% | 2013 | 4417135.87 | 5348882.2
Königsallee 29 | #N/A | Königsbrunn | Königsbrunn (86343) | Königsallee | 29 | SRM, ger. kon., 10,5 LPH, 76mm Zopf | 2013 | Aufs., Ansatz, Lumega700 LED, 4000K | 2013 | LED, 6500lm, 4000K, für Lumega 700 |  |  | NS | 22:00 - 00:00 Uhr: 60%, 00:00 - 05:00 Uhr: 50%, sonst 100% | 2013 | 4417135.87 | 5348882.2
Königsallee 29 | #N/A | Königsbrunn | Königsbrunn (86343) | Königsallee | 29 | SRM, ger. kon., 10,5 LPH, 76mm Zopf | 2013 | Aufs., Ansatz, Lumega700 LED, 4000K | 2013 | LED, 6500lm, 4000K, für Lumega 700 |  |  | NS | 22:00 - 00:00 Uhr: 60%, 00:00 - 05:00 Uhr: 50%, sonst 100% | 2013 | 4417135.87 | 5348882.2
Königsallee 33 | #N/A | Königsbrunn | Königsbrunn (86343) | Königsallee | 33 | SRM, ger. kon., 10,5 LPH, 76mm Zopf | 1984 | Ans. Phillips Mini Luma 60 Zopf | 2019 | C28 58W 3000K DW10 Optik D-Profil 509 | 509 |  | NS | 22:00 - 00:00 Uhr: 60%, 00:00 - 05:00 Uhr: 50%, sonst 100% | 2019 | 4417276.91 | 5348849.84
Königsallee 33 | #N/A | Königsbrunn | Königsbrunn (86343) | Königsallee | 33 | SRM, ger. kon., 10,5 LPH, 76mm Zopf | 1984 | Ans. Phillips Mini Luma 60 Zopf | 2019 | C08-A 58W 3000K DM12 Optik D-Profil 509 | 509 |  | NS | 22:00 - 00:00 Uhr: 60%, 00:00 - 05:00 Uhr: 50%, sonst 100% | 2019 | 4417276.91 | 5348849.84
Königsallee 34 | #N/A | Königsbrunn | Königsbrunn (86343) | Königsallee | 34 | SRM, ger. kon., 10,5 LPH, 89mm Zopf | 2009 | Auf.An. Philips Luma 1 76mm Zopf flexibel in Lumen und Watt und Kelvin | 2015 | LED 28 LED 4800lm 44W R5 Optik für Luma 1 4000K |  |  | HS | 00:00 - 05:00 Uhr: 50%, sonst 100% | 2015 | 4417001.12 | 5348921.57
Königsallee 34 | #N/A | Königsbrunn | Königsbrunn (86343) | Königsallee | 34 | SRM, ger. kon., 10,5 LPH, 89mm Zopf | 2009 | Auf.An. Philips Luma 1 76mm Zopf flexibel in Lumen und Watt und Kelvin | 2015 | LED 28 LED 4800lm 44W R5 Optik für Luma 1 4000K |  |  | HS | 00:00 - 05:00 Uhr: 50%, sonst 100% | 2015 | 4417001.12 | 5348921.57
Königsallee 35 | #N/A | Königsbrunn | Königsbrunn (86343) | Königsallee | 35 | SRM, ger. kon., 10,5 LPH, 89mm Zopf | 2009 | Auf.An. Philips Luma 1 76mm Zopf flexibel in Lumen und Watt und Kelvin | 2015 | LED 28 LED 4800lm 44W R5 Optik für Luma 1 4000K |  |  | HS | 00:00 - 05:00 Uhr: 50%, sonst 100% | 2015 | 4416964.34 | 5348930.94
Königsallee 35 | #N/A | Königsbrunn | Königsbrunn (86343) | Königsallee | 35 | SRM, ger. kon., 10,5 LPH, 89mm Zopf | 2009 | Auf.An. Philips Luma 1 76mm Zopf flexibel in Lumen und Watt und Kelvin | 2015 | LED 28 LED 4800lm 44W R5 Optik für Luma 1 4000K |  |  | HS | 00:00 - 05:00 Uhr: 50%, sonst 100% | 2015 | 4416964.34 | 5348930.94
Königsallee 39 | #N/A | Königsbrunn | Königsbrunn (86343) | Königsallee | 39 | Sonstige Befestigung | 1990 | Aufp. Hella Eco-IndustryLine Doppelmodul Funktionsleuchte | 2016 | LED 1x8LED,15W,1250lm S-Optik 4300K für EcoStreetLine |  |  | HS | 00:00 - 05:00 Uhr: 50%, sonst 100% | 2016 | 4417306.48 | 5348858.15
Königsallee 40 | #N/A | Königsbrunn | Königsbrunn (86343) | Königsallee | 40 | Sonstige Befestigung | 1990 | Aufp. Hella Eco-IndustryLine Doppelmodul Funktionsleuchte | 2019 | LED 2500lm,25W,4000K 1x14LED I-Optik für EcoStreetLine |  |  | HS | 00:00 - 05:00 Uhr: 50%, sonst 100% | 2019 | 4417309.5 | 5348864.47
Königsallee 41 | #N/A | Königsbrunn | Königsbrunn (86343) | Königsallee | 41 | Sonstige Befestigung | 1990 | Aufp. Hella Eco-IndustryLine Doppelmodul Funktionsleuchte | 2019 | LED 2500lm,25W,4000K 1x14LED I-Optik für EcoStreetLine |  |  | HS | 00:00 - 05:00 Uhr: 50%, sonst 100% | 2019 | 4417313.21 | 5348872.23
Königsallee 42 | #N/A | Königsbrunn | Königsbrunn (86343) | Königsallee | 42 | Sonstige Befestigung | 1990 | Aufp. Hella Eco-IndustryLine Doppelmodul Funktionsleuchte | 2016 | LED 1x8LED,15W,1250lm S-Optik 4300K für EcoStreetLine |  |  | HS | 00:00 - 05:00 Uhr: 50%, sonst 100% | 2016 | 4417316.14 | 5348878.36
Königsallee 43 | #N/A | Königsbrunn | Königsbrunn (86343) | Königsallee | 43 | SRM, ger. kon., 10,5 LPH, 89mm Zopf | 2015 | Auf.An. Philips Luma 1 76mm Zopf flexibel in Lumen und Watt und Kelvin | 2015 | LED 28 LED 4800lm 44W R5 Optik für Luma 1 4000K |  |  | #N/A | #N/A | 2015 | 4416922.73 | 5348941.35
Königsallee 43 | #N/A | Königsbrunn | Königsbrunn (86343) | Königsallee | 43 | SRM, ger. kon., 10,5 LPH, 89mm Zopf | 2015 | Auf.An. Philips Luma 1 76mm Zopf flexibel in Lumen und Watt und Kelvin | 2015 | LED: 28 LED 4500lm 41W Optik R7 für Luma 1 |  |  | #N/A | #N/A | 2015 | 4416922.73 | 5348941.35
Königsallee 44 | #N/A | Königsbrunn | Königsbrunn (86343) | Königsallee | 44 | SRM, ger. kon., 10,5 LPH, 89mm Zopf | 2015 | Auf.An. Philips Luma 1 76mm Zopf flexibel in Lumen und Watt und Kelvin | 2015 | LED 28 LED 4800lm 44W R5 Optik für Luma 1 4000K |  |  | #N/A | #N/A | 2015 | 4416887.65 | 5348950.19
Königsallee 44 | #N/A | Königsbrunn | Königsbrunn (86343) | Königsallee | 44 | SRM, ger. kon., 10,5 LPH, 89mm Zopf | 2015 | Auf.An. Philips Luma 1 76mm Zopf flexibel in Lumen und Watt und Kelvin | 2015 | LED: 28 LED 4500lm 41W Optik R7 für Luma 1 |  |  | #N/A | #N/A | 2015 | 4416887.65 | 5348950.19
Königsallee 275 | #N/A | Königsbrunn | Königsbrunn (86343) | Königsallee | 275 | Ampelmast mit zusätzlichem Lichtmast LPH 6-10m Straßenbahn Königsbrunn | 2021 | Aufs. Phil. Luma Medium gen2 76mm Best. flexibel | 2021 | A11 6110lm 49W DPR1 Optik 3000K ohne D-Profil |  |  | #N/A | #N/A | 2021
Königsallee 276 | #N/A | Königsbrunn | Königsbrunn (86343) | Königsallee | 276 | Ampelmast mit zusätzlichem Lichtmast LPH 6-10m Straßenbahn Königsbrunn | 2021 | Aufs. Phillips Mini Luma 76 Zopf 3000K | 2021 | C27 58W 3000K DW10 Optik D-Profil 175 | 175 |  | #N/A | #N/A | 2021
Königsallee 277 | #N/A | Königsbrunn | Königsbrunn (86343) | Königsallee | 277 | SRM, ger. kon., 10,0 LPH, 76mm Zopf | 2021 | Aufs. Phil. Luma Medium gen2 76mm Best. flexibel | 2021 | A12 4930lm 39,5W DW10 Optik 3000K D-Profil 175 | 175 |  | #N/A | #N/A | 2021
Königsallee 278 | #N/A | Königsbrunn | Königsbrunn (86343) | Königsallee | 278 | SRM, ger. abg., 4,0 LPH, 76mm Zopf | 2021 | Aufs. TownGuide ClasiccT 76 Zopf | 2021 | A10 1380lm 12,3W DM Optik 3000K D-Profil 509 | 509 |  | #N/A | #N/A | 2021 | 4417426.7 | 5348856.87
Königsallee 279 | #N/A | Königsbrunn | Königsbrunn (86343) | Königsallee | 279 | SRM, ger. abg., 4,0 LPH, 76mm Zopf | 2021 | Aufs. TownGuide ClasiccT 76 Zopf | 2021 | A19 2250lm 19W DS Optik 3000K D-Profil 509 | 509 |  | #N/A | #N/A | 2021 | 4417467.57 | 5348844.5
Kornblumenweg 1 | Point (4417828.4742931192740798 5347652.87600174639374018) | Königsbrunn | Königsbrunn (86343) | Kornblumenweg | 1 | SRM, ger. abg., 3,5 LPH, 60mm Zopf | 1978 | Aufs. TownGuide ClasiccT 76 Zopf | 2019 | F03 19W 3000K DS Optik D-Profil 509 | 509 |  | NS | 22:00 - 00:00 Uhr: 60%, 00:00 - 05:00 Uhr: 50%, sonst 100% | 2019 | 4417828.45 | 5347652.5
Kornblumenweg 2 | Point (4417831.85080682765692472 5347625.95046932995319366) | Königsbrunn | Königsbrunn (86343) | Kornblumenweg | 2 | SRM, ger. abg., 3,5 LPH, 60mm Zopf | 1978 | Aufs. TownGuide ClasiccT 76 Zopf | 2020 | F12 17W 3000K DM Optik D-Profil 509 | 509 |  | NS | 22:00 - 00:00 Uhr: 60%, 00:00 - 05:00 Uhr: 50%, sonst 100% | 2020 | 4417832.39 | 5347625.5
Krokusweg 1 | Point (4417679.38822615519165993 5347120.51233988162130117) | Königsbrunn | Königsbrunn (86343) | Krokusweg | 1 | SRM, ger. kon., 3,5 LPH, 76mm Zopf | 1993 | Aufs. TownGuide ClasiccT 76 Zopf | 2020 | F03 19W 3000K DS Optik D-Profil 509 | 509 |  | NS | 22:00 - 00:00 Uhr: 60%, 00:00 - 05:00 Uhr: 50%, sonst 100% | 2020 | 4417679.25 | 5347120.06
Krokusweg 2 | Point (4417639.38952526357024908 5347118.95394893735647202) | Königsbrunn | Königsbrunn (86343) | Krokusweg | 2 | SRM, ger. kon., 3,5 LPH, 76mm Zopf | 1993 | Aufs. TownGuide ClasiccT 76 Zopf | 2020 | F12 17W 3000K DM Optik D-Profil 509 | 509 |  | NS | 22:00 - 00:00 Uhr: 60%, 00:00 - 05:00 Uhr: 50%, sonst 100% | 2020 | 4417639.1 | 5347118.64
Landsberger Str. 1 | Point (4417365.80533734802156687 5347956.41592669486999512) | Königsbrunn | Königsbrunn (86343) | Landsberger Str. | 1 | Hess, f. Sirius/Sarius; ger. kon., 10,0 LPH | 2001 | Auf, Sirius., 1xNAV-T 250W | 2001 | NAV-T 250W, röhrenf., Standard |  |  | HS | 00:00 - 05:00 Uhr: 50%, sonst 100% | 2021 | 4417366.16 | 5347956.81
Landsberger Str. 2 | Point (4417350.56773700844496489 5347942.56356274988502264) | Königsbrunn | Königsbrunn (86343) | Landsberger Str. | 2 | Pei. kreisf. ger., 12 LPH, 76mm Zopf, Stutzen 42x100mm | 1982 | Ans. Phillips Mini Luma 60 Zopf | 2019 | C05 44W 3000K DM12 Optik D-Profil 175 | 175 |  | HS | 00:00 - 05:00 Uhr: 50%, sonst 100% | 2019 | 4417350.81 | 5347943.01
Landsberger Str. 3 | Point (4417366.84426464419811964 5347923.86287142336368561) | Königsbrunn | Königsbrunn (86343) | Landsberger Str. | 3 | Pei. kreisf. ger., 12 LPH, 76mm Zopf, Stutzen 42x100mm | 1982 | Ans. Phillips Mini Luma 60 Zopf | 2019 | C05 44W 3000K DM12 Optik D-Profil 175 | 175 |  | HS | 00:00 - 05:00 Uhr: 50%, sonst 100% | 2019 | 4417367.09 | 5347923.97
Landsberger Str. 4 | Point (4417338.96638220455497503 5347903.95009825192391872) | Königsbrunn | Königsbrunn (86343) | Landsberger Str. | 4 | Pei. kreisf. ger., 12 LPH, 76mm Zopf, Stutzen 42x100mm | 1982 | Ans. Phillips Mini Luma 60 Zopf | 2019 | C05 44W 3000K DM12 Optik D-Profil 175 | 175 |  | HS | 00:00 - 05:00 Uhr: 50%, sonst 100% | 2019 | 4417339.2 | 5347904.04
Landsberger Str. 5 | Point (4417353.16505524795502424 5347878.84268860146403313) | Königsbrunn | Königsbrunn (86343) | Landsberger Str. | 5 | Pei. kreisf. ger., 12 LPH, 76mm Zopf, Stutzen 42x100mm | 1982 | Ans. Phillips Mini Luma 60 Zopf | 2019 | C05 44W 3000K DM12 Optik D-Profil 175 | 175 |  | HS | 00:00 - 05:00 Uhr: 50%, sonst 100% | 2019 | 4417353.44 | 5347879.45
Landsberger Str. 6 | Point (4417327.19187285099178553 5347864.64401555806398392) | Königsbrunn | Königsbrunn (86343) | Landsberger Str. | 6 | Pei. kreisf. ger., 12 LPH, 76mm Zopf, Stutzen 42x100mm | 1982 | Ans. Phillips Mini Luma 60 Zopf | 2019 | C05 44W 3000K DM12 Optik D-Profil 175 | 175 |  | HS | 00:00 - 05:00 Uhr: 50%, sonst 100% | 2019 | 4417327.39 | 5347865.16
Landsberger Str. 7 | Point (4417341.56370044406503439 5347841.0949968509376049) | Königsbrunn | Königsbrunn (86343) | Landsberger Str. | 7 | Pei. kreisf. ger., 12 LPH, 76mm Zopf, Stutzen 42x100mm | 1982 | Ans. Phillips Mini Luma 60 Zopf | 2019 | C05 44W 3000K DM12 Optik D-Profil 175 | 175 |  | HS | 00:00 - 05:00 Uhr: 50%, sonst 100% | 2019 | 4417341.86 | 5347841.29
Landsberger Str. 8 | Point (4417316.10998169425874949 5347826.89632380660623312) | Königsbrunn | Königsbrunn (86343) | Landsberger Str. | 8 | Pei. kreisf. ger., 12 LPH, 76mm Zopf, Stutzen 42x100mm | 1982 | Ans. Phillips Mini Luma 60 Zopf | 2019 | C05 44W 3000K DM12 Optik D-Profil 175 | 175 |  | HS | 00:00 - 05:00 Uhr: 50%, sonst 100% | 2019 | 4417316.03 | 5347827.15
Landsberger Str. 9 | Point (4417329.26972744148224592 5347800.23052321188151836) | Königsbrunn | Königsbrunn (86343) | Landsberger Str. | 9 | Pei. kreisf. ger., 12 LPH, 76mm Zopf, Stutzen 42x100mm | 1982 | Ans. Phillips Mini Luma 60 Zopf | 2019 | C05 44W 3000K DM12 Optik D-Profil 175 | 175 |  | HS | 00:00 - 05:00 Uhr: 50%, sonst 100% | 2019 | 4417329.35 | 5347800.21
Landsberger Str. 10 | Point (4417304.33547234069555998 5347789.66809570416808128) | Königsbrunn | Königsbrunn (86343) | Landsberger Str. | 10 | Pei. kreisf. ger., 12 LPH, 76mm Zopf, Stutzen 42x100mm | 1982 | Ans. Phillips Mini Luma 60 Zopf | 2019 | C05 44W 3000K DM12 Optik D-Profil 175 | 175 |  | HS | 00:00 - 05:00 Uhr: 50%, sonst 100% | 2019 | 4417304.8 | 5347789.79
Landsberger Str. 11 | Point (4417318.0146817360073328 5347762.13652236294001341) | Königsbrunn | Königsbrunn (86343) | Landsberger Str. | 11 | SRM, ger. kon., 7,5 LPH, 76mm Zopf | 1982 | Aufs. Phillips Mini Luma 76 Zopf 3000K | 2019 | C32 44W 3000K DW50 Optik D-Profil 175 | 175 |  | HS | 00:00 - 05:00 Uhr: 50%, sonst 100% | 2019 | 4417317.95 | 5347762.16
Landsberger Str. 12 | Point (4417290.48310839477926493 5347742.91636738833039999) | Königsbrunn | Königsbrunn (86343) | Landsberger Str. | 12 | SRM, ger. kon., 7,5 LPH, 76mm Zopf | 1982 | Aufs. Phillips Mini Luma 76 Zopf 3000K | 2019 | C32 44W 3000K DW50 Optik D-Profil 175 | 175 |  | HS | 00:00 - 05:00 Uhr: 50%, sonst 100% | 2019 | 4417290.74 | 5347743.07
Landsberger Str. 13 | Point (4417303.64285414293408394 5347714.34586675185710192) | Königsbrunn | Königsbrunn (86343) | Landsberger Str. | 13 | SRM, ger. kon., 7,5 LPH, 76mm Zopf | 1982 | Aufs. Phillips Mini Luma 76 Zopf 3000K | 2019 | C32 44W 3000K DW50 Optik D-Profil 175 | 175 |  | HS | 00:00 - 05:00 Uhr: 50%, sonst 100% | 2019 | 4417303.61 | 5347714.49
Landsberger Str. 14 | Point (4417275.76497170329093933 5347694.60624813009053469) | Königsbrunn | Königsbrunn (86343) | Landsberger Str. | 14 | SRM, ger. kon., 7,5 LPH, 76mm Zopf | 1982 | Aufs. Phillips Mini Luma 76 Zopf 3000K | 2019 | C32 44W 3000K DW50 Optik D-Profil 175 | 175 |  | HS | 00:00 - 05:00 Uhr: 50%, sonst 100% | 2019 | 4417275.91 | 5347694.66
Landsberger Str. 15 | Point (4417289.27102654986083508 5347667.94044753536581993) | Königsbrunn | Königsbrunn (86343) | Landsberger Str. | 15 | SRM, ger. kon., 7,5 LPH, 76mm Zopf | 1982 | Aufs. Phillips Mini Luma 76 Zopf 3000K | 2019 | C32 44W 3000K DW50 Optik D-Profil 175 | 175 |  | HS | 00:00 - 05:00 Uhr: 50%, sonst 100% | 2019 | 4417289.23 | 5347668.1
Landsberger Str. 16 | Point (4417260.87368046212941408 5347646.29612887091934681) | Königsbrunn | Königsbrunn (86343) | Landsberger Str. | 16 | SRM, ger. kon., 7,5 LPH, 76mm Zopf | 1982 | Aufs. Phillips Mini Luma 76 Zopf 3000K | 2019 | C32 44W 3000K DW50 Optik D-Profil 175 | 175 |  | HS | 00:00 - 05:00 Uhr: 50%, sonst 100% | 2019 | 4417261.16 | 5347646.52
Landsberger Str. 17 | Point (4417275.59181715454906225 5347622.74711016472429037) | Königsbrunn | Königsbrunn (86343) | Landsberger Str. | 17 | SRM, ger. kon., 7,5 LPH, 76mm Zopf | 1982 | Aufs. Phillips Mini Luma 76 Zopf 3000K | 2019 | C32 44W 3000K DW50 Optik D-Profil 175 | 175 |  | HS | 00:00 - 05:00 Uhr: 50%, sonst 100% | 2019 | 4417275.35 | 5347622.91
Landsberger Str. 18 | Point (4417246.67500741872936487 5347598.50547325983643532) | Königsbrunn | Königsbrunn (86343) | Landsberger Str. | 18 | SRM, ger. kon., 7,5 LPH, 76mm Zopf | 1982 | Aufs. Phillips Mini Luma 76 Zopf 3000K | 2019 | C32 44W 3000K DW50 Optik D-Profil 175 | 175 |  | HS | 00:00 - 05:00 Uhr: 50%, sonst 100% | 2019 | 4417246.65 | 5347598.42
Landsberger Str. 19 | Point (4417259.14213496912270784 5347570.80074536986649036) | Königsbrunn | Königsbrunn (86343) | Landsberger Str. | 19 | SRM, ger. kon., 7,5 LPH, 76mm Zopf | 1982 | Aufs. Phillips Mini Luma 76 Zopf 3000K | 2019 | C32 44W 3000K DW50 Optik D-Profil 175 | 175 |  | HS | 00:00 - 05:00 Uhr: 50%, sonst 100% | 2019 | 4417259.29 | 5347570.92
Landsberger Str. 20 | Point (4417232.30317982565611601 5347551.06112674716860056) | Königsbrunn | Königsbrunn (86343) | Landsberger Str. | 20 | SRM, ger. kon., 7,5 LPH, 76mm Zopf | 1982 | Aufs. Phillips Mini Luma 76 Zopf 3000K | 2019 | C32 44W 3000K DW50 Optik D-Profil 175 | 175 |  | HS | 00:00 - 05:00 Uhr: 50%, sonst 100% | 2019 | 4417232.18 | 5347551.36
Landsberger Str. 21 | Point (4417244.94346192572265863 5347523.52955340594053268) | Königsbrunn | Königsbrunn (86343) | Landsberger Str. | 21 | SRM, ger. kon., 7,5 LPH, 76mm Zopf | 1982 | Aufs. Phillips Mini Luma 76 Zopf 3000K | 2019 | C32 44W 3000K DW50 Optik D-Profil 175 | 175 |  | HS | 00:00 - 05:00 Uhr: 50%, sonst 100% | 2019 | 4417244.83 | 5347523.71
Landsberger Str. 22 | Point (4417217.58504313416779041 5347503.78993478417396545) | Königsbrunn | Königsbrunn (86343) | Landsberger Str. | 22 | SRM, ger. kon., 7,5 LPH, 76mm Zopf | 1982 | Aufs. Phillips Mini Luma 76 Zopf 3000K | 2019 | C32 44W 3000K DW50 Optik D-Profil 175 | 175 |  | HS | 00:00 - 05:00 Uhr: 50%, sonst 100% | 2019 | 4417217.43 | 5347504
Landsberger Str. 23 | Point (4417229.01324338838458061 5347471.58318861201405525) | Königsbrunn | Königsbrunn (86343) | Landsberger Str. | 23 | SRM, ger. kon., 7,5 LPH, 76mm Zopf | 1982 | Aufs. Phillips Mini Luma 76 Zopf 3000K | 2019 | C32 44W 3000K DW50 Optik D-Profil 175 | 175 |  | HS | 00:00 - 05:00 Uhr: 50%, sonst 100% | 2019 | 4417228.91 | 5347472.06
Landsberger Str. 24 | Point (4417203.55952463950961828 5347457.90397921577095985) | Königsbrunn | Königsbrunn (86343) | Landsberger Str. | 24 | SRM, ger. kon., 7,5 LPH, 76mm Zopf | 1982 | Aufs. Phillips Mini Luma 76 Zopf 3000K | 2019 | C32 44W 3000K DW50 Optik D-Profil 175 | 175 |  | HS | 00:00 - 05:00 Uhr: 50%, sonst 100% | 2019 | 4417203.38 | 5347458.14
Landsberger Str. 25 | Point (4417215.33403399307280779 5347426.5630057891830802) | Königsbrunn | Königsbrunn (86343) | Landsberger Str. | 25 | SRM, ger. kon., 7,5 LPH, 76mm Zopf | 1982 | Aufs. Phillips Mini Luma 76 Zopf 3000K | 2019 | C32 44W 3000K DW50 Optik D-Profil 175 | 175 |  | HS | 00:00 - 05:00 Uhr: 50%, sonst 100% | 2019 | 4417215.13 | 5347426.93
Landsberger Str. 26 | Point (4417188.3219242999330163 5347407.86231446359306574) | Königsbrunn | Königsbrunn (86343) | Landsberger Str. | 26 | SRM, ger. kon., 7,5 LPH, 76mm Zopf | 1982 | Aufs. Phillips Mini Luma 76 Zopf 3000K | 2019 | C32 44W 3000K DW50 Optik D-Profil 175 | 175 |  | HS | 00:00 - 05:00 Uhr: 50%, sonst 100% | 2019 | 4417188.08 | 5347408.33
Landsberger Str. 27 | Point (4417200.61589730065315962 5347379.29181382618844509) | Königsbrunn | Königsbrunn (86343) | Landsberger Str. | 27 | SRM, ger. kon., 7,5 LPH, 76mm Zopf | 1982 | Aufs. Phillips Mini Luma 76 Zopf 3000K | 2019 | C32 44W 3000K DW50 Optik D-Profil 175 | 175 |  | HS | 00:00 - 05:00 Uhr: 50%, sonst 100% | 2019 | 4417200.56 | 5347379.71
Landsberger Str. 28 | Point (4417173.08432395942509174 5347358.16695880889892578) | Königsbrunn | Königsbrunn (86343) | Landsberger Str. | 28 | SRM, ger. kon., 7,5 LPH, 76mm Zopf | 1982 | Aufs. Phillips Mini Luma 76 Zopf 3000K | 2019 | C32 44W 3000K DW50 Optik D-Profil 175 | 175 |  | HS | 00:00 - 05:00 Uhr: 50%, sonst 100% | 2019 | 4417172.71 | 5347358.77
Landsberger Str. 29 | Point (4417185.37829696107655764 5347329.76961272116750479) | Königsbrunn | Königsbrunn (86343) | Landsberger Str. | 29 | SRM, ger. kon., 7,5 LPH, 76mm Zopf | 1982 | Aufs. Phillips Mini Luma 76 Zopf 3000K | 2019 | C32 44W 3000K DW50 Optik D-Profil 175 | 175 |  | HS | 00:00 - 05:00 Uhr: 50%, sonst 100% | 2019 | 4417185.22 | 5347330.41
Landsberger Str. 30 | Point (4417156.11517812684178352 5347304.83535762038081884) | Königsbrunn | Königsbrunn (86343) | Landsberger Str. | 30 | SRM, ger. kon., 7,5 LPH, 76mm Zopf | 1982 | Aufs. Phillips Mini Luma 76 Zopf 3000K | 2019 | C32 44W 3000K DW50 Optik D-Profil 175 | 175 |  | HS | 00:00 - 05:00 Uhr: 50%, sonst 100% | 2019 | 4417156.08 | 5347305.28
Landsberger Str. 31 | Point (4417170.83331481926143169 5347283.53734805434942245) | Königsbrunn | Königsbrunn (86343) | Landsberger Str. | 31 | SRM, ger. kon., 7,5 LPH, 76mm Zopf | 1982 | Aufs. Phillips Mini Luma 76 Zopf 3000K | 2019 | C32 44W 3000K DW50 Optik D-Profil 175 | 175 |  | HS | 00:00 - 05:00 Uhr: 50%, sonst 100% | 2019 | 4417170.8 | 5347284.04
Landsberger Str. 32 | Point (4417142.78227782994508743 5347261.89302938990294933) | Königsbrunn | Königsbrunn (86343) | Landsberger Str. | 32 | SRM, ger. kon., 7,5 LPH, 76mm Zopf | 1982 | Aufs. Phillips Mini Luma 76 Zopf 3000K | 2019 | C32 44W 3000K DW50 Optik D-Profil 175 | 175 |  | HS | 00:00 - 05:00 Uhr: 50%, sonst 100% | 2019 | 4417142.59 | 5347262.21
Landsberger Str. 33 | Point (4417155.42255993001163006 5347232.62991055566817522) | Königsbrunn | Königsbrunn (86343) | Landsberger Str. | 33 | SRM, ger. kon., 7,5 LPH, 76mm Zopf | 1982 | Aufs. Phillips Mini Luma 76 Zopf 3000K | 2019 | C32 44W 3000K DW50 Optik D-Profil 175 | 175 |  | HS | 00:00 - 05:00 Uhr: 50%, sonst 100% | 2019 | 4417155.2 | 5347233.42
Landsberger Str. 34 | Point (4417127.89098658878356218 5347213.75606468040496111) | Königsbrunn | Königsbrunn (86343) | Landsberger Str. | 34 | SRM, ger. kon., 7,5 LPH, 76mm Zopf | 1982 | Aufs. Phillips Mini Luma 76 Zopf 3000K | 2019 | C32 44W 3000K DW50 Optik D-Profil 175 | 175 |  | HS | 00:00 - 05:00 Uhr: 50%, sonst 100% | 2019 | 4417127.65 | 5347213.94
Landsberger Str. 35 | Point (4417140.70442323759198189 5347185.70502769108861685) | Königsbrunn | Königsbrunn (86343) | Landsberger Str. | 35 | SRM, ger. kon., 7,5 LPH, 76mm Zopf | 1982 | Aufs. Phillips Mini Luma 76 Zopf 3000K | 2019 | C32 44W 3000K DW50 Optik D-Profil 175 | 175 |  | HS | 00:00 - 05:00 Uhr: 50%, sonst 100% | 2019 | 4417140.54 | 5347186.24
Landsberger Str. 36 | Point (4417112.82654079794883728 5347163.88755447790026665) | Königsbrunn | Königsbrunn (86343) | Landsberger Str. | 36 | SRM, ger. kon., 7,5 LPH, 76mm Zopf | 1982 | Aufs. Phillips Mini Luma 76 Zopf 3000K | 2019 | C32 44W 3000K DW50 Optik D-Profil 175 | 175 |  | HS | 00:00 - 05:00 Uhr: 50%, sonst 100% | 2019 | 4417112.55 | 5347164.46
Landsberger Str. 37 | Point (4417125.63997744768857956 5347136.87544478382915258) | Königsbrunn | Königsbrunn (86343) | Landsberger Str. | 37 | SRM, ger. kon., 7,5 LPH, 76mm Zopf | 1982 | Aufs. Phillips Mini Luma 76 Zopf 3000K | 2019 | C32 44W 3000K DW50 Optik D-Profil 175 | 175 |  | HS | 00:00 - 05:00 Uhr: 50%, sonst 100% | 2019 | 4417125.41 | 5347137.14
Landsberger Str. 38 | Point (4417098.10840410646051168 5347115.9237443171441555) | Königsbrunn | Königsbrunn (86343) | Landsberger Str. | 38 | SRM, ger. kon., 7,5 LPH, 76mm Zopf | 1982 | Aufs. Phillips Mini Luma 76 Zopf 3000K | 2019 | C32 44W 3000K DW50 Optik D-Profil 175 | 175 |  | HS | 00:00 - 05:00 Uhr: 50%, sonst 100% | 2019 | 4417097.68 | 5347116.34
Landsberger Str. 39 | Point (4417110.57553165685385466 5347087.87270732782781124) | Königsbrunn | Königsbrunn (86343) | Landsberger Str. | 39 | SRM, ger. kon., 7,5 LPH, 76mm Zopf | 1982 | Aufs. Phillips Mini Luma 76 Zopf 3000K | 2019 | C32 44W 3000K DW50 Optik D-Profil 175 | 175 |  | HS | 00:00 - 05:00 Uhr: 50%, sonst 100% | 2019 | 4417110.37 | 5347088.43
Landsberger Str. 40 | Point (4417084.25604016147553921 5347071.59617969207465649) | Königsbrunn | Königsbrunn (86343) | Landsberger Str. | 40 | SRM, ger. kon., 7,5 LPH, 76mm Zopf | 1982 | Aufs. Phillips Mini Luma 76 Zopf 3000K | 2019 | C32 44W 3000K DW50 Optik D-Profil 175 | 175 |  | HS | 00:00 - 05:00 Uhr: 50%, sonst 100% | 2019 | 4417083.93 | 5347071.7
Landsberger Str. 41 | Point (4417095.33793131727725267 5347039.73574261832982302) | Königsbrunn | Königsbrunn (86343) | Landsberger Str. | 41 | SRM, ger. kon., 7,5 LPH, 76mm Zopf | 1982 | Aufs. Phillips Mini Luma 76 Zopf 3000K | 2019 | C32 44W 3000K DW50 Optik D-Profil 175 | 175 |  | HS | 00:00 - 05:00 Uhr: 50%, sonst 100% | 2019 | 4417095.35 | 5347039.82
Landsberger Str. 42 | Point (4417069.1915943706408143 5347022.07397858798503876) | Königsbrunn | Königsbrunn (86343) | Landsberger Str. | 42 | SRM, ger. kon., 7,5 LPH, 76mm Zopf | 1982 | Aufs. Phillips Mini Luma 76 Zopf 3000K | 2019 | C32 44W 3000K DW50 Optik D-Profil 175 | 175 |  | HS | 00:00 - 05:00 Uhr: 50%, sonst 100% | 2019 | 4417068.78 | 5347022.44
Landsberger Str. 43 | Point (4417082.35134011879563332 5346996.27395073976367712) | Königsbrunn | Königsbrunn (86343) | Landsberger Str. | 43 | SRM, ger. kon., 7,5 LPH, 76mm Zopf | 1982 | Aufs. Phillips Mini Luma 76 Zopf 3000K | 2019 | C32 44W 3000K DW50 Optik D-Profil 175 | 175 |  | HS | 00:00 - 05:00 Uhr: 50%, sonst 100% | 2019 | 4417081.95 | 5346996.69
Landsberger Str. 44 | Point (4417054.47345767822116613 5346973.93701387848705053) | Königsbrunn | Königsbrunn (86343) | Landsberger Str. | 44 | SRM, ger. kon., 7,5 LPH, 76mm Zopf | 1982 | Aufs. Phillips Mini Luma 76 Zopf 3000K | 2019 | C32 44W 3000K DW50 Optik D-Profil 175 | 175 |  | HS | 00:00 - 05:00 Uhr: 50%, sonst 100% | 2019 | 4417054.23 | 5346974.4
Landsberger Str. 45 | Point (4417065.72850338462740183 5346945.02020414266735315) | Königsbrunn | Königsbrunn (86343) | Landsberger Str. | 45 | SRM, ger. kon., 7,5 LPH, 76mm Zopf | 1982 | Aufs. Phillips Mini Luma 76 Zopf 3000K | 2019 | C32 44W 3000K DW50 Optik D-Profil 175 | 175 |  | HS | 00:00 - 05:00 Uhr: 50%, sonst 100% | 2019 | 4417065.37 | 5346945.16
Landsberger Str. 46 | Point (4417054.1271485798060894 5346903.28995775803923607) | Königsbrunn | Königsbrunn (86343) | Landsberger Str. | 46 | Pei. kreisf., <= 7,5 LPH | 1982 | Ans. Phillips Mini Luma 60 Zopf | 2019 | C05 44W 3000K DM12 Optik D-Profil 175 | 175 |  | HS | 00:00 - 05:00 Uhr: 50%, sonst 100% | 2019 | 4417053.7 | 5346903.72
Landsberger Str. 47 | Point (4417044.94995746575295925 5346863.98387506324797869) | Königsbrunn | Königsbrunn (86343) | Landsberger Str. | 47 | Pei. kreisf., <= 7,5 LPH | 1982 | Ans. Phillips Mini Luma 60 Zopf | 2019 | C05 44W 3000K DM12 Optik D-Profil 175 | 175 |  | HS | 00:00 - 05:00 Uhr: 50%, sonst 100% | 2019 | 4417044.63 | 5346864.52
Landsberger Str. 48 | Point (4417033.86806630995124578 5346823.2925559738650918) | Königsbrunn | Königsbrunn (86343) | Landsberger Str. | 48 | Pei. kreisf., <= 7,5 LPH | 1982 | Ans. Phillips Mini Luma 60 Zopf | 2019 | C05 44W 3000K DM12 Optik D-Profil 175 | 175 |  | HS | 00:00 - 05:00 Uhr: 50%, sonst 100% | 2019 | 4417033.35 | 5346823.7
Landsberger Str. 49 | Point (4417004.25863837637007236 5346796.62675537914037704) | Königsbrunn | Königsbrunn (86343) | Landsberger Str. | 49 | Pei. kreisf., <= 7,5 LPH | 1982 | Ans. Phillips Mini Luma 60 Zopf | 2019 | C26 44W 3000K DW10 Optik D-Profil 175 | 175 |  | HS | 00:00 - 05:00 Uhr: 50%, sonst 100% | 2019 | 4417003.23 | 5346796.75
Landsberger Str. 50 | Point (4417018.97677506878972054 5346769.09518203791230917) | Königsbrunn | Königsbrunn (86343) | Landsberger Str. | 50 | Pei. kreisf., <= 7,5 LPH | 1982 | Ans. Phillips Mini Luma 60 Zopf | 2019 | C26 44W 3000K DW10 Optik D-Profil 175 | 175 |  | HS | 00:00 - 05:00 Uhr: 50%, sonst 100% | 2019 | 4417018.42 | 5346769.59
Landsberger Str. 51 | Point (4416989.36734713520854712 5346756.97436358593404293) | Königsbrunn | Königsbrunn (86343) | Landsberger Str. | 51 | Pei. kreisf., <= 7,5 LPH | 1982 | Ans. Phillips Mini Luma 60 Zopf | 2019 | C26 44W 3000K DW10 Optik D-Profil 175 | 175 |  | HS | 00:00 - 05:00 Uhr: 50%, sonst 100% | 2019 | 4416988.67 | 5346757.53
Landsberger Str. 52 | Point (4416980.19015602208673954 5346740.87099049985408783) | Königsbrunn | Königsbrunn (86343) | Landsberger Str. | 52 | Pei. kreisf., <= 7,5 LPH | 1982 | Ans. Phillips Mini Luma 60 Zopf | 2019 | C26 44W 3000K DW10 Optik D-Profil 175 | 175 |  | HS | 00:00 - 05:00 Uhr: 50%, sonst 100% | 2019 | 4416979.44 | 5346740.99
Landsberger Str. 53 | Point (4417002.18078378401696682 5346725.63339016027748585) | Königsbrunn | Königsbrunn (86343) | Landsberger Str. | 53 | Pei. kreisf., <= 7,5 LPH | 1982 | Ans. Phillips Mini Luma 60 Zopf | 2019 | C26 44W 3000K DW10 Optik D-Profil 175 | 175 |  | HS | 00:00 - 05:00 Uhr: 50%, sonst 100% | 2019 | 4417001.85 | 5346726
Landsberger Str. 54 | Point (4416976.90021958388388157 5346707.27900793310254812) | Königsbrunn | Königsbrunn (86343) | Landsberger Str. | 54 | Pei. kreisf., <= 7,5 LPH | 1980 | Ans. Phillips Mini Luma 60 Zopf | 2019 | C05 44W 3000K DM12 Optik D-Profil 175 | 175 |  | HS | 00:00 - 05:00 Uhr: 50%, sonst 100% | 2019 | 4416976.1 | 5346707.72
Landsberger Str. 55 | Point (4416990.9257380785420537 5346698.96758956555277109) | Königsbrunn | Königsbrunn (86343) | Landsberger Str. | 55 | Pei. kreisf., <= 7,5 LPH | 1980 | Ans. Phillips Mini Luma 60 Zopf | 2019 | C05 44W 3000K DM12 Optik D-Profil 175 | 175 |  | HS | 00:00 - 05:00 Uhr: 50%, sonst 100% | 2019 | 4416990.32 | 5346699.32
Landsberger Str. 56 | Point (4416986.25056524761021137 5346680.44005278870463371) | Königsbrunn | Königsbrunn (86343) | Landsberger Str. | 56 | Pei. kreisf., <= 7,5 LPH | 1980 | Ans. Phillips Mini Luma 60 Zopf | 2019 | C26 44W 3000K DW10 Optik D-Profil 175 | 175 |  | HS | 00:00 - 05:00 Uhr: 50%, sonst 100% | 2019 | 4416985.65 | 5346680.8
Landsberger Str. 57 | Point (4416956.81429186370223761 5346666.2413797453045845) | Königsbrunn | Königsbrunn (86343) | Landsberger Str. | 57 | Pei. kreisf., <= 7,5 LPH | 1980 | Ans. Phillips Mini Luma 60 Zopf | 2019 | C26 44W 3000K DW10 Optik D-Profil 175 | 175 |  | HS | 00:00 - 05:00 Uhr: 50%, sonst 100% | 2019 | 4416956.67 | 5346666.5
Landsberger Str. 58 | Point (4416969.97403761185705662 5346634.0346335731446743) | Königsbrunn | Königsbrunn (86343) | Landsberger Str. | 58 | Pei. kreisf., <= 7,5 LPH | 1980 | Ans. Phillips Mini Luma 60 Zopf | 2019 | C26 44W 3000K DW10 Optik D-Profil 175 | 175 |  | HS | 00:00 - 05:00 Uhr: 50%, sonst 100% | 2019 | 4416968.81 | 5346634.46
Landsberger Str. 59 | Point (4416940.71091877762228251 5346620.52857872657477856) | Königsbrunn | Königsbrunn (86343) | Landsberger Str. | 59 | Pei. kreisf., <= 7,5 LPH | 1980 | Ans. Phillips Mini Luma 60 Zopf | 2019 | C26 44W 3000K DW10 Optik D-Profil 175 | 175 |  | HS | 00:00 - 05:00 Uhr: 50%, sonst 100% | 2019 | 4416940.32 | 5346620.97
Landsberger Str. 60 | Point (4416931.01426401641219854 5346592.99700538534671068) | Königsbrunn | Königsbrunn (86343) | Landsberger Str. | 60 | SRM, ger. kon., 7,5 LPH, 76mm Zopf | 1980 | Aufs. Phillips Mini Luma 76 Zopf 3000K | 2019 | C32 44W 3000K DW50 Optik D-Profil 175 | 175 |  | HS | 00:00 - 05:00 Uhr: 50%, sonst 100% | 2019 | 4416930.33 | 5346593.22
Landsberger Str. 61 | Point (4416914.2182727325707674 5346545.55265887267887592) | Königsbrunn | Königsbrunn (86343) | Landsberger Str. | 61 | SRM, ger. kon., 7,5 LPH, 76mm Zopf | 1980 | Aufs. Phillips Mini Luma 76 Zopf 3000K | 2019 | C32 44W 3000K DW50 Optik D-Profil 175 | 175 |  | HS | 00:00 - 05:00 Uhr: 50%, sonst 100% | 2019 | 4416913.35 | 5346546.18
Landsberger Str. 62 | Point (4416898.98067239206284285 5346503.30294883903115988) | Königsbrunn | Königsbrunn (86343) | Landsberger Str. | 62 | SRM, ger. kon., 7,5 LPH, 76mm Zopf | 1980 | Aufs. Phillips Mini Luma 76 Zopf 3000K | 2019 | C32 44W 3000K DW50 Optik D-Profil 175 | 175 |  | HS | 00:00 - 05:00 Uhr: 50%, sonst 100% | 2019 | 4416898.11 | 5346503.89
Landsberger Str. 63 | Point (4416883.74307205248624086 5346461.39954790472984314) | Königsbrunn | Königsbrunn (86343) | Landsberger Str. | 63 | SRM, ger. kon., 7,5 LPH, 76mm Zopf | 1980 | Aufs. Phillips Mini Luma 76 Zopf 3000K | 2019 | C32 44W 3000K DW50 Optik D-Profil 175 | 175 |  | HS | 00:00 - 05:00 Uhr: 50%, sonst 100% | 2019 | 4416883 | 5346461.9
Landsberger Str. 64 | Point (4416868.33231716323643923 5346418.80352877359837294) | Königsbrunn | Königsbrunn (86343) | Landsberger Str. | 64 | SRM, ger. kon., 7,5 LPH, 76mm Zopf | 1980 | Aufs. Phillips Mini Luma 76 Zopf 3000K | 2019 | C32 44W 3000K DW50 Optik D-Profil 175 | 175 |  | HS | 00:00 - 05:00 Uhr: 50%, sonst 100% | 2019 | 4416867.61 | 5346419.33
Landsberger Str. 65 | Point (4416852.40209862682968378 5346376.9001278392970562) | Königsbrunn | Königsbrunn (86343) | Landsberger Str. | 65 | SRM, ger. kon., 7,5 LPH, 76mm Zopf | 1980 | Aufs. Phillips Mini Luma 76 Zopf 3000K | 2019 | C32 44W 3000K DW50 Optik D-Profil 175 | 175 |  | HS | 00:00 - 05:00 Uhr: 50%, sonst 100% | 2019 | 4416852.31 | 5346377.19
Landsberger Str. 66 | Point (4416837.33765283692628145 5346334.65041780658066273) | Königsbrunn | Königsbrunn (86343) | Landsberger Str. | 66 | SRM, ger. kon., 7,5 LPH, 76mm Zopf | 1980 | Aufs. Phillips Mini Luma 76 Zopf 3000K | 2019 | C32 44W 3000K DW50 Optik D-Profil 175 | 175 |  | HS | 00:00 - 05:00 Uhr: 50%, sonst 100% | 2019 | 4416837.09 | 5346334.76
Landsberger Str. 67 | Point (4416822.27320704609155655 5346293.78594416752457619) | Königsbrunn | Königsbrunn (86343) | Landsberger Str. | 67 | SRM, ger. kon., 7,5 LPH, 76mm Zopf | 1980 | Aufs. Phillips Mini Luma 76 Zopf 3000K | 2019 | C32 44W 3000K DW50 Optik D-Profil 175 | 175 |  | HS | 00:00 - 05:00 Uhr: 50%, sonst 100% | 2019 | 4416822.23 | 5346293.62
Landsberger Str. 68 | Point (4416806.3429885096848011 5346250.32415228988975286) | Königsbrunn | Königsbrunn (86343) | Landsberger Str. | 68 | SRM, ger. kon., 7,5 LPH, 76mm Zopf | 1980 | Aufs. Phillips Mini Luma 76 Zopf 3000K | 2019 | C32 44W 3000K DW50 Optik D-Profil 175 | 175 |  | HS | 00:00 - 05:00 Uhr: 50%, sonst 100% | 2019 | 4416806.35 | 5346250.12
Landsberger Str. 69 | Point (4416791.2785427188500762 5346207.55497860908508301) | Königsbrunn | Königsbrunn (86343) | Landsberger Str. | 69 | SRM, ger. kon., 7,5 LPH, 76mm Zopf | 1980 | Aufs. Phillips Mini Luma 76 Zopf 3000K | 2019 | C32 44W 3000K DW50 Optik D-Profil 175 | 175 |  | HS | 00:00 - 05:00 Uhr: 50%, sonst 100% | 2019 | 4416791.22 | 5346207.67
Landsberger Str. 70 | Point (4416776.73356057610362768 5346165.47842312511056662) | Königsbrunn | Königsbrunn (86343) | Landsberger Str. | 70 | SRM, ger. kon., 7,5 LPH, 76mm Zopf | 1980 | Aufs. Phillips Mini Luma 76 Zopf 3000K | 2019 | C32 44W 3000K DW50 Optik D-Profil 175 | 175 |  | HS | 00:00 - 05:00 Uhr: 50%, sonst 100% | 2019 | 4416776.21 | 5346165.54
Landsberger Str. 71 | Point (4416760.97649658843874931 5346123.57502219174057245) | Königsbrunn | Königsbrunn (86343) | Landsberger Str. | 71 | SRM, ger. kon., 7,5 LPH, 76mm Zopf | 1980 | Aufs. Phillips Mini Luma 76 Zopf 3000K | 2019 | C32 44W 3000K DW50 Optik D-Profil 175 | 175 |  | HS | 00:00 - 05:00 Uhr: 50%, sonst 100% | 2019 | 4416761.16 | 5346123.26
Landsberger Str. 72 | Point (4416745.91205079760402441 5346081.49846670776605606) | Königsbrunn | Königsbrunn (86343) | Landsberger Str. | 72 | SRM, ger. kon., 7,5 LPH, 76mm Zopf | 1980 | Aufs. Phillips Mini Luma 76 Zopf 3000K | 2019 | C32 44W 3000K DW50 Optik D-Profil 175 | 175 |  | HS | 00:00 - 05:00 Uhr: 50%, sonst 100% | 2019 | 4416745.93 | 5346081.25
Landsberger Str. 73 | Point (4416731.02075955644249916 5346038.38298392854630947) | Königsbrunn | Königsbrunn (86343) | Landsberger Str. | 73 | SRM, ger. kon., 7,5 LPH, 76mm Zopf | 1980 | Aufs. Phillips Mini Luma 76 Zopf 3000K | 2019 | C32 44W 3000K DW50 Optik D-Profil 175 | 175 |  | HS | 00:00 - 05:00 Uhr: 50%, sonst 100% | 2019 | 4416730.57 | 5346038.57
Landsberger Str. 74 | Point (4416715.95631376653909683 5345997.86481938790529966) | Königsbrunn | Königsbrunn (86343) | Landsberger Str. | 74 | SRM, ger. kon., 7,5 LPH, 76mm Zopf | 1980 | Aufs. Phillips Mini Luma 76 Zopf 3000K | 2019 | C32 44W 3000K DW50 Optik D-Profil 175 | 175 |  | HS | 00:00 - 05:00 Uhr: 50%, sonst 100% | 2019 | 4416715.87 | 5345997.89
Landsberger Str. 75 | Point (4416699.85294068045914173 5345953.7104093125090003) | Königsbrunn | Königsbrunn (86343) | Landsberger Str. | 75 | SRM, ger. kon., 7,5 LPH, 76mm Zopf | 1980 | Aufs. Phillips Mini Luma 76 Zopf 3000K | 2019 | C32 44W 3000K DW50 Optik D-Profil 175 | 175 |  | HS | 00:00 - 05:00 Uhr: 50%, sonst 100% | 2019 | 4416700.04 | 5345953.81
Landsberger Str. 76 | Point (4416684.4421857912093401 5345909.90230833552777767) | Königsbrunn | Königsbrunn (86343) | Landsberger Str. | 76 | SRM, ger. kon., 7,5 LPH, 76mm Zopf | 1980 | Aufs. Phillips Mini Luma 76 Zopf 3000K | 2019 | C32 44W 3000K DW50 Optik D-Profil 175 | 175 |  | HS | 00:00 - 05:00 Uhr: 50%, sonst 100% | 2019 | 4416684.34 | 5345910.18
Landsberger Str. 77 | Point (4416669.55089455004781485 5345868.17206195089966059) | Königsbrunn | Königsbrunn (86343) | Landsberger Str. | 77 | SRM, ger. kon., 7,5 LPH, 76mm Zopf | 1980 | Aufs. Phillips Mini Luma 76 Zopf 3000K | 2019 | C32 44W 3000K DW50 Optik D-Profil 175 | 175 |  | HS | 00:00 - 05:00 Uhr: 50%, sonst 100% | 2019 | 4416669.38 | 5345868.29
Landsberger Str. 78 | Point (4416654.6596033088862896 5345826.96127921342849731) | Königsbrunn | Königsbrunn (86343) | Landsberger Str. | 78 | SRM, ger. kon., 7,5 LPH, 76mm Zopf | 1980 | Aufs. Phillips Mini Luma 76 Zopf 3000K | 2019 | C32 44W 3000K DW50 Optik D-Profil 175 | 175 |  | HS | 00:00 - 05:00 Uhr: 50%, sonst 100% | 2019 | 4416654.55 | 5345827.01
Landsberger Str. 79 | Point (4416639.59515751805156469 5345785.23103282880038023) | Königsbrunn | Königsbrunn (86343) | Landsberger Str. | 79 | SRM, ger. kon., 7,5 LPH, 76mm Zopf | 1980 | Aufs. Phillips Mini Luma 76 Zopf 3000K | 2019 | C32 44W 3000K DW50 Optik D-Profil 175 | 175 |  | HS | 00:00 - 05:00 Uhr: 50%, sonst 100% | 2019 | 4416639.53 | 5345785.09
Landsberger Str. 80 | Point (4416624.53071172721683979 5345742.63501369673758745) | Königsbrunn | Königsbrunn (86343) | Landsberger Str. | 80 | SRM, ger. kon., 7,5 LPH, 76mm Zopf | 1980 | Aufs. Phillips Mini Luma 76 Zopf 3000K | 2019 | C32 44W 3000K DW50 Optik D-Profil 175 | 175 |  | HS | 00:00 - 05:00 Uhr: 50%, sonst 100% | 2019 | 4416624.32 | 5345742.65
Landsberger Str. 81 | Point (4416609.46626593731343746 5345700.55845821276307106) | Königsbrunn | Königsbrunn (86343) | Landsberger Str. | 81 | SRM, ger. kon., 7,5 LPH, 76mm Zopf | 1980 | Aufs. Phillips Mini Luma 76 Zopf 3000K | 2019 | C32 44W 3000K DW50 Optik D-Profil 175 | 175 |  | HS | 00:00 - 05:00 Uhr: 50%, sonst 100% | 2019 | 4416609.21 | 5345700.53
Landsberger Str. 82 | Point (4416593.88235649839043617 5345658.30874818004667759) | Königsbrunn | Königsbrunn (86343) | Landsberger Str. | 82 | SRM, ger. kon., 7,5 LPH, 76mm Zopf | 1980 | Aufs. Phillips Mini Luma 76 Zopf 3000K | 2019 | C32 44W 3000K DW50 Optik D-Profil 175 | 175 |  | HS | 00:00 - 05:00 Uhr: 50%, sonst 100% | 2019 | 4416594.04 | 5345658.22
Landsberger Str. 83 | Point (4416579.16421980690211058 5345615.71272904891520739) | Königsbrunn | Königsbrunn (86343) | Landsberger Str. | 83 | SRM, ger. kon., 7,5 LPH, 76mm Zopf | 1980 | Aufs. Phillips Mini Luma 76 Zopf 3000K | 2019 | C32 44W 3000K DW50 Optik D-Profil 175 | 175 |  | HS | 00:00 - 05:00 Uhr: 50%, sonst 100% | 2019 | 4416578.93 | 5345615.76
Landsberger Str. 84 | Point (4416563.92661946732550859 5345573.28986446652561426) | Königsbrunn | Königsbrunn (86343) | Landsberger Str. | 84 | SRM, ger. kon., 7,5 LPH, 76mm Zopf | 2011 | Aufs. Phillips Mini Luma 76 Zopf 3000K | 2019 | C32 44W 3000K DW50 Optik D-Profil 175 | 175 |  | HS | 00:00 - 05:00 Uhr: 50%, sonst 100% | 2019 | 4416563.84 | 5345573.37
Landsberger Str. 85 | Point (4416549.20848277490586042 5345531.55961808189749718) | Königsbrunn | Königsbrunn (86343) | Landsberger Str. | 85 | SRM, ger. kon., 7,5 LPH, 76mm Zopf | 1980 | Aufs. Phillips Mini Luma 76 Zopf 3000K | 2019 | C32 44W 3000K DW50 Optik D-Profil 175 | 175 |  | HS | 00:00 - 05:00 Uhr: 50%, sonst 100% | 2019 | 4416548.87 | 5345531.32
Landsberger Str. 86 | Point (4416533.45141878724098206 5345488.27098075300455093) | Königsbrunn | Königsbrunn (86343) | Landsberger Str. | 86 | SRM, ger. kon., 7,5 LPH, 76mm Zopf | 1980 | Aufs. Phillips Mini Luma 76 Zopf 3000K | 2019 | C32 44W 3000K DW50 Optik D-Profil 175 | 175 |  | HS | 00:00 - 05:00 Uhr: 50%, sonst 100% | 2019 | 4416533.76 | 5345488.83
Landsberger Str. 87 | Point (4416518.21381844766438007 5345446.19442526996135712) | Königsbrunn | Königsbrunn (86343) | Landsberger Str. | 87 | SRM, ger. kon., 7,5 LPH, 76mm Zopf | 1980 | Aufs. Phillips Mini Luma 76 Zopf 3000K | 2019 | C32 44W 3000K DW50 Optik D-Profil 175 | 175 |  | HS | 00:00 - 05:00 Uhr: 50%, sonst 100% | 2019 | 4416518.73 | 5345446.58
Landsberger Str. 88 | Point (4416503.32252720650285482 5345403.77156068757176399) | Königsbrunn | Königsbrunn (86343) | Landsberger Str. | 88 | SRM, ger. kon., 7,5 LPH, 76mm Zopf | 1980 | Aufs. Phillips Mini Luma 76 Zopf 3000K | 2019 | C32 44W 3000K DW50 Optik D-Profil 175 | 175 |  | HS | 00:00 - 05:00 Uhr: 50%, sonst 100% | 2019 | 4416503.76 | 5345404.51
Landsberger Str. 89 | Point (4416487.91177231725305319 5345361.34869610518217087) | Königsbrunn | Königsbrunn (86343) | Landsberger Str. | 89 | SRM, ger. kon., 7,5 LPH, 76mm Zopf | 1980 | Aufs. Phillips Mini Luma 76 Zopf 3000K | 2019 | C32 44W 3000K DW50 Optik D-Profil 175 | 175 |  | HS | 00:00 - 05:00 Uhr: 50%, sonst 100% | 2019 | 4416488.63 | 5345361.98
Landsberger Str. 90 | Point (4416473.19363562483340502 5345319.09898607153445482) | Königsbrunn | Königsbrunn (86343) | Landsberger Str. | 90 | SRM, ger. kon., 7,5 LPH, 76mm Zopf | 1980 | Aufs. Phillips Mini Luma 76 Zopf 3000K | 2019 | C32 44W 3000K DW50 Optik D-Profil 175 | 175 |  | HS | 00:00 - 05:00 Uhr: 50%, sonst 100% | 2019 | 4416473.61 | 5345319.79
Landsberger Str. 91 | Point (4416458.12918983493000269 5345277.36873968690633774) | Königsbrunn | Königsbrunn (86343) | Landsberger Str. | 91 | SRM, ger. kon., 7,5 LPH, 76mm Zopf | 1980 | Aufs. Phillips Mini Luma 76 Zopf 3000K | 2019 | C32 44W 3000K DW50 Optik D-Profil 175 | 175 |  | HS | 00:00 - 05:00 Uhr: 50%, sonst 100% | 2019 | 4416458.76 | 5345277.98
Landsberger Str. 92 | Point (4416441.33319855108857155 5345230.44385682232677937) | Königsbrunn | Königsbrunn (86343) | Landsberger Str. | 92 | SRM, ger. kon., 7,5 LPH, 76mm Zopf | 1980 | Aufs. Phillips Mini Luma 76 Zopf 3000K | 2019 | C32 44W 3000K DW50 Optik D-Profil 175 | 175 |  | HS | 00:00 - 05:00 Uhr: 50%, sonst 100% | 2019 | 4416442.14 | 5345231.13
Landsberger Str. 93 | Point (4416428.00029825419187546 5345192.0035468740388751) | Königsbrunn | Königsbrunn (86343) | Landsberger Str. | 93 | SRM, ger. kon., 7,5 LPH, 76mm Zopf | 1980 | Aufs. Phillips Mini Luma 76 Zopf 3000K | 2019 | C32 44W 3000K DW50 Optik D-Profil 175 | 175 |  | HS | 00:00 - 05:00 Uhr: 50%, sonst 100% | 2019 | 4416428.6 | 5345192.79
Landsberger Str. 94 | Point (4416413.10900701303035021 5345149.58068229258060455) | Königsbrunn | Königsbrunn (86343) | Landsberger Str. | 94 | SRM, ger. kon., 7,5 LPH, 76mm Zopf | 1980 | Aufs. Phillips Mini Luma 76 Zopf 3000K | 2019 | C32 44W 3000K DW50 Optik D-Profil 175 | 175 |  | HS | 00:00 - 05:00 Uhr: 50%, sonst 100% | 2019 | 4416413.41 | 5345150.3
Landsberger Str. 95 | Point (4416397.52509757410734892 5345107.33097225800156593) | Königsbrunn | Königsbrunn (86343) | Landsberger Str. | 95 | SRM, ger. kon., 7,5 LPH, 76mm Zopf | 1980 | Aufs. Phillips Mini Luma 76 Zopf 3000K | 2019 | C32 44W 3000K DW50 Optik D-Profil 175 | 175 |  | HS | 00:00 - 05:00 Uhr: 50%, sonst 100% | 2019 | 4416398.12 | 5345108.07
Landsberger Str. 96 | Point (4416382.11434268485754728 5345064.90810767561197281) | Königsbrunn | Königsbrunn (86343) | Landsberger Str. | 96 | SRM, ger. kon., 10,5 LPH, 89mm Zopf | 1980 | Aufs. Phillips Mini Luma 76 Zopf 3000K | 2020 | C32 44W 3000K DW50 Optik D-Profil 175 | 175 |  | HS | 00:00 - 05:00 Uhr: 50%, sonst 100% | 2020 | 4416382.85 | 5345065.69
Landsberger Str. 97 | Point (4416368.60828783828765154 5345027.50672502350062132) | Königsbrunn | Königsbrunn (86343) | Landsberger Str. | 97 | SRM, ger. kon., 10,5 LPH, 89mm Zopf | 1980 | Ans. Phillips Mini Luma 60 Zopf | 2019 | C36-A 50W 3000K DM12 Optik D-Profil 175 | 175 |  | HS | 00:00 - 05:00 Uhr: 50%, sonst 100% | 2019 | 4416369.25 | 5345028.26
Landsberger Str. 97 | Point (4416368.60828783828765154 5345027.50672502350062132) | Königsbrunn | Königsbrunn (86343) | Landsberger Str. | 97 | SRM, ger. kon., 10,5 LPH, 89mm Zopf | 1980 | Ans. Phillips Mini Luma 60 Zopf | 2019 | C37-A 50W 3000K DW10 Optik D-Profil 175 | 175 |  | HS | 00:00 - 05:00 Uhr: 50%, sonst 100% | 2019 | 4416369.25 | 5345028.26
Landsberger Str. 97 | Point (4416368.60828783828765154 5345027.50672502350062132) | Königsbrunn | Königsbrunn (86343) | Landsberger Str. | 97 | SRM, ger. kon., 10,5 LPH, 89mm Zopf | 1980 | Ans. Phillips Mini Luma 60 Zopf | 2019 | C36-A 50W 3000K DM12 Optik D-Profil 175 | 175 |  | HS | 00:00 - 05:00 Uhr: 50%, sonst 100% | 2019 | 4416369.25 | 5345028.26
Landsberger Str. 98 | Point (4416358.39216942898929119 5344989.41272417455911636) | Königsbrunn | Königsbrunn (86343) | Landsberger Str. | 98 | SRM, ger. kon., 10,5 LPH, 89mm Zopf | 1980 | Aufs. Phillips Mini Luma 76 Zopf 3000K | 2020 | C32 44W 3000K DW50 Optik D-Profil 175 | 175 |  | HS | 00:00 - 05:00 Uhr: 50%, sonst 100% | 2020 | 4416359.32 | 5344990.13
Landsberger Str. 99 | Point (4417027.98081163130700588 5346793.16366439498960972) | Königsbrunn | Königsbrunn (86343) | Landsberger Str. | 99 | Sonstige Befestigung | 1985 | Sonstige Anlagen | 1985 | Dummy für Sonderfälle, Leistung eintragen |  |  | HS | 00:00 - 05:00 Uhr: 50%, sonst 100% | 2011 | 4417027.26 | 5346793.73
Laubenweg 1 | Point (4417335.63315712939947844 5348346.87943540140986443) | Königsbrunn | Königsbrunn (86343) | Laubenweg | 1 | SRM, ger. kon., 4,5 LPH, 76mm Zopf | 1986 | Aufs. TownGuide ClasiccT 76 Zopf | 2019 | F12 17W 3000K DM Optik D-Profil 509 | 509 |  | NS | 22:00 - 00:00 Uhr: 60%, 00:00 - 05:00 Uhr: 50%, sonst 100% | 2019 | 4417336.08 | 5348347.44
Laubenweg 2 | Point (4417348.79290287755429745 5348386.70498174428939819) | Königsbrunn | Königsbrunn (86343) | Laubenweg | 2 | SRM, ger. kon., 4,5 LPH, 76mm Zopf | 1986 | Aufs. TownGuide ClasiccT 76 Zopf | 2019 | F12 17W 3000K DM Optik D-Profil 509 | 509 |  | NS | 22:00 - 00:00 Uhr: 60%, 00:00 - 05:00 Uhr: 50%, sonst 100% | 2019 | 4417349.17 | 5348387.31
Laubenweg 3 | Point (4417356.3797813830897212 5348427.04498987551778555) | Königsbrunn | Königsbrunn (86343) | Laubenweg | 3 | SRM, ger. kon., 4,5 LPH, 76mm Zopf | 1986 | Aufs. TownGuide ClasiccT 76 Zopf | 2019 | F12 17W 3000K DM Optik D-Profil 509 | 509 |  | NS | 22:00 - 00:00 Uhr: 60%, 00:00 - 05:00 Uhr: 50%, sonst 100% | 2019 | 4417350.26 | 5348427.26
Laubenweg 4 | Point (4417362.29895772412419319 5348466.70238352753221989) | Königsbrunn | Königsbrunn (86343) | Laubenweg | 4 | SRM, ger. kon., 4,5 LPH, 76mm Zopf | 1986 | Aufs. TownGuide ClasiccT 76 Zopf | 2019 | F12 17W 3000K DM Optik D-Profil 509 | 509 |  | NS | 22:00 - 00:00 Uhr: 60%, 00:00 - 05:00 Uhr: 50%, sonst 100% | 2019 | 4417362.97 | 5348467.08
Lavendelring 1 | Point (4417851.15753907803446054 5347070.90356150083243847) | Königsbrunn | Königsbrunn (86343) | Lavendelring | 1 | SRM, ger. abg., 4,5 LPH, 76mm Zopf | 2005 | Aufs. TownGuide ClasiccT 76 Zopf | 2020 | F12 17W 3000K DM Optik D-Profil 509 | 509 |  | NS | 22:00 - 00:00 Uhr: 60%, 00:00 - 05:00 Uhr: 50%, sonst 100% | 2020 | 4417851.76 | 5347070.65
Lavendelring 2 | Point (4417811.67830183357000351 5347067.44047051481902599) | Königsbrunn | Königsbrunn (86343) | Lavendelring | 2 | SRM, ger. abg., 4,5 LPH, 76mm Zopf | 2005 | Aufs. TownGuide ClasiccT 76 Zopf | 2020 | F12 17W 3000K DM Optik D-Profil 509 | 509 |  | NS | 22:00 - 00:00 Uhr: 60%, 00:00 - 05:00 Uhr: 50%, sonst 100% | 2020 | 4417812.25 | 5347067.19
Lavendelring 3 | Point (4417774.62322827987372875 5347074.88611613493412733) | Königsbrunn | Königsbrunn (86343) | Lavendelring | 3 | SRM, ger. abg., 4,5 LPH, 76mm Zopf | 2005 | Aufs. TownGuide ClasiccT 76 Zopf | 2020 | F12 17W 3000K DM Optik D-Profil 509 | 509 |  | NS | 22:00 - 00:00 Uhr: 60%, 00:00 - 05:00 Uhr: 50%, sonst 100% | 2020 | 4417774.91 | 5347074.53
Lavendelring 4 | Point (4417740.51178206503391266 5347075.75188888143748045) | Königsbrunn | Königsbrunn (86343) | Lavendelring | 4 | SRM, ger. abg., 4,0 LPH, 76mm Zopf | 2005 | Aufs. TownGuide ClasiccT 76 Zopf | 2020 | F10 17W 3000K DM Optik D-Profil 510 | 510 |  | AS | 21:00 - 22:00 Uhr: 60%, 22:00 - 00:00 Uhr: 50%, 00:00 - 05:00 Uhr: 40%, sonst 100% | 2020 | 4417740.4 | 5347075.55
Lavendelring 5 | Point (4417774.10376463178545237 5347043.37198815960437059) | Königsbrunn | Königsbrunn (86343) | Lavendelring | 5 | SRM, ger. abg., 4,5 LPH, 76mm Zopf | 2005 | Aufs. TownGuide ClasiccT 76 Zopf | 2020 | F12 17W 3000K DM Optik D-Profil 509 | 509 |  | NS | 22:00 - 00:00 Uhr: 60%, 00:00 - 05:00 Uhr: 50%, sonst 100% | 2020 | 4417774.74 | 5347042.87
Lavendelring 6 | Point (4417767.35073720850050449 5347008.91423284541815519) | Königsbrunn | Königsbrunn (86343) | Lavendelring | 6 | SRM, ger. abg., 4,5 LPH, 76mm Zopf | 2005 | Aufs. TownGuide ClasiccT 76 Zopf | 2020 | F12 17W 3000K DM Optik D-Profil 509 | 509 |  | NS | 22:00 - 00:00 Uhr: 60%, 00:00 - 05:00 Uhr: 50%, sonst 100% | 2020 | 4417768.27 | 5347008.52
Lavendelring 7 | Point (4417734.45137283857911825 5347022.24713314324617386) | Königsbrunn | Königsbrunn (86343) | Lavendelring | 7 | SRM, ger. abg., 4,0 LPH, 76mm Zopf | 2012 | Aufs. TownGuide ClasiccT 76 Zopf | 2020 | F10 17W 3000K DM Optik D-Profil 510 | 510 |  | AS | 21:00 - 22:00 Uhr: 60%, 22:00 - 00:00 Uhr: 50%, 00:00 - 05:00 Uhr: 40%, sonst 100% | 2020 | 4417734.97 | 5347021.91
Lavendelring 8 | Point (4417801.98164707235991955 5347008.91423284541815519) | Königsbrunn | Königsbrunn (86343) | Lavendelring | 8 | SRM, ger. abg., 4,5 LPH, 76mm Zopf | 2005 | Aufs. TownGuide ClasiccT 76 Zopf | 2020 | F12 17W 3000K DM Optik D-Profil 509 | 509 |  | NS | 22:00 - 00:00 Uhr: 60%, 00:00 - 05:00 Uhr: 50%, sonst 100% | 2020 | 4417802.57 | 5347008.66
Lavendelring 9 | Point (4417827.43536582123488188 5346995.40817799884825945) | Königsbrunn | Königsbrunn (86343) | Lavendelring | 9 | SRM, ger. abg., 4,5 LPH, 76mm Zopf | 2005 | Aufs. TownGuide ClasiccT 76 Zopf | 2020 | F12 17W 3000K DM Optik D-Profil 509 | 509 |  | NS | 22:00 - 00:00 Uhr: 60%, 00:00 - 05:00 Uhr: 50%, sonst 100% | 2020 | 4417828.07 | 5346994.83
Lechfeldgraben 1 | Point (4416488.95069961156696081 5347187.00368681829422712) | Königsbrunn | Königsbrunn (86343) | Lechfeldgraben | 1 | SRM, ger. kon., 7,5 LPH, 76mm Zopf | 1995 | Aufs. Phillips Mini Luma 76 Zopf 3000K | 2019 | C11 44W 3000K DM50 Optik D-Profil 509 | 509 |  | NS | 22:00 - 00:00 Uhr: 60%, 00:00 - 05:00 Uhr: 50%, sonst 100% | 2019 | 4416488.51 | 5347186.67
Lechfeldgraben 2 | Point (4416501.41782716196030378 5347227.3486968083307147) | Königsbrunn | Königsbrunn (86343) | Lechfeldgraben | 2 | SRM, ger. kon., 7,5 LPH, 76mm Zopf | 1995 | Aufs. Phillips Mini Luma 76 Zopf 3000K | 2019 | C11 44W 3000K DM50 Optik D-Profil 509 | 509 |  | NS | 22:00 - 00:00 Uhr: 60%, 00:00 - 05:00 Uhr: 50%, sonst 100% | 2019 | 4416501.29 | 5347227.49
Lechfeldgraben 3 | Point (4416514.05810926202684641 5347267.5205522496253252) | Königsbrunn | Königsbrunn (86343) | Lechfeldgraben | 3 | SRM, ger. kon., 7,5 LPH, 76mm Zopf | 1995 | Aufs. Phillips Mini Luma 76 Zopf 3000K | 2019 | C11 44W 3000K DM50 Optik D-Profil 509 | 509 |  | NS | 22:00 - 00:00 Uhr: 60%, 00:00 - 05:00 Uhr: 50%, sonst 100% | 2019 | 4416513.98 | 5347267.8
Lechfeldgraben 4 | Point (4416526.69839136209338903 5347307.34609859250485897) | Königsbrunn | Königsbrunn (86343) | Lechfeldgraben | 4 | SRM, ger. kon., 7,5 LPH, 76mm Zopf | 1995 | Aufs. Phillips Mini Luma 76 Zopf 3000K | 2019 | C11 44W 3000K DM50 Optik D-Profil 509 | 509 |  | NS | 22:00 - 00:00 Uhr: 60%, 00:00 - 05:00 Uhr: 50%, sonst 100% | 2019 | 4416526.53 | 5347307.69
Lechfeldgraben 5 | Point (4416541.93599170166999102 5347356.17568150069564581) | Königsbrunn | Königsbrunn (86343) | Lechfeldgraben | 5 | SRM, ger. kon., 7,5 LPH, 76mm Zopf | 1996 | Aufs. Phillips Mini Luma 76 Zopf 3000K | 2019 | C11 44W 3000K DM50 Optik D-Profil 509 | 509 |  | NS | 22:00 - 00:00 Uhr: 60%, 00:00 - 05:00 Uhr: 50%, sonst 100% | 2019 | 4416541.8 | 5347356.08
Lechfeldgraben 6 | Point (4416553.01788285933434963 5347390.2871277155354619) | Königsbrunn | Königsbrunn (86343) | Lechfeldgraben | 6 | SRM, ger. kon., 7,5 LPH, 76mm Zopf | 1996 | Aufs. Phillips Mini Luma 76 Zopf 3000K | 2019 | C11 44W 3000K DM50 Optik D-Profil 509 | 509 |  | NS | 22:00 - 00:00 Uhr: 60%, 00:00 - 05:00 Uhr: 50%, sonst 100% | 2019 | 4416552.57 | 5347390.43
Lechfeldgraben 7 | Point (4416563.40715581830590963 5347424.57172848004847765) | Königsbrunn | Königsbrunn (86343) | Lechfeldgraben | 7 | SRM, ger. kon., 7,5 LPH, 76mm Zopf | 1996 | Aufs. Phillips Mini Luma 76 Zopf 3000K | 2019 | C11 44W 3000K DM50 Optik D-Profil 509 | 509 |  | NS | 22:00 - 00:00 Uhr: 60%, 00:00 - 05:00 Uhr: 50%, sonst 100% | 2019 | 4416563.24 | 5347424.7
Lechfeldgraben 8 | Point (4416573.96958332695066929 5347458.68317469581961632) | Königsbrunn | Königsbrunn (86343) | Lechfeldgraben | 8 | SRM, ger. kon., 7,5 LPH, 76mm Zopf | 1996 | Aufs. Phillips Mini Luma 76 Zopf 3000K | 2019 | C11 44W 3000K DM50 Optik D-Profil 509 | 509 |  | NS | 22:00 - 00:00 Uhr: 60%, 00:00 - 05:00 Uhr: 50%, sonst 100% | 2019 | 4416573.98 | 5347458.98
Lechstr. 1 | #N/A | Königsbrunn | Königsbrunn (86343) | Lechstr. | 1 | Pei. kreisf. ger., 12 LPH, 60mm Zopf, Stutzen 42x100mm | 1984 | Ans. Phillips Mini Luma 60 Zopf | 2019 | C05 44W 3000K DM12 Optik D-Profil 175 | 175 |  | HS | 00:00 - 05:00 Uhr: 50%, sonst 100% | 2019 | 4417965.13 | 5349808.95
Lechstr. 2 | #N/A | Königsbrunn | Königsbrunn (86343) | Lechstr. | 2 | Pei. kreisf. ger., 12 LPH, 60mm Zopf, Stutzen 42x100mm | 1984 | Ans. Phillips Mini Luma 60 Zopf | 2019 | C05 44W 3000K DM12 Optik D-Profil 175 | 175 |  | HS | 00:00 - 05:00 Uhr: 50%, sonst 100% | 2019 | 4417987.32 | 5349827.32
Lechstr. 3 | #N/A | Königsbrunn | Königsbrunn (86343) | Lechstr. | 3 | Pei. kreisf. ger., 12 LPH, 60mm Zopf, Stutzen 42x100mm | 1984 | Ans. Phillips Mini Luma 60 Zopf | 2019 | C05 44W 3000K DM12 Optik D-Profil 175 | 175 |  | HS | 00:00 - 05:00 Uhr: 50%, sonst 100% | 2019 | 4417996.76 | 5349802.68
Lechstr. 4 | #N/A | Königsbrunn | Königsbrunn (86343) | Lechstr. | 4 | Pei. kreisf. ger., 12 LPH, 60mm Zopf, Stutzen 42x100mm | 1984 | Ans. Phillips Mini Luma 60 Zopf | 2019 | C05 44W 3000K DM12 Optik D-Profil 175 | 175 |  | HS | 00:00 - 05:00 Uhr: 50%, sonst 100% | 2019 | 4418020.56 | 5349816.69
Lechstr. 5 | #N/A | Königsbrunn | Königsbrunn (86343) | Lechstr. | 5 | Pei. kreisf. ger., 12 LPH, 60mm Zopf, Stutzen 42x100mm | 1984 | Ans. Phillips Luma 1 60 Zopf | 2019 | D01-A 60W 3000K DM12 Optik D-Profil 175 | 175 |  | HS | 00:00 - 05:00 Uhr: 50%, sonst 100% | 2019 | 4418055.02 | 5349807.97
Lechstr. 6 | #N/A | Königsbrunn | Königsbrunn (86343) | Lechstr. | 6 | Pei. kreisf. ger., 12 LPH, 60mm Zopf, Stutzen 42x100mm | 1984 | Ans. Phillips Luma 1 60 Zopf | 2019 | D01-A 60W 3000K DM12 Optik D-Profil 175 | 175 |  | HS | 00:00 - 05:00 Uhr: 50%, sonst 100% | 2019 | 4418089.83 | 5349800.19
Lechstr. 7 | #N/A | Königsbrunn | Königsbrunn (86343) | Lechstr. | 7 | Pei. kreisf. ger., 12 LPH, 60mm Zopf, Stutzen 42x100mm | 1984 | Ans. Phillips Luma 1 60 Zopf | 2019 | D01-A 60W 3000K DM12 Optik D-Profil 175 | 175 |  | HS | 00:00 - 05:00 Uhr: 50%, sonst 100% | 2019 | 4418123.35 | 5349792.72
Lechstr. 8 | #N/A | Königsbrunn | Königsbrunn (86343) | Lechstr. | 8 | Pei. kreisf. ger., 12 LPH, 60mm Zopf, Stutzen 42x100mm | 1984 | Ans. Phillips Luma 1 60 Zopf | 2019 | D01-A 60W 3000K DM12 Optik D-Profil 175 | 175 |  | HS | 00:00 - 05:00 Uhr: 50%, sonst 100% | 2019 | 4418158.98 | 5349784.67
Lechstr. 9 | #N/A | Königsbrunn | Königsbrunn (86343) | Lechstr. | 9 | Pei. kreisf. ger., 12 LPH, 60mm Zopf, Stutzen 42x100mm | 1984 | Ans. Phillips Luma 1 60 Zopf | 2019 | D01-A 60W 3000K DM12 Optik D-Profil 175 | 175 |  | HS | 00:00 - 05:00 Uhr: 50%, sonst 100% | 2019 | 4418194.01 | 5349776.77
Lechstr. 10 | #N/A | Königsbrunn | Königsbrunn (86343) | Lechstr. | 10 | Pei. kreisf. ger., 12 LPH, 60mm Zopf, Stutzen 42x100mm | 1984 | Ans. Phillips Luma 1 60 Zopf | 2019 | D01-A 60W 3000K DM12 Optik D-Profil 175 | 175 |  | HS | 00:00 - 05:00 Uhr: 50%, sonst 100% | 2019 | 4418229.61 | 5349768.57
Lechstr. 11 | #N/A | Königsbrunn | Königsbrunn (86343) | Lechstr. | 11 | Pei. kreisf. ger., 12 LPH, 60mm Zopf, Stutzen 42x100mm | 1984 | Ans. Phillips Luma 1 60 Zopf | 2019 | D01-A 60W 3000K DM12 Optik D-Profil 175 | 175 |  | HS | 00:00 - 05:00 Uhr: 50%, sonst 100% | 2019 | 4418266.04 | 5349758.44
Lechstr. 12 | Point (4418546.10259325243532658 5348972.50176099315285683) | Königsbrunn | Königsbrunn (86343) | Lechstr. | 12 | SRM, ger. kon., 10,5 LPH, 76mm Zopf | 1983 | Ans. Phillips Mini Luma 60 Zopf | 2019 | C05 44W 3000K DM12 Optik D-Profil 175 | 175 |  | HS | 00:00 - 05:00 Uhr: 50%, sonst 100% | 2019 | 4418545.22 | 5348986.64
Lechstr. 13 | Point (4418554.54597336240112782 5348914.50453327037394047) | Königsbrunn | Königsbrunn (86343) | Lechstr. | 13 | SRM, ger. kon., 10,5 LPH, 76mm Zopf | 1983 | Ans. Phillips Mini Luma 60 Zopf | 2019 | C05 44W 3000K DM12 Optik D-Profil 175 | 175 |  | HS | 00:00 - 05:00 Uhr: 50%, sonst 100% | 2019 | 4418554.77 | 5348916.37
Lechstr. 14 | #N/A | Königsbrunn | Königsbrunn (86343) | Lechstr. | 14 | SRM, ger. kon., 10,5 LPH, 76mm Zopf | 1994 | Aufs. Phillips Mini Luma 76 Zopf 3000K | 2019 | C34 58W 3000K DW50 Optik D-Profil 175 | 175 |  | HS | 00:00 - 05:00 Uhr: 50%, sonst 100% | 2019 | 4418608.57 | 5348250.67
Lechstr. 15 | #N/A | Königsbrunn | Königsbrunn (86343) | Lechstr. | 15 | SRM, ger. kon., 10,5 LPH, 89mm Zopf | 1994 | Ans. Phillips Mini Luma 60 Zopf | 2020 | C05 44W 3000K DM12 Optik D-Profil 175 | 175 |  | HS | 00:00 - 05:00 Uhr: 50%, sonst 100% | 2020 | 4418624.61 | 5348218.13
Lechstr. 15 | #N/A | Königsbrunn | Königsbrunn (86343) | Lechstr. | 15 | SRM, ger. kon., 10,5 LPH, 89mm Zopf | 1994 | Ans. Phillips Mini Luma 60 Zopf | 2020 | C34 58W 3000K DW50 Optik D-Profil 175 | 175 |  | HS | 00:00 - 05:00 Uhr: 50%, sonst 100% | 2020 | 4418624.61 | 5348218.13
Lechstr. 15 | #N/A | Königsbrunn | Königsbrunn (86343) | Lechstr. | 15 | SRM, ger. kon., 10,5 LPH, 89mm Zopf | 1994 | Ans. Phillips Mini Luma 60 Zopf | 2020 | C05 44W 3000K DM12 Optik D-Profil 175 | 175 |  | HS | 00:00 - 05:00 Uhr: 50%, sonst 100% | 2020 | 4418624.61 | 5348218.13
Lechstr. 16 | #N/A | Königsbrunn | Königsbrunn (86343) | Lechstr. | 16 | SRM, ger. kon., 10,5 LPH, 76mm Zopf | 1994 | Aufs. Phillips Mini Luma 76 Zopf 3000K | 2019 | C34 58W 3000K DW50 Optik D-Profil 175 | 175 |  | HS | 00:00 - 05:00 Uhr: 50%, sonst 100% | 2019 | 4418651.48 | 5348192.97
Lechstr. 17 | #N/A | Königsbrunn | Königsbrunn (86343) | Lechstr. | 17 | SRM, ger. kon., 10,5 LPH, 76mm Zopf | 1998 | Aufs. Phillips Mini Luma 76 Zopf 3000K | 2019 | C05 44W 3000K DM12 Optik D-Profil 175 | 175 |  | HS | 00:00 - 05:00 Uhr: 50%, sonst 100% | 2019 | 4418652.64 | 5348150.58
Lechstr. 18 | #N/A | Königsbrunn | Königsbrunn (86343) | Lechstr. | 18 | SRM, ger. kon., 10,5 LPH, 76mm Zopf | 1998 | Aufs. Phillips Mini Luma 76 Zopf 3000K | 2019 | C05 44W 3000K DM12 Optik D-Profil 175 | 175 |  | HS | 00:00 - 05:00 Uhr: 50%, sonst 100% | 2019 | 4418667.62 | 5348113.92
Lechstr. 19 | #N/A | Königsbrunn | Königsbrunn (86343) | Lechstr. | 19 | SRM, ger. kon., 10,5 LPH, 76mm Zopf | 1998 | Aufs. Phillips Mini Luma 76 Zopf 3000K | 2019 | C05 44W 3000K DM12 Optik D-Profil 175 | 175 |  | HS | 00:00 - 05:00 Uhr: 50%, sonst 100% | 2019 | 4418683.28 | 5348076.56
Lechstr. 20 | #N/A | Königsbrunn | Königsbrunn (86343) | Lechstr. | 20 | SRM, ger. kon., 10,5 LPH, 89mm Zopf | 1998 | Ans. Phillips Mini Luma 60 Zopf | 2020 | C05 44W 3000K DM12 Optik D-Profil 175 | 175 |  | HS | 00:00 - 05:00 Uhr: 50%, sonst 100% | 2020 | 4418702.46 | 5348040.81
Lechstr. 20 | #N/A | Königsbrunn | Königsbrunn (86343) | Lechstr. | 20 | SRM, ger. kon., 10,5 LPH, 89mm Zopf | 1998 | Ans. Phillips Mini Luma 60 Zopf | 2020 | C05 44W 3000K DM12 Optik D-Profil 175 | 175 |  | HS | 00:00 - 05:00 Uhr: 50%, sonst 100% | 2020 | 4418702.46 | 5348040.81
Lechstr. 20 | #N/A | Königsbrunn | Königsbrunn (86343) | Lechstr. | 20 | SRM, ger. kon., 10,5 LPH, 89mm Zopf | 1998 | Ans. Phillips Mini Luma 60 Zopf | 2020 | C05 44W 3000K DM12 Optik D-Profil 175 | 175 |  | HS | 00:00 - 05:00 Uhr: 50%, sonst 100% | 2020 | 4418702.46 | 5348040.81
Lechstr. 21 | #N/A | Königsbrunn | Königsbrunn (86343) | Lechstr. | 21 | SRM, ger. kon., 10,5 LPH, 76mm Zopf | 1998 | Aufs. Phillips Mini Luma 76 Zopf 3000K | 2019 | C16 44W 3000K DM70 Optik D-Profil 175 | 175 |  | HS | 00:00 - 05:00 Uhr: 50%, sonst 100% | 2019 | 4418723.23 | 5348048.12
Lechstr. 22 | #N/A | Königsbrunn | Königsbrunn (86343) | Lechstr. | 22 | SRM, ger. kon., 10,5 LPH, 89mm Zopf | 1998 | Ans. Phillips Mini Luma 60 Zopf | 2020 | C05 44W 3000K DM12 Optik D-Profil 175 | 175 |  | HS | 00:00 - 05:00 Uhr: 50%, sonst 100% | 2020 | 4418731.65 | 5348029.79
Lechstr. 22 | #N/A | Königsbrunn | Königsbrunn (86343) | Lechstr. | 22 | SRM, ger. kon., 10,5 LPH, 89mm Zopf | 1998 | Ans. Phillips Mini Luma 60 Zopf | 2020 | C05 44W 3000K DM12 Optik D-Profil 175 | 175 |  | HS | 00:00 - 05:00 Uhr: 50%, sonst 100% | 2020 | 4418731.65 | 5348029.79
Lechstr. 22 | #N/A | Königsbrunn | Königsbrunn (86343) | Lechstr. | 22 | SRM, ger. kon., 10,5 LPH, 89mm Zopf | 1998 | Ans. Phillips Mini Luma 60 Zopf | 2020 | C05 44W 3000K DM12 Optik D-Profil 175 | 175 |  | HS | 00:00 - 05:00 Uhr: 50%, sonst 100% | 2020 | 4418731.65 | 5348029.79
Lechstr. 23 | #N/A | Königsbrunn | Königsbrunn (86343) | Lechstr. | 23 | SRM, ger. kon., 10,5 LPH, 76mm Zopf | 2009 | Aufs. Phillips Mini Luma 76 Zopf 3000K | 2019 | C05 44W 3000K DM12 Optik D-Profil 175 | 175 |  | HS | 00:00 - 05:00 Uhr: 50%, sonst 100% | 2019 | 4418692.04 | 5348012.19
Lechstr. 24 | #N/A | Königsbrunn | Königsbrunn (86343) | Lechstr. | 24 | SRM, ger. kon., 10,5 LPH, 89mm Zopf | 1998 | Ans. Phillips Mini Luma 60 Zopf | 2020 | C05 44W 3000K DM12 Optik D-Profil 175 | 175 |  | HS | 00:00 - 05:00 Uhr: 50%, sonst 100% | 2020 | 4418723.12 | 5347993.76
Lechstr. 24 | #N/A | Königsbrunn | Königsbrunn (86343) | Lechstr. | 24 | SRM, ger. kon., 10,5 LPH, 89mm Zopf | 1998 | Ans. Phillips Mini Luma 60 Zopf | 2020 | C05 44W 3000K DM12 Optik D-Profil 175 | 175 |  | HS | 00:00 - 05:00 Uhr: 50%, sonst 100% | 2020 | 4418723.12 | 5347993.76
Lechstr. 24 | #N/A | Königsbrunn | Königsbrunn (86343) | Lechstr. | 24 | SRM, ger. kon., 10,5 LPH, 89mm Zopf | 1998 | Ans. Phillips Mini Luma 60 Zopf | 2020 | C26 44W 3000K DW10 Optik D-Profil 175 | 175 |  | HS | 00:00 - 05:00 Uhr: 50%, sonst 100% | 2020 | 4418723.12 | 5347993.76
Lechstr. 25 | #N/A | Königsbrunn | Königsbrunn (86343) | Lechstr. | 25 | SRM, ger. kon., 10,5 LPH, 76mm Zopf | 1998 | Aufs. Phillips Mini Luma 76 Zopf 3000K | 2020 | C05 44W 3000K DM12 Optik D-Profil 175 | 175 |  | HS | 00:00 - 05:00 Uhr: 50%, sonst 100% | 2020 | 4418735.47 | 5347951.5
Lechstr. 26 | #N/A | Königsbrunn | Königsbrunn (86343) | Lechstr. | 26 | SRM, ger. kon., 10,5 LPH, 76mm Zopf | 1998 | Aufs. Phillips Mini Luma 76 Zopf 3000K | 2020 | C05 44W 3000K DM12 Optik D-Profil 175 | 175 |  | HS | 00:00 - 05:00 Uhr: 50%, sonst 100% | 2020 | 4418768.2 | 5348031.97
Lechstr. 27 | #N/A | Königsbrunn | Königsbrunn (86343) | Lechstr. | 27 | SRM, ger. kon., 10,5 LPH, 76mm Zopf | 1995 | Aufs. Phillips Mini Luma 76 Zopf 3000K | 2019 | C05 44W 3000K DM12 Optik D-Profil 175 | 175 |  | HS | 00:00 - 05:00 Uhr: 50%, sonst 100% | 2019 | 4418763.45 | 5347245.89
Lechstr. 28 | #N/A | Königsbrunn | Königsbrunn (86343) | Lechstr. | 28 | SRM, ger. kon., 10,5 LPH, 76mm Zopf | 2015 | Ans/Auf Philips Luma 2 (Indal) 5750lm 4000K 59,5W | 2015 | LED 60LED 5750lm 59,5W für Luma 2 feste Bestückung 4000K |  |  | HS | 00:00 - 05:00 Uhr: 50%, sonst 100% | 2019 | 4418780.47 | 5347218.79
Lechstr. 29 | #N/A | Königsbrunn | Königsbrunn (86343) | Lechstr. | 29 | SRM, ger. kon., 10,5 LPH, 76mm Zopf | 2009 | Aufs. Phillips Mini Luma 76 Zopf 3000K | 2019 | C05 44W 3000K DM12 Optik D-Profil 175 | 175 |  | HS | 00:00 - 05:00 Uhr: 50%, sonst 100% | 2019 | 4418482.28 | 5346512.85
Lechstr. 30 | #N/A | Königsbrunn | Königsbrunn (86343) | Lechstr. | 30 | SRM, ger. kon., 10,5 LPH, 76mm Zopf | 2021 | Aufs. Phillips Mini Luma 76 Zopf 3000K | 2019 | C05 44W 3000K DM12 Optik D-Profil 175 | 175 |  | HS | 00:00 - 05:00 Uhr: 50%, sonst 100% | 2021 | 4418438.44 | 5346500.58
Lechstr. 31 | #N/A | Königsbrunn | Königsbrunn (86343) | Lechstr. | 31 | Pei. kreisf. ger., 12 LPH, 60mm Zopf, Stutzen 42x100mm | 1987 | Ans. Phillips Mini Luma 60 Zopf | 2019 | C05 44W 3000K DM12 Optik D-Profil 175 | 175 |  | HS | 00:00 - 05:00 Uhr: 50%, sonst 100% | 2019 | 4417848.56 | 5346468.53
Lechstr. 32 | #N/A | Königsbrunn | Königsbrunn (86343) | Lechstr. | 32 | Pei. kreisf. ger., 12 LPH, 60mm Zopf, Stutzen 42x100mm | 1987 | Ans. Phillips Mini Luma 60 Zopf | 2019 | C05 44W 3000K DM12 Optik D-Profil 175 | 175 |  | HS | 00:00 - 05:00 Uhr: 50%, sonst 100% | 2019 | 4417793.57 | 5346473.62
Lechstr. 33 | #N/A | Königsbrunn | Königsbrunn (86343) | Lechstr. | 33 | Pei. kreisf. ger., 10,5 LPH, 60mm Zopf, Stutzen 42x100mm | 1985 | Ans. Phillips Mini Luma 60 Zopf | 2019 | C05 44W 3000K DM12 Optik D-Profil 175 | 175 |  | HS | 00:00 - 05:00 Uhr: 50%, sonst 100% | 2019 | 4417035.59 | 5346694.4
Lechstr. 34 | #N/A | Königsbrunn | Königsbrunn (86343) | Lechstr. | 34 | Pei. kreisf. ger., 10,5 LPH, 60mm Zopf, Stutzen 42x100mm | 1985 | Ans. Phillips Mini Luma 60 Zopf | 2019 | C05 44W 3000K DM12 Optik D-Profil 175 | 175 |  | HS | 00:00 - 05:00 Uhr: 50%, sonst 100% | 2019 | 4417009.13 | 5346712.38
Lerchenstr. 1 | #N/A | Königsbrunn | Königsbrunn (86343) | Lerchenstr. | 1 | SRM, ger. kon., 7,5 LPH, 76mm Zopf | 1985 | Aufs. Phillips Micro Luma 76 Zopf | 2019 | B08 22W 3000K DN10 Optik D-Profil 509 | 509 |  | NS | 22:00 - 00:00 Uhr: 60%, 00:00 - 05:00 Uhr: 50%, sonst 100% | 2019 | 4417952.2 | 5349693.03
Lerchenstr. 2 | #N/A | Königsbrunn | Königsbrunn (86343) | Lerchenstr. | 2 | SRM, ger. kon., 4,5 LPH, 76mm Zopf | 1985 | Aufs. TownGuide ClasiccT 76 Zopf | 2019 | F09 17W 3000K DN Optik D-Profil 509 | 509 |  | NS | 22:00 - 00:00 Uhr: 60%, 00:00 - 05:00 Uhr: 50%, sonst 100% | 2019 | 4417996.22 | 5349689.85
Lerchenstr. 3 | #N/A | Königsbrunn | Königsbrunn (86343) | Lerchenstr. | 3 | SRM, ger. kon., 4,5 LPH, 76mm Zopf | 1985 | Aufs. TownGuide ClasiccT 76 Zopf | 2019 | F09 17W 3000K DN Optik D-Profil 509 | 509 |  | NS | 22:00 - 00:00 Uhr: 60%, 00:00 - 05:00 Uhr: 50%, sonst 100% | 2019 | 4418031.4 | 5349687.03
Lerchenstr. 4 | #N/A | Königsbrunn | Königsbrunn (86343) | Lerchenstr. | 4 | SRM, ger. kon., 4,5 LPH, 76mm Zopf | 1985 | Aufs. TownGuide ClasiccT 76 Zopf | 2019 | F09 17W 3000K DN Optik D-Profil 509 | 509 |  | NS | 22:00 - 00:00 Uhr: 60%, 00:00 - 05:00 Uhr: 50%, sonst 100% | 2019 | 4418067.25 | 5349682.87
Lerchenstr. 5 | #N/A | Königsbrunn | Königsbrunn (86343) | Lerchenstr. | 5 | SRM, ger. kon., 4,5 LPH, 76mm Zopf | 1985 | Aufs. TownGuide ClasiccT 76 Zopf | 2019 | F09 17W 3000K DN Optik D-Profil 509 | 509 |  | NS | 22:00 - 00:00 Uhr: 60%, 00:00 - 05:00 Uhr: 50%, sonst 100% | 2019 | 4418107.28 | 5349677.4
Lerchenstr. 6 | #N/A | Königsbrunn | Königsbrunn (86343) | Lerchenstr. | 6 | SRM, ger. kon., 4,5 LPH, 76mm Zopf | 1985 | Aufs. TownGuide ClasiccT 76 Zopf | 2019 | F07 17W 3000K DN Optik D-Profil 510 | 510 |  | AS | 21:00 - 22:00 Uhr: 60%, 22:00 - 00:00 Uhr: 50%, 00:00 - 05:00 Uhr: 40%, sonst 100% | 2019 | 4418112.85 | 5349709.62
Lerchenstr. 7 | #N/A | Königsbrunn | Königsbrunn (86343) | Lerchenstr. | 7 | SRM, ger. kon., 4,5 LPH, 76mm Zopf | 1985 | Aufs. TownGuide ClasiccT 76 Zopf | 2019 | F09 17W 3000K DN Optik D-Profil 509 | 509 |  | NS | 22:00 - 00:00 Uhr: 60%, 00:00 - 05:00 Uhr: 50%, sonst 100% | 2019 | 4418141.32 | 5349672.42
Lerchenstr. 8 | #N/A | Königsbrunn | Königsbrunn (86343) | Lerchenstr. | 8 | SRM, ger. kon., 4,5 LPH, 76mm Zopf | 1985 | Aufs. TownGuide ClasiccT 76 Zopf | 2019 | F09 17W 3000K DN Optik D-Profil 509 | 509 |  | NS | 22:00 - 00:00 Uhr: 60%, 00:00 - 05:00 Uhr: 50%, sonst 100% | 2019 | 4418169.11 | 5349668.05
Lerchenstr. 9 | #N/A | Königsbrunn | Königsbrunn (86343) | Lerchenstr. | 9 | SRM, ger. kon., 4,5 LPH, 76mm Zopf | 1985 | Aufs. TownGuide ClasiccT 76 Zopf | 2019 | F10 17W 3000K DM Optik D-Profil 510 | 510 |  | AS | 21:00 - 22:00 Uhr: 60%, 22:00 - 00:00 Uhr: 50%, 00:00 - 05:00 Uhr: 40%, sonst 100% | 2019 | 4418174.44 | 5349699.02
Lerchenstr. 10 | #N/A | Königsbrunn | Königsbrunn (86343) | Lerchenstr. | 10 | SRM, ger. kon., 4,5 LPH, 76mm Zopf | 1985 | Aufs. TownGuide ClasiccT 76 Zopf | 2019 | F09 17W 3000K DN Optik D-Profil 509 | 509 |  | NS | 22:00 - 00:00 Uhr: 60%, 00:00 - 05:00 Uhr: 50%, sonst 100% | 2019 | 4418186.6 | 5349629.77
Lerchenstr. 11 | #N/A | Königsbrunn | Königsbrunn (86343) | Lerchenstr. | 11 | SRM, ger. kon., 7,0 LPH, 76mm Zopf | 2009 | Aufs. Phillips Micro Luma 76 Zopf | 2019 | B08 22W 3000K DN10 Optik D-Profil 509 | 509 |  | NS | 22:00 - 00:00 Uhr: 60%, 00:00 - 05:00 Uhr: 50%, sonst 100% | 2019 | 4418174.32 | 5349578.19
Lerchenstr. 12 | #N/A | Königsbrunn | Königsbrunn (86343) | Lerchenstr. | 12 | SRM, ger. kon., 7,0 LPH, 76mm Zopf | 2009 | Aufs. Phillips Micro Luma 76 Zopf | 2019 | B08 22W 3000K DN10 Optik D-Profil 509 | 509 |  | NS | 22:00 - 00:00 Uhr: 60%, 00:00 - 05:00 Uhr: 50%, sonst 100% | 2019 | 4418155.43 | 5349534.55
Lerchenstr. 15 | #N/A | Königsbrunn | Königsbrunn (86343) | Lerchenstr. | 15 | SRM, ger. kon., 7,0 LPH, 76mm Zopf | 2009 | Aufs. Phillips Micro Luma 76 Zopf | 2019 | B08 22W 3000K DN10 Optik D-Profil 509 | 509 |  | NS | 22:00 - 00:00 Uhr: 60%, 00:00 - 05:00 Uhr: 50%, sonst 100% | 2019 | 4418134.4 | 5349490.98
Lerchenstr. 116 | #N/A | Königsbrunn | Königsbrunn (86343) | Lerchenstr. | 116 | SRM, ger. kon., 7,0 LPH, 76mm Zopf | 2014 | Auf/Ans Phil.MiniLuma LED 2975lm 4000K 76mm | 2014 | 20 LED 3033lm 32W 4000K für Phillips MiniLuma Breitstrahlende R4 Optik |  |  | NS | 22:00 - 00:00 Uhr: 60%, 00:00 - 05:00 Uhr: 50%, sonst 100% | 2017 | 4418111.3 | 5349402.32
Lerchenstr. 117 | #N/A | Königsbrunn | Königsbrunn (86343) | Lerchenstr. | 117 | SRM, ger. kon., 7,0 LPH, 76mm Zopf | 2015 | Auf/Ans Phil.MiniLuma LED 2975lm 4000K 76mm | 2015 | 20 LED 3033lm 32W 4000K für Phillips MiniLuma Breitstrahlende R4 Optik |  |  | #N/A | #N/A | 2015 | 4418091.66 | 5349366.57
Lerchenstr. 126 | #N/A | Königsbrunn | Königsbrunn (86343) | Lerchenstr. | 126 | SRM, ger. kon., 7,0 LPH, 76mm Zopf | 2015 | Auf/Ans Phil.MiniLuma LED 2975lm 4000K 76mm | 2015 | 20 LED 3033lm 32W 4000K für Phillips MiniLuma Breitstrahlende R4 Optik |  |  | #N/A | #N/A | 2017 | 4418071.99 | 5349337.77
Lerchenstr. 127 | #N/A | Königsbrunn | Königsbrunn (86343) | Lerchenstr. | 127 | SRM, ger. kon., 7,0 LPH, 76mm Zopf | 2015 | Auf/Ans Phil.MiniLuma LED 2975lm 4000K 76mm | 2015 | 20 LED 3033lm 32W 4000K für Phillips MiniLuma Breitstrahlende R4 Optik |  |  | #N/A | #N/A | 2015 | 4418043.47 | 5349311.45
Lerchenstr. 168 | #N/A | Königsbrunn | Königsbrunn (86343) | Lerchenstr. | 168 | SRM, ger. kon., 7,0 LPH, 76mm Zopf | 2019 | Auf/Ans Phil.MiniLuma LED 2975lm 4000K 76mm | 2019 | 2975lm 24W Optik DN10 4000K für Phillips MiniLuma |  |  | #N/A | #N/A | 2019 | 4418121.42 | 5349448.06
Lessingstr. 1 | Point (4417632.89622966572642326 5348085.50264321081340313) | Königsbrunn | Königsbrunn (86343) | Lessingstr. | 1 | 3-fach | 1967 | Seil Phillips DigiStreet Catenary | 2019 | A1 22W 3000K DSW1 Optik D-Profil 509 | 509 |  | NS | 22:00 - 00:00 Uhr: 60%, 00:00 - 05:00 Uhr: 50%, sonst 100% | 2019 | 4417633.45 | 5348085.67
Liebenauer Str. 1 | #N/A | Königsbrunn | Königsbrunn (86343) | Liebenauer Str. | 1 | SRM, ger. kon., 4,5 LPH, 76mm Zopf | 1995 | Aufs. TownGuide ClasiccT 76 Zopf | 2020 | F12 17W 3000K DM Optik D-Profil 509 | 509 |  | NS | 22:00 - 00:00 Uhr: 60%, 00:00 - 05:00 Uhr: 50%, sonst 100% | 2020 | 4418397.69 | 5348487.44
Liebenauer Str. 2 | #N/A | Königsbrunn | Königsbrunn (86343) | Liebenauer Str. | 2 | SRM, ger. kon., 4,5 LPH, 76mm Zopf | 1995 | Aufs. TownGuide ClasiccT 76 Zopf | 2020 | F12 17W 3000K DM Optik D-Profil 509 | 509 |  | NS | 22:00 - 00:00 Uhr: 60%, 00:00 - 05:00 Uhr: 50%, sonst 100% | 2020 | 4418431.93 | 5348487.43
Liebenauer Str. 3 | #N/A | Königsbrunn | Königsbrunn (86343) | Liebenauer Str. | 3 | SRM, ger. kon., 4,5 LPH, 76mm Zopf | 1995 | Aufs. TownGuide ClasiccT 76 Zopf | 2020 | F12 17W 3000K DM Optik D-Profil 509 | 509 |  | NS | 22:00 - 00:00 Uhr: 60%, 00:00 - 05:00 Uhr: 50%, sonst 100% | 2020 | 4418472.06 | 5348486.01
Liebenauer Str. 4 | #N/A | Königsbrunn | Königsbrunn (86343) | Liebenauer Str. | 4 | SRM, ger. kon., 4,5 LPH, 76mm Zopf | 1995 | Aufs. TownGuide ClasiccT 76 Zopf | 2020 | F12 17W 3000K DM Optik D-Profil 509 | 509 |  | NS | 22:00 - 00:00 Uhr: 60%, 00:00 - 05:00 Uhr: 50%, sonst 100% | 2020 | 4418499.28 | 5348458.69
Liebenauer Str. 5 | #N/A | Königsbrunn | Königsbrunn (86343) | Liebenauer Str. | 5 | SRM, ger. kon., 4,5 LPH, 76mm Zopf | 1995 | Aufs. TownGuide ClasiccT 76 Zopf | 2020 | F12 17W 3000K DM Optik D-Profil 509 | 509 |  | NS | 22:00 - 00:00 Uhr: 60%, 00:00 - 05:00 Uhr: 50%, sonst 100% | 2020 | 4418511.08 | 5348424.91
Liebenauer Str. 6 | #N/A | Königsbrunn | Königsbrunn (86343) | Liebenauer Str. | 6 | SRM, ger. kon., 4,5 LPH, 76mm Zopf | 1995 | Aufs. TownGuide ClasiccT 76 Zopf | 2020 | F12 17W 3000K DM Optik D-Profil 509 | 509 |  | NS | 22:00 - 00:00 Uhr: 60%, 00:00 - 05:00 Uhr: 50%, sonst 100% | 2020 | 4418523.83 | 5348388.47
Liebenauer Str. 7 | #N/A | Königsbrunn | Königsbrunn (86343) | Liebenauer Str. | 7 | SRM, ger. kon., 4,5 LPH, 76mm Zopf | 1995 | Aufs. TownGuide ClasiccT 76 Zopf | 2019 | F06 22W 3000K DS Optik D-Profil 509 | 509 |  | NS | 22:00 - 00:00 Uhr: 60%, 00:00 - 05:00 Uhr: 50%, sonst 100% | 2019 | 4418539.92 | 5348347.04
Liebenauer Str. 8 | #N/A | Königsbrunn | Königsbrunn (86343) | Liebenauer Str. | 8 | SRM, ger. kon., 4,5 LPH, 76mm Zopf | 2022 | Aufs. TownGuide ClasiccT 76 Zopf | 2019 | F06 22W 3000K DS Optik D-Profil 509 | 509 |  | NS | 22:00 - 00:00 Uhr: 60%, 00:00 - 05:00 Uhr: 50%, sonst 100% | 2022 | 4418555.4 | 5348320
Liebenauer Str. 9 | #N/A | Königsbrunn | Königsbrunn (86343) | Liebenauer Str. | 9 | SRM, ger. kon., 4,5 LPH, 76mm Zopf | 1995 | Aufs. TownGuide ClasiccT 76 Zopf | 2020 | F12 17W 3000K DM Optik D-Profil 509 | 509 |  | NS | 22:00 - 00:00 Uhr: 60%, 00:00 - 05:00 Uhr: 50%, sonst 100% | 2020 | 4418567.77 | 5348286.4
Liebenauer Str. 10 | #N/A | Königsbrunn | Königsbrunn (86343) | Liebenauer Str. | 10 | SRM, ger. kon., 4,5 LPH, 76mm Zopf | 2011 | Aufs. TownGuide ClasiccT 76 Zopf | 2020 | F12 17W 3000K DM Optik D-Profil 509 | 509 |  | NS | 22:00 - 00:00 Uhr: 60%, 00:00 - 05:00 Uhr: 50%, sonst 100% | 2020 | 4418577.16 | 5348251.56
Liebenauer Str. 11 | #N/A | Königsbrunn | Königsbrunn (86343) | Liebenauer Str. | 11 | SRM, ger. kon., 4,5 LPH, 76mm Zopf | 1995 | Aufs. TownGuide ClasiccT 76 Zopf | 2020 | F12 17W 3000K DM Optik D-Profil 509 | 509 |  | NS | 22:00 - 00:00 Uhr: 60%, 00:00 - 05:00 Uhr: 50%, sonst 100% | 2020 | 4418555.13 | 5348227.17
Liebenauer Str. 12 | #N/A | Königsbrunn | Königsbrunn (86343) | Liebenauer Str. | 12 | SRM, ger. kon., 4,5 LPH, 76mm Zopf | 1995 | Aufs. TownGuide ClasiccT 76 Zopf | 2020 | F12 17W 3000K DM Optik D-Profil 509 | 509 |  | NS | 22:00 - 00:00 Uhr: 60%, 00:00 - 05:00 Uhr: 50%, sonst 100% | 2020 | 4418531.33 | 5348199.41
Liebenauer Str. 13 | #N/A | Königsbrunn | Königsbrunn (86343) | Liebenauer Str. | 13 | SRM, ger. kon., 4,5 LPH, 76mm Zopf | 1995 | Aufs. TownGuide ClasiccT 76 Zopf | 2020 | F12 17W 3000K DM Optik D-Profil 509 | 509 |  | NS | 22:00 - 00:00 Uhr: 60%, 00:00 - 05:00 Uhr: 50%, sonst 100% | 2020 | 4418502.97 | 5348188.57
Liebenauer Str. 14 | #N/A | Königsbrunn | Königsbrunn (86343) | Liebenauer Str. | 14 | SRM, ger. kon., 4,5 LPH, 76mm Zopf | 1995 | Aufs. TownGuide ClasiccT 76 Zopf | 2020 | F12 17W 3000K DM Optik D-Profil 509 | 509 |  | NS | 22:00 - 00:00 Uhr: 60%, 00:00 - 05:00 Uhr: 50%, sonst 100% | 2020 | 4418480.4 | 5348170.21
Liebenauer Str. 15 | #N/A | Königsbrunn | Königsbrunn (86343) | Liebenauer Str. | 15 | SRM, ger. kon., 4,5 LPH, 76mm Zopf | 1995 | Aufs. TownGuide ClasiccT 76 Zopf | 2020 | F12 17W 3000K DM Optik D-Profil 509 | 509 |  | NS | 22:00 - 00:00 Uhr: 60%, 00:00 - 05:00 Uhr: 50%, sonst 100% | 2020 | 4418519.26 | 5348166.23
Liebenauer Str. 16 | #N/A | Königsbrunn | Königsbrunn (86343) | Liebenauer Str. | 16 | SRM, ger. kon., 4,5 LPH, 76mm Zopf | 1995 | Aufs. TownGuide ClasiccT 76 Zopf | 2020 | F12 17W 3000K DM Optik D-Profil 509 | 509 |  | NS | 22:00 - 00:00 Uhr: 60%, 00:00 - 05:00 Uhr: 50%, sonst 100% | 2020 | 4418518.49 | 5348133.98
Lilienstr. 1 | Point (4417094.99162221513688564 5346995.23502345010638237) | Königsbrunn | Königsbrunn (86343) | Lilienstr. | 1 | SRM, ger. abg., 4,5 LPH, 76mm Zopf | 1996 | Aufs. TownGuide ClasiccT 76 Zopf | 2020 | F12 17W 3000K DM Optik D-Profil 509 | 509 |  | NS | 22:00 - 00:00 Uhr: 60%, 00:00 - 05:00 Uhr: 50%, sonst 100% | 2020 | 4417095.09 | 5346995.69
Lilienstr. 2 | Point (4417114.38493173848837614 5346999.21757808420807123) | Königsbrunn | Königsbrunn (86343) | Lilienstr. | 2 | SRM, ger. abg., 4,5 LPH, 76mm Zopf | 1996 | Aufs. TownGuide ClasiccT 76 Zopf | 2020 | F12 17W 3000K DM Optik D-Profil 509 | 509 |  | NS | 22:00 - 00:00 Uhr: 60%, 00:00 - 05:00 Uhr: 50%, sonst 100% | 2020 | 4417114.11 | 5346999.5
Lilienstr. 3 | Point (4417137.06817769911140203 5346985.88467778731137514) | Königsbrunn | Königsbrunn (86343) | Lilienstr. | 3 | SRM, ger. abg., 4,5 LPH, 76mm Zopf | 1996 | Aufs. TownGuide ClasiccT 76 Zopf | 2020 | F12 17W 3000K DM Optik D-Profil 509 | 509 |  | NS | 22:00 - 00:00 Uhr: 60%, 00:00 - 05:00 Uhr: 50%, sonst 100% | 2020 | 4417136.71 | 5346986.12
Lilienstr. 4 | Point (4417175.16217854805290699 5346977.57325941976159811) | Königsbrunn | Königsbrunn (86343) | Lilienstr. | 4 | SRM, ger. abg., 4,5 LPH, 76mm Zopf | 2021 | Aufs. TownGuide ClasiccT 76 Zopf | 2020 | F12 17W 3000K DM Optik D-Profil 509 | 509 |  | NS | 22:00 - 00:00 Uhr: 60%, 00:00 - 05:00 Uhr: 50%, sonst 100% | 2021 | 4417174.81 | 5346977.69
Lilienstr. 5 | Point (4417225.72330694831907749 5346966.14505916554480791) | Königsbrunn | Königsbrunn (86343) | Lilienstr. | 5 | SRM, ger. abg., 4,5 LPH, 76mm Zopf | 1996 | Aufs. TownGuide ClasiccT 76 Zopf | 2020 | F12 17W 3000K DM Optik D-Profil 509 | 509 |  | NS | 22:00 - 00:00 Uhr: 60%, 00:00 - 05:00 Uhr: 50%, sonst 100% | 2020 | 4417225.64 | 5346966.45
Lilienstr. 6 | Point (4417263.47099869884550571 5346958.35310444608330727) | Königsbrunn | Königsbrunn (86343) | Lilienstr. | 6 | SRM, ger. abg., 4,5 LPH, 76mm Zopf | 1996 | Aufs. TownGuide ClasiccT 76 Zopf | 2020 | F12 17W 3000K DM Optik D-Profil 509 | 509 |  | NS | 22:00 - 00:00 Uhr: 60%, 00:00 - 05:00 Uhr: 50%, sonst 100% | 2020 | 4417263.26 | 5346958.56
Lilienstr. 7 | Point (4417302.7770813936367631 5346950.90745882503688335) | Königsbrunn | Königsbrunn (86343) | Lilienstr. | 7 | SRM, ger. abg., 4,5 LPH, 76mm Zopf | 1996 | Aufs. TownGuide ClasiccT 76 Zopf | 2020 | F12 17W 3000K DM Optik D-Profil 509 | 509 |  | NS | 22:00 - 00:00 Uhr: 60%, 00:00 - 05:00 Uhr: 50%, sonst 100% | 2020 | 4417302.38 | 5346951.03
Lilienstr. 8 | Point (4417344.85363687761127949 5346942.76919500716030598) | Königsbrunn | Königsbrunn (86343) | Lilienstr. | 8 | SRM, ger. abg., 4,5 LPH, 76mm Zopf | 1996 | Aufs. TownGuide ClasiccT 76 Zopf | 2020 | F12 17W 3000K DM Optik D-Profil 509 | 509 |  | NS | 22:00 - 00:00 Uhr: 60%, 00:00 - 05:00 Uhr: 50%, sonst 100% | 2020 | 4417344.24 | 5346943.1
Lilienstr. 9 | Point (4417386.58388326223939657 5346943.46181320492178202) | Königsbrunn | Königsbrunn (86343) | Lilienstr. | 9 | SRM, ger. abg., 4,5 LPH, 76mm Zopf | 1996 | Aufs. TownGuide ClasiccT 76 Zopf | 2020 | F12 17W 3000K DM Optik D-Profil 509 | 509 |  | NS | 22:00 - 00:00 Uhr: 60%, 00:00 - 05:00 Uhr: 50%, sonst 100% | 2020 | 4417386.05 | 5346943.41
Lilienstr. 10 | Point (4417420.0027112802490592 5346936.8819403313100338) | Königsbrunn | Königsbrunn (86343) | Lilienstr. | 10 | SRM, ger. abg., 4,5 LPH, 76mm Zopf | 1996 | Aufs. TownGuide ClasiccT 76 Zopf | 2020 | F12 17W 3000K DM Optik D-Profil 509 | 509 |  | NS | 22:00 - 00:00 Uhr: 60%, 00:00 - 05:00 Uhr: 50%, sonst 100% | 2020 | 4417419.81 | 5346936.98
Lilienstr. 11 | Point (4417457.40409393236041069 5346931.68730385135859251) | Königsbrunn | Königsbrunn (86343) | Lilienstr. | 11 | SRM, ger. abg., 4,5 LPH, 76mm Zopf | 1996 | Aufs. TownGuide ClasiccT 76 Zopf | 2020 | F12 17W 3000K DM Optik D-Profil 509 | 509 |  | NS | 22:00 - 00:00 Uhr: 60%, 00:00 - 05:00 Uhr: 50%, sonst 100% | 2020 | 4417456.88 | 5346931.51
Lilienstr. 12 | Point (4417494.80547658447176218 5346926.83897647075355053) | Königsbrunn | Königsbrunn (86343) | Lilienstr. | 12 | SRM, ger. abg., 4,5 LPH, 76mm Zopf | 1996 | Aufs. TownGuide ClasiccT 76 Zopf | 2020 | F12 17W 3000K DM Optik D-Profil 509 | 509 |  | NS | 22:00 - 00:00 Uhr: 60%, 00:00 - 05:00 Uhr: 50%, sonst 100% | 2020 | 4417494.52 | 5346926.83
Lilienstr. 13 | Point (4417537.57465026527643204 5346922.16380363889038563) | Königsbrunn | Königsbrunn (86343) | Lilienstr. | 13 | SRM, ger. abg., 4,5 LPH, 76mm Zopf | 1996 | Aufs. TownGuide ClasiccT 76 Zopf | 2020 | F06 22W 3000K DS Optik D-Profil 509 | 509 |  | NS | 22:00 - 00:00 Uhr: 60%, 00:00 - 05:00 Uhr: 50%, sonst 100% | 2020 | 4417537.13 | 5346921.98
Lilienstr. 14 | Point (4417576.36126931197941303 5346920.95172179397195578) | Königsbrunn | Königsbrunn (86343) | Lilienstr. | 14 | SRM, ger. abg., 4,5 LPH, 76mm Zopf | 1996 | Aufs. TownGuide ClasiccT 76 Zopf | 2020 | F06 22W 3000K DS Optik D-Profil 509 | 509 |  | NS | 22:00 - 00:00 Uhr: 60%, 00:00 - 05:00 Uhr: 50%, sonst 100% | 2020 | 4417575.99 | 5346920.94
Lilienstr. 15 | Point (4417621.55460668355226517 5346921.47118544206023216) | Königsbrunn | Königsbrunn (86343) | Lilienstr. | 15 | SRM, ger. abg., 4,5 LPH, 76mm Zopf | 1996 | Aufs. TownGuide ClasiccT 76 Zopf | 2020 | F06 22W 3000K DS Optik D-Profil 509 | 509 |  | NS | 22:00 - 00:00 Uhr: 60%, 00:00 - 05:00 Uhr: 50%, sonst 100% | 2020 | 4417621.11 | 5346921.61
Lilienstr. 16 | Point (4417658.26337113790214062 5346925.28058552742004395) | Königsbrunn | Königsbrunn (86343) | Lilienstr. | 16 | SRM, ger. abg., 4,5 LPH, 76mm Zopf | 1996 | Aufs. TownGuide ClasiccT 76 Zopf | 2020 | F06 22W 3000K DS Optik D-Profil 509 | 509 |  | NS | 22:00 - 00:00 Uhr: 60%, 00:00 - 05:00 Uhr: 50%, sonst 100% | 2020 | 4417657.7 | 5346925.22
Lilienstr. 17 | Point (4417700.51308117154985666 5346915.06446711719036102) | Königsbrunn | Königsbrunn (86343) | Lilienstr. | 17 | SRM, ger. abg., 4,5 LPH, 76mm Zopf | 1996 | Aufs. TownGuide ClasiccT 76 Zopf | 2020 | F12 17W 3000K DM Optik D-Profil 509 | 509 |  | NS | 22:00 - 00:00 Uhr: 60%, 00:00 - 05:00 Uhr: 50%, sonst 100% | 2020 | 4417700.13 | 5346914.81
Lilienstr. 18 | Point (4417730.81512730196118355 5346920.43225814588367939) | Königsbrunn | Königsbrunn (86343) | Lilienstr. | 18 | SRM, ger. abg., 4,5 LPH, 76mm Zopf | 1996 | Aufs. TownGuide ClasiccT 76 Zopf | 2020 | F12 17W 3000K DM Optik D-Profil 509 | 509 |  | NS | 22:00 - 00:00 Uhr: 60%, 00:00 - 05:00 Uhr: 50%, sonst 100% | 2020 | 4417730.26 | 5346919.88
Lilienstr. 19 | Point (4417754.19099145941436291 5346906.57989420089870691) | Königsbrunn | Königsbrunn (86343) | Lilienstr. | 19 | SRM, ger. abg., 4,5 LPH, 76mm Zopf | 1996 | Aufs. TownGuide ClasiccT 76 Zopf | 2020 | F12 17W 3000K DM Optik D-Profil 509 | 509 |  | NS | 22:00 - 00:00 Uhr: 60%, 00:00 - 05:00 Uhr: 50%, sonst 100% | 2020 | 4417753.79 | 5346906.51
Lilienstr. 20 | Point (4417778.60578291304409504 5346912.12083977926522493) | Königsbrunn | Königsbrunn (86343) | Lilienstr. | 20 | SRM, ger. abg., 4,5 LPH, 76mm Zopf | 1996 | Aufs. TownGuide ClasiccT 76 Zopf | 2020 | F12 17W 3000K DM Optik D-Profil 509 | 509 |  | NS | 22:00 - 00:00 Uhr: 60%, 00:00 - 05:00 Uhr: 50%, sonst 100% | 2020 | 4417779.28 | 5346911.82
Lilienstr. 21 | Point (4417800.25010157749056816 5346899.30740313045680523) | Königsbrunn | Königsbrunn (86343) | Lilienstr. | 21 | SRM, ger. abg., 4,5 LPH, 76mm Zopf | 1996 | Aufs. TownGuide ClasiccT 76 Zopf | 2020 | F12 17W 3000K DM Optik D-Profil 509 | 509 |  | NS | 22:00 - 00:00 Uhr: 60%, 00:00 - 05:00 Uhr: 50%, sonst 100% | 2020 | 4417800.85 | 5346898.6
Lilienstr. 380 | #N/A | Königsbrunn | Königsbrunn (86343) | Lilienstr. | 380 | SRM, ger. abg., 4,0 LPH, 76mm Zopf | 2024 | Aufs. TownGuide ClasiccT 76 Zopf | 2024 | F10 17W 3000K DM Optik D-Profil 510 | 510 |  | #N/A | #N/A | 2024 | 4417635.23 | 5346932.7
Lilienstr. 381 | #N/A | Königsbrunn | Königsbrunn (86343) | Lilienstr. | 381 | SRM, ger. abg., 4,0 LPH, 76mm Zopf | 2024 | Aufs. TownGuide ClasiccT 76 Zopf | 2024 | F10 17W 3000K DM Optik D-Profil 510 | 510 |  | #N/A | #N/A | 2024 | 4417636.68 | 5346967.41
Lilienthalstr. 1 | Point (4416542.80176444817334414 5346249.19864772260189056) | Königsbrunn | Königsbrunn (86343) | Lilienthalstr. | 1 | SRM, ger. kon., 7,5 LPH, 76mm Zopf | 1992 | Aufs. Phillips Mini Luma 76 Zopf 3000K | 2019 | C04 32W 3000K DM12 Optik D-Profil 509 | 509 |  | NS | 22:00 - 00:00 Uhr: 60%, 00:00 - 05:00 Uhr: 50%, sonst 100% | 2019 | 4416542.53 | 5346249.28
Lilienthalstr. 2 | Point (4416502.62990900687873363 5346260.80000252649188042) | Königsbrunn | Königsbrunn (86343) | Lilienthalstr. | 2 | SRM, ger. kon., 7,5 LPH, 76mm Zopf | 1992 | Aufs. Phillips Mini Luma 76 Zopf 3000K | 2019 | C04 32W 3000K DM12 Optik D-Profil 509 | 509 |  | NS | 22:00 - 00:00 Uhr: 60%, 00:00 - 05:00 Uhr: 50%, sonst 100% | 2019 | 4416502.33 | 5346261.17
Lilienthalstr. 3 | Point (4416462.63120811525732279 5346273.44028462655842304) | Königsbrunn | Königsbrunn (86343) | Lilienthalstr. | 3 | SRM, ger. kon., 7,5 LPH, 76mm Zopf | 1992 | Aufs. Phillips Mini Luma 76 Zopf 3000K | 2019 | C04 32W 3000K DM12 Optik D-Profil 509 | 509 |  | NS | 22:00 - 00:00 Uhr: 60%, 00:00 - 05:00 Uhr: 50%, sonst 100% | 2019 | 4416462.18 | 5346273.11
Lilienthalstr. 4 | Point (4416417.78417984209954739 5346286.4268758250400424) | Königsbrunn | Königsbrunn (86343) | Lilienthalstr. | 4 | SRM, ger. kon., 7,5 LPH, 76mm Zopf | 1992 | Aufs. Phillips Mini Luma 76 Zopf 3000K | 2019 | C04 32W 3000K DM12 Optik D-Profil 509 | 509 |  | NS | 22:00 - 00:00 Uhr: 60%, 00:00 - 05:00 Uhr: 50%, sonst 100% | 2019 | 4416417.15 | 5346286.58
Lilienthalstr. 5 | Point (4416379.34386989381164312 5346297.85507608018815517) | Königsbrunn | Königsbrunn (86343) | Lilienthalstr. | 5 | SRM, ger. kon., 7,5 LPH, 76mm Zopf | 1992 | Aufs. Phillips Mini Luma 76 Zopf 3000K | 2019 | C04 32W 3000K DM12 Optik D-Profil 509 | 509 |  | NS | 22:00 - 00:00 Uhr: 60%, 00:00 - 05:00 Uhr: 50%, sonst 100% | 2019 | 4416379.07 | 5346297.78
Lilienthalstr. 6 | Point (4416340.73040539678186178 5346309.28327633533626795) | Königsbrunn | Königsbrunn (86343) | Lilienthalstr. | 6 | SRM, ger. kon., 7,5 LPH, 76mm Zopf | 2000 | Aufs. Phillips Mini Luma 76 Zopf 3000K | 2019 | C04 32W 3000K DM12 Optik D-Profil 509 | 509 |  | NS | 22:00 - 00:00 Uhr: 60%, 00:00 - 05:00 Uhr: 50%, sonst 100% | 2019 | 4416340.61 | 5346309.31
Lilienthalstr. 7 | Point (4416303.15586819499731064 5346320.71147658955305815) | Königsbrunn | Königsbrunn (86343) | Lilienthalstr. | 7 | SRM, ger. kon., 7,5 LPH, 76mm Zopf | 2000 | Aufs. Phillips Mini Luma 76 Zopf 3000K | 2019 | C04 32W 3000K DM12 Optik D-Profil 509 | 509 |  | NS | 22:00 - 00:00 Uhr: 60%, 00:00 - 05:00 Uhr: 50%, sonst 100% | 2019 | 4416302.79 | 5346320.54
Lilienthalstr. 8 | Point (4416260.04038541577756405 5346333.35175868961960077) | Königsbrunn | Königsbrunn (86343) | Lilienthalstr. | 8 | SRM, ger. kon., 7,5 LPH, 76mm Zopf | 2000 | Aufs. Phillips Mini Luma 76 Zopf 3000K | 2019 | C04 32W 3000K DM12 Optik D-Profil 509 | 509 |  | NS | 22:00 - 00:00 Uhr: 60%, 00:00 - 05:00 Uhr: 50%, sonst 100% | 2019 | 4416260.02 | 5346333.13
Lindberghstr. 1 | Point (4416570.85280143842101097 5346343.39472254924476147) | Königsbrunn | Königsbrunn (86343) | Lindberghstr. | 1 | SRM, ger. kon., 7,5 LPH, 76mm Zopf | 1992 | Aufs. Phillips Mini Luma 76 Zopf 3000K | 2019 | C04 32W 3000K DM12 Optik D-Profil 509 | 509 |  | NS | 22:00 - 00:00 Uhr: 60%, 00:00 - 05:00 Uhr: 50%, sonst 100% | 2019 | 4416570.69 | 5346343.4
Lindberghstr. 2 | Point (4416521.67690943274646997 5346357.59339559357613325) | Königsbrunn | Königsbrunn (86343) | Lindberghstr. | 2 | SRM, ger. kon., 7,5 LPH, 76mm Zopf | 1992 | Aufs. Phillips Mini Luma 76 Zopf 3000K | 2019 | C04 32W 3000K DM12 Optik D-Profil 509 | 509 |  | NS | 22:00 - 00:00 Uhr: 60%, 00:00 - 05:00 Uhr: 50%, sonst 100% | 2019 | 4416521.62 | 5346357.96
Lindberghstr. 3 | Point (4416471.80839922931045294 5346372.83099593315273523) | Königsbrunn | Königsbrunn (86343) | Lindberghstr. | 3 | SRM, ger. kon., 7,5 LPH, 76mm Zopf | 1992 | Aufs. Phillips Mini Luma 76 Zopf 3000K | 2019 | C04 32W 3000K DM12 Optik D-Profil 509 | 509 |  | NS | 22:00 - 00:00 Uhr: 60%, 00:00 - 05:00 Uhr: 50%, sonst 100% | 2019 | 4416471.64 | 5346372.79
Lindberghstr. 4 | Point (4416428.00029825232923031 5346385.99074168130755424) | Königsbrunn | Königsbrunn (86343) | Lindberghstr. | 4 | SRM, ger. kon., 7,5 LPH, 76mm Zopf | 1992 | Aufs. Phillips Mini Luma 76 Zopf 3000K | 2019 | C04 32W 3000K DM12 Optik D-Profil 509 | 509 |  | NS | 22:00 - 00:00 Uhr: 60%, 00:00 - 05:00 Uhr: 50%, sonst 100% | 2019 | 4416427.97 | 5346385.81
Lindberghstr. 5 | Point (4416383.67273362819105387 5346398.80417833011597395) | Königsbrunn | Königsbrunn (86343) | Lindberghstr. | 5 | SRM, ger. kon., 7,5 LPH, 76mm Zopf | 1992 | Aufs. Phillips Mini Luma 76 Zopf 3000K | 2019 | C04 32W 3000K DM12 Optik D-Profil 509 | 509 |  | NS | 22:00 - 00:00 Uhr: 60%, 00:00 - 05:00 Uhr: 50%, sonst 100% | 2019 | 4416383.87 | 5346398.86
Lindberghstr. 6 | Point (4416339.51832355279475451 5346412.31023317668586969) | Königsbrunn | Königsbrunn (86343) | Lindberghstr. | 6 | SRM, ger. kon., 7,5 LPH, 76mm Zopf | 2000 | Aufs. Phillips Mini Luma 76 Zopf 3000K | 2019 | C04 32W 3000K DM12 Optik D-Profil 509 | 509 |  | NS | 22:00 - 00:00 Uhr: 60%, 00:00 - 05:00 Uhr: 50%, sonst 100% | 2019 | 4416339.33 | 5346412.08
Lindberghstr. 7 | Point (4416293.63236798346042633 5346425.64313347451388836) | Königsbrunn | Königsbrunn (86343) | Lindberghstr. | 7 | SRM, ger. kon., 7,5 LPH, 76mm Zopf | 2000 | Aufs. Phillips Mini Luma 76 Zopf 3000K | 2019 | C04 32W 3000K DM12 Optik D-Profil 509 | 509 |  | NS | 22:00 - 00:00 Uhr: 60%, 00:00 - 05:00 Uhr: 50%, sonst 100% | 2019 | 4416293.69 | 5346425.64
Lindberghstr. 8 | Point (4416246.18802147079259157 5346439.84180651884526014) | Königsbrunn | Königsbrunn (86343) | Lindberghstr. | 8 | SRM, ger. kon., 7,5 LPH, 76mm Zopf | 2000 | Aufs. Phillips Mini Luma 76 Zopf 3000K | 2019 | C04 32W 3000K DM12 Optik D-Profil 509 | 509 |  | NS | 22:00 - 00:00 Uhr: 60%, 00:00 - 05:00 Uhr: 50%, sonst 100% | 2019 | 4416246.42 | 5346439.7
Lindenstr. 1 | Point (4418076.08529863972216845 5347419.63682382274419069) | Königsbrunn | Königsbrunn (86343) | Lindenstr. | 1 | 3-fach | 1994 | Seil Phillips DigiStreet Catenary | 2020 | A1 22W 3000K DSW1 Optik D-Profil 509 | 509 |  | NS | 22:00 - 00:00 Uhr: 60%, 00:00 - 05:00 Uhr: 50%, sonst 100% | 2020 | 4418076.93 | 5347419.4
Lindenstr. 3 | Point (4418117.98869957402348518 5347367.51730447821319103) | Königsbrunn | Königsbrunn (86343) | Lindenstr. | 3 | 3-fach | 1994 | Seil Phillips DigiStreet Catenary | 2020 | A1 22W 3000K DSW1 Optik D-Profil 509 | 509 |  | NS | 22:00 - 00:00 Uhr: 60%, 00:00 - 05:00 Uhr: 50%, sonst 100% | 2020 | 4418118.46 | 5347367.14
Lindenstr. 4 | Point (4418188.98206479288637638 5347346.91191310994327068) | Königsbrunn | Königsbrunn (86343) | Lindenstr. | 4 | Pei kreisf., 7,5 LPH, 60mm Zopf, Stutzen 42x400mm | 1965 | Ans. Phillips Micro Luma 60 Zopf | 2020 | B04 22W 3000K DM70 Optik D-Profil 509 | 509 |  | NS | 22:00 - 00:00 Uhr: 60%, 00:00 - 05:00 Uhr: 50%, sonst 100% | 2020 | 4418189.55 | 5347346.46
Lindenstr. 5 | Point (4418263.78483009710907936 5347323.36289440281689167) | Königsbrunn | Königsbrunn (86343) | Lindenstr. | 5 | Pei kreisf., 7,5 LPH, 60mm Zopf, Stutzen 42x400mm | 1965 | Ans. Phillips Micro Luma 60 Zopf | 2020 | B08 22W 3000K DN10 Optik D-Profil 509 | 509 |  | NS | 22:00 - 00:00 Uhr: 60%, 00:00 - 05:00 Uhr: 50%, sonst 100% | 2020 | 4418264.12 | 5347323.12
Lindenstr. 6 | Point (4418337.7218226557597518 5347305.1816667253151536) | Königsbrunn | Königsbrunn (86343) | Lindenstr. | 6 | Pei kreisf., 7,5 LPH, 60mm Zopf, Stutzen 42x400mm | 1965 | Ans. Phillips Micro Luma 60 Zopf | 2020 | B04 22W 3000K DM70 Optik D-Profil 509 | 509 |  | NS | 22:00 - 00:00 Uhr: 60%, 00:00 - 05:00 Uhr: 50%, sonst 100% | 2020 | 4418338.37 | 5347305.21
Lindenstr. 7 | Point (4418387.41717830952256918 5347296.69709380902349949) | Königsbrunn | Königsbrunn (86343) | Lindenstr. | 7 | Pei kreisf., 7,5 LPH, 60mm Zopf, Stutzen 42x400mm | 1965 | Ans. Phillips Micro Luma 60 Zopf | 2020 | B08 22W 3000K DN10 Optik D-Profil 509 | 509 |  | NS | 22:00 - 00:00 Uhr: 60%, 00:00 - 05:00 Uhr: 50%, sonst 100% | 2020 | 4418388.36 | 5347296.61
Ludwig-Martini-Str. 155 | #N/A | Königsbrunn | Königsbrunn (86343) | Ludwig-Martini-Str. | 155 | SRM, ger. kon., 7,0 LPH, 76mm Zopf | 2018 | Auf/Ans Phil.MiniLuma LED 2975lm 4000K 76mm | 2018 | 2975lm 24W Optik DN10 4000K für Phillips MiniLuma |  | NS | #N/A | #N/A | 2018 | 4418055.53 | 5349518.75
Ludwig-Martini-Str. 156 | #N/A | Königsbrunn | Königsbrunn (86343) | Ludwig-Martini-Str. | 156 | SRM, ger. kon., 7,0 LPH, 76mm Zopf | 2018 | Auf/Ans Phil.MiniLuma LED 2975lm 4000K 76mm | 2018 | 2975lm 24W Optik DN10 4000K für Phillips MiniLuma |  | NS | #N/A | #N/A | 2018 | 4418063.97 | 5349555.69
Ludwig-Martini-Str. 157 | #N/A | Königsbrunn | Königsbrunn (86343) | Ludwig-Martini-Str. | 157 | SRM, ger. kon., 7,0 LPH, 76mm Zopf | 2018 | Auf/Ans Phil.MiniLuma LED 2975lm 4000K 76mm | 2018 | 2975lm 24W Optik DN10 4000K für Phillips MiniLuma |  | NS | #N/A | #N/A | 2018 | 4418072.68 | 5349597.65
Ludwig-Martini-Str. 158 | #N/A | Königsbrunn | Königsbrunn (86343) | Ludwig-Martini-Str. | 158 | SRM, ger. kon., 7,0 LPH, 76mm Zopf | 2018 | Auf/Ans Phil.MiniLuma LED 2975lm 4000K 76mm | 2018 | 2975lm 24W Optik DN10 4000K für Phillips MiniLuma |  | NS | #N/A | #N/A | 2018 | 4418081.09 | 5349651.12
Malvenstr. 1 | Point (4417399.65705173648893833 5347141.11773124895989895) | Königsbrunn | Königsbrunn (86343) | Malvenstr. | 1 | SRM, ger. kon., 3,5 LPH, 76mm Zopf | 2011 | Aufs. TownGuide ClasiccT 76 Zopf | 2020 | F09 17W 3000K DN Optik D-Profil 509 | 509 |  | NS | 22:00 - 00:00 Uhr: 60%, 00:00 - 05:00 Uhr: 50%, sonst 100% | 2020 | 4417399.22 | 5347141.29
Malvenstr. 2 | Point (4417371.77916929591447115 5347162.93520446214824915) | Königsbrunn | Königsbrunn (86343) | Malvenstr. | 2 | SRM, ger. kon., 3,5 LPH, 76mm Zopf | 1993 | Aufs. TownGuide ClasiccT 76 Zopf | 2020 | F09 17W 3000K DN Optik D-Profil 509 | 509 |  | NS | 22:00 - 00:00 Uhr: 60%, 00:00 - 05:00 Uhr: 50%, sonst 100% | 2020 | 4417371.56 | 5347163.14
Malvenstr. 3 | Point (4417332.29993205238133669 5347173.67078651953488588) | Königsbrunn | Königsbrunn (86343) | Malvenstr. | 3 | SRM, ger. kon., 3,5 LPH, 76mm Zopf | 1993 | Aufs. TownGuide ClasiccT 76 Zopf | 2020 | F09 17W 3000K DN Optik D-Profil 509 | 509 |  | NS | 22:00 - 00:00 Uhr: 60%, 00:00 - 05:00 Uhr: 50%, sonst 100% | 2020 | 4417331.73 | 5347173.85
Malvenstr. 4 | Point (4417286.06766738556325436 5347172.45870467461645603) | Königsbrunn | Königsbrunn (86343) | Malvenstr. | 4 | SRM, ger. kon., 3,5 LPH, 76mm Zopf | 1993 | Aufs. TownGuide ClasiccT 76 Zopf | 2020 | F09 17W 3000K DN Optik D-Profil 509 | 509 |  | NS | 22:00 - 00:00 Uhr: 60%, 00:00 - 05:00 Uhr: 50%, sonst 100% | 2020 | 4417285.82 | 5347172.57
Malvenstr. 5 | Point (4417243.29849370382726192 5347176.09495021030306816) | Königsbrunn | Königsbrunn (86343) | Malvenstr. | 5 | SRM, ger. kon., 3,5 LPH, 76mm Zopf | 1993 | Aufs. TownGuide ClasiccT 76 Zopf | 2020 | F16 17W 3000K DW Optik D-Profil 509 | 509 |  | NS | 22:00 - 00:00 Uhr: 60%, 00:00 - 05:00 Uhr: 50%, sonst 100% | 2020 | 4417242.92 | 5347176.39
Margeritenstr. 1 | Point (4417662.07277122512459755 5347643.00619243457913399) | Königsbrunn | Königsbrunn (86343) | Margeritenstr. | 1 | Pei. kreisf. ger., 7,5 LPH, 60mm Zopf, Stutzen 42x400mm | 1973 | Ans. Phillips Micro Luma 60 Zopf | 2020 | B08 22W 3000K DN10 Optik D-Profil 509 | 509 |  | NS | 22:00 - 00:00 Uhr: 60%, 00:00 - 05:00 Uhr: 50%, sonst 100% | 2020 | 4417662.21 | 5347642.84
Margeritenstr. 2 | Point (4417699.64730842690914869 5347655.81962908338755369) | Königsbrunn | Königsbrunn (86343) | Margeritenstr. | 2 | Pei. kreisf. ger., 7,5 LPH, 60mm Zopf, Stutzen 42x400mm | 1973 | Ans. Phillips Micro Luma 60 Zopf | 2020 | B04 22W 3000K DM70 Optik D-Profil 509 | 509 |  | NS | 22:00 - 00:00 Uhr: 60%, 00:00 - 05:00 Uhr: 50%, sonst 100% | 2020 | 4417699.73 | 5347655.56
Margeritenstr. 3 | Point (4417736.00976378284394741 5347665.34312929585576057) | Königsbrunn | Königsbrunn (86343) | Margeritenstr. | 3 | Pei. kreisf. ger., 7,5 LPH, 60mm Zopf, Stutzen 42x400mm | 1973 | Ans. Phillips Micro Luma 60 Zopf | 2020 | B08 22W 3000K DN10 Optik D-Profil 509 | 509 |  | NS | 22:00 - 00:00 Uhr: 60%, 00:00 - 05:00 Uhr: 50%, sonst 100% | 2020 | 4417736.32 | 5347665.19
Margeritenstr. 4 | Point (4417772.19906459003686905 5347675.55924770515412092) | Königsbrunn | Königsbrunn (86343) | Margeritenstr. | 4 | Pei. kreisf. ger., 7,5 LPH, 60mm Zopf, Stutzen 42x400mm | 1973 | Ans. Phillips Micro Luma 60 Zopf | 2020 | B08 22W 3000K DN10 Optik D-Profil 509 | 509 |  | NS | 22:00 - 00:00 Uhr: 60%, 00:00 - 05:00 Uhr: 50%, sonst 100% | 2020 | 4417772.7 | 5347674.97
Margeritenstr. 5 | Point (4417813.58300187718123198 5347679.54180234018713236) | Königsbrunn | Königsbrunn (86343) | Margeritenstr. | 5 | Pei. kreisf. ger., 7,5 LPH, 60mm Zopf, Stutzen 42x400mm | 1973 | Ans. Phillips Micro Luma 60 Zopf | 2020 | B08 22W 3000K DN10 Optik D-Profil 509 | 509 |  | NS | 22:00 - 00:00 Uhr: 60%, 00:00 - 05:00 Uhr: 50%, sonst 100% | 2020 | 4417814.06 | 5347679.09
Margeritenstr. 6 | Point (4417851.15753907803446054 5347678.50287504401057959) | Königsbrunn | Königsbrunn (86343) | Margeritenstr. | 6 | Pei. kreisf. ger., 7,5 LPH, 60mm Zopf, Stutzen 42x400mm | 1973 | Ans. Phillips Micro Luma 60 Zopf | 2020 | B04 22W 3000K DM70 Optik D-Profil 509 | 509 |  | NS | 22:00 - 00:00 Uhr: 60%, 00:00 - 05:00 Uhr: 50%, sonst 100% | 2020 | 4417851.4 | 5347678.55
Marienbader Str. 1 | #N/A | Königsbrunn | Königsbrunn (86343) | Marienbader Str. | 1 | SRM, ger. abg., 4,0 LPH, 76mm Zopf | 1995 | Aufs. TownGuide ClasiccT 76 Zopf | 2020 | F12 17W 3000K DM Optik D-Profil 509 | 509 |  | NS | 22:00 - 00:00 Uhr: 60%, 00:00 - 05:00 Uhr: 50%, sonst 100% | 2020 | 4418541.47 | 5348114.75
Marienbader Str. 2 | #N/A | Königsbrunn | Königsbrunn (86343) | Marienbader Str. | 2 | SRM, ger. kon., 4,5 LPH, 76mm Zopf | 1995 | Aufs. TownGuide ClasiccT 76 Zopf | 2020 | F12 17W 3000K DM Optik D-Profil 509 | 509 |  | NS | 22:00 - 00:00 Uhr: 60%, 00:00 - 05:00 Uhr: 50%, sonst 100% | 2020 | 4418506.01 | 5348110.64
Marienbader Str. 3 | #N/A | Königsbrunn | Königsbrunn (86343) | Marienbader Str. | 3 | SRM, ger. kon., 4,5 LPH, 76mm Zopf | 1995 | Aufs. TownGuide ClasiccT 76 Zopf | 2020 | F12 17W 3000K DM Optik D-Profil 509 | 509 |  | NS | 22:00 - 00:00 Uhr: 60%, 00:00 - 05:00 Uhr: 50%, sonst 100% | 2020 | 4418474.61 | 5348111.78
Marienbader Str. 4 | #N/A | Königsbrunn | Königsbrunn (86343) | Marienbader Str. | 4 | SRM, ger. kon., 4,5 LPH, 76mm Zopf | 1995 | Aufs. TownGuide ClasiccT 76 Zopf | 2020 | F10 17W 3000K DM Optik D-Profil 510 | 510 |  | AS | 21:00 - 22:00 Uhr: 60%, 22:00 - 00:00 Uhr: 50%, 00:00 - 05:00 Uhr: 40%, sonst 100% | 2020 | 4418486.35 | 5348141.28
Marienbader Str. 5 | #N/A | Königsbrunn | Königsbrunn (86343) | Marienbader Str. | 5 | SRM, ger. kon., 4,5 LPH, 76mm Zopf | 1995 | Aufs. TownGuide ClasiccT 76 Zopf | 2020 | F10 17W 3000K DM Optik D-Profil 510 | 510 |  | AS | 21:00 - 22:00 Uhr: 60%, 22:00 - 00:00 Uhr: 50%, 00:00 - 05:00 Uhr: 40%, sonst 100% | 2020 | 4418452.36 | 5348141.52
Marienbader Str. 6 | #N/A | Königsbrunn | Königsbrunn (86343) | Marienbader Str. | 6 | SRM, ger. kon., 4,5 LPH, 76mm Zopf | 1995 | Aufs. TownGuide ClasiccT 76 Zopf | 2020 | F12 17W 3000K DM Optik D-Profil 509 | 509 |  | NS | 22:00 - 00:00 Uhr: 60%, 00:00 - 05:00 Uhr: 50%, sonst 100% | 2020 | 4418434.85 | 5348088.85
Marktplatz 1 | #N/A | Königsbrunn | Königsbrunn (86343) | Marktplatz | 1 | SRM, ger. abg., 4,0 LPH, 76mm Zopf | 1991 | Hänge, große Glocke, HQL 80/125W asym. hängende Lampe | 1991 | I02 21W 3000K sym. D-Profil NS Umrüstsatz Siteco große Glocke | NS Umrüstsatz Siteco große Glocke |  | NS | 22:00 - 00:00 Uhr: 60%, 00:00 - 05:00 Uhr: 50%, sonst 100% | 2020 | 4417755.11 | 5348533.72
Marktplatz 1 | #N/A | Königsbrunn | Königsbrunn (86343) | Marktplatz | 1 | SRM, ger. abg., 4,0 LPH, 76mm Zopf | 1991 | Hänge, große Glocke, HQL 80/125W asym. | 1991 | I02 21W 3000K sym. D-Profil NS Umrüstsatz Siteco große Glocke | NS Umrüstsatz Siteco große Glocke |  | NS | 22:00 - 00:00 Uhr: 60%, 00:00 - 05:00 Uhr: 50%, sonst 100% | 2020 | 4417755.11 | 5348533.72
Marktplatz 2 | #N/A | Königsbrunn | Königsbrunn (86343) | Marktplatz | 2 | SRM, ger. abg., 4,0 LPH, 76mm Zopf | 1991 | Hänge, große Glocke, HQL 80/125W asym. hängende Lampe | 1991 | I02 21W 3000K sym. D-Profil NS Umrüstsatz Siteco große Glocke | NS Umrüstsatz Siteco große Glocke |  | NS | 22:00 - 00:00 Uhr: 60%, 00:00 - 05:00 Uhr: 50%, sonst 100% | 2020 | 4417773.75 | 5348530.25
Marktplatz 2 | #N/A | Königsbrunn | Königsbrunn (86343) | Marktplatz | 2 | SRM, ger. abg., 4,0 LPH, 76mm Zopf | 1991 | Hänge, große Glocke, HQL 80/125W asym. hängende Lampe | 1991 | I02 21W 3000K sym. D-Profil NS Umrüstsatz Siteco große Glocke | NS Umrüstsatz Siteco große Glocke |  | NS | 22:00 - 00:00 Uhr: 60%, 00:00 - 05:00 Uhr: 50%, sonst 100% | 2020 | 4417773.75 | 5348530.25
Marktplatz 3 | #N/A | Königsbrunn | Königsbrunn (86343) | Marktplatz | 3 | SRM, ger. abg., 4,0 LPH, 76mm Zopf | 1991 | Hänge, große Glocke, HQL 80/125W asym. hängende Lampe | 1991 | I02 21W 3000K sym. D-Profil NS Umrüstsatz Siteco große Glocke | NS Umrüstsatz Siteco große Glocke |  | NS | 22:00 - 00:00 Uhr: 60%, 00:00 - 05:00 Uhr: 50%, sonst 100% | 2020 | 4417788.1 | 5348519.55
Marktplatz 3 | #N/A | Königsbrunn | Königsbrunn (86343) | Marktplatz | 3 | SRM, ger. abg., 4,0 LPH, 76mm Zopf | 1991 | Hänge, große Glocke, HQL 80/125W asym. | 1991 | I02 21W 3000K sym. D-Profil NS Umrüstsatz Siteco große Glocke | NS Umrüstsatz Siteco große Glocke |  | NS | 22:00 - 00:00 Uhr: 60%, 00:00 - 05:00 Uhr: 50%, sonst 100% | 2020 | 4417788.1 | 5348519.55
Marktplatz 4 | #N/A | Königsbrunn | Königsbrunn (86343) | Marktplatz | 4 | Schreder, Stehle Tubulus Mini, Masthöhe 2,1m | 2012 | Stele. Tubulus Mini 1xHIT-CE 70W sym. | 2012 | HCI-T, 70W, einseitig gesockelt G12 |  |  | NS | 22:00 - 00:00 Uhr: 60%, 00:00 - 05:00 Uhr: 50%, sonst 100% | 2021 | 4417774.25 | 5348503.8
Marktplatz 6 | #N/A | Königsbrunn | Königsbrunn (86343) | Marktplatz | 6 | Sonstige Befestigung | 1986 | Sonstige Anlagen | 1986 | Dummy für Sonderfälle, Leistung eintragen |  |  | NS | 22:00 - 00:00 Uhr: 60%, 00:00 - 05:00 Uhr: 50%, sonst 100% | 2021 | 4417728.16 | 5348489.91
Marktplatz 7 | #N/A | Königsbrunn | Königsbrunn (86343) | Marktplatz | 7 | SRM, ger. kon., 8,5 LPH, 89mm Zopf | 2008 | Ans. Phillips Mini Luma 60 Zopf | 2019 | C06 44W 3000K DM12 Optik D-Profil 509 | 509 |  | NS | 22:00 - 00:00 Uhr: 60%, 00:00 - 05:00 Uhr: 50%, sonst 100% | 2019 | 4417729.16 | 5348484.67
Marktplatz 7 | #N/A | Königsbrunn | Königsbrunn (86343) | Marktplatz | 7 | SRM, ger. kon., 8,5 LPH, 89mm Zopf | 2008 | Ans. Phillips Mini Luma 60 Zopf | 2019 | C06 44W 3000K DM12 Optik D-Profil 509 | 509 |  | NS | 22:00 - 00:00 Uhr: 60%, 00:00 - 05:00 Uhr: 50%, sonst 100% | 2019 | 4417729.16 | 5348484.67
Marktplatz 7 | #N/A | Königsbrunn | Königsbrunn (86343) | Marktplatz | 7 | SRM, ger. kon., 8,5 LPH, 89mm Zopf | 2008 | Ans. Phillips Mini Luma 60 Zopf | 2019 | C06 44W 3000K DM12 Optik D-Profil 509 | 509 |  | NS | 22:00 - 00:00 Uhr: 60%, 00:00 - 05:00 Uhr: 50%, sonst 100% | 2019 | 4417729.16 | 5348484.67
Marktplatz 7 | #N/A | Königsbrunn | Königsbrunn (86343) | Marktplatz | 7 | SRM, ger. kon., 8,5 LPH, 89mm Zopf | 2008 | Ans. Phillips Mini Luma 60 Zopf | 2019 | C06 44W 3000K DM12 Optik D-Profil 509 | 509 |  | NS | 22:00 - 00:00 Uhr: 60%, 00:00 - 05:00 Uhr: 50%, sonst 100% | 2019 | 4417729.16 | 5348484.67
Marktplatz 8 | #N/A | Königsbrunn | Königsbrunn (86343) | Marktplatz | 8 | Schreder, Stehle Tubulus Mini, Masthöhe 2,6m | 2012 | Stele. Tubulus Mini 1xHIT-CE 70W sym. | 2012 | HCI-T, 70W, einseitig gesockelt G12 |  |  | NS | 22:00 - 00:00 Uhr: 60%, 00:00 - 05:00 Uhr: 50%, sonst 100% | 2021 | 4417750.97 | 5348479.57
Marktplatz 9 | #N/A | Königsbrunn | Königsbrunn (86343) | Marktplatz | 9 | Schreder, Stehle Tubulus Mini, Masthöhe 2,6m | 2012 | Stele. Tubulus Mini 1xHIT-CE 70W sym. | 2012 | HCI-T, 70W, einseitig gesockelt G12 |  |  | NS | 22:00 - 00:00 Uhr: 60%, 00:00 - 05:00 Uhr: 50%, sonst 100% | 2021 | 4417748.29 | 5348471.55
Marktplatz 10 | #N/A | Königsbrunn | Königsbrunn (86343) | Marktplatz | 10 | Schreder, Stehle Tubulus Mini, Masthöhe 2,6m | 2012 | Stele. Tubulus Mini 1xHIT-CE 70W sym. | 2012 | HCI-T, 70W, einseitig gesockelt G12 |  |  | NS | 22:00 - 00:00 Uhr: 60%, 00:00 - 05:00 Uhr: 50%, sonst 100% | 2021 | 4417757.61 | 5348468.42
Marktplatz 11 | #N/A | Königsbrunn | Königsbrunn (86343) | Marktplatz | 11 | Schreder, Stehle Tubulus Mini, Masthöhe 2,6m | 2012 | Stele. Tubulus Mini 1xHIT-CE 70W sym. | 2012 | HCI-T, 70W, einseitig gesockelt G12 |  |  | NS | 22:00 - 00:00 Uhr: 60%, 00:00 - 05:00 Uhr: 50%, sonst 100% | 2021 | 4417779.37 | 5348458.24
Marktplatz 12 | #N/A | Königsbrunn | Königsbrunn (86343) | Marktplatz | 12 | Schreder, Stehle Tubulus Mini, Masthöhe 2,6m | 2012 | Stele. Tubulus Mini 1xHIT-CE 70W sym. | 2012 | HCI-T, 70W, einseitig gesockelt G12 |  |  | NS | 22:00 - 00:00 Uhr: 60%, 00:00 - 05:00 Uhr: 50%, sonst 100% | 2021 | 4417792.95 | 5348454.05
Marktplatz 13 | #N/A | Königsbrunn | Königsbrunn (86343) | Marktplatz | 13 | Schreder, Stehle Tubulus Mini, Masthöhe 2,1m | 2012 | Stele. Tubulus Mini 1xHIT-CE 70W sym. | 2012 | HCI-T, 70W, einseitig gesockelt G12 |  |  | NS | 22:00 - 00:00 Uhr: 60%, 00:00 - 05:00 Uhr: 50%, sonst 100% | 2021 | 4417806.54 | 5348462.67
Marktplatz 14 | #N/A | Königsbrunn | Königsbrunn (86343) | Marktplatz | 14 | Schreder, Stehle Tubulus Mini, Masthöhe 2,1m | 2012 | Stele. Tubulus Mini 1xHIT-CE 70W sym. | 2012 | HCI-T, 70W, einseitig gesockelt G12 |  |  | NS | 22:00 - 00:00 Uhr: 60%, 00:00 - 05:00 Uhr: 50%, sonst 100% | 2021 | 4417802.66 | 5348493.9
Marktplatz 15 | #N/A | Königsbrunn | Königsbrunn (86343) | Marktplatz | 15 | SRM, ger. abg., 3,5 LPH, 60mm Zopf | 1986 | Aufs. TownGuide ClasiccT 76 Zopf | 2020 | F09 17W 3000K DN Optik D-Profil 509 | 509 |  | NS | 22:00 - 00:00 Uhr: 60%, 00:00 - 05:00 Uhr: 50%, sonst 100% | 2020 | 4417808.3 | 5348509.62
Marktstr. 1 | #N/A | Königsbrunn | Königsbrunn (86343) | Marktstr. | 1 | Pei kreisf., 7,5 LPH, 60mm Zopf, Stutzen 42x400mm | 1976 | Ans. Phillips Micro Luma 60 Zopf | 2019 | B08 22W 3000K DN10 Optik D-Profil 509 | 509 |  | NS | 22:00 - 00:00 Uhr: 60%, 00:00 - 05:00 Uhr: 50%, sonst 100% | 2019 | 4417609.75 | 5348583.96
Marktstr. 2 | #N/A | Königsbrunn | Königsbrunn (86343) | Marktstr. | 2 | Pei kreisf., 7,5 LPH, 60mm Zopf, Stutzen 42x400mm | 1976 | Ans. Phillips Micro Luma 60 Zopf | 2019 | B08 22W 3000K DN10 Optik D-Profil 509 | 509 |  | NS | 22:00 - 00:00 Uhr: 60%, 00:00 - 05:00 Uhr: 50%, sonst 100% | 2019 | 4417662.13 | 5348571.02
Marktstr. 3 | #N/A | Königsbrunn | Königsbrunn (86343) | Marktstr. | 3 | Pei kreisf., 7,5 LPH, 60mm Zopf, Stutzen 42x400mm | 1976 | Ans. Phillips Micro Luma 60 Zopf | 2019 | B08 22W 3000K DN10 Optik D-Profil 509 | 509 |  | NS | 22:00 - 00:00 Uhr: 60%, 00:00 - 05:00 Uhr: 50%, sonst 100% | 2019 | 4417695.57 | 5348554.69
Marktstr. 4 | #N/A | Königsbrunn | Königsbrunn (86343) | Marktstr. | 4 | SRM, ger. abg., 4,5 LPH, 76mm Zopf | 1999 | Hänge, große Glocke, HQL 80/125W asym. | 1999 | I02 21W 3000K sym. D-Profil NS Umrüstsatz Siteco große Glocke | NS Umrüstsatz Siteco große Glocke |  | NS | 22:00 - 00:00 Uhr: 60%, 00:00 - 05:00 Uhr: 50%, sonst 100% | 2020 | 4417683.99 | 5348554.12
Marktstr. 5 | #N/A | Königsbrunn | Königsbrunn (86343) | Marktstr. | 5 | SRM, ger. abg., 4,5 LPH, 76mm Zopf | 1999 | Hänge, große Glocke, HQL 80/125W asym. | 1999 | I02 21W 3000K sym. D-Profil NS Umrüstsatz Siteco große Glocke | NS Umrüstsatz Siteco große Glocke |  | NS | 22:00 - 00:00 Uhr: 60%, 00:00 - 05:00 Uhr: 50%, sonst 100% | 2020 | 4417710.57 | 5348545.2
Marktstr. 6 | #N/A | Königsbrunn | Königsbrunn (86343) | Marktstr. | 6 | SRM, ger. abg., 4,5 LPH, 76mm Zopf | 1999 | Hänge, große Glocke, HQL 80/125W asym. | 1999 | I01 14W 3000K asym. D-Profil NS Umrüstsatz Siteco Glocke | NS Umrüstsatz Siteco Glocke |  | NS | 22:00 - 00:00 Uhr: 60%, 00:00 - 05:00 Uhr: 50%, sonst 100% | 2020 | 4417680.77 | 5348526.23
Marktstr. 7 | #N/A | Königsbrunn | Königsbrunn (86343) | Marktstr. | 7 | SRM, ger. abg., 4,5 LPH, 76mm Zopf | 1999 | Hänge, große Glocke, HQL 80/125W asym. | 1999 | I01 14W 3000K asym. D-Profil NS Umrüstsatz Siteco Glocke | NS Umrüstsatz Siteco Glocke |  | NS | 22:00 - 00:00 Uhr: 60%, 00:00 - 05:00 Uhr: 50%, sonst 100% | 2020 | 4417709.75 | 5348519.93
Marktstr. 8 | #N/A | Königsbrunn | Königsbrunn (86343) | Marktstr. | 8 | SRM, ger. abg., 4,0 LPH, 76mm Zopf | 1991 | Hänge, große Glocke, HQL 80/125W asym. | 1991 | I01 14W 3000K asym. D-Profil NS Umrüstsatz Siteco Glocke | NS Umrüstsatz Siteco Glocke |  | NS | 22:00 - 00:00 Uhr: 60%, 00:00 - 05:00 Uhr: 50%, sonst 100% | 2020 | 4417732.02 | 5348546.51
Marktstr. 8 | #N/A | Königsbrunn | Königsbrunn (86343) | Marktstr. | 8 | SRM, ger. abg., 4,0 LPH, 76mm Zopf | 1991 | Hänge, große Glocke, HQL 80/125W asym. | 1991 | I01 14W 3000K asym. D-Profil NS Umrüstsatz Siteco Glocke | NS Umrüstsatz Siteco Glocke |  | NS | 22:00 - 00:00 Uhr: 60%, 00:00 - 05:00 Uhr: 50%, sonst 100% | 2020 | 4417732.02 | 5348546.51
Marktstr. 9 | #N/A | Königsbrunn | Königsbrunn (86343) | Marktstr. | 9 | SRM, ger. abg., 4,0 LPH, 76mm Zopf | 1991 | Hänge, große Glocke, HQL 80/125W asym. | 1991 | I01 14W 3000K asym. D-Profil NS Umrüstsatz Siteco Glocke | NS Umrüstsatz Siteco Glocke |  | NS | 22:00 - 00:00 Uhr: 60%, 00:00 - 05:00 Uhr: 50%, sonst 100% | 2020 | 4417738.23 | 5348527.59
Marktstr. 9 | #N/A | Königsbrunn | Königsbrunn (86343) | Marktstr. | 9 | SRM, ger. abg., 4,0 LPH, 76mm Zopf | 1991 | Hänge, große Glocke, HQL 80/125W asym. | 1991 | I01 14W 3000K asym. D-Profil NS Umrüstsatz Siteco Glocke | NS Umrüstsatz Siteco Glocke |  | NS | 22:00 - 00:00 Uhr: 60%, 00:00 - 05:00 Uhr: 50%, sonst 100% | 2020 | 4417738.23 | 5348527.59
Marktstr. 10 | #N/A | Königsbrunn | Königsbrunn (86343) | Marktstr. | 10 | Schreder, Stehle Tubulus Mini, Masthöhe 1,9m | 2012 | Stele. Tubulus Mini 1xHIT-CE 70W sym. | 2012 | HCI-T, 70W, einseitig gesockelt G12 |  |  | NS | 22:00 - 00:00 Uhr: 60%, 00:00 - 05:00 Uhr: 50%, sonst 100% | 2021 | 4417710.12 | 5348484.67
Marktstr. 11 | #N/A | Königsbrunn | Königsbrunn (86343) | Marktstr. | 11 | Schreder, Stehle Tubulus Mini, Masthöhe 1,9m | 2012 | Stele. Tubulus Mini 1xHIT-CE 70W sym. | 2012 | HCI-T, 70W, einseitig gesockelt G12 |  |  | NS | 22:00 - 00:00 Uhr: 60%, 00:00 - 05:00 Uhr: 50%, sonst 100% | 2021 | 4417688.83 | 5348490.97
Marktstr. 12 | #N/A | Königsbrunn | Königsbrunn (86343) | Marktstr. | 12 | Schreder, Stehle Tubulus Mini, Masthöhe 1,9m | 2012 | Stele. Tubulus Mini 1xHIT-CE 70W sym. | 2012 | HCI-T, 70W, einseitig gesockelt G12 |  |  | NS | 22:00 - 00:00 Uhr: 60%, 00:00 - 05:00 Uhr: 50%, sonst 100% | 2021 | 4417631.8 | 5348507.91
Marktstr. 17 | #N/A | Königsbrunn | Königsbrunn (86343) | Marktstr. | 17 | SRM, ger. abg., 4,0 LPH, 76mm Zopf | 2003 | Aufs. TownGuide ClasiccT 76 Zopf | 2020 | F12 17W 3000K DM Optik D-Profil 509 | 509 |  | NS | 22:00 - 00:00 Uhr: 60%, 00:00 - 05:00 Uhr: 50%, sonst 100% | 2020 | 4417567.68 | 5348476.66
Marktstr. 20 | #N/A | Königsbrunn | Königsbrunn (86343) | Marktstr. | 20 | SRM, ger. abg., 4,5 LPH, 76mm Zopf | 2005 | Hänge, große Glocke, NAV-E/T 50/70W asym. | 2005 | I02 21W 3000K sym. D-Profil NS Umrüstsatz Siteco große Glocke | NS Umrüstsatz Siteco große Glocke |  | NS | 22:00 - 00:00 Uhr: 60%, 00:00 - 05:00 Uhr: 50%, sonst 100% | 2020 | 4417666.56 | 5348533.89
Marktstr. 21 | #N/A | Königsbrunn | Königsbrunn (86343) | Marktstr. | 21 | SRM, ger. abg., 4,5 LPH, 76mm Zopf | 2005 | Hänge, große Glocke, NAV-E/T 50/70W asym. | 2005 | I02 21W 3000K sym. D-Profil NS Umrüstsatz Siteco große Glocke | NS Umrüstsatz Siteco große Glocke |  | NS | 22:00 - 00:00 Uhr: 60%, 00:00 - 05:00 Uhr: 50%, sonst 100% | 2020 | 4417654.51 | 5348550.63
Marktstr. 22 | #N/A | Königsbrunn | Königsbrunn (86343) | Marktstr. | 22 | SRM, ger. abg., 4,5 LPH, 76mm Zopf | 2005 | Hänge, große Glocke, NAV-E/T 50/70W asym. | 2005 | I01 14W 3000K asym. D-Profil NS Umrüstsatz Siteco Glocke | NS Umrüstsatz Siteco Glocke |  | NS | 22:00 - 00:00 Uhr: 60%, 00:00 - 05:00 Uhr: 50%, sonst 100% | 2020 | 4417634.5 | 5348548.09
Martin-Luther-Str. 1 | #N/A | Königsbrunn | Königsbrunn (86343) | Martin-Luther-Str. | 1 | Pei. kreisf. ger., 8,5 LPH, 60mm Zopf, Stutzen 42x100mm | 1976 | Ans. Phillips Luma 1 60 Zopf | 2019 | D05-A 60W 3000K DM70 Optik D-Profil 509 | 509 |  | NS | 22:00 - 00:00 Uhr: 60%, 00:00 - 05:00 Uhr: 50%, sonst 100% | 2019 | 4417396.03 | 5349889.47
Martin-Luther-Str. 2 | #N/A | Königsbrunn | Königsbrunn (86343) | Martin-Luther-Str. | 2 | Pei. kreisf. ger., 8,5 LPH, 60mm Zopf, Stutzen 42x100mm | 1976 | Ans. Phillips Luma 1 60 Zopf | 2019 | D05-A 60W 3000K DM70 Optik D-Profil 509 | 509 |  | NS | 22:00 - 00:00 Uhr: 60%, 00:00 - 05:00 Uhr: 50%, sonst 100% | 2019 | 4417375.45 | 5349823.71
Martin-Luther-Str. 3 | #N/A | Königsbrunn | Königsbrunn (86343) | Martin-Luther-Str. | 3 | SRM, ger. kon., 4,0 LPH, 76mm Zopf | 2020 | Aufs. TownGuide ClasiccT 76 Zopf | 2019 | F01 19W 3000K DS Optik D-Profil 510 | 510 |  | AS | 21:00 - 22:00 Uhr: 60%, 22:00 - 00:00 Uhr: 50%, 00:00 - 05:00 Uhr: 40%, sonst 100% | 2020 | 4417366.88 | 5349774.83
Martin-Luther-Str. 4 | #N/A | Königsbrunn | Königsbrunn (86343) | Martin-Luther-Str. | 4 | SRM, ger. abg., 3,5 LPH, 60mm Zopf | 1976 | Aufs. TownGuide ClasiccT 76 Zopf | 2021 | F02 19W 3000K DS Optik D-Profil 175 | 175 |  | NS | 22:00 - 00:00 Uhr: 60%, 00:00 - 05:00 Uhr: 50%, sonst 100% | 2021 | 4417330.9 | 5349791.27
Martin-Luther-Str. 208 | #N/A | Königsbrunn | Königsbrunn (86343) | Martin-Luther-Str. | 208 | SRM, ger. kon., 10,0 LPH, 76mm Zopf | 2021 | Aufs. Phil. Luma Medium gen2 76mm Best. flexibel | 2021 | A32 4970lm 40W DPR1 Optik 3000K ohne D-Profil |  |  | #N/A | #N/A | 2021 | 4417369.44 | 5349943.77
Martin-Luther-Str. 209 | #N/A | Königsbrunn | Königsbrunn (86343) | Martin-Luther-Str. | 209 | SRM, ger. abg., 4,0 LPH, 76mm Zopf | 2021 | Aufs. TownGuide ClasiccT 76 Zopf | 2021 | A19 2250lm 19W DS Optik 3000K D-Profil 509 | 509 |  | #N/A | #N/A | 2021 | 4417383.83 | 5349934.09
Martin-Luther-Str. 210 | #N/A | Königsbrunn | Königsbrunn (86343) | Martin-Luther-Str. | 210 | SRM, ger. abg., 4,0 LPH, 76mm Zopf | 2021 | Aufs. TownGuide ClasiccT 76 Zopf | 2021 | A33 1730lm 15,4W DW Optik 3000K D-Profil 509 | 509 |  | #N/A | #N/A | 2021 | 4417379.92 | 5349921.63
Martin-Luther-Str. 211 | #N/A | Königsbrunn | Königsbrunn (86343) | Martin-Luther-Str. | 211 | SRM, ger. abg., 4,0 LPH, 76mm Zopf | 2021 | Aufs. TownGuide ClasiccT 76 Zopf | 2021 | A33 1730lm 15,4W DW Optik 3000K D-Profil 509 | 509 |  | #N/A | #N/A | 2021 | 4417376.61 | 5349910.81
Martin-Luther-Str. 212 | #N/A | Königsbrunn | Königsbrunn (86343) | Martin-Luther-Str. | 212 | SRM, ger. abg., 4,0 LPH, 76mm Zopf | 2021 | Aufs. TownGuide ClasiccT 76 Zopf | 2021 | A33 1730lm 15,4W DW Optik 3000K D-Profil 509 | 509 |  | #N/A | #N/A | 2021 | 4417373.09 | 5349899.52
Martin-Luther-Str. 213 | #N/A | Königsbrunn | Königsbrunn (86343) | Martin-Luther-Str. | 213 | SRM, ger. abg., 4,0 LPH, 76mm Zopf | 2021 | Aufs. TownGuide ClasiccT 76 Zopf | 2021 | A33 1730lm 15,4W DW Optik 3000K D-Profil 509 | 509 |  | #N/A | #N/A | 2021 | 4417368.47 | 5349884.25
Martin-Luther-Str. 214 | #N/A | Königsbrunn | Königsbrunn (86343) | Martin-Luther-Str. | 214 | SRM, ger. abg., 4,0 LPH, 76mm Zopf | 2021 | Aufs. TownGuide ClasiccT 76 Zopf | 2021 | A19 2250lm 19W DS Optik 3000K D-Profil 509 | 509 |  | #N/A | #N/A | 2021 | 4417364.03 | 5349867.86
Martin-Luther-Str. 215 | #N/A | Königsbrunn | Königsbrunn (86343) | Martin-Luther-Str. | 215 | SRM, ger. abg., 4,0 LPH, 76mm Zopf | 2021 | Aufs. TownGuide ClasiccT 76 Zopf | 2021 | A19 2250lm 19W DS Optik 3000K D-Profil 509 | 509 |  | #N/A | #N/A | 2021
Martin-Luther-Str. 216 | #N/A | Königsbrunn | Königsbrunn (86343) | Martin-Luther-Str. | 216 | SRM, ger. abg., 4,0 LPH, 76mm Zopf | 2021 | Aufs. TownGuide ClasiccT 76 Zopf | 2021 | A33 1730lm 15,4W DW Optik 3000K D-Profil 509 | 509 |  | #N/A | #N/A | 2021 | 4417360.77 | 5349857.39
Martin-Luther-Str. 217 | #N/A | Königsbrunn | Königsbrunn (86343) | Martin-Luther-Str. | 217 | SRM, ger. abg., 4,0 LPH, 76mm Zopf | 2021 | Aufs. TownGuide ClasiccT 76 Zopf | 2021 | A33 1730lm 15,4W DW Optik 3000K D-Profil 509 | 509 |  | #N/A | #N/A | 2021 | 4417356.43 | 5349842.98
Martin-Luther-Str. 218 | #N/A | Königsbrunn | Königsbrunn (86343) | Martin-Luther-Str. | 218 | SRM, ger. abg., 4,0 LPH, 76mm Zopf | 2021 | Aufs. TownGuide ClasiccT 76 Zopf | 2021 | A33 1730lm 15,4W DW Optik 3000K D-Profil 509 | 509 |  | #N/A | #N/A | 2021 | 4417351.89 | 5349828.5
Martin-Luther-Str. 219 | #N/A | Königsbrunn | Königsbrunn (86343) | Martin-Luther-Str. | 219 | SRM, ger. kon., 8,0 LPH, 76mm Zopf | 2021 | Aufs. Phillips Mini Luma 76 Zopf 3000K | 2021 | A5 3160lm 26W DPR1 Optik 3000k ohne D-Profil |  |  | #N/A | #N/A | 2021
Martin-Luther-Str. 220 | #N/A | Königsbrunn | Königsbrunn (86343) | Martin-Luther-Str. | 220 | SRM, ger. kon., 8,0 LPH, 76mm Zopf | 2021 | Aufs. Phillips Mini Luma 76 Zopf 3000K | 2021 | A34 8490lm 72W DW10 Optik 3000K D-Profil 509 | 509 |  | #N/A | #N/A | 2021
Martin-Luther-Str. 221 | #N/A | Königsbrunn | Königsbrunn (86343) | Martin-Luther-Str. | 221 | SRM, ger. abg., 4,0 LPH, 76mm Zopf | 2021 | Aufs. TownGuide ClasiccT 76 Zopf | 2021 | A19 2250lm 19W DS Optik 3000K D-Profil 509 | 509 |  | #N/A | #N/A | 2021 | 4417347.64 | 5349815.14
Martin-Luther-Str. 222 | #N/A | Königsbrunn | Königsbrunn (86343) | Martin-Luther-Str. | 222 | SRM, ger. abg., 4,0 LPH, 76mm Zopf | 2021 | Aufs. TownGuide ClasiccT 76 Zopf | 2021 | A19 2250lm 19W DS Optik 3000K D-Profil 509 | 509 |  | #N/A | #N/A | 2021 | 4417362.25 | 5349810.6
Martin-Luther-Str. 223 | #N/A | Königsbrunn | Königsbrunn (86343) | Martin-Luther-Str. | 223 | SRM, ger. kon., 8,0 LPH, 76mm Zopf | 2021 | Aufs. Phillips Mini Luma 76 Zopf 3000K | 2021 | A5 3160lm 26W DPR1 Optik 3000k ohne D-Profil |  |  | #N/A | #N/A | 2021 | 4417342.03 | 5349799.98
Martin-Luther-Str. 224 | #N/A | Königsbrunn | Königsbrunn (86343) | Martin-Luther-Str. | 224 | SRM, ger. abg., 4,0 LPH, 76mm Zopf | 2021 | Aufs. TownGuide ClasiccT 76 Zopf | 2021 | A19 2250lm 19W DS Optik 3000K D-Profil 509 | 509 |  | #N/A | #N/A | 2021 | 4417336.65 | 5349783.11
Martin-Luther-Str. 225 | #N/A | Königsbrunn | Königsbrunn (86343) | Martin-Luther-Str. | 225 | SRM, ger. kon., 8,0 LPH, 76mm Zopf | 2021 | Aufs. Phillips Mini Luma 76 Zopf 3000K | 2021 | A34 8490lm 72W DW10 Optik 3000K D-Profil 509 | 509 |  | #N/A | #N/A | 2021
Matthias-Wahl-Str. 2 | Point (4418124.56857244577258825 5347877.11114310380071402) | Königsbrunn | Königsbrunn (86343) | Matthias-Wahl-Str. | 2 | 3-fach | 1982 | Seil Phillips DigiStreet Catenary | 2020 | A1 22W 3000K DSW1 Optik D-Profil 509 | 509 |  | NS | 22:00 - 00:00 Uhr: 60%, 00:00 - 05:00 Uhr: 50%, sonst 100% | 2023 | 4418125.3 | 5347877.41
Matthias-Wahl-Str. 379 | #N/A | Königsbrunn | Königsbrunn (86343) | Matthias-Wahl-Str. | 379 | SRM, ger. kon., 6 LPH, 76mm Zopf | 2024 | Anleuchte Phil Luma Mini 3K 2457LM 76 | 2024 | 2447lm 18W DN10-Optik 3000K für Mini Luma gen2 |  | NS | #N/A | #N/A | 2024 | 4418107.96 | 5347755.1
Meisenweg 1 | #N/A | Königsbrunn | Königsbrunn (86343) | Meisenweg | 1 | BM, 8-eckig ger. kon., 8,5 LPH mit Ausleger | 1971 | Ans. Phillips Micro Luma 60 Zopf | 2019 | B08 22W 3000K DN10 Optik D-Profil 509 | 509 |  | NS | 22:00 - 00:00 Uhr: 60%, 00:00 - 05:00 Uhr: 50%, sonst 100% | 2019 | 4418261.24 | 5349543.78
Meisenweg 2 | #N/A | Königsbrunn | Königsbrunn (86343) | Meisenweg | 2 | BM, 8-eckig ger. kon., 8,5 LPH mit Ausleger | 1971 | Ans. Phillips Micro Luma 60 Zopf | 2019 | B08 22W 3000K DN10 Optik D-Profil 509 | 509 |  | NS | 22:00 - 00:00 Uhr: 60%, 00:00 - 05:00 Uhr: 50%, sonst 100% | 2019 | 4418242.27 | 5349489.45
Messerschmittring 1 | Point (4416731.88653230387717485 5346851.0838611451908946) | Königsbrunn | Königsbrunn (86343) | Messerschmittring | 1 | Pei. kreisf. ger., 7,5 LPH, 60mm Zopf, Stutzen 42x400mm | 1989 | Ans. Phillips Micro Luma 60 Zopf | 2019 | B12 22W 3000K DN11 Optik D-Profil 509 | 509 |  | NS | 22:00 - 00:00 Uhr: 60%, 00:00 - 05:00 Uhr: 50%, sonst 100% | 2019 | 4416731.85 | 5346851.22
Messerschmittring 2 | Point (4416691.54152231384068727 5346873.94026165548712015) | Königsbrunn | Königsbrunn (86343) | Messerschmittring | 2 | Pei. kreisf. ger., 7,5 LPH, 60mm Zopf, Stutzen 42x400mm | 1989 | Ans. Phillips Micro Luma 60 Zopf | 2019 | B12 22W 3000K DN11 Optik D-Profil 509 | 509 |  | NS | 22:00 - 00:00 Uhr: 60%, 00:00 - 05:00 Uhr: 50%, sonst 100% | 2019 | 4416691.19 | 5346873.84
Messerschmittring 3 | Point (4416651.71597597096115351 5346899.39398040436208248) | Königsbrunn | Königsbrunn (86343) | Messerschmittring | 3 | Pei. kreisf. ger., 7,5 LPH, 60mm Zopf, Stutzen 42x400mm | 2023 | Ans. Phillips Micro Luma 60 Zopf | 2019 | B12 22W 3000K DN11 Optik D-Profil 509 | 509 |  | NS | 22:00 - 00:00 Uhr: 60%, 00:00 - 05:00 Uhr: 50%, sonst 100% | 2023 | 4416651.66 | 5346899.4
Messerschmittring 4 | Point (4416614.14143876917660236 5346927.27186284400522709) | Königsbrunn | Königsbrunn (86343) | Messerschmittring | 4 | Pei. kreisf. ger., 7,5 LPH, 60mm Zopf, Stutzen 42x400mm | 1989 | Ans. Phillips Micro Luma 60 Zopf | 2019 | B12 22W 3000K DN11 Optik D-Profil 509 | 509 |  | NS | 22:00 - 00:00 Uhr: 60%, 00:00 - 05:00 Uhr: 50%, sonst 100% | 2019 | 4416614.22 | 5346927.17
Messerschmittring 5 | Point (4416578.29844706133008003 5346957.4007544256746769) | Königsbrunn | Königsbrunn (86343) | Messerschmittring | 5 | Pei. kreisf. ger., 7,5 LPH, 60mm Zopf, Stutzen 42x400mm | 1989 | Ans. Phillips Micro Luma 60 Zopf | 2019 | B12 22W 3000K DN11 Optik D-Profil 509 | 509 |  | NS | 22:00 - 00:00 Uhr: 60%, 00:00 - 05:00 Uhr: 50%, sonst 100% | 2019 | 4416578.3 | 5346957.34
Messerschmittring 6 | Point (4416541.58968260604888201 5346986.66387325990945101) | Königsbrunn | Königsbrunn (86343) | Messerschmittring | 6 | Pei. kreisf. ger., 7,5 LPH, 60mm Zopf, Stutzen 42x400mm | 1989 | Ans. Phillips Micro Luma 60 Zopf | 2019 | B12 22W 3000K DN11 Optik D-Profil 509 | 509 |  | NS | 22:00 - 00:00 Uhr: 60%, 00:00 - 05:00 Uhr: 50%, sonst 100% | 2019 | 4416541.56 | 5346986.77
Messerschmittring 7 | Point (4416501.76413626410067081 5347010.73235561419278383) | Königsbrunn | Königsbrunn (86343) | Messerschmittring | 7 | Pei. kreisf. ger., 7,5 LPH, 60mm Zopf, Stutzen 42x400mm | 1989 | Ans. Phillips Micro Luma 60 Zopf | 2019 | B12 22W 3000K DN11 Optik D-Profil 509 | 509 |  | NS | 22:00 - 00:00 Uhr: 60%, 00:00 - 05:00 Uhr: 50%, sonst 100% | 2019 | 4416501.11 | 5347010.89
Messerschmittring 8 | Point (4416456.3976443437859416 5347029.08673784136772156) | Königsbrunn | Königsbrunn (86343) | Messerschmittring | 8 | Pei. kreisf. ger., 7,5 LPH, 60mm Zopf, Stutzen 42x400mm | 1989 | Ans. Phillips Micro Luma 60 Zopf | 2019 | B12 22W 3000K DN11 Optik D-Profil 509 | 509 |  | NS | 22:00 - 00:00 Uhr: 60%, 00:00 - 05:00 Uhr: 50%, sonst 100% | 2019 | 4416456.34 | 5347029.26
Messerschmittring 9 | Point (4416418.82310714200139046 5347043.11225633602589369) | Königsbrunn | Königsbrunn (86343) | Messerschmittring | 9 | Pei. kreisf. ger., 7,5 LPH, 60mm Zopf, Stutzen 42x400mm | 1989 | Ans. Phillips Micro Luma 60 Zopf | 2019 | B12 22W 3000K DN11 Optik D-Profil 509 | 509 |  | NS | 22:00 - 00:00 Uhr: 60%, 00:00 - 05:00 Uhr: 50%, sonst 100% | 2019 | 4416418.65 | 5347042.87
Messerschmittring 10 | Point (4416378.13178805261850357 5347057.31092938035726547) | Königsbrunn | Königsbrunn (86343) | Messerschmittring | 10 | Pei. kreisf. ger., 7,5 LPH, 60mm Zopf, Stutzen 42x400mm | 1989 | Ans. Phillips Micro Luma 60 Zopf | 2019 | B12 22W 3000K DN11 Optik D-Profil 509 | 509 |  | NS | 22:00 - 00:00 Uhr: 60%, 00:00 - 05:00 Uhr: 50%, sonst 100% | 2019 | 4416378.15 | 5347057.4
Messerschmittring 11 | Point (4416340.03778720367699862 5347071.16329332534223795) | Königsbrunn | Königsbrunn (86343) | Messerschmittring | 11 | Pei. kreisf. ger., 7,5 LPH, 60mm Zopf, Stutzen 42x400mm | 1989 | Ans. Phillips Micro Luma 60 Zopf | 2019 | B12 22W 3000K DN11 Optik D-Profil 509 | 509 |  | NS | 22:00 - 00:00 Uhr: 60%, 00:00 - 05:00 Uhr: 50%, sonst 100% | 2019 | 4416339.83 | 5347071.21
Messerschmittring 12 | Point (4416300.3853954104706645 5347085.53512091841548681) | Königsbrunn | Königsbrunn (86343) | Messerschmittring | 12 | Pei. kreisf. ger., 7,5 LPH, 60mm Zopf, Stutzen 42x400mm | 1989 | Ans. Phillips Micro Luma 60 Zopf | 2019 | B12 22W 3000K DN11 Optik D-Profil 509 | 509 |  | NS | 22:00 - 00:00 Uhr: 60%, 00:00 - 05:00 Uhr: 50%, sonst 100% | 2019 | 4416300.21 | 5347085.44
Messerschmittring 13 | Point (4416260.55984906759113073 5347095.0586211308836937) | Königsbrunn | Königsbrunn (86343) | Messerschmittring | 13 | Pei. kreisf. ger., 7,5 LPH, 60mm Zopf, Stutzen 42x400mm | 1989 | Ans. Phillips Micro Luma 60 Zopf | 2019 | B12 22W 3000K DN11 Optik D-Profil 509 | 509 |  | NS | 22:00 - 00:00 Uhr: 60%, 00:00 - 05:00 Uhr: 50%, sonst 100% | 2019 | 4416260.51 | 5347095.16
Messerschmittring 14 | Point (4416217.27121173869818449 5347092.11499379202723503) | Königsbrunn | Königsbrunn (86343) | Messerschmittring | 14 | Pei. kreisf. ger., 7,5 LPH, 60mm Zopf, Stutzen 42x400mm | 1989 | Ans. Phillips Micro Luma 60 Zopf | 2019 | B12 22W 3000K DN11 Optik D-Profil 509 | 509 |  | NS | 22:00 - 00:00 Uhr: 60%, 00:00 - 05:00 Uhr: 50%, sonst 100% | 2019 | 4416216.76 | 5347092.4
Messerschmittring 15 | Point (4416179.35036543942987919 5347065.10288409888744354) | Königsbrunn | Königsbrunn (86343) | Messerschmittring | 15 | Pei. kreisf. ger., 7,5 LPH, 60mm Zopf, Stutzen 42x400mm | 2023 | Ans. Phillips Micro Luma 60 Zopf | 2019 | B12 22W 3000K DN11 Optik D-Profil 509 | 509 |  | NS | 22:00 - 00:00 Uhr: 60%, 00:00 - 05:00 Uhr: 50%, sonst 100% | 2023 | 4416179.21 | 5347065.14
Messerschmittring 16 | Point (4416153.72349213995039463 5347024.75787410885095596) | Königsbrunn | Königsbrunn (86343) | Messerschmittring | 16 | Pei. kreisf. ger., 7,5 LPH, 60mm Zopf, Stutzen 42x400mm | 1989 | Ans. Phillips Micro Luma 60 Zopf | 2019 | B12 22W 3000K DN11 Optik D-Profil 509 | 509 |  | NS | 22:00 - 00:00 Uhr: 60%, 00:00 - 05:00 Uhr: 50%, sonst 100% | 2019 | 4416153.64 | 5347025.05
Messerschmittring 17 | Point (4416148.35570111125707626 5346977.65983669459819794) | Königsbrunn | Königsbrunn (86343) | Messerschmittring | 17 | Pei. kreisf. ger., 7,5 LPH, 60mm Zopf, Stutzen 42x400mm | 1989 | Ans. Phillips Micro Luma 60 Zopf | 2019 | B12 22W 3000K DN11 Optik D-Profil 509 | 509 |  | NS | 22:00 - 00:00 Uhr: 60%, 00:00 - 05:00 Uhr: 50%, sonst 100% | 2019 | 4416148 | 5346977.64
Messerschmittring 18 | Point (4416151.81879209820181131 5346930.21549018193036318) | Königsbrunn | Königsbrunn (86343) | Messerschmittring | 18 | Pei. kreisf. ger., 7,5 LPH, 60mm Zopf, Stutzen 42x400mm | 1989 | Ans. Phillips Micro Luma 60 Zopf | 2019 | B12 22W 3000K DN11 Optik D-Profil 509 | 509 |  | NS | 22:00 - 00:00 Uhr: 60%, 00:00 - 05:00 Uhr: 50%, sonst 100% | 2019 | 4416151.88 | 5346930.35
Messerschmittring 19 | Point (4416155.97450128197669983 5346884.67584371194243431) | Königsbrunn | Königsbrunn (86343) | Messerschmittring | 19 | Pei. kreisf. ger., 7,5 LPH, 60mm Zopf, Stutzen 42x400mm | 1989 | Ans. Phillips Micro Luma 60 Zopf | 2019 | B12 22W 3000K DN11 Optik D-Profil 509 | 509 |  | NS | 22:00 - 00:00 Uhr: 60%, 00:00 - 05:00 Uhr: 50%, sonst 100% | 2019 | 4416155.67 | 5346884.91
Messerschmittring 20 | Point (4416160.99598321225494146 5346841.21405183337628841) | Königsbrunn | Königsbrunn (86343) | Messerschmittring | 20 | Pei. kreisf. ger., 7,5 LPH, 60mm Zopf, Stutzen 42x400mm | 1989 | Ans. Phillips Micro Luma 60 Zopf | 2019 | B12 22W 3000K DN11 Optik D-Profil 509 | 509 |  | NS | 22:00 - 00:00 Uhr: 60%, 00:00 - 05:00 Uhr: 50%, sonst 100% | 2019 | 4416160.77 | 5346841.46
Messerschmittring 21 | Point (4416183.50607462413609028 5346800.86904184333980083) | Königsbrunn | Königsbrunn (86343) | Messerschmittring | 21 | Pei. kreisf. ger., 7,5 LPH, 60mm Zopf, Stutzen 42x400mm | 1989 | Ans. Phillips Micro Luma 60 Zopf | 2019 | B12 22W 3000K DN11 Optik D-Profil 509 | 509 |  | NS | 22:00 - 00:00 Uhr: 60%, 00:00 - 05:00 Uhr: 50%, sonst 100% | 2019 | 4416183.2 | 5346800.85
Messerschmittring 22 | Point (4416222.81215731892734766 5346777.4931776849552989) | Königsbrunn | Königsbrunn (86343) | Messerschmittring | 22 | Pei. kreisf. ger., 7,5 LPH, 60mm Zopf, Stutzen 42x400mm | 1989 | Ans. Phillips Micro Luma 60 Zopf | 2019 | B12 22W 3000K DN11 Optik D-Profil 509 | 509 |  | NS | 22:00 - 00:00 Uhr: 60%, 00:00 - 05:00 Uhr: 50%, sonst 100% | 2019 | 4416222.66 | 5346777.29
Messerschmittring 23 | Point (4416271.12227657716721296 5346760.00456820428371429) | Königsbrunn | Königsbrunn (86343) | Messerschmittring | 23 | Pei. kreisf. ger., 7,5 LPH, 60mm Zopf, Stutzen 42x400mm | 1989 | Ans. Phillips Micro Luma 60 Zopf | 2019 | B12 22W 3000K DN11 Optik D-Profil 509 | 509 |  | NS | 22:00 - 00:00 Uhr: 60%, 00:00 - 05:00 Uhr: 50%, sonst 100% | 2019 | 4416271.06 | 5346760.27
Messerschmittring 24 | Point (4416317.35454124491661787 5346743.90119511820375919) | Königsbrunn | Königsbrunn (86343) | Messerschmittring | 24 | Pei. kreisf. ger., 7,5 LPH, 60mm Zopf, Stutzen 42x400mm | 1989 | Ans. Phillips Micro Luma 60 Zopf | 2019 | B12 22W 3000K DN11 Optik D-Profil 509 | 509 |  | NS | 22:00 - 00:00 Uhr: 60%, 00:00 - 05:00 Uhr: 50%, sonst 100% | 2019 | 4416317.09 | 5346744.05
Messerschmittring 25 | Point (4416351.11967836134135723 5346732.29984031431376934) | Königsbrunn | Königsbrunn (86343) | Messerschmittring | 25 | Pei. kreisf. ger., 7,5 LPH, 60mm Zopf, Stutzen 42x400mm | 1989 | Ans. Phillips Micro Luma 60 Zopf | 2019 | B12 22W 3000K DN11 Optik D-Profil 509 | 509 |  | NS | 22:00 - 00:00 Uhr: 60%, 00:00 - 05:00 Uhr: 50%, sonst 100% | 2019 | 4416350.94 | 5346732.38
Messerschmittring 26 | Point (4416394.58147023990750313 5346717.58170362189412117) | Königsbrunn | Königsbrunn (86343) | Messerschmittring | 26 | Pei. kreisf. ger., 7,5 LPH, 60mm Zopf, Stutzen 42x400mm | 1989 | Ans. Phillips Micro Luma 60 Zopf | 2019 | B12 22W 3000K DN11 Optik D-Profil 509 | 509 |  | NS | 22:00 - 00:00 Uhr: 60%, 00:00 - 05:00 Uhr: 50%, sonst 100% | 2019 | 4416394.25 | 5346717.77
Messerschmittring 27 | Point (4416437.35064392071217299 5346703.38303057849407196) | Königsbrunn | Königsbrunn (86343) | Messerschmittring | 27 | Pei. kreisf. ger., 7,5 LPH, 60mm Zopf, Stutzen 42x400mm | 1989 | Ans. Phillips Micro Luma 60 Zopf | 2019 | B12 22W 3000K DN11 Optik D-Profil 509 | 509 |  | NS | 22:00 - 00:00 Uhr: 60%, 00:00 - 05:00 Uhr: 50%, sonst 100% | 2019 | 4416436.91 | 5346703.49
Messerschmittring 28 | Point (4416479.77350850310176611 5346689.35751208383589983) | Königsbrunn | Königsbrunn (86343) | Messerschmittring | 28 | Pei. kreisf. ger., 7,5 LPH, 60mm Zopf, Stutzen 42x400mm | 1989 | Ans. Phillips Micro Luma 60 Zopf | 2019 | B12 22W 3000K DN11 Optik D-Profil 509 | 509 |  | NS | 22:00 - 00:00 Uhr: 60%, 00:00 - 05:00 Uhr: 50%, sonst 100% | 2019 | 4416479.54 | 5346689.56
Messerschmittring 30 | Point (4416522.36952763423323631 5346675.67830268759280443) | Königsbrunn | Königsbrunn (86343) | Messerschmittring | 30 | Pei. kreisf. ger., 7,5 LPH, 60mm Zopf, Stutzen 42x400mm | 1989 | Ans. Phillips Micro Luma 60 Zopf | 2019 | B12 22W 3000K DN11 Optik D-Profil 509 | 509 |  | NS | 22:00 - 00:00 Uhr: 60%, 00:00 - 05:00 Uhr: 50%, sonst 100% | 2019 | 4416522.28 | 5346675.9
Messerschmittring 31 | Point (4416567.04340135771781206 5346661.82593874260783195) | Königsbrunn | Königsbrunn (86343) | Messerschmittring | 31 | Pei. kreisf. ger., 7,5 LPH, 60mm Zopf, Stutzen 42x400mm | 1989 | Ans. Phillips Micro Luma 60 Zopf | 2019 | B12 22W 3000K DN11 Optik D-Profil 509 | 509 |  | NS | 22:00 - 00:00 Uhr: 60%, 00:00 - 05:00 Uhr: 50%, sonst 100% | 2019 | 4416567.09 | 5346661.89
Messerschmittring 32 | Point (4416604.6179385595023632 5346650.2245839387178421) | Königsbrunn | Königsbrunn (86343) | Messerschmittring | 32 | Pei. kreisf. ger., 7,5 LPH, 60mm Zopf, Stutzen 42x400mm | 1989 | Ans. Phillips Micro Luma 60 Zopf | 2019 | B12 22W 3000K DN11 Optik D-Profil 509 | 509 |  | NS | 22:00 - 00:00 Uhr: 60%, 00:00 - 05:00 Uhr: 50%, sonst 100% | 2019 | 4416604.23 | 5346650.4
Messerschmittring 33 | Point (4416651.88913052249699831 5346635.67960179597139359) | Königsbrunn | Königsbrunn (86343) | Messerschmittring | 33 | Pei. kreisf. ger., 7,5 LPH, 60mm Zopf, Stutzen 42x400mm | 1989 | Ans. Phillips Micro Luma 60 Zopf | 2019 | B12 22W 3000K DN11 Optik D-Profil 509 | 509 |  | NS | 22:00 - 00:00 Uhr: 60%, 00:00 - 05:00 Uhr: 50%, sonst 100% | 2019 | 4416651.59 | 5346636.14
Messerschmittring 34 | Point (4416698.29454973991960287 5346622.17354694940149784) | Königsbrunn | Königsbrunn (86343) | Messerschmittring | 34 | Pei. kreisf. ger., 7,5 LPH, 60mm Zopf, Stutzen 42x400mm | 1989 | Ans. Phillips Micro Luma 60 Zopf | 2019 | B12 22W 3000K DN11 Optik D-Profil 509 | 509 |  | NS | 22:00 - 00:00 Uhr: 60%, 00:00 - 05:00 Uhr: 50%, sonst 100% | 2019 | 4416698.08 | 5346622.34
Messerschmittring 35 | Point (4416737.4274778850376606 5346610.91850124392658472) | Königsbrunn | Königsbrunn (86343) | Messerschmittring | 35 | Pei. kreisf. ger., 7,5 LPH, 60mm Zopf, Stutzen 42x400mm | 1989 | Ans. Phillips Micro Luma 60 Zopf | 2019 | B12 22W 3000K DN11 Optik D-Profil 509 | 509 |  | NS | 22:00 - 00:00 Uhr: 60%, 00:00 - 05:00 Uhr: 50%, sonst 100% | 2019 | 4416737.44 | 5346611.05
Messerschmittring 36 | Point (4416779.67718791775405407 5346604.16547382064163685) | Königsbrunn | Königsbrunn (86343) | Messerschmittring | 36 | Pei. kreisf. ger., 7,5 LPH, 60mm Zopf, Stutzen 42x400mm | 1989 | Ans. Phillips Micro Luma 60 Zopf | 2019 | B12 22W 3000K DN11 Optik D-Profil 509 | 509 |  | NS | 22:00 - 00:00 Uhr: 60%, 00:00 - 05:00 Uhr: 50%, sonst 100% | 2019 | 4416779.61 | 5346604.92
Messerschmittring 37 | Point (4416823.13897979632019997 5346621.82723785098642111) | Königsbrunn | Königsbrunn (86343) | Messerschmittring | 37 | Pei. kreisf. ger., 7,5 LPH, 60mm Zopf, Stutzen 42x400mm | 1989 | Ans. Phillips Micro Luma 60 Zopf | 2019 | B12 22W 3000K DN11 Optik D-Profil 509 | 509 |  | NS | 22:00 - 00:00 Uhr: 60%, 00:00 - 05:00 Uhr: 50%, sonst 100% | 2019 | 4416822.88 | 5346622.07
Messerschmittring 38 | Point (4416849.63162584137171507 5346659.05546595342457294) | Königsbrunn | Königsbrunn (86343) | Messerschmittring | 38 | Pei. kreisf. ger., 7,5 LPH, 60mm Zopf, Stutzen 42x400mm | 1989 | Ans. Phillips Micro Luma 60 Zopf | 2019 | B12 22W 3000K DN11 Optik D-Profil 509 | 509 |  | NS | 22:00 - 00:00 Uhr: 60%, 00:00 - 05:00 Uhr: 50%, sonst 100% | 2019 | 4416849.36 | 5346659.17
Messerschmittring 39 | Point (4416868.85178081505000591 5346698.01523954980075359) | Königsbrunn | Königsbrunn (86343) | Messerschmittring | 39 | Pei. kreisf. ger., 7,5 LPH, 60mm Zopf, Stutzen 42x400mm | 1989 | Ans. Phillips Micro Luma 60 Zopf | 2019 | B12 22W 3000K DN11 Optik D-Profil 509 | 509 |  | NS | 22:00 - 00:00 Uhr: 60%, 00:00 - 05:00 Uhr: 50%, sonst 100% | 2019 | 4416868.74 | 5346698.16
Messerschmittring 40 | Point (4416864.86922618001699448 5346741.47703142743557692) | Königsbrunn | Königsbrunn (86343) | Messerschmittring | 40 | Pei. kreisf. ger., 7,5 LPH, 60mm Zopf, Stutzen 42x400mm | 1989 | Ans. Phillips Micro Luma 60 Zopf | 2019 | B12 22W 3000K DN11 Optik D-Profil 509 | 509 |  | NS | 22:00 - 00:00 Uhr: 60%, 00:00 - 05:00 Uhr: 50%, sonst 100% | 2019 | 4416864.65 | 5346741.55
Messerschmittring 41 | Point (4416834.39402550086379051 5346780.09049592539668083) | Königsbrunn | Königsbrunn (86343) | Messerschmittring | 41 | Pei. kreisf. ger., 7,5 LPH, 60mm Zopf, Stutzen 42x400mm | 1989 | Ans. Phillips Micro Luma 60 Zopf | 2019 | B12 22W 3000K DN11 Optik D-Profil 509 | 509 |  | NS | 22:00 - 00:00 Uhr: 60%, 00:00 - 05:00 Uhr: 50%, sonst 100% | 2019 | 4416834.48 | 5346779.8
Messerschmittring 42 | Point (4416799.93627018667757511 5346810.5656966045498848) | Königsbrunn | Königsbrunn (86343) | Messerschmittring | 42 | Pei. kreisf. ger., 7,5 LPH, 60mm Zopf, Stutzen 42x400mm | 1989 | Ans. Phillips Micro Luma 60 Zopf | 2019 | B12 22W 3000K DN11 Optik D-Profil 509 | 509 |  | NS | 22:00 - 00:00 Uhr: 60%, 00:00 - 05:00 Uhr: 50%, sonst 100% | 2019 | 4416800.1 | 5346810.62
Messerschmittring 43 | Point (4416762.01542388647794724 5346835.32679715659469366) | Königsbrunn | Königsbrunn (86343) | Messerschmittring | 43 | Pei. kreisf. ger., 7,5 LPH, 60mm Zopf, Stutzen 42x400mm | 1989 | Ans. Phillips Micro Luma 60 Zopf | 2019 | B12 22W 3000K DN11 Optik D-Profil 509 | 509 |  | NS | 22:00 - 00:00 Uhr: 60%, 00:00 - 05:00 Uhr: 50%, sonst 100% | 2019 | 4416762.38 | 5346835.33
Mindelheimer Str. 1 | #N/A | Königsbrunn | Königsbrunn (86343) | Mindelheimer Str. | 1 | Pei. kreisf. ger., 7,5 LPH, 60mm Zopf, Stutzen 42x400mm | 1981 | Ans. Phillips Micro Luma 60 Zopf | 2019 | B06 22W 3000K DN10 Optik D-Profil 510 | 510 |  | AS | 21:00 - 22:00 Uhr: 60%, 22:00 - 00:00 Uhr: 50%, 00:00 - 05:00 Uhr: 40%, sonst 100% | 2019 | 4417741.45 | 5349434.94
Mindelheimer Str. 2 | #N/A | Königsbrunn | Königsbrunn (86343) | Mindelheimer Str. | 2 | Pei. kreisf. ger., 7,5 LPH, 60mm Zopf, Stutzen 42x400mm | 1981 | Ans. Phillips Micro Luma 60 Zopf | 2019 | B06 22W 3000K DN10 Optik D-Profil 510 | 510 |  | AS | 21:00 - 22:00 Uhr: 60%, 22:00 - 00:00 Uhr: 50%, 00:00 - 05:00 Uhr: 40%, sonst 100% | 2019 | 4417734.84 | 5349391.95
Mindelheimer Str. 3 | #N/A | Königsbrunn | Königsbrunn (86343) | Mindelheimer Str. | 3 | SRM, ger. abg., 3,5 LPH, 60mm Zopf | 1994 | Aufs. TownGuide ClasiccT 76 Zopf | 2019 | F07 17W 3000K DN Optik D-Profil 510 | 510 |  | AS | 21:00 - 22:00 Uhr: 60%, 22:00 - 00:00 Uhr: 50%, 00:00 - 05:00 Uhr: 40%, sonst 100% | 2019 | 4417690 | 5349398.82
Mindelheimer Str. 4 | #N/A | Königsbrunn | Königsbrunn (86343) | Mindelheimer Str. | 4 | SRM, ger. abg., 3,5 LPH, 60mm Zopf | 1965 | Aufs. TownGuide ClasiccT 76 Zopf | 2020 | F07 17W 3000K DN Optik D-Profil 510 | 510 |  | AS | 21:00 - 22:00 Uhr: 60%, 22:00 - 00:00 Uhr: 50%, 00:00 - 05:00 Uhr: 40%, sonst 100% | 2020 | 4417670.39 | 5349416.27
Mindelheimer Str. 5 | #N/A | Königsbrunn | Königsbrunn (86343) | Mindelheimer Str. | 5 | SRM, ger. abg., 3,5 LPH, 60mm Zopf | 1965 | Hänge, Kleine Glocke, NAV-T 50/70W, Radw. | 2003 | I01 14W 3000K asym. D-Profil NS Umrüstsatz Siteco Glocke | NS Umrüstsatz Siteco Glocke |  | AS | 21:00 - 22:00 Uhr: 60%, 22:00 - 00:00 Uhr: 50%, 00:00 - 05:00 Uhr: 40%, sonst 100% | 2019 | 4417645.1 | 5349374.67
Mindelheimer Str. 6 | #N/A | Königsbrunn | Königsbrunn (86343) | Mindelheimer Str. | 6 | SRM, ger. abg., 3,5 LPH, 60mm Zopf | 1994 | Aufs. TownGuide ClasiccT 76 Zopf | 2019 | F07 17W 3000K DN Optik D-Profil 510 | 510 |  | AS | 21:00 - 22:00 Uhr: 60%, 22:00 - 00:00 Uhr: 50%, 00:00 - 05:00 Uhr: 40%, sonst 100% | 2019 | 4417681.08 | 5349369.3
Mindelheimer Str. 7 | #N/A | Königsbrunn | Königsbrunn (86343) | Mindelheimer Str. | 7 | Pei. kreisf. ger., 7,5 LPH, 60mm Zopf, Stutzen 42x400mm | 1981 | Ans. Phillips Micro Luma 60 Zopf | 2019 | B06 22W 3000K DN10 Optik D-Profil 510 | 510 |  | AS | 21:00 - 22:00 Uhr: 60%, 22:00 - 00:00 Uhr: 50%, 00:00 - 05:00 Uhr: 40%, sonst 100% | 2019 | 4417723.97 | 5349356.84
Mindelheimer Str. 8 | #N/A | Königsbrunn | Königsbrunn (86343) | Mindelheimer Str. | 8 | Pei. kreisf. ger., 7,5 LPH, 60mm Zopf, Stutzen 42x400mm | 1988 | Ans. Phillips Mini Luma 60 Zopf | 2019 | C17 44W 3000K DM70 Optik D-Profil 509 | 509 |  | NS | 22:00 - 00:00 Uhr: 60%, 00:00 - 05:00 Uhr: 50%, sonst 100% | 2019 | 4417711.08 | 5349308.6
Mindelheimer Str. 9 | #N/A | Königsbrunn | Königsbrunn (86343) | Mindelheimer Str. | 9 | SRM, ger. kon., 7,5 LPH, 76mm Zopf | 2001 | Aufs. Phillips Micro Luma 76 Zopf | 2019 | B02 22W 3000K DM12 Optik D-Profil 509 | 509 |  | NS | 22:00 - 00:00 Uhr: 60%, 00:00 - 05:00 Uhr: 50%, sonst 100% | 2019 | 4417682.45 | 5349313.34
Mindelheimer Str. 10 | #N/A | Königsbrunn | Königsbrunn (86343) | Mindelheimer Str. | 10 | SRM, ger. kon., 7,5 LPH, 76mm Zopf | 2001 | Aufs. Phillips Micro Luma 76 Zopf | 2019 | B02 22W 3000K DM12 Optik D-Profil 509 | 509 |  | NS | 22:00 - 00:00 Uhr: 60%, 00:00 - 05:00 Uhr: 50%, sonst 100% | 2019 | 4417653.89 | 5349307.69
Mindelheimer Str. 11 | #N/A | Königsbrunn | Königsbrunn (86343) | Mindelheimer Str. | 11 | SRM, ger. kon., 7,5 LPH, 76mm Zopf | 2002 | Aufs. Phillips Micro Luma 76 Zopf | 2019 | B02 22W 3000K DM12 Optik D-Profil 509 | 509 |  | NS | 22:00 - 00:00 Uhr: 60%, 00:00 - 05:00 Uhr: 50%, sonst 100% | 2019 | 4417619.91 | 5349301.61
Mindelheimer Str. 12 | #N/A | Königsbrunn | Königsbrunn (86343) | Mindelheimer Str. | 12 | SRM, ger. kon., 7,5 LPH, 76mm Zopf | 2001 | Aufs. Phillips Micro Luma 76 Zopf | 2019 | B02 22W 3000K DM12 Optik D-Profil 509 | 509 |  | NS | 22:00 - 00:00 Uhr: 60%, 00:00 - 05:00 Uhr: 50%, sonst 100% | 2019 | 4417589.53 | 5349299.74
Mindelheimer Str. 13 | #N/A | Königsbrunn | Königsbrunn (86343) | Mindelheimer Str. | 13 | SRM, ger. kon., 7,5 LPH, 76mm Zopf | 2001 | Aufs. Phillips Micro Luma 76 Zopf | 2019 | B02 22W 3000K DM12 Optik D-Profil 509 | 509 |  | NS | 22:00 - 00:00 Uhr: 60%, 00:00 - 05:00 Uhr: 50%, sonst 100% | 2019 | 4417560.26 | 5349305.19
Mindelheimer Str. 14 | #N/A | Königsbrunn | Königsbrunn (86343) | Mindelheimer Str. | 14 | SRM, ger. kon., 7,5 LPH, 76mm Zopf | 1988 | Aufs. Phillips Micro Luma 76 Zopf | 2019 | B02 22W 3000K DM12 Optik D-Profil 509 | 509 |  | NS | 22:00 - 00:00 Uhr: 60%, 00:00 - 05:00 Uhr: 50%, sonst 100% | 2019 | 4417530.96 | 5349313.59
Mindelheimer Str. 15 | #N/A | Königsbrunn | Königsbrunn (86343) | Mindelheimer Str. | 15 | SRM, ger. kon., 7,5 LPH, 76mm Zopf | 2001 | Aufs. Phillips Micro Luma 76 Zopf | 2019 | B02 22W 3000K DM12 Optik D-Profil 509 | 509 |  | NS | 22:00 - 00:00 Uhr: 60%, 00:00 - 05:00 Uhr: 50%, sonst 100% | 2019 | 4417502.39 | 5349321.7
Mindelheimer Str. 16 | #N/A | Königsbrunn | Königsbrunn (86343) | Mindelheimer Str. | 16 | SRM, ger. kon., 7,5 LPH, 76mm Zopf | 2001 | Aufs. Phillips Micro Luma 76 Zopf | 2019 | B02 22W 3000K DM12 Optik D-Profil 509 | 509 |  | NS | 22:00 - 00:00 Uhr: 60%, 00:00 - 05:00 Uhr: 50%, sonst 100% | 2019 | 4417474.44 | 5349330.42
Mindelheimer Str. 17 | #N/A | Königsbrunn | Königsbrunn (86343) | Mindelheimer Str. | 17 | SRM, ger. kon., 7,5 LPH, 76mm Zopf | 2013 | Aufs. Phillips Micro Luma 76 Zopf | 2019 | B02 22W 3000K DM12 Optik D-Profil 509 | 509 |  | NS | 22:00 - 00:00 Uhr: 60%, 00:00 - 05:00 Uhr: 50%, sonst 100% | 2019 | 4417443.42 | 5349340.81
Mindelheimer Str. 18 | #N/A | Königsbrunn | Königsbrunn (86343) | Mindelheimer Str. | 18 | SRM, ger. kon., 7,5 LPH, 76mm Zopf | 2001 | Aufs. Phillips Micro Luma 76 Zopf | 2019 | B02 22W 3000K DM12 Optik D-Profil 509 | 509 |  | NS | 22:00 - 00:00 Uhr: 60%, 00:00 - 05:00 Uhr: 50%, sonst 100% | 2019 | 4417415.35 | 5349350.41
Mindelheimer Str. 19 | #N/A | Königsbrunn | Königsbrunn (86343) | Mindelheimer Str. | 19 | SRM, ger. kon., 7,5 LPH, 76mm Zopf | 2001 | Aufs. Phillips Micro Luma 76 Zopf | 2019 | B02 22W 3000K DM12 Optik D-Profil 509 | 509 |  | NS | 22:00 - 00:00 Uhr: 60%, 00:00 - 05:00 Uhr: 50%, sonst 100% | 2019 | 4417386 | 5349359.87
Mindelheimer Str. 20 | #N/A | Königsbrunn | Königsbrunn (86343) | Mindelheimer Str. | 20 | SRM, ger. kon., 7,5 LPH, 76mm Zopf | 2013 | Aufs. Phillips Micro Luma 76 Zopf | 2019 | B02 22W 3000K DM12 Optik D-Profil 509 | 509 |  | NS | 22:00 - 00:00 Uhr: 60%, 00:00 - 05:00 Uhr: 50%, sonst 100% | 2019 | 4417360.58 | 5349367.99
Mindelheimer Str. 21 | #N/A | Königsbrunn | Königsbrunn (86343) | Mindelheimer Str. | 21 | SRM, ger. kon., 7,5 LPH, 76mm Zopf | 2001 | Aufs. Phillips Micro Luma 76 Zopf | 2019 | B02 22W 3000K DM12 Optik D-Profil 509 | 509 |  | NS | 22:00 - 00:00 Uhr: 60%, 00:00 - 05:00 Uhr: 50%, sonst 100% | 2019 | 4417331.59 | 5349377.27
Mindelheimer Str. 22 | #N/A | Königsbrunn | Königsbrunn (86343) | Mindelheimer Str. | 22 | SRM, ger. kon., 7,5 LPH, 76mm Zopf | 2001 | Aufs. Phillips Micro Luma 76 Zopf | 2019 | B02 22W 3000K DM12 Optik D-Profil 509 | 509 |  | NS | 22:00 - 00:00 Uhr: 60%, 00:00 - 05:00 Uhr: 50%, sonst 100% | 2019 | 4417304.79 | 5349385.95
Mindelheimer Str. 23 | #N/A | Königsbrunn | Königsbrunn (86343) | Mindelheimer Str. | 23 | SRM, ger. kon., 7,5 LPH, 76mm Zopf | 2013 | Aufs. Phillips Micro Luma 76 Zopf | 2019 | B02 22W 3000K DM12 Optik D-Profil 509 | 509 |  | NS | 22:00 - 00:00 Uhr: 60%, 00:00 - 05:00 Uhr: 50%, sonst 100% | 2019 | 4417277.77 | 5349394.64
Mindelheimer Str. 24 | #N/A | Königsbrunn | Königsbrunn (86343) | Mindelheimer Str. | 24 | SRM, ger., kon., 10,6m - 20m LPH | 1989 | Ans. Phillips Luma 1 60 Zopf | 2020 | D03-A 70W 3000K DM50 Optik D-Profil 509 | 509 |  | NS | 22:00 - 00:00 Uhr: 60%, 00:00 - 05:00 Uhr: 50%, sonst 100% | 2020 | 4417248.46 | 5349371.8
Mindelheimer Str. 24 | #N/A | Königsbrunn | Königsbrunn (86343) | Mindelheimer Str. | 24 | SRM, ger., kon., 10,6m - 20m LPH | 1989 | Ans. Phillips Luma 1 60 Zopf | 2020 | D03-A 70W 3000K DM50 Optik D-Profil 509 | 509 |  | NS | 22:00 - 00:00 Uhr: 60%, 00:00 - 05:00 Uhr: 50%, sonst 100% | 2020 | 4417248.46 | 5349371.8
Mindelheimer Str. 25 | #N/A | Königsbrunn | Königsbrunn (86343) | Mindelheimer Str. | 25 | SRM, ger. kon., 7,5 LPH, 76mm Zopf | 2001 | Aufs. Phillips Micro Luma 76 Zopf | 2019 | B02 22W 3000K DM12 Optik D-Profil 509 | 509 |  | NS | 22:00 - 00:00 Uhr: 60%, 00:00 - 05:00 Uhr: 50%, sonst 100% | 2019 | 4417239.37 | 5349343.24
Mindelheimer Str. 26 | #N/A | Königsbrunn | Königsbrunn (86343) | Mindelheimer Str. | 26 | SRM, ger. abg., 4,0 LPH, 76mm Zopf | 2003 | Hänge, kleine Glocke, NAV-E 50/70W | 2003 | I01 14W 3000K asym. D-Profil NS Umrüstsatz Siteco Glocke | NS Umrüstsatz Siteco Glocke |  | AS | 21:00 - 22:00 Uhr: 60%, 22:00 - 00:00 Uhr: 50%, 00:00 - 05:00 Uhr: 40%, sonst 100% | 2020 | 4417656.49 | 5349395.77
Mindelheimer Str. 27 | #N/A | Königsbrunn | Königsbrunn (86343) | Mindelheimer Str. | 27 | SRM, ger. abg., 4,0 LPH, 76mm Zopf | 2003 | Hänge, kleine Glocke, NAV-E 50/70W | 2003 | I01 14W 3000K asym. D-Profil NS Umrüstsatz Siteco Glocke | NS Umrüstsatz Siteco Glocke |  | AS | 21:00 - 22:00 Uhr: 60%, 22:00 - 00:00 Uhr: 50%, 00:00 - 05:00 Uhr: 40%, sonst 100% | 2020 | 4417638.71 | 5349347.03
Mindelheimer Str. 28 | #N/A | Königsbrunn | Königsbrunn (86343) | Mindelheimer Str. | 28 | SRM, ger. abg., 4,0 LPH, 76mm Zopf | 2003 | Hänge, kleine Glocke, NAV-E 50/70W | 2003 | I01 14W 3000K asym. D-Profil NS Umrüstsatz Siteco Glocke | NS Umrüstsatz Siteco Glocke |  | AS | 21:00 - 22:00 Uhr: 60%, 22:00 - 00:00 Uhr: 50%, 00:00 - 05:00 Uhr: 40%, sonst 100% | 2020 | 4417632.69 | 5349316.87
Mindelheimer Str. 29 | #N/A | Königsbrunn | Königsbrunn (86343) | Mindelheimer Str. | 29 | SRM, ger. abg., 4,0 LPH, 76mm Zopf | 2002 | Aufs. TownGuide ClasiccT 76 Zopf | 2019 | F12 17W 3000K DM Optik D-Profil 509 | 509 |  | NS | 22:00 - 00:00 Uhr: 60%, 00:00 - 05:00 Uhr: 50%, sonst 100% | 2019 | 4417601.36 | 5349288.2
Mindelheimer Str. 30 | #N/A | Königsbrunn | Königsbrunn (86343) | Mindelheimer Str. | 30 | SRM, ger. abg., 4,0 LPH, 76mm Zopf | 2002 | Aufs. TownGuide ClasiccT 76 Zopf | 2019 | F06 22W 3000K DS Optik D-Profil 509 | 509 |  | NS | 22:00 - 00:00 Uhr: 60%, 00:00 - 05:00 Uhr: 50%, sonst 100% | 2019 | 4417557.44 | 5349293.55
Mindelheimer Str. 31 | #N/A | Königsbrunn | Königsbrunn (86343) | Mindelheimer Str. | 31 | SRM, ger. abg., 4,0 LPH, 76mm Zopf | 2002 | Aufs. TownGuide ClasiccT 76 Zopf | 2019 | F06 22W 3000K DS Optik D-Profil 509 | 509 |  | NS | 22:00 - 00:00 Uhr: 60%, 00:00 - 05:00 Uhr: 50%, sonst 100% | 2019 | 4417494.83 | 5349308.11
Mindelheimer Str. 32 | #N/A | Königsbrunn | Königsbrunn (86343) | Mindelheimer Str. | 32 | SRM, ger. abg., 4,0 LPH, 76mm Zopf | 2002 | Aufs. TownGuide ClasiccT 76 Zopf | 2019 | F06 22W 3000K DS Optik D-Profil 509 | 509 |  | NS | 22:00 - 00:00 Uhr: 60%, 00:00 - 05:00 Uhr: 50%, sonst 100% | 2019 | 4417464.77 | 5349317.86
Mindelheimer Str. 33 | #N/A | Königsbrunn | Königsbrunn (86343) | Mindelheimer Str. | 33 | SRM, ger. abg., 4,0 LPH, 76mm Zopf | 2002 | Aufs. TownGuide ClasiccT 76 Zopf | 2019 | F06 22W 3000K DS Optik D-Profil 509 | 509 |  | NS | 22:00 - 00:00 Uhr: 60%, 00:00 - 05:00 Uhr: 50%, sonst 100% | 2019 | 4417433.51 | 5349328.59
Mindelheimer Str. 34 | #N/A | Königsbrunn | Königsbrunn (86343) | Mindelheimer Str. | 34 | SRM, ger. abg., 4,0 LPH, 76mm Zopf | 2002 | Aufs. TownGuide ClasiccT 76 Zopf | 2019 | F06 22W 3000K DS Optik D-Profil 509 | 509 |  | NS | 22:00 - 00:00 Uhr: 60%, 00:00 - 05:00 Uhr: 50%, sonst 100% | 2019 | 4417396.5 | 5349340.68
Mindelheimer Str. 35 | #N/A | Königsbrunn | Königsbrunn (86343) | Mindelheimer Str. | 35 | SRM, ger. abg., 4,0 LPH, 76mm Zopf | 2002 | Aufs. TownGuide ClasiccT 76 Zopf | 2019 | F12 17W 3000K DM Optik D-Profil 509 | 509 |  | NS | 22:00 - 00:00 Uhr: 60%, 00:00 - 05:00 Uhr: 50%, sonst 100% | 2019 | 4417357.15 | 5349353.41
Mitterfeldweg 2 | #N/A | Königsbrunn | Königsbrunn (86343) | Mitterfeldweg | 2 | SRM, ger. abg., 4,0 LPH, 76mm Zopf | 2008 | Aufs. TownGuide ClasiccT 76 Zopf | 2020 | F12 17W 3000K DM Optik D-Profil 509 | 509 |  | NS | 22:00 - 00:00 Uhr: 60%, 00:00 - 05:00 Uhr: 50%, sonst 100% | 2020 | 4417056.05 | 5348164.93
Mitterfeldweg 3 | #N/A | Königsbrunn | Königsbrunn (86343) | Mitterfeldweg | 3 | SRM, ger. abg., 4,0 LPH, 76mm Zopf | 2008 | Aufs. TownGuide ClasiccT 76 Zopf | 2020 | F12 17W 3000K DM Optik D-Profil 509 | 509 |  | NS | 22:00 - 00:00 Uhr: 60%, 00:00 - 05:00 Uhr: 50%, sonst 100% | 2020 | 4417048.57 | 5348123.32
Mitterfeldweg 4 | #N/A | Königsbrunn | Königsbrunn (86343) | Mitterfeldweg | 4 | SRM, ger. abg., 4,0 LPH, 76mm Zopf | 2008 | Aufs. TownGuide ClasiccT 76 Zopf | 2020 | F12 17W 3000K DM Optik D-Profil 509 | 509 |  | NS | 22:00 - 00:00 Uhr: 60%, 00:00 - 05:00 Uhr: 50%, sonst 100% | 2020 | 4417042.98 | 5348092.53
Mitterfeldweg 5 | #N/A | Königsbrunn | Königsbrunn (86343) | Mitterfeldweg | 5 | SRM, ger. abg., 4,0 LPH, 76mm Zopf | 2008 | Aufs. TownGuide ClasiccT 76 Zopf | 2020 | F12 17W 3000K DM Optik D-Profil 509 | 509 |  | NS | 22:00 - 00:00 Uhr: 60%, 00:00 - 05:00 Uhr: 50%, sonst 100% | 2020 | 4417032.3 | 5348050.71
Mohnblumenweg 1 | Point (4417811.07226090878248215 5347427.68851036764681339) | Königsbrunn | Königsbrunn (86343) | Mohnblumenweg | 1 | SRM, ger. abg., 3,5 LPH, 60mm Zopf | 1990 | Auf, Pilzeo 2478lm 4250K 26W 16LED | 2016 | LED 2478 lm 26 W 4250K 16 LED 500 mA für Schreder Pilzeo Straßenoptik |  |  | NS | 22:00 - 00:00 Uhr: 60%, 00:00 - 05:00 Uhr: 50%, sonst 100% | 2016 | 4417811.36 | 5347427.39
Mohnblumenweg 2 | Point (4417841.37430703919380903 5347427.68851036764681339) | Königsbrunn | Königsbrunn (86343) | Mohnblumenweg | 2 | SRM, ger. abg., 3,5 LPH, 60mm Zopf | 1990 | Auf, Pilzeo 2478lm 4250K 26W 16LED | 2016 | LED 2478 lm 26 W 4250K 16 LED 500 mA für Schreder Pilzeo Straßenoptik |  |  | NS | 22:00 - 00:00 Uhr: 60%, 00:00 - 05:00 Uhr: 50%, sonst 100% | 2016 | 4417841.73 | 5347427.39
Mohnblumenweg 3 | Point (4417881.19985338114202023 5347423.87911028228700161) | Königsbrunn | Königsbrunn (86343) | Mohnblumenweg | 3 | SRM, ger. abg., 3,5 LPH, 60mm Zopf | 1990 | Auf, Pilzeo 2478lm 4250K 26W 16LED | 2016 | LED 2478 lm 26 W 4250K 16 LED 500 mA für Schreder Pilzeo Straßenoptik |  |  | NS | 22:00 - 00:00 Uhr: 60%, 00:00 - 05:00 Uhr: 50%, sonst 100% | 2016 | 4417881.6 | 5347423.95
Mohnblumenweg 4 | Point (4417922.23748156893998384 5347418.33816470485180616) | Königsbrunn | Königsbrunn (86343) | Mohnblumenweg | 4 | SRM, ger. abg., 3,5 LPH, 60mm Zopf | 1990 | Auf, Pilzeo 2478lm 4250K 26W 16LED | 2016 | LED 2478 lm 26 W 4250K 16 LED 500 mA für Schreder Pilzeo Straßenoptik |  |  | NS | 22:00 - 00:00 Uhr: 60%, 00:00 - 05:00 Uhr: 50%, sonst 100% | 2016 | 4417922.46 | 5347417.94
Mohnblumenweg 5 | Point (4417832.37027047481387854 5347401.71532797068357468) | Königsbrunn | Königsbrunn (86343) | Mohnblumenweg | 5 | SRM, ger. abg., 3,5 LPH, 60mm Zopf | 1990 | Auf, Pilzeo 2478lm 4250K 26W 16LED | 2016 | LED 2478 lm 26 W 4250K 16 LED 500 mA für Schreder Pilzeo Straßenoptik |  |  | NS | 22:00 - 00:00 Uhr: 60%, 00:00 - 05:00 Uhr: 50%, sonst 100% | 2016 | 4417832.77 | 5347401.48
Mozartstr. 1 | #N/A | Königsbrunn | Königsbrunn (86343) | Mozartstr. | 1 | Pei. kreisf. ger., 7,5 LPH, 60mm Zopf, Stutzen 42x400mm | 1993 | Ans. Phillips Micro Luma 60 Zopf | 2019 | B08 22W 3000K DN10 Optik D-Profil 509 | 509 |  | NS | 22:00 - 00:00 Uhr: 60%, 00:00 - 05:00 Uhr: 50%, sonst 100% | 2019 | 4418343.57 | 5350948.53
Mozartstr. 2 | #N/A | Königsbrunn | Königsbrunn (86343) | Mozartstr. | 2 | Sonst. Peitschenmast, Beton | 1993 | Ans. Phillips Micro Luma 60 Zopf | 2019 | B04 22W 3000K DM70 Optik D-Profil 509 | 509 |  | NS | 22:00 - 00:00 Uhr: 60%, 00:00 - 05:00 Uhr: 50%, sonst 100% | 2019 | 4418390.61 | 5350950.09
Mozartstr. 3 | #N/A | Königsbrunn | Königsbrunn (86343) | Mozartstr. | 3 | Pei. parab., 7,5 LPH, 60mm Zopf, Stutzen 42x400mm | 1993 | Ans. Phillips Micro Luma 60 Zopf | 2019 | B08 22W 3000K DN10 Optik D-Profil 509 | 509 |  | NS | 22:00 - 00:00 Uhr: 60%, 00:00 - 05:00 Uhr: 50%, sonst 100% | 2019 | 4418452.78 | 5350952.29
Mühlstr. 1 | Point (4417158.37516053672879934 5347675.2398584121838212) | Königsbrunn | Königsbrunn (86343) | Mühlstr. | 1 | Holzmast allgemein | 1969 | Ans. Phillips Micro Luma 60 Zopf | 2019 | B06 22W 3000K DN10 Optik D-Profil 510 | 510 |  | AS | 21:00 - 22:00 Uhr: 60%, 22:00 - 00:00 Uhr: 50%, 00:00 - 05:00 Uhr: 40%, sonst 100% | 2019 | 4417157.45 | 5347675.6
Mühlstr. 2 | Point (4417063.49750167783349752 5347699.77675537671893835) | Königsbrunn | Königsbrunn (86343) | Mühlstr. | 2 | Holzmast allgemein | 1969 | Ans. Phillips Micro Luma 60 Zopf | 2019 | B06 22W 3000K DN10 Optik D-Profil 510 | 510 |  | AS | 21:00 - 22:00 Uhr: 60%, 22:00 - 00:00 Uhr: 50%, 00:00 - 05:00 Uhr: 40%, sonst 100% | 2019 | 4417061.72 | 5347699.85
Mühlstr. 3 | Point (4416936.1268098559230566 5347731.790339563973248) | Königsbrunn | Königsbrunn (86343) | Mühlstr. | 3 | BM, 1-/20 kV Betonmast | 1969 | Ans. Phillips Micro Luma 60 Zopf | 2019 | B06 22W 3000K DN10 Optik D-Profil 510 | 510 |  | AS | 21:00 - 22:00 Uhr: 60%, 22:00 - 00:00 Uhr: 50%, 00:00 - 05:00 Uhr: 40%, sonst 100% | 2019 | 4416935.12 | 5347731.15
Narzissenstr. 1 | Point (4417695.83790834061801434 5347144.06135858781635761) | Königsbrunn | Königsbrunn (86343) | Narzissenstr. | 1 | SRM, ger. kon., 3,5 LPH, 76mm Zopf | 1993 | Aufs. TownGuide ClasiccT 76 Zopf | 2020 | F12 17W 3000K DM Optik D-Profil 509 | 509 |  | NS | 22:00 - 00:00 Uhr: 60%, 00:00 - 05:00 Uhr: 50%, sonst 100% | 2020 | 4417695.73 | 5347143.71
Narzissenstr. 2 | Point (4417699.99361752439290285 5347074.97269341070204973) | Königsbrunn | Königsbrunn (86343) | Narzissenstr. | 2 | SRM, ger. kon., 3,5 LPH, 76mm Zopf | 1993 | Aufs. TownGuide ClasiccT 76 Zopf | 2020 | F12 17W 3000K DM Optik D-Profil 509 | 509 |  | NS | 22:00 - 00:00 Uhr: 60%, 00:00 - 05:00 Uhr: 50%, sonst 100% | 2020 | 4417700 | 5347075.19
Narzissenstr. 3 | Point (4417687.87279907241463661 5347059.9082476207986474) | Königsbrunn | Königsbrunn (86343) | Narzissenstr. | 3 | SRM, ger. kon., 3,5 LPH, 76mm Zopf | 1993 | Aufs. TownGuide ClasiccT 76 Zopf | 2020 | F12 17W 3000K DM Optik D-Profil 509 | 509 |  | NS | 22:00 - 00:00 Uhr: 60%, 00:00 - 05:00 Uhr: 50%, sonst 100% | 2020 | 4417688.64 | 5347059.24
Narzissenstr. 4 | Point (4417710.55604503303766251 5347053.32837474625557661) | Königsbrunn | Königsbrunn (86343) | Narzissenstr. | 4 | SRM, ger. kon., 3,5 LPH, 76mm Zopf | 1993 | Aufs. TownGuide ClasiccT 76 Zopf | 2020 | F12 17W 3000K DM Optik D-Profil 509 | 509 |  | NS | 22:00 - 00:00 Uhr: 60%, 00:00 - 05:00 Uhr: 50%, sonst 100% | 2020 | 4417711.22 | 5347052.85
Narzissenstr. 5 | Point (4417670.21103504206985235 5347045.19011092837899923) | Königsbrunn | Königsbrunn (86343) | Narzissenstr. | 5 | SRM, ger. kon., 3,5 LPH, 76mm Zopf | 1993 | Aufs. TownGuide ClasiccT 76 Zopf | 2020 | F12 17W 3000K DM Optik D-Profil 509 | 509 |  | NS | 22:00 - 00:00 Uhr: 60%, 00:00 - 05:00 Uhr: 50%, sonst 100% | 2020 | 4417671.01 | 5347044.62
Narzissenstr. 6 | Point (4417656.01236199866980314 5347065.6223477479070425) | Königsbrunn | Königsbrunn (86343) | Narzissenstr. | 6 | SRM, ger. kon., 3,5 LPH, 76mm Zopf | 1993 | Aufs. TownGuide ClasiccT 76 Zopf | 2020 | F12 17W 3000K DM Optik D-Profil 509 | 509 |  | NS | 22:00 - 00:00 Uhr: 60%, 00:00 - 05:00 Uhr: 50%, sonst 100% | 2020 | 4417655.97 | 5347065.67
Narzissenstr. 7 | Point (4417648.2204072792083025 5347031.33774698339402676) | Königsbrunn | Königsbrunn (86343) | Narzissenstr. | 7 | SRM, ger. kon., 3,5 LPH, 76mm Zopf | 1993 | Aufs. TownGuide ClasiccT 76 Zopf | 2020 | F12 17W 3000K DM Optik D-Profil 509 | 509 |  | NS | 22:00 - 00:00 Uhr: 60%, 00:00 - 05:00 Uhr: 50%, sonst 100% | 2020 | 4417648.87 | 5347030.95
Narzissenstr. 8 | Point (4417612.7237246697768569 5347036.01291981525719166) | Königsbrunn | Königsbrunn (86343) | Narzissenstr. | 8 | SRM, ger. kon., 3,5 LPH, 76mm Zopf | 1993 | Aufs. TownGuide ClasiccT 76 Zopf | 2020 | F10 17W 3000K DM Optik D-Profil 510 | 510 |  | AS | 21:00 - 22:00 Uhr: 60%, 22:00 - 00:00 Uhr: 50%, 00:00 - 05:00 Uhr: 40%, sonst 100% | 2020 | 4417612.75 | 5347035.57
Narzissenstr. 9 | Point (4417630.38548870012164116 5347022.85317406710237265) | Königsbrunn | Königsbrunn (86343) | Narzissenstr. | 9 | SRM, ger. kon., 3,5 LPH, 76mm Zopf | 1993 | Aufs. TownGuide ClasiccT 76 Zopf | 2020 | F10 17W 3000K DM Optik D-Profil 510 | 510 |  | AS | 21:00 - 22:00 Uhr: 60%, 22:00 - 00:00 Uhr: 50%, 00:00 - 05:00 Uhr: 40%, sonst 100% | 2020 | 4417630.76 | 5347022.73
Narzissenstr. 10 | Point (4417631.07810689695179462 5346990.30011879466474056) | Königsbrunn | Königsbrunn (86343) | Narzissenstr. | 10 | SRM, ger. kon., 3,5 LPH, 76mm Zopf | 1993 | Aufs. TownGuide ClasiccT 76 Zopf | 2020 | F10 17W 3000K DM Optik D-Profil 510 | 510 |  | AS | 21:00 - 22:00 Uhr: 60%, 22:00 - 00:00 Uhr: 50%, 00:00 - 05:00 Uhr: 40%, sonst 100% | 2024 | 4417631.85 | 5346989.81
Nebelhornstr. 1 | #N/A | Königsbrunn | Königsbrunn (86343) | Nebelhornstr. | 1 | SRM, ger. kon., 7,0 LPH, 76mm Zopf | 2009 | Aufs. Phillips Micro Luma 76 Zopf | 2019 | B08 22W 3000K DN10 Optik D-Profil 509 | 509 |  | NS | 22:00 - 00:00 Uhr: 60%, 00:00 - 05:00 Uhr: 50%, sonst 100% | 2019 | 4417728.24 | 5348402.25
Nebelhornstr. 2 | #N/A | Königsbrunn | Königsbrunn (86343) | Nebelhornstr. | 2 | SRM, ger. kon., 7,0 LPH, 76mm Zopf | 2009 | Aufs. Phillips Micro Luma 76 Zopf | 2019 | B08 22W 3000K DN10 Optik D-Profil 509 | 509 |  | NS | 22:00 - 00:00 Uhr: 60%, 00:00 - 05:00 Uhr: 50%, sonst 100% | 2019 | 4417771.58 | 5348390.41
Nelkenring 1 | Point (4417446.75508914887905121 5346942.16315408516675234) | Königsbrunn | Königsbrunn (86343) | Nelkenring | 1 | SRM, ger. kon., 3,5 LPH, 76mm Zopf | 1993 | Aufs. TownGuide ClasiccT 76 Zopf | 2020 | F03 19W 3000K DS Optik D-Profil 509 | 509 |  | NS | 22:00 - 00:00 Uhr: 60%, 00:00 - 05:00 Uhr: 50%, sonst 100% | 2020 | 4417446.45 | 5346941.99
Nelkenring 2 | Point (4417452.98865292407572269 5346974.71620935667306185) | Königsbrunn | Königsbrunn (86343) | Nelkenring | 2 | SRM, ger. abg., 4,0 LPH, 76mm Zopf | 2012 | Aufs. TownGuide ClasiccT 76 Zopf | 2020 | F06 22W 3000K DS Optik D-Profil 509 | 509 |  | NS | 22:00 - 00:00 Uhr: 60%, 00:00 - 05:00 Uhr: 50%, sonst 100% | 2020 | 4417452.85 | 5346974.84
Nelkenring 3 | Point (4417500.95246308483183384 5346990.9927369924262166) | Königsbrunn | Königsbrunn (86343) | Nelkenring | 3 | SRM, ger. kon., 3,5 LPH, 76mm Zopf | 1993 | Aufs. TownGuide ClasiccT 76 Zopf | 2020 | F03 19W 3000K DS Optik D-Profil 509 | 509 |  | NS | 22:00 - 00:00 Uhr: 60%, 00:00 - 05:00 Uhr: 50%, sonst 100% | 2020 | 4417500.71 | 5346990.93
Nelkenring 4 | Point (4417531.94712741207331419 5346974.54305480699986219) | Königsbrunn | Königsbrunn (86343) | Nelkenring | 4 | SRM, ger. kon., 3,5 LPH, 76mm Zopf | 1993 | Aufs. TownGuide ClasiccT 76 Zopf | 2020 | F03 19W 3000K DS Optik D-Profil 509 | 509 |  | NS | 22:00 - 00:00 Uhr: 60%, 00:00 - 05:00 Uhr: 50%, sonst 100% | 2020 | 4417531.55 | 5346974.47
Nelkenring 5 | Point (4417529.83321016002446413 5346936.69071272760629654) | Königsbrunn | Königsbrunn (86343) | Nelkenring | 5 | SRM, ger. kon., 3,5 LPH, 76mm Zopf | 1993 | Aufs. TownGuide ClasiccT 76 Zopf | 2020 | F03 19W 3000K DS Optik D-Profil 509 | 509 |  | NS | 22:00 - 00:00 Uhr: 60%, 00:00 - 05:00 Uhr: 50%, sonst 100% | 2020 | 4417532.1 | 5346945.46
Neuhäuserstr. 1 | #N/A | Königsbrunn | Königsbrunn (86343) | Neuhäuserstr. | 1 | SRM, ger. kon., 4,5 LPH, 76mm Zopf | 1986 | Aufs. TownGuide ClasiccT 76 Zopf | 2020 | F12 17W 3000K DM Optik D-Profil 509 | 509 |  | NS | 22:00 - 00:00 Uhr: 60%, 00:00 - 05:00 Uhr: 50%, sonst 100% | 2022 | 4417255.72 | 5349012.14
Neuhäuserstr. 2 | #N/A | Königsbrunn | Königsbrunn (86343) | Neuhäuserstr. | 2 | SRM, ger. kon., 4,5 LPH, 76mm Zopf | 1986 | Aufs. TownGuide ClasiccT 76 Zopf | 2020 | F12 17W 3000K DM Optik D-Profil 509 | 509 |  | NS | 22:00 - 00:00 Uhr: 60%, 00:00 - 05:00 Uhr: 50%, sonst 100% | 2020 | 4417228.41 | 5349020.88
Neuhäuserstr. 3 | #N/A | Königsbrunn | Königsbrunn (86343) | Neuhäuserstr. | 3 | SRM, ger. kon., 4,5 LPH, 76mm Zopf | 1986 | Aufs. TownGuide ClasiccT 76 Zopf | 2020 | F12 17W 3000K DM Optik D-Profil 509 | 509 |  | NS | 22:00 - 00:00 Uhr: 60%, 00:00 - 05:00 Uhr: 50%, sonst 100% | 2020 | 4417217.01 | 5348992.07
Neuhäuserstr. 4 | #N/A | Königsbrunn | Königsbrunn (86343) | Neuhäuserstr. | 4 | SRM, ger. kon., 4,5 LPH, 76mm Zopf | 1986 | Aufs. TownGuide ClasiccT 76 Zopf | 2020 | F09 17W 3000K DN Optik D-Profil 509 | 509 |  | NS | 22:00 - 00:00 Uhr: 60%, 00:00 - 05:00 Uhr: 50%, sonst 100% | 2020 | 4417201.15 | 5349029.29
Neuhäuserstr. 5 | #N/A | Königsbrunn | Königsbrunn (86343) | Neuhäuserstr. | 5 | SRM, ger. kon., 4,5 LPH, 76mm Zopf | 1986 | Aufs. TownGuide ClasiccT 76 Zopf | 2020 | F09 17W 3000K DN Optik D-Profil 509 | 509 |  | NS | 22:00 - 00:00 Uhr: 60%, 00:00 - 05:00 Uhr: 50%, sonst 100% | 2020 | 4417178.72 | 5349036.25
Neuhäuserstr. 6 | #N/A | Königsbrunn | Königsbrunn (86343) | Neuhäuserstr. | 6 | SRM, ger. kon., 4,5 LPH, 76mm Zopf | 1986 | Aufs. TownGuide ClasiccT 76 Zopf | 2020 | F17 19W 3000K DW Optik D-Profil 509 | 509 |  | NS | 22:00 - 00:00 Uhr: 60%, 00:00 - 05:00 Uhr: 50%, sonst 100% | 2020 | 4417151.07 | 5349044.74
Nibelungenstr. 1 | #N/A | Königsbrunn | Königsbrunn (86343) | Nibelungenstr. | 1 | Pei. kreisf. ger., 7,5 LPH, 60mm Zopf, Stutzen 42x400mm | 1967 | Ans. Phillips Micro Luma 60 Zopf | 2019 | B08 22W 3000K DN10 Optik D-Profil 509 | 509 |  | NS | 22:00 - 00:00 Uhr: 60%, 00:00 - 05:00 Uhr: 50%, sonst 100% | 2019 | 4417629.33 | 5350354.86
Nibelungenstr. 2 | #N/A | Königsbrunn | Königsbrunn (86343) | Nibelungenstr. | 2 | Pei. kreisf. ger., 7,5 LPH, 60mm Zopf, Stutzen 42x400mm | 1967 | Ans. Phillips Micro Luma 60 Zopf | 2019 | B08 22W 3000K DN10 Optik D-Profil 509 | 509 |  | NS | 22:00 - 00:00 Uhr: 60%, 00:00 - 05:00 Uhr: 50%, sonst 100% | 2019 | 4417621.04 | 5350299.47
Nibelungenstr. 3 | #N/A | Königsbrunn | Königsbrunn (86343) | Nibelungenstr. | 3 | Pei. kreisf. ger., 7,5 LPH, 60mm Zopf, Stutzen 42x400mm | 1967 | Ans. Phillips Micro Luma 60 Zopf | 2019 | B08 22W 3000K DN10 Optik D-Profil 509 | 509 |  | NS | 22:00 - 00:00 Uhr: 60%, 00:00 - 05:00 Uhr: 50%, sonst 100% | 2019 | 4417614.32 | 5350252.61
Nibelungenstr. 4 | #N/A | Königsbrunn | Königsbrunn (86343) | Nibelungenstr. | 4 | Pei. kreisf. ger., 7,5 LPH, 60mm Zopf, Stutzen 42x400mm | 1967 | Ans. Phillips Micro Luma 60 Zopf | 2019 | B08 22W 3000K DN10 Optik D-Profil 509 | 509 |  | NS | 22:00 - 00:00 Uhr: 60%, 00:00 - 05:00 Uhr: 50%, sonst 100% | 2019 | 4417606.26 | 5350193.45
Nibelungenstr. 5 | #N/A | Königsbrunn | Königsbrunn (86343) | Nibelungenstr. | 5 | Pei. kreisf. ger., 7,5 LPH, 60mm Zopf, Stutzen 42x400mm | 1967 | Ans. Phillips Micro Luma 60 Zopf | 2019 | B08 22W 3000K DN10 Optik D-Profil 509 | 509 |  | NS | 22:00 - 00:00 Uhr: 60%, 00:00 - 05:00 Uhr: 50%, sonst 100% | 2019 | 4417598.47 | 5350132.7
Nibelungenstr. 6 | #N/A | Königsbrunn | Königsbrunn (86343) | Nibelungenstr. | 6 | SRM, ger. abg., 3,5 LPH, 60mm Zopf | 1967 | Auf.; Calla, 28 LED, 3312lm eff. (3656lm nom) 4150K | 2012 | Bestückung 28LED 2358lm effektiv 37W |  |  | NS | 22:00 - 00:00 Uhr: 60%, 00:00 - 05:00 Uhr: 50%, sonst 100% | 2014 | 4417576.3 | 5350040.23
Nibelungenstr. 7 | #N/A | Königsbrunn | Königsbrunn (86343) | Nibelungenstr. | 7 | SRM, ger. abg., 3,5 LPH, 60mm Zopf | 1967 | Auf.; Calla, 28 LED, 3312lm eff. (3656lm nom) 4150K | 2021 | Bestückung 28LED 3312lm effektiv 32,5W |  |  | NS | 22:00 - 00:00 Uhr: 60%, 00:00 - 05:00 Uhr: 50%, sonst 100% | 2021 | 4417564.52 | 5349995.51
Nibelungenstr. 8 | #N/A | Königsbrunn | Königsbrunn (86343) | Nibelungenstr. | 8 | SRM, ger. abg., 3,5 LPH, 60mm Zopf | 1967 | Auf.; Calla, 28 LED, 3312lm eff. (3656lm nom) 4150K | 2022 | Bestückung 28LED 3312lm effektiv 32,5W |  |  | NS | 22:00 - 00:00 Uhr: 60%, 00:00 - 05:00 Uhr: 50%, sonst 100% | 2022 | 4417552.61 | 5349950.64
Nordendstr. 1 | #N/A | Königsbrunn | Königsbrunn (86343) | Nordendstr. | 1 | Pei kreisf., 7,5 LPH, 60mm Zopf, Stutzen 42x400mm | 1972 | Ans. Phillips Micro Luma 60 Zopf | 2019 | B08 22W 3000K DN10 Optik D-Profil 509 | 509 |  | NS | 22:00 - 00:00 Uhr: 60%, 00:00 - 05:00 Uhr: 50%, sonst 100% | 2019 | 4418367.24 | 5351106.55
Nordendstr. 2 | #N/A | Königsbrunn | Königsbrunn (86343) | Nordendstr. | 2 | Pei kreisf., 7,5 LPH, 60mm Zopf, Stutzen 42x400mm | 1972 | Ans. Phillips Micro Luma 60 Zopf | 2019 | B08 22W 3000K DN10 Optik D-Profil 509 | 509 |  | NS | 22:00 - 00:00 Uhr: 60%, 00:00 - 05:00 Uhr: 50%, sonst 100% | 2019 | 4418411.54 | 5351100.53
Nordendstr. 3 | #N/A | Königsbrunn | Königsbrunn (86343) | Nordendstr. | 3 | Pei kreisf., 7,5 LPH, 60mm Zopf, Stutzen 42x400mm | 1972 | Ans. Phillips Micro Luma 60 Zopf | 2019 | B08 22W 3000K DN10 Optik D-Profil 509 | 509 |  | NS | 22:00 - 00:00 Uhr: 60%, 00:00 - 05:00 Uhr: 50%, sonst 100% | 2019 | 4418445.37 | 5351098.17
Nordendstr. 4 | #N/A | Königsbrunn | Königsbrunn (86343) | Nordendstr. | 4 | Pei kreisf., 7,5 LPH, 60mm Zopf, Stutzen 42x400mm | 1972 | Ans. Phillips Micro Luma 60 Zopf | 2019 | B08 22W 3000K DN10 Optik D-Profil 509 | 509 |  | NS | 22:00 - 00:00 Uhr: 60%, 00:00 - 05:00 Uhr: 50%, sonst 100% | 2019 | 4418493.6 | 5351095.42
Nördlinger Str. 1 | #N/A | Königsbrunn | Königsbrunn (86343) | Nördlinger Str. | 1 | Pei. kreisf. ger., 7,5 LPH, 60mm Zopf, Stutzen 42x400mm | 1968 | Ans. Phillips Mini Luma 60 Zopf | 2020 | C22-A 28W 3000K DN10 Optik D-Profil 509 | 509 |  | NS | 22:00 - 00:00 Uhr: 60%, 00:00 - 05:00 Uhr: 50%, sonst 100% | 2020 | 4417753.79 | 5349825.34
Nördlinger Str. 2 | #N/A | Königsbrunn | Königsbrunn (86343) | Nördlinger Str. | 2 | Pei. kreisf. ger., 7,5 LPH, 60mm Zopf, Stutzen 42x400mm | 1968 | Ans. Phillips Mini Luma 60 Zopf | 2019 | C22-A 28W 3000K DN10 Optik D-Profil 509 | 509 |  | NS | 22:00 - 00:00 Uhr: 60%, 00:00 - 05:00 Uhr: 50%, sonst 100% | 2019 | 4417744.23 | 5349791.97
Nördlinger Str. 3 | #N/A | Königsbrunn | Königsbrunn (86343) | Nördlinger Str. | 3 | SRM, ger. abg., 3,5 LPH, 60mm Zopf | 1978 | Aufs. Phillips Micro Luma 76 Zopf | 2019 | B09 14W 3000K DN11 Optik D-Profil 510 | 510 |  | AS | 21:00 - 22:00 Uhr: 60%, 22:00 - 00:00 Uhr: 50%, 00:00 - 05:00 Uhr: 40%, sonst 100% | 2019 | 4417772.92 | 5349779.25
Nördlinger Str. 4 | #N/A | Königsbrunn | Königsbrunn (86343) | Nördlinger Str. | 4 | SRM, ger. abg., 3,5 LPH, 60mm Zopf | 1972 | Aufs. TownGuide ClasiccT 76 Zopf | 2020 | F10 17W 3000K DM Optik D-Profil 510 | 510 |  | AS | 21:00 - 22:00 Uhr: 60%, 22:00 - 00:00 Uhr: 50%, 00:00 - 05:00 Uhr: 40%, sonst 100% | 2020 | 4417797.15 | 5349777.52
Nördlinger Str. 5 | #N/A | Königsbrunn | Königsbrunn (86343) | Nördlinger Str. | 5 | SRM, ger. abg., 3,5 LPH, 60mm Zopf | 1972 | Hänge, kleine Glocke, NAV-E 50/70W | 1998 | I01 14W 3000K asym. D-Profil NS Umrüstsatz Siteco Glocke | NS Umrüstsatz Siteco Glocke |  | AS | 21:00 - 22:00 Uhr: 60%, 22:00 - 00:00 Uhr: 50%, 00:00 - 05:00 Uhr: 40%, sonst 100% | 2020 | 4417821.81 | 5349769.92
Nördlinger Str. 6 | #N/A | Königsbrunn | Königsbrunn (86343) | Nördlinger Str. | 6 | SRM, ger. abg., 3,5 LPH, 60mm Zopf | 1998 | Hänge, kleine Glocke, NAV-E 50/70W | 1998 | I01 14W 3000K asym. D-Profil NS Umrüstsatz Siteco Glocke | NS Umrüstsatz Siteco Glocke |  | AS | 21:00 - 22:00 Uhr: 60%, 22:00 - 00:00 Uhr: 50%, 00:00 - 05:00 Uhr: 40%, sonst 100% | 2020 | 4417786.2 | 5349756.02
Nördlinger Str. 7 | #N/A | Königsbrunn | Königsbrunn (86343) | Nördlinger Str. | 7 | SRM, ger. abg., 3,5 LPH, 60mm Zopf | 1998 | Hänge, kleine Glocke, NAV-E 50/70W | 1998 | I01 14W 3000K asym. D-Profil NS Umrüstsatz Siteco Glocke | NS Umrüstsatz Siteco Glocke |  | AS | 21:00 - 22:00 Uhr: 60%, 22:00 - 00:00 Uhr: 50%, 00:00 - 05:00 Uhr: 40%, sonst 100% | 2020 | 4417815.11 | 5349743.64
Nördlinger Str. 8 | #N/A | Königsbrunn | Königsbrunn (86343) | Nördlinger Str. | 8 | Pei. kreisf. ger., 7,5 LPH, 60mm Zopf, Stutzen 42x400mm | 1968 | Ans. Phillips Mini Luma 60 Zopf | 2019 | C22-A 28W 3000K DN10 Optik D-Profil 509 | 509 |  | NS | 22:00 - 00:00 Uhr: 60%, 00:00 - 05:00 Uhr: 50%, sonst 100% | 2019 | 4417735.12 | 5349758.23
Nördlinger Str. 9 | #N/A | Königsbrunn | Königsbrunn (86343) | Nördlinger Str. | 9 | SRM, ger. abg., 3,5 LPH, 60mm Zopf | 1970 | Aufs. TownGuide ClasiccT 76 Zopf | 2020 | F07 17W 3000K DN Optik D-Profil 510 | 510 |  | AS | 21:00 - 22:00 Uhr: 60%, 22:00 - 00:00 Uhr: 50%, 00:00 - 05:00 Uhr: 40%, sonst 100% | 2020 | 4417704.19 | 5349786.01
Nördlinger Str. 10 | #N/A | Königsbrunn | Königsbrunn (86343) | Nördlinger Str. | 10 | SRM, ger. abg., 3,5 LPH, 60mm Zopf | 1970 | Aufs. TownGuide ClasiccT 76 Zopf | 2020 | F07 17W 3000K DN Optik D-Profil 510 | 510 |  | AS | 21:00 - 22:00 Uhr: 60%, 22:00 - 00:00 Uhr: 50%, 00:00 - 05:00 Uhr: 40%, sonst 100% | 2020 | 4417678.65 | 5349791.73
Nördlinger Str. 11 | #N/A | Königsbrunn | Königsbrunn (86343) | Nördlinger Str. | 11 | SRM, ger. abg., 3,5 LPH, 60mm Zopf | 1980 | Aufs. TownGuide ClasiccT 76 Zopf | 2020 | F07 17W 3000K DN Optik D-Profil 510 | 510 |  | AS | 21:00 - 22:00 Uhr: 60%, 22:00 - 00:00 Uhr: 50%, 00:00 - 05:00 Uhr: 40%, sonst 100% | 2020 | 4417657.84 | 5349806.24
Nördlinger Str. 12 | #N/A | Königsbrunn | Königsbrunn (86343) | Nördlinger Str. | 12 | SRM, ger. abg., 3,5 LPH, 60mm Zopf | 1980 | Aufs. TownGuide ClasiccT 76 Zopf | 2020 | F07 17W 3000K DN Optik D-Profil 510 | 510 |  | AS | 21:00 - 22:00 Uhr: 60%, 22:00 - 00:00 Uhr: 50%, 00:00 - 05:00 Uhr: 40%, sonst 100% | 2020 | 4417631.68 | 5349806.13
Nördlinger Str. 13 | #N/A | Königsbrunn | Königsbrunn (86343) | Nördlinger Str. | 13 | SRM, ger. abg., 3,5 LPH, 60mm Zopf | 1978 | Aufs. TownGuide ClasiccT 76 Zopf | 2020 | F07 17W 3000K DN Optik D-Profil 510 | 510 |  | AS | 21:00 - 22:00 Uhr: 60%, 22:00 - 00:00 Uhr: 50%, 00:00 - 05:00 Uhr: 40%, sonst 100% | 2020 | 4417646.39 | 5349789.87
Nördlinger Str. 14 | #N/A | Königsbrunn | Königsbrunn (86343) | Nördlinger Str. | 14 | SRM, ger. abg., 3,5 LPH, 60mm Zopf | 1970 | Aufs. TownGuide ClasiccT 76 Zopf | 2020 | F07 17W 3000K DN Optik D-Profil 510 | 510 |  | AS | 21:00 - 22:00 Uhr: 60%, 22:00 - 00:00 Uhr: 50%, 00:00 - 05:00 Uhr: 40%, sonst 100% | 2020 | 4417696.82 | 5349768.4
Nördlinger Str. 15 | #N/A | Königsbrunn | Königsbrunn (86343) | Nördlinger Str. | 15 | SRM, ger. abg., 3,5 LPH, 60mm Zopf | 1972 | Aufs. TownGuide ClasiccT 76 Zopf | 2020 | F07 17W 3000K DN Optik D-Profil 510 | 510 |  | AS | 21:00 - 22:00 Uhr: 60%, 22:00 - 00:00 Uhr: 50%, 00:00 - 05:00 Uhr: 40%, sonst 100% | 2020 | 4417788.95 | 5349721.69
Nördlinger Str. 16 | #N/A | Königsbrunn | Königsbrunn (86343) | Nördlinger Str. | 16 | SRM, ger. abg., 3,5 LPH, 60mm Zopf | 1972 | Aufs. TownGuide ClasiccT 76 Zopf | 2020 | F07 17W 3000K DN Optik D-Profil 510 | 510 |  | AS | 21:00 - 22:00 Uhr: 60%, 22:00 - 00:00 Uhr: 50%, 00:00 - 05:00 Uhr: 40%, sonst 100% | 2020 | 4417762.77 | 5349700.37
Nördlinger Str. 17 | #N/A | Königsbrunn | Königsbrunn (86343) | Nördlinger Str. | 17 | SRM, ger. abg., 3,5 LPH, 60mm Zopf | 1974 | Aufs. TownGuide ClasiccT 76 Zopf | 2020 | F07 17W 3000K DN Optik D-Profil 510 | 510 |  | AS | 21:00 - 22:00 Uhr: 60%, 22:00 - 00:00 Uhr: 50%, 00:00 - 05:00 Uhr: 40%, sonst 100% | 2020 | 4417814.08 | 5349685.94
Nördlinger Str. 18 | #N/A | Königsbrunn | Königsbrunn (86343) | Nördlinger Str. | 18 | SRM, ger. abg., 3,5 LPH, 60mm Zopf | 1972 | Aufs. TownGuide ClasiccT 76 Zopf | 2020 | F07 17W 3000K DN Optik D-Profil 510 | 510 |  | AS | 21:00 - 22:00 Uhr: 60%, 22:00 - 00:00 Uhr: 50%, 00:00 - 05:00 Uhr: 40%, sonst 100% | 2020 | 4417805.75 | 5349661.59
Nördlinger Str. 19 | #N/A | Königsbrunn | Königsbrunn (86343) | Nördlinger Str. | 19 | SRM, ger. abg., 3,5 LPH, 60mm Zopf | 1972 | Aufs. TownGuide ClasiccT 76 Zopf | 2020 | F07 17W 3000K DN Optik D-Profil 510 | 510 |  | AS | 21:00 - 22:00 Uhr: 60%, 22:00 - 00:00 Uhr: 50%, 00:00 - 05:00 Uhr: 40%, sonst 100% | 2020 | 4417751.38 | 5349673.18
Nördlinger Str. 20 | #N/A | Königsbrunn | Königsbrunn (86343) | Nördlinger Str. | 20 | Pei. kreisf. ger., 7,5 LPH, 60mm Zopf, Stutzen 42x400mm | 2019 | Ans. Phillips Mini Luma 60 Zopf | 2019 | C22-A 28W 3000K DN10 Optik D-Profil 509 | 509 |  | NS | 22:00 - 00:00 Uhr: 60%, 00:00 - 05:00 Uhr: 50%, sonst 100% | 2019 | 4417723.44 | 5349726.71
Nördlinger Str. 21 | #N/A | Königsbrunn | Königsbrunn (86343) | Nördlinger Str. | 21 | Pei. kreisf. ger., 7,5 LPH, 60mm Zopf, Stutzen 42x400mm | 1968 | Ans. Phillips Mini Luma 60 Zopf | 2020 | C22-A 28W 3000K DN10 Optik D-Profil 509 | 509 |  | NS | 22:00 - 00:00 Uhr: 60%, 00:00 - 05:00 Uhr: 50%, sonst 100% | 2020 | 4417707.87 | 5349694.4
Nördlinger Str. 22 | #N/A | Königsbrunn | Königsbrunn (86343) | Nördlinger Str. | 22 | SRM, ger. abg., 3,5 LPH, 60mm Zopf | 1970 | Aufs. TownGuide ClasiccT 76 Zopf | 2020 | F07 17W 3000K DN Optik D-Profil 510 | 510 |  | AS | 21:00 - 22:00 Uhr: 60%, 22:00 - 00:00 Uhr: 50%, 00:00 - 05:00 Uhr: 40%, sonst 100% | 2020 | 4417668.92 | 5349763.96
Nördlinger Str. 23 | #N/A | Königsbrunn | Königsbrunn (86343) | Nördlinger Str. | 23 | SRM, ger. abg., 3,5 LPH, 60mm Zopf | 1970 | Aufs. TownGuide ClasiccT 76 Zopf | 2020 | F07 17W 3000K DN Optik D-Profil 510 | 510 |  | AS | 21:00 - 22:00 Uhr: 60%, 22:00 - 00:00 Uhr: 50%, 00:00 - 05:00 Uhr: 40%, sonst 100% | 2020 | 4417620.91 | 5349783.04
Nördlinger Str. 24 | #N/A | Königsbrunn | Königsbrunn (86343) | Nördlinger Str. | 24 | SRM, ger. abg., 3,5 LPH, 60mm Zopf | 1975 | Aufs. TownGuide ClasiccT 76 Zopf | 2020 | F07 17W 3000K DN Optik D-Profil 510 | 510 |  | AS | 21:00 - 22:00 Uhr: 60%, 22:00 - 00:00 Uhr: 50%, 00:00 - 05:00 Uhr: 40%, sonst 100% | 2020 | 4417635.46 | 5349753.66
Nördlinger Str. 25 | #N/A | Königsbrunn | Königsbrunn (86343) | Nördlinger Str. | 25 | SRM, ger. abg., 3,5 LPH, 60mm Zopf | 1975 | Aufs. TownGuide ClasiccT 76 Zopf | 2020 | F07 17W 3000K DN Optik D-Profil 510 | 510 |  | AS | 21:00 - 22:00 Uhr: 60%, 22:00 - 00:00 Uhr: 50%, 00:00 - 05:00 Uhr: 40%, sonst 100% | 2020 | 4417606.72 | 5349757.61
Nördlinger Str. 26 | #N/A | Königsbrunn | Königsbrunn (86343) | Nördlinger Str. | 26 | SRM, ger. abg., 3,5 LPH, 60mm Zopf | 1971 | Aufs. TownGuide ClasiccT 76 Zopf | 2020 | F07 17W 3000K DN Optik D-Profil 510 | 510 |  | AS | 21:00 - 22:00 Uhr: 60%, 22:00 - 00:00 Uhr: 50%, 00:00 - 05:00 Uhr: 40%, sonst 100% | 2020 | 4417655.74 | 5349724.89
Nördlinger Str. 27 | #N/A | Königsbrunn | Königsbrunn (86343) | Nördlinger Str. | 27 | SRM, ger. abg., 3,5 LPH, 60mm Zopf | 1971 | Aufs. TownGuide ClasiccT 76 Zopf | 2020 | F07 17W 3000K DN Optik D-Profil 510 | 510 |  | AS | 21:00 - 22:00 Uhr: 60%, 22:00 - 00:00 Uhr: 50%, 00:00 - 05:00 Uhr: 40%, sonst 100% | 2020 | 4417631.24 | 5349720.41
Nördlinger Str. 28 | #N/A | Königsbrunn | Königsbrunn (86343) | Nördlinger Str. | 28 | SRM, ger. abg., 3,5 LPH, 60mm Zopf | 1969 | Aufs. TownGuide ClasiccT 76 Zopf | 2020 | F07 17W 3000K DN Optik D-Profil 510 | 510 |  | AS | 21:00 - 22:00 Uhr: 60%, 22:00 - 00:00 Uhr: 50%, 00:00 - 05:00 Uhr: 40%, sonst 100% | 2020 | 4417599.77 | 5349736.19
Nördlinger Str. 29 | #N/A | Königsbrunn | Königsbrunn (86343) | Nördlinger Str. | 29 | SRM, ger. abg., 3,5 LPH, 60mm Zopf | 1971 | Aufs. TownGuide ClasiccT 76 Zopf | 2020 | F07 17W 3000K DN Optik D-Profil 510 | 510 |  | AS | 21:00 - 22:00 Uhr: 60%, 22:00 - 00:00 Uhr: 50%, 00:00 - 05:00 Uhr: 40%, sonst 100% | 2020 | 4417639.14 | 5349705.83
Nördlinger Str. 30 | #N/A | Königsbrunn | Königsbrunn (86343) | Nördlinger Str. | 30 | SRM, ger. abg., 3,5 LPH, 60mm Zopf | 1969 | Aufs. TownGuide ClasiccT 76 Zopf | 2020 | F07 17W 3000K DN Optik D-Profil 510 | 510 |  | AS | 21:00 - 22:00 Uhr: 60%, 22:00 - 00:00 Uhr: 50%, 00:00 - 05:00 Uhr: 40%, sonst 100% | 2020 | 4417653.21 | 5349669.81
Nördlinger Str. 31 | #N/A | Königsbrunn | Königsbrunn (86343) | Nördlinger Str. | 31 | SRM, ger. abg., 3,5 LPH, 60mm Zopf | 1969 | Aufs. TownGuide ClasiccT 76 Zopf | 2020 | F07 17W 3000K DN Optik D-Profil 510 | 510 |  | AS | 21:00 - 22:00 Uhr: 60%, 22:00 - 00:00 Uhr: 50%, 00:00 - 05:00 Uhr: 40%, sonst 100% | 2020 | 4417634.77 | 5349683.78
Nördlinger Str. 32 | #N/A | Königsbrunn | Königsbrunn (86343) | Nördlinger Str. | 32 | SRM, ger. abg., 3,5 LPH, 60mm Zopf | 1969 | Aufs. TownGuide ClasiccT 76 Zopf | 2020 | F07 17W 3000K DN Optik D-Profil 510 | 510 |  | AS | 21:00 - 22:00 Uhr: 60%, 22:00 - 00:00 Uhr: 50%, 00:00 - 05:00 Uhr: 40%, sonst 100% | 2020 | 4417609.42 | 5349691.53
Nördlinger Str. 33 | #N/A | Königsbrunn | Königsbrunn (86343) | Nördlinger Str. | 33 | SRM, ger. abg., 3,5 LPH, 60mm Zopf | 1983 | Aufs. TownGuide ClasiccT 76 Zopf | 2020 | F07 17W 3000K DN Optik D-Profil 510 | 510 |  | AS | 21:00 - 22:00 Uhr: 60%, 22:00 - 00:00 Uhr: 50%, 00:00 - 05:00 Uhr: 40%, sonst 100% | 2020 | 4417585.86 | 5349707.78
Nördlinger Str. 34 | #N/A | Königsbrunn | Königsbrunn (86343) | Nördlinger Str. | 34 | SRM, ger. abg., 3,5 LPH, 60mm Zopf | 1970 | Aufs. TownGuide ClasiccT 76 Zopf | 2020 | F07 17W 3000K DN Optik D-Profil 510 | 510 |  | AS | 21:00 - 22:00 Uhr: 60%, 22:00 - 00:00 Uhr: 50%, 00:00 - 05:00 Uhr: 40%, sonst 100% | 2020 | 4417641.14 | 5349648.59
Nördlinger Str. 35 | #N/A | Königsbrunn | Königsbrunn (86343) | Nördlinger Str. | 35 | SRM, ger. abg., 3,5 LPH, 60mm Zopf | 1970 | Aufs. TownGuide ClasiccT 76 Zopf | 2020 | F07 17W 3000K DN Optik D-Profil 510 | 510 |  | AS | 21:00 - 22:00 Uhr: 60%, 22:00 - 00:00 Uhr: 50%, 00:00 - 05:00 Uhr: 40%, sonst 100% | 2020 | 4417604.82 | 5349659.85
Nördlinger Str. 36 | #N/A | Königsbrunn | Königsbrunn (86343) | Nördlinger Str. | 36 | SRM, ger. abg., 3,5 LPH, 60mm Zopf | 1976 | Aufs. TownGuide ClasiccT 76 Zopf | 2020 | F07 17W 3000K DN Optik D-Profil 510 | 510 |  | AS | 21:00 - 22:00 Uhr: 60%, 22:00 - 00:00 Uhr: 50%, 00:00 - 05:00 Uhr: 40%, sonst 100% | 2020 | 4417570.58 | 5349670.02
Nördlinger Str. 37 | #N/A | Königsbrunn | Königsbrunn (86343) | Nördlinger Str. | 37 | SRM, ger. abg., 3,5 LPH, 60mm Zopf | 1978 | Aufs. TownGuide ClasiccT 76 Zopf | 2020 | F07 17W 3000K DN Optik D-Profil 510 | 510 |  | AS | 21:00 - 22:00 Uhr: 60%, 22:00 - 00:00 Uhr: 50%, 00:00 - 05:00 Uhr: 40%, sonst 100% | 2020 | 4417634.75 | 5349599.51
Nördlinger Str. 38 | #N/A | Königsbrunn | Königsbrunn (86343) | Nördlinger Str. | 38 | SRM, ger. abg., 3,5 LPH, 60mm Zopf | 1978 | Aufs. TownGuide ClasiccT 76 Zopf | 2020 | F07 17W 3000K DN Optik D-Profil 510 | 510 |  | AS | 21:00 - 22:00 Uhr: 60%, 22:00 - 00:00 Uhr: 50%, 00:00 - 05:00 Uhr: 40%, sonst 100% | 2020 | 4417595.5 | 5349611.79
Nördlinger Str. 39 | #N/A | Königsbrunn | Königsbrunn (86343) | Nördlinger Str. | 39 | SRM, ger. abg., 3,5 LPH, 60mm Zopf | 1976 | Aufs. TownGuide ClasiccT 76 Zopf | 2020 | F01 19W 3000K DS Optik D-Profil 510 | 510 |  | AS | 21:00 - 22:00 Uhr: 60%, 22:00 - 00:00 Uhr: 50%, 00:00 - 05:00 Uhr: 40%, sonst 100% | 2020 | 4417554.2 | 5349626.8
Nördlinger Str. 40 | #N/A | Königsbrunn | Königsbrunn (86343) | Nördlinger Str. | 40 | SRM, ger. abg., 3,5 LPH, 60mm Zopf | 1972 | Aufs. TownGuide ClasiccT 76 Zopf | 2020 | F07 17W 3000K DN Optik D-Profil 510 | 510 |  | AS | 21:00 - 22:00 Uhr: 60%, 22:00 - 00:00 Uhr: 50%, 00:00 - 05:00 Uhr: 40%, sonst 100% | 2020 | 4417621.21 | 5349560.5
Nördlinger Str. 41 | #N/A | Königsbrunn | Königsbrunn (86343) | Nördlinger Str. | 41 | SRM, ger. abg., 3,5 LPH, 60mm Zopf | 1972 | Aufs. TownGuide ClasiccT 76 Zopf | 2020 | F07 17W 3000K DN Optik D-Profil 510 | 510 |  | AS | 21:00 - 22:00 Uhr: 60%, 22:00 - 00:00 Uhr: 50%, 00:00 - 05:00 Uhr: 40%, sonst 100% | 2020 | 4417583.12 | 5349572.13
Nördlinger Str. 42 | #N/A | Königsbrunn | Königsbrunn (86343) | Nördlinger Str. | 42 | SRM, ger. abg., 3,5 LPH, 60mm Zopf | 1976 | Aufs. TownGuide ClasiccT 76 Zopf | 2020 | F07 17W 3000K DN Optik D-Profil 510 | 510 |  | AS | 21:00 - 22:00 Uhr: 60%, 22:00 - 00:00 Uhr: 50%, 00:00 - 05:00 Uhr: 40%, sonst 100% | 2020 | 4417544.02 | 5349593.37
Nördlinger Str. 43 | #N/A | Königsbrunn | Königsbrunn (86343) | Nördlinger Str. | 43 | SRM, ger. abg., 3,5 LPH, 60mm Zopf | 1976 | Aufs. TownGuide ClasiccT 76 Zopf | 2020 | F07 17W 3000K DN Optik D-Profil 510 | 510 |  | AS | 21:00 - 22:00 Uhr: 60%, 22:00 - 00:00 Uhr: 50%, 00:00 - 05:00 Uhr: 40%, sonst 100% | 2020 | 4417557.77 | 5349568.1
Nördlinger Str. 44 | #N/A | Königsbrunn | Königsbrunn (86343) | Nördlinger Str. | 44 | SRM, ger. abg., 3,5 LPH, 60mm Zopf | 1976 | Aufs. TownGuide ClasiccT 76 Zopf | 2019 | F07 17W 3000K DN Optik D-Profil 510 | 510 |  | AS | 21:00 - 22:00 Uhr: 60%, 22:00 - 00:00 Uhr: 50%, 00:00 - 05:00 Uhr: 40%, sonst 100% | 2019 | 4417620.31 | 5349524.79
Nördlinger Str. 45 | #N/A | Königsbrunn | Königsbrunn (86343) | Nördlinger Str. | 45 | SRM, ger. abg., 3,5 LPH, 60mm Zopf | 1976 | Aufs. TownGuide ClasiccT 76 Zopf | 2019 | F07 17W 3000K DN Optik D-Profil 510 | 510 |  | AS | 21:00 - 22:00 Uhr: 60%, 22:00 - 00:00 Uhr: 50%, 00:00 - 05:00 Uhr: 40%, sonst 100% | 2019 | 4417581.33 | 5349536.88
Nördlinger Str. 46 | #N/A | Königsbrunn | Königsbrunn (86343) | Nördlinger Str. | 46 | SRM, ger. abg., 3,5 LPH, 60mm Zopf | 1976 | Aufs. TownGuide ClasiccT 76 Zopf | 2020 | F07 17W 3000K DN Optik D-Profil 510 | 510 |  | AS | 21:00 - 22:00 Uhr: 60%, 22:00 - 00:00 Uhr: 50%, 00:00 - 05:00 Uhr: 40%, sonst 100% | 2020 | 4417534.67 | 5349556.56
Nördlinger Str. 47 | #N/A | Königsbrunn | Königsbrunn (86343) | Nördlinger Str. | 47 | SRM, ger. abg., 3,5 LPH, 60mm Zopf | 1973 | Aufs. TownGuide ClasiccT 76 Zopf | 2020 | F07 17W 3000K DN Optik D-Profil 510 | 510 |  | AS | 21:00 - 22:00 Uhr: 60%, 22:00 - 00:00 Uhr: 50%, 00:00 - 05:00 Uhr: 40%, sonst 100% | 2020 | 4417551.84 | 5349530.31
Nördlinger Str. 48 | #N/A | Königsbrunn | Königsbrunn (86343) | Nördlinger Str. | 48 | SRM, ger. abg., 3,5 LPH, 60mm Zopf | 1977 | Aufs. TownGuide ClasiccT 76 Zopf | 2020 | F07 17W 3000K DN Optik D-Profil 510 | 510 |  | AS | 21:00 - 22:00 Uhr: 60%, 22:00 - 00:00 Uhr: 50%, 00:00 - 05:00 Uhr: 40%, sonst 100% | 2020 | 4417523.62 | 5349521.21
Nördlinger Str. 49 | #N/A | Königsbrunn | Königsbrunn (86343) | Nördlinger Str. | 49 | SRM, ger. abg., 3,5 LPH, 60mm Zopf | 1979 | Aufs. TownGuide ClasiccT 76 Zopf | 2020 | F07 17W 3000K DN Optik D-Profil 510 | 510 |  | AS | 21:00 - 22:00 Uhr: 60%, 22:00 - 00:00 Uhr: 50%, 00:00 - 05:00 Uhr: 40%, sonst 100% | 2020 | 4417717.53 | 5349656.09
Nördlinger Str. 50 | #N/A | Königsbrunn | Königsbrunn (86343) | Nördlinger Str. | 50 | SRM, ger. abg., 3,5 LPH, 60mm Zopf | 1973 | Aufs. TownGuide ClasiccT 76 Zopf | 2020 | F10 17W 3000K DM Optik D-Profil 510 | 510 |  | AS | 21:00 - 22:00 Uhr: 60%, 22:00 - 00:00 Uhr: 50%, 00:00 - 05:00 Uhr: 40%, sonst 100% | 2020 | 4417739.18 | 5349642.86
Nördlinger Str. 51 | #N/A | Königsbrunn | Königsbrunn (86343) | Nördlinger Str. | 51 | SRM, ger. abg., 3,5 LPH, 60mm Zopf | 1973 | Aufs. TownGuide ClasiccT 76 Zopf | 2020 | F07 17W 3000K DN Optik D-Profil 510 | 510 |  | AS | 21:00 - 22:00 Uhr: 60%, 22:00 - 00:00 Uhr: 50%, 00:00 - 05:00 Uhr: 40%, sonst 100% | 2020 | 4417775.44 | 5349627.69
Nördlinger Str. 52 | #N/A | Königsbrunn | Königsbrunn (86343) | Nördlinger Str. | 52 | SRM, ger. abg., 3,5 LPH, 60mm Zopf | 1977 | Aufs. TownGuide ClasiccT 76 Zopf | 2020 | F07 17W 3000K DN Optik D-Profil 510 | 510 |  | AS | 21:00 - 22:00 Uhr: 60%, 22:00 - 00:00 Uhr: 50%, 00:00 - 05:00 Uhr: 40%, sonst 100% | 2020 | 4417809.9 | 5349628.5
Nördlinger Str. 53 | #N/A | Königsbrunn | Königsbrunn (86343) | Nördlinger Str. | 53 | SRM, ger. abg., 3,5 LPH, 60mm Zopf | 1980 | Aufs. TownGuide ClasiccT 76 Zopf | 2020 | F07 17W 3000K DN Optik D-Profil 510 | 510 |  | AS | 21:00 - 22:00 Uhr: 60%, 22:00 - 00:00 Uhr: 50%, 00:00 - 05:00 Uhr: 40%, sonst 100% | 2020 | 4417712.88 | 5349637.7
Nördlinger Str. 54 | #N/A | Königsbrunn | Königsbrunn (86343) | Nördlinger Str. | 54 | SRM, ger. abg., 3,5 LPH, 60mm Zopf | 1973 | Aufs. TownGuide ClasiccT 76 Zopf | 2019 | F07 17W 3000K DN Optik D-Profil 510 | 510 |  | AS | 21:00 - 22:00 Uhr: 60%, 22:00 - 00:00 Uhr: 50%, 00:00 - 05:00 Uhr: 40%, sonst 100% | 2019 | 4417750.14 | 5349617.79
Nördlinger Str. 55 | #N/A | Königsbrunn | Königsbrunn (86343) | Nördlinger Str. | 55 | SRM, ger. abg., 3,5 LPH, 60mm Zopf | 1973 | Aufs. TownGuide ClasiccT 76 Zopf | 2020 | F07 17W 3000K DN Optik D-Profil 510 | 510 |  | AS | 21:00 - 22:00 Uhr: 60%, 22:00 - 00:00 Uhr: 50%, 00:00 - 05:00 Uhr: 40%, sonst 100% | 2020 | 4417814.24 | 5349596.81
Nördlinger Str. 56 | #N/A | Königsbrunn | Königsbrunn (86343) | Nördlinger Str. | 56 | SRM, ger. abg., 3,5 LPH, 60mm Zopf | 1973 | Aufs. TownGuide ClasiccT 76 Zopf | 2020 | F07 17W 3000K DN Optik D-Profil 510 | 510 |  | AS | 21:00 - 22:00 Uhr: 60%, 22:00 - 00:00 Uhr: 50%, 00:00 - 05:00 Uhr: 40%, sonst 100% | 2020 | 4417728.06 | 5349610
Nördlinger Str. 57 | #N/A | Königsbrunn | Königsbrunn (86343) | Nördlinger Str. | 57 | SRM, ger. abg., 3,5 LPH, 60mm Zopf | 1973 | Aufs. TownGuide ClasiccT 76 Zopf | 2020 | F07 17W 3000K DN Optik D-Profil 510 | 510 |  | AS | 21:00 - 22:00 Uhr: 60%, 22:00 - 00:00 Uhr: 50%, 00:00 - 05:00 Uhr: 40%, sonst 100% | 2020 | 4417759.03 | 5349595.01
Nördlinger Str. 58 | #N/A | Königsbrunn | Königsbrunn (86343) | Nördlinger Str. | 58 | SRM, ger. abg., 3,5 LPH, 60mm Zopf | 1973 | Aufs. TownGuide ClasiccT 76 Zopf | 2020 | F07 17W 3000K DN Optik D-Profil 510 | 510 |  | AS | 21:00 - 22:00 Uhr: 60%, 22:00 - 00:00 Uhr: 50%, 00:00 - 05:00 Uhr: 40%, sonst 100% | 2020 | 4417793.1 | 5349584.19
Nördlinger Str. 59 | #N/A | Königsbrunn | Königsbrunn (86343) | Nördlinger Str. | 59 | SRM, ger. abg., 3,5 LPH, 60mm Zopf | 1973 | Aufs. TownGuide ClasiccT 76 Zopf | 2020 | F15 17W 3000K DW Optik D-Profil 510 | 510 |  | AS | 21:00 - 22:00 Uhr: 60%, 22:00 - 00:00 Uhr: 50%, 00:00 - 05:00 Uhr: 40%, sonst 100% | 2020 | 4417722.23 | 5349588.16
Nördlinger Str. 60 | #N/A | Königsbrunn | Königsbrunn (86343) | Nördlinger Str. | 60 | SRM, ger. abg., 3,5 LPH, 60mm Zopf | 1973 | Aufs. TownGuide ClasiccT 76 Zopf | 2020 | F07 17W 3000K DN Optik D-Profil 510 | 510 |  | AS | 21:00 - 22:00 Uhr: 60%, 22:00 - 00:00 Uhr: 50%, 00:00 - 05:00 Uhr: 40%, sonst 100% | 2020 | 4417719.1 | 5349573.15
Nördlinger Str. 61 | #N/A | Königsbrunn | Königsbrunn (86343) | Nördlinger Str. | 61 | SRM, ger. abg., 3,5 LPH, 60mm Zopf | 1993 | Aufs. TownGuide ClasiccT 76 Zopf | 2020 | F10 17W 3000K DM Optik D-Profil 510 | 510 |  | AS | 21:00 - 22:00 Uhr: 60%, 22:00 - 00:00 Uhr: 50%, 00:00 - 05:00 Uhr: 40%, sonst 100% | 2020 | 4417767.64 | 5349553.92
Nördlinger Str. 62 | #N/A | Königsbrunn | Königsbrunn (86343) | Nördlinger Str. | 62 | SRM, ger. abg., 3,5 LPH, 60mm Zopf | 1973 | Aufs. TownGuide ClasiccT 76 Zopf | 2020 | F01 19W 3000K DS Optik D-Profil 510 | 510 |  | AS | 21:00 - 22:00 Uhr: 60%, 22:00 - 00:00 Uhr: 50%, 00:00 - 05:00 Uhr: 40%, sonst 100% | 2020 | 4417794.26 | 5349545.56
Nördlinger Str. 63 | #N/A | Königsbrunn | Königsbrunn (86343) | Nördlinger Str. | 63 | SRM, ger. abg., 3,5 LPH, 60mm Zopf | 1993 | Aufs. TownGuide ClasiccT 76 Zopf | 2020 | F07 17W 3000K DN Optik D-Profil 510 | 510 |  | AS | 21:00 - 22:00 Uhr: 60%, 22:00 - 00:00 Uhr: 50%, 00:00 - 05:00 Uhr: 40%, sonst 100% | 2020 | 4417822.67 | 5349546.37
Nördlinger Str. 64 | #N/A | Königsbrunn | Königsbrunn (86343) | Nördlinger Str. | 64 | SRM, ger. abg., 3,5 LPH, 60mm Zopf | 1972 | Aufs. TownGuide ClasiccT 76 Zopf | 2020 | F01 19W 3000K DS Optik D-Profil 510 | 510 |  | AS | 21:00 - 22:00 Uhr: 60%, 22:00 - 00:00 Uhr: 50%, 00:00 - 05:00 Uhr: 40%, sonst 100% | 2020 | 4417709.89 | 5349529.49
Nördlinger Str. 65 | #N/A | Königsbrunn | Königsbrunn (86343) | Nördlinger Str. | 65 | SRM, ger. abg., 3,5 LPH, 60mm Zopf | 1978 | Aufs. TownGuide ClasiccT 76 Zopf | 2020 | F15 17W 3000K DW Optik D-Profil 510 | 510 |  | AS | 21:00 - 22:00 Uhr: 60%, 22:00 - 00:00 Uhr: 50%, 00:00 - 05:00 Uhr: 40%, sonst 100% | 2020 | 4417696.61 | 5349491.11
Nördlinger Str. 66 | #N/A | Königsbrunn | Königsbrunn (86343) | Nördlinger Str. | 66 | SRM, ger. abg., 3,5 LPH, 60mm Zopf | 1978 | Aufs. TownGuide ClasiccT 76 Zopf | 2020 | F07 17W 3000K DN Optik D-Profil 510 | 510 |  | AS | 21:00 - 22:00 Uhr: 60%, 22:00 - 00:00 Uhr: 50%, 00:00 - 05:00 Uhr: 40%, sonst 100% | 2020 | 4417689.24 | 5349467.17
Nördlinger Str. 67 | #N/A | Königsbrunn | Königsbrunn (86343) | Nördlinger Str. | 67 | SRM, ger. abg., 3,5 LPH, 60mm Zopf | 1978 | Aufs. TownGuide ClasiccT 76 Zopf | 2020 | F07 17W 3000K DN Optik D-Profil 510 | 510 |  | AS | 21:00 - 22:00 Uhr: 60%, 22:00 - 00:00 Uhr: 50%, 00:00 - 05:00 Uhr: 40%, sonst 100% | 2020 | 4417660.22 | 5349457.27
Nördlinger Str. 68 | #N/A | Königsbrunn | Königsbrunn (86343) | Nördlinger Str. | 68 | SRM, ger. abg., 3,5 LPH, 60mm Zopf | 1979 | Aufs. TownGuide ClasiccT 76 Zopf | 2020 | F07 17W 3000K DN Optik D-Profil 510 | 510 |  | AS | 21:00 - 22:00 Uhr: 60%, 22:00 - 00:00 Uhr: 50%, 00:00 - 05:00 Uhr: 40%, sonst 100% | 2020 | 4417631.37 | 5349438.41
Nördlinger Str. 69 | #N/A | Königsbrunn | Königsbrunn (86343) | Nördlinger Str. | 69 | SRM, ger. abg., 3,5 LPH, 60mm Zopf | 1979 | Aufs. TownGuide ClasiccT 76 Zopf | 2020 | F07 17W 3000K DN Optik D-Profil 510 | 510 |  | AS | 21:00 - 22:00 Uhr: 60%, 22:00 - 00:00 Uhr: 50%, 00:00 - 05:00 Uhr: 40%, sonst 100% | 2020 | 4417700.37 | 5349426.45
Nördlinger Str. 70 | #N/A | Königsbrunn | Königsbrunn (86343) | Nördlinger Str. | 70 | Pei. kreisf. ger., 7,5 LPH, 60mm Zopf, Stutzen 42x400mm | 2024 | Ans. Phillips Mini Luma 60 Zopf | 2020 | C22-A 28W 3000K DN10 Optik D-Profil 509 | 509 |  | NS | 22:00 - 00:00 Uhr: 60%, 00:00 - 05:00 Uhr: 50%, sonst 100% | 2024 | 4417691.61 | 5349664.94
Nördlinger Str. 71 | #N/A | Königsbrunn | Königsbrunn (86343) | Nördlinger Str. | 71 | Pei. kreisf. ger., 7,5 LPH, 60mm Zopf, Stutzen 42x400mm | 1968 | Ans. Phillips Mini Luma 60 Zopf | 2020 | C22-A 28W 3000K DN10 Optik D-Profil 509 | 509 |  | NS | 22:00 - 00:00 Uhr: 60%, 00:00 - 05:00 Uhr: 50%, sonst 100% | 2020 | 4417678.32 | 5349631.27
Nördlinger Str. 72 | #N/A | Königsbrunn | Königsbrunn (86343) | Nördlinger Str. | 72 | Pei. kreisf. ger., 7,5 LPH, 60mm Zopf, Stutzen 42x400mm | 1968 | Ans. Phillips Mini Luma 60 Zopf | 2020 | C22-A 28W 3000K DN10 Optik D-Profil 509 | 509 |  | NS | 22:00 - 00:00 Uhr: 60%, 00:00 - 05:00 Uhr: 50%, sonst 100% | 2020 | 4417670.04 | 5349595.64
Nördlinger Str. 73 | #N/A | Königsbrunn | Königsbrunn (86343) | Nördlinger Str. | 73 | Pei. kreisf. ger., 7,5 LPH, 60mm Zopf, Stutzen 42x400mm | 1968 | Ans. Phillips Mini Luma 60 Zopf | 2020 | C22-A 28W 3000K DN10 Optik D-Profil 509 | 509 |  | NS | 22:00 - 00:00 Uhr: 60%, 00:00 - 05:00 Uhr: 50%, sonst 100% | 2020 | 4417664.88 | 5349561.27
Nördlinger Str. 74 | #N/A | Königsbrunn | Königsbrunn (86343) | Nördlinger Str. | 74 | Pei. kreisf. ger., 7,5 LPH, 60mm Zopf, Stutzen 42x400mm | 1968 | Ans. Phillips Luma 1 60 Zopf | 2019 | D05-A 60W 3000K DM70 Optik D-Profil 509 | 509 |  | NS | 22:00 - 00:00 Uhr: 60%, 00:00 - 05:00 Uhr: 50%, sonst 100% | 2019 | 4417650.35 | 5349500.85
Nördlinger Str. 75 | #N/A | Königsbrunn | Königsbrunn (86343) | Nördlinger Str. | 75 | SRM, ger. kon., 7,0 LPH, 76mm Zopf | 2015 | Ans. Phillips Mini Luma 60 Zopf | 2020 | C22-A 28W 3000K DN10 Optik D-Profil 509 | 509 |  | NS | 22:00 - 00:00 Uhr: 60%, 00:00 - 05:00 Uhr: 50%, sonst 100% | 2020 | 4417630.43 | 5349478.87
Nördlinger Str. 76 | #N/A | Königsbrunn | Königsbrunn (86343) | Nördlinger Str. | 76 | SRM, ger. abg., 4,5 LPH, 76mm Zopf | 2001 | Aufs. TownGuide ClasiccT 76 Zopf | 2020 | F17 19W 3000K DW Optik D-Profil 509 | 509 |  | NS | 22:00 - 00:00 Uhr: 60%, 00:00 - 05:00 Uhr: 50%, sonst 100% | 2020 | 4417624.74 | 5349444.55
Nördlinger Str. 77 | #N/A | Königsbrunn | Königsbrunn (86343) | Nördlinger Str. | 77 | SRM, ger. abg., 4,5 LPH, 76mm Zopf | 2001 | Aufs. TownGuide ClasiccT 76 Zopf | 2020 | F12 17W 3000K DM Optik D-Profil 509 | 509 |  | NS | 22:00 - 00:00 Uhr: 60%, 00:00 - 05:00 Uhr: 50%, sonst 100% | 2020 | 4417585.9 | 5349454.07
Nördlinger Str. 78 | #N/A | Königsbrunn | Königsbrunn (86343) | Nördlinger Str. | 78 | Pei. kreisf. ger., 7,5 LPH, 60mm Zopf, Stutzen 42x400mm | 1968 | Ans. Phillips Mini Luma 60 Zopf | 2020 | C22-A 28W 3000K DN10 Optik D-Profil 509 | 509 |  | NS | 22:00 - 00:00 Uhr: 60%, 00:00 - 05:00 Uhr: 50%, sonst 100% | 2020 | 4417658.35 | 5349527.08
Nördlinger Str. 79 | #N/A | Königsbrunn | Königsbrunn (86343) | Nördlinger Str. | 79 | SRM, ger. abg., 3,5 LPH, 60mm Zopf | 1977 | Hänge, kleine Glocke, NAV-E 50/70W | 2000 | I01 14W 3000K asym. D-Profil NS Umrüstsatz Siteco Glocke | NS Umrüstsatz Siteco Glocke |  | AS | 21:00 - 22:00 Uhr: 60%, 22:00 - 00:00 Uhr: 50%, 00:00 - 05:00 Uhr: 40%, sonst 100% | 2020 | 4417683.87 | 5349530.31
Nördlinger Str. 80 | #N/A | Königsbrunn | Königsbrunn (86343) | Nördlinger Str. | 80 | SRM, ger. abg., 3,5 LPH, 60mm Zopf | 1977 | Hänge, kleine Glocke, NAV-E 50/70W | 2000 | I01 14W 3000K asym. D-Profil NS Umrüstsatz Siteco Glocke | NS Umrüstsatz Siteco Glocke |  | AS | 21:00 - 22:00 Uhr: 60%, 22:00 - 00:00 Uhr: 50%, 00:00 - 05:00 Uhr: 40%, sonst 100% | 2020 | 4417716.21 | 5349548.38
Nördlinger Str. 81 | #N/A | Königsbrunn | Königsbrunn (86343) | Nördlinger Str. | 81 | SRM, ger. abg., 3,5 LPH, 60mm Zopf | 1977 | Hänge, kleine Glocke, NAV-E 50/70W | 2000 | I01 14W 3000K asym. D-Profil NS Umrüstsatz Siteco Glocke | NS Umrüstsatz Siteco Glocke |  | AS | 21:00 - 22:00 Uhr: 60%, 22:00 - 00:00 Uhr: 50%, 00:00 - 05:00 Uhr: 40%, sonst 100% | 2020 | 4417739.14 | 5349557.93
Nördlinger Str. 82 | #N/A | Königsbrunn | Königsbrunn (86343) | Nördlinger Str. | 82 | SRM, ger. abg., 3,5 LPH, 60mm Zopf | 2000 | Hänge, kleine Glocke, NAV-E 50/70W | 2000 | I01 14W 3000K asym. D-Profil NS Umrüstsatz Siteco Glocke | NS Umrüstsatz Siteco Glocke |  | AS | 21:00 - 22:00 Uhr: 60%, 22:00 - 00:00 Uhr: 50%, 00:00 - 05:00 Uhr: 40%, sonst 100% | 2020 | 4417769.51 | 5349721.83
Nördlinger Str. 83 | #N/A | Königsbrunn | Königsbrunn (86343) | Nördlinger Str. | 83 | SRM, ger. abg., 3,5 LPH, 60mm Zopf | 2000 | Hänge, Kleine Glocke, NAV-T 50/70W, Radw. | 2000 | I01 14W 3000K asym. D-Profil NS Umrüstsatz Siteco Glocke | NS Umrüstsatz Siteco Glocke |  | AS | 21:00 - 22:00 Uhr: 60%, 22:00 - 00:00 Uhr: 50%, 00:00 - 05:00 Uhr: 40%, sonst 100% | 2020 | 4417738.77 | 5349704.88
Nördlinger Str. 84 | #N/A | Königsbrunn | Königsbrunn (86343) | Nördlinger Str. | 84 | SRM, ger. abg., 3,5 LPH, 60mm Zopf | 2000 | Hänge, kleine Glocke, NAV-E 50/70W | 2000 | I01 14W 3000K asym. D-Profil NS Umrüstsatz Siteco Glocke | NS Umrüstsatz Siteco Glocke |  | AS | 21:00 - 22:00 Uhr: 60%, 22:00 - 00:00 Uhr: 50%, 00:00 - 05:00 Uhr: 40%, sonst 100% | 2020 | 4417726.3 | 5349680.51
Nördlinger Str. 85 | #N/A | Königsbrunn | Königsbrunn (86343) | Nördlinger Str. | 85 | SRM, ger. abg., 3,5 LPH, 60mm Zopf | 2000 | Aufs. TownGuide ClasiccT 76 Zopf | 2020 | F07 17W 3000K DN Optik D-Profil 510 | 510 |  | AS | 21:00 - 22:00 Uhr: 60%, 22:00 - 00:00 Uhr: 50%, 00:00 - 05:00 Uhr: 40%, sonst 100% | 2020 | 4417682.22 | 5349718.84
Nördlinger Str. 86 | #N/A | Königsbrunn | Königsbrunn (86343) | Nördlinger Str. | 86 | SRM, ger. abg., 3,5 LPH, 60mm Zopf | 2000 | Aufs. TownGuide ClasiccT 76 Zopf | 2020 | F07 17W 3000K DN Optik D-Profil 510 | 510 |  | AS | 21:00 - 22:00 Uhr: 60%, 22:00 - 00:00 Uhr: 50%, 00:00 - 05:00 Uhr: 40%, sonst 100% | 2020 | 4417770.91 | 5349609.31
Nördlinger Str. 87 | #N/A | Königsbrunn | Königsbrunn (86343) | Nördlinger Str. | 87 | SRM, ger. abg., 3,5 LPH, 60mm Zopf | 2006 | Aufs. TownGuide ClasiccT 76 Zopf | 2020 | F07 17W 3000K DN Optik D-Profil 510 | 510 |  | AS | 21:00 - 22:00 Uhr: 60%, 22:00 - 00:00 Uhr: 50%, 00:00 - 05:00 Uhr: 40%, sonst 100% | 2020 | 4417700.69 | 5349621.12
Nördlinger Str. 88 | #N/A | Königsbrunn | Königsbrunn (86343) | Nördlinger Str. | 88 | SRM, ger. abg., 4,0 LPH, 60mm Zopf | 2006 | Aufs. TownGuide ClasiccT 76 Zopf | 2020 | F07 17W 3000K DN Optik D-Profil 510 | 510 |  | AS | 21:00 - 22:00 Uhr: 60%, 22:00 - 00:00 Uhr: 50%, 00:00 - 05:00 Uhr: 40%, sonst 100% | 2020 | 4417758.1 | 5349636.19
Nördlinger Str. 89 | #N/A | Königsbrunn | Königsbrunn (86343) | Nördlinger Str. | 89 | SRM, ger. abg., 3,5 LPH, 60mm Zopf | 2011 | Aufs. TownGuide ClasiccT 76 Zopf | 2020 | F07 17W 3000K DN Optik D-Profil 510 | 510 |  | AS | 21:00 - 22:00 Uhr: 60%, 22:00 - 00:00 Uhr: 50%, 00:00 - 05:00 Uhr: 40%, sonst 100% | 2020 | 4417616.64 | 5349724.75
Pappelstr. 1 | Point (4418052.36312538664788008 5346703.64276240300387144) | Königsbrunn | Königsbrunn (86343) | Pappelstr. | 1 | Pei. kreisf. ger., 7,5 LPH, 60mm Zopf, Stutzen 42x400mm | 1980 | Ans. Phillips Micro Luma 60 Zopf | 2020 | B08 22W 3000K DN10 Optik D-Profil 509 | 509 |  | NS | 22:00 - 00:00 Uhr: 60%, 00:00 - 05:00 Uhr: 50%, sonst 100% | 2020 | 4418052.87 | 5346703.56
Pappelstr. 2 | Point (4418095.82491726521402597 5346694.98503493797034025) | Königsbrunn | Königsbrunn (86343) | Pappelstr. | 2 | Pei. kreisf. ger., 7,5 LPH, 60mm Zopf, Stutzen 42x400mm | 1980 | Ans. Phillips Micro Luma 60 Zopf | 2020 | B08 22W 3000K DN10 Optik D-Profil 509 | 509 |  | NS | 22:00 - 00:00 Uhr: 60%, 00:00 - 05:00 Uhr: 50%, sonst 100% | 2020 | 4418096.03 | 5346694.43
Pappelstr. 3 | Point (4418140.6719455374404788 5346685.8078438239172101) | Königsbrunn | Königsbrunn (86343) | Pappelstr. | 3 | Pei. kreisf. ger., 7,5 LPH, 60mm Zopf, Stutzen 42x400mm | 1980 | Ans. Phillips Micro Luma 60 Zopf | 2020 | B08 22W 3000K DN10 Optik D-Profil 509 | 509 |  | NS | 22:00 - 00:00 Uhr: 60%, 00:00 - 05:00 Uhr: 50%, sonst 100% | 2020 | 4418141.1 | 5346685.2
Pappelstr. 4 | Point (4418184.99951016250997782 5346676.80380725953727961) | Königsbrunn | Königsbrunn (86343) | Pappelstr. | 4 | Pei. kreisf. ger., 7,5 LPH, 60mm Zopf, Stutzen 42x400mm | 1980 | Ans. Phillips Micro Luma 60 Zopf | 2020 | B08 22W 3000K DN10 Optik D-Profil 509 | 509 |  | NS | 22:00 - 00:00 Uhr: 60%, 00:00 - 05:00 Uhr: 50%, sonst 100% | 2020 | 4418185.09 | 5346676.27
Pappelstr. 5 | Point (4418196.60086496639996767 5346640.44135190360248089) | Königsbrunn | Königsbrunn (86343) | Pappelstr. | 5 | Pei. kreisf. ger., 7,5 LPH, 60mm Zopf, Stutzen 42x400mm | 1980 | Ans. Phillips Micro Luma 60 Zopf | 2020 | B08 22W 3000K DN10 Optik D-Profil 509 | 509 |  | NS | 22:00 - 00:00 Uhr: 60%, 00:00 - 05:00 Uhr: 50%, sonst 100% | 2020 | 4418196.83 | 5346639.8
Pappelstr. 6 | Point (4418226.21029289904981852 5346669.01185254007577896) | Königsbrunn | Königsbrunn (86343) | Pappelstr. | 6 | Pei. kreisf. ger., 7,5 LPH, 60mm Zopf, Stutzen 42x400mm | 1980 | Ans. Phillips Micro Luma 60 Zopf | 2020 | B08 22W 3000K DN10 Optik D-Profil 509 | 509 |  | NS | 22:00 - 00:00 Uhr: 60%, 00:00 - 05:00 Uhr: 50%, sonst 100% | 2020 | 4418226.41 | 5346668.54
Pappelstr. 7 | Point (4418276.07880310248583555 5346661.91251601837575436) | Königsbrunn | Königsbrunn (86343) | Pappelstr. | 7 | Pei. kreisf. ger., 7,5 LPH, 60mm Zopf, Stutzen 42x400mm | 1980 | Ans. Phillips Micro Luma 60 Zopf | 2020 | B08 22W 3000K DN10 Optik D-Profil 509 | 509 |  | NS | 22:00 - 00:00 Uhr: 60%, 00:00 - 05:00 Uhr: 50%, sonst 100% | 2020 | 4418276.24 | 5346661.31
Pappelstr. 8 | Point (4418319.19428588263690472 5346657.06418863777071238) | Königsbrunn | Königsbrunn (86343) | Pappelstr. | 8 | Pei. kreisf. ger., 7,5 LPH, 60mm Zopf, Stutzen 42x400mm | 1980 | Ans. Phillips Micro Luma 60 Zopf | 2020 | B04 22W 3000K DM70 Optik D-Profil 509 | 509 |  | NS | 22:00 - 00:00 Uhr: 60%, 00:00 - 05:00 Uhr: 50%, sonst 100% | 2020 | 4418319.18 | 5346656.83
Pappelstr. 9 | Point (4418358.32721402775496244 5346653.08163400273770094) | Königsbrunn | Königsbrunn (86343) | Pappelstr. | 9 | Pei. kreisf. ger., 7,5 LPH, 60mm Zopf, Stutzen 42x400mm | 1980 | Ans. Phillips Micro Luma 60 Zopf | 2020 | B08 22W 3000K DN10 Optik D-Profil 509 | 509 |  | NS | 22:00 - 00:00 Uhr: 60%, 00:00 - 05:00 Uhr: 50%, sonst 100% | 2020 | 4418358.79 | 5346652.75
Pappelstr. 10 | Point (4418372.35273252241313457 5346627.62791525386273861) | Königsbrunn | Königsbrunn (86343) | Pappelstr. | 10 | SRM, ger. kon., 6 LPH, 76mm Zopf | 1980 | Aufs. Phillips Micro Luma 76 Zopf | 2020 | B12 22W 3000K DN11 Optik D-Profil 509 | 509 |  | NS | 22:00 - 00:00 Uhr: 60%, 00:00 - 05:00 Uhr: 50%, sonst 100% | 2020 | 4418372.59 | 5346627.35
Pappelstr. 11 | Point (4418395.3822875814512372 5346650.83062486164271832) | Königsbrunn | Königsbrunn (86343) | Pappelstr. | 11 | Pei. kreisf. ger., 7,5 LPH, 60mm Zopf, Stutzen 42x400mm | 1980 | Ans. Phillips Micro Luma 60 Zopf | 2020 | B08 22W 3000K DN10 Optik D-Profil 509 | 509 |  | NS | 22:00 - 00:00 Uhr: 60%, 00:00 - 05:00 Uhr: 50%, sonst 100% | 2020 | 4418395.54 | 5346650.3
Pappelstr. 12 | Point (4418171.32030076626688242 5346606.50306023843586445) | Königsbrunn | Königsbrunn (86343) | Pappelstr. | 12 | SRM, ger. abg., 4,0 LPH, 76mm Zopf | 2004 | Aufs. TownGuide ClasiccT 76 Zopf | 2020 | F12 17W 3000K DM Optik D-Profil 509 | 509 |  | NS | 22:00 - 00:00 Uhr: 60%, 00:00 - 05:00 Uhr: 50%, sonst 100% | 2020 | 4418171.88 | 5346606.17
Pappelstr. 13 | Point (4418132.18737262114882469 5346614.46816950663924217) | Königsbrunn | Königsbrunn (86343) | Pappelstr. | 13 | SRM, ger. abg., 4,0 LPH, 76mm Zopf | 2004 | Aufs. TownGuide ClasiccT 76 Zopf | 2020 | F12 17W 3000K DM Optik D-Profil 509 | 509 |  | NS | 22:00 - 00:00 Uhr: 60%, 00:00 - 05:00 Uhr: 50%, sonst 100% | 2020 | 4418132.15 | 5346614.13
Pappelstr. 14 | Point (4418092.3618262792006135 5346623.12589697260409594) | Königsbrunn | Königsbrunn (86343) | Pappelstr. | 14 | SRM, ger. abg., 4,0 LPH, 76mm Zopf | 2004 | Aufs. TownGuide ClasiccT 76 Zopf | 2020 | F12 17W 3000K DM Optik D-Profil 509 | 509 |  | NS | 22:00 - 00:00 Uhr: 60%, 00:00 - 05:00 Uhr: 50%, sonst 100% | 2020 | 4418092.68 | 5346622.5
Pater-Alfred-Delp-Straße 1 | #N/A | Königsbrunn | Königsbrunn (86343) | Pater-Alfred-Delp-Straße | 1 | SRM, ger. kon., 6 LPH, 76mm Zopf | 2009 | Aufs. Phillips Micro Luma 76 Zopf | 2019 | B02 22W 3000K DM12 Optik D-Profil 509 | 509 |  | NS | 22:00 - 00:00 Uhr: 60%, 00:00 - 05:00 Uhr: 50%, sonst 100% | 2019 | 4416910.59 | 5348105.65
Pater-Alfred-Delp-Straße 2 | #N/A | Königsbrunn | Königsbrunn (86343) | Pater-Alfred-Delp-Straße | 2 | SRM, ger. kon., 6 LPH, 76mm Zopf | 2009 | Aufs. Phillips Micro Luma 76 Zopf | 2019 | B02 22W 3000K DM12 Optik D-Profil 509 | 509 |  | NS | 22:00 - 00:00 Uhr: 60%, 00:00 - 05:00 Uhr: 50%, sonst 100% | 2019 | 4416955.65 | 5348093.03
Pater-Alfred-Delp-Straße 3 | #N/A | Königsbrunn | Königsbrunn (86343) | Pater-Alfred-Delp-Straße | 3 | SRM, ger. kon., 6 LPH, 76mm Zopf | 2009 | Aufs. Phillips Micro Luma 76 Zopf | 2019 | B02 22W 3000K DM12 Optik D-Profil 509 | 509 |  | NS | 22:00 - 00:00 Uhr: 60%, 00:00 - 05:00 Uhr: 50%, sonst 100% | 2019 | 4416998.67 | 5348081.03
Pater-Rupert-Mayer-Straße 1 | #N/A | Königsbrunn | Königsbrunn (86343) | Pater-Rupert-Mayer-Straße | 1 | SRM, ger. kon., 6 LPH, 76mm Zopf | 2009 | Aufs. Phillips Mini Luma 76 Zopf 3000K | 2019 | C06 44W 3000K DM12 Optik D-Profil 509 | 509 |  | NS | 22:00 - 00:00 Uhr: 60%, 00:00 - 05:00 Uhr: 50%, sonst 100% | 2019 | 4417043.94 | 5348313.15
Pater-Rupert-Mayer-Straße 2 | #N/A | Königsbrunn | Königsbrunn (86343) | Pater-Rupert-Mayer-Straße | 2 | SRM, ger. kon., 6 LPH, 76mm Zopf | 2009 | Aufs. Phillips Mini Luma 76 Zopf 3000K | 2019 | C06 44W 3000K DM12 Optik D-Profil 509 | 509 |  | NS | 22:00 - 00:00 Uhr: 60%, 00:00 - 05:00 Uhr: 50%, sonst 100% | 2019 | 4416999.82 | 5348318.7
Pater-Rupert-Mayer-Straße 3 | #N/A | Königsbrunn | Königsbrunn (86343) | Pater-Rupert-Mayer-Straße | 3 | SRM, ger. kon., 6 LPH, 76mm Zopf | 2009 | Aufs. Phillips Mini Luma 76 Zopf 3000K | 2019 | C06 44W 3000K DM12 Optik D-Profil 509 | 509 |  | NS | 22:00 - 00:00 Uhr: 60%, 00:00 - 05:00 Uhr: 50%, sonst 100% | 2019 | 4416955.21 | 5348324.18
Pater-Rupert-Mayer-Straße 4 | #N/A | Königsbrunn | Königsbrunn (86343) | Pater-Rupert-Mayer-Straße | 4 | SRM, ger. kon., 6 LPH, 76mm Zopf | 2009 | Aufs. Phillips Mini Luma 76 Zopf 3000K | 2019 | C06 44W 3000K DM12 Optik D-Profil 509 | 509 |  | NS | 22:00 - 00:00 Uhr: 60%, 00:00 - 05:00 Uhr: 50%, sonst 100% | 2019 | 4416909.98 | 5348326.43
Pater-Rupert-Mayer-Straße 7 | #N/A | Königsbrunn | Königsbrunn (86343) | Pater-Rupert-Mayer-Straße | 7 | SRM, ger. kon., 6 LPH, 76mm Zopf | 2009 | Aufs. Phillips Mini Luma 76 Zopf 3000K | 2019 | C06 44W 3000K DM12 Optik D-Profil 509 | 509 |  | NS | 22:00 - 00:00 Uhr: 60%, 00:00 - 05:00 Uhr: 50%, sonst 100% | 2019 | 4416879.74 | 5348300.22
Pater-Rupert-Mayer-Straße 8 | #N/A | Königsbrunn | Königsbrunn (86343) | Pater-Rupert-Mayer-Straße | 8 | SRM, ger. kon., 6 LPH, 76mm Zopf | 2009 | Aufs. Phillips Mini Luma 76 Zopf 3000K | 2019 | C06 44W 3000K DM12 Optik D-Profil 509 | 509 |  | NS | 22:00 - 00:00 Uhr: 60%, 00:00 - 05:00 Uhr: 50%, sonst 100% | 2019 | 4416864.94 | 5348264.98
Pater-Rupert-Mayer-Straße 9 | #N/A | Königsbrunn | Königsbrunn (86343) | Pater-Rupert-Mayer-Straße | 9 | SRM, ger. kon., 6 LPH, 76mm Zopf | 2009 | Aufs. Phillips Mini Luma 76 Zopf 3000K | 2019 | C06 44W 3000K DM12 Optik D-Profil 509 | 509 |  | NS | 22:00 - 00:00 Uhr: 60%, 00:00 - 05:00 Uhr: 50%, sonst 100% | 2019 | 4416851.33 | 5348225.19
Pater-Rupert-Mayer-Straße 10 | #N/A | Königsbrunn | Königsbrunn (86343) | Pater-Rupert-Mayer-Straße | 10 | SRM, ger. kon., 6 LPH, 76mm Zopf | 2009 | Aufs. Phillips Mini Luma 76 Zopf 3000K | 2019 | C06 44W 3000K DM12 Optik D-Profil 509 | 509 |  | NS | 22:00 - 00:00 Uhr: 60%, 00:00 - 05:00 Uhr: 50%, sonst 100% | 2019 | 4416841.1 | 5348185.05
Pater-Rupert-Mayer-Straße 11 | #N/A | Königsbrunn | Königsbrunn (86343) | Pater-Rupert-Mayer-Straße | 11 | SRM, ger. kon., 6 LPH, 76mm Zopf | 2009 | Aufs. Phillips Mini Luma 76 Zopf 3000K | 2019 | C06 44W 3000K DM12 Optik D-Profil 509 | 509 |  | NS | 22:00 - 00:00 Uhr: 60%, 00:00 - 05:00 Uhr: 50%, sonst 100% | 2019 | 4416833.48 | 5348143.84
Peter-Dörfler-Str. 1 | #N/A | Königsbrunn | Königsbrunn (86343) | Peter-Dörfler-Str. | 1 | 3-fach | 1978 | Seil Phillips DigiStreet Catenary | 2019 | A1 22W 3000K DSW1 Optik D-Profil 509 | 509 |  | NS | 22:00 - 00:00 Uhr: 60%, 00:00 - 05:00 Uhr: 50%, sonst 100% | 2024 | 4417907.14 | 5349391.27
Peter-Dörfler-Str. 2 | #N/A | Königsbrunn | Königsbrunn (86343) | Peter-Dörfler-Str. | 2 | 2-fach | 1978 | Seil Phillips DigiStreet Catenary | 2019 | A1 22W 3000K DSW1 Optik D-Profil 509 | 509 |  | NS | 22:00 - 00:00 Uhr: 60%, 00:00 - 05:00 Uhr: 50%, sonst 100% | 2024 | 4417886.6 | 5349348.19
Peter-Dörfler-Str. 3 | #N/A | Königsbrunn | Königsbrunn (86343) | Peter-Dörfler-Str. | 3 | SRM, ger. kon., 6 LPH, 76mm Zopf | 2014 | Auf/Ans Phil.MiniLuma LED 2975lm 4000K 76mm | 2014 | 20 LED 3033lm 32W 4000K für Phillips MiniLuma Breitstrahlende R4 Optik |  |  | NS | 22:00 - 00:00 Uhr: 60%, 00:00 - 05:00 Uhr: 50%, sonst 100% | 2014 | 4417856.14 | 5349315.91
Peter-Dörfler-Str. 154 | #N/A | Königsbrunn | Königsbrunn (86343) | Peter-Dörfler-Str. | 154 | SRM, ger. kon., 6 LPH, 76mm Zopf | 2017 | Auf/Ans Phil.MiniLuma LED 2975lm 4000K 76mm | 2017 | 2975lm 24W Optik DN10 4000K für Phillips MiniLuma |  | NS | #N/A | #N/A | 2017 | 4417824.88 | 5349319.82
Pettenkoferstr. 1 | #N/A | Königsbrunn | Königsbrunn (86343) | Pettenkoferstr. | 1 | 2-fach | 1966 | Seil Phillips DigiStreet Catenary | 2020 | A1 22W 3000K DSW1 Optik D-Profil 509 | 509 |  | NS | 22:00 - 00:00 Uhr: 60%, 00:00 - 05:00 Uhr: 50%, sonst 100% | 2020 | 4417898.26 | 5347760.79
Pettenkoferstr. 2 | #N/A | Königsbrunn | Königsbrunn (86343) | Pettenkoferstr. | 2 | 2-fach | 1966 | Seil Phillips DigiStreet Catenary | 2020 | A1 22W 3000K DSW1 Optik D-Profil 509 | 509 |  | NS | 22:00 - 00:00 Uhr: 60%, 00:00 - 05:00 Uhr: 50%, sonst 100% | 2020 | 4417948.23 | 5347763.37
Pettenkoferstr. 3 | #N/A | Königsbrunn | Königsbrunn (86343) | Pettenkoferstr. | 3 | 2-fach | 1966 | Seil Phillips DigiStreet Catenary | 2020 | A1 22W 3000K DSW1 Optik D-Profil 509 | 509 |  | NS | 22:00 - 00:00 Uhr: 60%, 00:00 - 05:00 Uhr: 50%, sonst 100% | 2020 | 4418034.5 | 5347762.7
Pettenkoferstr. 4 | #N/A | Königsbrunn | Königsbrunn (86343) | Pettenkoferstr. | 4 | SRM, ger. kon., 7,0 LPH, 76mm Zopf | 2013 | Ans./Auf. Hella EcoStreetLine Case 4x8LED, 4300K, 5000lm, 76mm | 2013 | LED 4x8LED,60W,5000lm 4300K, EcoStreetLine Case (auch Seil) |  |  | NS | 22:00 - 00:00 Uhr: 60%, 00:00 - 05:00 Uhr: 50%, sonst 100% | 2013 | 4417839.72 | 5347753.21
Pfalzstr. 1 | #N/A | Königsbrunn | Königsbrunn (86343) | Pfalzstr. | 1 | Pei kreisf., 7,5 LPH, 60mm Zopf, Stutzen 42x400mm | 1971 | Ans. Phillips Micro Luma 60 Zopf | 2019 | B08 22W 3000K DN10 Optik D-Profil 509 | 509 |  | NS | 22:00 - 00:00 Uhr: 60%, 00:00 - 05:00 Uhr: 50%, sonst 100% | 2019 | 4417971.64 | 5348641.79
Pfalzstr. 2 | #N/A | Königsbrunn | Königsbrunn (86343) | Pfalzstr. | 2 | Pei kreisf., 7,5 LPH, 60mm Zopf, Stutzen 42x400mm | 1971 | Ans. Phillips Micro Luma 60 Zopf | 2019 | B08 22W 3000K DN10 Optik D-Profil 509 | 509 |  | NS | 22:00 - 00:00 Uhr: 60%, 00:00 - 05:00 Uhr: 50%, sonst 100% | 2019 | 4417960.11 | 5348584.91
Pfalzstr. 3 | #N/A | Königsbrunn | Königsbrunn (86343) | Pfalzstr. | 3 | Pei kreisf., 7,5 LPH, 60mm Zopf, Stutzen 42x400mm | 1971 | Ans. Phillips Micro Luma 60 Zopf | 2019 | B08 22W 3000K DN10 Optik D-Profil 509 | 509 |  | NS | 22:00 - 00:00 Uhr: 60%, 00:00 - 05:00 Uhr: 50%, sonst 100% | 2019 | 4417947.58 | 5348522.65
Pfalzstr. 4 | #N/A | Königsbrunn | Königsbrunn (86343) | Pfalzstr. | 4 | 4-fach | 1971 | Seil Phillips DigiStreet Catenary | 2019 | A1 22W 3000K DSW1 Optik D-Profil 509 | 509 |  | NS | 22:00 - 00:00 Uhr: 60%, 00:00 - 05:00 Uhr: 50%, sonst 100% | 2019 | 4417930.15 | 5348455.21
Pfalzstr. 5 | #N/A | Königsbrunn | Königsbrunn (86343) | Pfalzstr. | 5 | 4-fach | 1971 | Seil Phillips DigiStreet Catenary | 2019 | A1 22W 3000K DSW1 Optik D-Profil 509 | 509 |  | NS | 22:00 - 00:00 Uhr: 60%, 00:00 - 05:00 Uhr: 50%, sonst 100% | 2020 | 4417919.35 | 5348448.87
Pfalzstr. 7 | #N/A | Königsbrunn | Königsbrunn (86343) | Pfalzstr. | 7 | 4-fach | 1971 | Seil Phillips DigiStreet Catenary | 2019 | A1 22W 3000K DSW1 Optik D-Profil 509 | 509 |  | NS | 22:00 - 00:00 Uhr: 60%, 00:00 - 05:00 Uhr: 50%, sonst 100% | 2019 | 4417873.9 | 5348259.96
Pfalzstr. 8 | #N/A | Königsbrunn | Königsbrunn (86343) | Pfalzstr. | 8 | 3-fach | 1971 | Seil Phillips DigiStreet Catenary | 2019 | A1 22W 3000K DSW1 Optik D-Profil 509 | 509 |  | NS | 22:00 - 00:00 Uhr: 60%, 00:00 - 05:00 Uhr: 50%, sonst 100% | 2019 | 4417859.51 | 5348193.75
Pfalzstr. 109 | #N/A | Königsbrunn | Königsbrunn (86343) | Pfalzstr. | 109 | SRM, ger. kon., 7,0 LPH, 76mm Zopf | 2014 | Auf/Ans Phil.MiniLuma LED 2975lm 4000K 76mm | 2014 | 20 LED 3033lm 32W 4000K für Phillips MiniLuma Breitstrahlende R4 Optik |  |  | NS | 22:00 - 00:00 Uhr: 60%, 00:00 - 05:00 Uhr: 50%, sonst 100% | 2014 | 4417917.89 | 5348430.16
Pfalzstr. 110 | #N/A | Königsbrunn | Königsbrunn (86343) | Pfalzstr. | 110 | SRM, ger. kon., 7,0 LPH, 76mm Zopf | 2014 | Auf/Ans Phil.MiniLuma LED 2975lm 4000K 76mm | 2014 | 20 LED 3033lm 32W 4000K für Phillips MiniLuma Breitstrahlende R4 Optik |  |  | NS | 22:00 - 00:00 Uhr: 60%, 00:00 - 05:00 Uhr: 50%, sonst 100% | 2014 | 4417909.54 | 5348397.43
Pfalzstr. 111 | #N/A | Königsbrunn | Königsbrunn (86343) | Pfalzstr. | 111 | SRM, ger. kon., 7,0 LPH, 76mm Zopf | 2014 | Auf/Ans Phil.MiniLuma LED 2975lm 4000K 76mm | 2014 | 20 LED 3033lm 32W 4000K für Phillips MiniLuma Breitstrahlende R4 Optik |  |  | NS | 22:00 - 00:00 Uhr: 60%, 00:00 - 05:00 Uhr: 50%, sonst 100% | 2014 | 4417900.13 | 5348359.25
Pfänderweg 1 | #N/A | Königsbrunn | Königsbrunn (86343) | Pfänderweg | 1 | SRM, ger. abg., 3,5 LPH, 60mm Zopf | 1986 | Auf.,Ans.; Claro1, LED | 2011 | 28LED, 500mA, 48W für Schreder Claro |  |  | NS | 22:00 - 00:00 Uhr: 60%, 00:00 - 05:00 Uhr: 50%, sonst 100% | 2021 | 4417954.72 | 5348303.44
Pfänderweg 2 | #N/A | Königsbrunn | Königsbrunn (86343) | Pfänderweg | 2 | SRM, ger. abg., 3,5 LPH, 76mm Zopf | 2011 | Auf.,Ans.; Claro1, LED | 2011 | 28LED, 500mA, 48W für Schreder Claro |  |  | NS | 22:00 - 00:00 Uhr: 60%, 00:00 - 05:00 Uhr: 50%, sonst 100% | 2021 | 4417952.49 | 5348262.14
Pfänderweg 3 | #N/A | Königsbrunn | Königsbrunn (86343) | Pfänderweg | 3 | SRM, ger. abg., 3,5 LPH, 60mm Zopf | 1986 | Auf.,Ans.; Claro1, LED | 2011 | 28LED, 500mA, 48W für Schreder Claro |  |  | NS | 22:00 - 00:00 Uhr: 60%, 00:00 - 05:00 Uhr: 50%, sonst 100% | 2021 | 4417950.17 | 5348220.77
Pfarrer-Martin-Bummele-Weg 1 | Point (4417792.89103323500603437 5347359.72534975316375494) | Königsbrunn | Königsbrunn (86343) | Pfarrer-Martin-Bummele-Weg | 1 | SRM, ger. abg., 4,0 LPH, 76mm Zopf | 1993 | Aufs. TownGuide ClasiccT 76 Zopf | 2020 | F10 17W 3000K DM Optik D-Profil 510 | 510 |  | AS | 21:00 - 22:00 Uhr: 60%, 22:00 - 00:00 Uhr: 50%, 00:00 - 05:00 Uhr: 40%, sonst 100% | 2020 | 4417793.1 | 5347359.49
Pfarrer-Martin-Bummele-Weg 2 | Point (4417755.48965058289468288 5347350.37500409036874771) | Königsbrunn | Königsbrunn (86343) | Pfarrer-Martin-Bummele-Weg | 2 | SRM, ger. abg., 4,0 LPH, 76mm Zopf | 1993 | Aufs. TownGuide ClasiccT 76 Zopf | 2020 | F10 17W 3000K DM Optik D-Profil 510 | 510 |  | AS | 21:00 - 22:00 Uhr: 60%, 22:00 - 00:00 Uhr: 50%, 00:00 - 05:00 Uhr: 40%, sonst 100% | 2020 | 4417755.98 | 5347350.1
Pfarrer-Martin-Bummele-Weg 3 | Point (4417715.66410424094647169 5347341.71727662440389395) | Königsbrunn | Königsbrunn (86343) | Pfarrer-Martin-Bummele-Weg | 3 | SRM, ger. abg., 4,0 LPH, 76mm Zopf | 1993 | Aufs. TownGuide ClasiccT 76 Zopf | 2020 | F10 17W 3000K DM Optik D-Profil 510 | 510 |  | AS | 21:00 - 22:00 Uhr: 60%, 22:00 - 00:00 Uhr: 50%, 00:00 - 05:00 Uhr: 40%, sonst 100% | 2020 | 4417716.45 | 5347341.37
Pfarrer-Martin-Bummele-Weg 4 | Point (4417674.62647605314850807 5347336.69579469412565231) | Königsbrunn | Königsbrunn (86343) | Pfarrer-Martin-Bummele-Weg | 4 | SRM, ger. abg., 4,0 LPH, 76mm Zopf | 1993 | Aufs. TownGuide ClasiccT 76 Zopf | 2020 | F10 17W 3000K DM Optik D-Profil 510 | 510 |  | AS | 21:00 - 22:00 Uhr: 60%, 22:00 - 00:00 Uhr: 50%, 00:00 - 05:00 Uhr: 40%, sonst 100% | 2020 | 4417675.14 | 5347336.77
Pfarrer-Martin-Bummele-Weg 5 | Point (4417634.62777516059577465 5347342.06358572281897068) | Königsbrunn | Königsbrunn (86343) | Pfarrer-Martin-Bummele-Weg | 5 | SRM, ger. abg., 4,0 LPH, 76mm Zopf | 1993 | Aufs. TownGuide ClasiccT 76 Zopf | 2020 | F10 17W 3000K DM Optik D-Profil 510 | 510 |  | AS | 21:00 - 22:00 Uhr: 60%, 22:00 - 00:00 Uhr: 50%, 00:00 - 05:00 Uhr: 40%, sonst 100% | 2020 | 4417634.94 | 5347341.86
Pfarrer-Martin-Bummele-Weg 6 | Point (4417646.92174816317856312 5347380.6770502207800746) | Königsbrunn | Königsbrunn (86343) | Pfarrer-Martin-Bummele-Weg | 6 | SRM, ger. abg., 4,0 LPH, 76mm Zopf | 1993 | Aufs. TownGuide ClasiccT 76 Zopf | 2020 | F04 22W 3000K DS Optik D-Profil 510 | 510 |  | AS | 21:00 - 22:00 Uhr: 60%, 22:00 - 00:00 Uhr: 50%, 00:00 - 05:00 Uhr: 40%, sonst 100% | 2020 | 4417647.42 | 5347380.89
Pfarrer-Martin-Bummele-Weg 7 | Point (4417660.42780300974845886 5347428.81401493027806282) | Königsbrunn | Königsbrunn (86343) | Pfarrer-Martin-Bummele-Weg | 7 | SRM, ger. abg., 4,0 LPH, 76mm Zopf | 1993 | Aufs. TownGuide ClasiccT 76 Zopf | 2020 | F04 22W 3000K DS Optik D-Profil 510 | 510 |  | AS | 21:00 - 22:00 Uhr: 60%, 22:00 - 00:00 Uhr: 50%, 00:00 - 05:00 Uhr: 40%, sonst 100% | 2020 | 4417660.88 | 5347428.41
Pfarrer-Martin-Bummele-Weg 8 | Point (4417670.64392141904681921 5347465.17647028714418411) | Königsbrunn | Königsbrunn (86343) | Pfarrer-Martin-Bummele-Weg | 8 | SRM, ger. abg., 3,5 LPH, 60mm Zopf | 1993 | Aufs. TownGuide ClasiccT 76 Zopf | 2020 | F01 19W 3000K DS Optik D-Profil 510 | 510 |  | AS | 21:00 - 22:00 Uhr: 60%, 22:00 - 00:00 Uhr: 50%, 00:00 - 05:00 Uhr: 40%, sonst 100% | 2020 | 4417671.12 | 5347464.68
Pfarrer-Martin-Bummele-Weg 9 | Point (4417679.99426708277314901 5347498.59529830515384674) | Königsbrunn | Königsbrunn (86343) | Pfarrer-Martin-Bummele-Weg | 9 | SRM, ger. abg., 4,0 LPH, 76mm Zopf | 1993 | Aufs. TownGuide ClasiccT 76 Zopf | 2020 | F10 17W 3000K DM Optik D-Profil 510 | 510 |  | AS | 21:00 - 22:00 Uhr: 60%, 22:00 - 00:00 Uhr: 50%, 00:00 - 05:00 Uhr: 40%, sonst 100% | 2020 | 4417680.65 | 5347498.32
Pfarrer-Martin-Bummele-Weg 10 | Point (4417698.34864930994808674 5347464.65700663905590773) | Königsbrunn | Königsbrunn (86343) | Pfarrer-Martin-Bummele-Weg | 10 | SRM, ger. abg., 4,0 LPH, 76mm Zopf | 1993 | Aufs. TownGuide ClasiccT 76 Zopf | 2020 | F10 17W 3000K DM Optik D-Profil 510 | 510 |  | AS | 21:00 - 22:00 Uhr: 60%, 22:00 - 00:00 Uhr: 50%, 00:00 - 05:00 Uhr: 40%, sonst 100% | 2020 | 4417698.66 | 5347464.55
Pfarrer-Martin-Bummele-Weg 11 | Point (4417596.18746521230787039 5347344.14144031703472137) | Königsbrunn | Königsbrunn (86343) | Pfarrer-Martin-Bummele-Weg | 11 | SRM, ger. abg., 4,0 LPH, 76mm Zopf | 1993 | Aufs. TownGuide ClasiccT 76 Zopf | 2020 | F10 17W 3000K DM Optik D-Profil 510 | 510 |  | AS | 21:00 - 22:00 Uhr: 60%, 22:00 - 00:00 Uhr: 50%, 00:00 - 05:00 Uhr: 40%, sonst 100% | 2020 | 4417596.26 | 5347343.79
Pfarrer-Martin-Bummele-Weg 12 | Point (4417557.22769161593168974 5347345.87298581004142761) | Königsbrunn | Königsbrunn (86343) | Pfarrer-Martin-Bummele-Weg | 12 | SRM, ger. abg., 4,0 LPH, 76mm Zopf | 1993 | Aufs. TownGuide ClasiccT 76 Zopf | 2020 | F10 17W 3000K DM Optik D-Profil 510 | 510 |  | AS | 21:00 - 22:00 Uhr: 60%, 22:00 - 00:00 Uhr: 50%, 00:00 - 05:00 Uhr: 40%, sonst 100% | 2020 | 4417557.46 | 5347345.42
Pfarrer-Martin-Bummele-Weg 13 | Point (4417527.96457278169691563 5347303.45012122765183449) | Königsbrunn | Königsbrunn (86343) | Pfarrer-Martin-Bummele-Weg | 13 | SRM, ger. abg., 4,0 LPH, 76mm Zopf | 1993 | Aufs. TownGuide ClasiccT 76 Zopf | 2020 | F10 17W 3000K DM Optik D-Profil 510 | 510 |  | AS | 21:00 - 22:00 Uhr: 60%, 22:00 - 00:00 Uhr: 50%, 00:00 - 05:00 Uhr: 40%, sonst 100% | 2020 | 4417528.29 | 5347303.26
Pfarrer-Martin-Bummele-Weg 14 | Point (4417541.64378217794001102 5347266.74135677330195904) | Königsbrunn | Königsbrunn (86343) | Pfarrer-Martin-Bummele-Weg | 14 | SRM, ger. abg., 4,0 LPH, 76mm Zopf | 1993 | Aufs. TownGuide ClasiccT 76 Zopf | 2020 | F10 17W 3000K DM Optik D-Profil 510 | 510 |  | AS | 21:00 - 22:00 Uhr: 60%, 22:00 - 00:00 Uhr: 50%, 00:00 - 05:00 Uhr: 40%, sonst 100% | 2020 | 4417541.93 | 5347266.45
Pfarrer-Martin-Bummele-Weg 15 | Point (4417527.96457278169691563 5347226.56950133200734854) | Königsbrunn | Königsbrunn (86343) | Pfarrer-Martin-Bummele-Weg | 15 | SRM, ger. abg., 4,0 LPH, 76mm Zopf | 1993 | Aufs. TownGuide ClasiccT 76 Zopf | 2020 | F04 22W 3000K DS Optik D-Profil 510 | 510 |  | AS | 21:00 - 22:00 Uhr: 60%, 22:00 - 00:00 Uhr: 50%, 00:00 - 05:00 Uhr: 40%, sonst 100% | 2020 | 4417528.22 | 5347226.28
Pfarrer-Martin-Bummele-Weg 16 | Point (4417494.19943566527217627 5347245.96281085535883904) | Königsbrunn | Königsbrunn (86343) | Pfarrer-Martin-Bummele-Weg | 16 | SRM, ger. abg., 4,0 LPH, 76mm Zopf | 1993 | Aufs. TownGuide ClasiccT 76 Zopf | 2020 | F04 22W 3000K DS Optik D-Profil 510 | 510 |  | AS | 21:00 - 22:00 Uhr: 60%, 22:00 - 00:00 Uhr: 50%, 00:00 - 05:00 Uhr: 40%, sonst 100% | 2020 | 4417494.52 | 5347245.55
Pfarrer-Martin-Bummele-Weg 17 | Point (4417518.78738166764378548 5347344.31459486670792103) | Königsbrunn | Königsbrunn (86343) | Pfarrer-Martin-Bummele-Weg | 17 | SRM, ger. abg., 4,0 LPH, 76mm Zopf | 1993 | Aufs. TownGuide ClasiccT 76 Zopf | 2020 | F10 17W 3000K DM Optik D-Profil 510 | 510 |  | AS | 21:00 - 22:00 Uhr: 60%, 22:00 - 00:00 Uhr: 50%, 00:00 - 05:00 Uhr: 40%, sonst 100% | 2020 | 4417519.09 | 5347344.07
Pfarrer-Martin-Bummele-Weg 18 | Point (4417504.935017722658813 5347309.51053045410662889) | Königsbrunn | Königsbrunn (86343) | Pfarrer-Martin-Bummele-Weg | 18 | SRM, ger. kon., 4,0 LPH, 76mm Zopf | 2021 | Aufs. TownGuide ClasiccT 76 Zopf | 2020 | F10 17W 3000K DM Optik D-Profil 510 | 510 |  | AS | 21:00 - 22:00 Uhr: 60%, 22:00 - 00:00 Uhr: 50%, 00:00 - 05:00 Uhr: 40%, sonst 100% | 2021 | 4417505.33 | 5347309.33
Pfarrer-Martin-Bummele-Weg 19 | Point (4417489.00479918532073498 5347273.84069329500198364) | Königsbrunn | Königsbrunn (86343) | Pfarrer-Martin-Bummele-Weg | 19 | SRM, ger. kon., 4,0 LPH, 76mm Zopf | 2021 | Aufs. TownGuide ClasiccT 76 Zopf | 2020 | F10 17W 3000K DM Optik D-Profil 510 | 510 |  | AS | 21:00 - 22:00 Uhr: 60%, 22:00 - 00:00 Uhr: 50%, 00:00 - 05:00 Uhr: 40%, sonst 100% | 2021 | 4417489.09 | 5347273.51
Pfarrer-Martin-Bummele-Weg 20 | Point (4417459.22221670392900705 5347248.38697454612702131) | Königsbrunn | Königsbrunn (86343) | Pfarrer-Martin-Bummele-Weg | 20 | SRM, ger. kon., 4,0 LPH, 76mm Zopf | 2021 | Aufs. TownGuide ClasiccT 76 Zopf | 2020 | F10 17W 3000K DM Optik D-Profil 510 | 510 |  | AS | 21:00 - 22:00 Uhr: 60%, 22:00 - 00:00 Uhr: 50%, 00:00 - 05:00 Uhr: 40%, sonst 100% | 2021 | 4417459.62 | 5347248.12
Pfarrer-Martin-Bummele-Weg 21 | Point (4417422.1671431502327323 5347234.70776514988392591) | Königsbrunn | Königsbrunn (86343) | Pfarrer-Martin-Bummele-Weg | 21 | SRM, ger. abg., 4,0 LPH, 76mm Zopf | 1993 | Aufs. TownGuide ClasiccT 76 Zopf | 2020 | F10 17W 3000K DM Optik D-Profil 510 | 510 |  | AS | 21:00 - 22:00 Uhr: 60%, 22:00 - 00:00 Uhr: 50%, 00:00 - 05:00 Uhr: 40%, sonst 100% | 2020 | 4417422.56 | 5347234.49
Pfarrer-Martin-Bummele-Weg 22 | Point (4417379.74427856784313917 5347225.53057403676211834) | Königsbrunn | Königsbrunn (86343) | Pfarrer-Martin-Bummele-Weg | 22 | SRM, ger. abg., 4,0 LPH, 76mm Zopf | 1993 | Aufs. TownGuide ClasiccT 76 Zopf | 2020 | F10 17W 3000K DM Optik D-Profil 510 | 510 |  | AS | 21:00 - 22:00 Uhr: 60%, 22:00 - 00:00 Uhr: 50%, 00:00 - 05:00 Uhr: 40%, sonst 100% | 2020 | 4417379.73 | 5347225.99
Pfarrer-Martin-Bummele-Weg 23 | Point (4417335.07040484435856342 5347230.37890141736716032) | Königsbrunn | Königsbrunn (86343) | Pfarrer-Martin-Bummele-Weg | 23 | SRM, ger. kon., 4,0 LPH, 76mm Zopf | 2021 | Aufs. TownGuide ClasiccT 76 Zopf | 2020 | F10 17W 3000K DM Optik D-Profil 510 | 510 |  | AS | 21:00 - 22:00 Uhr: 60%, 22:00 - 00:00 Uhr: 50%, 00:00 - 05:00 Uhr: 40%, sonst 100% | 2021 | 4417335.19 | 5347230.54
Pfarrer-Martin-Bummele-Weg 24 | Point (4417291.95492206420749426 5347243.36549261584877968) | Königsbrunn | Königsbrunn (86343) | Pfarrer-Martin-Bummele-Weg | 24 | SRM, ger. abg., 4,0 LPH, 76mm Zopf | 1993 | Aufs. TownGuide ClasiccT 76 Zopf | 2020 | F10 17W 3000K DM Optik D-Profil 510 | 510 |  | AS | 21:00 - 22:00 Uhr: 60%, 22:00 - 00:00 Uhr: 50%, 00:00 - 05:00 Uhr: 40%, sonst 100% | 2020 | 4417292.14 | 5347243.47
Pfarrer-Martin-Bummele-Weg 25 | Point (4417251.09044842608273029 5347260.50779299810528755) | Königsbrunn | Königsbrunn (86343) | Pfarrer-Martin-Bummele-Weg | 25 | SRM, ger. abg., 4,0 LPH, 76mm Zopf | 1993 | Aufs. TownGuide ClasiccT 76 Zopf | 2020 | F10 17W 3000K DM Optik D-Profil 510 | 510 |  | AS | 21:00 - 22:00 Uhr: 60%, 22:00 - 00:00 Uhr: 50%, 00:00 - 05:00 Uhr: 40%, sonst 100% | 2020 | 4417251.13 | 5347260.8
Pfarrer-Martin-Bummele-Weg 26 | Point (4417247.28104834072291851 5347304.1427394263446331) | Königsbrunn | Königsbrunn (86343) | Pfarrer-Martin-Bummele-Weg | 26 | SRM, ger. kon., 3,5 LPH, 76mm Zopf | 1993 | Aufs. TownGuide ClasiccT 76 Zopf | 2020 | F10 17W 3000K DM Optik D-Profil 510 | 510 |  | AS | 21:00 - 22:00 Uhr: 60%, 22:00 - 00:00 Uhr: 50%, 00:00 - 05:00 Uhr: 40%, sonst 100% | 2020 | 4417247.64 | 5347304.38
Pfarrer-Martin-Bummele-Weg 27 | Point (4417240.87433001771569252 5347217.56546477042138577) | Königsbrunn | Königsbrunn (86343) | Pfarrer-Martin-Bummele-Weg | 27 | SRM, ger. kon., 3,5 LPH, 76mm Zopf | 1993 | Aufs. TownGuide ClasiccT 76 Zopf | 2020 | F10 17W 3000K DM Optik D-Profil 510 | 510 |  | AS | 21:00 - 22:00 Uhr: 60%, 22:00 - 00:00 Uhr: 50%, 00:00 - 05:00 Uhr: 40%, sonst 100% | 2020 | 4417241.01 | 5347217.69
Pfarrer-Martin-Bummele-Weg 28 | Point (4417750.81447775103151798 5347197.99900069646537304) | Königsbrunn | Königsbrunn (86343) | Pfarrer-Martin-Bummele-Weg | 28 | SRM, ger. kon., 3,5 LPH, 76mm Zopf | 1993 | Aufs. TownGuide ClasiccT 76 Zopf | 2020 | F10 17W 3000K DM Optik D-Profil 510 | 510 |  | AS | 21:00 - 22:00 Uhr: 60%, 22:00 - 00:00 Uhr: 50%, 00:00 - 05:00 Uhr: 40%, sonst 100% | 2020 | 4417751.19 | 5347198.04
Pfarrer-Martin-Bummele-Weg 29 | Point (4417749.77555045485496521 5347228.99366502463817596) | Königsbrunn | Königsbrunn (86343) | Pfarrer-Martin-Bummele-Weg | 29 | SRM, ger. kon., 3,5 LPH, 76mm Zopf | 1993 | Aufs. TownGuide ClasiccT 76 Zopf | 2020 | F10 17W 3000K DM Optik D-Profil 510 | 510 |  | AS | 21:00 - 22:00 Uhr: 60%, 22:00 - 00:00 Uhr: 50%, 00:00 - 05:00 Uhr: 40%, sonst 100% | 2020 | 4417750.09 | 5347228.87
Pfarrer-Martin-Bummele-Weg 30 | Point (4417817.82528833579272032 5347260.16148390155285597) | Königsbrunn | Königsbrunn (86343) | Pfarrer-Martin-Bummele-Weg | 30 | SRM, ger. abg., 4,0 LPH, 76mm Zopf | 1993 | Aufs. TownGuide ClasiccT 76 Zopf | 2020 | F10 17W 3000K DM Optik D-Profil 510 | 510 |  | AS | 21:00 - 22:00 Uhr: 60%, 22:00 - 00:00 Uhr: 50%, 00:00 - 05:00 Uhr: 40%, sonst 100% | 2020 | 4417817.79 | 5347260.38
Pfarrer-Martin-Bummele-Weg 31 | Point (4417783.02122392412275076 5347247.17489270213991404) | Königsbrunn | Königsbrunn (86343) | Pfarrer-Martin-Bummele-Weg | 31 | SRM, ger. abg., 4,0 LPH, 76mm Zopf | 1993 | Aufs. TownGuide ClasiccT 76 Zopf | 2020 | F10 17W 3000K DM Optik D-Profil 510 | 510 |  | AS | 21:00 - 22:00 Uhr: 60%, 22:00 - 00:00 Uhr: 50%, 00:00 - 05:00 Uhr: 40%, sonst 100% | 2020 | 4417783.15 | 5347246.92
Pfarrer-Martin-Bummele-Weg 32 | Point (4417729.17015908658504486 5347243.53864716645330191) | Königsbrunn | Königsbrunn (86343) | Pfarrer-Martin-Bummele-Weg | 32 | SRM, ger. abg., 4,0 LPH, 76mm Zopf | 1993 | Aufs. TownGuide ClasiccT 76 Zopf | 2020 | F10 17W 3000K DM Optik D-Profil 510 | 510 |  | AS | 21:00 - 22:00 Uhr: 60%, 22:00 - 00:00 Uhr: 50%, 00:00 - 05:00 Uhr: 40%, sonst 100% | 2020 | 4417729.67 | 5347243.22
Pfarrer-Martin-Bummele-Weg 33 | Point (4417692.28824008256196976 5347230.20574686955660582) | Königsbrunn | Königsbrunn (86343) | Pfarrer-Martin-Bummele-Weg | 33 | SRM, ger. kon., 4,0 LPH, 76mm Zopf | 2021 | Aufs. TownGuide ClasiccT 76 Zopf | 2020 | F10 17W 3000K DM Optik D-Profil 510 | 510 |  | AS | 21:00 - 22:00 Uhr: 60%, 22:00 - 00:00 Uhr: 50%, 00:00 - 05:00 Uhr: 40%, sonst 100% | 2021 | 4417692.59 | 5347229.88
Pfarrer-Martin-Bummele-Weg 34 | Point (4417651.59692099317908287 5347219.47016481216996908) | Königsbrunn | Königsbrunn (86343) | Pfarrer-Martin-Bummele-Weg | 34 | SRM, ger. abg., 4,0 LPH, 76mm Zopf | 1993 | Aufs. TownGuide ClasiccT 76 Zopf | 2020 | F10 17W 3000K DM Optik D-Profil 510 | 510 |  | AS | 21:00 - 22:00 Uhr: 60%, 22:00 - 00:00 Uhr: 50%, 00:00 - 05:00 Uhr: 40%, sonst 100% | 2020 | 4417652.2 | 5347218.79
Pfarrer-Martin-Bummele-Weg 35 | Point (4417609.5203655082732439 5347207.34934636019170284) | Königsbrunn | Königsbrunn (86343) | Pfarrer-Martin-Bummele-Weg | 35 | SRM, ger. kon., 4,0 LPH, 76mm Zopf | 2021 | Aufs. TownGuide ClasiccT 76 Zopf | 2020 | F04 22W 3000K DS Optik D-Profil 510 | 510 |  | AS | 21:00 - 22:00 Uhr: 60%, 22:00 - 00:00 Uhr: 50%, 00:00 - 05:00 Uhr: 40%, sonst 100% | 2021 | 4417609.68 | 5347206.8
Pfarrer-Martin-Bummele-Weg 36 | Point (4417602.76733808498829603 5347177.22045477852225304) | Königsbrunn | Königsbrunn (86343) | Pfarrer-Martin-Bummele-Weg | 36 | SRM, ger. abg., 4,0 LPH, 76mm Zopf | 1993 | Aufs. TownGuide ClasiccT 76 Zopf | 2020 | F10 17W 3000K DM Optik D-Profil 510 | 510 |  | AS | 21:00 - 22:00 Uhr: 60%, 22:00 - 00:00 Uhr: 50%, 00:00 - 05:00 Uhr: 40%, sonst 100% | 2020 | 4417603.19 | 5347177.07
Pfarrer-Martin-Bummele-Weg 37 | Point (4417564.15387358795851469 5347208.21511910669505596) | Königsbrunn | Königsbrunn (86343) | Pfarrer-Martin-Bummele-Weg | 37 | SRM, ger. abg., 4,0 LPH, 76mm Zopf | 1993 | Aufs. TownGuide ClasiccT 76 Zopf | 2020 | F10 17W 3000K DM Optik D-Profil 510 | 510 |  | AS | 21:00 - 22:00 Uhr: 60%, 22:00 - 00:00 Uhr: 50%, 00:00 - 05:00 Uhr: 40%, sonst 100% | 2020 | 4417564.4 | 5347207.61
Pfarrer-Martin-Bummele-Weg 134 | #N/A | Königsbrunn | Königsbrunn (86343) | Pfarrer-Martin-Bummele-Weg | 134 | SRM, ger. abg., 4,0 LPH, 76mm Zopf | 2016 | Aufs. TownGuide ClasiccT 76 Zopf | 2020 | F10 17W 3000K DM Optik D-Profil 510 | 510 | AS | #N/A | #N/A | 2020 | 4417646.56 | 5347465.8
Pfarrer-Rupert-Ritzer-Weg 1 | #N/A | Königsbrunn | Königsbrunn (86343) | Pfarrer-Rupert-Ritzer-Weg | 1 | SRM, ger. abg., 3,5 LPH, 60mm Zopf | 1978 | Ans./Auf. EcoStreetLine Park 1250lm 4300K 15W 60mm 1x8LED Red. | 2013 | LED 1250lm,15W,4300K 1x8LED U-Optik, für EcoStreetLine |  |  | NS | 22:00 - 00:00 Uhr: 60%, 00:00 - 05:00 Uhr: 50%, sonst 100% | 2013 | 4417712.55 | 5347594.16
Pfarrer-Rupert-Ritzer-Weg 2 | #N/A | Königsbrunn | Königsbrunn (86343) | Pfarrer-Rupert-Ritzer-Weg | 2 | SRM, ger. abg., 4,0 LPH, 76mm Zopf | 2013 | Ans./Auf. EcoStreetLine Park 1250lm 4300K 15W 76mm 1x8LED | 2013 | LED 1250lm,15W,4300K 1x8LED U-Optik, für EcoStreetLine |  |  | NS | 22:00 - 00:00 Uhr: 60%, 00:00 - 05:00 Uhr: 50%, sonst 100% | 2013 | 4417749.83 | 5347591.82
Pfarrer-Rupert-Ritzer-Weg 3 | #N/A | Königsbrunn | Königsbrunn (86343) | Pfarrer-Rupert-Ritzer-Weg | 3 | SRM, ger. abg., 3,5 LPH, 60mm Zopf | 1978 | Ans./Auf. EcoStreetLine Park 1250lm 4300K 15W 60mm 1x8LED Red. | 2013 | LED 1250lm,15W,4300K 1x8LED U-Optik, für EcoStreetLine |  |  | NS | 22:00 - 00:00 Uhr: 60%, 00:00 - 05:00 Uhr: 50%, sonst 100% | 2013 | 4417803.48 | 5347590.02
Pfarrer-Rupert-Ritzer-Weg 4 | #N/A | Königsbrunn | Königsbrunn (86343) | Pfarrer-Rupert-Ritzer-Weg | 4 | SRM, ger. abg., 3,5 LPH, 60mm Zopf | 1991 | Aufs. TownGuide ClasiccT 76 Zopf | 2020 | F12 17W 3000K DM Optik D-Profil 509 | 509 |  | NS | 22:00 - 00:00 Uhr: 60%, 00:00 - 05:00 Uhr: 50%, sonst 100% | 2020 | 4417833.66 | 5347580.03
Pfarrer-Rupert-Ritzer-Weg 5 | #N/A | Königsbrunn | Königsbrunn (86343) | Pfarrer-Rupert-Ritzer-Weg | 5 | SRM, ger. abg., 3,5 LPH, 60mm Zopf | 1991 | Aufs. TownGuide ClasiccT 76 Zopf | 2020 | F09 17W 3000K DN Optik D-Profil 509 | 509 |  | NS | 22:00 - 00:00 Uhr: 60%, 00:00 - 05:00 Uhr: 50%, sonst 100% | 2020 | 4417851.4 | 5347532.9
Pfarrer-Rupert-Ritzer-Weg 6 | #N/A | Königsbrunn | Königsbrunn (86343) | Pfarrer-Rupert-Ritzer-Weg | 6 | SRM, ger. abg., 3,5 LPH, 60mm Zopf | 1991 | Aufs. TownGuide ClasiccT 76 Zopf | 2020 | F09 17W 3000K DN Optik D-Profil 509 | 509 |  | NS | 22:00 - 00:00 Uhr: 60%, 00:00 - 05:00 Uhr: 50%, sonst 100% | 2020 | 4417837.06 | 5347496.57
Pfarrer-Rupert-Ritzer-Weg 7 | #N/A | Königsbrunn | Königsbrunn (86343) | Pfarrer-Rupert-Ritzer-Weg | 7 | SRM, ger. abg., 3,5 LPH, 60mm Zopf | 1991 | Aufs. TownGuide ClasiccT 76 Zopf | 2020 | F09 17W 3000K DN Optik D-Profil 509 | 509 |  | NS | 22:00 - 00:00 Uhr: 60%, 00:00 - 05:00 Uhr: 50%, sonst 100% | 2020 | 4417833.32 | 5347457.16
Pfarrer-Rupert-Ritzer-Weg 8 | #N/A | Königsbrunn | Königsbrunn (86343) | Pfarrer-Rupert-Ritzer-Weg | 8 | SRM, ger. abg., 3,5 LPH, 60mm Zopf | 1991 | Aufs. TownGuide ClasiccT 76 Zopf | 2020 | F09 17W 3000K DN Optik D-Profil 509 | 509 |  | NS | 22:00 - 00:00 Uhr: 60%, 00:00 - 05:00 Uhr: 50%, sonst 100% | 2020 | 4417873.21 | 5347571.77
Pfarrer-Rupert-Ritzer-Weg 9 | #N/A | Königsbrunn | Königsbrunn (86343) | Pfarrer-Rupert-Ritzer-Weg | 9 | SRM, ger. abg., 3,5 LPH, 60mm Zopf | 1991 | Aufs. TownGuide ClasiccT 76 Zopf | 2020 | F09 17W 3000K DN Optik D-Profil 509 | 509 |  | NS | 22:00 - 00:00 Uhr: 60%, 00:00 - 05:00 Uhr: 50%, sonst 100% | 2020 | 4417922.14 | 5347569.42
Pfarrer-Rupert-Ritzer-Weg 11 | #N/A | Königsbrunn | Königsbrunn (86343) | Pfarrer-Rupert-Ritzer-Weg | 11 | SRM, ger. abg., 3,5 LPH, 60mm Zopf | 1991 | Aufs. TownGuide ClasiccT 76 Zopf | 2020 | F09 17W 3000K DN Optik D-Profil 509 | 509 |  | NS | 22:00 - 00:00 Uhr: 60%, 00:00 - 05:00 Uhr: 50%, sonst 100% | 2020 | 4417853.07 | 5347565.92
Raberstr. 1 | #N/A | Königsbrunn | Königsbrunn (86343) | Raberstr. | 1 | SRM, ger. abg., 4,0 LPH, 76mm Zopf | 2001 | Aufs. TownGuide ClasiccT 76 Zopf | 2020 | F12 17W 3000K DM Optik D-Profil 509 | 509 |  | NS | 22:00 - 00:00 Uhr: 60%, 00:00 - 05:00 Uhr: 50%, sonst 100% | 2020 | 4418275.7 | 5348004.45
Raberstr. 2 | #N/A | Königsbrunn | Königsbrunn (86343) | Raberstr. | 2 | SRM, ger. abg., 4,0 LPH, 76mm Zopf | 2001 | Aufs. TownGuide ClasiccT 76 Zopf | 2020 | F12 17W 3000K DM Optik D-Profil 509 | 509 |  | NS | 22:00 - 00:00 Uhr: 60%, 00:00 - 05:00 Uhr: 50%, sonst 100% | 2020 | 4418273.68 | 5347970.85
Raberstr. 3 | #N/A | Königsbrunn | Königsbrunn (86343) | Raberstr. | 3 | SRM, ger. abg., 4,0 LPH, 76mm Zopf | 2001 | Aufs. TownGuide ClasiccT 76 Zopf | 2020 | F12 17W 3000K DM Optik D-Profil 509 | 509 |  | NS | 22:00 - 00:00 Uhr: 60%, 00:00 - 05:00 Uhr: 50%, sonst 100% | 2020 | 4418271.58 | 5347937.13
Raberstr. 4 | #N/A | Königsbrunn | Königsbrunn (86343) | Raberstr. | 4 | SRM, ger. abg., 4,0 LPH, 76mm Zopf | 2001 | Aufs. TownGuide ClasiccT 76 Zopf | 2020 | F12 17W 3000K DM Optik D-Profil 509 | 509 |  | NS | 22:00 - 00:00 Uhr: 60%, 00:00 - 05:00 Uhr: 50%, sonst 100% | 2020 | 4418239.07 | 5347925.98
Raberstr. 5 | #N/A | Königsbrunn | Königsbrunn (86343) | Raberstr. | 5 | SRM, ger. abg., 4,0 LPH, 76mm Zopf | 2001 | Aufs. TownGuide ClasiccT 76 Zopf | 2020 | F06 22W 3000K DS Optik D-Profil 509 | 509 |  | NS | 22:00 - 00:00 Uhr: 60%, 00:00 - 05:00 Uhr: 50%, sonst 100% | 2020 | 4418211.73 | 5347921.46
Raberstr. 6 | #N/A | Königsbrunn | Königsbrunn (86343) | Raberstr. | 6 | SRM, ger. abg., 4,0 LPH, 76mm Zopf | 2001 | Aufs. TownGuide ClasiccT 76 Zopf | 2020 | F12 17W 3000K DM Optik D-Profil 509 | 509 |  | NS | 22:00 - 00:00 Uhr: 60%, 00:00 - 05:00 Uhr: 50%, sonst 100% | 2020 | 4418209.14 | 5347892.28
Raberstr. 7 | #N/A | Königsbrunn | Königsbrunn (86343) | Raberstr. | 7 | SRM, ger. abg., 4,0 LPH, 76mm Zopf | 2001 | Aufs. TownGuide ClasiccT 76 Zopf | 2020 | F12 17W 3000K DM Optik D-Profil 509 | 509 |  | NS | 22:00 - 00:00 Uhr: 60%, 00:00 - 05:00 Uhr: 50%, sonst 100% | 2020 | 4418208.4 | 5347863.87
Raberstr. 8 | #N/A | Königsbrunn | Königsbrunn (86343) | Raberstr. | 8 | SRM, ger. abg., 4,0 LPH, 76mm Zopf | 2001 | Aufs. TownGuide ClasiccT 76 Zopf | 2020 | F12 17W 3000K DM Optik D-Profil 509 | 509 |  | NS | 22:00 - 00:00 Uhr: 60%, 00:00 - 05:00 Uhr: 50%, sonst 100% | 2020 | 4418207.57 | 5347832.44
Raberstr. 9 | #N/A | Königsbrunn | Königsbrunn (86343) | Raberstr. | 9 | SRM, ger. abg., 4,0 LPH, 76mm Zopf | 2001 | Aufs. TownGuide ClasiccT 76 Zopf | 2020 | F12 17W 3000K DM Optik D-Profil 509 | 509 |  | NS | 22:00 - 00:00 Uhr: 60%, 00:00 - 05:00 Uhr: 50%, sonst 100% | 2020 | 4418147.49 | 5347824.6
Raberstr. 10 | #N/A | Königsbrunn | Königsbrunn (86343) | Raberstr. | 10 | SRM, ger. abg., 4,0 LPH, 76mm Zopf | 2001 | Aufs. TownGuide ClasiccT 76 Zopf | 2020 | F12 17W 3000K DM Optik D-Profil 509 | 509 |  | NS | 22:00 - 00:00 Uhr: 60%, 00:00 - 05:00 Uhr: 50%, sonst 100% | 2020 | 4418173.86 | 5347823.25
Raberstr. 11 | #N/A | Königsbrunn | Königsbrunn (86343) | Raberstr. | 11 | SRM, ger. abg., 4,0 LPH, 76mm Zopf | 2001 | Aufs. TownGuide ClasiccT 76 Zopf | 2020 | F12 17W 3000K DM Optik D-Profil 509 | 509 |  | NS | 22:00 - 00:00 Uhr: 60%, 00:00 - 05:00 Uhr: 50%, sonst 100% | 2020 | 4418198.84 | 5347810.67
Raberstr. 12 | #N/A | Königsbrunn | Königsbrunn (86343) | Raberstr. | 12 | SRM, ger. abg., 4,0 LPH, 76mm Zopf | 2001 | Aufs. TownGuide ClasiccT 76 Zopf | 2020 | F12 17W 3000K DM Optik D-Profil 509 | 509 |  | NS | 22:00 - 00:00 Uhr: 60%, 00:00 - 05:00 Uhr: 50%, sonst 100% | 2020 | 4418197.99 | 5347782.72
Raberstr. 13 | #N/A | Königsbrunn | Königsbrunn (86343) | Raberstr. | 13 | SRM, ger. abg., 4,0 LPH, 76mm Zopf | 2001 | Aufs. TownGuide ClasiccT 76 Zopf | 2020 | F12 17W 3000K DM Optik D-Profil 509 | 509 |  | NS | 22:00 - 00:00 Uhr: 60%, 00:00 - 05:00 Uhr: 50%, sonst 100% | 2020 | 4418196.77 | 5347749.19
Raberstr. 14 | #N/A | Königsbrunn | Königsbrunn (86343) | Raberstr. | 14 | SRM, ger. abg., 4,0 LPH, 76mm Zopf | 2001 | Aufs. TownGuide ClasiccT 76 Zopf | 2020 | F12 17W 3000K DM Optik D-Profil 509 | 509 |  | NS | 22:00 - 00:00 Uhr: 60%, 00:00 - 05:00 Uhr: 50%, sonst 100% | 2020 | 4418195.56 | 5347717.98
Raberstr. 15 | #N/A | Königsbrunn | Königsbrunn (86343) | Raberstr. | 15 | SRM, ger. abg., 4,0 LPH, 76mm Zopf | 2001 | Aufs. TownGuide ClasiccT 76 Zopf | 2020 | F12 17W 3000K DM Optik D-Profil 509 | 509 |  | NS | 22:00 - 00:00 Uhr: 60%, 00:00 - 05:00 Uhr: 50%, sonst 100% | 2020 | 4418194.53 | 5347688.41
Raberstr. 16 | #N/A | Königsbrunn | Königsbrunn (86343) | Raberstr. | 16 | SRM, ger. abg., 4,0 LPH, 76mm Zopf | 2001 | Aufs. TownGuide ClasiccT 76 Zopf | 2020 | F12 17W 3000K DM Optik D-Profil 509 | 509 |  | NS | 22:00 - 00:00 Uhr: 60%, 00:00 - 05:00 Uhr: 50%, sonst 100% | 2020 | 4418128.9 | 5347679.15
Raberstr. 17 | #N/A | Königsbrunn | Königsbrunn (86343) | Raberstr. | 17 | SRM, ger. abg., 4,0 LPH, 76mm Zopf | 2001 | Aufs. TownGuide ClasiccT 76 Zopf | 2020 | F12 17W 3000K DM Optik D-Profil 509 | 509 |  | NS | 22:00 - 00:00 Uhr: 60%, 00:00 - 05:00 Uhr: 50%, sonst 100% | 2020 | 4418152.32 | 5347680.66
Raberstr. 18 | #N/A | Königsbrunn | Königsbrunn (86343) | Raberstr. | 18 | SRM, ger. abg., 4,0 LPH, 76mm Zopf | 2001 | Aufs. TownGuide ClasiccT 76 Zopf | 2020 | F12 17W 3000K DM Optik D-Profil 509 | 509 |  | NS | 22:00 - 00:00 Uhr: 60%, 00:00 - 05:00 Uhr: 50%, sonst 100% | 2020 | 4418200.71 | 5347664.2
Raberstr. 19 | #N/A | Königsbrunn | Königsbrunn (86343) | Raberstr. | 19 | SRM, ger. abg., 4,0 LPH, 76mm Zopf | 2001 | Aufs. TownGuide ClasiccT 76 Zopf | 2020 | F12 17W 3000K DM Optik D-Profil 509 | 509 |  | NS | 22:00 - 00:00 Uhr: 60%, 00:00 - 05:00 Uhr: 50%, sonst 100% | 2020 | 4418197.38 | 5347633.14
Raberstr. 20 | #N/A | Königsbrunn | Königsbrunn (86343) | Raberstr. | 20 | SRM, ger. abg., 4,0 LPH, 76mm Zopf | 2001 | Aufs. TownGuide ClasiccT 76 Zopf | 2020 | F12 17W 3000K DM Optik D-Profil 509 | 509 |  | NS | 22:00 - 00:00 Uhr: 60%, 00:00 - 05:00 Uhr: 50%, sonst 100% | 2020 | 4418193.89 | 5347600.22
Raberstr. 21 | #N/A | Königsbrunn | Königsbrunn (86343) | Raberstr. | 21 | SRM, ger. abg., 4,0 LPH, 76mm Zopf | 2001 | Aufs. TownGuide ClasiccT 76 Zopf | 2020 | F12 17W 3000K DM Optik D-Profil 509 | 509 |  | NS | 22:00 - 00:00 Uhr: 60%, 00:00 - 05:00 Uhr: 50%, sonst 100% | 2020 | 4418190.45 | 5347569.52
Raberstr. 22 | #N/A | Königsbrunn | Königsbrunn (86343) | Raberstr. | 22 | SRM, ger. abg., 4,0 LPH, 76mm Zopf | 2001 | Aufs. TownGuide ClasiccT 76 Zopf | 2020 | F12 17W 3000K DM Optik D-Profil 509 | 509 |  | NS | 22:00 - 00:00 Uhr: 60%, 00:00 - 05:00 Uhr: 50%, sonst 100% | 2020 | 4418181.76 | 5347537.39
Raberstr. 23 | #N/A | Königsbrunn | Königsbrunn (86343) | Raberstr. | 23 | SRM, ger. abg., 4,0 LPH, 76mm Zopf | 2001 | Aufs. TownGuide ClasiccT 76 Zopf | 2020 | F12 17W 3000K DM Optik D-Profil 509 | 509 |  | NS | 22:00 - 00:00 Uhr: 60%, 00:00 - 05:00 Uhr: 50%, sonst 100% | 2020 | 4418173.44 | 5347507.97
Raberstr. 24 | #N/A | Königsbrunn | Königsbrunn (86343) | Raberstr. | 24 | SRM, ger. abg., 4,0 LPH, 76mm Zopf | 2001 | Aufs. TownGuide ClasiccT 76 Zopf | 2020 | F12 17W 3000K DM Optik D-Profil 509 | 509 |  | NS | 22:00 - 00:00 Uhr: 60%, 00:00 - 05:00 Uhr: 50%, sonst 100% | 2020 | 4418164.88 | 5347476.72
Raberstr. 25 | #N/A | Königsbrunn | Königsbrunn (86343) | Raberstr. | 25 | SRM, ger. abg., 4,0 LPH, 76mm Zopf | 2008 | Aufs. TownGuide ClasiccT 76 Zopf | 2020 | F12 17W 3000K DM Optik D-Profil 509 | 509 |  | NS | 22:00 - 00:00 Uhr: 60%, 00:00 - 05:00 Uhr: 50%, sonst 100% | 2020 | 4418279.75 | 5348069.74
Raberstr. 26 | #N/A | Königsbrunn | Königsbrunn (86343) | Raberstr. | 26 | SRM, ger. abg., 4,0 LPH, 76mm Zopf | 2008 | Aufs. TownGuide ClasiccT 76 Zopf | 2020 | F12 17W 3000K DM Optik D-Profil 509 | 509 |  | NS | 22:00 - 00:00 Uhr: 60%, 00:00 - 05:00 Uhr: 50%, sonst 100% | 2020 | 4418279.46 | 5348051.97
Raberstr. 27 | #N/A | Königsbrunn | Königsbrunn (86343) | Raberstr. | 27 | SRM, ger. abg., 4,0 LPH, 76mm Zopf | 2008 | Aufs. TownGuide ClasiccT 76 Zopf | 2020 | F12 17W 3000K DM Optik D-Profil 509 | 509 |  | NS | 22:00 - 00:00 Uhr: 60%, 00:00 - 05:00 Uhr: 50%, sonst 100% | 2020 | 4418278.54 | 5348023.72
Raiffeisenstr. 1 | #N/A | Königsbrunn | Königsbrunn (86343) | Raiffeisenstr. | 1 | SRM, ger. kon., 10,5 LPH, 76mm Zopf | 1985 | Aufs. Phillips Mini Luma 76 Zopf 3000K | 2019 | C05 44W 3000K DM12 Optik D-Profil 175 | 175 |  | HS | 00:00 - 05:00 Uhr: 50%, sonst 100% | 2019 | 4417717.08 | 5348916.49
Raiffeisenstr. 2 | #N/A | Königsbrunn | Königsbrunn (86343) | Raiffeisenstr. | 2 | SRM, ger. kon., 10,5 LPH, 76mm Zopf | 1985 | Aufs. Phillips Mini Luma 76 Zopf 3000K | 2019 | C05 44W 3000K DM12 Optik D-Profil 175 | 175 |  | HS | 00:00 - 05:00 Uhr: 50%, sonst 100% | 2019 | 4417748.13 | 5348915.98
Raiffeisenstr. 3 | #N/A | Königsbrunn | Königsbrunn (86343) | Raiffeisenstr. | 3 | SRM, ger. kon., 10,5 LPH, 76mm Zopf | 1985 | Aufs. Phillips Mini Luma 76 Zopf 3000K | 2019 | C05 44W 3000K DM12 Optik D-Profil 175 | 175 |  | HS | 00:00 - 05:00 Uhr: 50%, sonst 100% | 2019 | 4417787.3 | 5348910.49
Raiffeisenstr. 4 | #N/A | Königsbrunn | Königsbrunn (86343) | Raiffeisenstr. | 4 | SRM, ger. kon., 10,5 LPH, 76mm Zopf | 1995 | Aufs. Phillips Mini Luma 76 Zopf 3000K | 2019 | C05 44W 3000K DM12 Optik D-Profil 175 | 175 |  | HS | 00:00 - 05:00 Uhr: 50%, sonst 100% | 2019 | 4417815.11 | 5348905.36
Raiffeisenstr. 5 | #N/A | Königsbrunn | Königsbrunn (86343) | Raiffeisenstr. | 5 | SRM, ger. kon., 10,5 LPH, 76mm Zopf | 1995 | Aufs. Phillips Mini Luma 76 Zopf 3000K | 2019 | C05 44W 3000K DM12 Optik D-Profil 175 | 175 |  | HS | 00:00 - 05:00 Uhr: 50%, sonst 100% | 2019 | 4417829.31 | 5348885.59
Raiffeisenstr. 6 | #N/A | Königsbrunn | Königsbrunn (86343) | Raiffeisenstr. | 6 | SRM, ger. kon., 10,5 LPH, 76mm Zopf | 1995 | Aufs. Phillips Mini Luma 76 Zopf 3000K | 2020 | C03 32W 3000K DM12 Optik D-Profil 175 | 175 |  | HS | 00:00 - 05:00 Uhr: 50%, sonst 100% | 2020 | 4417848.62 | 5348872.24
Raiffeisenstr. 7 | #N/A | Königsbrunn | Königsbrunn (86343) | Raiffeisenstr. | 7 | SRM, ger. kon., 10,5 LPH, 76mm Zopf | 1995 | Aufs. Phillips Mini Luma 76 Zopf 3000K | 2020 | C03 32W 3000K DM12 Optik D-Profil 175 | 175 |  | HS | 00:00 - 05:00 Uhr: 50%, sonst 100% | 2020 | 4417872.04 | 5348866.59
Raiffeisenstr. 8 | #N/A | Königsbrunn | Königsbrunn (86343) | Raiffeisenstr. | 8 | Hess, f. Sirius/Sarius; ger. kon., 10,0 LPH | 2000 | Auf, Sirius., 1xNAV-T 250W | 2000 | NAV-T 250W, röhrenf., Standard |  |  | HS | 00:00 - 05:00 Uhr: 50%, sonst 100% | 2021 | 4417687.89 | 5348924.47
Rathausstr. 1 | #N/A | Königsbrunn | Königsbrunn (86343) | Rathausstr. | 1 | SRM, ger. kon., 4,0 LPH, 76mm Zopf | 2001 | Aufs., Campo, 70W HIT-DE | 2001 | HIT-DE, 70W, zweiseitig gesockelt |  |  | NS | 22:00 - 00:00 Uhr: 60%, 00:00 - 05:00 Uhr: 50%, sonst 100% | 2021 | 4417507.24 | 5348365.17
Rathausstr. 2 | #N/A | Königsbrunn | Königsbrunn (86343) | Rathausstr. | 2 | SRM, ger. kon., 4,0 LPH, 76mm Zopf | 2001 | Aufs., Campo, 70W HIT-DE | 2001 | HIT-DE, 70W, zweiseitig gesockelt |  |  | NS | 22:00 - 00:00 Uhr: 60%, 00:00 - 05:00 Uhr: 50%, sonst 100% | 2021 | 4417521.26 | 5348366.38
Rathausstr. 3 | #N/A | Königsbrunn | Königsbrunn (86343) | Rathausstr. | 3 | SRM, ger. kon., 4,0 LPH, 76mm Zopf | 2001 | Aufs. TownGuide ClasiccT 76 Zopf | 2024 | F10 17W 3000K DM Optik D-Profil 510 | 510 |  | HS | 00:00 - 05:00 Uhr: 50%, sonst 100% | 2024 | 4417516.35 | 5348355.88
Rathausstr. 5 | #N/A | Königsbrunn | Königsbrunn (86343) | Rathausstr. | 5 | SRM, ger. kon., 4,0 LPH, 76mm Zopf | 2001 | Aufs., Campo, 70W HIT-DE | 2001 | HIT-DE, 70W, zweiseitig gesockelt |  |  | HS | 00:00 - 05:00 Uhr: 50%, sonst 100% | 2021 | 4417512.63 | 5348344.32
Rathausstr. 6 | #N/A | Königsbrunn | Königsbrunn (86343) | Rathausstr. | 6 | SRM, ger. kon., 4,0 LPH, 76mm Zopf | 2001 | Aufs., Campo, 70W HIT-DE | 2001 | HIT-DE, 70W, zweiseitig gesockelt |  |  | HS | 00:00 - 05:00 Uhr: 50%, sonst 100% | 2021 | 4417522.67 | 5348351.29
Rathausstr. 7 | #N/A | Königsbrunn | Königsbrunn (86343) | Rathausstr. | 7 | SRM, ger. kon., 4,0 LPH, 76mm Zopf | 2001 | Aufs. TownGuide ClasiccT 76 Zopf | 2024 | F10 17W 3000K DM Optik D-Profil 510 | 510 |  | HS | 00:00 - 05:00 Uhr: 50%, sonst 100% | 2024 | 4417532.52 | 5348340.57
Rathausstr. 8 | #N/A | Königsbrunn | Königsbrunn (86343) | Rathausstr. | 8 | SRM, ger. kon., 4,0 LPH, 76mm Zopf | 2001 | Aufs., Campo, 70W HIT-DE | 2001 | HIT-DE, 70W, zweiseitig gesockelt |  |  | HS | 00:00 - 05:00 Uhr: 50%, sonst 100% | 2021 | 4417541.45 | 5348348.34
Rathausstr. 9 | #N/A | Königsbrunn | Königsbrunn (86343) | Rathausstr. | 9 | SRM, ger. kon., 4,0 LPH, 76mm Zopf | 2001 | Aufs., Campo, 70W HIT-DE | 2001 | HIT-DE, 70W, zweiseitig gesockelt |  |  | HS | 00:00 - 05:00 Uhr: 50%, sonst 100% | 2021 | 4417549.36 | 5348337.95
Rathausstr. 10 | #N/A | Königsbrunn | Königsbrunn (86343) | Rathausstr. | 10 | SRM, ger. kon., 4,0 LPH, 76mm Zopf | 2001 | Aufs. TownGuide ClasiccT 76 Zopf | 2024 | F10 17W 3000K DM Optik D-Profil 510 | 510 |  | HS | 00:00 - 05:00 Uhr: 50%, sonst 100% | 2024 | 4417559.12 | 5348345.5
Rathausstr. 11 | #N/A | Königsbrunn | Königsbrunn (86343) | Rathausstr. | 11 | SRM, ger. kon., 4,0 LPH, 76mm Zopf | 2001 | Aufs. TownGuide ClasiccT 76 Zopf | 2024 | F10 17W 3000K DM Optik D-Profil 510 | 510 |  | HS | 00:00 - 05:00 Uhr: 50%, sonst 100% | 2024 | 4417566.2 | 5348335.25
Rathausstr. 12 | #N/A | Königsbrunn | Königsbrunn (86343) | Rathausstr. | 12 | SRM, ger. kon., 4,0 LPH, 76mm Zopf | 2001 | Aufs., Campo, 70W HIT-DE | 2001 | HIT-DE, 70W, zweiseitig gesockelt |  |  | HS | 00:00 - 05:00 Uhr: 50%, sonst 100% | 2021 | 4417583.26 | 5348341.62
Rathausstr. 13 | #N/A | Königsbrunn | Königsbrunn (86343) | Rathausstr. | 13 | SRM, ger. kon., 4,0 LPH, 76mm Zopf | 2001 | Aufs. TownGuide ClasiccT 76 Zopf | 2024 | F10 17W 3000K DM Optik D-Profil 510 | 510 |  | HS | 00:00 - 05:00 Uhr: 50%, sonst 100% | 2024 | 4417593.87 | 5348340.34
Rathausstr. 14 | #N/A | Königsbrunn | Königsbrunn (86343) | Rathausstr. | 14 | SRM, ger. kon., 4,0 LPH, 76mm Zopf | 2001 | Aufs., Campo, 70W HIT-DE | 2001 | HIT-DE, 70W, zweiseitig gesockelt |  |  | HS | 00:00 - 05:00 Uhr: 50%, sonst 100% | 2007 | 4417606.3 | 5348338.41
Rathausstr. 15 | #N/A | Königsbrunn | Königsbrunn (86343) | Rathausstr. | 15 | SRM, ger. kon., 4,0 LPH, 76mm Zopf | 2001 | Aufs. TownGuide ClasiccT 76 Zopf | 2024 | F10 17W 3000K DM Optik D-Profil 510 | 510 |  | HS | 00:00 - 05:00 Uhr: 50%, sonst 100% | 2024 | 4417618.55 | 5348336.52
Rathausstr. 16 | #N/A | Königsbrunn | Königsbrunn (86343) | Rathausstr. | 16 | SRM, ger. kon., 4,0 LPH, 76mm Zopf | 2001 | Aufs. TownGuide ClasiccT 76 Zopf | 2024 | F10 17W 3000K DM Optik D-Profil 510 | 510 |  | HS | 00:00 - 05:00 Uhr: 50%, sonst 100% | 2024 | 4417630.63 | 5348334.44
Rathausstr. 17 | #N/A | Königsbrunn | Königsbrunn (86343) | Rathausstr. | 17 | SRM, ger. kon., 7,0 LPH, 76mm Zopf | 2009 | Aufs. Phillips Micro Luma 76 Zopf | 2019 | B01 22W 3000K DM12 Optik D-Profil 175 | 175 |  | HS | 00:00 - 05:00 Uhr: 50%, sonst 100% | 2019 | 4417664.77 | 5348334.96
Rathausstr. 18 | #N/A | Königsbrunn | Königsbrunn (86343) | Rathausstr. | 18 | SRM, ger. kon., 7,0 LPH, 76mm Zopf | 2009 | Aufs. Phillips Micro Luma 76 Zopf | 2019 | B01 22W 3000K DM12 Optik D-Profil 175 | 175 |  | HS | 00:00 - 05:00 Uhr: 50%, sonst 100% | 2019 | 4417695.55 | 5348332.59
Rathausstr. 19 | #N/A | Königsbrunn | Königsbrunn (86343) | Rathausstr. | 19 | SRM, ger. kon., 7,0 LPH, 76mm Zopf | 2009 | Aufs. Phillips Micro Luma 76 Zopf | 2019 | B01 22W 3000K DM12 Optik D-Profil 175 | 175 |  | HS | 00:00 - 05:00 Uhr: 50%, sonst 100% | 2019 | 4417739.43 | 5348333.11
Rathausstr. 20 | #N/A | Königsbrunn | Königsbrunn (86343) | Rathausstr. | 20 | SRM, ger. kon., 7,0 LPH, 76mm Zopf | 2009 | Aufs. Phillips Micro Luma 76 Zopf | 2019 | B01 22W 3000K DM12 Optik D-Profil 175 | 175 |  | HS | 00:00 - 05:00 Uhr: 50%, sonst 100% | 2019 | 4417771.58 | 5348333.77
Rathausstr. 21 | #N/A | Königsbrunn | Königsbrunn (86343) | Rathausstr. | 21 | 4-fach | 1969 | Seil Phillips DigiStreet Catenary | 2019 | A1 22W 3000K DSW1 Optik D-Profil 509 | 509 |  | HS | 00:00 - 05:00 Uhr: 50%, sonst 100% | 2019 | 4417889.67 | 5348328.37
Rathausstr. 22 | #N/A | Königsbrunn | Königsbrunn (86343) | Rathausstr. | 22 | Pei. kreisf. ger., 7,5 LPH, 60mm Zopf, Stutzen 42x400mm | 2021 | Ans., Peitschenmastleuchte LRF301, 2xLL | 1969 | Leuchtst.l. Aura longlife refl L36W/840> |  |  | HS | 00:00 - 05:00 Uhr: 50%, sonst 100% | 2021 | 4417940.81 | 5348332.89
Rathausstr. 23 | #N/A | Königsbrunn | Königsbrunn (86343) | Rathausstr. | 23 | Sonst. Peitschenmast, Beton | 1969 | Ans. Phillips Micro Luma 60 Zopf | 2019 | B07 22W 3000K DN10 Optik D-Profil 175 | 175 |  | HS | 00:00 - 05:00 Uhr: 50%, sonst 100% | 2019 | 4417998.3 | 5348333.93
Rathausstr. 24 | #N/A | Königsbrunn | Königsbrunn (86343) | Rathausstr. | 24 | Sonst. Peitschenmast, Beton | 1969 | Ans. Phillips Micro Luma 60 Zopf | 2019 | B07 22W 3000K DN10 Optik D-Profil 175 | 175 |  | HS | 00:00 - 05:00 Uhr: 50%, sonst 100% | 2019 | 4418034.05 | 5348334.22
Rathausstr. 25 | #N/A | Königsbrunn | Königsbrunn (86343) | Rathausstr. | 25 | Sonst. Peitschenmast, Beton | 1969 | Ans. Phillips Micro Luma 60 Zopf | 2019 | B07 22W 3000K DN10 Optik D-Profil 175 | 175 |  | HS | 00:00 - 05:00 Uhr: 50%, sonst 100% | 2019 | 4418092.1 | 5348335.16
Rathausstr. 26 | #N/A | Königsbrunn | Königsbrunn (86343) | Rathausstr. | 26 | Sonst. Peitschenmast, Beton | 1969 | Ans. Phillips Micro Luma 60 Zopf | 2019 | B07 22W 3000K DN10 Optik D-Profil 175 | 175 |  | HS | 00:00 - 05:00 Uhr: 50%, sonst 100% | 2019 | 4418150.5 | 5348336.28
Rathausstr. 27 | #N/A | Königsbrunn | Königsbrunn (86343) | Rathausstr. | 27 | Sonst. Peitschenmast, Beton | 1969 | Ans. Phillips Micro Luma 60 Zopf | 2019 | B01 22W 3000K DM12 Optik D-Profil 175 | 175 |  | HS | 00:00 - 05:00 Uhr: 50%, sonst 100% | 2019 | 4418207.41 | 5348344.44
Rathausstr. 28 | #N/A | Königsbrunn | Königsbrunn (86343) | Rathausstr. | 28 | Pei. kreisf. ger., 7,5 LPH, 60mm Zopf, Stutzen 42x400mm | 1969 | Ans. Phillips Micro Luma 60 Zopf | 2019 | B08 22W 3000K DN10 Optik D-Profil 509 | 509 |  | NS | 22:00 - 00:00 Uhr: 60%, 00:00 - 05:00 Uhr: 50%, sonst 100% | 2019 | 4418246.67 | 5348339.38
Rathausstr. 29 | #N/A | Königsbrunn | Königsbrunn (86343) | Rathausstr. | 29 | Sonst. Peitschenmast, Beton | 1969 | Ans. Phillips Mini Luma 60 Zopf | 2019 | C15 32W 3000K DM70 Optik D-Profil 509 | 509 |  | NS | 22:00 - 00:00 Uhr: 60%, 00:00 - 05:00 Uhr: 50%, sonst 100% | 2019 | 4418289.93 | 5348339.38
Rathausstr. 30 | #N/A | Königsbrunn | Königsbrunn (86343) | Rathausstr. | 30 | SRM, ger., kon., 10,6m - 20m LPH | 2009 | Aufs., Sistellar maxi, 6xNAV-T 150W | 2009 | NAV-T 150W 4Y, röhrenf., Super |  |  | NS | 22:00 - 00:00 Uhr: 60%, 00:00 - 05:00 Uhr: 50%, sonst 100% | 2021 | 4417535.68 | 5348373.01
Rathausstr. 30 | #N/A | Königsbrunn | Königsbrunn (86343) | Rathausstr. | 30 | SRM, ger., kon., 10,6m - 20m LPH | 2009 | Aufs., Sistellar maxi, 6xNAV-T 150W | 2009 | NAV-T 150W 4Y, röhrenf., Super |  |  | NS | 22:00 - 00:00 Uhr: 60%, 00:00 - 05:00 Uhr: 50%, sonst 100% | 2021 | 4417535.68 | 5348373.01
Rathausstr. 30 | #N/A | Königsbrunn | Königsbrunn (86343) | Rathausstr. | 30 | SRM, ger., kon., 10,6m - 20m LPH | 2009 | Aufs., Sistellar maxi, 6xNAV-T 150W | 2009 | NAV-T 150W 4Y, röhrenf., Super |  |  | NS | 22:00 - 00:00 Uhr: 60%, 00:00 - 05:00 Uhr: 50%, sonst 100% | 2021 | 4417535.68 | 5348373.01
Rathausstr. 30 | #N/A | Königsbrunn | Königsbrunn (86343) | Rathausstr. | 30 | SRM, ger., kon., 10,6m - 20m LPH | 2009 | Aufs., Sistellar maxi, 6xNAV-T 150W | 2009 | NAV-T 150W 4Y, röhrenf., Super |  |  | NS | 22:00 - 00:00 Uhr: 60%, 00:00 - 05:00 Uhr: 50%, sonst 100% | 2021 | 4417535.68 | 5348373.01
Rathausstr. 30 | #N/A | Königsbrunn | Königsbrunn (86343) | Rathausstr. | 30 | SRM, ger., kon., 10,6m - 20m LPH | 2009 | Aufs., Sistellar maxi, 6xNAV-T 150W | 2009 | NAV-T 150W 4Y, röhrenf., Super |  |  | NS | 22:00 - 00:00 Uhr: 60%, 00:00 - 05:00 Uhr: 50%, sonst 100% | 2021 | 4417535.68 | 5348373.01
Rathausstr. 30 | #N/A | Königsbrunn | Königsbrunn (86343) | Rathausstr. | 30 | SRM, ger., kon., 10,6m - 20m LPH | 2009 | Aufs., Sistellar maxi, 6xNAV-T 150W | 2009 | NAV-T 150W 4Y, röhrenf., Super |  |  | NS | 22:00 - 00:00 Uhr: 60%, 00:00 - 05:00 Uhr: 50%, sonst 100% | 2021 | 4417535.68 | 5348373.01
Rathausstr. 31 | #N/A | Königsbrunn | Königsbrunn (86343) | Rathausstr. | 31 | SRM, ger., kon., 10,6m - 20m LPH | 2009 | Aufs., Sistellar maxi, 6xNAV-T 150W | 2009 | NAV-T 150W 4Y, röhrenf., Super |  |  | NS | 22:00 - 00:00 Uhr: 60%, 00:00 - 05:00 Uhr: 50%, sonst 100% | 2021 | 4417550.56 | 5348369.6
Rathausstr. 31 | #N/A | Königsbrunn | Königsbrunn (86343) | Rathausstr. | 31 | SRM, ger., kon., 10,6m - 20m LPH | 2009 | Aufs., Sistellar maxi, 6xNAV-T 150W | 2009 | NAV-T 150W 4Y, röhrenf., Super |  |  | NS | 22:00 - 00:00 Uhr: 60%, 00:00 - 05:00 Uhr: 50%, sonst 100% | 2021 | 4417550.56 | 5348369.6
Rathausstr. 31 | #N/A | Königsbrunn | Königsbrunn (86343) | Rathausstr. | 31 | SRM, ger., kon., 10,6m - 20m LPH | 2009 | Aufs., Sistellar maxi, 6xNAV-T 150W | 2009 | NAV-T 150W 4Y, röhrenf., Super |  |  | NS | 22:00 - 00:00 Uhr: 60%, 00:00 - 05:00 Uhr: 50%, sonst 100% | 2021 | 4417550.56 | 5348369.6
Rathausstr. 31 | #N/A | Königsbrunn | Königsbrunn (86343) | Rathausstr. | 31 | SRM, ger., kon., 10,6m - 20m LPH | 2009 | Aufs., Sistellar maxi, 6xNAV-T 150W | 2009 | NAV-T 150W 4Y, röhrenf., Super |  |  | NS | 22:00 - 00:00 Uhr: 60%, 00:00 - 05:00 Uhr: 50%, sonst 100% | 2021 | 4417550.56 | 5348369.6
Rathausstr. 31 | #N/A | Königsbrunn | Königsbrunn (86343) | Rathausstr. | 31 | SRM, ger., kon., 10,6m - 20m LPH | 2009 | Aufs., Sistellar maxi, 6xNAV-T 150W | 2009 | NAV-T 150W 4Y, röhrenf., Super |  |  | NS | 22:00 - 00:00 Uhr: 60%, 00:00 - 05:00 Uhr: 50%, sonst 100% | 2021 | 4417550.56 | 5348369.6
Rathausstr. 31 | #N/A | Königsbrunn | Königsbrunn (86343) | Rathausstr. | 31 | SRM, ger., kon., 10,6m - 20m LPH | 2009 | Aufs., Sistellar maxi, 6xNAV-T 150W | 2009 | NAV-T 150W 4Y, röhrenf., Super |  |  | NS | 22:00 - 00:00 Uhr: 60%, 00:00 - 05:00 Uhr: 50%, sonst 100% | 2021 | 4417550.56 | 5348369.6
Rathausstr. 32 | #N/A | Königsbrunn | Königsbrunn (86343) | Rathausstr. | 32 | SRM, ger. kon., 3,5 LPH, 76mm Zopf | 2009 | Aufs., kleiner Pilz NAV-E 50/70W | 2009 | NAV-E 50W 4Y, elypsoid, Standard |  |  | NS | 22:00 - 00:00 Uhr: 60%, 00:00 - 05:00 Uhr: 50%, sonst 100% | 2021 | 4417565.32 | 5348366.25
Rathausstr. 33 | #N/A | Königsbrunn | Königsbrunn (86343) | Rathausstr. | 33 | SRM, ger. kon., 7,0 LPH, 76mm Zopf | 2014 | Aufs. Phillips Micro Luma 76 Zopf | 2019 | B01 22W 3000K DM12 Optik D-Profil 175 | 175 |  | HS | 00:00 - 05:00 Uhr: 50%, sonst 100% | 2019 | 4417804.46 | 5348334.42
Rathausstr. 387 | #N/A | Königsbrunn | Königsbrunn (86343) | Rathausstr. | 387 | ALU, kon., ger, LPH 4,5m, 76mm Zopf | 2025 | Aufs. Bega 77 135 K3 | 2025 | H01 25,8 W 3000K sym. D-Profil AS | AS |  | #N/A | #N/A | 2025
Reichenberger Str. 1 | #N/A | Königsbrunn | Königsbrunn (86343) | Reichenberger Str. | 1 | SRM, ger. kon., 4,5 LPH, 76mm Zopf | 1995 | Aufs. TownGuide ClasiccT 76 Zopf | 2020 | F12 17W 3000K DM Optik D-Profil 509 | 509 |  | NS | 22:00 - 00:00 Uhr: 60%, 00:00 - 05:00 Uhr: 50%, sonst 100% | 2020 | 4418464.05 | 5348225.44
Reichenberger Str. 2 | #N/A | Königsbrunn | Königsbrunn (86343) | Reichenberger Str. | 2 | SRM, ger. kon., 4,5 LPH, 76mm Zopf | 1995 | Aufs. TownGuide ClasiccT 76 Zopf | 2020 | F12 17W 3000K DM Optik D-Profil 509 | 509 |  | NS | 22:00 - 00:00 Uhr: 60%, 00:00 - 05:00 Uhr: 50%, sonst 100% | 2020 | 4418504.82 | 5348217.94
Reichenberger Str. 3 | #N/A | Königsbrunn | Königsbrunn (86343) | Reichenberger Str. | 3 | SRM, ger. kon., 4,5 LPH, 76mm Zopf | 1995 | Aufs. TownGuide ClasiccT 76 Zopf | 2020 | F12 17W 3000K DM Optik D-Profil 509 | 509 |  | NS | 22:00 - 00:00 Uhr: 60%, 00:00 - 05:00 Uhr: 50%, sonst 100% | 2020 | 4418492.32 | 5348231.75
Reichenberger Str. 4 | #N/A | Königsbrunn | Königsbrunn (86343) | Reichenberger Str. | 4 | SRM, ger. kon., 4,5 LPH, 76mm Zopf | 1995 | Aufs. TownGuide ClasiccT 76 Zopf | 2020 | F12 17W 3000K DM Optik D-Profil 509 | 509 |  | NS | 22:00 - 00:00 Uhr: 60%, 00:00 - 05:00 Uhr: 50%, sonst 100% | 2020 | 4418495.11 | 5348263.55
Reichenberger Str. 5 | #N/A | Königsbrunn | Königsbrunn (86343) | Reichenberger Str. | 5 | SRM, ger. kon., 4,5 LPH, 76mm Zopf | 1995 | Aufs. TownGuide ClasiccT 76 Zopf | 2020 | F12 17W 3000K DM Optik D-Profil 509 | 509 |  | NS | 22:00 - 00:00 Uhr: 60%, 00:00 - 05:00 Uhr: 50%, sonst 100% | 2020 | 4418495.37 | 5348295.42
Reichenberger Str. 6 | #N/A | Königsbrunn | Königsbrunn (86343) | Reichenberger Str. | 6 | SRM, ger. kon., 4,5 LPH, 76mm Zopf | 1995 | Aufs. TownGuide ClasiccT 76 Zopf | 2020 | F12 17W 3000K DM Optik D-Profil 509 | 509 |  | NS | 22:00 - 00:00 Uhr: 60%, 00:00 - 05:00 Uhr: 50%, sonst 100% | 2020 | 4418487.18 | 5348324.58
Reichenberger Str. 7 | #N/A | Königsbrunn | Königsbrunn (86343) | Reichenberger Str. | 7 | SRM, ger. kon., 4,5 LPH, 76mm Zopf | 1995 | Aufs. TownGuide ClasiccT 76 Zopf | 2020 | F12 17W 3000K DM Optik D-Profil 509 | 509 |  | NS | 22:00 - 00:00 Uhr: 60%, 00:00 - 05:00 Uhr: 50%, sonst 100% | 2020 | 4418506.95 | 5348324.5
Richard-Wagner-Str. 1 | #N/A | Königsbrunn | Königsbrunn (86343) | Richard-Wagner-Str. | 1 | SRM, ger. kon., 7,5 LPH, 76mm Zopf | 2007 | Aufs. Phillips Micro Luma 76 Zopf | 2019 | B08 22W 3000K DN10 Optik D-Profil 509 | 509 |  | NS | 22:00 - 00:00 Uhr: 60%, 00:00 - 05:00 Uhr: 50%, sonst 100% | 2019 | 4418384.18 | 5350883.64
Richard-Wagner-Str. 2 | #N/A | Königsbrunn | Königsbrunn (86343) | Richard-Wagner-Str. | 2 | SRM, ger. abg., 3,5 LPH, 60mm Zopf | 2010 | Aufs. TownGuide ClasiccT 76 Zopf | 2020 | F07 17W 3000K DN Optik D-Profil 510 | 510 |  | AS | 21:00 - 22:00 Uhr: 60%, 22:00 - 00:00 Uhr: 50%, 00:00 - 05:00 Uhr: 40%, sonst 100% | 2020 | 4418395.29 | 5350832.38
Richard-Wagner-Str. 3 | #N/A | Königsbrunn | Königsbrunn (86343) | Richard-Wagner-Str. | 3 | SRM, ger. abg., 3,5 LPH, 60mm Zopf | 2020 | Aufs. TownGuide ClasiccT 76 Zopf | 2020 | F07 17W 3000K DN Optik D-Profil 510 | 510 |  | AS | 21:00 - 22:00 Uhr: 60%, 22:00 - 00:00 Uhr: 50%, 00:00 - 05:00 Uhr: 40%, sonst 100% | 2020 | 4418440.35 | 5350822.89
Richard-Wagner-Str. 4 | #N/A | Königsbrunn | Königsbrunn (86343) | Richard-Wagner-Str. | 4 | Sonst. Peitschenmast, Beton | 1993 | Ans. Phillips Micro Luma 60 Zopf | 2019 | B08 22W 3000K DN10 Optik D-Profil 509 | 509 |  | NS | 22:00 - 00:00 Uhr: 60%, 00:00 - 05:00 Uhr: 50%, sonst 100% | 2019 | 4418362.32 | 5350805.67
Richard-Wagner-Str. 5 | #N/A | Königsbrunn | Königsbrunn (86343) | Richard-Wagner-Str. | 5 | Sonst. Peitschenmast, Beton | 1993 | Ans. Phillips Micro Luma 60 Zopf | 2019 | B08 22W 3000K DN10 Optik D-Profil 509 | 509 |  | NS | 22:00 - 00:00 Uhr: 60%, 00:00 - 05:00 Uhr: 50%, sonst 100% | 2019 | 4418344.95 | 5350742.57
Richard-Wagner-Str. 6 | #N/A | Königsbrunn | Königsbrunn (86343) | Richard-Wagner-Str. | 6 | SRM, ger. kon., 7,0 LPH, 76mm Zopf | 2012 | Auf.,Ans.; Claro1, LED, 2800lm, 4150K | 2012 | 28LED, 2800lm, 4150K für Schreder Claro |  |  | NS | 22:00 - 00:00 Uhr: 60%, 00:00 - 05:00 Uhr: 50%, sonst 100% | 2014 | 4418321.51 | 5350577.13
Richard-Wagner-Str. 7 | #N/A | Königsbrunn | Königsbrunn (86343) | Richard-Wagner-Str. | 7 | SRM, ger. kon., 7,0 LPH, 76mm Zopf | 2012 | Auf.,Ans.; Claro1, LED, 2800lm, 4150K | 2012 | 28LED, 2800lm, 4150K für Schreder Claro |  |  | NS | 22:00 - 00:00 Uhr: 60%, 00:00 - 05:00 Uhr: 50%, sonst 100% | 2014 | 4418322.6 | 5350510.63
Richard-Wagner-Str. 8 | #N/A | Königsbrunn | Königsbrunn (86343) | Richard-Wagner-Str. | 8 | SRM, ger. kon., 7,0 LPH, 76mm Zopf | 2012 | Auf.,Ans.; Claro1, LED, 2800lm, 4150K | 2012 | 28LED, 2800lm, 4150K für Schreder Claro |  |  | NS | 22:00 - 00:00 Uhr: 60%, 00:00 - 05:00 Uhr: 50%, sonst 100% | 2014 | 4418322.31 | 5350619.72
Richthofenstr. 1 | Point (4416311.6404411131516099 5346687.62596659082919359) | Königsbrunn | Königsbrunn (86343) | Richthofenstr. | 1 | SRM, ger. kon., 7,5 LPH, 76mm Zopf | 1992 | Aufs. Phillips Mini Luma 76 Zopf 3000K | 2019 | C04 32W 3000K DM12 Optik D-Profil 509 | 509 |  | NS | 22:00 - 00:00 Uhr: 60%, 00:00 - 05:00 Uhr: 50%, sonst 100% | 2019 | 4416311.69 | 5346687.47
Richthofenstr. 2 | Point (4416298.65384991466999054 5346649.70512029062956572) | Königsbrunn | Königsbrunn (86343) | Richthofenstr. | 2 | SRM, ger. kon., 7,5 LPH, 76mm Zopf | 1992 | Aufs. Phillips Mini Luma 76 Zopf 3000K | 2019 | C04 32W 3000K DM12 Optik D-Profil 509 | 509 |  | NS | 22:00 - 00:00 Uhr: 60%, 00:00 - 05:00 Uhr: 50%, sonst 100% | 2019 | 4416298.34 | 5346649.78
Richthofenstr. 3 | Point (4416285.1477950681000948 5346612.47689218819141388) | Königsbrunn | Königsbrunn (86343) | Richthofenstr. | 3 | SRM, ger. kon., 7,5 LPH, 76mm Zopf | 1992 | Aufs. Phillips Mini Luma 76 Zopf 3000K | 2019 | C04 32W 3000K DM12 Optik D-Profil 509 | 509 |  | NS | 22:00 - 00:00 Uhr: 60%, 00:00 - 05:00 Uhr: 50%, sonst 100% | 2019 | 4416284.87 | 5346612.7
Richthofenstr. 4 | Point (4416224.37054825853556395 5346565.03254567552357912) | Königsbrunn | Königsbrunn (86343) | Richthofenstr. | 4 | SRM, ger. kon., 7,5 LPH, 76mm Zopf | 1992 | Aufs. Phillips Mini Luma 76 Zopf 3000K | 2019 | C04 32W 3000K DM12 Optik D-Profil 509 | 509 |  | NS | 22:00 - 00:00 Uhr: 60%, 00:00 - 05:00 Uhr: 50%, sonst 100% | 2019 | 4416224.11 | 5346564.91
Richthofenstr. 5 | Point (4416205.32354783453047276 5346529.01639941800385714) | Königsbrunn | Königsbrunn (86343) | Richthofenstr. | 5 | SRM, ger. kon., 7,5 LPH, 76mm Zopf | 1992 | Aufs. Phillips Mini Luma 76 Zopf 3000K | 2019 | C04 32W 3000K DM12 Optik D-Profil 509 | 509 |  | NS | 22:00 - 00:00 Uhr: 60%, 00:00 - 05:00 Uhr: 50%, sonst 100% | 2019 | 4416204.9 | 5346529.17
Richthofenstr. 6 | Point (4416204.28462053835391998 5346489.01769852638244629) | Königsbrunn | Königsbrunn (86343) | Richthofenstr. | 6 | SRM, ger. kon., 7,5 LPH, 76mm Zopf | 1992 | Aufs. Phillips Mini Luma 76 Zopf 3000K | 2019 | C04 32W 3000K DM12 Optik D-Profil 509 | 509 |  | NS | 22:00 - 00:00 Uhr: 60%, 00:00 - 05:00 Uhr: 50%, sonst 100% | 2019 | 4416203.83 | 5346489.26
Richthofenstr. 7 | Point (4416209.99872066639363766 5346453.34786136727780104) | Königsbrunn | Königsbrunn (86343) | Richthofenstr. | 7 | SRM, ger. kon., 7,5 LPH, 76mm Zopf | 1992 | Aufs. Phillips Mini Luma 76 Zopf 3000K | 2019 | C17 44W 3000K DM70 Optik D-Profil 509 | 509 |  | NS | 22:00 - 00:00 Uhr: 60%, 00:00 - 05:00 Uhr: 50%, sonst 100% | 2019 | 4416209.54 | 5346453.61
Richthofenstr. 8 | Point (4416216.23228444159030914 5346412.31023317947983742) | Königsbrunn | Königsbrunn (86343) | Richthofenstr. | 8 | SRM, ger. kon., 7,5 LPH, 76mm Zopf | 1992 | Aufs. Phillips Mini Luma 76 Zopf 3000K | 2019 | C04 32W 3000K DM12 Optik D-Profil 509 | 509 |  | NS | 22:00 - 00:00 Uhr: 60%, 00:00 - 05:00 Uhr: 50%, sonst 100% | 2019 | 4416216.08 | 5346412.57
Richthofenstr. 9 | Point (4416222.81215731427073479 5346371.96522318944334984) | Königsbrunn | Königsbrunn (86343) | Richthofenstr. | 9 | SRM, ger. kon., 7,5 LPH, 76mm Zopf | 1992 | Aufs. Phillips Mini Luma 76 Zopf 3000K | 2019 | C04 32W 3000K DM12 Optik D-Profil 509 | 509 |  | NS | 22:00 - 00:00 Uhr: 60%, 00:00 - 05:00 Uhr: 50%, sonst 100% | 2019 | 4416222.59 | 5346371.73
Richthofenstr. 10 | Point (4416228.87256654072552919 5346333.52491324115544558) | Königsbrunn | Königsbrunn (86343) | Richthofenstr. | 10 | SRM, ger. kon., 7,5 LPH, 76mm Zopf | 1992 | Aufs. Phillips Mini Luma 76 Zopf 3000K | 2019 | C17 44W 3000K DM70 Optik D-Profil 509 | 509 |  | NS | 22:00 - 00:00 Uhr: 60%, 00:00 - 05:00 Uhr: 50%, sonst 100% | 2019 | 4416228.72 | 5346333.31
Richthofenstr. 11 | Point (4416236.83767580892890692 5346285.04163943231105804) | Königsbrunn | Königsbrunn (86343) | Richthofenstr. | 11 | SRM, ger. kon., 7,5 LPH, 76mm Zopf | 1992 | Aufs. Phillips Mini Luma 76 Zopf 3000K | 2019 | C04 32W 3000K DM12 Optik D-Profil 509 | 509 |  | NS | 22:00 - 00:00 Uhr: 60%, 00:00 - 05:00 Uhr: 50%, sonst 100% | 2019 | 4416236.56 | 5346285.14
Richthofenstr. 12 | Point (4416258.65514902304857969 5346240.19461115915328264) | Königsbrunn | Königsbrunn (86343) | Richthofenstr. | 12 | SRM, ger. kon., 7,5 LPH, 76mm Zopf | 1992 | Aufs. Phillips Mini Luma 76 Zopf 3000K | 2019 | C04 32W 3000K DM12 Optik D-Profil 509 | 509 |  | NS | 22:00 - 00:00 Uhr: 60%, 00:00 - 05:00 Uhr: 50%, sonst 100% | 2019 | 4416258.65 | 5346240.33
Richthofenstr. 13 | Point (4416296.9223044216632843 5346215.95297425519675016) | Königsbrunn | Königsbrunn (86343) | Richthofenstr. | 13 | SRM, ger. kon., 7,5 LPH, 76mm Zopf | 1992 | Aufs. Phillips Mini Luma 76 Zopf 3000K | 2019 | C04 32W 3000K DM12 Optik D-Profil 509 | 509 |  | NS | 22:00 - 00:00 Uhr: 60%, 00:00 - 05:00 Uhr: 50%, sonst 100% | 2019 | 4416296.84 | 5346215.94
Richthofenstr. 14 | Point (4416342.28879634290933609 5346202.44691940862685442) | Königsbrunn | Königsbrunn (86343) | Richthofenstr. | 14 | SRM, ger. kon., 7,5 LPH, 76mm Zopf | 1992 | Aufs. Phillips Mini Luma 76 Zopf 3000K | 2019 | C04 32W 3000K DM12 Optik D-Profil 509 | 509 |  | NS | 22:00 - 00:00 Uhr: 60%, 00:00 - 05:00 Uhr: 50%, sonst 100% | 2019 | 4416342.33 | 5346202.38
Richthofenstr. 15 | Point (4416387.30897916480898857 5346189.11401911173015833) | Königsbrunn | Königsbrunn (86343) | Richthofenstr. | 15 | SRM, ger. kon., 7,5 LPH, 76mm Zopf | 1992 | Aufs. Phillips Mini Luma 76 Zopf 3000K | 2019 | C04 32W 3000K DM12 Optik D-Profil 509 | 509 |  | NS | 22:00 - 00:00 Uhr: 60%, 00:00 - 05:00 Uhr: 50%, sonst 100% | 2019 | 4416387.28 | 5346189.03
Richthofenstr. 16 | Point (4416432.32916198670864105 5346175.26165516581386328) | Königsbrunn | Königsbrunn (86343) | Richthofenstr. | 16 | SRM, ger. kon., 7,5 LPH, 76mm Zopf | 1992 | Aufs. Phillips Mini Luma 76 Zopf 3000K | 2019 | C04 32W 3000K DM12 Optik D-Profil 509 | 509 |  | NS | 22:00 - 00:00 Uhr: 60%, 00:00 - 05:00 Uhr: 50%, sonst 100% | 2019 | 4416432.23 | 5346175.69
Richthofenstr. 17 | Point (4416472.15470832958817482 5346166.60392770078033209) | Königsbrunn | Königsbrunn (86343) | Richthofenstr. | 17 | SRM, ger. kon., 7,5 LPH, 76mm Zopf | 1992 | Aufs. Phillips Mini Luma 76 Zopf 3000K | 2019 | C04 32W 3000K DM12 Optik D-Profil 509 | 509 |  | NS | 22:00 - 00:00 Uhr: 60%, 00:00 - 05:00 Uhr: 50%, sonst 100% | 2019 | 4416471.95 | 5346166.62
Richthofenstr. 18 | Point (4416517.69435479957610369 5346174.2227278696373105) | Königsbrunn | Königsbrunn (86343) | Richthofenstr. | 18 | SRM, ger. kon., 7,5 LPH, 76mm Zopf | 1992 | Aufs. Phillips Mini Luma 76 Zopf 3000K | 2019 | C04 32W 3000K DM12 Optik D-Profil 509 | 509 |  | NS | 22:00 - 00:00 Uhr: 60%, 00:00 - 05:00 Uhr: 50%, sonst 100% | 2019 | 4416517.71 | 5346174.41
Richthofenstr. 19 | Point (4416555.9615101981908083 5346202.44691940862685442) | Königsbrunn | Königsbrunn (86343) | Richthofenstr. | 19 | SRM, ger. kon., 7,5 LPH, 76mm Zopf | 1992 | Aufs. Phillips Mini Luma 76 Zopf 3000K | 2019 | C04 32W 3000K DM12 Optik D-Profil 509 | 509 |  | NS | 22:00 - 00:00 Uhr: 60%, 00:00 - 05:00 Uhr: 50%, sonst 100% | 2019 | 4416555.69 | 5346202.38
Richthofenstr. 20 | Point (4416577.43267431389540434 5346243.83085669483989477) | Königsbrunn | Königsbrunn (86343) | Richthofenstr. | 20 | SRM, ger. kon., 7,5 LPH, 76mm Zopf | 1992 | Aufs. Phillips Mini Luma 76 Zopf 3000K | 2019 | C17 44W 3000K DM70 Optik D-Profil 509 | 509 |  | NS | 22:00 - 00:00 Uhr: 60%, 00:00 - 05:00 Uhr: 50%, sonst 100% | 2019 | 4416577.18 | 5346243.94
Richthofenstr. 21 | Point (4416588.16825637128204107 5346280.19331205077469349) | Königsbrunn | Königsbrunn (86343) | Richthofenstr. | 21 | SRM, ger. kon., 7,5 LPH, 76mm Zopf | 1992 | Aufs. Phillips Mini Luma 76 Zopf 3000K | 2019 | C04 32W 3000K DM12 Optik D-Profil 509 | 509 |  | NS | 22:00 - 00:00 Uhr: 60%, 00:00 - 05:00 Uhr: 50%, sonst 100% | 2019 | 4416587.99 | 5346280.36
Richthofenstr. 22 | Point (4416598.90383842866867781 5346317.24838560447096825) | Königsbrunn | Königsbrunn (86343) | Richthofenstr. | 22 | SRM, ger. kon., 7,5 LPH, 76mm Zopf | 1992 | Aufs. Phillips Mini Luma 76 Zopf 3000K | 2019 | C04 32W 3000K DM12 Optik D-Profil 509 | 509 |  | NS | 22:00 - 00:00 Uhr: 60%, 00:00 - 05:00 Uhr: 50%, sonst 100% | 2019 | 4416599 | 5346317.4
Richthofenstr. 23 | Point (4416609.63942048605531454 5346353.43768641166388988) | Königsbrunn | Königsbrunn (86343) | Richthofenstr. | 23 | SRM, ger. kon., 7,5 LPH, 76mm Zopf | 1992 | Aufs. Phillips Mini Luma 76 Zopf 3000K | 2019 | C04 32W 3000K DM12 Optik D-Profil 509 | 509 |  | NS | 22:00 - 00:00 Uhr: 60%, 00:00 - 05:00 Uhr: 50%, sonst 100% | 2019 | 4416609.68 | 5346353.58
Richthofenstr. 24 | Point (4416621.76023893803358078 5346393.95585095137357712) | Königsbrunn | Königsbrunn (86343) | Richthofenstr. | 24 | SRM, ger. kon., 7,5 LPH, 76mm Zopf | 1992 | Aufs. Phillips Mini Luma 76 Zopf 3000K | 2019 | C04 32W 3000K DM12 Optik D-Profil 509 | 509 |  | NS | 22:00 - 00:00 Uhr: 60%, 00:00 - 05:00 Uhr: 50%, sonst 100% | 2019 | 4416621.65 | 5346393.71
Richthofenstr. 25 | Point (4416633.53474829159677029 5346433.43508819490671158) | Königsbrunn | Königsbrunn (86343) | Richthofenstr. | 25 | SRM, ger. kon., 7,5 LPH, 76mm Zopf | 1992 | Aufs. Phillips Mini Luma 76 Zopf 3000K | 2019 | C17 44W 3000K DM70 Optik D-Profil 509 | 509 |  | NS | 22:00 - 00:00 Uhr: 60%, 00:00 - 05:00 Uhr: 50%, sonst 100% | 2019 | 4416633.51 | 5346433.62
Richthofenstr. 26 | Point (4416645.82872129324823618 5346474.29956183396279812) | Königsbrunn | Königsbrunn (86343) | Richthofenstr. | 26 | SRM, ger. kon., 7,5 LPH, 76mm Zopf | 1992 | Aufs. Phillips Mini Luma 76 Zopf 3000K | 2019 | C04 32W 3000K DM12 Optik D-Profil 509 | 509 |  | NS | 22:00 - 00:00 Uhr: 60%, 00:00 - 05:00 Uhr: 50%, sonst 100% | 2019 | 4416645.75 | 5346474.9
Richthofenstr. 27 | Point (4416658.64215794205665588 5346517.24189006444066763) | Königsbrunn | Königsbrunn (86343) | Richthofenstr. | 27 | SRM, ger. kon., 7,5 LPH, 76mm Zopf | 1992 | Aufs. Phillips Mini Luma 76 Zopf 3000K | 2019 | C04 32W 3000K DM12 Optik D-Profil 509 | 509 |  | NS | 22:00 - 00:00 Uhr: 60%, 00:00 - 05:00 Uhr: 50%, sonst 100% | 2019 | 4416658.34 | 5346517.22
Richthofenstr. 28 | Point (4416670.76297639403492212 5346558.62582734972238541) | Königsbrunn | Königsbrunn (86343) | Richthofenstr. | 28 | SRM, ger. kon., 7,5 LPH, 76mm Zopf | 1992 | Aufs. Phillips Mini Luma 76 Zopf 3000K | 2019 | C04 32W 3000K DM12 Optik D-Profil 509 | 509 |  | NS | 22:00 - 00:00 Uhr: 60%, 00:00 - 05:00 Uhr: 50%, sonst 100% | 2019 | 4416670.76 | 5346558.92
Ritterspornweg 1 | #N/A | Königsbrunn | Königsbrunn (86343) | Ritterspornweg | 1 | Pei. kreisf. ger., 7,5 LPH, 60mm Zopf, Stutzen 42x400mm | 1975 | Ans. Phillips Micro Luma 60 Zopf | 2020 | B08 22W 3000K DN10 Optik D-Profil 509 | 509 |  | NS | 22:00 - 00:00 Uhr: 60%, 00:00 - 05:00 Uhr: 50%, sonst 100% | 2020 | 4417876.08 | 5347306.68
Ritterspornweg 2 | #N/A | Königsbrunn | Königsbrunn (86343) | Ritterspornweg | 2 | Pei. kreisf. ger., 7,5 LPH, 60mm Zopf, Stutzen 42x400mm | 1975 | Ans. Phillips Micro Luma 60 Zopf | 2020 | B08 22W 3000K DN10 Optik D-Profil 509 | 509 |  | NS | 22:00 - 00:00 Uhr: 60%, 00:00 - 05:00 Uhr: 50%, sonst 100% | 2020 | 4417897.64 | 5347328.27
Ritterspornweg 3 | #N/A | Königsbrunn | Königsbrunn (86343) | Ritterspornweg | 3 | Pei. kreisf. ger., 7,5 LPH, 60mm Zopf, Stutzen 42x400mm | 1975 | Ans. Phillips Mini Luma 60 Zopf | 2020 | C36 44W 3000K DX50 Optik D-Profil 509 | 509 |  | NS | 22:00 - 00:00 Uhr: 60%, 00:00 - 05:00 Uhr: 50%, sonst 100% | 2020 | 4417901.21 | 5347359.47
Robert-Koch-Str. 1 | #N/A | Königsbrunn | Königsbrunn (86343) | Robert-Koch-Str. | 1 | Pei kreisf., 7,5 LPH, 60mm Zopf, Stutzen 42x400mm | 1967 | Ans. Phillips Micro Luma 60 Zopf | 2020 | B08 22W 3000K DN10 Optik D-Profil 509 | 509 |  | NS | 22:00 - 00:00 Uhr: 60%, 00:00 - 05:00 Uhr: 50%, sonst 100% | 2020 | 4417832.36 | 5348058.49
Robert-Koch-Str. 2 | #N/A | Königsbrunn | Königsbrunn (86343) | Robert-Koch-Str. | 2 | BM, 1-/20 kV Betonmast | 1967 | Ans. Phillips Micro Luma 60 Zopf | 2020 | B08 22W 3000K DN10 Optik D-Profil 509 | 509 |  | NS | 22:00 - 00:00 Uhr: 60%, 00:00 - 05:00 Uhr: 50%, sonst 100% | 2020 | 4417823.75 | 5348009.02
Robert-Koch-Str. 3 | #N/A | Königsbrunn | Königsbrunn (86343) | Robert-Koch-Str. | 3 | BM, 1-/20 kV Betonmast | 1967 | Ans. Phillips Micro Luma 60 Zopf | 2020 | B08 22W 3000K DN10 Optik D-Profil 509 | 509 |  | NS | 22:00 - 00:00 Uhr: 60%, 00:00 - 05:00 Uhr: 50%, sonst 100% | 2020 | 4417816.53 | 5347959.02
Robert-Koch-Str. 4 | #N/A | Königsbrunn | Königsbrunn (86343) | Robert-Koch-Str. | 4 | BM, 1-/20 kV Betonmast | 1967 | Ans. Phillips Micro Luma 60 Zopf | 2020 | B08 22W 3000K DN10 Optik D-Profil 509 | 509 |  | NS | 22:00 - 00:00 Uhr: 60%, 00:00 - 05:00 Uhr: 50%, sonst 100% | 2020 | 4417815.31 | 5347914.4
Robert-Koch-Str. 5 | #N/A | Königsbrunn | Königsbrunn (86343) | Robert-Koch-Str. | 5 | Pei kreisf., 7,5 LPH, 60mm Zopf, Stutzen 42x400mm | 1967 | Ans. Phillips Micro Luma 60 Zopf | 2020 | B08 22W 3000K DN10 Optik D-Profil 509 | 509 |  | NS | 22:00 - 00:00 Uhr: 60%, 00:00 - 05:00 Uhr: 50%, sonst 100% | 2020 | 4417816.44 | 5347850.01
Robert-Koch-Str. 6 | #N/A | Königsbrunn | Königsbrunn (86343) | Robert-Koch-Str. | 6 | BM, 1-/20 kV Betonmast | 1967 | Ans. Phillips Micro Luma 60 Zopf | 2020 | B08 22W 3000K DN10 Optik D-Profil 509 | 509 |  | NS | 22:00 - 00:00 Uhr: 60%, 00:00 - 05:00 Uhr: 50%, sonst 100% | 2020 | 4417818.42 | 5347805.63
Robert-Koch-Str. 7 | #N/A | Königsbrunn | Königsbrunn (86343) | Robert-Koch-Str. | 7 | SRM, ger. kon., 7,0 LPH, 76mm Zopf | 2013 | Ans./Auf. Hella EcoStreetLine Case 4x8LED, 4300K, 5000lm, 76mm | 2013 | LED 4x8LED,60W,5000lm 4300K, EcoStreetLine Case (auch Seil) |  |  | NS | 22:00 - 00:00 Uhr: 60%, 00:00 - 05:00 Uhr: 50%, sonst 100% | 2013 | 4417826.98 | 5347770.63
Robert-Koch-Str. 8 | #N/A | Königsbrunn | Königsbrunn (86343) | Robert-Koch-Str. | 8 | SRM, ger. kon., 7,0 LPH, 76mm Zopf | 2014 | Aufs. Phillips Micro Luma 76 Zopf | 2020 | B08 22W 3000K DN10 Optik D-Profil 509 | 509 |  | NS | 22:00 - 00:00 Uhr: 60%, 00:00 - 05:00 Uhr: 50%, sonst 100% | 2020 | 4417838.77 | 5348095.16
Roggenstr. 1 | #N/A | Königsbrunn | Königsbrunn (86343) | Roggenstr. | 1 | SRM, ger., kon., 1,0m - 5,0m LPH | 1982 | Aufs. TownGuide ClasiccT 76 Zopf | 2020 | F12 17W 3000K DM Optik D-Profil 509 | 509 |  | NS | 22:00 - 00:00 Uhr: 60%, 00:00 - 05:00 Uhr: 50%, sonst 100% | 2020 | 4416782.28 | 5348482.44
Roggenstr. 2 | #N/A | Königsbrunn | Königsbrunn (86343) | Roggenstr. | 2 | SRM, ger., kon., 1,0m - 5,0m LPH | 1982 | Aufs. TownGuide ClasiccT 76 Zopf | 2019 | F06 22W 3000K DS Optik D-Profil 509 | 509 |  | NS | 22:00 - 00:00 Uhr: 60%, 00:00 - 05:00 Uhr: 50%, sonst 100% | 2019 | 4416780.94 | 5348518.16
Roggenstr. 3 | #N/A | Königsbrunn | Königsbrunn (86343) | Roggenstr. | 3 | SRM, ger., kon., 1,0m - 5,0m LPH | 1991 | Aufs. TownGuide ClasiccT 76 Zopf | 2019 | F07 17W 3000K DN Optik D-Profil 510 | 510 |  | AS | 21:00 - 22:00 Uhr: 60%, 22:00 - 00:00 Uhr: 50%, 00:00 - 05:00 Uhr: 40%, sonst 100% | 2019 | 4416794.27 | 5348564.1
Roggenstr. 4 | #N/A | Königsbrunn | Königsbrunn (86343) | Roggenstr. | 4 | SRM, ger., kon., 1,0m - 5,0m LPH | 1982 | Aufs. TownGuide ClasiccT 76 Zopf | 2020 | F12 17W 3000K DM Optik D-Profil 509 | 509 |  | NS | 22:00 - 00:00 Uhr: 60%, 00:00 - 05:00 Uhr: 50%, sonst 100% | 2020 | 4416748.25 | 5348525.02
Roggenstr. 5 | #N/A | Königsbrunn | Königsbrunn (86343) | Roggenstr. | 5 | SRM, ger., kon., 1,0m - 5,0m LPH | 1982 | Aufs. TownGuide ClasiccT 76 Zopf | 2020 | F12 17W 3000K DM Optik D-Profil 509 | 509 |  | NS | 22:00 - 00:00 Uhr: 60%, 00:00 - 05:00 Uhr: 50%, sonst 100% | 2020 | 4416715.95 | 5348527.45
Roggenstr. 6 | #N/A | Königsbrunn | Königsbrunn (86343) | Roggenstr. | 6 | SRM, ger., kon., 1,0m - 5,0m LPH | 1991 | Aufs. TownGuide ClasiccT 76 Zopf | 2019 | F07 17W 3000K DN Optik D-Profil 510 | 510 |  | AS | 21:00 - 22:00 Uhr: 60%, 22:00 - 00:00 Uhr: 50%, 00:00 - 05:00 Uhr: 40%, sonst 100% | 2019 | 4416693.62 | 5348572.97
Roggenstr. 7 | #N/A | Königsbrunn | Königsbrunn (86343) | Roggenstr. | 7 | SRM, ger., kon., 1,0m - 5,0m LPH | 1982 | Aufs. TownGuide ClasiccT 76 Zopf | 2020 | F12 17W 3000K DM Optik D-Profil 509 | 509 |  | NS | 22:00 - 00:00 Uhr: 60%, 00:00 - 05:00 Uhr: 50%, sonst 100% | 2020 | 4416685.56 | 5348520.84
Roggenstr. 8 | #N/A | Königsbrunn | Königsbrunn (86343) | Roggenstr. | 8 | SRM, ger., kon., 1,0m - 5,0m LPH | 1982 | Aufs. TownGuide ClasiccT 76 Zopf | 2020 | F12 17W 3000K DM Optik D-Profil 509 | 509 |  | NS | 22:00 - 00:00 Uhr: 60%, 00:00 - 05:00 Uhr: 50%, sonst 100% | 2020 | 4416679.2 | 5348497.6
Römerallee 1 | #N/A | Königsbrunn | Königsbrunn (86343) | Römerallee | 1 | SRM, ger., kon., 7,6m - 10,5m LPH | 2001 | Auf, Sirius., 1xNAV-T 250W | 2001 | NAV-T 250W, röhrenf., Standard |  |  | HS | 00:00 - 05:00 Uhr: 50%, sonst 100% | 2012 | 4417352.31 | 5347988.66
Römerallee 2 | #N/A | Königsbrunn | Königsbrunn (86343) | Römerallee | 2 | SRM, ger. kon., 8,5 LPH, 89mm Zopf | 2002 | Ans. Phillips Mini Luma 60 Zopf | 2019 | C12-A 58W 3000K DM50 Optik D-Profil 175 | 175 |  | HS | 00:00 - 05:00 Uhr: 50%, sonst 100% | 2019 | 4417314.01 | 5348003.1
Römerallee 2 | #N/A | Königsbrunn | Königsbrunn (86343) | Römerallee | 2 | SRM, ger. kon., 8,5 LPH, 89mm Zopf | 2002 | Ans. Phillips Mini Luma 60 Zopf | 2019 | C12-A 58W 3000K DM50 Optik D-Profil 175 | 175 |  | HS | 00:00 - 05:00 Uhr: 50%, sonst 100% | 2019 | 4417314.01 | 5348003.1
Römerallee 3 | #N/A | Königsbrunn | Königsbrunn (86343) | Römerallee | 3 | SRM, ger. kon., 8,5 LPH, 89mm Zopf | 2002 | Ans. Phillips Mini Luma 60 Zopf | 2019 | C12-A 58W 3000K DM50 Optik D-Profil 175 | 175 |  | HS | 00:00 - 05:00 Uhr: 50%, sonst 100% | 2019 | 4417276.14 | 5348012.65
Römerallee 3 | #N/A | Königsbrunn | Königsbrunn (86343) | Römerallee | 3 | SRM, ger. kon., 8,5 LPH, 89mm Zopf | 2002 | Ans. Phillips Mini Luma 60 Zopf | 2019 | C12-A 58W 3000K DM50 Optik D-Profil 175 | 175 |  | HS | 00:00 - 05:00 Uhr: 50%, sonst 100% | 2019 | 4417276.14 | 5348012.65
Römerallee 4 | #N/A | Königsbrunn | Königsbrunn (86343) | Römerallee | 4 | SRM, ger. kon., 8,5 LPH, 76mm Zopf | 2002 | Aufs. Phillips Mini Luma 76 Zopf 3000K | 2019 | C05 44W 3000K DM12 Optik D-Profil 175 | 175 |  | HS | 00:00 - 05:00 Uhr: 50%, sonst 100% | 2019 | 4417234.37 | 5348025.39
Römerallee 5 | #N/A | Königsbrunn | Königsbrunn (86343) | Römerallee | 5 | SRM, ger. kon., 8,5 LPH, 89mm Zopf | 2002 | Ans. Phillips Mini Luma 60 Zopf | 2019 | C12-A 58W 3000K DM50 Optik D-Profil 175 | 175 |  | HS | 00:00 - 05:00 Uhr: 50%, sonst 100% | 2019 | 4417196.9 | 5348023.53
Römerallee 5 | #N/A | Königsbrunn | Königsbrunn (86343) | Römerallee | 5 | SRM, ger. kon., 8,5 LPH, 89mm Zopf | 2002 | Ans. Phillips Mini Luma 60 Zopf | 2019 | C12-A 58W 3000K DM50 Optik D-Profil 175 | 175 |  | HS | 00:00 - 05:00 Uhr: 50%, sonst 100% | 2019 | 4417196.9 | 5348023.53
Römerallee 6 | #N/A | Königsbrunn | Königsbrunn (86343) | Römerallee | 6 | SRM, ger. kon., 8,5 LPH, 76mm Zopf | 2002 | Aufs. Phillips Mini Luma 76 Zopf 3000K | 2019 | C05 44W 3000K DM12 Optik D-Profil 175 | 175 |  | HS | 00:00 - 05:00 Uhr: 50%, sonst 100% | 2019 | 4417153.15 | 5348029.85
Römerallee 7 | #N/A | Königsbrunn | Königsbrunn (86343) | Römerallee | 7 | SRM, ger. kon., 8,5 LPH, 89mm Zopf | 2002 | Ans. Phillips Mini Luma 60 Zopf | 2020 | C12-A 58W 3000K DM50 Optik D-Profil 175 | 175 |  | HS | 00:00 - 05:00 Uhr: 50%, sonst 100% | 2020 | 4417112.88 | 5348023.42
Römerallee 7 | #N/A | Königsbrunn | Königsbrunn (86343) | Römerallee | 7 | SRM, ger. kon., 8,5 LPH, 89mm Zopf | 2002 | Ans. Phillips Mini Luma 60 Zopf | 2020 | C12-A 58W 3000K DM50 Optik D-Profil 175 | 175 |  | HS | 00:00 - 05:00 Uhr: 50%, sonst 100% | 2020 | 4417112.88 | 5348023.42
Römerallee 8 | #N/A | Königsbrunn | Königsbrunn (86343) | Römerallee | 8 | SRM, ger. kon., 8,5 LPH, 76mm Zopf | 2002 | Aufs. Phillips Mini Luma 76 Zopf 3000K | 2019 | C05 44W 3000K DM12 Optik D-Profil 175 | 175 |  | HS | 00:00 - 05:00 Uhr: 50%, sonst 100% | 2019 | 4417076.05 | 5348028.05
Römerallee 9 | #N/A | Königsbrunn | Königsbrunn (86343) | Römerallee | 9 | SRM, ger. kon., 8,5 LPH, 89mm Zopf | 2002 | Ans. Phillips Mini Luma 60 Zopf | 2020 | C12-A 58W 3000K DM50 Optik D-Profil 175 | 175 |  | HS | 00:00 - 05:00 Uhr: 50%, sonst 100% | 2020 | 4417039.89 | 5348023.61
Römerallee 9 | #N/A | Königsbrunn | Königsbrunn (86343) | Römerallee | 9 | SRM, ger. kon., 8,5 LPH, 89mm Zopf | 2002 | Ans. Phillips Mini Luma 60 Zopf | 2020 | C12-A 58W 3000K DM50 Optik D-Profil 175 | 175 |  | HS | 00:00 - 05:00 Uhr: 50%, sonst 100% | 2020 | 4417039.89 | 5348023.61
Römerallee 10 | #N/A | Königsbrunn | Königsbrunn (86343) | Römerallee | 10 | SRM, ger. kon., 8,5 LPH, 89mm Zopf | 2002 | Ans. Phillips Mini Luma 60 Zopf | 2020 | C12-A 58W 3000K DM50 Optik D-Profil 175 | 175 |  | HS | 00:00 - 05:00 Uhr: 50%, sonst 100% | 2020 | 4417006.7 | 5348027.76
Römerallee 10 | #N/A | Königsbrunn | Königsbrunn (86343) | Römerallee | 10 | SRM, ger. kon., 8,5 LPH, 89mm Zopf | 2002 | Ans. Phillips Mini Luma 60 Zopf | 2020 | C12-A 58W 3000K DM50 Optik D-Profil 175 | 175 |  | HS | 00:00 - 05:00 Uhr: 50%, sonst 100% | 2020 | 4417006.7 | 5348027.76
Römerallee 11 | #N/A | Königsbrunn | Königsbrunn (86343) | Römerallee | 11 | SRM, ger. abg., 4,5 LPH, 76mm Zopf | 2013 | Ans./Auf. Hella EcoStreetLine Twin 2x8LED, 2500lm, 4300K, 76mm Zopf | 2013 | LED 2x8LED,2x15W,2500lm 4300K U-Optik, EcoStreetLine Twin |  |  | HS | 00:00 - 05:00 Uhr: 50%, sonst 100% | 2013 | 4416869.37 | 5348073.8
Römerallee 23 | #N/A | Königsbrunn | Königsbrunn (86343) | Römerallee | 23 | SRM, ger. kon., 8,5 LPH, 76mm Zopf | 2002 | Aufs. Phillips Mini Luma 76 Zopf 3000K | 2019 | C05 44W 3000K DM12 Optik D-Profil 175 | 175 |  | HS | 00:00 - 05:00 Uhr: 50%, sonst 100% | 2019 | 4416438.68 | 5348120.14
Römerallee 24 | #N/A | Königsbrunn | Königsbrunn (86343) | Römerallee | 24 | SRM, ger. kon., 8,5 LPH, 89mm Zopf | 2002 | Ans. Phillips Mini Luma 60 Zopf | 2019 | C07 58W 3000K DM12 Optik D-Profil 175 | 175 |  | HS | 00:00 - 05:00 Uhr: 50%, sonst 100% | 2019 | 4416396.56 | 5348125.15
Römerallee 24 | #N/A | Königsbrunn | Königsbrunn (86343) | Römerallee | 24 | SRM, ger. kon., 8,5 LPH, 89mm Zopf | 2002 | Ans. Phillips Mini Luma 60 Zopf | 2019 | C07 58W 3000K DM12 Optik D-Profil 175 | 175 |  | HS | 00:00 - 05:00 Uhr: 50%, sonst 100% | 2019 | 4416396.56 | 5348125.15
Römerallee 25 | #N/A | Königsbrunn | Königsbrunn (86343) | Römerallee | 25 | SRM, ger. kon., 8,5 LPH, 76mm Zopf | 2004 | Aufs. Phillips Mini Luma 76 Zopf 3000K | 2019 | C06 44W 3000K DM12 Optik D-Profil 509 | 509 |  | NS | 22:00 - 00:00 Uhr: 60%, 00:00 - 05:00 Uhr: 50%, sonst 100% | 2019 | 4417214.68 | 5348032.54
Römerallee 26 | #N/A | Königsbrunn | Königsbrunn (86343) | Römerallee | 26 | SRM, ger. kon., 8,5 LPH, 89mm Zopf | 2012 | An.,Auf. Iridium BGP352 LED mittlere Bauform | 2012 | LED GRN68-2S/740 DM, 4000K, 6800lm, CLO, SDU Steuerphase |  |  | NS | 22:00 - 00:00 Uhr: 60%, 00:00 - 05:00 Uhr: 50%, sonst 100% | 2012 | 4417215.39 | 5348051.3
Römerallee 26 | #N/A | Königsbrunn | Königsbrunn (86343) | Römerallee | 26 | SRM, ger. kon., 8,5 LPH, 89mm Zopf | 2012 | An.,Auf. Iridium BGP352 LED mittlere Bauform | 2012 | LED GRN68-2S/740 DM, 4000K, 6800lm, CLO, SDU Steuerphase |  |  | NS | 22:00 - 00:00 Uhr: 60%, 00:00 - 05:00 Uhr: 50%, sonst 100% | 2012 | 4417215.39 | 5348051.3
Röntgenstr. 1 | #N/A | Königsbrunn | Königsbrunn (86343) | Röntgenstr. | 1 | Pei kreisf., 7,5 LPH, 60mm Zopf, Stutzen 42x400mm | 1972 | Ans. Phillips Micro Luma 60 Zopf | 2020 | B08 22W 3000K DN10 Optik D-Profil 509 | 509 |  | NS | 22:00 - 00:00 Uhr: 60%, 00:00 - 05:00 Uhr: 50%, sonst 100% | 2020 | 4417921.04 | 5348020.87
Röntgenstr. 2 | #N/A | Königsbrunn | Königsbrunn (86343) | Röntgenstr. | 2 | BM, 1-/20 kV Betonmast | 1972 | Ans. Phillips Micro Luma 60 Zopf | 2020 | B04 22W 3000K DM70 Optik D-Profil 509 | 509 |  | NS | 22:00 - 00:00 Uhr: 60%, 00:00 - 05:00 Uhr: 50%, sonst 100% | 2020 | 4417913.17 | 5347971.13
Röntgenstr. 3 | #N/A | Königsbrunn | Königsbrunn (86343) | Röntgenstr. | 3 | Pei kreisf., 7,5 LPH, 60mm Zopf, Stutzen 42x400mm | 1972 | Ans. Phillips Micro Luma 60 Zopf | 2020 | B08 22W 3000K DN10 Optik D-Profil 509 | 509 |  | NS | 22:00 - 00:00 Uhr: 60%, 00:00 - 05:00 Uhr: 50%, sonst 100% | 2020 | 4417908.35 | 5347928.74
Röntgenstr. 4 | #N/A | Königsbrunn | Königsbrunn (86343) | Röntgenstr. | 4 | Pei kreisf., 7,5 LPH, 60mm Zopf, Stutzen 42x400mm | 1972 | Aufs. Phillips Micro Luma 76 Zopf | 2020 | B02 22W 3000K DM12 Optik D-Profil 509 | 509 |  | NS | 22:00 - 00:00 Uhr: 60%, 00:00 - 05:00 Uhr: 50%, sonst 100% | 2020 | 4417904.52 | 5347886.21
Rosenstr. 1 | Point (4417858.68976197298616171 5347164.58017267845571041) | Königsbrunn | Königsbrunn (86343) | Rosenstr. | 1 | SRM, ger. abg., 4,5 LPH, 76mm Zopf | 1993 | Aufs. TownGuide ClasiccT 76 Zopf | 2020 | F12 17W 3000K DM Optik D-Profil 509 | 509 |  | NS | 22:00 - 00:00 Uhr: 60%, 00:00 - 05:00 Uhr: 50%, sonst 100% | 2020 | 4417859.11 | 5347164.38
Rosenstr. 2 | Point (4417839.12329790089279413 5347178.7788457227870822) | Königsbrunn | Königsbrunn (86343) | Rosenstr. | 2 | SRM, ger. abg., 4,5 LPH, 76mm Zopf | 1993 | Aufs. TownGuide ClasiccT 76 Zopf | 2020 | F12 17W 3000K DM Optik D-Profil 509 | 509 |  | NS | 22:00 - 00:00 Uhr: 60%, 00:00 - 05:00 Uhr: 50%, sonst 100% | 2020 | 4417839.44 | 5347178.29
Rosenstr. 3 | Point (4417813.84273370075970888 5347166.13856362272053957) | Königsbrunn | Königsbrunn (86343) | Rosenstr. | 3 | SRM, ger. abg., 4,5 LPH, 76mm Zopf | 1993 | Aufs. TownGuide ClasiccT 76 Zopf | 2020 | F12 17W 3000K DM Optik D-Profil 509 | 509 |  | NS | 22:00 - 00:00 Uhr: 60%, 00:00 - 05:00 Uhr: 50%, sonst 100% | 2020 | 4417814.18 | 5347165.75
Rosenstr. 4 | Point (4417791.15948774013668299 5347179.99092756770551205) | Königsbrunn | Königsbrunn (86343) | Rosenstr. | 4 | SRM, ger. abg., 4,5 LPH, 76mm Zopf | 1993 | Aufs. TownGuide ClasiccT 76 Zopf | 2020 | F12 17W 3000K DM Optik D-Profil 509 | 509 |  | NS | 22:00 - 00:00 Uhr: 60%, 00:00 - 05:00 Uhr: 50%, sonst 100% | 2020 | 4417791.44 | 5347179.65
Rosenstr. 5 | Point (4417763.62791439890861511 5347166.13856362272053957) | Königsbrunn | Königsbrunn (86343) | Rosenstr. | 5 | SRM, ger. abg., 4,5 LPH, 76mm Zopf | 1993 | Aufs. TownGuide ClasiccT 76 Zopf | 2020 | F12 17W 3000K DM Optik D-Profil 509 | 509 |  | NS | 22:00 - 00:00 Uhr: 60%, 00:00 - 05:00 Uhr: 50%, sonst 100% | 2020 | 4417764.19 | 5347166.14
Rosenstr. 6 | Point (4417737.6547320019453764 5347178.25938207469880581) | Königsbrunn | Königsbrunn (86343) | Rosenstr. | 6 | SRM, ger. abg., 4,5 LPH, 76mm Zopf | 1993 | Aufs. TownGuide ClasiccT 76 Zopf | 2020 | F12 17W 3000K DM Optik D-Profil 509 | 509 |  | NS | 22:00 - 00:00 Uhr: 60%, 00:00 - 05:00 Uhr: 50%, sonst 100% | 2020 | 4417738.17 | 5347177.99
Rosenstr. 7 | Point (4417712.02785870339721441 5347163.02178173512220383) | Königsbrunn | Königsbrunn (86343) | Rosenstr. | 7 | SRM, ger. abg., 4,5 LPH, 76mm Zopf | 1993 | Aufs. TownGuide ClasiccT 76 Zopf | 2020 | F12 17W 3000K DM Optik D-Profil 509 | 509 |  | NS | 22:00 - 00:00 Uhr: 60%, 00:00 - 05:00 Uhr: 50%, sonst 100% | 2020 | 4417712.4 | 5347162.19
Rosenstr. 8 | Point (4417685.36205810867249966 5347172.19897284917533398) | Königsbrunn | Königsbrunn (86343) | Rosenstr. | 8 | SRM, ger. abg., 4,5 LPH, 76mm Zopf | 1993 | Aufs. TownGuide ClasiccT 76 Zopf | 2020 | F12 17W 3000K DM Optik D-Profil 509 | 509 |  | NS | 22:00 - 00:00 Uhr: 60%, 00:00 - 05:00 Uhr: 50%, sonst 100% | 2020 | 4417685.76 | 5347171.91
Rosenstr. 9 | Point (4417663.54458489455282688 5347155.0566724669188261) | Königsbrunn | Königsbrunn (86343) | Rosenstr. | 9 | SRM, ger. abg., 4,5 LPH, 76mm Zopf | 1993 | Aufs. TownGuide ClasiccT 76 Zopf | 2020 | F12 17W 3000K DM Optik D-Profil 509 | 509 |  | NS | 22:00 - 00:00 Uhr: 60%, 00:00 - 05:00 Uhr: 50%, sonst 100% | 2020 | 4417663.98 | 5347154.4
Rosenstr. 10 | Point (4417639.12979344092309475 5347163.19493628479540348) | Königsbrunn | Königsbrunn (86343) | Rosenstr. | 10 | SRM, ger. abg., 4,5 LPH, 76mm Zopf | 1993 | Aufs. TownGuide ClasiccT 76 Zopf | 2020 | F12 17W 3000K DM Optik D-Profil 509 | 509 |  | NS | 22:00 - 00:00 Uhr: 60%, 00:00 - 05:00 Uhr: 50%, sonst 100% | 2020 | 4417639.48 | 5347162.55
Rosenstr. 11 | Point (4417614.02238379046320915 5347142.41639036685228348) | Königsbrunn | Königsbrunn (86343) | Rosenstr. | 11 | SRM, ger. abg., 4,5 LPH, 76mm Zopf | 1993 | Aufs. TownGuide ClasiccT 76 Zopf | 2020 | F12 17W 3000K DM Optik D-Profil 509 | 509 |  | NS | 22:00 - 00:00 Uhr: 60%, 00:00 - 05:00 Uhr: 50%, sonst 100% | 2020 | 4417614.47 | 5347142.15
Rosenstr. 12 | Point (4417595.14853791519999504 5347151.93989057838916779) | Königsbrunn | Königsbrunn (86343) | Rosenstr. | 12 | SRM, ger. abg., 4,5 LPH, 76mm Zopf | 1993 | Aufs. TownGuide ClasiccT 76 Zopf | 2020 | F12 17W 3000K DM Optik D-Profil 509 | 509 |  | NS | 22:00 - 00:00 Uhr: 60%, 00:00 - 05:00 Uhr: 50%, sonst 100% | 2020 | 4417595.67 | 5347151.44
Rosenstr. 13 | Point (4417569.86797371413558722 5347134.97074474580585957) | Königsbrunn | Königsbrunn (86343) | Rosenstr. | 13 | SRM, ger. abg., 4,5 LPH, 76mm Zopf | 1993 | Aufs. TownGuide ClasiccT 76 Zopf | 2020 | F12 17W 3000K DM Optik D-Profil 509 | 509 |  | NS | 22:00 - 00:00 Uhr: 60%, 00:00 - 05:00 Uhr: 50%, sonst 100% | 2020 | 4417569.92 | 5347134.46
Rosenstr. 14 | Point (4417545.97264590859413147 5347147.0915631977841258) | Königsbrunn | Königsbrunn (86343) | Rosenstr. | 14 | SRM, ger. abg., 4,5 LPH, 76mm Zopf | 1993 | Aufs. TownGuide ClasiccT 76 Zopf | 2020 | F12 17W 3000K DM Optik D-Profil 509 | 509 |  | NS | 22:00 - 00:00 Uhr: 60%, 00:00 - 05:00 Uhr: 50%, sonst 100% | 2020 | 4417546.35 | 5347146.84
Rosenstr. 15 | Point (4417519.30684531386941671 5347135.14389929361641407) | Königsbrunn | Königsbrunn (86343) | Rosenstr. | 15 | SRM, ger. abg., 4,5 LPH, 76mm Zopf | 1993 | Aufs. TownGuide ClasiccT 76 Zopf | 2020 | F12 17W 3000K DM Optik D-Profil 509 | 509 |  | NS | 22:00 - 00:00 Uhr: 60%, 00:00 - 05:00 Uhr: 50%, sonst 100% | 2020 | 4417519.71 | 5347134.85
Rosenstr. 16 | Point (4417530.2155819209292531 5347173.93051834031939507) | Königsbrunn | Königsbrunn (86343) | Rosenstr. | 16 | SRM, ger. kon., 3,5 LPH, 76mm Zopf | 1993 | Aufs. TownGuide ClasiccT 76 Zopf | 2021 | F12 17W 3000K DM Optik D-Profil 509 | 509 |  | NS | 22:00 - 00:00 Uhr: 60%, 00:00 - 05:00 Uhr: 50%, sonst 100% | 2021 | 4417530.6 | 5347173.46
Rosenstr. 17 | Point (4417494.89205386023968458 5347148.99626323860138655) | Königsbrunn | Königsbrunn (86343) | Rosenstr. | 17 | SRM, ger. abg., 4,5 LPH, 76mm Zopf | 1993 | Aufs. TownGuide ClasiccT 76 Zopf | 2020 | F12 17W 3000K DM Optik D-Profil 509 | 509 |  | NS | 22:00 - 00:00 Uhr: 60%, 00:00 - 05:00 Uhr: 50%, sonst 100% | 2020 | 4417495.08 | 5347148.57
Rosenstr. 18 | Point (4417464.936316829174757 5347132.71973560284823179) | Königsbrunn | Königsbrunn (86343) | Rosenstr. | 18 | SRM, ger. abg., 4,5 LPH, 76mm Zopf | 1993 | Aufs. TownGuide ClasiccT 76 Zopf | 2020 | F12 17W 3000K DM Optik D-Profil 509 | 509 |  | NS | 22:00 - 00:00 Uhr: 60%, 00:00 - 05:00 Uhr: 50%, sonst 100% | 2020 | 4417465.06 | 5347132.21
Rosenstr. 19 | Point (4417431.51748881116509438 5347138.60699027962982655) | Königsbrunn | Königsbrunn (86343) | Rosenstr. | 19 | SRM, ger. abg., 4,5 LPH, 76mm Zopf | 1993 | Aufs. TownGuide ClasiccT 76 Zopf | 2020 | F12 17W 3000K DM Optik D-Profil 509 | 509 |  | NS | 22:00 - 00:00 Uhr: 60%, 00:00 - 05:00 Uhr: 50%, sonst 100% | 2020 | 4417432 | 5347138.41
Rosenstr. 20 | Point (4417409.52686104830354452 5347112.80696243233978748) | Königsbrunn | Königsbrunn (86343) | Rosenstr. | 20 | SRM, ger. abg., 4,5 LPH, 76mm Zopf | 1993 | Aufs. TownGuide ClasiccT 76 Zopf | 2020 | F12 17W 3000K DM Optik D-Profil 509 | 509 |  | NS | 22:00 - 00:00 Uhr: 60%, 00:00 - 05:00 Uhr: 50%, sonst 100% | 2020 | 4417409.72 | 5347112.68
Rosenstr. 21 | Point (4417357.92680535186082125 5347113.58615790400654078) | Königsbrunn | Königsbrunn (86343) | Rosenstr. | 21 | SRM, ger. kon., 3,5 LPH, 76mm Zopf | 1993 | Aufs. TownGuide ClasiccT 76 Zopf | 2020 | F07 17W 3000K DN Optik D-Profil 510 | 510 |  | AS | 21:00 - 22:00 Uhr: 60%, 22:00 - 00:00 Uhr: 50%, 00:00 - 05:00 Uhr: 40%, sonst 100% | 2020 | 4417358.28 | 5347113.19
Rosenstr. 22 | Point (4417383.89998774975538254 5347102.157957648858428) | Königsbrunn | Königsbrunn (86343) | Rosenstr. | 22 | SRM, ger. abg., 4,5 LPH, 76mm Zopf | 1993 | Aufs. TownGuide ClasiccT 76 Zopf | 2020 | F12 17W 3000K DM Optik D-Profil 509 | 509 |  | NS | 22:00 - 00:00 Uhr: 60%, 00:00 - 05:00 Uhr: 50%, sonst 100% | 2020 | 4417384.02 | 5347101.92
Rosenstr. 23 | Point (4417389.96039697527885437 5347069.9512114766985178) | Königsbrunn | Königsbrunn (86343) | Rosenstr. | 23 | SRM, ger. abg., 4,5 LPH, 76mm Zopf | 1993 | Aufs. TownGuide ClasiccT 76 Zopf | 2020 | F12 17W 3000K DM Optik D-Profil 509 | 509 |  | NS | 22:00 - 00:00 Uhr: 60%, 00:00 - 05:00 Uhr: 50%, sonst 100% | 2020 | 4417390.1 | 5347069.97
Rosenstr. 24 | Point (4417353.25163252092897892 5347050.73105650302022696) | Königsbrunn | Königsbrunn (86343) | Rosenstr. | 24 | SRM, ger. kon., 3,5 LPH, 76mm Zopf | 1993 | Aufs. TownGuide ClasiccT 76 Zopf | 2020 | F07 17W 3000K DN Optik D-Profil 510 | 510 |  | AS | 21:00 - 22:00 Uhr: 60%, 22:00 - 00:00 Uhr: 50%, 00:00 - 05:00 Uhr: 40%, sonst 100% | 2020 | 4417353.69 | 5347050.73
Rosenstr. 25 | Point (4417371.43286019843071699 5347020.08270127419382334) | Königsbrunn | Königsbrunn (86343) | Rosenstr. | 25 | SRM, ger. abg., 4,5 LPH, 76mm Zopf | 1993 | Aufs. TownGuide ClasiccT 76 Zopf | 2020 | F12 17W 3000K DM Optik D-Profil 509 | 509 |  | NS | 22:00 - 00:00 Uhr: 60%, 00:00 - 05:00 Uhr: 50%, sonst 100% | 2020 | 4417371.64 | 5347019.69
Rosenstr. 26 | Point (4417364.85298732481896877 5346998.09207351040095091) | Königsbrunn | Königsbrunn (86343) | Rosenstr. | 26 | SRM, ger. abg., 4,5 LPH, 76mm Zopf | 1993 | Aufs. TownGuide ClasiccT 76 Zopf | 2020 | F12 17W 3000K DM Optik D-Profil 509 | 509 |  | NS | 22:00 - 00:00 Uhr: 60%, 00:00 - 05:00 Uhr: 50%, sonst 100% | 2020 | 4417364.78 | 5346997.59
Rosenstr. 27 | Point (4417325.54690463095903397 5346991.51220063678920269) | Königsbrunn | Königsbrunn (86343) | Rosenstr. | 27 | SRM, ger. kon., 3,5 LPH, 76mm Zopf | 1993 | Aufs. TownGuide ClasiccT 76 Zopf | 2020 | F07 17W 3000K DN Optik D-Profil 510 | 510 |  | AS | 21:00 - 22:00 Uhr: 60%, 22:00 - 00:00 Uhr: 50%, 00:00 - 05:00 Uhr: 40%, sonst 100% | 2020 | 4417324.89 | 5346991.28
Rosenstr. 28 | Point (4417350.13485063333064318 5346971.42627291660755873) | Königsbrunn | Königsbrunn (86343) | Rosenstr. | 28 | SRM, ger. abg., 4,5 LPH, 76mm Zopf | 1993 | Aufs. TownGuide ClasiccT 76 Zopf | 2020 | F12 17W 3000K DM Optik D-Profil 509 | 509 |  | NS | 22:00 - 00:00 Uhr: 60%, 00:00 - 05:00 Uhr: 50%, sonst 100% | 2020 | 4417349.57 | 5346971.41
Rosenstr. 29 | Point (4417366.58453281875699759 5346954.45712708309292793) | Königsbrunn | Königsbrunn (86343) | Rosenstr. | 29 | SRM, ger. abg., 4,5 LPH, 76mm Zopf | 1993 | Aufs. TownGuide ClasiccT 76 Zopf | 2020 | F06 22W 3000K DS Optik D-Profil 509 | 509 |  | NS | 22:00 - 00:00 Uhr: 60%, 00:00 - 05:00 Uhr: 50%, sonst 100% | 2020 | 4417366.03 | 5346954.9
Rotdornstr. 1 | #N/A | Königsbrunn | Königsbrunn (86343) | Rotdornstr. | 1 | BM, 1-/20 kV Betonmast | 1965 | Ans. Phillips Micro Luma 60 Zopf | 2020 | B08 22W 3000K DN10 Optik D-Profil 509 | 509 |  | NS | 22:00 - 00:00 Uhr: 60%, 00:00 - 05:00 Uhr: 50%, sonst 100% | 2020 | 4417915.15 | 5346842.85
Rotdornstr. 2 | #N/A | Königsbrunn | Königsbrunn (86343) | Rotdornstr. | 2 | BM, 1-/20 kV Betonmast | 1965 | Ans. Phillips Micro Luma 60 Zopf | 2020 | B08 22W 3000K DN10 Optik D-Profil 509 | 509 |  | NS | 22:00 - 00:00 Uhr: 60%, 00:00 - 05:00 Uhr: 50%, sonst 100% | 2020 | 4417904.78 | 5346776.19
Salbeiweg 1 | #N/A | Königsbrunn | Königsbrunn (86343) | Salbeiweg | 1 | Pei. kreisf. ger., 7,5 LPH, 60mm Zopf, Stutzen 42x400mm | 1978 | Ans. Phillips Micro Luma 60 Zopf | 2020 | B08 22W 3000K DN10 Optik D-Profil 509 | 509 |  | NS | 22:00 - 00:00 Uhr: 60%, 00:00 - 05:00 Uhr: 50%, sonst 100% | 2020 | 4417692.44 | 5347680.71
Salbeiweg 2 | #N/A | Königsbrunn | Königsbrunn (86343) | Salbeiweg | 2 | Pei. kreisf. ger., 7,5 LPH, 60mm Zopf, Stutzen 42x400mm | 1977 | Ans. Phillips Micro Luma 60 Zopf | 2020 | B08 22W 3000K DN10 Optik D-Profil 509 | 509 |  | NS | 22:00 - 00:00 Uhr: 60%, 00:00 - 05:00 Uhr: 50%, sonst 100% | 2020 | 4417683.83 | 5347719.53
Salbeiweg 3 | #N/A | Königsbrunn | Königsbrunn (86343) | Salbeiweg | 3 | Pei. kreisf. ger., 7,5 LPH, 60mm Zopf, Stutzen 42x400mm | 1977 | Ans. Phillips Micro Luma 60 Zopf | 2020 | B04 22W 3000K DM70 Optik D-Profil 509 | 509 |  | NS | 22:00 - 00:00 Uhr: 60%, 00:00 - 05:00 Uhr: 50%, sonst 100% | 2020 | 4417687.98 | 5347750.4
Salbeiweg 4 | #N/A | Königsbrunn | Königsbrunn (86343) | Salbeiweg | 4 | SRM, ger. abg., 3,5 LPH, 60mm Zopf | 1978 | Aufs. TownGuide ClasiccT 76 Zopf | 2020 | F07 17W 3000K DN Optik D-Profil 510 | 510 |  | AS | 21:00 - 22:00 Uhr: 60%, 22:00 - 00:00 Uhr: 50%, 00:00 - 05:00 Uhr: 40%, sonst 100% | 2020 | 4417658.9 | 5347733.19
Salbeiweg 5 | #N/A | Königsbrunn | Königsbrunn (86343) | Salbeiweg | 5 | SRM, ger. abg., 3,5 LPH, 60mm Zopf | 1978 | Aufs. TownGuide ClasiccT 76 Zopf | 2020 | F07 17W 3000K DN Optik D-Profil 510 | 510 |  | AS | 21:00 - 22:00 Uhr: 60%, 22:00 - 00:00 Uhr: 50%, 00:00 - 05:00 Uhr: 40%, sonst 100% | 2020 | 4417635.59 | 5347701.63
Salbeiweg 6 | #N/A | Königsbrunn | Königsbrunn (86343) | Salbeiweg | 6 | SRM, ger. abg., 3,5 LPH, 60mm Zopf | 1978 | Aufs. TownGuide ClasiccT 76 Zopf | 2020 | F07 17W 3000K DN Optik D-Profil 510 | 510 |  | AS | 21:00 - 22:00 Uhr: 60%, 22:00 - 00:00 Uhr: 50%, 00:00 - 05:00 Uhr: 40%, sonst 100% | 2020 | 4417664.68 | 5347680.31
Salbeiweg 7 | #N/A | Königsbrunn | Königsbrunn (86343) | Salbeiweg | 7 | SRM, ger. abg., 4,0 LPH, 76mm Zopf | 2003 | Aufs. TownGuide ClasiccT 76 Zopf | 2020 | F10 17W 3000K DM Optik D-Profil 510 | 510 |  | AS | 21:00 - 22:00 Uhr: 60%, 22:00 - 00:00 Uhr: 50%, 00:00 - 05:00 Uhr: 40%, sonst 100% | 2020 | 4417644.57 | 5347751.59
Salbeiweg 8 | #N/A | Königsbrunn | Königsbrunn (86343) | Salbeiweg | 8 | SRM, ger. abg., 4,0 LPH, 76mm Zopf | 2003 | Aufs. TownGuide ClasiccT 76 Zopf | 2020 | F10 17W 3000K DM Optik D-Profil 510 | 510 |  | AS | 21:00 - 22:00 Uhr: 60%, 22:00 - 00:00 Uhr: 50%, 00:00 - 05:00 Uhr: 40%, sonst 100% | 2020 | 4417606.38 | 5347746.68
Sanddornstr. 1 | #N/A | Königsbrunn | Königsbrunn (86343) | Sanddornstr. | 1 | 3-fach | 1965 | Seil Phillips DigiStreet Catenary | 2020 | A1 22W 3000K DSW1 Optik D-Profil 509 | 509 |  | NS | 22:00 - 00:00 Uhr: 60%, 00:00 - 05:00 Uhr: 50%, sonst 100% | 2020 | 4418304.07 | 5347173.2
Sanddornstr. 2 | #N/A | Königsbrunn | Königsbrunn (86343) | Sanddornstr. | 2 | 4-fach | 1965 | Seil Phillips DigiStreet Catenary | 2020 | A1 22W 3000K DSW1 Optik D-Profil 509 | 509 |  | NS | 22:00 - 00:00 Uhr: 60%, 00:00 - 05:00 Uhr: 50%, sonst 100% | 2020 | 4418319.7 | 5347232.78
Sauerbruchstr. 1 | #N/A | Königsbrunn | Königsbrunn (86343) | Sauerbruchstr. | 1 | Pei kreisf., 7,5 LPH, 60mm Zopf, Stutzen 42x400mm | 1980 | Ans./Auf. Hella EcoStreetLine Twin 2x8LED, 2500lm, 4300K, 60mm Zopf | 2017 | LED 2x8LED,2x15W,2500lm 4300K U-Optik, EcoStreetLine Twin |  |  | NS | 22:00 - 00:00 Uhr: 60%, 00:00 - 05:00 Uhr: 50%, sonst 100% | 2017 | 4417851.6 | 5347843.38
Sauerbruchstr. 3 | #N/A | Königsbrunn | Königsbrunn (86343) | Sauerbruchstr. | 3 | Pei kreisf., 7,5 LPH, 60mm Zopf, Stutzen 42x400mm | 1980 | Ans./Auf. Hella EcoStreetLine Case 4x8LED, 4300K, 5000lm, 60mm | 2015 | LED 4x8LED,60W,5000lm 4300K, EcoStreetLine Case (auch Seil) |  |  | NS | 22:00 - 00:00 Uhr: 60%, 00:00 - 05:00 Uhr: 50%, sonst 100% | 2015 | 4417936.25 | 5347833.72
Sauerbruchstr. 4 | #N/A | Königsbrunn | Königsbrunn (86343) | Sauerbruchstr. | 4 | Pei kreisf., 7,5 LPH, 60mm Zopf, Stutzen 42x400mm | 1980 | Ans./Auf. Hella EcoStreetLine Twin 2x8LED, 2500lm, 4300K, 60mm Zopf | 2017 | LED 2x8LED,2x15W,2500lm 4300K U-Optik, EcoStreetLine Twin |  |  | NS | 22:00 - 00:00 Uhr: 60%, 00:00 - 05:00 Uhr: 50%, sonst 100% | 2017 | 4417975.87 | 5347828.6
Sauerbruchstr. 5 | #N/A | Königsbrunn | Königsbrunn (86343) | Sauerbruchstr. | 5 | SRM, ger. kon., 7,0 LPH, 76mm Zopf | 2012 | Ans./Auf. Hella EcoStreetLine Case flexible Bestückung lm u. W 4300K, | 2012 | Flexible LED Modul- Bestückung für Hella EcoStreetLine Case |  |  | NS | 22:00 - 00:00 Uhr: 60%, 00:00 - 05:00 Uhr: 50%, sonst 100% | 2012 | 4418022.61 | 5347827.66
Sauerbruchstr. 6 | #N/A | Königsbrunn | Königsbrunn (86343) | Sauerbruchstr. | 6 | Pei kreisf., 7,5 LPH, 60mm Zopf, Stutzen 42x400mm | 1980 | Ans./Auf. Hella EcoStreetLine Twin 2x8LED, 2500lm, 4300K, 60mm Zopf | 2017 | LED 2x8LED,2x15W,2500lm 4300K U-Optik, EcoStreetLine Twin |  |  | NS | 22:00 - 00:00 Uhr: 60%, 00:00 - 05:00 Uhr: 50%, sonst 100% | 2017 | 4418071.49 | 5347828.07
Sauerbruchstr. 138 | #N/A | Königsbrunn | Königsbrunn (86343) | Sauerbruchstr. | 138 | SRM, ger. kon., 7,0 LPH, 76mm Zopf | 2017 | Ans./Auf. Hella EcoStreetLine Twin 2x8LED, 2500lm, 4300K, 76mm Zopf | 2017 | LED 2x8LED,2x15W,2500lm 4300K U-Optik, EcoStreetLine Twin |  | NS | #N/A | #N/A | 2017 | 4417894.87 | 5347840.64
Schäfflerstr. 1 | #N/A | Königsbrunn | Königsbrunn (86343) | Schäfflerstr. | 1 | Pei. kreisf. ger., 7,5 LPH, 60mm Zopf, Stutzen 42x400mm | 1967 | Ans. Phillips Micro Luma 60 Zopf | 2019 | B08 22W 3000K DN10 Optik D-Profil 509 | 509 |  | NS | 22:00 - 00:00 Uhr: 60%, 00:00 - 05:00 Uhr: 50%, sonst 100% | 2019 | 4417963.76 | 5350109.71
Schäfflerstr. 2 | #N/A | Königsbrunn | Königsbrunn (86343) | Schäfflerstr. | 2 | Pei. kreisf. ger., 7,5 LPH, 60mm Zopf, Stutzen 42x400mm | 1967 | Ans. Phillips Micro Luma 60 Zopf | 2019 | B08 22W 3000K DN10 Optik D-Profil 509 | 509 |  | NS | 22:00 - 00:00 Uhr: 60%, 00:00 - 05:00 Uhr: 50%, sonst 100% | 2019 | 4417915.15 | 5350109.69
Schäfflerstr. 3 | #N/A | Königsbrunn | Königsbrunn (86343) | Schäfflerstr. | 3 | Pei. kreisf. ger., 7,5 LPH, 60mm Zopf, Stutzen 42x400mm | 1967 | Ans. Phillips Micro Luma 60 Zopf | 2019 | B04 22W 3000K DM70 Optik D-Profil 509 | 509 |  | NS | 22:00 - 00:00 Uhr: 60%, 00:00 - 05:00 Uhr: 50%, sonst 100% | 2019 | 4417865.05 | 5350105.7
Schäfflerstr. 4 | #N/A | Königsbrunn | Königsbrunn (86343) | Schäfflerstr. | 4 | Pei. kreisf. ger., 7,5 LPH, 60mm Zopf, Stutzen 42x400mm | 1967 | Ans. Phillips Micro Luma 60 Zopf | 2019 | B08 22W 3000K DN10 Optik D-Profil 509 | 509 |  | NS | 22:00 - 00:00 Uhr: 60%, 00:00 - 05:00 Uhr: 50%, sonst 100% | 2019 | 4417816.13 | 5350102.01
Schäfflerstr. 5 | #N/A | Königsbrunn | Königsbrunn (86343) | Schäfflerstr. | 5 | Pei. kreisf. ger., 7,5 LPH, 60mm Zopf, Stutzen 42x400mm | 1967 | Ans. Phillips Micro Luma 60 Zopf | 2019 | B08 22W 3000K DN10 Optik D-Profil 509 | 509 |  | NS | 22:00 - 00:00 Uhr: 60%, 00:00 - 05:00 Uhr: 50%, sonst 100% | 2019 | 4417765.82 | 5350098.21
Schäfflerstr. 6 | #N/A | Königsbrunn | Königsbrunn (86343) | Schäfflerstr. | 6 | Pei. kreisf. ger., 7,5 LPH, 60mm Zopf, Stutzen 42x400mm | 1967 | Ans. Phillips Micro Luma 60 Zopf | 2019 | B08 22W 3000K DN10 Optik D-Profil 509 | 509 |  | NS | 22:00 - 00:00 Uhr: 60%, 00:00 - 05:00 Uhr: 50%, sonst 100% | 2019 | 4417709.16 | 5350093.53
Schäfflerstr. 7 | #N/A | Königsbrunn | Königsbrunn (86343) | Schäfflerstr. | 7 | Pei. kreisf. ger., 7,5 LPH, 60mm Zopf, Stutzen 42x400mm | 1967 | Ans. Phillips Micro Luma 60 Zopf | 2019 | B04 22W 3000K DM70 Optik D-Profil 509 | 509 |  | NS | 22:00 - 00:00 Uhr: 60%, 00:00 - 05:00 Uhr: 50%, sonst 100% | 2019 | 4417648.53 | 5350088.89
Schäfflerstr. 8 | #N/A | Königsbrunn | Königsbrunn (86343) | Schäfflerstr. | 8 | Pei. kreisf. ger., 7,5 LPH, 60mm Zopf, Stutzen 42x400mm | 1967 | Ans. Phillips Micro Luma 60 Zopf | 2019 | B08 22W 3000K DN10 Optik D-Profil 509 | 509 |  | NS | 22:00 - 00:00 Uhr: 60%, 00:00 - 05:00 Uhr: 50%, sonst 100% | 2019 | 4417600.59 | 5350085.13
Schlesierstr. 169 | #N/A | Königsbrunn | Königsbrunn (86343) | Schlesierstr. | 169 | SRM, ger. kon., 7,0 LPH, 76mm Zopf | 2020 | Aufs. Phillips Micro Luma 76 Zopf | 2020 | B02 22W 3000K DM12 Optik D-Profil 509 | 509 | NS | #N/A | #N/A | 2020 | 4418058.47 | 5349095.34
Schlesierstr. 170 | #N/A | Königsbrunn | Königsbrunn (86343) | Schlesierstr. | 170 | SRM, ger. kon., 7,0 LPH, 76mm Zopf | 2020 | Aufs. Phillips Micro Luma 76 Zopf | 2020 | B02 22W 3000K DM12 Optik D-Profil 509 | 509 | NS | #N/A | #N/A | 2020 | 4418047.24 | 5349051
Schlesierstr. 171 | #N/A | Königsbrunn | Königsbrunn (86343) | Schlesierstr. | 171 | SRM, ger. kon., 7,0 LPH, 76mm Zopf | 2021 | Aufs. Phillips Micro Luma 76 Zopf | 2021 | B02 22W 3000K DM12 Optik D-Profil 509 | 509 | NS | #N/A | #N/A | 2021 | 4418037.16 | 5349010.91
Schlesierstr. 172 | #N/A | Königsbrunn | Königsbrunn (86343) | Schlesierstr. | 172 | SRM, ger. kon., 7,0 LPH, 76mm Zopf | 2021 | Aufs. Phillips Micro Luma 76 Zopf | 2021 | B02 22W 3000K DM12 Optik D-Profil 509 | 509 | NS | #N/A | #N/A | 2021 | 4418025.04 | 5348962.29
Schlesierstr. 173 | #N/A | Königsbrunn | Königsbrunn (86343) | Schlesierstr. | 173 | SRM, ger. kon., 7,0 LPH, 76mm Zopf | 2021 | Aufs. Phillips Micro Luma 76 Zopf | 2021 | B02 22W 3000K DM12 Optik D-Profil 509 | 509 | NS | #N/A | #N/A | 2021 | 4418013.2 | 5348915.5
Schulstr. 1 | #N/A | Königsbrunn | Königsbrunn (86343) | Schulstr. | 1 | SRM, ger. abg., 4,5 LPH, 76mm Zopf | 1986 | Hänge, große Glocke, HQL 80/125W asym. | 1986 | I01 14W 3000K asym. D-Profil NS Umrüstsatz Siteco Glocke | NS Umrüstsatz Siteco Glocke |  | NS | 22:00 - 00:00 Uhr: 60%, 00:00 - 05:00 Uhr: 50%, sonst 100% | 2020 | 4417675.3 | 5348596.05
Schulstr. 2 | #N/A | Königsbrunn | Königsbrunn (86343) | Schulstr. | 2 | SRM, ger. dop. abg., 6 LPH, 76mm Zopf | 1995 | Hänge, große Glocke, HQL 80/125W asym. | 1995 | I01 14W 3000K asym. D-Profil NS Umrüstsatz Siteco Glocke | NS Umrüstsatz Siteco Glocke |  | NS | 22:00 - 00:00 Uhr: 60%, 00:00 - 05:00 Uhr: 50%, sonst 100% | 2020 | 4417688.02 | 5348606.2
Schulstr. 3 | #N/A | Königsbrunn | Königsbrunn (86343) | Schulstr. | 3 | SRM, ger. dop. abg., 6 LPH, 76mm Zopf | 1995 | Hänge, große Glocke, HQL 80/125W asym. | 1995 | I01 14W 3000K asym. D-Profil NS Umrüstsatz Siteco Glocke | NS Umrüstsatz Siteco Glocke |  | NS | 22:00 - 00:00 Uhr: 60%, 00:00 - 05:00 Uhr: 50%, sonst 100% | 2020 | 4417692.95 | 5348622.88
Schulstr. 4 | #N/A | Königsbrunn | Königsbrunn (86343) | Schulstr. | 4 | SRM, ger. dop. abg., 6 LPH, 76mm Zopf | 1995 | Hänge, große Glocke, HQL 80/125W asym. | 1995 | I01 14W 3000K asym. D-Profil NS Umrüstsatz Siteco Glocke | NS Umrüstsatz Siteco Glocke |  | NS | 22:00 - 00:00 Uhr: 60%, 00:00 - 05:00 Uhr: 50%, sonst 100% | 2020 | 4417678.09 | 5348628.73
Schulstr. 5 | #N/A | Königsbrunn | Königsbrunn (86343) | Schulstr. | 5 | SRM, ger. dop. abg., 6 LPH, 76mm Zopf | 1995 | Hänge, große Glocke, HQL 80/125W asym. | 1995 | I01 14W 3000K asym. D-Profil NS Umrüstsatz Siteco Glocke | NS Umrüstsatz Siteco Glocke |  | NS | 22:00 - 00:00 Uhr: 60%, 00:00 - 05:00 Uhr: 50%, sonst 100% | 2020 | 4417670.28 | 5348613.22
Schulstr. 6 | #N/A | Königsbrunn | Königsbrunn (86343) | Schulstr. | 6 | SRM, ger. abg., 4,5 LPH, 76mm Zopf | 1986 | Hänge, große Glocke, HQL 80/125W asym. | 1986 | I01 14W 3000K asym. D-Profil NS Umrüstsatz Siteco Glocke | NS Umrüstsatz Siteco Glocke |  | NS | 22:00 - 00:00 Uhr: 60%, 00:00 - 05:00 Uhr: 50%, sonst 100% | 2020 | 4417690.16 | 5348640.06
Schulstr. 7 | #N/A | Königsbrunn | Königsbrunn (86343) | Schulstr. | 7 | SRM, ger. abg., 4,5 LPH, 76mm Zopf | 1986 | Hänge, große Glocke, HQL 80/125W asym. | 1986 | I01 14W 3000K asym. D-Profil NS Umrüstsatz Siteco Glocke | NS Umrüstsatz Siteco Glocke |  | NS | 22:00 - 00:00 Uhr: 60%, 00:00 - 05:00 Uhr: 50%, sonst 100% | 2020 | 4417697.89 | 5348654.08
Schulstr. 8 | #N/A | Königsbrunn | Königsbrunn (86343) | Schulstr. | 8 | SRM, ger. abg., 4,5 LPH, 76mm Zopf | 1986 | Hänge, große Glocke, HQL 80/125W asym. | 1986 | I01 14W 3000K asym. D-Profil NS Umrüstsatz Siteco Glocke | NS Umrüstsatz Siteco Glocke |  | NS | 22:00 - 00:00 Uhr: 60%, 00:00 - 05:00 Uhr: 50%, sonst 100% | 2020 | 4417724.46 | 5348684.67
Schulstr. 9 | #N/A | Königsbrunn | Königsbrunn (86343) | Schulstr. | 9 | SRM, ger. abg., 4,5 LPH, 76mm Zopf | 1986 | Hänge, große Glocke, HQL 80/125W asym. | 1986 | I01 14W 3000K asym. D-Profil NS Umrüstsatz Siteco Glocke | NS Umrüstsatz Siteco Glocke |  | NS | 22:00 - 00:00 Uhr: 60%, 00:00 - 05:00 Uhr: 50%, sonst 100% | 2020 | 4417734.67 | 5348732.38
Schulstr. 10 | #N/A | Königsbrunn | Königsbrunn (86343) | Schulstr. | 10 | SRM, ger. abg., 4,5 LPH, 76mm Zopf | 1986 | Hänge, große Glocke, HQL 80/125W asym. | 1986 | I01 14W 3000K asym. D-Profil NS Umrüstsatz Siteco Glocke | NS Umrüstsatz Siteco Glocke |  | NS | 22:00 - 00:00 Uhr: 60%, 00:00 - 05:00 Uhr: 50%, sonst 100% | 2020 | 4417712.82 | 5348626.57
Schulstr. 11 | #N/A | Königsbrunn | Königsbrunn (86343) | Schulstr. | 11 | SRM, ger. abg., 4,5 LPH, 76mm Zopf | 1986 | Hänge, große Glocke, HQL 80/125W asym. | 1986 | I01 14W 3000K asym. D-Profil NS Umrüstsatz Siteco Glocke | NS Umrüstsatz Siteco Glocke |  | NS | 22:00 - 00:00 Uhr: 60%, 00:00 - 05:00 Uhr: 50%, sonst 100% | 2020 | 4417740.02 | 5348621.12
Schulstr. 12 | #N/A | Königsbrunn | Königsbrunn (86343) | Schulstr. | 12 | SRM, ger. abg., 4,5 LPH, 76mm Zopf | 1986 | Hänge, große Glocke, HQL 80/125W asym. | 1986 | I01 14W 3000K asym. D-Profil NS Umrüstsatz Siteco Glocke | NS Umrüstsatz Siteco Glocke |  | NS | 22:00 - 00:00 Uhr: 60%, 00:00 - 05:00 Uhr: 50%, sonst 100% | 2020 | 4417767.86 | 5348617.82
Schulstr. 13 | #N/A | Königsbrunn | Königsbrunn (86343) | Schulstr. | 13 | SRM, ger. abg., 4,5 LPH, 76mm Zopf | 1986 | Hänge, große Glocke, HQL 80/125W asym. | 1986 | I01 14W 3000K asym. D-Profil NS Umrüstsatz Siteco Glocke | NS Umrüstsatz Siteco Glocke |  | NS | 22:00 - 00:00 Uhr: 60%, 00:00 - 05:00 Uhr: 50%, sonst 100% | 2020 | 4417795.06 | 5348613.31
Schwabenstr. 1 | #N/A | Königsbrunn | Königsbrunn (86343) | Schwabenstr. | 1 | 4-fach | 1978 | Seil Phillips DigiStreet Catenary | 2019 | A1 22W 3000K DSW1 Optik D-Profil 509 | 509 |  | NS | 22:00 - 00:00 Uhr: 60%, 00:00 - 05:00 Uhr: 50%, sonst 100% | 2020 | 4417993.93 | 5349230.65
Schwabenstr. 2 | #N/A | Königsbrunn | Königsbrunn (86343) | Schwabenstr. | 2 | 4-fach | 1978 | Seil Phillips DigiStreet Catenary | 2019 | A1 22W 3000K DSW1 Optik D-Profil 509 | 509 |  | NS | 22:00 - 00:00 Uhr: 60%, 00:00 - 05:00 Uhr: 50%, sonst 100% | 2020 | 4417962.52 | 5349162.58
Schwabenstr. 3 | #N/A | Königsbrunn | Königsbrunn (86343) | Schwabenstr. | 3 | 3-fach | 1978 | Seil Phillips DigiStreet Catenary | 2019 | A1 22W 3000K DSW1 Optik D-Profil 509 | 509 |  | NS | 22:00 - 00:00 Uhr: 60%, 00:00 - 05:00 Uhr: 50%, sonst 100% | 2019 | 4417942.37 | 5349110.06
Schwabenstr. 4 | #N/A | Königsbrunn | Königsbrunn (86343) | Schwabenstr. | 4 | 3-fach | 1978 | Seil Phillips DigiStreet Catenary | 2019 | A1 22W 3000K DSW1 Optik D-Profil 509 | 509 |  | NS | 22:00 - 00:00 Uhr: 60%, 00:00 - 05:00 Uhr: 50%, sonst 100% | 2020 | 4417930.04 | 5349055.88
Schwabenstr. 5 | #N/A | Königsbrunn | Königsbrunn (86343) | Schwabenstr. | 5 | 4-fach | 1978 | Seil Phillips DigiStreet Catenary | 2019 | A1 22W 3000K DSW1 Optik D-Profil 509 | 509 |  | NS | 22:00 - 00:00 Uhr: 60%, 00:00 - 05:00 Uhr: 50%, sonst 100% | 2019 | 4417917.83 | 5349000.88
Schwabenstr. 6 | #N/A | Königsbrunn | Königsbrunn (86343) | Schwabenstr. | 6 | Sonst. Peitschenmast, Beton | 1978 | Aufs. Phillips Micro Luma 76 Zopf | 2019 | B04 22W 3000K DM70 Optik D-Profil 509 | 509 |  | NS | 22:00 - 00:00 Uhr: 60%, 00:00 - 05:00 Uhr: 50%, sonst 100% | 2019 | 4417911.81 | 5348950.44
Schwabenstr. 7 | #N/A | Königsbrunn | Königsbrunn (86343) | Schwabenstr. | 7 | Sonst. Peitschenmast, Beton | 1978 | Aufs. Phillips Micro Luma 76 Zopf | 2019 | B08 22W 3000K DN10 Optik D-Profil 509 | 509 |  | NS | 22:00 - 00:00 Uhr: 60%, 00:00 - 05:00 Uhr: 50%, sonst 100% | 2019 | 4417899.71 | 5348896.42
Schwabenstr. 8 | #N/A | Königsbrunn | Königsbrunn (86343) | Schwabenstr. | 8 | SRM, ger. abg., 4,0 LPH, 76mm Zopf | 1991 | Hänge, große Glocke, HQL 80/125W asym. | 1991 | I02 21W 3000K sym. D-Profil NS Umrüstsatz Siteco große Glocke | NS Umrüstsatz Siteco große Glocke |  | NS | 22:00 - 00:00 Uhr: 60%, 00:00 - 05:00 Uhr: 50%, sonst 100% | 2020 | 4417884.95 | 5348837.65
Schwabenstr. 8 | #N/A | Königsbrunn | Königsbrunn (86343) | Schwabenstr. | 8 | SRM, ger. abg., 4,0 LPH, 76mm Zopf | 1991 | Hänge, große Glocke, HQL 80/125W asym. | 1991 | I02 21W 3000K sym. D-Profil NS Umrüstsatz Siteco große Glocke | NS Umrüstsatz Siteco große Glocke |  | NS | 22:00 - 00:00 Uhr: 60%, 00:00 - 05:00 Uhr: 50%, sonst 100% | 2020 | 4417884.95 | 5348837.65
Schwabenstr. 9 | #N/A | Königsbrunn | Königsbrunn (86343) | Schwabenstr. | 9 | SRM, ger. abg., 4,0 LPH, 76mm Zopf | 1991 | Hänge, große Glocke, HQL 80/125W asym. | 1991 | I02 21W 3000K sym. D-Profil NS Umrüstsatz Siteco große Glocke | NS Umrüstsatz Siteco große Glocke |  | NS | 22:00 - 00:00 Uhr: 60%, 00:00 - 05:00 Uhr: 50%, sonst 100% | 2020 | 4417873.08 | 5348823.18
Schwabenstr. 9 | #N/A | Königsbrunn | Königsbrunn (86343) | Schwabenstr. | 9 | SRM, ger. abg., 4,0 LPH, 76mm Zopf | 1991 | Hänge, große Glocke, HQL 80/125W asym. | 1991 | I02 21W 3000K sym. D-Profil NS Umrüstsatz Siteco große Glocke | NS Umrüstsatz Siteco große Glocke |  | NS | 22:00 - 00:00 Uhr: 60%, 00:00 - 05:00 Uhr: 50%, sonst 100% | 2020 | 4417873.08 | 5348823.18
Schwabenstr. 10 | #N/A | Königsbrunn | Königsbrunn (86343) | Schwabenstr. | 10 | SRM, ger. abg., 4,0 LPH, 76mm Zopf | 1991 | Hänge, große Glocke, NAV-E 50/70W asym. hängende Lampe | 1991 | I02 21W 3000K sym. D-Profil NS Umrüstsatz Siteco große Glocke | NS Umrüstsatz Siteco große Glocke |  | NS | 22:00 - 00:00 Uhr: 60%, 00:00 - 05:00 Uhr: 50%, sonst 100% | 2020 | 4417877.48 | 5348806.49
Schwabenstr. 10 | #N/A | Königsbrunn | Königsbrunn (86343) | Schwabenstr. | 10 | SRM, ger. abg., 4,0 LPH, 76mm Zopf | 1991 | Hänge, große Glocke, NAV-E 50/70W asym. hängende Lampe | 1991 | I02 21W 3000K sym. D-Profil NS Umrüstsatz Siteco große Glocke | NS Umrüstsatz Siteco große Glocke |  | NS | 22:00 - 00:00 Uhr: 60%, 00:00 - 05:00 Uhr: 50%, sonst 100% | 2020 | 4417877.48 | 5348806.49
Schwabenstr. 11 | #N/A | Königsbrunn | Königsbrunn (86343) | Schwabenstr. | 11 | SRM, ger. abg., 4,0 LPH, 76mm Zopf | 1991 | Hänge, große Glocke, HQL 80/125W asym. hängende Lampe | 1991 | I02 21W 3000K sym. D-Profil NS Umrüstsatz Siteco große Glocke | NS Umrüstsatz Siteco große Glocke |  | NS | 22:00 - 00:00 Uhr: 60%, 00:00 - 05:00 Uhr: 50%, sonst 100% | 2020 | 4417864.64 | 5348787.94
Schwabenstr. 11 | #N/A | Königsbrunn | Königsbrunn (86343) | Schwabenstr. | 11 | SRM, ger. abg., 4,0 LPH, 76mm Zopf | 1991 | Hänge, große Glocke, HQL 80/125W asym. hängende Lampe | 1991 | I02 21W 3000K sym. D-Profil NS Umrüstsatz Siteco große Glocke | NS Umrüstsatz Siteco große Glocke |  | NS | 22:00 - 00:00 Uhr: 60%, 00:00 - 05:00 Uhr: 50%, sonst 100% | 2020 | 4417864.64 | 5348787.94
Schwabenstr. 12 | #N/A | Königsbrunn | Königsbrunn (86343) | Schwabenstr. | 12 | SRM, ger. abg., 4,0 LPH, 76mm Zopf | 2021 | Hänge, große Glocke, HQL 80/125W asym. hängende Lampe | 1991 | I02 21W 3000K sym. D-Profil NS Umrüstsatz Siteco große Glocke | NS Umrüstsatz Siteco große Glocke |  | NS | 22:00 - 00:00 Uhr: 60%, 00:00 - 05:00 Uhr: 50%, sonst 100% | 2021 | 4417869.24 | 5348772.61
Schwabenstr. 12 | #N/A | Königsbrunn | Königsbrunn (86343) | Schwabenstr. | 12 | SRM, ger. abg., 4,0 LPH, 76mm Zopf | 2021 | Hänge, große Glocke, HQL 80/125W asym. hängende Lampe | 1991 | I02 21W 3000K sym. D-Profil NS Umrüstsatz Siteco große Glocke | NS Umrüstsatz Siteco große Glocke |  | NS | 22:00 - 00:00 Uhr: 60%, 00:00 - 05:00 Uhr: 50%, sonst 100% | 2021 | 4417869.24 | 5348772.61
Schwabenstr. 13 | #N/A | Königsbrunn | Königsbrunn (86343) | Schwabenstr. | 13 | SRM, ger. abg., 4,0 LPH, 76mm Zopf | 1991 | Hänge, große Glocke, HQL 80/125W asym. hängende Lampe | 1991 | I02 21W 3000K sym. D-Profil NS Umrüstsatz Siteco große Glocke | NS Umrüstsatz Siteco große Glocke |  | NS | 22:00 - 00:00 Uhr: 60%, 00:00 - 05:00 Uhr: 50%, sonst 100% | 2020 | 4417856.11 | 5348752.55
Schwabenstr. 13 | #N/A | Königsbrunn | Königsbrunn (86343) | Schwabenstr. | 13 | SRM, ger. abg., 4,0 LPH, 76mm Zopf | 1991 | Hänge, große Glocke, HQL 80/125W asym. hängende Lampe | 1991 | I02 21W 3000K sym. D-Profil NS Umrüstsatz Siteco große Glocke | NS Umrüstsatz Siteco große Glocke |  | NS | 22:00 - 00:00 Uhr: 60%, 00:00 - 05:00 Uhr: 50%, sonst 100% | 2020 | 4417856.11 | 5348752.55
Schwabenstr. 14 | #N/A | Königsbrunn | Königsbrunn (86343) | Schwabenstr. | 14 | SRM, ger. abg., 4,0 LPH, 76mm Zopf | 1991 | Hänge, große Glocke, HQL 80/125W asym. hängende Lampe | 1991 | I02 21W 3000K sym. D-Profil NS Umrüstsatz Siteco große Glocke | NS Umrüstsatz Siteco große Glocke |  | NS | 22:00 - 00:00 Uhr: 60%, 00:00 - 05:00 Uhr: 50%, sonst 100% | 2020 | 4417858.01 | 5348732.51
Schwabenstr. 14 | #N/A | Königsbrunn | Königsbrunn (86343) | Schwabenstr. | 14 | SRM, ger. abg., 4,0 LPH, 76mm Zopf | 1991 | Hänge, große Glocke, HQL 80/125W asym. hängende Lampe | 1991 | I02 21W 3000K sym. D-Profil NS Umrüstsatz Siteco große Glocke | NS Umrüstsatz Siteco große Glocke |  | NS | 22:00 - 00:00 Uhr: 60%, 00:00 - 05:00 Uhr: 50%, sonst 100% | 2020 | 4417858.01 | 5348732.51
Schwabenstr. 15 | #N/A | Königsbrunn | Königsbrunn (86343) | Schwabenstr. | 15 | SRM, ger. abg., 4,0 LPH, 76mm Zopf | 1991 | Hänge, große Glocke, HQL 80/125W asym. hängende Lampe | 1991 | I02 21W 3000K sym. D-Profil NS Umrüstsatz Siteco große Glocke | NS Umrüstsatz Siteco große Glocke |  | NS | 22:00 - 00:00 Uhr: 60%, 00:00 - 05:00 Uhr: 50%, sonst 100% | 2020 | 4417846.88 | 5348723.3
Schwabenstr. 15 | #N/A | Königsbrunn | Königsbrunn (86343) | Schwabenstr. | 15 | SRM, ger. abg., 4,0 LPH, 76mm Zopf | 1991 | Hänge, große Glocke, HQL 80/125W asym. hängende Lampe | 1991 | I02 21W 3000K sym. D-Profil NS Umrüstsatz Siteco große Glocke | NS Umrüstsatz Siteco große Glocke |  | NS | 22:00 - 00:00 Uhr: 60%, 00:00 - 05:00 Uhr: 50%, sonst 100% | 2020 | 4417846.88 | 5348723.3
Schwabenstr. 16 | #N/A | Königsbrunn | Königsbrunn (86343) | Schwabenstr. | 16 | SRM, ger. abg., 4,0 LPH, 76mm Zopf | 1991 | Hänge, große Glocke, HQL 80/125W asym. hängende Lampe | 1991 | I01 14W 3000K asym. D-Profil NS Umrüstsatz Siteco Glocke | NS Umrüstsatz Siteco Glocke |  | NS | 22:00 - 00:00 Uhr: 60%, 00:00 - 05:00 Uhr: 50%, sonst 100% | 2020 | 4417836.61 | 5348681.58
Schwabenstr. 16 | #N/A | Königsbrunn | Königsbrunn (86343) | Schwabenstr. | 16 | SRM, ger. abg., 4,0 LPH, 76mm Zopf | 1991 | Hänge, große Glocke, HQL 80/125W asym. hängende Lampe | 1991 | I01 14W 3000K asym. D-Profil NS Umrüstsatz Siteco Glocke | NS Umrüstsatz Siteco Glocke |  | NS | 22:00 - 00:00 Uhr: 60%, 00:00 - 05:00 Uhr: 50%, sonst 100% | 2020 | 4417836.61 | 5348681.58
Schwabenstr. 17 | #N/A | Königsbrunn | Königsbrunn (86343) | Schwabenstr. | 17 | SRM, ger. abg., 4,0 LPH, 76mm Zopf | 1991 | Hänge, große Glocke, HQL 80/125W asym. hängende Lampe | 1991 | I02 21W 3000K sym. D-Profil NS Umrüstsatz Siteco große Glocke | NS Umrüstsatz Siteco große Glocke |  | NS | 22:00 - 00:00 Uhr: 60%, 00:00 - 05:00 Uhr: 50%, sonst 100% | 2020 | 4417833.89 | 5348660.81
Schwabenstr. 17 | #N/A | Königsbrunn | Königsbrunn (86343) | Schwabenstr. | 17 | SRM, ger. abg., 4,0 LPH, 76mm Zopf | 1991 | Hänge, große Glocke, HQL 80/125W asym. hängende Lampe | 1991 | I02 21W 3000K sym. D-Profil NS Umrüstsatz Siteco große Glocke | NS Umrüstsatz Siteco große Glocke |  | NS | 22:00 - 00:00 Uhr: 60%, 00:00 - 05:00 Uhr: 50%, sonst 100% | 2020 | 4417833.89 | 5348660.81
Schwabenstr. 18 | #N/A | Königsbrunn | Königsbrunn (86343) | Schwabenstr. | 18 | SRM, ger. abg., 4,0 LPH, 76mm Zopf | 1991 | Hänge, große Glocke, HQL 80/125W asym. hängende Lampe | 1991 | I02 21W 3000K sym. D-Profil NS Umrüstsatz Siteco große Glocke | NS Umrüstsatz Siteco große Glocke |  | NS | 22:00 - 00:00 Uhr: 60%, 00:00 - 05:00 Uhr: 50%, sonst 100% | 2020 | 4417819.72 | 5348624.73
Schwabenstr. 18 | #N/A | Königsbrunn | Königsbrunn (86343) | Schwabenstr. | 18 | SRM, ger. abg., 4,0 LPH, 76mm Zopf | 1991 | Hänge, große Glocke, HQL 80/125W asym. hängende Lampe | 1991 | I02 21W 3000K sym. D-Profil NS Umrüstsatz Siteco große Glocke | NS Umrüstsatz Siteco große Glocke |  | NS | 22:00 - 00:00 Uhr: 60%, 00:00 - 05:00 Uhr: 50%, sonst 100% | 2020 | 4417819.72 | 5348624.73
Schwabenstr. 19 | #N/A | Königsbrunn | Königsbrunn (86343) | Schwabenstr. | 19 | SRM, ger. abg., 4,0 LPH, 76mm Zopf | 1991 | Hänge, große Glocke, HQL 80/125W asym. hängende Lampe | 1991 | I02 21W 3000K sym. D-Profil NS Umrüstsatz Siteco große Glocke | NS Umrüstsatz Siteco große Glocke |  | NS | 22:00 - 00:00 Uhr: 60%, 00:00 - 05:00 Uhr: 50%, sonst 100% | 2020 | 4417812.06 | 5348602.68
Schwabenstr. 19 | #N/A | Königsbrunn | Königsbrunn (86343) | Schwabenstr. | 19 | SRM, ger. abg., 4,0 LPH, 76mm Zopf | 1991 | Hänge, große Glocke, HQL 80/125W asym. hängende Lampe | 1991 | I02 21W 3000K sym. D-Profil NS Umrüstsatz Siteco große Glocke | NS Umrüstsatz Siteco große Glocke |  | NS | 22:00 - 00:00 Uhr: 60%, 00:00 - 05:00 Uhr: 50%, sonst 100% | 2020 | 4417812.06 | 5348602.68
Schwabenstr. 20 | #N/A | Königsbrunn | Königsbrunn (86343) | Schwabenstr. | 20 | SRM, ger. abg., 4,0 LPH, 76mm Zopf | 1991 | Hänge, große Glocke, HQL 80/125W asym. hängende Lampe | 1991 | I02 21W 3000K sym. D-Profil NS Umrüstsatz Siteco große Glocke | NS Umrüstsatz Siteco große Glocke |  | NS | 22:00 - 00:00 Uhr: 60%, 00:00 - 05:00 Uhr: 50%, sonst 100% | 2020 | 4417812.19 | 5348583.4
Schwabenstr. 20 | #N/A | Königsbrunn | Königsbrunn (86343) | Schwabenstr. | 20 | SRM, ger. abg., 4,0 LPH, 76mm Zopf | 1991 | Hänge, große Glocke, HQL 80/125W asym. hängende Lampe | 1991 | I02 21W 3000K sym. D-Profil NS Umrüstsatz Siteco große Glocke | NS Umrüstsatz Siteco große Glocke |  | NS | 22:00 - 00:00 Uhr: 60%, 00:00 - 05:00 Uhr: 50%, sonst 100% | 2020 | 4417812.19 | 5348583.4
Schwabenstr. 21 | #N/A | Königsbrunn | Königsbrunn (86343) | Schwabenstr. | 21 | SRM, ger. abg., 4,0 LPH, 76mm Zopf | 1991 | Hänge, große Glocke, HQL 80/125W asym. hängende Lampe | 1991 | I02 21W 3000K sym. D-Profil NS Umrüstsatz Siteco große Glocke | NS Umrüstsatz Siteco große Glocke |  | NS | 22:00 - 00:00 Uhr: 60%, 00:00 - 05:00 Uhr: 50%, sonst 100% | 2020 | 4417798.14 | 5348566.78
Schwabenstr. 21 | #N/A | Königsbrunn | Königsbrunn (86343) | Schwabenstr. | 21 | SRM, ger. abg., 4,0 LPH, 76mm Zopf | 1991 | Hänge, große Glocke, HQL 80/125W asym. hängende Lampe | 1991 | I02 21W 3000K sym. D-Profil NS Umrüstsatz Siteco große Glocke | NS Umrüstsatz Siteco große Glocke |  | NS | 22:00 - 00:00 Uhr: 60%, 00:00 - 05:00 Uhr: 50%, sonst 100% | 2020 | 4417798.14 | 5348566.78
Schwabenstr. 22 | #N/A | Königsbrunn | Königsbrunn (86343) | Schwabenstr. | 22 | SRM, ger. abg., 4,0 LPH, 76mm Zopf | 1991 | Hänge, große Glocke, HQL 80/125W asym. | 1991 | I01 14W 3000K asym. D-Profil NS Umrüstsatz Siteco Glocke | NS Umrüstsatz Siteco Glocke |  | NS | 22:00 - 00:00 Uhr: 60%, 00:00 - 05:00 Uhr: 50%, sonst 100% | 2020 | 4417799.47 | 5348539
Schwabenstr. 22 | #N/A | Königsbrunn | Königsbrunn (86343) | Schwabenstr. | 22 | SRM, ger. abg., 4,0 LPH, 76mm Zopf | 1991 | Hänge, große Glocke, HQL 80/125W asym. hängende Lampe | 1991 | I01 14W 3000K asym. D-Profil NS Umrüstsatz Siteco Glocke | NS Umrüstsatz Siteco Glocke |  | NS | 22:00 - 00:00 Uhr: 60%, 00:00 - 05:00 Uhr: 50%, sonst 100% | 2020 | 4417799.47 | 5348539
Schwabenstr. 23 | #N/A | Königsbrunn | Königsbrunn (86343) | Schwabenstr. | 23 | SRM, ger. abg., 4,0 LPH, 76mm Zopf | 1991 | Hänge, große Glocke, HQL 80/125W asym. hängende Lampe | 1991 | I01 14W 3000K asym. D-Profil NS Umrüstsatz Siteco Glocke | NS Umrüstsatz Siteco Glocke |  | NS | 22:00 - 00:00 Uhr: 60%, 00:00 - 05:00 Uhr: 50%, sonst 100% | 2020 | 4417836.2 | 5348643.38
Schwabenstr. 23 | #N/A | Königsbrunn | Königsbrunn (86343) | Schwabenstr. | 23 | SRM, ger. abg., 4,0 LPH, 76mm Zopf | 1991 | Hänge, große Glocke, HQL 80/125W asym. hängende Lampe | 1991 | I01 14W 3000K asym. D-Profil NS Umrüstsatz Siteco Glocke | NS Umrüstsatz Siteco Glocke |  | NS | 22:00 - 00:00 Uhr: 60%, 00:00 - 05:00 Uhr: 50%, sonst 100% | 2020 | 4417836.2 | 5348643.38
Schwalbenweg 1 | #N/A | Königsbrunn | Königsbrunn (86343) | Schwalbenweg | 1 | SRM, ger. kon., 4,5 LPH, 76mm Zopf | 1985 | Aufs. TownGuide ClasiccT 76 Zopf | 2019 | F07 17W 3000K DN Optik D-Profil 510 | 510 |  | AS | 21:00 - 22:00 Uhr: 60%, 22:00 - 00:00 Uhr: 50%, 00:00 - 05:00 Uhr: 40%, sonst 100% | 2019 | 4418044.86 | 5349713.46
Schwalbenweg 2 | #N/A | Königsbrunn | Königsbrunn (86343) | Schwalbenweg | 2 | SRM, ger. kon., 4,5 LPH, 76mm Zopf | 1985 | Aufs. TownGuide ClasiccT 76 Zopf | 2019 | F04 22W 3000K DS Optik D-Profil 510 | 510 |  | AS | 21:00 - 22:00 Uhr: 60%, 22:00 - 00:00 Uhr: 50%, 00:00 - 05:00 Uhr: 40%, sonst 100% | 2019 | 4418084.43 | 5349710.54
Schwalbenweg 3 | #N/A | Königsbrunn | Königsbrunn (86343) | Schwalbenweg | 3 | SRM, ger. kon., 4,5 LPH, 76mm Zopf | 1985 | Aufs. TownGuide ClasiccT 76 Zopf | 2019 | F07 17W 3000K DN Optik D-Profil 510 | 510 |  | AS | 21:00 - 22:00 Uhr: 60%, 22:00 - 00:00 Uhr: 50%, 00:00 - 05:00 Uhr: 40%, sonst 100% | 2019 | 4418125.92 | 5349729.97
Schwalbenweg 4 | #N/A | Königsbrunn | Königsbrunn (86343) | Schwalbenweg | 4 | SRM, ger. kon., 4,5 LPH, 76mm Zopf | 1985 | Aufs. TownGuide ClasiccT 76 Zopf | 2019 | F09 17W 3000K DN Optik D-Profil 509 | 509 |  | NS | 22:00 - 00:00 Uhr: 60%, 00:00 - 05:00 Uhr: 50%, sonst 100% | 2019 | 4418074.47 | 5349734.34
Schwalbenweg 5 | #N/A | Königsbrunn | Königsbrunn (86343) | Schwalbenweg | 5 | SRM, ger. kon., 4,5 LPH, 76mm Zopf | 1985 | Aufs. TownGuide ClasiccT 76 Zopf | 2019 | F09 17W 3000K DN Optik D-Profil 509 | 509 |  | NS | 22:00 - 00:00 Uhr: 60%, 00:00 - 05:00 Uhr: 50%, sonst 100% | 2019 | 4418036.93 | 5349746.1
Schwalbenweg 6 | #N/A | Königsbrunn | Königsbrunn (86343) | Schwalbenweg | 6 | SRM, ger. kon., 4,5 LPH, 76mm Zopf | 1985 | Aufs. TownGuide ClasiccT 76 Zopf | 2019 | F06 22W 3000K DS Optik D-Profil 509 | 509 |  | NS | 22:00 - 00:00 Uhr: 60%, 00:00 - 05:00 Uhr: 50%, sonst 100% | 2019 | 4418008.77 | 5349746.88
Schwalbenweg 7 | #N/A | Königsbrunn | Königsbrunn (86343) | Schwalbenweg | 7 | SRM, ger. kon., 4,5 LPH, 76mm Zopf | 1985 | Aufs. TownGuide ClasiccT 76 Zopf | 2019 | F09 17W 3000K DN Optik D-Profil 509 | 509 |  | NS | 22:00 - 00:00 Uhr: 60%, 00:00 - 05:00 Uhr: 50%, sonst 100% | 2019 | 4417998.44 | 5349713.49
Schwalbenweg 8 | #N/A | Königsbrunn | Königsbrunn (86343) | Schwalbenweg | 8 | SRM, ger. kon., 4,5 LPH, 76mm Zopf | 1985 | Aufs. TownGuide ClasiccT 76 Zopf | 2019 | F06 22W 3000K DS Optik D-Profil 509 | 509 |  | NS | 22:00 - 00:00 Uhr: 60%, 00:00 - 05:00 Uhr: 50%, sonst 100% | 2019 | 4418081.75 | 5349762.85
Schwalbenweg 9 | #N/A | Königsbrunn | Königsbrunn (86343) | Schwalbenweg | 9 | SRM, ger. abg., 4,5 LPH, 76mm Zopf | 2010 | Aufs. TownGuide ClasiccT 76 Zopf | 2019 | F12 17W 3000K DM Optik D-Profil 509 | 509 |  | NS | 22:00 - 00:00 Uhr: 60%, 00:00 - 05:00 Uhr: 50%, sonst 100% | 2019 | 4418131.37 | 5349758.26
Schwalbenweg 10 | #N/A | Königsbrunn | Königsbrunn (86343) | Schwalbenweg | 10 | SRM, ger. kon., 4,5 LPH, 76mm Zopf | 1985 | Aufs. TownGuide ClasiccT 76 Zopf | 2019 | F09 17W 3000K DN Optik D-Profil 509 | 509 |  | NS | 22:00 - 00:00 Uhr: 60%, 00:00 - 05:00 Uhr: 50%, sonst 100% | 2019 | 4418172.47 | 5349757.65
Schwalbenweg 11 | #N/A | Königsbrunn | Königsbrunn (86343) | Schwalbenweg | 11 | SRM, ger. kon., 4,5 LPH, 76mm Zopf | 1985 | Aufs. TownGuide ClasiccT 76 Zopf | 2019 | F07 17W 3000K DN Optik D-Profil 510 | 510 |  | AS | 21:00 - 22:00 Uhr: 60%, 22:00 - 00:00 Uhr: 50%, 00:00 - 05:00 Uhr: 40%, sonst 100% | 2019 | 4418163.17 | 5349726.68
Schwester-Emilie-Weg 1 | #N/A | Königsbrunn | Königsbrunn (86343) | Schwester-Emilie-Weg | 1 | SRM, ger. abg., 4,0 LPH, 76mm Zopf | 2009 | Aufs. TownGuide ClasiccT 76 Zopf | 2019 | F09 17W 3000K DN Optik D-Profil 509 | 509 |  | NS | 22:00 - 00:00 Uhr: 60%, 00:00 - 05:00 Uhr: 50%, sonst 100% | 2019 | 4416876.79 | 5348340.45
Schwester-Emilie-Weg 2 | #N/A | Königsbrunn | Königsbrunn (86343) | Schwester-Emilie-Weg | 2 | SRM, ger. abg., 4,0 LPH, 76mm Zopf | 2009 | Aufs. TownGuide ClasiccT 76 Zopf | 2019 | F07 17W 3000K DN Optik D-Profil 510 | 510 |  | AS | 21:00 - 22:00 Uhr: 60%, 22:00 - 00:00 Uhr: 50%, 00:00 - 05:00 Uhr: 40%, sonst 100% | 2019 | 4416905.8 | 5348297.83
Schwester-Emilie-Weg 3 | #N/A | Königsbrunn | Königsbrunn (86343) | Schwester-Emilie-Weg | 3 | SRM, ger. abg., 4,0 LPH, 76mm Zopf | 2009 | Aufs. TownGuide ClasiccT 76 Zopf | 2019 | F07 17W 3000K DN Optik D-Profil 510 | 510 |  | AS | 21:00 - 22:00 Uhr: 60%, 22:00 - 00:00 Uhr: 50%, 00:00 - 05:00 Uhr: 40%, sonst 100% | 2019 | 4416919.92 | 5348277.16
Schwester-Emilie-Weg 4 | #N/A | Königsbrunn | Königsbrunn (86343) | Schwester-Emilie-Weg | 4 | SRM, ger. abg., 4,0 LPH, 76mm Zopf | 2009 | Aufs. TownGuide ClasiccT 76 Zopf | 2019 | F07 17W 3000K DN Optik D-Profil 510 | 510 |  | AS | 21:00 - 22:00 Uhr: 60%, 22:00 - 00:00 Uhr: 50%, 00:00 - 05:00 Uhr: 40%, sonst 100% | 2019 | 4416951.14 | 5348231.35
Schwester-Emilie-Weg 5 | #N/A | Königsbrunn | Königsbrunn (86343) | Schwester-Emilie-Weg | 5 | SRM, ger. abg., 4,0 LPH, 76mm Zopf | 2009 | Aufs. TownGuide ClasiccT 76 Zopf | 2019 | F07 17W 3000K DN Optik D-Profil 510 | 510 |  | AS | 21:00 - 22:00 Uhr: 60%, 22:00 - 00:00 Uhr: 50%, 00:00 - 05:00 Uhr: 40%, sonst 100% | 2019 | 4416971.59 | 5348201.49
Schwester-Emilie-Weg 6 | #N/A | Königsbrunn | Königsbrunn (86343) | Schwester-Emilie-Weg | 6 | SRM, ger. abg., 4,0 LPH, 76mm Zopf | 2009 | Aufs. TownGuide ClasiccT 76 Zopf | 2019 | F07 17W 3000K DN Optik D-Profil 510 | 510 |  | AS | 21:00 - 22:00 Uhr: 60%, 22:00 - 00:00 Uhr: 50%, 00:00 - 05:00 Uhr: 40%, sonst 100% | 2019 | 4417012.91 | 5348188.91
Schwester-Emilie-Weg 7 | #N/A | Königsbrunn | Königsbrunn (86343) | Schwester-Emilie-Weg | 7 | SRM, ger. abg., 4,0 LPH, 60mm Zopf | 2009 | Aufs. TownGuide ClasiccT 76 Zopf | 2019 | F07 17W 3000K DN Optik D-Profil 510 | 510 |  | AS | 21:00 - 22:00 Uhr: 60%, 22:00 - 00:00 Uhr: 50%, 00:00 - 05:00 Uhr: 40%, sonst 100% | 2019 | 4417087.61 | 5348171.93
Schwester-Emilie-Weg 8 | #N/A | Königsbrunn | Königsbrunn (86343) | Schwester-Emilie-Weg | 8 | SRM, ger. abg., 4,0 LPH, 60mm Zopf | 2009 | Aufs. TownGuide ClasiccT 76 Zopf | 2019 | F07 17W 3000K DN Optik D-Profil 510 | 510 |  | AS | 21:00 - 22:00 Uhr: 60%, 22:00 - 00:00 Uhr: 50%, 00:00 - 05:00 Uhr: 40%, sonst 100% | 2019 | 4417134.38 | 5348168.11
Schwester-Emilie-Weg 9 | #N/A | Königsbrunn | Königsbrunn (86343) | Schwester-Emilie-Weg | 9 | SRM, ger. abg., 4,0 LPH, 60mm Zopf | 2009 | Aufs. TownGuide ClasiccT 76 Zopf | 2019 | F07 17W 3000K DN Optik D-Profil 510 | 510 |  | AS | 21:00 - 22:00 Uhr: 60%, 22:00 - 00:00 Uhr: 50%, 00:00 - 05:00 Uhr: 40%, sonst 100% | 2019 | 4417181.31 | 5348164.22
Schwester-Emilie-Weg 10 | #N/A | Königsbrunn | Königsbrunn (86343) | Schwester-Emilie-Weg | 10 | SRM, ger. abg., 4,0 LPH, 60mm Zopf | 2009 | Aufs. TownGuide ClasiccT 76 Zopf | 2019 | F07 17W 3000K DN Optik D-Profil 510 | 510 |  | AS | 21:00 - 22:00 Uhr: 60%, 22:00 - 00:00 Uhr: 50%, 00:00 - 05:00 Uhr: 40%, sonst 100% | 2019 | 4417228.43 | 5348160.99
Schwester-Emilie-Weg 11 | #N/A | Königsbrunn | Königsbrunn (86343) | Schwester-Emilie-Weg | 11 | SRM, ger. abg., 3,5 LPH, 60mm Zopf | 1993 | Aufs. TownGuide ClasiccT 76 Zopf | 2019 | F12 17W 3000K DM Optik D-Profil 509 | 509 |  | NS | 22:00 - 00:00 Uhr: 60%, 00:00 - 05:00 Uhr: 50%, sonst 100% | 2019 | 4417249.87 | 5348141.5
Schwester-Emilie-Weg 12 | #N/A | Königsbrunn | Königsbrunn (86343) | Schwester-Emilie-Weg | 12 | SRM, ger. kon., 8,5 LPH, 76mm Zopf | 2009 | Aufs. Phillips Mini Luma 76 Zopf 3000K | 2019 | C33 44W 3000K DW50 Optik D-Profil 509 | 509 |  | NS | 22:00 - 00:00 Uhr: 60%, 00:00 - 05:00 Uhr: 50%, sonst 100% | 2019 | 4417257.63 | 5348070.89
Schwester-Emilie-Weg 13 | #N/A | Königsbrunn | Königsbrunn (86343) | Schwester-Emilie-Weg | 13 | SRM, ger. kon., 8,5 LPH, 76mm Zopf | 2006 | Ans. Phillips Mini Luma 60 Zopf | 2019 | C23 32W 3000K DN11 Optik D-Profil 509 | 509 |  | NS | 22:00 - 00:00 Uhr: 60%, 00:00 - 05:00 Uhr: 50%, sonst 100% | 2019 | 4417249.19 | 5348040.12
Schwester-Emilie-Weg 13 | #N/A | Königsbrunn | Königsbrunn (86343) | Schwester-Emilie-Weg | 13 | SRM, ger. kon., 8,5 LPH, 76mm Zopf | 2006 | Ans. Phillips Mini Luma 60 Zopf | 2019 | C15 32W 3000K DM70 Optik D-Profil 509 | 509 |  | NS | 22:00 - 00:00 Uhr: 60%, 00:00 - 05:00 Uhr: 50%, sonst 100% | 2019 | 4417249.19 | 5348040.12
Siebenbürgener Str. 1 | #N/A | Königsbrunn | Königsbrunn (86343) | Siebenbürgener Str. | 1 | SRM, ger. kon., 4,5 LPH, 76mm Zopf | 1995 | Aufs. TownGuide ClasiccT 76 Zopf | 2020 | F12 17W 3000K DM Optik D-Profil 509 | 509 |  | NS | 22:00 - 00:00 Uhr: 60%, 00:00 - 05:00 Uhr: 50%, sonst 100% | 2020 | 4418478.99 | 5348427.23
Siebenbürgener Str. 2 | #N/A | Königsbrunn | Königsbrunn (86343) | Siebenbürgener Str. | 2 | SRM, ger. kon., 4,5 LPH, 76mm Zopf | 1995 | Aufs. TownGuide ClasiccT 76 Zopf | 2020 | F12 17W 3000K DM Optik D-Profil 509 | 509 |  | NS | 22:00 - 00:00 Uhr: 60%, 00:00 - 05:00 Uhr: 50%, sonst 100% | 2020 | 4418442.23 | 5348426.96
Siedlerweg 1 | #N/A | Königsbrunn | Königsbrunn (86343) | Siedlerweg | 1 | SRM, ger. kon., 4,5 LPH, 76mm Zopf | 2013 | Aufs. TownGuide ClasiccT 76 Zopf | 2020 | F12 17W 3000K DM Optik D-Profil 509 | 509 |  | NS | 22:00 - 00:00 Uhr: 60%, 00:00 - 05:00 Uhr: 50%, sonst 100% | 2020 | 4417341.33 | 5348963.14
Siedlerweg 2 | #N/A | Königsbrunn | Königsbrunn (86343) | Siedlerweg | 2 | SRM, ger. kon., 4,5 LPH, 76mm Zopf | 2000 | Aufs. TownGuide ClasiccT 76 Zopf | 2020 | F06 22W 3000K DS Optik D-Profil 509 | 509 |  | NS | 22:00 - 00:00 Uhr: 60%, 00:00 - 05:00 Uhr: 50%, sonst 100% | 2020 | 4417350.49 | 5348994.33
Siedlerweg 3 | #N/A | Königsbrunn | Königsbrunn (86343) | Siedlerweg | 3 | SRM, ger. abg., 4,5 LPH, 76mm Zopf | 2000 | Aufs. TownGuide ClasiccT 76 Zopf | 2020 | F12 17W 3000K DM Optik D-Profil 509 | 509 |  | NS | 22:00 - 00:00 Uhr: 60%, 00:00 - 05:00 Uhr: 50%, sonst 100% | 2020 | 4417388.31 | 5348985.69
Siedlerweg 4 | #N/A | Königsbrunn | Königsbrunn (86343) | Siedlerweg | 4 | SRM, ger. kon., 3,5 LPH, 76mm Zopf | 1986 | Aufs. TownGuide ClasiccT 76 Zopf | 2020 | F03 19W 3000K DS Optik D-Profil 509 | 509 |  | NS | 22:00 - 00:00 Uhr: 60%, 00:00 - 05:00 Uhr: 50%, sonst 100% | 2020 | 4417348.74 | 5349016.39
Siedlerweg 5 | #N/A | Königsbrunn | Königsbrunn (86343) | Siedlerweg | 5 | SRM, ger. abg., 4,5 LPH, 76mm Zopf | 2000 | Aufs. TownGuide ClasiccT 76 Zopf | 2020 | F12 17W 3000K DM Optik D-Profil 509 | 509 |  | NS | 22:00 - 00:00 Uhr: 60%, 00:00 - 05:00 Uhr: 50%, sonst 100% | 2020 | 4417361.01 | 5349035.74
Siedlerweg 7 | #N/A | Königsbrunn | Königsbrunn (86343) | Siedlerweg | 7 | SRM, ger. abg., 4,0 LPH, 76mm Zopf | 2003 | Aufs. TownGuide ClasiccT 76 Zopf | 2020 | F12 17W 3000K DM Optik D-Profil 509 | 509 |  | NS | 22:00 - 00:00 Uhr: 60%, 00:00 - 05:00 Uhr: 50%, sonst 100% | 2020 | 4417376.55 | 5349086.53
Siedlerweg 8 | #N/A | Königsbrunn | Königsbrunn (86343) | Siedlerweg | 8 | SRM, ger. abg., 4,0 LPH, 76mm Zopf | 2003 | Aufs. TownGuide ClasiccT 76 Zopf | 2020 | F12 17W 3000K DM Optik D-Profil 509 | 509 |  | NS | 22:00 - 00:00 Uhr: 60%, 00:00 - 05:00 Uhr: 50%, sonst 100% | 2020 | 4417384.29 | 5349117.76
Siedlerweg 9 | #N/A | Königsbrunn | Königsbrunn (86343) | Siedlerweg | 9 | SRM, ger. abg., 4,0 LPH, 76mm Zopf | 2002 | Aufs. TownGuide ClasiccT 76 Zopf | 2020 | F12 17W 3000K DM Optik D-Profil 509 | 509 |  | NS | 22:00 - 00:00 Uhr: 60%, 00:00 - 05:00 Uhr: 50%, sonst 100% | 2020 | 4417414.55 | 5349153.68
Siedlerweg 10 | #N/A | Königsbrunn | Königsbrunn (86343) | Siedlerweg | 10 | SRM, ger. abg., 4,0 LPH, 76mm Zopf | 2002 | Aufs. TownGuide ClasiccT 76 Zopf | 2020 | F06 22W 3000K DS Optik D-Profil 509 | 509 |  | NS | 22:00 - 00:00 Uhr: 60%, 00:00 - 05:00 Uhr: 50%, sonst 100% | 2020 | 4417394.82 | 5349165.7
Siedlerweg 11 | #N/A | Königsbrunn | Königsbrunn (86343) | Siedlerweg | 11 | SRM, ger. abg., 4,0 LPH, 76mm Zopf | 2003 | Aufs. TownGuide ClasiccT 76 Zopf | 2020 | F12 17W 3000K DM Optik D-Profil 509 | 509 |  | NS | 22:00 - 00:00 Uhr: 60%, 00:00 - 05:00 Uhr: 50%, sonst 100% | 2020 | 4417403.67 | 5349204.56
Siedlerweg 12 | #N/A | Königsbrunn | Königsbrunn (86343) | Siedlerweg | 12 | SRM, ger. abg., 4,0 LPH, 76mm Zopf | 2003 | Aufs. TownGuide ClasiccT 76 Zopf | 2020 | F12 17W 3000K DM Optik D-Profil 509 | 509 |  | NS | 22:00 - 00:00 Uhr: 60%, 00:00 - 05:00 Uhr: 50%, sonst 100% | 2020 | 4417412.49 | 5349244.66
Siedlerweg 13 | #N/A | Königsbrunn | Königsbrunn (86343) | Siedlerweg | 13 | SRM, ger. abg., 4,0 LPH, 76mm Zopf | 2003 | Aufs. TownGuide ClasiccT 76 Zopf | 2020 | F06 22W 3000K DS Optik D-Profil 509 | 509 |  | NS | 22:00 - 00:00 Uhr: 60%, 00:00 - 05:00 Uhr: 50%, sonst 100% | 2020 | 4417421.83 | 5349287.17
Siedlerweg 256 | #N/A | Königsbrunn | Königsbrunn (86343) | Siedlerweg | 256 | SRM, ger. kon., 8,0 LPH, 76mm Zopf | 2021 | Aufs. Phillips Mini Luma 76 Zopf 3000K | 2021 | A5 3160lm 26W DPR1 Optik 3000k ohne D-Profil |  | NS | #N/A | #N/A | 2021 | 4417356.6 | 5349071.6
Siedlerweg 257 | #N/A | Königsbrunn | Königsbrunn (86343) | Siedlerweg | 257 | SRM, ger. kon., 8,0 LPH, 76mm Zopf | 2021 | Aufs. Phillips Mini Luma 76 Zopf 3000K | 2021 | A5 3160lm 26W DPR1 Optik 3000k ohne D-Profil |  | NS | #N/A | #N/A | 2021 | 4417372.7 | 5349074
Siedlerweg 258 | #N/A | Königsbrunn | Königsbrunn (86343) | Siedlerweg | 258 | Sondermast auf Lärmschutzwand 4,5mLPH Straßenbahn Königsbrunn | 2021 | Aufs. Phillips Micro Luma 76 Zopf | 2021 | A4 1000lm 9,5W DN09 Optik 3000k D-Profil 510 | 510 | NS | #N/A | #N/A | 2021 | 4417374.24 | 5349068.22
Siedlerweg 259 | #N/A | Königsbrunn | Königsbrunn (86343) | Siedlerweg | 259 | SRM, ger. kon., 6 LPH, 76mm Zopf | 2021 | Aufs. Phillips Mini Luma 76 Zopf 3000K | 2021 | A6 3480lm 28W DM70 Optik 3000k D-Profil 509 | 509 | NS | #N/A | #N/A | 2021 | 4417358.09 | 5349058.57
Silcherstr. 1 | #N/A | Königsbrunn | Königsbrunn (86343) | Silcherstr. | 1 | SRM, ger. kon., 7,0 LPH, 76mm Zopf | 2012 | Auf.,Ans.; Claro1, LED, 2800lm, 4150K | 2012 | 28LED, 2800lm, 4150K für Schreder Claro |  |  | NS | 22:00 - 00:00 Uhr: 60%, 00:00 - 05:00 Uhr: 50%, sonst 100% | 2014 | 4418356.19 | 5350514.23
Silcherstr. 2 | #N/A | Königsbrunn | Königsbrunn (86343) | Silcherstr. | 2 | SRM, ger. kon., 7,0 LPH, 76mm Zopf | 2012 | Auf.,Ans.; Claro1, LED, 2800lm, 4150K | 2012 | 28LED, 2800lm, 4150K für Schreder Claro |  |  | NS | 22:00 - 00:00 Uhr: 60%, 00:00 - 05:00 Uhr: 50%, sonst 100% | 2014 | 4418391.96 | 5350514.26
Silcherstr. 3 | #N/A | Königsbrunn | Königsbrunn (86343) | Silcherstr. | 3 | SRM, ger. kon., 7,0 LPH, 76mm Zopf | 2012 | Auf.,Ans.; Claro1, LED, 2800lm, 4150K | 2012 | 28LED, 2800lm, 4150K für Schreder Claro |  |  | NS | 22:00 - 00:00 Uhr: 60%, 00:00 - 05:00 Uhr: 50%, sonst 100% | 2014 | 4418429.51 | 5350514.43
Simpertstr. 1 | #N/A | Königsbrunn | Königsbrunn (86343) | Simpertstr. | 1 | SRM, ger. kon., 3,5 LPH, 76mm Zopf | 1986 | Aufs. TownGuide ClasiccT 76 Zopf | 2020 | F12 17W 3000K DM Optik D-Profil 509 | 509 |  | NS | 22:00 - 00:00 Uhr: 60%, 00:00 - 05:00 Uhr: 50%, sonst 100% | 2020 | 4416949.46 | 5349075.69
Simpertstr. 2 | #N/A | Königsbrunn | Königsbrunn (86343) | Simpertstr. | 2 | SRM, ger. kon., 3,5 LPH, 76mm Zopf | 1986 | Aufs. TownGuide ClasiccT 76 Zopf | 2020 | F03 19W 3000K DS Optik D-Profil 509 | 509 |  | NS | 22:00 - 00:00 Uhr: 60%, 00:00 - 05:00 Uhr: 50%, sonst 100% | 2020 | 4416975.44 | 5349052.44
Simpertstr. 3 | #N/A | Königsbrunn | Königsbrunn (86343) | Simpertstr. | 3 | SRM, ger. kon., 3,5 LPH, 76mm Zopf | 1986 | Aufs. TownGuide ClasiccT 76 Zopf | 2020 | F03 19W 3000K DS Optik D-Profil 509 | 509 |  | NS | 22:00 - 00:00 Uhr: 60%, 00:00 - 05:00 Uhr: 50%, sonst 100% | 2020 | 4416992.48 | 5349060.67
Simpertstr. 4 | #N/A | Königsbrunn | Königsbrunn (86343) | Simpertstr. | 4 | SRM, ger. kon., 3,5 LPH, 76mm Zopf | 1986 | Aufs. TownGuide ClasiccT 76 Zopf | 2020 | F12 17W 3000K DM Optik D-Profil 509 | 509 |  | NS | 22:00 - 00:00 Uhr: 60%, 00:00 - 05:00 Uhr: 50%, sonst 100% | 2020 | 4417004.37 | 5349045.86
Simpertstr. 5 | #N/A | Königsbrunn | Königsbrunn (86343) | Simpertstr. | 5 | SRM, ger. kon., 3,5 LPH, 76mm Zopf | 1986 | Aufs. TownGuide ClasiccT 76 Zopf | 2020 | F12 17W 3000K DM Optik D-Profil 509 | 509 |  | NS | 22:00 - 00:00 Uhr: 60%, 00:00 - 05:00 Uhr: 50%, sonst 100% | 2020 | 4417030.32 | 5349047.51
Simpertstr. 6 | #N/A | Königsbrunn | Königsbrunn (86343) | Simpertstr. | 6 | SRM, ger. kon., 3,5 LPH, 76mm Zopf | 1986 | Aufs. TownGuide ClasiccT 76 Zopf | 2020 | F03 19W 3000K DS Optik D-Profil 509 | 509 |  | NS | 22:00 - 00:00 Uhr: 60%, 00:00 - 05:00 Uhr: 50%, sonst 100% | 2020 | 4417053.27 | 5349030.42
Simpertstr. 7 | #N/A | Königsbrunn | Königsbrunn (86343) | Simpertstr. | 7 | SRM, ger. kon., 3,5 LPH, 76mm Zopf | 1986 | Aufs. TownGuide ClasiccT 76 Zopf | 2020 | F12 17W 3000K DM Optik D-Profil 509 | 509 |  | NS | 22:00 - 00:00 Uhr: 60%, 00:00 - 05:00 Uhr: 50%, sonst 100% | 2020 | 4416954.56 | 5349019.8
Simpertstr. 8 | #N/A | Königsbrunn | Königsbrunn (86343) | Simpertstr. | 8 | SRM, ger. kon., 3,5 LPH, 76mm Zopf | 1986 | Aufs. TownGuide ClasiccT 76 Zopf | 2020 | F12 17W 3000K DM Optik D-Profil 509 | 509 |  | NS | 22:00 - 00:00 Uhr: 60%, 00:00 - 05:00 Uhr: 50%, sonst 100% | 2020 | 4416973.82 | 5349009.65
Simpertstr. 9 | #N/A | Königsbrunn | Königsbrunn (86343) | Simpertstr. | 9 | SRM, ger. kon., 3,5 LPH, 76mm Zopf | 1986 | Aufs. TownGuide ClasiccT 76 Zopf | 2020 | F12 17W 3000K DM Optik D-Profil 509 | 509 |  | NS | 22:00 - 00:00 Uhr: 60%, 00:00 - 05:00 Uhr: 50%, sonst 100% | 2020 | 4417008.01 | 5348999.46
Simpertstr. 10 | #N/A | Königsbrunn | Königsbrunn (86343) | Simpertstr. | 10 | SRM, ger. kon., 3,5 LPH, 76mm Zopf | 1986 | Aufs. TownGuide ClasiccT 76 Zopf | 2020 | F03 19W 3000K DS Optik D-Profil 509 | 509 |  | NS | 22:00 - 00:00 Uhr: 60%, 00:00 - 05:00 Uhr: 50%, sonst 100% | 2020 | 4417040.86 | 5348988.49
Simpertstr. 11 | #N/A | Königsbrunn | Königsbrunn (86343) | Simpertstr. | 11 | SRM, ger. kon., 3,5 LPH, 76mm Zopf | 1986 | Aufs. TownGuide ClasiccT 76 Zopf | 2020 | F07 17W 3000K DN Optik D-Profil 510 | 510 |  | AS | 21:00 - 22:00 Uhr: 60%, 22:00 - 00:00 Uhr: 50%, 00:00 - 05:00 Uhr: 40%, sonst 100% | 2020 | 4416982.02 | 5349081.1
Simpertstr. 12 | #N/A | Königsbrunn | Königsbrunn (86343) | Simpertstr. | 12 | SRM, ger. kon., 3,5 LPH, 76mm Zopf | 1986 | Aufs. TownGuide ClasiccT 76 Zopf | 2020 | F07 17W 3000K DN Optik D-Profil 510 | 510 |  | AS | 21:00 - 22:00 Uhr: 60%, 22:00 - 00:00 Uhr: 50%, 00:00 - 05:00 Uhr: 40%, sonst 100% | 2020 | 4416991.91 | 5349107.14
Simpertstr. 13 | #N/A | Königsbrunn | Königsbrunn (86343) | Simpertstr. | 13 | SRM, ger. kon., 3,5 LPH, 76mm Zopf | 1986 | Aufs. TownGuide ClasiccT 76 Zopf | 2020 | F07 17W 3000K DN Optik D-Profil 510 | 510 |  | AS | 21:00 - 22:00 Uhr: 60%, 22:00 - 00:00 Uhr: 50%, 00:00 - 05:00 Uhr: 40%, sonst 100% | 2020 | 4417006.42 | 5349088.72
Simpertstr. 14 | #N/A | Königsbrunn | Königsbrunn (86343) | Simpertstr. | 14 | SRM, ger. kon., 3,5 LPH, 76mm Zopf | 1986 | Aufs. TownGuide ClasiccT 76 Zopf | 2020 | F07 17W 3000K DN Optik D-Profil 510 | 510 |  | AS | 21:00 - 22:00 Uhr: 60%, 22:00 - 00:00 Uhr: 50%, 00:00 - 05:00 Uhr: 40%, sonst 100% | 2020 | 4417025.29 | 5349071.63
Simpertstr. 15 | #N/A | Königsbrunn | Königsbrunn (86343) | Simpertstr. | 15 | SRM, ger. kon., 3,5 LPH, 76mm Zopf | 1986 | Aufs. TownGuide ClasiccT 76 Zopf | 2020 | F07 17W 3000K DN Optik D-Profil 510 | 510 |  | AS | 21:00 - 22:00 Uhr: 60%, 22:00 - 00:00 Uhr: 50%, 00:00 - 05:00 Uhr: 40%, sonst 100% | 2020 | 4417031.22 | 5349105.58
Simpertstr. 16 | #N/A | Königsbrunn | Königsbrunn (86343) | Simpertstr. | 16 | SRM, ger. kon., 3,5 LPH, 76mm Zopf | 1986 | Aufs. TownGuide ClasiccT 76 Zopf | 2020 | F09 17W 3000K DN Optik D-Profil 509 | 509 |  | NS | 22:00 - 00:00 Uhr: 60%, 00:00 - 05:00 Uhr: 50%, sonst 100% | 2020 | 4417060.74 | 5349122.26
Simpertstr. 17 | #N/A | Königsbrunn | Königsbrunn (86343) | Simpertstr. | 17 | SRM, ger. kon., 3,5 LPH, 76mm Zopf | 1986 | Aufs. TownGuide ClasiccT 76 Zopf | 2020 | F09 17W 3000K DN Optik D-Profil 509 | 509 |  | NS | 22:00 - 00:00 Uhr: 60%, 00:00 - 05:00 Uhr: 50%, sonst 100% | 2020 | 4417041.72 | 5349132.49
Simpertstr. 18 | #N/A | Königsbrunn | Königsbrunn (86343) | Simpertstr. | 18 | SRM, ger. kon., 3,5 LPH, 76mm Zopf | 1986 | Aufs. TownGuide ClasiccT 76 Zopf | 2020 | F12 17W 3000K DM Optik D-Profil 509 | 509 |  | NS | 22:00 - 00:00 Uhr: 60%, 00:00 - 05:00 Uhr: 50%, sonst 100% | 2020 | 4417005.69 | 5349141.11
Simpertstr. 19 | #N/A | Königsbrunn | Königsbrunn (86343) | Simpertstr. | 19 | SRM, ger. kon., 3,5 LPH, 76mm Zopf | 1986 | Aufs. TownGuide ClasiccT 76 Zopf | 2020 | F12 17W 3000K DM Optik D-Profil 509 | 509 |  | NS | 22:00 - 00:00 Uhr: 60%, 00:00 - 05:00 Uhr: 50%, sonst 100% | 2020 | 4416978.54 | 5349154.21
Simpertstr. 20 | #N/A | Königsbrunn | Königsbrunn (86343) | Simpertstr. | 20 | SRM, ger. kon., 3,5 LPH, 76mm Zopf | 1986 | Aufs. TownGuide ClasiccT 76 Zopf | 2020 | F12 17W 3000K DM Optik D-Profil 509 | 509 |  | NS | 22:00 - 00:00 Uhr: 60%, 00:00 - 05:00 Uhr: 50%, sonst 100% | 2020 | 4417053.34 | 5349048.54
Simpertstr. 21 | #N/A | Königsbrunn | Königsbrunn (86343) | Simpertstr. | 21 | SRM, ger. kon., 3,5 LPH, 76mm Zopf | 1986 | Aufs. TownGuide ClasiccT 76 Zopf | 2020 | F12 17W 3000K DM Optik D-Profil 509 | 509 |  | NS | 22:00 - 00:00 Uhr: 60%, 00:00 - 05:00 Uhr: 50%, sonst 100% | 2020 | 4417066.52 | 5349059.07
Simpertstr. 22 | #N/A | Königsbrunn | Königsbrunn (86343) | Simpertstr. | 22 | SRM, ger. kon., 3,5 LPH, 76mm Zopf | 1986 | Aufs. TownGuide ClasiccT 76 Zopf | 2020 | F12 17W 3000K DM Optik D-Profil 509 | 509 |  | NS | 22:00 - 00:00 Uhr: 60%, 00:00 - 05:00 Uhr: 50%, sonst 100% | 2020 | 4417064.11 | 5349088.81
Simpertstr. 23 | #N/A | Königsbrunn | Königsbrunn (86343) | Simpertstr. | 23 | SRM, ger. kon., 3,5 LPH, 76mm Zopf | 1986 | Aufs. TownGuide ClasiccT 76 Zopf | 2020 | F12 17W 3000K DM Optik D-Profil 509 | 509 |  | NS | 22:00 - 00:00 Uhr: 60%, 00:00 - 05:00 Uhr: 50%, sonst 100% | 2020 | 4417077.81 | 5349100.45
Simpertstr. 24 | #N/A | Königsbrunn | Königsbrunn (86343) | Simpertstr. | 24 | SRM, ger. kon., 3,5 LPH, 76mm Zopf | 1986 | Aufs. TownGuide ClasiccT 76 Zopf | 2020 | F12 17W 3000K DM Optik D-Profil 509 | 509 |  | NS | 22:00 - 00:00 Uhr: 60%, 00:00 - 05:00 Uhr: 50%, sonst 100% | 2020 | 4417078.69 | 5349124.53
Simpertstr. 25 | #N/A | Königsbrunn | Königsbrunn (86343) | Simpertstr. | 25 | SRM, ger. kon., 3,5 LPH, 76mm Zopf | 1986 | Aufs. TownGuide ClasiccT 76 Zopf | 2020 | F12 17W 3000K DM Optik D-Profil 509 | 509 |  | NS | 22:00 - 00:00 Uhr: 60%, 00:00 - 05:00 Uhr: 50%, sonst 100% | 2020 | 4417094.83 | 5349121.3
Simpertstr. 26 | #N/A | Königsbrunn | Königsbrunn (86343) | Simpertstr. | 26 | SRM, ger., kon., 1,0m - 5,0m LPH | 1986 | Aufs. TownGuide ClasiccT 76 Zopf | 2020 | F12 17W 3000K DM Optik D-Profil 509 | 509 |  | NS | 22:00 - 00:00 Uhr: 60%, 00:00 - 05:00 Uhr: 50%, sonst 100% | 2020 | 4417108.13 | 5349133.06
Simpertstr. 27 | #N/A | Königsbrunn | Königsbrunn (86343) | Simpertstr. | 27 | SRM, ger. kon., 4,0 LPH, 76mm Zopf | 2021 | Aufs. TownGuide ClasiccT 76 Zopf | 2020 | F03 19W 3000K DS Optik D-Profil 509 | 509 |  | NS | 22:00 - 00:00 Uhr: 60%, 00:00 - 05:00 Uhr: 50%, sonst 100% | 2021 | 4417139.91 | 5349126.07
Simpertstr. 28 | #N/A | Königsbrunn | Königsbrunn (86343) | Simpertstr. | 28 | SRM, ger. kon., 3,5 LPH, 76mm Zopf | 1986 | Aufs. TownGuide ClasiccT 76 Zopf | 2020 | F12 17W 3000K DM Optik D-Profil 509 | 509 |  | NS | 22:00 - 00:00 Uhr: 60%, 00:00 - 05:00 Uhr: 50%, sonst 100% | 2020 | 4417147.46 | 5349139.35
Simpertstr. 29 | #N/A | Königsbrunn | Königsbrunn (86343) | Simpertstr. | 29 | SRM, ger. kon., 3,5 LPH, 76mm Zopf | 1986 | Aufs. TownGuide ClasiccT 76 Zopf | 2020 | F03 19W 3000K DS Optik D-Profil 509 | 509 |  | NS | 22:00 - 00:00 Uhr: 60%, 00:00 - 05:00 Uhr: 50%, sonst 100% | 2020 | 4417162.1 | 5349159.81
Simpertstr. 30 | #N/A | Königsbrunn | Königsbrunn (86343) | Simpertstr. | 30 | SRM, ger. kon., 3,5 LPH, 76mm Zopf | 1986 | Aufs. TownGuide ClasiccT 76 Zopf | 2020 | F12 17W 3000K DM Optik D-Profil 509 | 509 |  | NS | 22:00 - 00:00 Uhr: 60%, 00:00 - 05:00 Uhr: 50%, sonst 100% | 2020 | 4417150.39 | 5349175.58
Simpertstr. 31 | #N/A | Königsbrunn | Königsbrunn (86343) | Simpertstr. | 31 | SRM, ger. kon., 3,5 LPH, 76mm Zopf | 1986 | Aufs. TownGuide ClasiccT 76 Zopf | 2020 | F03 19W 3000K DS Optik D-Profil 509 | 509 |  | NS | 22:00 - 00:00 Uhr: 60%, 00:00 - 05:00 Uhr: 50%, sonst 100% | 2020 | 4417158.58 | 5349195.31
Simpertstr. 32 | #N/A | Königsbrunn | Königsbrunn (86343) | Simpertstr. | 32 | SRM, ger. kon., 3,5 LPH, 76mm Zopf | 1986 | Aufs. TownGuide ClasiccT 76 Zopf | 2020 | F10 17W 3000K DM Optik D-Profil 510 | 510 |  | AS | 21:00 - 22:00 Uhr: 60%, 22:00 - 00:00 Uhr: 50%, 00:00 - 05:00 Uhr: 40%, sonst 100% | 2020 | 4417182.52 | 5349193.93
Simpertstr. 33 | #N/A | Königsbrunn | Königsbrunn (86343) | Simpertstr. | 33 | SRM, ger. kon., 3,5 LPH, 76mm Zopf | 1986 | Aufs. TownGuide ClasiccT 76 Zopf | 2020 | F10 17W 3000K DM Optik D-Profil 510 | 510 |  | AS | 21:00 - 22:00 Uhr: 60%, 22:00 - 00:00 Uhr: 50%, 00:00 - 05:00 Uhr: 40%, sonst 100% | 2020 | 4417210.57 | 5349204.36
Simpertstr. 34 | #N/A | Königsbrunn | Königsbrunn (86343) | Simpertstr. | 34 | SRM, ger. kon., 3,5 LPH, 76mm Zopf | 1986 | Aufs. TownGuide ClasiccT 76 Zopf | 2020 | F10 17W 3000K DM Optik D-Profil 510 | 510 |  | AS | 21:00 - 22:00 Uhr: 60%, 22:00 - 00:00 Uhr: 50%, 00:00 - 05:00 Uhr: 40%, sonst 100% | 2020 | 4417188.45 | 5349358.5
Simpertstr. 35 | #N/A | Königsbrunn | Königsbrunn (86343) | Simpertstr. | 35 | SRM, ger. kon., 3,5 LPH, 76mm Zopf | 1986 | Aufs. TownGuide ClasiccT 76 Zopf | 2020 | F12 17W 3000K DM Optik D-Profil 509 | 509 |  | NS | 22:00 - 00:00 Uhr: 60%, 00:00 - 05:00 Uhr: 50%, sonst 100% | 2020 | 4417146.16 | 5349216.63
Simpertstr. 36 | #N/A | Königsbrunn | Königsbrunn (86343) | Simpertstr. | 36 | SRM, ger. kon., 3,5 LPH, 76mm Zopf | 1986 | Aufs. TownGuide ClasiccT 76 Zopf | 2020 | F12 17W 3000K DM Optik D-Profil 509 | 509 |  | NS | 22:00 - 00:00 Uhr: 60%, 00:00 - 05:00 Uhr: 50%, sonst 100% | 2020 | 4417155.14 | 5349231.08
Simpertstr. 37 | #N/A | Königsbrunn | Königsbrunn (86343) | Simpertstr. | 37 | SRM, ger. kon., 3,5 LPH, 76mm Zopf | 1986 | Aufs. TownGuide ClasiccT 76 Zopf | 2020 | F12 17W 3000K DM Optik D-Profil 509 | 509 |  | NS | 22:00 - 00:00 Uhr: 60%, 00:00 - 05:00 Uhr: 50%, sonst 100% | 2020 | 4417154.21 | 5349249.41
Simpertstr. 38 | #N/A | Königsbrunn | Königsbrunn (86343) | Simpertstr. | 38 | SRM, ger. kon., 3,5 LPH, 76mm Zopf | 1986 | Aufs. TownGuide ClasiccT 76 Zopf | 2020 | F12 17W 3000K DM Optik D-Profil 509 | 509 |  | NS | 22:00 - 00:00 Uhr: 60%, 00:00 - 05:00 Uhr: 50%, sonst 100% | 2020 | 4417140.56 | 5349272.05
Simpertstr. 39 | #N/A | Königsbrunn | Königsbrunn (86343) | Simpertstr. | 39 | SRM, ger. kon., 4,0 LPH, 76mm Zopf | 2021 | Aufs. TownGuide ClasiccT 76 Zopf | 2020 | F12 17W 3000K DM Optik D-Profil 509 | 509 |  | NS | 22:00 - 00:00 Uhr: 60%, 00:00 - 05:00 Uhr: 50%, sonst 100% | 2021 | 4417137.06 | 5349305.9
Simpertstr. 40 | #N/A | Königsbrunn | Königsbrunn (86343) | Simpertstr. | 40 | SRM, ger. kon., 3,5 LPH, 76mm Zopf | 1986 | Aufs. TownGuide ClasiccT 76 Zopf | 2020 | F12 17W 3000K DM Optik D-Profil 509 | 509 |  | NS | 22:00 - 00:00 Uhr: 60%, 00:00 - 05:00 Uhr: 50%, sonst 100% | 2020 | 4417157.89 | 5349326.25
Simpertstr. 41 | #N/A | Königsbrunn | Königsbrunn (86343) | Simpertstr. | 41 | SRM, ger. kon., 3,5 LPH, 76mm Zopf | 1986 | Aufs. TownGuide ClasiccT 76 Zopf | 2020 | F12 17W 3000K DM Optik D-Profil 509 | 509 |  | NS | 22:00 - 00:00 Uhr: 60%, 00:00 - 05:00 Uhr: 50%, sonst 100% | 2020 | 4417160.79 | 5349301.29
Simpertstr. 42 | #N/A | Königsbrunn | Königsbrunn (86343) | Simpertstr. | 42 | SRM, ger. kon., 3,5 LPH, 76mm Zopf | 1986 | Aufs. TownGuide ClasiccT 76 Zopf | 2020 | F12 17W 3000K DM Optik D-Profil 509 | 509 |  | NS | 22:00 - 00:00 Uhr: 60%, 00:00 - 05:00 Uhr: 50%, sonst 100% | 2020 | 4417192.27 | 5349329.67
Simpertstr. 43 | #N/A | Königsbrunn | Königsbrunn (86343) | Simpertstr. | 43 | SRM, ger. kon., 3,5 LPH, 76mm Zopf | 1986 | Aufs. TownGuide ClasiccT 76 Zopf | 2020 | F12 17W 3000K DM Optik D-Profil 509 | 509 |  | NS | 22:00 - 00:00 Uhr: 60%, 00:00 - 05:00 Uhr: 50%, sonst 100% | 2020 | 4417194.95 | 5349304.66
Simpertstr. 236 | #N/A | Königsbrunn | Königsbrunn (86343) | Simpertstr. | 236 | SRM, ger. abg., 3,5 LPH, 76mm Zopf | 2021 | Aufs. TownGuide ClasiccT 76 Zopf | 2021 | A7 1380lm 12,3W DM Optik 3000K D-Profil 510 | 510 |  | #N/A | #N/A | 2021 | 4417199.76 | 5349322.68
Simpertstr. 237 | #N/A | Königsbrunn | Königsbrunn (86343) | Simpertstr. | 237 | SRM, ger. abg., 3,5 LPH, 76mm Zopf | 2021 | Aufs. TownGuide ClasiccT 76 Zopf | 2021 | A39 2250lm 19W DS Optik 3000K D-Profil 510 | 510 |  | #N/A | #N/A | 2021 | 4417206.81 | 5349308.03
Simpertstr. 239 | #N/A | Königsbrunn | Königsbrunn (86343) | Simpertstr. | 239 | SRM, ger. abg., 3,5 LPH, 76mm Zopf | 2021 | Aufs. TownGuide ClasiccT 76 Zopf | 2021 | A7 1380lm 12,3W DM Optik 3000K D-Profil 510 | 510 |  | #N/A | #N/A | 2021 | 4417219.66 | 5349287.55
Simpertstr. 241 | #N/A | Königsbrunn | Königsbrunn (86343) | Simpertstr. | 241 | SRM, ger. abg., 3,5 LPH, 76mm Zopf | 2021 | Aufs. TownGuide ClasiccT 76 Zopf | 2021 | A7 1380lm 12,3W DM Optik 3000K D-Profil 510 | 510 |  | #N/A | #N/A | 2021 | 4417230.94 | 5349267.37
Simpertstr. 243 | #N/A | Königsbrunn | Königsbrunn (86343) | Simpertstr. | 243 | SRM, ger. abg., 3,5 LPH, 76mm Zopf | 2021 | Aufs. TownGuide ClasiccT 76 Zopf | 2021 | A7 1380lm 12,3W DM Optik 3000K D-Profil 510 | 510 |  | #N/A | #N/A | 2021 | 4417231.33 | 5349249.2
Sommerstr. 193 | #N/A | Königsbrunn | Königsbrunn (86343) | Sommerstr. | 193 | SRM, ger. kon., 6 LPH, 76mm Zopf | 2021 | Aufs. Phillips Micro Luma 76 Zopf | 2021 | B08 22W 3000K DN10 Optik D-Profil 509 | 509 | NS | #N/A | #N/A | 2021 | 4417766.69 | 5349082.62
Sommerstr. 194 | #N/A | Königsbrunn | Königsbrunn (86343) | Sommerstr. | 194 | SRM, ger. kon., 6 LPH, 76mm Zopf | 2021 | Aufs. Phillips Micro Luma 76 Zopf | 2021 | B08 22W 3000K DN10 Optik D-Profil 509 | 509 | NS | #N/A | #N/A | 2021 | 4417809.36 | 5349076.17
Sommerstr. 195 | #N/A | Königsbrunn | Königsbrunn (86343) | Sommerstr. | 195 | SRM, ger. kon., 6 LPH, 76mm Zopf | 2021 | Aufs. Phillips Micro Luma 76 Zopf | 2021 | B08 22W 3000K DN10 Optik D-Profil 509 | 509 | NS | #N/A | #N/A | 2021 | 4417849.37 | 5349070.61
Sommerstr. 196 | #N/A | Königsbrunn | Königsbrunn (86343) | Sommerstr. | 196 | SRM, ger. kon., 6 LPH, 76mm Zopf | 2021 | Aufs. Phillips Micro Luma 76 Zopf | 2021 | B08 22W 3000K DN10 Optik D-Profil 509 | 509 | NS | #N/A | #N/A | 2021 | 4417890.8 | 5349064.89
Sonnenblumenweg 1 | Point (4417412.81679748278111219 5346996.87999166920781136) | Königsbrunn | Königsbrunn (86343) | Sonnenblumenweg | 1 | SRM, ger. kon., 3,5 LPH, 76mm Zopf | 1993 | Aufs. TownGuide ClasiccT 76 Zopf | 2020 | F12 17W 3000K DM Optik D-Profil 509 | 509 |  | NS | 22:00 - 00:00 Uhr: 60%, 00:00 - 05:00 Uhr: 50%, sonst 100% | 2020 | 4417412.64 | 5346997.15
Sonnenblumenweg 2 | Point (4417445.19669820461422205 5346988.91488240100443363) | Königsbrunn | Königsbrunn (86343) | Sonnenblumenweg | 2 | SRM, ger. abg., 4,0 LPH, 76mm Zopf | 2009 | Aufs. TownGuide ClasiccT 76 Zopf | 2020 | F12 17W 3000K DM Optik D-Profil 509 | 509 |  | NS | 22:00 - 00:00 Uhr: 60%, 00:00 - 05:00 Uhr: 50%, sonst 100% | 2020 | 4417444.94 | 5346989.05
Sonnenblumenweg 3 | Point (4417434.63427069690078497 5347021.29478312283754349) | Königsbrunn | Königsbrunn (86343) | Sonnenblumenweg | 3 | SRM, ger. kon., 3,5 LPH, 76mm Zopf | 1993 | Aufs. TownGuide ClasiccT 76 Zopf | 2020 | F12 17W 3000K DM Optik D-Profil 509 | 509 |  | NS | 22:00 - 00:00 Uhr: 60%, 00:00 - 05:00 Uhr: 50%, sonst 100% | 2020 | 4417434.27 | 5347020.87
Sonnenstr. 1 | #N/A | Königsbrunn | Königsbrunn (86343) | Sonnenstr. | 1 | SRM, ger. kon., 8,5 LPH, 76mm Zopf | 1995 | Aufs. Phillips Micro Luma 76 Zopf | 2019 | B02 22W 3000K DM12 Optik D-Profil 509 | 509 |  | NS | 22:00 - 00:00 Uhr: 60%, 00:00 - 05:00 Uhr: 50%, sonst 100% | 2019 | 4418550.98 | 5348151.04
Sonnenstr. 2 | #N/A | Königsbrunn | Königsbrunn (86343) | Sonnenstr. | 2 | SRM, ger. kon., 8,5 LPH, 76mm Zopf | 1995 | Aufs. Phillips Mini Luma 76 Zopf 3000K | 2019 | C17 44W 3000K DM70 Optik D-Profil 509 | 509 |  | NS | 22:00 - 00:00 Uhr: 60%, 00:00 - 05:00 Uhr: 50%, sonst 100% | 2019 | 4418566.95 | 5348118.17
Sperberstr. 1 | #N/A | Königsbrunn | Königsbrunn (86343) | Sperberstr. | 1 | SRM, ger. kon., 4,5 LPH, 76mm Zopf | 1993 | Aufs. TownGuide ClasiccT 76 Zopf | 2020 | F17 19W 3000K DW Optik D-Profil 509 | 509 |  | NS | 22:00 - 00:00 Uhr: 60%, 00:00 - 05:00 Uhr: 50%, sonst 100% | 2020 | 4418143.82 | 5349797.91
Sperberstr. 2 | #N/A | Königsbrunn | Königsbrunn (86343) | Sperberstr. | 2 | SRM, ger. kon., 4,5 LPH, 76mm Zopf | 1993 | Aufs. TownGuide ClasiccT 76 Zopf | 2020 | F17 19W 3000K DW Optik D-Profil 509 | 509 |  | NS | 22:00 - 00:00 Uhr: 60%, 00:00 - 05:00 Uhr: 50%, sonst 100% | 2020 | 4418151.51 | 5349831.84
Sperberstr. 3 | #N/A | Königsbrunn | Königsbrunn (86343) | Sperberstr. | 3 | SRM, ger. kon., 4,5 LPH, 76mm Zopf | 1993 | Aufs. TownGuide ClasiccT 76 Zopf | 2020 | F17 19W 3000K DW Optik D-Profil 509 | 509 |  | NS | 22:00 - 00:00 Uhr: 60%, 00:00 - 05:00 Uhr: 50%, sonst 100% | 2020 | 4418153.92 | 5349865.98
Sperberstr. 4 | #N/A | Königsbrunn | Königsbrunn (86343) | Sperberstr. | 4 | SRM, ger. kon., 4,5 LPH, 76mm Zopf | 1993 | Aufs. TownGuide ClasiccT 76 Zopf | 2020 | F17 19W 3000K DW Optik D-Profil 509 | 509 |  | NS | 22:00 - 00:00 Uhr: 60%, 00:00 - 05:00 Uhr: 50%, sonst 100% | 2020 | 4418186.36 | 5349856.82
Sperberstr. 5 | #N/A | Königsbrunn | Königsbrunn (86343) | Sperberstr. | 5 | SRM, ger. kon., 4,5 LPH, 76mm Zopf | 1993 | Aufs. TownGuide ClasiccT 76 Zopf | 2020 | F17 19W 3000K DW Optik D-Profil 509 | 509 |  | NS | 22:00 - 00:00 Uhr: 60%, 00:00 - 05:00 Uhr: 50%, sonst 100% | 2020 | 4418218.03 | 5349839.2
Sperberstr. 6 | #N/A | Königsbrunn | Königsbrunn (86343) | Sperberstr. | 6 | SRM, ger. kon., 4,5 LPH, 76mm Zopf | 1993 | Aufs. TownGuide ClasiccT 76 Zopf | 2020 | F13 19W 3000K DM Optik D-Profil 510 | 510 |  | AS | 21:00 - 22:00 Uhr: 60%, 22:00 - 00:00 Uhr: 50%, 00:00 - 05:00 Uhr: 40%, sonst 100% | 2020 | 4418244.16 | 5349818.96
Sperberstr. 7 | #N/A | Königsbrunn | Königsbrunn (86343) | Sperberstr. | 7 | SRM, ger. kon., 4,5 LPH, 76mm Zopf | 1993 | Aufs. TownGuide ClasiccT 76 Zopf | 2020 | F17 19W 3000K DW Optik D-Profil 509 | 509 |  | NS | 22:00 - 00:00 Uhr: 60%, 00:00 - 05:00 Uhr: 50%, sonst 100% | 2020 | 4418233.33 | 5349859.92
Sperberstr. 8 | #N/A | Königsbrunn | Königsbrunn (86343) | Sperberstr. | 8 | SRM, ger. kon., 4,5 LPH, 76mm Zopf | 1993 | Aufs. TownGuide ClasiccT 76 Zopf | 2020 | F17 19W 3000K DW Optik D-Profil 509 | 509 |  | NS | 22:00 - 00:00 Uhr: 60%, 00:00 - 05:00 Uhr: 50%, sonst 100% | 2020 | 4418242.57 | 5349895.97
Sperberstr. 9 | #N/A | Königsbrunn | Königsbrunn (86343) | Sperberstr. | 9 | SRM, ger. kon., 4,5 LPH, 76mm Zopf | 1993 | Aufs. TownGuide ClasiccT 76 Zopf | 2020 | F14 19W 3000K DM Optik D-Profil 509 | 509 |  | NS | 22:00 - 00:00 Uhr: 60%, 00:00 - 05:00 Uhr: 50%, sonst 100% | 2020 | 4418222.86 | 5349919.38
Sperberstr. 10 | #N/A | Königsbrunn | Königsbrunn (86343) | Sperberstr. | 10 | SRM, ger. kon., 4,5 LPH, 76mm Zopf | 1993 | Aufs. TownGuide ClasiccT 76 Zopf | 2020 | F14 19W 3000K DM Optik D-Profil 509 | 509 |  | NS | 22:00 - 00:00 Uhr: 60%, 00:00 - 05:00 Uhr: 50%, sonst 100% | 2020 | 4418189.19 | 5349921.44
Sperberstr. 11 | #N/A | Königsbrunn | Königsbrunn (86343) | Sperberstr. | 11 | SRM, ger. kon., 4,5 LPH, 76mm Zopf | 2008 | Aufs. TownGuide ClasiccT 76 Zopf | 2020 | F14 19W 3000K DM Optik D-Profil 509 | 509 |  | NS | 22:00 - 00:00 Uhr: 60%, 00:00 - 05:00 Uhr: 50%, sonst 100% | 2020 | 4418154.95 | 5349922.83
Sperberstr. 12 | #N/A | Königsbrunn | Königsbrunn (86343) | Sperberstr. | 12 | SRM, ger. kon., 4,5 LPH, 76mm Zopf | 1993 | Aufs. TownGuide ClasiccT 76 Zopf | 2020 | F14 19W 3000K DM Optik D-Profil 509 | 509 |  | NS | 22:00 - 00:00 Uhr: 60%, 00:00 - 05:00 Uhr: 50%, sonst 100% | 2020 | 4418124.08 | 5349932.26
Sperberstr. 13 | #N/A | Königsbrunn | Königsbrunn (86343) | Sperberstr. | 13 | SRM, ger. kon., 4,5 LPH, 76mm Zopf | 1993 | Aufs. TownGuide ClasiccT 76 Zopf | 2020 | F14 19W 3000K DM Optik D-Profil 509 | 509 |  | NS | 22:00 - 00:00 Uhr: 60%, 00:00 - 05:00 Uhr: 50%, sonst 100% | 2020 | 4418091.59 | 5349947.21
Sperberstr. 14 | #N/A | Königsbrunn | Königsbrunn (86343) | Sperberstr. | 14 | SRM, ger. kon., 4,5 LPH, 76mm Zopf | 1993 | Aufs. TownGuide ClasiccT 76 Zopf | 2020 | F17 19W 3000K DW Optik D-Profil 509 | 509 |  | NS | 22:00 - 00:00 Uhr: 60%, 00:00 - 05:00 Uhr: 50%, sonst 100% | 2020 | 4418066.65 | 5349944.9
Sperberstr. 15 | #N/A | Königsbrunn | Königsbrunn (86343) | Sperberstr. | 15 | SRM, ger. kon., 4,5 LPH, 76mm Zopf | 1993 | Aufs. TownGuide ClasiccT 76 Zopf | 2020 | F17 19W 3000K DW Optik D-Profil 509 | 509 |  | NS | 22:00 - 00:00 Uhr: 60%, 00:00 - 05:00 Uhr: 50%, sonst 100% | 2020 | 4418048.36 | 5349919
Sperberstr. 16 | #N/A | Königsbrunn | Königsbrunn (86343) | Sperberstr. | 16 | SRM, ger. kon., 4,5 LPH, 76mm Zopf | 1993 | Aufs. TownGuide ClasiccT 76 Zopf | 2020 | F17 19W 3000K DW Optik D-Profil 509 | 509 |  | NS | 22:00 - 00:00 Uhr: 60%, 00:00 - 05:00 Uhr: 50%, sonst 100% | 2020 | 4418055.81 | 5349893.97
Sperberstr. 17 | #N/A | Königsbrunn | Königsbrunn (86343) | Sperberstr. | 17 | SRM, ger. kon., 4,5 LPH, 76mm Zopf | 1993 | Aufs. TownGuide ClasiccT 76 Zopf | 2020 | F17 19W 3000K DW Optik D-Profil 509 | 509 |  | NS | 22:00 - 00:00 Uhr: 60%, 00:00 - 05:00 Uhr: 50%, sonst 100% | 2020 | 4418087.64 | 5349871.6
Sperberstr. 18 | #N/A | Königsbrunn | Königsbrunn (86343) | Sperberstr. | 18 | SRM, ger. kon., 4,5 LPH, 76mm Zopf | 1993 | Aufs. TownGuide ClasiccT 76 Zopf | 2020 | F17 19W 3000K DW Optik D-Profil 509 | 509 |  | NS | 22:00 - 00:00 Uhr: 60%, 00:00 - 05:00 Uhr: 50%, sonst 100% | 2020 | 4418119.63 | 5349867.88
Sperberstr. 19 | #N/A | Königsbrunn | Königsbrunn (86343) | Sperberstr. | 19 | SRM, ger. kon., 4,5 LPH, 76mm Zopf | 1993 | Aufs. TownGuide ClasiccT 76 Zopf | 2020 | F17 19W 3000K DW Optik D-Profil 509 | 509 |  | NS | 22:00 - 00:00 Uhr: 60%, 00:00 - 05:00 Uhr: 50%, sonst 100% | 2020 | 4418256.69 | 5349917.5
Sperberstr. 20 | #N/A | Königsbrunn | Königsbrunn (86343) | Sperberstr. | 20 | SRM, ger. kon., 4,5 LPH, 76mm Zopf | 1993 | Aufs. TownGuide ClasiccT 76 Zopf | 2020 | F14 19W 3000K DM Optik D-Profil 509 | 509 |  | NS | 22:00 - 00:00 Uhr: 60%, 00:00 - 05:00 Uhr: 50%, sonst 100% | 2020 | 4418285.39 | 5349922.04
Sperberstr. 21 | #N/A | Königsbrunn | Königsbrunn (86343) | Sperberstr. | 21 | SRM, ger. kon., 4,5 LPH, 76mm Zopf | 1993 | Aufs. TownGuide ClasiccT 76 Zopf | 2020 | F14 19W 3000K DM Optik D-Profil 509 | 509 |  | NS | 22:00 - 00:00 Uhr: 60%, 00:00 - 05:00 Uhr: 50%, sonst 100% | 2020 | 4418286.83 | 5349951.13
Steingasse 1 | #N/A | Königsbrunn | Königsbrunn (86343) | Steingasse | 1 | 2-fach | 1968 | Seil Phillips DigiStreet Catenary | 2020 | A1 22W 3000K DSW1 Optik D-Profil 509 | 509 |  | NS | 22:00 - 00:00 Uhr: 60%, 00:00 - 05:00 Uhr: 50%, sonst 100% | 2020 | 4417585.57 | 5348257.35
St.-Johannes-Str. 1 | #N/A | Königsbrunn | Königsbrunn (86343) | St.-Johannes-Str. | 1 | 4-fach | 1979 | Seil Phillips DigiStreet Catenary | 2019 | A1 22W 3000K DSW1 Optik D-Profil 509 | 509 |  | NS | 22:00 - 00:00 Uhr: 60%, 00:00 - 05:00 Uhr: 50%, sonst 100% | 2019 | 4417509.9 | 5348222.77
St.-Johannes-Str. 3 | #N/A | Königsbrunn | Königsbrunn (86343) | St.-Johannes-Str. | 3 | SRM, ger. kon., 7,5 LPH, 76mm Zopf | 1999 | Aufs. Phillips Micro Luma 76 Zopf | 2019 | B02 22W 3000K DM12 Optik D-Profil 509 | 509 |  | NS | 22:00 - 00:00 Uhr: 60%, 00:00 - 05:00 Uhr: 50%, sonst 100% | 2019 | 4417618.51 | 5348197.48
St.-Johannes-Str. 4 | #N/A | Königsbrunn | Königsbrunn (86343) | St.-Johannes-Str. | 4 | SRM, ger. kon., 7,5 LPH, 76mm Zopf | 1999 | Aufs. Phillips Micro Luma 76 Zopf | 2019 | B02 22W 3000K DM12 Optik D-Profil 509 | 509 |  | NS | 22:00 - 00:00 Uhr: 60%, 00:00 - 05:00 Uhr: 50%, sonst 100% | 2019 | 4417654.05 | 5348191.92
St.-Johannes-Str. 5 | #N/A | Königsbrunn | Königsbrunn (86343) | St.-Johannes-Str. | 5 | SRM, ger. kon., 7,5 LPH, 76mm Zopf | 1999 | Aufs. Phillips Micro Luma 76 Zopf | 2019 | B02 22W 3000K DM12 Optik D-Profil 509 | 509 |  | NS | 22:00 - 00:00 Uhr: 60%, 00:00 - 05:00 Uhr: 50%, sonst 100% | 2019 | 4417694.35 | 5348182.77
St.-Johannes-Str. 6 | #N/A | Königsbrunn | Königsbrunn (86343) | St.-Johannes-Str. | 6 | SRM, ger. kon., 7,5 LPH, 76mm Zopf | 1999 | Aufs. Phillips Micro Luma 76 Zopf | 2019 | B02 22W 3000K DM12 Optik D-Profil 509 | 509 |  | NS | 22:00 - 00:00 Uhr: 60%, 00:00 - 05:00 Uhr: 50%, sonst 100% | 2019 | 4417728.24 | 5348173.56
St.-Johannes-Str. 7 | #N/A | Königsbrunn | Königsbrunn (86343) | St.-Johannes-Str. | 7 | SRM, ger. kon., 7,5 LPH, 76mm Zopf | 1999 | Aufs. Phillips Micro Luma 76 Zopf | 2019 | B02 22W 3000K DM12 Optik D-Profil 509 | 509 |  | NS | 22:00 - 00:00 Uhr: 60%, 00:00 - 05:00 Uhr: 50%, sonst 100% | 2019 | 4417767.77 | 5348162.92
St.-Johannes-Str. 8 | #N/A | Königsbrunn | Königsbrunn (86343) | St.-Johannes-Str. | 8 | SRM, ger. kon., 7,5 LPH, 76mm Zopf | 1999 | Aufs. Phillips Micro Luma 76 Zopf | 2021 | B02 22W 3000K DM12 Optik D-Profil 509 | 509 |  | NS | 22:00 - 00:00 Uhr: 60%, 00:00 - 05:00 Uhr: 50%, sonst 100% | 2021 | 4417808.81 | 5348150.47
St.-Johannes-Str. 9 | #N/A | Königsbrunn | Königsbrunn (86343) | St.-Johannes-Str. | 9 | 3-fach | 1979 | Seil Phillips DigiStreet Catenary | 2019 | A1 22W 3000K DSW1 Optik D-Profil 509 | 509 |  | NS | 22:00 - 00:00 Uhr: 60%, 00:00 - 05:00 Uhr: 50%, sonst 100% | 2019 | 4417844.85 | 5348132.06
St.-Johannes-Str. 10 | #N/A | Königsbrunn | Königsbrunn (86343) | St.-Johannes-Str. | 10 | BM, 1-/20 kV Betonmast | 1979 | Seil Phillips DigiStreet Catenary | 2019 | A1 22W 3000K DSW1 Optik D-Profil 509 | 509 |  | NS | 22:00 - 00:00 Uhr: 60%, 00:00 - 05:00 Uhr: 50%, sonst 100% | 2020 | 4417896.51 | 5348104.1
St.-Johannes-Str. 13 | #N/A | Königsbrunn | Königsbrunn (86343) | St.-Johannes-Str. | 13 | 3-fach | 1979 | Seil Phillips DigiStreet Catenary | 2019 | A1 22W 3000K DSW1 Optik D-Profil 509 | 509 |  | NS | 22:00 - 00:00 Uhr: 60%, 00:00 - 05:00 Uhr: 50%, sonst 100% | 2020 | 4418051.4 | 5348027.18
St.-Johannes-Str. 15 | #N/A | Königsbrunn | Königsbrunn (86343) | St.-Johannes-Str. | 15 | SRM, ger. kon., 10,5 LPH, 76mm Zopf | 1979 | Aufs. Phillips Mini Luma 76 Zopf 3000K | 2021 | C24 44W 3000K DN11 Optik D-Profil 175 | 175 |  | NS | 22:00 - 00:00 Uhr: 60%, 00:00 - 05:00 Uhr: 50%, sonst 100% | 2021 | 4418139.82 | 5348020.79
St.-Johannes-Str. 16 | #N/A | Königsbrunn | Königsbrunn (86343) | St.-Johannes-Str. | 16 | SRM, ger. kon., 10,5 LPH, 76mm Zopf | 1979 | Aufs. Phillips Mini Luma 76 Zopf 3000K | 2019 | C20 58W 3000K DM70 Optik D-Profil 509 | 509 |  | NS | 22:00 - 00:00 Uhr: 60%, 00:00 - 05:00 Uhr: 50%, sonst 100% | 2019 | 4418159.46 | 5348079.97
St.-Johannes-Str. 17 | #N/A | Königsbrunn | Königsbrunn (86343) | St.-Johannes-Str. | 17 | Pei. kreisf. ger., 7,5 LPH, 60mm Zopf, Stutzen 42x400mm | 2008 | Aufs. Phillips Micro Luma 76 Zopf | 2019 | B08 22W 3000K DN10 Optik D-Profil 509 | 509 |  | NS | 22:00 - 00:00 Uhr: 60%, 00:00 - 05:00 Uhr: 50%, sonst 100% | 2019 | 4418225.4 | 5348080.11
St.-Johannes-Str. 18 | #N/A | Königsbrunn | Königsbrunn (86343) | St.-Johannes-Str. | 18 | Pei. kreisf. ger., 7,5 LPH, 60mm Zopf, Stutzen 42x400mm | 2008 | Ans. Phillips Mini Luma 60 Zopf | 2019 | C15 32W 3000K DM70 Optik D-Profil 509 | 509 |  | NS | 22:00 - 00:00 Uhr: 60%, 00:00 - 05:00 Uhr: 50%, sonst 100% | 2019 | 4418283.77 | 5348077.6
St.-Johannes-Str. 19 | #N/A | Königsbrunn | Königsbrunn (86343) | St.-Johannes-Str. | 19 | Pei. kreisf. ger., 7,5 LPH, 60mm Zopf, Stutzen 42x400mm | 1979 | Ans. Phillips Micro Luma 60 Zopf | 2019 | B04 22W 3000K DM70 Optik D-Profil 509 | 509 |  | NS | 22:00 - 00:00 Uhr: 60%, 00:00 - 05:00 Uhr: 50%, sonst 100% | 2019 | 4418345.12 | 5348075.28
St.-Johannes-Str. 20 | #N/A | Königsbrunn | Königsbrunn (86343) | St.-Johannes-Str. | 20 | SRM, ger. abg., 4,0 LPH, 60mm Zopf | 1999 | Aufs. TownGuide ClasiccT 76 Zopf | 2020 | F06 22W 3000K DS Optik D-Profil 509 | 509 |  | NS | 22:00 - 00:00 Uhr: 60%, 00:00 - 05:00 Uhr: 50%, sonst 100% | 2020 | 4418368.18 | 5348075.55
St.-Johannes-Str. 21 | #N/A | Königsbrunn | Königsbrunn (86343) | St.-Johannes-Str. | 21 | SRM, ger. abg., 4,0 LPH, 60mm Zopf | 1999 | Aufs. TownGuide ClasiccT 76 Zopf | 2020 | F06 22W 3000K DS Optik D-Profil 509 | 509 |  | NS | 22:00 - 00:00 Uhr: 60%, 00:00 - 05:00 Uhr: 50%, sonst 100% | 2020 | 4418392.16 | 5348074.96
St.-Johannes-Str. 22 | #N/A | Königsbrunn | Königsbrunn (86343) | St.-Johannes-Str. | 22 | SRM, ger. abg., 4,0 LPH, 60mm Zopf | 1999 | Aufs. TownGuide ClasiccT 76 Zopf | 2020 | F06 22W 3000K DS Optik D-Profil 509 | 509 |  | NS | 22:00 - 00:00 Uhr: 60%, 00:00 - 05:00 Uhr: 50%, sonst 100% | 2020 | 4418422.42 | 5348066.48
St.-Johannes-Str. 23 | #N/A | Königsbrunn | Königsbrunn (86343) | St.-Johannes-Str. | 23 | SRM, ger. abg., 4,5 LPH, 76mm Zopf | 2008 | Aufs. TownGuide ClasiccT 76 Zopf | 2019 | F12 17W 3000K DM Optik D-Profil 509 | 509 |  | NS | 22:00 - 00:00 Uhr: 60%, 00:00 - 05:00 Uhr: 50%, sonst 100% | 2019 | 4418128.1 | 5348041.02
St.-Johannes-Str. 24 | #N/A | Königsbrunn | Königsbrunn (86343) | St.-Johannes-Str. | 24 | SRM, ger. kon., 8,0 LPH, 76mm Zopf | 2013 | Aufs. Phillips Micro Luma 76 Zopf | 2019 | B02 22W 3000K DM12 Optik D-Profil 509 | 509 |  | NS | 22:00 - 00:00 Uhr: 60%, 00:00 - 05:00 Uhr: 50%, sonst 100% | 2019 | 4417570.18 | 5348207.42
St.-Johannes-Str. 202 | #N/A | Königsbrunn | Königsbrunn (86343) | St.-Johannes-Str. | 202 | SRM, ger. kon., 8,0 LPH, 76mm Zopf | 2020 | Aufs. Phillips Micro Luma 76 Zopf | 2020 | B02 22W 3000K DM12 Optik D-Profil 509 | 509 | NS | #N/A | #N/A | 2020 | 4417935.36 | 5348079.64
St.-Johannes-Str. 203 | #N/A | Königsbrunn | Königsbrunn (86343) | St.-Johannes-Str. | 203 | SRM, ger. kon., 8,0 LPH, 76mm Zopf | 2020 | Aufs. Phillips Micro Luma 76 Zopf | 2020 | B02 22W 3000K DM12 Optik D-Profil 509 | 509 | NS | #N/A | #N/A | 2020 | 4417982.79 | 5348048.58
St.-Johannes-Str. 204 | #N/A | Königsbrunn | Königsbrunn (86343) | St.-Johannes-Str. | 204 | SRM, ger. kon., 8,0 LPH, 76mm Zopf | 2020 | Aufs. Phillips Micro Luma 76 Zopf | 2020 | B02 22W 3000K DM12 Optik D-Profil 509 | 509 | NS | #N/A | #N/A | 2020 | 4418018.62 | 5348036.93
Stuibenstr. 1 | #N/A | Königsbrunn | Königsbrunn (86343) | Stuibenstr. | 1 | Pei. kreisf. ger., 7,5 LPH, 60mm Zopf, Stutzen 42x400mm | 1984 | Ans. Phillips Micro Luma 60 Zopf | 2019 | B08 22W 3000K DN10 Optik D-Profil 509 | 509 |  | NS | 22:00 - 00:00 Uhr: 60%, 00:00 - 05:00 Uhr: 50%, sonst 100% | 2019 | 4418168.18 | 5348125.55
Stuibenstr. 2 | #N/A | Königsbrunn | Königsbrunn (86343) | Stuibenstr. | 2 | Pei. kreisf. ger., 7,5 LPH, 60mm Zopf, Stutzen 42x400mm | 1984 | Ans. Phillips Micro Luma 60 Zopf | 2019 | B08 22W 3000K DN10 Optik D-Profil 509 | 509 |  | NS | 22:00 - 00:00 Uhr: 60%, 00:00 - 05:00 Uhr: 50%, sonst 100% | 2019 | 4418196.04 | 5348144.28
Stuibenstr. 3 | #N/A | Königsbrunn | Königsbrunn (86343) | Stuibenstr. | 3 | Pei. kreisf. ger., 7,5 LPH, 60mm Zopf, Stutzen 42x400mm | 1984 | Ans. Phillips Micro Luma 60 Zopf | 2019 | B08 22W 3000K DN10 Optik D-Profil 509 | 509 |  | NS | 22:00 - 00:00 Uhr: 60%, 00:00 - 05:00 Uhr: 50%, sonst 100% | 2019 | 4418241.07 | 5348144.99
St.-Ulrich-Str. 1 | #N/A | Königsbrunn | Königsbrunn (86343) | St.-Ulrich-Str. | 1 | SRM, ger. kon., 4,5 LPH, 76mm Zopf | 1984 | Aufs. TownGuide ClasiccT 76 Zopf | 2020 | F12 17W 3000K DM Optik D-Profil 509 | 509 |  | NS | 22:00 - 00:00 Uhr: 60%, 00:00 - 05:00 Uhr: 50%, sonst 100% | 2020 | 4417604.43 | 5348944.92
St.-Ulrich-Str. 2 | #N/A | Königsbrunn | Königsbrunn (86343) | St.-Ulrich-Str. | 2 | SRM, ger. kon., 4,5 LPH, 76mm Zopf | 1984 | Aufs. TownGuide ClasiccT 76 Zopf | 2020 | F12 17W 3000K DM Optik D-Profil 509 | 509 |  | NS | 22:00 - 00:00 Uhr: 60%, 00:00 - 05:00 Uhr: 50%, sonst 100% | 2020 | 4417573.37 | 5348942.78
St.-Ulrich-Str. 3 | #N/A | Königsbrunn | Königsbrunn (86343) | St.-Ulrich-Str. | 3 | SRM, ger. kon., 4,5 LPH, 76mm Zopf | 1984 | Aufs. TownGuide ClasiccT 76 Zopf | 2020 | F12 17W 3000K DM Optik D-Profil 509 | 509 |  | NS | 22:00 - 00:00 Uhr: 60%, 00:00 - 05:00 Uhr: 50%, sonst 100% | 2020 | 4417542.85 | 5348934.27
St.-Ulrich-Str. 4 | #N/A | Königsbrunn | Königsbrunn (86343) | St.-Ulrich-Str. | 4 | SRM, ger. kon., 4,5 LPH, 76mm Zopf | 2012 | Aufs. TownGuide ClasiccT 76 Zopf | 2020 | F12 17W 3000K DM Optik D-Profil 509 | 509 |  | NS | 22:00 - 00:00 Uhr: 60%, 00:00 - 05:00 Uhr: 50%, sonst 100% | 2020 | 4417512.59 | 5348932.17
St.-Ulrich-Str. 5 | #N/A | Königsbrunn | Königsbrunn (86343) | St.-Ulrich-Str. | 5 | SRM, ger. kon., 4,5 LPH, 76mm Zopf | 1984 | Aufs. TownGuide ClasiccT 76 Zopf | 2020 | F12 17W 3000K DM Optik D-Profil 509 | 509 |  | NS | 22:00 - 00:00 Uhr: 60%, 00:00 - 05:00 Uhr: 50%, sonst 100% | 2020 | 4417486.02 | 5348930.13
St.-Ulrich-Str. 7 | #N/A | Königsbrunn | Königsbrunn (86343) | St.-Ulrich-Str. | 7 | SRM, ger. kon., 4,5 LPH, 76mm Zopf | 2016 | Aufs. TownGuide ClasiccT 76 Zopf | 2020 | F06 22W 3000K DS Optik D-Profil 509 | 509 |  | NS | 22:00 - 00:00 Uhr: 60%, 00:00 - 05:00 Uhr: 50%, sonst 100% | 2021 | 4417445.02 | 5348906.54
St.-Ulrich-Str. 8 | #N/A | Königsbrunn | Königsbrunn (86343) | St.-Ulrich-Str. | 8 | SRM, ger. kon., 4,5 LPH, 76mm Zopf | 1984 | Aufs. TownGuide ClasiccT 76 Zopf | 2020 | F06 22W 3000K DS Optik D-Profil 509 | 509 |  | NS | 22:00 - 00:00 Uhr: 60%, 00:00 - 05:00 Uhr: 50%, sonst 100% | 2020 | 4417425.19 | 5348923.82
St.-Ulrich-Str. 9 | #N/A | Königsbrunn | Königsbrunn (86343) | St.-Ulrich-Str. | 9 | SRM, ger. kon., 4,5 LPH, 76mm Zopf | 1984 | Aufs. TownGuide ClasiccT 76 Zopf | 2020 | F12 17W 3000K DM Optik D-Profil 509 | 509 |  | NS | 22:00 - 00:00 Uhr: 60%, 00:00 - 05:00 Uhr: 50%, sonst 100% | 2020 | 4417396.61 | 5348922.04
St.-Ulrich-Str. 10 | #N/A | Königsbrunn | Königsbrunn (86343) | St.-Ulrich-Str. | 10 | SRM, ger. kon., 4,5 LPH, 76mm Zopf | 1984 | Aufs. TownGuide ClasiccT 76 Zopf | 2020 | F06 22W 3000K DS Optik D-Profil 509 | 509 |  | NS | 22:00 - 00:00 Uhr: 60%, 00:00 - 05:00 Uhr: 50%, sonst 100% | 2020 | 4417361.93 | 5348919.48
St.-Ulrich-Str. 11 | #N/A | Königsbrunn | Königsbrunn (86343) | St.-Ulrich-Str. | 11 | SRM, ger. kon., 4,5 LPH, 76mm Zopf | 1984 | Aufs. TownGuide ClasiccT 76 Zopf | 2020 | F06 22W 3000K DS Optik D-Profil 509 | 509 |  | NS | 22:00 - 00:00 Uhr: 60%, 00:00 - 05:00 Uhr: 50%, sonst 100% | 2020 | 4417335.17 | 5348926.08
St.-Ulrich-Str. 12 | #N/A | Königsbrunn | Königsbrunn (86343) | St.-Ulrich-Str. | 12 | SRM, ger. kon., 4,5 LPH, 76mm Zopf | 1984 | Aufs. TownGuide ClasiccT 76 Zopf | 2020 | F06 22W 3000K DS Optik D-Profil 509 | 509 |  | NS | 22:00 - 00:00 Uhr: 60%, 00:00 - 05:00 Uhr: 50%, sonst 100% | 2020 | 4417320.05 | 5348894.91
St.-Ulrich-Str. 13 | #N/A | Königsbrunn | Königsbrunn (86343) | St.-Ulrich-Str. | 13 | SRM, ger. kon., 4,5 LPH, 76mm Zopf | 1984 | Aufs. TownGuide ClasiccT 76 Zopf | 2020 | F12 17W 3000K DM Optik D-Profil 509 | 509 |  | NS | 22:00 - 00:00 Uhr: 60%, 00:00 - 05:00 Uhr: 50%, sonst 100% | 2020 | 4417301.09 | 5348933.7
St.-Ulrich-Str. 14 | #N/A | Königsbrunn | Königsbrunn (86343) | St.-Ulrich-Str. | 14 | SRM, ger. kon., 4,5 LPH, 76mm Zopf | 1984 | Aufs. TownGuide ClasiccT 76 Zopf | 2020 | F12 17W 3000K DM Optik D-Profil 509 | 509 |  | NS | 22:00 - 00:00 Uhr: 60%, 00:00 - 05:00 Uhr: 50%, sonst 100% | 2020 | 4417269.75 | 5348936.38
St.-Ulrich-Str. 15 | #N/A | Königsbrunn | Königsbrunn (86343) | St.-Ulrich-Str. | 15 | SRM, ger. kon., 4,5 LPH, 76mm Zopf | 1984 | Aufs. TownGuide ClasiccT 76 Zopf | 2020 | F12 17W 3000K DM Optik D-Profil 509 | 509 |  | NS | 22:00 - 00:00 Uhr: 60%, 00:00 - 05:00 Uhr: 50%, sonst 100% | 2020 | 4417240 | 5348951.79
St.-Ulrich-Str. 16 | #N/A | Königsbrunn | Königsbrunn (86343) | St.-Ulrich-Str. | 16 | SRM, ger. kon., 4,5 LPH, 76mm Zopf | 1984 | Aufs. TownGuide ClasiccT 76 Zopf | 2020 | F12 17W 3000K DM Optik D-Profil 509 | 509 |  | NS | 22:00 - 00:00 Uhr: 60%, 00:00 - 05:00 Uhr: 50%, sonst 100% | 2020 | 4417208.18 | 5348955.42
St.-Ulrich-Str. 17 | #N/A | Königsbrunn | Königsbrunn (86343) | St.-Ulrich-Str. | 17 | SRM, ger. kon., 4,5 LPH, 76mm Zopf | 1984 | Aufs. TownGuide ClasiccT 76 Zopf | 2020 | F12 17W 3000K DM Optik D-Profil 509 | 509 |  | NS | 22:00 - 00:00 Uhr: 60%, 00:00 - 05:00 Uhr: 50%, sonst 100% | 2020 | 4417182.49 | 5348970.8
St.-Ulrich-Str. 18 | #N/A | Königsbrunn | Königsbrunn (86343) | St.-Ulrich-Str. | 18 | SRM, ger. kon., 4,5 LPH, 76mm Zopf | 1984 | Aufs. TownGuide ClasiccT 76 Zopf | 2020 | F12 17W 3000K DM Optik D-Profil 509 | 509 |  | NS | 22:00 - 00:00 Uhr: 60%, 00:00 - 05:00 Uhr: 50%, sonst 100% | 2020 | 4417151.66 | 5348972.84
St.-Ulrich-Str. 19 | #N/A | Königsbrunn | Königsbrunn (86343) | St.-Ulrich-Str. | 19 | SRM, ger. kon., 4,5 LPH, 76mm Zopf | 1984 | Aufs. TownGuide ClasiccT 76 Zopf | 2020 | F12 17W 3000K DM Optik D-Profil 509 | 509 |  | NS | 22:00 - 00:00 Uhr: 60%, 00:00 - 05:00 Uhr: 50%, sonst 100% | 2020 | 4417125.23 | 5348988.65
St.-Ulrich-Str. 20 | #N/A | Königsbrunn | Königsbrunn (86343) | St.-Ulrich-Str. | 20 | SRM, ger. kon., 4,5 LPH, 76mm Zopf | 1984 | Aufs. TownGuide ClasiccT 76 Zopf | 2020 | F12 17W 3000K DM Optik D-Profil 509 | 509 |  | NS | 22:00 - 00:00 Uhr: 60%, 00:00 - 05:00 Uhr: 50%, sonst 100% | 2020 | 4417095.49 | 5348990.01
St.-Ulrich-Str. 21 | #N/A | Königsbrunn | Königsbrunn (86343) | St.-Ulrich-Str. | 21 | SRM, ger. kon., 4,5 LPH, 76mm Zopf | 1984 | Aufs. TownGuide ClasiccT 76 Zopf | 2020 | F12 17W 3000K DM Optik D-Profil 509 | 509 |  | NS | 22:00 - 00:00 Uhr: 60%, 00:00 - 05:00 Uhr: 50%, sonst 100% | 2020 | 4417064.32 | 5349006.99
St.-Ulrich-Str. 269 | #N/A | Königsbrunn | Königsbrunn (86343) | St.-Ulrich-Str. | 269 | SRM, ger. kon., 6 LPH, 76mm Zopf | 2021 | Aufs. Phillips Mini Luma 76 Zopf 3000K | 2021 | A8 3490lm 28W DPR1 Optik 3000k ohne D-Profil |  | NS | #N/A | #N/A | 2021 | 4417444.28 | 5348918.28
St.-Ulrich-Str. 270 | #N/A | Königsbrunn | Königsbrunn (86343) | St.-Ulrich-Str. | 270 | Ampelmast mit zusätzlichem Lichtmast LPH 6-10m Straßenbahn Königsbrunn | 2021 | Aufs. Phillips Mini Luma 76 Zopf 3000K | 2021 | A9 4930lm 40,5W DW10 Optik 3000K D-Profil 509 | 509 | NS | #N/A | #N/A | 2021
St.-Ulrich-Str. 271 | #N/A | Königsbrunn | Königsbrunn (86343) | St.-Ulrich-Str. | 271 | SRM, ger. kon., 8,0 LPH, 76mm Zopf | 2021 | Aufs. Phillips Mini Luma 76 Zopf 3000K | 2021 | A9 4930lm 40,5W DW10 Optik 3000K D-Profil 509 | 509 | NS | #N/A | #N/A | 2021
St.-Ulrich-Str. 272 | #N/A | Königsbrunn | Königsbrunn (86343) | St.-Ulrich-Str. | 272 | SRM, ger. abg., 4,0 LPH, 76mm Zopf | 2021 | Aufs. TownGuide ClasiccT 76 Zopf | 2021 | A10 1380lm 12,3W DM Optik 3000K D-Profil 509 | 509 | NS | #N/A | #N/A | 2021
St.-Ulrich-Str. 273 | #N/A | Königsbrunn | Königsbrunn (86343) | St.-Ulrich-Str. | 273 | Ampelmast mit zusätzlichem Lichtmast LPH 6-10m Straßenbahn Königsbrunn | 2021 | Aufs. Phillips Mini Luma 76 Zopf 3000K | 2021 | C28 58W 3000K DW10 Optik D-Profil 509 | 509 | NS | #N/A | #N/A | 2021
St.-Ulrich-Str. 274 | #N/A | Königsbrunn | Königsbrunn (86343) | St.-Ulrich-Str. | 274 | Ampelmast mit zusätzlichem Lichtmast LPH 6-10m Straßenbahn Königsbrunn | 2021 | Aufs. Phil. Luma Medium gen2 76mm Best. flexibel | 2021 | A11 6110lm 49W DPR1 Optik 3000K ohne D-Profil |  | NS | #N/A | #N/A | 2021
Sudetenstr. 1 | #N/A | Königsbrunn | Königsbrunn (86343) | Sudetenstr. | 1 | Pei kreisf., 7,5 LPH, 60mm Zopf, Stutzen 42x400mm | 1972 | Ans. Phillips Micro Luma 60 Zopf | 2019 | B08 22W 3000K DN10 Optik D-Profil 509 | 509 |  | NS | 22:00 - 00:00 Uhr: 60%, 00:00 - 05:00 Uhr: 50%, sonst 100% | 2019 | 4417971.16 | 5348706.76
Sudetenstr. 2 | #N/A | Königsbrunn | Königsbrunn (86343) | Sudetenstr. | 2 | Pei kreisf., 7,5 LPH, 60mm Zopf, Stutzen 42x400mm | 1972 | Ans. Phillips Micro Luma 60 Zopf | 2019 | B08 22W 3000K DN10 Optik D-Profil 509 | 509 |  | NS | 22:00 - 00:00 Uhr: 60%, 00:00 - 05:00 Uhr: 50%, sonst 100% | 2019 | 4417921.02 | 5348705.39
Sudetenstr. 3 | #N/A | Königsbrunn | Königsbrunn (86343) | Sudetenstr. | 3 | SRM, ger. abg., 4,0 LPH, 76mm Zopf | 1991 | Hänge, große Glocke, HQL 80/125W asym. | 1991 | I01 14W 3000K asym. D-Profil NS Umrüstsatz Siteco Glocke | NS Umrüstsatz Siteco Glocke |  | NS | 22:00 - 00:00 Uhr: 60%, 00:00 - 05:00 Uhr: 50%, sonst 100% | 2020 | 4417901.39 | 5348695.62
Sudetenstr. 3 | #N/A | Königsbrunn | Königsbrunn (86343) | Sudetenstr. | 3 | SRM, ger. abg., 4,0 LPH, 76mm Zopf | 1991 | Hänge, große Glocke, HQL 80/125W asym. | 1991 | I01 14W 3000K asym. D-Profil NS Umrüstsatz Siteco Glocke | NS Umrüstsatz Siteco Glocke |  | NS | 22:00 - 00:00 Uhr: 60%, 00:00 - 05:00 Uhr: 50%, sonst 100% | 2020 | 4417901.39 | 5348695.62
Sudetenstr. 4 | #N/A | Königsbrunn | Königsbrunn (86343) | Sudetenstr. | 4 | SRM, ger. abg., 4,0 LPH, 76mm Zopf | 2013 | Hänge, große Glocke, LED, 4000K, 2925lm asym. | 2013 | LED 4000K, 2925lm 35W für Siteco große Glocke Plus |  |  | NS | 22:00 - 00:00 Uhr: 60%, 00:00 - 05:00 Uhr: 50%, sonst 100% | 2013 | 4417877.64 | 5348701.64
Sudetenstr. 4 | #N/A | Königsbrunn | Königsbrunn (86343) | Sudetenstr. | 4 | SRM, ger. abg., 4,0 LPH, 76mm Zopf | 2013 | Hänge, große Glocke, LED, 4000K, 2925lm asym. | 2013 | LED 4000K, 2925lm 35W für Siteco große Glocke Plus |  |  | NS | 22:00 - 00:00 Uhr: 60%, 00:00 - 05:00 Uhr: 50%, sonst 100% | 2013 | 4417877.64 | 5348701.64
Sudetenstr. 5 | #N/A | Königsbrunn | Königsbrunn (86343) | Sudetenstr. | 5 | SRM, ger. abg., 4,0 LPH, 76mm Zopf | 1991 | Hänge, große Glocke, HQL 80/125W asym. hängende Lampe | 1991 | I01 14W 3000K asym. D-Profil NS Umrüstsatz Siteco Glocke | NS Umrüstsatz Siteco Glocke |  | NS | 22:00 - 00:00 Uhr: 60%, 00:00 - 05:00 Uhr: 50%, sonst 100% | 2020 | 4417854.22 | 5348694.29
Sudetenstr. 5 | #N/A | Königsbrunn | Königsbrunn (86343) | Sudetenstr. | 5 | SRM, ger. abg., 4,0 LPH, 76mm Zopf | 1991 | Hänge, große Glocke, HQL 80/125W asym. hängende Lampe | 1991 | I01 14W 3000K asym. D-Profil NS Umrüstsatz Siteco Glocke | NS Umrüstsatz Siteco Glocke |  | NS | 22:00 - 00:00 Uhr: 60%, 00:00 - 05:00 Uhr: 50%, sonst 100% | 2020 | 4417854.22 | 5348694.29
Tannenstr. 175 | #N/A | Königsbrunn | Königsbrunn (86343) | Tannenstr. | 175 | SRM, ger. kon., 7,0 LPH, 76mm Zopf | 2019 | Aufs. Phillips Micro Luma 76 Zopf | 2019 | B02 22W 3000K DM12 Optik D-Profil 509 | 509 | NS | #N/A | #N/A | 2019 | 4418087.35 | 5347305.22
Tannenstr. 176 | #N/A | Königsbrunn | Königsbrunn (86343) | Tannenstr. | 176 | SRM, ger. kon., 7,0 LPH, 76mm Zopf | 2019 | Aufs. Phillips Micro Luma 76 Zopf | 2019 | B02 22W 3000K DM12 Optik D-Profil 509 | 509 | NS | #N/A | #N/A | 2019 | 4418069.37 | 5347259.12
Tannenstr. 177 | #N/A | Königsbrunn | Königsbrunn (86343) | Tannenstr. | 177 | SRM, ger. kon., 7,0 LPH, 76mm Zopf | 2019 | Aufs. Phillips Micro Luma 76 Zopf | 2019 | B02 22W 3000K DM12 Optik D-Profil 509 | 509 | NS | #N/A | #N/A | 2019 | 4418054.52 | 5347221.48
Tannenstr. 178 | #N/A | Königsbrunn | Königsbrunn (86343) | Tannenstr. | 178 | SRM, ger. kon., 7,0 LPH, 76mm Zopf | 2019 | Aufs. Phillips Micro Luma 76 Zopf | 2019 | B02 22W 3000K DM12 Optik D-Profil 509 | 509 | NS | #N/A | #N/A | 2019 | 4418038.95 | 5347182.74
Tegernseestr. 1 | #N/A | Königsbrunn | Königsbrunn (86343) | Tegernseestr. | 1 | SRM, ger. abg., 4,0 LPH, 76mm Zopf | 2002 | Aufs. TownGuide ClasiccT 76 Zopf | 2019 | F06 22W 3000K DS Optik D-Profil 509 | 509 |  | NS | 22:00 - 00:00 Uhr: 60%, 00:00 - 05:00 Uhr: 50%, sonst 100% | 2019 | 4417476.09 | 5349270.42
Tegernseestr. 2 | #N/A | Königsbrunn | Königsbrunn (86343) | Tegernseestr. | 2 | SRM, ger. abg., 4,0 LPH, 76mm Zopf | 2002 | Hänge, kl.Glocke, 1xNAV-E 50/70W | 2002 | I01 14W 3000K asym. D-Profil NS Umrüstsatz Siteco Glocke | NS Umrüstsatz Siteco Glocke |  | AS | 21:00 - 22:00 Uhr: 60%, 22:00 - 00:00 Uhr: 50%, 00:00 - 05:00 Uhr: 40%, sonst 100% | 2020 | 4417448.94 | 5349278.78
Tegernseestr. 3 | #N/A | Königsbrunn | Königsbrunn (86343) | Tegernseestr. | 3 | SRM, ger. abg., 4,0 LPH, 76mm Zopf | 2002 | Aufs. TownGuide ClasiccT 76 Zopf | 2019 | F12 17W 3000K DM Optik D-Profil 509 | 509 |  | NS | 22:00 - 00:00 Uhr: 60%, 00:00 - 05:00 Uhr: 50%, sonst 100% | 2019 | 4417472.49 | 5349245.08
Tegernseestr. 4 | #N/A | Königsbrunn | Königsbrunn (86343) | Tegernseestr. | 4 | SRM, ger. abg., 4,0 LPH, 76mm Zopf | 2002 | Hänge, kl.Glocke, 1xNAV-E 50/70W | 2002 | I01 14W 3000K asym. D-Profil NS Umrüstsatz Siteco Glocke | NS Umrüstsatz Siteco Glocke |  | AS | 21:00 - 22:00 Uhr: 60%, 22:00 - 00:00 Uhr: 50%, 00:00 - 05:00 Uhr: 40%, sonst 100% | 2020 | 4417438.71 | 5349236.57
Tegernseestr. 5 | #N/A | Königsbrunn | Königsbrunn (86343) | Tegernseestr. | 5 | SRM, ger. abg., 4,0 LPH, 76mm Zopf | 2002 | Aufs. TownGuide ClasiccT 76 Zopf | 2019 | F06 22W 3000K DS Optik D-Profil 509 | 509 |  | NS | 22:00 - 00:00 Uhr: 60%, 00:00 - 05:00 Uhr: 50%, sonst 100% | 2019 | 4417465.08 | 5349221.19
Tegernseestr. 6 | #N/A | Königsbrunn | Königsbrunn (86343) | Tegernseestr. | 6 | SRM, ger. abg., 4,0 LPH, 76mm Zopf | 2002 | Aufs. TownGuide ClasiccT 76 Zopf | 2019 | F12 17W 3000K DM Optik D-Profil 509 | 509 |  | NS | 22:00 - 00:00 Uhr: 60%, 00:00 - 05:00 Uhr: 50%, sonst 100% | 2019 | 4417481.23 | 5349212.09
Tegernseestr. 7 | #N/A | Königsbrunn | Königsbrunn (86343) | Tegernseestr. | 7 | SRM, ger. abg., 4,0 LPH, 76mm Zopf | 2002 | Aufs. TownGuide ClasiccT 76 Zopf | 2019 | F12 17W 3000K DM Optik D-Profil 509 | 509 |  | NS | 22:00 - 00:00 Uhr: 60%, 00:00 - 05:00 Uhr: 50%, sonst 100% | 2019 | 4417499.4 | 5349206.48
Tegernseestr. 8 | #N/A | Königsbrunn | Königsbrunn (86343) | Tegernseestr. | 8 | SRM, ger. abg., 4,0 LPH, 76mm Zopf | 2002 | Aufs. TownGuide ClasiccT 76 Zopf | 2019 | F12 17W 3000K DM Optik D-Profil 509 | 509 |  | NS | 22:00 - 00:00 Uhr: 60%, 00:00 - 05:00 Uhr: 50%, sonst 100% | 2019 | 4417457.58 | 5349196.88
Tegernseestr. 9 | #N/A | Königsbrunn | Königsbrunn (86343) | Tegernseestr. | 9 | SRM, ger. abg., 4,0 LPH, 76mm Zopf | 2002 | Hänge, kl.Glocke, 1xNAV-E 50/70W | 2002 | I01 14W 3000K asym. D-Profil NS Umrüstsatz Siteco Glocke | NS Umrüstsatz Siteco Glocke |  | AS | 21:00 - 22:00 Uhr: 60%, 22:00 - 00:00 Uhr: 50%, 00:00 - 05:00 Uhr: 40%, sonst 100% | 2020 | 4417428.46 | 5349196.97
Tegernseestr. 10 | #N/A | Königsbrunn | Königsbrunn (86343) | Tegernseestr. | 10 | SRM, ger. abg., 4,0 LPH, 76mm Zopf | 2002 | Hänge, kl.Glocke, 1xNAV-E 50/70W | 2002 | I01 14W 3000K asym. D-Profil NS Umrüstsatz Siteco Glocke | NS Umrüstsatz Siteco Glocke |  | NS | 22:00 - 00:00 Uhr: 60%, 00:00 - 05:00 Uhr: 50%, sonst 100% | 2020 | 4417448.72 | 5349168.46
Tegernseestr. 11 | #N/A | Königsbrunn | Königsbrunn (86343) | Tegernseestr. | 11 | SRM, ger. abg., 4,0 LPH, 76mm Zopf | 2002 | Aufs. TownGuide ClasiccT 76 Zopf | 2019 | F12 17W 3000K DM Optik D-Profil 509 | 509 |  | NS | 22:00 - 00:00 Uhr: 60%, 00:00 - 05:00 Uhr: 50%, sonst 100% | 2019 | 4417436.31 | 5349144.01
Teutonenstr. 1 | #N/A | Königsbrunn | Königsbrunn (86343) | Teutonenstr. | 1 | Pei. kreisf. ger., 7,5 LPH, 60mm Zopf, Stutzen 42x400mm | 1967 | Ans./Auf. Hella EcoStreetLine Twin 2x8LED, 2500lm, 4300K, 60mm Zopf | 2014 | LED 2x8LED,2x15W,2500lm 4300K U-Optik, EcoStreetLine Twin |  |  | NS | 22:00 - 00:00 Uhr: 60%, 00:00 - 05:00 Uhr: 50%, sonst 100% | 2014 | 4417891.61 | 5350289.7
Töpferstr. 1 | #N/A | Königsbrunn | Königsbrunn (86343) | Töpferstr. | 1 | Pei. kreisf. ger., 7,5 LPH, 60mm Zopf, Stutzen 42x400mm | 1967 | Ans. Phillips Micro Luma 60 Zopf | 2019 | B08 22W 3000K DN10 Optik D-Profil 509 | 509 |  | NS | 22:00 - 00:00 Uhr: 60%, 00:00 - 05:00 Uhr: 50%, sonst 100% | 2019 | 4417866.21 | 5350048.62
Töpferstr. 2 | #N/A | Königsbrunn | Königsbrunn (86343) | Töpferstr. | 2 | Pei. kreisf. ger., 7,5 LPH, 60mm Zopf, Stutzen 42x400mm | 1981 | Ans. Phillips Micro Luma 60 Zopf | 2019 | B08 22W 3000K DN10 Optik D-Profil 509 | 509 |  | NS | 22:00 - 00:00 Uhr: 60%, 00:00 - 05:00 Uhr: 50%, sonst 100% | 2019 | 4417869.78 | 5350000.83
Töpferstr. 3 | #N/A | Königsbrunn | Königsbrunn (86343) | Töpferstr. | 3 | Pei. kreisf. ger., 7,5 LPH, 60mm Zopf, Stutzen 42x400mm | 1992 | Ans. Phillips Micro Luma 60 Zopf | 2019 | B08 22W 3000K DN10 Optik D-Profil 509 | 509 |  | NS | 22:00 - 00:00 Uhr: 60%, 00:00 - 05:00 Uhr: 50%, sonst 100% | 2019 | 4417863.3 | 5349932.79
Tulpenstr. 1 | Point (4417696.70368108619004488 5346957.31417715176939964) | Königsbrunn | Königsbrunn (86343) | Tulpenstr. | 1 | SRM, ger. kon., 3,5 LPH, 76mm Zopf | 1993 | Aufs. TownGuide ClasiccT 76 Zopf | 2020 | F09 17W 3000K DN Optik D-Profil 509 | 509 |  | NS | 22:00 - 00:00 Uhr: 60%, 00:00 - 05:00 Uhr: 50%, sonst 100% | 2020 | 4417697.33 | 5346956.7
Tulpenstr. 2 | Point (4417698.43522658012807369 5346987.26991418283432722) | Königsbrunn | Königsbrunn (86343) | Tulpenstr. | 2 | SRM, ger. kon., 3,5 LPH, 76mm Zopf | 1993 | Aufs. TownGuide ClasiccT 76 Zopf | 2020 | F03 19W 3000K DS Optik D-Profil 509 | 509 |  | NS | 22:00 - 00:00 Uhr: 60%, 00:00 - 05:00 Uhr: 50%, sonst 100% | 2020 | 4417698.86 | 5346986.46
Uhlandstr. 112 | #N/A | Königsbrunn | Königsbrunn (86343) | Uhlandstr. | 112 | SRM, ger. kon., 7,0 LPH, 76mm Zopf | 2014 | Auf/Ans Phil.MiniLuma LED 2975lm 4000K 76mm | 2014 | 20 LED 3033lm 32W 4000K für Phillips MiniLuma Breitstrahlende R4 Optik |  |  | NS | 22:00 - 00:00 Uhr: 60%, 00:00 - 05:00 Uhr: 50%, sonst 100% | 2014 | 4417952.43 | 5349426.23
Uhlandstr. 113 | #N/A | Königsbrunn | Königsbrunn (86343) | Uhlandstr. | 113 | SRM, ger. kon., 7,0 LPH, 76mm Zopf | 2014 | Auf/Ans Phil.MiniLuma LED 2975lm 4000K 76mm | 2014 | 20 LED 3033lm 32W 4000K für Phillips MiniLuma Breitstrahlende R4 Optik |  |  | NS | 22:00 - 00:00 Uhr: 60%, 00:00 - 05:00 Uhr: 50%, sonst 100% | 2014 | 4417994.68 | 5349422.41
Uhlandstr. 114 | Point (4418043.00692805461585522 5349418.39956845808774233) | Königsbrunn | Königsbrunn (86343) | Uhlandstr. | 114 | SRM, ger. kon., 7,0 LPH, 76mm Zopf | 2017 | Auf/Ans Phil.MiniLuma LED 2975lm 4000K 76mm | 2017 | 2975lm 24W Optik DN10 4000K für Phillips MiniLuma |  |  | NS | 22:00 - 00:00 Uhr: 60%, 00:00 - 05:00 Uhr: 50%, sonst 100% | 2017 | 4418042.68 | 5349418.16
Uhlandstr. 115 | #N/A | Königsbrunn | Königsbrunn (86343) | Uhlandstr. | 115 | SRM, ger. kon., 7,0 LPH, 76mm Zopf | 2017 | Auf/Ans Phil.MiniLuma LED 2975lm 4000K 76mm | 2017 | 2975lm 24W Optik DN10 4000K für Phillips MiniLuma |  | NS | #N/A | #N/A | 2017 | 4418084.11 | 5349414.3
Ulmenstr. 1 | #N/A | Königsbrunn | Königsbrunn (86343) | Ulmenstr. | 1 | BM, 8-eckig ger. kon., 7,0 LPH mit Ausleger | 1965 | Ans. Phillips Micro Luma 60 Zopf | 2020 | B08 22W 3000K DN10 Optik D-Profil 509 | 509 |  | NS | 22:00 - 00:00 Uhr: 60%, 00:00 - 05:00 Uhr: 50%, sonst 100% | 2020 | 4418097.73 | 5346802.31
Ulmenstr. 2 | #N/A | Königsbrunn | Königsbrunn (86343) | Ulmenstr. | 2 | BM, 8-eckig ger. kon., 7,0 LPH mit Ausleger | 1965 | Ans. Phillips Micro Luma 60 Zopf | 2020 | B08 22W 3000K DN10 Optik D-Profil 509 | 509 |  | NS | 22:00 - 00:00 Uhr: 60%, 00:00 - 05:00 Uhr: 50%, sonst 100% | 2020 | 4418163.89 | 5346791.96
Ulmenstr. 3 | #N/A | Königsbrunn | Königsbrunn (86343) | Ulmenstr. | 3 | BM, 8-eckig ger. kon., 7,0 LPH mit Ausleger | 1965 | Ans. Phillips Micro Luma 60 Zopf | 2020 | B08 22W 3000K DN10 Optik D-Profil 509 | 509 |  | NS | 22:00 - 00:00 Uhr: 60%, 00:00 - 05:00 Uhr: 50%, sonst 100% | 2020 | 4418221.3 | 5346782.99
Ulmenstr. 4 | #N/A | Königsbrunn | Königsbrunn (86343) | Ulmenstr. | 4 | BM, 8-eckig ger. kon., 7,0 LPH mit Ausleger | 1965 | Ans. Phillips Micro Luma 60 Zopf | 2020 | B08 22W 3000K DN10 Optik D-Profil 509 | 509 |  | NS | 22:00 - 00:00 Uhr: 60%, 00:00 - 05:00 Uhr: 50%, sonst 100% | 2020 | 4418282.54 | 5346773.41
Untere Kreuzstr. 1 | #N/A | Königsbrunn | Königsbrunn (86343) | Untere Kreuzstr. | 1 | SRM, ger. abg., 4,5 LPH, 76mm Zopf | 2009 | Aufs. TownGuide ClasiccT 76 Zopf | 2020 | F06 22W 3000K DS Optik D-Profil 509 | 509 |  | NS | 22:00 - 00:00 Uhr: 60%, 00:00 - 05:00 Uhr: 50%, sonst 100% | 2020 | 4417028.33 | 5348932.79
Untere Kreuzstr. 2 | #N/A | Königsbrunn | Königsbrunn (86343) | Untere Kreuzstr. | 2 | SRM, ger. abg., 4,5 LPH, 76mm Zopf | 2010 | Auf., An., ASL 2010 LED von Leipziger Leuchten | 2012 | LED 3000lm 33W, 4000K für ASL2010 |  |  | AS | 21:00 - 22:00 Uhr: 60%, 22:00 - 00:00 Uhr: 50%, 00:00 - 05:00 Uhr: 40%, sonst 100% | 2012 | 4417021.77 | 5348891.25
Untere Kreuzstr. 3 | #N/A | Königsbrunn | Königsbrunn (86343) | Untere Kreuzstr. | 3 | SRM, ger. abg., 4,5 LPH, 76mm Zopf | 2010 | Auf., An., ASL 2010 LED von Leipziger Leuchten | 2012 | LED 3000lm 33W, 4000K für ASL2010 |  |  | AS | 21:00 - 22:00 Uhr: 60%, 22:00 - 00:00 Uhr: 50%, 00:00 - 05:00 Uhr: 40%, sonst 100% | 2021 | 4417010.17 | 5348851.68
Untere Kreuzstr. 4 | #N/A | Königsbrunn | Königsbrunn (86343) | Untere Kreuzstr. | 4 | SRM, ger. abg., 4,5 LPH, 76mm Zopf | 2021 | Auf., An., ASL 2010 LED von Leipziger Leuchten | 2021 | LED 3000lm 33W, 4000K für ASL2010 |  |  | AS | 21:00 - 22:00 Uhr: 60%, 22:00 - 00:00 Uhr: 50%, 00:00 - 05:00 Uhr: 40%, sonst 100% | 2021 | 4417003.81 | 5348828.97
Untere Kreuzstr. 5 | #N/A | Königsbrunn | Königsbrunn (86343) | Untere Kreuzstr. | 5 | SRM, ger. abg., 4,5 LPH, 76mm Zopf | 2010 | Auf., An., ASL 2010 LED von Leipziger Leuchten | 2012 | LED 3000lm 33W, 4000K für ASL2010 |  |  | AS | 21:00 - 22:00 Uhr: 60%, 22:00 - 00:00 Uhr: 50%, 00:00 - 05:00 Uhr: 40%, sonst 100% | 2017 | 4416987.52 | 5348772.74
Untere Kreuzstr. 6 | #N/A | Königsbrunn | Königsbrunn (86343) | Untere Kreuzstr. | 6 | SRM, ger. abg., 4,5 LPH, 76mm Zopf | 2010 | Auf., An., ASL 2010 LED von Leipziger Leuchten | 2012 | LED 3000lm 33W, 4000K für ASL2010 |  |  | AS | 21:00 - 22:00 Uhr: 60%, 22:00 - 00:00 Uhr: 50%, 00:00 - 05:00 Uhr: 40%, sonst 100% | 2021 | 4416975.47 | 5348733.5
Veilchenweg 1 | Point (4417661.72646212484687567 5347092.46130289230495691) | Königsbrunn | Königsbrunn (86343) | Veilchenweg | 1 | SRM, ger. kon., 3,5 LPH, 76mm Zopf | 1993 | Aufs. TownGuide ClasiccT 76 Zopf | 2020 | F12 17W 3000K DM Optik D-Profil 509 | 509 |  | NS | 22:00 - 00:00 Uhr: 60%, 00:00 - 05:00 Uhr: 50%, sonst 100% | 2020 | 4417661.39 | 5347091.99
Veilchenweg 2 | Point (4417634.54119788203388453 5347088.82505735661834478) | Königsbrunn | Königsbrunn (86343) | Veilchenweg | 2 | SRM, ger. kon., 3,5 LPH, 76mm Zopf | 1993 | Aufs. TownGuide ClasiccT 76 Zopf | 2020 | F12 17W 3000K DM Optik D-Profil 509 | 509 |  | NS | 22:00 - 00:00 Uhr: 60%, 00:00 - 05:00 Uhr: 50%, sonst 100% | 2020 | 4417634.4 | 5347088.78
Von-Eichendorff-Str. 1 | #N/A | Königsbrunn | Königsbrunn (86343) | Von-Eichendorff-Str. | 1 | SRM, ger. kon., 7,0 LPH, 76mm Zopf | 2009 | Aufs. Phillips Micro Luma 76 Zopf | 2019 | B08 22W 3000K DN10 Optik D-Profil 509 | 509 |  | NS | 22:00 - 00:00 Uhr: 60%, 00:00 - 05:00 Uhr: 50%, sonst 100% | 2019 | 4417697.16 | 5348450.57
Von-Eichendorff-Str. 2 | #N/A | Königsbrunn | Königsbrunn (86343) | Von-Eichendorff-Str. | 2 | SRM, ger. kon., 7,0 LPH, 76mm Zopf | 2009 | Aufs. Phillips Micro Luma 76 Zopf | 2019 | B04 22W 3000K DM70 Optik D-Profil 509 | 509 |  | NS | 22:00 - 00:00 Uhr: 60%, 00:00 - 05:00 Uhr: 50%, sonst 100% | 2019 | 4417679.93 | 5348416.8
Von-Eichendorff-Str. 3 | #N/A | Königsbrunn | Königsbrunn (86343) | Von-Eichendorff-Str. | 3 | SRM, ger. kon., 7,0 LPH, 76mm Zopf | 2009 | Aufs. Phillips Micro Luma 76 Zopf | 2019 | B08 22W 3000K DN10 Optik D-Profil 509 | 509 |  | NS | 22:00 - 00:00 Uhr: 60%, 00:00 - 05:00 Uhr: 50%, sonst 100% | 2019 | 4417657.36 | 5348381
Von-Eichendorff-Str. 4 | #N/A | Königsbrunn | Königsbrunn (86343) | Von-Eichendorff-Str. | 4 | SRM, ger. kon., 7,5 LPH, 76mm Zopf | 1997 | Aufs. Phillips Micro Luma 76 Zopf | 2019 | B10 14W 3000K DN11 Optik D-Profil 509 | 509 |  | NS | 22:00 - 00:00 Uhr: 60%, 00:00 - 05:00 Uhr: 50%, sonst 100% | 2019 | 4417653.44 | 5348350.31
Von-Eichendorff-Str. 5 | #N/A | Königsbrunn | Königsbrunn (86343) | Von-Eichendorff-Str. | 5 | SRM, ger. kon., 7,0 LPH, 76mm Zopf | 2009 | Aufs. Phillips Micro Luma 76 Zopf | 2019 | B10 14W 3000K DN11 Optik D-Profil 509 | 509 |  | NS | 22:00 - 00:00 Uhr: 60%, 00:00 - 05:00 Uhr: 50%, sonst 100% | 2019 | 4417631.63 | 5348310.73
Von-Eichendorff-Str. 6 | #N/A | Königsbrunn | Königsbrunn (86343) | Von-Eichendorff-Str. | 6 | 3-fach | 1982 | Seil Phillips DigiStreet Catenary | 2019 | A1 22W 3000K DSW1 Optik D-Profil 509 | 509 |  | NS | 22:00 - 00:00 Uhr: 60%, 00:00 - 05:00 Uhr: 50%, sonst 100% | 2024 | 4417597.11 | 5348139.13
Von-Eichendorff-Str. 7 | #N/A | Königsbrunn | Königsbrunn (86343) | Von-Eichendorff-Str. | 7 | SRM, ger. kon., 7,5 LPH, 76mm Zopf | 2003 | Aufs. Phillips Micro Luma 76 Zopf | 2019 | B08 22W 3000K DN10 Optik D-Profil 509 | 509 |  | NS | 22:00 - 00:00 Uhr: 60%, 00:00 - 05:00 Uhr: 50%, sonst 100% | 2019 | 4417580.34 | 5348104.97
Von-Eichendorff-Str. 8 | #N/A | Königsbrunn | Königsbrunn (86343) | Von-Eichendorff-Str. | 8 | 3-fach | 1971 | Seil Phillips DigiStreet Catenary | 2020 | A1 22W 3000K DSW1 Optik D-Profil 509 | 509 |  | NS | 22:00 - 00:00 Uhr: 60%, 00:00 - 05:00 Uhr: 50%, sonst 100% | 2024 | 4417562.97 | 5348058.27
Von-Eichendorff-Str. 9 | #N/A | Königsbrunn | Königsbrunn (86343) | Von-Eichendorff-Str. | 9 | SRM, ger. kon., 7,5 LPH, 76mm Zopf | 2003 | Aufs. Phillips Micro Luma 76 Zopf | 2019 | B08 22W 3000K DN10 Optik D-Profil 509 | 509 |  | NS | 22:00 - 00:00 Uhr: 60%, 00:00 - 05:00 Uhr: 50%, sonst 100% | 2019 | 4417533.75 | 5348009.39
Von-Eichendorff-Str. 10 | #N/A | Königsbrunn | Königsbrunn (86343) | Von-Eichendorff-Str. | 10 | SRM, ger. kon., 7,0 LPH, 76mm Zopf | 2009 | Aufs. Phillips Micro Luma 76 Zopf | 2019 | B10 14W 3000K DN11 Optik D-Profil 509 | 509 |  | NS | 22:00 - 00:00 Uhr: 60%, 00:00 - 05:00 Uhr: 50%, sonst 100% | 2019 | 4417625.79 | 5348264.88
Von-Eichendorff-Str. 11 | #N/A | Königsbrunn | Königsbrunn (86343) | Von-Eichendorff-Str. | 11 | SRM, ger. kon., 7,0 LPH, 76mm Zopf | 2009 | Aufs. Phillips Micro Luma 76 Zopf | 2019 | B10 14W 3000K DN11 Optik D-Profil 509 | 509 |  | NS | 22:00 - 00:00 Uhr: 60%, 00:00 - 05:00 Uhr: 50%, sonst 100% | 2019 | 4417617.44 | 5348234.87
Wacholderweg 1 | #N/A | Königsbrunn | Königsbrunn (86343) | Wacholderweg | 1 | 3-fach | 1965 | Seil Phillips DigiStreet Catenary | 2020 | A1 22W 3000K DSW1 Optik D-Profil 509 | 509 |  | NS | 22:00 - 00:00 Uhr: 60%, 00:00 - 05:00 Uhr: 50%, sonst 100% | 2020 | 4418271.91 | 5347228.9
Wacholderweg 2 | #N/A | Königsbrunn | Königsbrunn (86343) | Wacholderweg | 2 | 4-fach | 1965 | Seil Phillips DigiStreet Catenary | 2020 | A1 22W 3000K DSW1 Optik D-Profil 509 | 509 |  | NS | 22:00 - 00:00 Uhr: 60%, 00:00 - 05:00 Uhr: 50%, sonst 100% | 2020 | 4418198.73 | 5347243.97
Walchenseestr. 1 | #N/A | Königsbrunn | Königsbrunn (86343) | Walchenseestr. | 1 | SRM, ger. abg., 4,0 LPH, 76mm Zopf | 2002 | Aufs. TownGuide ClasiccT 76 Zopf | 2019 | F12 17W 3000K DM Optik D-Profil 509 | 509 |  | NS | 22:00 - 00:00 Uhr: 60%, 00:00 - 05:00 Uhr: 50%, sonst 100% | 2019 | 4417535.51 | 5349127.78
Walchenseestr. 2 | #N/A | Königsbrunn | Königsbrunn (86343) | Walchenseestr. | 2 | SRM, ger. abg., 4,0 LPH, 76mm Zopf | 2002 | Aufs. TownGuide ClasiccT 76 Zopf | 2019 | F12 17W 3000K DM Optik D-Profil 509 | 509 |  | NS | 22:00 - 00:00 Uhr: 60%, 00:00 - 05:00 Uhr: 50%, sonst 100% | 2019 | 4417570.85 | 5349117.58
Walchenseestr. 3 | #N/A | Königsbrunn | Königsbrunn (86343) | Walchenseestr. | 3 | SRM, ger. abg., 4,0 LPH, 76mm Zopf | 2002 | Aufs. TownGuide ClasiccT 76 Zopf | 2019 | F12 17W 3000K DM Optik D-Profil 509 | 509 |  | NS | 22:00 - 00:00 Uhr: 60%, 00:00 - 05:00 Uhr: 50%, sonst 100% | 2019 | 4417606.31 | 5349104.71
Wandalenstr. 1 | #N/A | Königsbrunn | Königsbrunn (86343) | Wandalenstr. | 1 | Pei. kreisf. ger., 7,5 LPH, 60mm Zopf, Stutzen 42x400mm | 1967 | An.,Auf. iGuzzini Wow LED | 2014 | LED, 6620lm, 4000K, BH36 Profil2 f. iGuzzini Wow |  |  | NS | 22:00 - 00:00 Uhr: 60%, 00:00 - 05:00 Uhr: 50%, sonst 100% | 2014 | 4418126.7 | 5350933.15
Wandalenstr. 2 | #N/A | Königsbrunn | Königsbrunn (86343) | Wandalenstr. | 2 | Pei. kreisf. ger., 7,5 LPH, 60mm Zopf, Stutzen 42x400mm | 1967 | An.,Auf. iGuzzini Wow LED | 2014 | LED, 6620lm, 4000K, BH36 Profil2 f. iGuzzini Wow |  |  | NS | 22:00 - 00:00 Uhr: 60%, 00:00 - 05:00 Uhr: 50%, sonst 100% | 2014 | 4418127.27 | 5350899.31
Wandalenstr. 3 | #N/A | Königsbrunn | Königsbrunn (86343) | Wandalenstr. | 3 | Pei. kreisf. ger., 7,5 LPH, 60mm Zopf, Stutzen 42x400mm | 1967 | An.,Auf. iGuzzini Wow LED | 2014 | LED, 6620lm, 4000K, BH36 Profil2 f. iGuzzini Wow |  |  | NS | 22:00 - 00:00 Uhr: 60%, 00:00 - 05:00 Uhr: 50%, sonst 100% | 2014 | 4418126.6 | 5350862.75
Wandalenstr. 4 | #N/A | Königsbrunn | Königsbrunn (86343) | Wandalenstr. | 4 | Pei. kreisf. ger., 7,5 LPH, 60mm Zopf, Stutzen 42x400mm | 1967 | An.,Auf. iGuzzini Wow LED | 2014 | LED, 6620lm, 4000K, BH36 Profil2 f. iGuzzini Wow |  |  | NS | 22:00 - 00:00 Uhr: 60%, 00:00 - 05:00 Uhr: 50%, sonst 100% | 2014 | 4418122.08 | 5350822.66
Wandalenstr. 5 | #N/A | Königsbrunn | Königsbrunn (86343) | Wandalenstr. | 5 | Pei. kreisf. ger., 7,5 LPH, 60mm Zopf, Stutzen 42x400mm | 1967 | An.,Auf. iGuzzini Wow LED | 2014 | LED, 6620lm, 4000K, BH36 Profil2 f. iGuzzini Wow |  |  | NS | 22:00 - 00:00 Uhr: 60%, 00:00 - 05:00 Uhr: 50%, sonst 100% | 2014 | 4418113.07 | 5350783.46
Wandalenstr. 6 | #N/A | Königsbrunn | Königsbrunn (86343) | Wandalenstr. | 6 | Pei. kreisf. ger., 7,5 LPH, 60mm Zopf, Stutzen 42x400mm | 1967 | An.,Auf. iGuzzini Wow LED | 2014 | LED, 6620lm, 4000K, BH36 Profil2 f. iGuzzini Wow |  |  | NS | 22:00 - 00:00 Uhr: 60%, 00:00 - 05:00 Uhr: 50%, sonst 100% | 2014 | 4418101.27 | 5350746.56
Wandalenstr. 7 | #N/A | Königsbrunn | Königsbrunn (86343) | Wandalenstr. | 7 | Pei. kreisf. ger., 7,5 LPH, 60mm Zopf, Stutzen 42x400mm | 2008 | An.,Auf. iGuzzini Wow LED | 2014 | LED, 6620lm, 4000K, BH36 Profil2 f. iGuzzini Wow |  |  | NS | 22:00 - 00:00 Uhr: 60%, 00:00 - 05:00 Uhr: 50%, sonst 100% | 2014 | 4418073.57 | 5350662.89
Wandalenstr. 8 | #N/A | Königsbrunn | Königsbrunn (86343) | Wandalenstr. | 8 | Pei. kreisf. ger., 7,5 LPH, 60mm Zopf, Stutzen 42x400mm | 2002 | An.,Auf. iGuzzini Wow LED | 2014 | LED, 6620lm, 4000K, BH36 Profil2 f. iGuzzini Wow |  |  | NS | 22:00 - 00:00 Uhr: 60%, 00:00 - 05:00 Uhr: 50%, sonst 100% | 2014 | 4418052.99 | 5350601.13
Wandalenstr. 9 | #N/A | Königsbrunn | Königsbrunn (86343) | Wandalenstr. | 9 | Pei. kreisf. ger., 7,5 LPH, 60mm Zopf, Stutzen 42x400mm | 2017 | An.,Auf. iGuzzini Wow LED | 2014 | LED, 6620lm, 4000K, BH36 Profil2 f. iGuzzini Wow |  |  | NS | 22:00 - 00:00 Uhr: 60%, 00:00 - 05:00 Uhr: 50%, sonst 100% | 2017 | 4418019.15 | 5350498.16
Wandalenstr. 10 | #N/A | Königsbrunn | Königsbrunn (86343) | Wandalenstr. | 10 | Pei. kreisf. ger., 7,5 LPH, 60mm Zopf, Stutzen 42x400mm | 1967 | An.,Auf. iGuzzini Wow LED | 2014 | LED, 6620lm, 4000K, BH36 Profil2 f. iGuzzini Wow |  |  | NS | 22:00 - 00:00 Uhr: 60%, 00:00 - 05:00 Uhr: 50%, sonst 100% | 2014 | 4418005.22 | 5350456.66
Wandalenstr. 11 | #N/A | Königsbrunn | Königsbrunn (86343) | Wandalenstr. | 11 | Pei. kreisf. ger., 7,5 LPH, 60mm Zopf, Stutzen 42x400mm | 1967 | An.,Auf. iGuzzini Wow LED | 2014 | LED, 6620lm, 4000K, BH36 Profil2 f. iGuzzini Wow |  |  | NS | 22:00 - 00:00 Uhr: 60%, 00:00 - 05:00 Uhr: 50%, sonst 100% | 2016 | 4417993.5 | 5350421.66
Wandalenstr. 12 | #N/A | Königsbrunn | Königsbrunn (86343) | Wandalenstr. | 12 | Pei. kreisf. ger., 7,5 LPH, 60mm Zopf, Stutzen 42x400mm | 1967 | An.,Auf. iGuzzini Wow LED | 2014 | LED, 6620lm, 4000K, BH36 Profil2 f. iGuzzini Wow |  |  | NS | 22:00 - 00:00 Uhr: 60%, 00:00 - 05:00 Uhr: 50%, sonst 100% | 2014 | 4417981.6 | 5350385.86
Wandalenstr. 13 | #N/A | Königsbrunn | Königsbrunn (86343) | Wandalenstr. | 13 | Pei. kreisf. ger., 7,5 LPH, 60mm Zopf, Stutzen 42x400mm | 1967 | An.,Auf. iGuzzini Wow LED | 2014 | LED, 6620lm, 4000K, BH36 Profil2 f. iGuzzini Wow |  |  | NS | 22:00 - 00:00 Uhr: 60%, 00:00 - 05:00 Uhr: 50%, sonst 100% | 2014 | 4417959.5 | 5350351.36
Wandalenstr. 14 | #N/A | Königsbrunn | Königsbrunn (86343) | Wandalenstr. | 14 | Pei. kreisf. ger., 7,5 LPH, 60mm Zopf, Stutzen 42x400mm | 1967 | An.,Auf. iGuzzini Wow LED | 2014 | LED, 6620lm, 4000K, BH36 Profil2 f. iGuzzini Wow |  |  | NS | 22:00 - 00:00 Uhr: 60%, 00:00 - 05:00 Uhr: 50%, sonst 100% | 2014 | 4417918.1 | 5350345.6
Wandalenstr. 15 | #N/A | Königsbrunn | Königsbrunn (86343) | Wandalenstr. | 15 | Pei. kreisf. ger., 7,5 LPH, 60mm Zopf, Stutzen 42x400mm | 1967 | An.,Auf. iGuzzini Wow LED | 2014 | LED, 6620lm, 4000K, BH36 Profil2 f. iGuzzini Wow |  |  | NS | 22:00 - 00:00 Uhr: 60%, 00:00 - 05:00 Uhr: 50%, sonst 100% | 2014 | 4417880.04 | 5350343.58
Wandalenstr. 16 | #N/A | Königsbrunn | Königsbrunn (86343) | Wandalenstr. | 16 | Pei. kreisf. ger., 7,5 LPH, 60mm Zopf, Stutzen 42x400mm | 1967 | An.,Auf. iGuzzini Wow LED | 2014 | LED, 6620lm, 4000K, BH36 Profil2 f. iGuzzini Wow |  |  | NS | 22:00 - 00:00 Uhr: 60%, 00:00 - 05:00 Uhr: 50%, sonst 100% | 2014 | 4417836.76 | 5350342.22
Wandalenstr. 17 | #N/A | Königsbrunn | Königsbrunn (86343) | Wandalenstr. | 17 | Pei. kreisf. ger., 7,5 LPH, 60mm Zopf, Stutzen 42x400mm | 1967 | An.,Auf. iGuzzini Wow LED | 2014 | LED, 6620lm, 4000K, BH36 Profil2 f. iGuzzini Wow |  |  | NS | 22:00 - 00:00 Uhr: 60%, 00:00 - 05:00 Uhr: 50%, sonst 100% | 2014 | 4417798.78 | 5350342.96
Wandalenstr. 18 | #N/A | Königsbrunn | Königsbrunn (86343) | Wandalenstr. | 18 | Pei. kreisf. ger., 7,5 LPH, 60mm Zopf, Stutzen 42x400mm | 2017 | An.,Auf. iGuzzini Wow LED | 2014 | LED, 6620lm, 4000K, BH36 Profil2 f. iGuzzini Wow |  |  | NS | 22:00 - 00:00 Uhr: 60%, 00:00 - 05:00 Uhr: 50%, sonst 100% | 2017 | 4417754.97 | 5350347.09
Wandalenstr. 19 | #N/A | Königsbrunn | Königsbrunn (86343) | Wandalenstr. | 19 | Pei. kreisf. ger., 7,5 LPH, 60mm Zopf, Stutzen 42x400mm | 1967 | An.,Auf. iGuzzini Wow LED | 2014 | LED, 6620lm, 4000K, BH36 Profil2 f. iGuzzini Wow |  |  | NS | 22:00 - 00:00 Uhr: 60%, 00:00 - 05:00 Uhr: 50%, sonst 100% | 2014 | 4417711.7 | 5350354.68
Wandalenstr. 20 | #N/A | Königsbrunn | Königsbrunn (86343) | Wandalenstr. | 20 | Pei. kreisf. ger., 7,5 LPH, 60mm Zopf, Stutzen 42x400mm | 1967 | An.,Auf. iGuzzini Wow LED | 2014 | LED, 6620lm, 4000K, BH36 Profil2 f. iGuzzini Wow |  |  | NS | 22:00 - 00:00 Uhr: 60%, 00:00 - 05:00 Uhr: 50%, sonst 100% | 2014 | 4417669.27 | 5350366.32
Wandalenstr. 21 | #N/A | Königsbrunn | Königsbrunn (86343) | Wandalenstr. | 21 | Pei. kreisf. ger., 7,5 LPH, 60mm Zopf, Stutzen 42x400mm | 1967 | An.,Auf. iGuzzini Wow LED | 2014 | LED, 6620lm, 4000K, BH36 Profil2 f. iGuzzini Wow |  |  | NS | 22:00 - 00:00 Uhr: 60%, 00:00 - 05:00 Uhr: 50%, sonst 100% | 2014 | 4417631.32 | 5350384.61
Wandalenstr. 22 | #N/A | Königsbrunn | Königsbrunn (86343) | Wandalenstr. | 22 | SRM, ger. kon., 3,5 LPH, 76mm Zopf | 1967 | Aufs. TownGuide ClasiccT 76 Zopf | 2020 | F10 17W 3000K DM Optik D-Profil 510 | 510 |  | AS | 21:00 - 22:00 Uhr: 60%, 22:00 - 00:00 Uhr: 50%, 00:00 - 05:00 Uhr: 40%, sonst 100% | 2020 | 4418077.69 | 5350543.53
Wandalenstr. 23 | #N/A | Königsbrunn | Königsbrunn (86343) | Wandalenstr. | 23 | SRM, ger. kon., 3,5 LPH, 76mm Zopf | 1967 | Aufs. TownGuide ClasiccT 76 Zopf | 2020 | F10 17W 3000K DM Optik D-Profil 510 | 510 |  | AS | 21:00 - 22:00 Uhr: 60%, 22:00 - 00:00 Uhr: 50%, 00:00 - 05:00 Uhr: 40%, sonst 100% | 2020 | 4418115.71 | 5350538.96
Wandalenstr. 24 | #N/A | Königsbrunn | Königsbrunn (86343) | Wandalenstr. | 24 | Pei. kreisf. ger., 7,5 LPH, 60mm Zopf, Stutzen 42x400mm | 2014 | An.,Auf. iGuzzini Wow LED | 2014 | LED, 4140lm, 4000K, BH33 Profil3 f. iGuzzini Wow |  |  | NS | 22:00 - 00:00 Uhr: 60%, 00:00 - 05:00 Uhr: 50%, sonst 100% | 2014 | 4418088.41 | 5350707.19
Weberstr. 1 | #N/A | Königsbrunn | Königsbrunn (86343) | Weberstr. | 1 | Pei. kreisf. ger., 7,5 LPH, 60mm Zopf, Stutzen 42x400mm | 1981 | Ans. Phillips Micro Luma 60 Zopf | 2019 | B08 22W 3000K DN10 Optik D-Profil 509 | 509 |  | NS | 22:00 - 00:00 Uhr: 60%, 00:00 - 05:00 Uhr: 50%, sonst 100% | 2019 | 4417644.67 | 5350027.44
Weberstr. 2 | #N/A | Königsbrunn | Königsbrunn (86343) | Weberstr. | 2 | Pei. kreisf. ger., 7,5 LPH, 60mm Zopf, Stutzen 42x400mm | 1967 | Ans. Phillips Micro Luma 60 Zopf | 2019 | B08 22W 3000K DN10 Optik D-Profil 509 | 509 |  | NS | 22:00 - 00:00 Uhr: 60%, 00:00 - 05:00 Uhr: 50%, sonst 100% | 2019 | 4417639.98 | 5349970.5
Weberstr. 3 | #N/A | Königsbrunn | Königsbrunn (86343) | Weberstr. | 3 | SRM, ger. abg., 4,0 LPH, 76mm Zopf | 1992 | Aufs. TownGuide ClasiccT 76 Zopf | 2020 | F06 22W 3000K DS Optik D-Profil 509 | 509 |  | NS | 22:00 - 00:00 Uhr: 60%, 00:00 - 05:00 Uhr: 50%, sonst 100% | 2020 | 4417632.31 | 5349921.72
Weidenstr. 1 | #N/A | Königsbrunn | Königsbrunn (86343) | Weidenstr. | 1 | SRM, ger. kon., 7,5 LPH, 76mm Zopf | 1989 | Aufs. TownGuide ClasiccT 76 Zopf | 2020 | F12 17W 3000K DM Optik D-Profil 509 | 509 |  | NS | 22:00 - 00:00 Uhr: 60%, 00:00 - 05:00 Uhr: 50%, sonst 100% | 2020 | 4418469.34 | 5347218.45
Weidenstr. 2 | #N/A | Königsbrunn | Königsbrunn (86343) | Weidenstr. | 2 | SRM, ger. kon., 3,5 LPH, 76mm Zopf | 1989 | Aufs. Phillips Micro Luma 76 Zopf | 2020 | B03 22W 3000K DM70 Optik D-Profil 175 | 175 |  | HS | 00:00 - 05:00 Uhr: 50%, sonst 100% | 2020 | 4418430.44 | 5347233.08
Weidenstr. 3 | #N/A | Königsbrunn | Königsbrunn (86343) | Weidenstr. | 3 | SRM, ger. kon., 3,5 LPH, 76mm Zopf | 1989 | Aufs. TownGuide ClasiccT 76 Zopf | 2020 | F12 17W 3000K DM Optik D-Profil 509 | 509 |  | NS | 22:00 - 00:00 Uhr: 60%, 00:00 - 05:00 Uhr: 50%, sonst 100% | 2020 | 4418445.12 | 5347207.72
Weidenstr. 4 | #N/A | Königsbrunn | Königsbrunn (86343) | Weidenstr. | 4 | SRM, ger. kon., 7,5 LPH, 76mm Zopf | 1989 | Aufs. Phillips Micro Luma 76 Zopf | 2020 | B07 22W 3000K DN10 Optik D-Profil 175 | 175 |  | HS | 00:00 - 05:00 Uhr: 50%, sonst 100% | 2020 | 4418423.3 | 5347194.71
Weidenstr. 5 | #N/A | Königsbrunn | Königsbrunn (86343) | Weidenstr. | 5 | SRM, ger. kon., 3,5 LPH, 76mm Zopf | 1989 | Aufs. TownGuide ClasiccT 76 Zopf | 2020 | F11 17W 3000K DM Optik D-Profil 175 | 175 |  | HS | 00:00 - 05:00 Uhr: 50%, sonst 100% | 2020 | 4418424.21 | 5347173.31
Weidenstr. 6 | #N/A | Königsbrunn | Königsbrunn (86343) | Weidenstr. | 6 | SRM, ger. kon., 7,5 LPH, 76mm Zopf | 1989 | Aufs. Phillips Micro Luma 76 Zopf | 2020 | B07 22W 3000K DN10 Optik D-Profil 175 | 175 |  | HS | 00:00 - 05:00 Uhr: 50%, sonst 100% | 2020 | 4418405.71 | 5347152.98
Weidenstr. 7 | #N/A | Königsbrunn | Königsbrunn (86343) | Weidenstr. | 7 | SRM, ger. kon., 3,5 LPH, 76mm Zopf | 1989 | Aufs. TownGuide ClasiccT 76 Zopf | 2020 | F02 19W 3000K DS Optik D-Profil 175 | 175 |  | HS | 00:00 - 05:00 Uhr: 50%, sonst 100% | 2020 | 4418412.79 | 5347133.06
Weidenstr. 8 | #N/A | Königsbrunn | Königsbrunn (86343) | Weidenstr. | 8 | SRM, ger. kon., 7,5 LPH, 76mm Zopf | 1989 | Aufs. Phillips Micro Luma 76 Zopf | 2020 | B07 22W 3000K DN10 Optik D-Profil 175 | 175 |  | HS | 00:00 - 05:00 Uhr: 50%, sonst 100% | 2020 | 4418398.11 | 5347113.66
Weidenstr. 9 | #N/A | Königsbrunn | Königsbrunn (86343) | Weidenstr. | 9 | SRM, ger. kon., 3,5 LPH, 76mm Zopf | 1989 | Aufs. TownGuide ClasiccT 76 Zopf | 2020 | F11 17W 3000K DM Optik D-Profil 175 | 175 |  | HS | 00:00 - 05:00 Uhr: 50%, sonst 100% | 2020 | 4418410.58 | 5347093.49
Weidenstr. 10 | #N/A | Königsbrunn | Königsbrunn (86343) | Weidenstr. | 10 | SRM, ger. kon., 7,5 LPH, 76mm Zopf | 1989 | Aufs. Phillips Micro Luma 76 Zopf | 2020 | B07 22W 3000K DN10 Optik D-Profil 175 | 175 |  | HS | 00:00 - 05:00 Uhr: 50%, sonst 100% | 2020 | 4418400.72 | 5347068.52
Weidenstr. 11 | #N/A | Königsbrunn | Königsbrunn (86343) | Weidenstr. | 11 | SRM, ger. kon., 3,5 LPH, 76mm Zopf | 1989 | Aufs. TownGuide ClasiccT 76 Zopf | 2020 | F02 19W 3000K DS Optik D-Profil 175 | 175 |  | HS | 00:00 - 05:00 Uhr: 50%, sonst 100% | 2020 | 4418414.31 | 5347045.24
Weidenstr. 12 | #N/A | Königsbrunn | Königsbrunn (86343) | Weidenstr. | 12 | SRM, ger. kon., 7,5 LPH, 76mm Zopf | 1989 | Aufs. Phillips Micro Luma 76 Zopf | 2020 | B07 22W 3000K DN10 Optik D-Profil 175 | 175 |  | HS | 00:00 - 05:00 Uhr: 50%, sonst 100% | 2020 | 4418403.96 | 5347028.77
Weidenstr. 13 | #N/A | Königsbrunn | Königsbrunn (86343) | Weidenstr. | 13 | SRM, ger. kon., 3,5 LPH, 76mm Zopf | 1989 | Aufs. TownGuide ClasiccT 76 Zopf | 2020 | F12 17W 3000K DM Optik D-Profil 509 | 509 |  | NS | 22:00 - 00:00 Uhr: 60%, 00:00 - 05:00 Uhr: 50%, sonst 100% | 2020 | 4418418.85 | 5347004.98
Weidenstr. 14 | #N/A | Königsbrunn | Königsbrunn (86343) | Weidenstr. | 14 | SRM, ger. kon., 7,5 LPH, 76mm Zopf | 1989 | Aufs. Phillips Micro Luma 76 Zopf | 2020 | B03 22W 3000K DM70 Optik D-Profil 175 | 175 |  | HS | 00:00 - 05:00 Uhr: 50%, sonst 100% | 2020 | 4418403.35 | 5346971.76
Weidenstr. 15 | #N/A | Königsbrunn | Königsbrunn (86343) | Weidenstr. | 15 | SRM, ger. kon., 3,5 LPH, 76mm Zopf | 1989 | Vulkan V3450 LED Zylinderleuchte | 2015 | Best. 16LED 1700lm 20W 4000K asym. für Vulkan V3450 |  |  | NS | 22:00 - 00:00 Uhr: 60%, 00:00 - 05:00 Uhr: 50%, sonst 100% | 2015 | 4418431.89 | 5346972.2
Weidenstr. 16 | #N/A | Königsbrunn | Königsbrunn (86343) | Weidenstr. | 16 | SRM, ger. kon., 3,5 LPH, 76mm Zopf | 1989 | Aufs. TownGuide ClasiccT 76 Zopf | 2020 | F12 17W 3000K DM Optik D-Profil 509 | 509 |  | NS | 22:00 - 00:00 Uhr: 60%, 00:00 - 05:00 Uhr: 50%, sonst 100% | 2020 | 4418416.04 | 5346949.77
Weidenstr. 17 | #N/A | Königsbrunn | Königsbrunn (86343) | Weidenstr. | 17 | SRM, ger. kon., 7,5 LPH, 76mm Zopf | 1989 | Aufs. Phillips Micro Luma 76 Zopf | 2020 | B07 22W 3000K DN10 Optik D-Profil 175 | 175 |  | HS | 00:00 - 05:00 Uhr: 50%, sonst 100% | 2020 | 4418397.07 | 5346926.44
Weidenstr. 18 | #N/A | Königsbrunn | Königsbrunn (86343) | Weidenstr. | 18 | SRM, ger. kon., 3,5 LPH, 76mm Zopf | 1989 | Aufs. TownGuide ClasiccT 76 Zopf | 2020 | F11 17W 3000K DM Optik D-Profil 175 | 175 |  | HS | 00:00 - 05:00 Uhr: 50%, sonst 100% | 2020 | 4418409.01 | 5346908.01
Weidenstr. 19 | #N/A | Königsbrunn | Königsbrunn (86343) | Weidenstr. | 19 | SRM, ger. kon., 3,5 LPH, 76mm Zopf | 1989 | Aufs. TownGuide ClasiccT 76 Zopf | 2020 | F03 19W 3000K DS Optik D-Profil 509 | 509 |  | NS | 22:00 - 00:00 Uhr: 60%, 00:00 - 05:00 Uhr: 50%, sonst 100% | 2020 | 4418424.34 | 5346915.7
Weidenstr. 20 | #N/A | Königsbrunn | Königsbrunn (86343) | Weidenstr. | 20 | SRM, ger. kon., 7,5 LPH, 76mm Zopf | 1989 | Aufs. Phillips Micro Luma 76 Zopf | 2020 | B03 22W 3000K DM70 Optik D-Profil 175 | 175 |  | HS | 00:00 - 05:00 Uhr: 50%, sonst 100% | 2020 | 4418401.7 | 5346880.94
Weidenstr. 21 | #N/A | Königsbrunn | Königsbrunn (86343) | Weidenstr. | 21 | SRM, ger. kon., 3,5 LPH, 76mm Zopf | 1989 | Aufs. TownGuide ClasiccT 76 Zopf | 2020 | F11 17W 3000K DM Optik D-Profil 175 | 175 |  | HS | 00:00 - 05:00 Uhr: 50%, sonst 100% | 2020 | 4418418.23 | 5346858.34
Weidenstr. 22 | #N/A | Königsbrunn | Königsbrunn (86343) | Weidenstr. | 22 | SRM, ger. kon., 7,5 LPH, 76mm Zopf | 1989 | Aufs. Phillips Micro Luma 76 Zopf | 2020 | B01 22W 3000K DM12 Optik D-Profil 175 | 175 |  | HS | 00:00 - 05:00 Uhr: 50%, sonst 100% | 2020 | 4418410.78 | 5346826.96
Weidenstr. 23 | #N/A | Königsbrunn | Königsbrunn (86343) | Weidenstr. | 23 | SRM, ger. kon., 3,5 LPH, 76mm Zopf | 1989 | Aufs. TownGuide ClasiccT 76 Zopf | 2020 | F11 17W 3000K DM Optik D-Profil 175 | 175 |  | HS | 00:00 - 05:00 Uhr: 50%, sonst 100% | 2020 | 4418424.47 | 5346813.63
Weidenstr. 24 | #N/A | Königsbrunn | Königsbrunn (86343) | Weidenstr. | 24 | SRM, ger. kon., 7,5 LPH, 76mm Zopf | 1989 | Aufs. Phillips Micro Luma 76 Zopf | 2020 | B01 22W 3000K DM12 Optik D-Profil 175 | 175 |  | HS | 00:00 - 05:00 Uhr: 50%, sonst 100% | 2020 | 4418417.52 | 5346782.91
Weidenstr. 25 | #N/A | Königsbrunn | Königsbrunn (86343) | Weidenstr. | 25 | SRM, ger. kon., 7,5 LPH, 76mm Zopf | 1991 | Aufs. Phillips Micro Luma 76 Zopf | 2020 | B02 22W 3000K DM12 Optik D-Profil 509 | 509 |  | NS | 22:00 - 00:00 Uhr: 60%, 00:00 - 05:00 Uhr: 50%, sonst 100% | 2020 | 4418394.27 | 5346776.06
Weidenstr. 26 | #N/A | Königsbrunn | Königsbrunn (86343) | Weidenstr. | 26 | SRM, ger. kon., 3,5 LPH, 76mm Zopf | 1989 | Aufs. TownGuide ClasiccT 76 Zopf | 2020 | F11 17W 3000K DM Optik D-Profil 175 | 175 |  | HS | 00:00 - 05:00 Uhr: 50%, sonst 100% | 2020 | 4418431.3 | 5346763.94
Weidenstr. 27 | #N/A | Königsbrunn | Königsbrunn (86343) | Weidenstr. | 27 | SRM, ger. kon., 7,5 LPH, 76mm Zopf | 1989 | Aufs. Phillips Micro Luma 76 Zopf | 2020 | B01 22W 3000K DM12 Optik D-Profil 175 | 175 |  | HS | 00:00 - 05:00 Uhr: 50%, sonst 100% | 2020 | 4418424.48 | 5346730.51
Weidenstr. 28 | #N/A | Königsbrunn | Königsbrunn (86343) | Weidenstr. | 28 | SRM, ger. kon., 7,5 LPH, 76mm Zopf | 1991 | Aufs. Phillips Micro Luma 76 Zopf | 2020 | B12 22W 3000K DN11 Optik D-Profil 509 | 509 |  | NS | 22:00 - 00:00 Uhr: 60%, 00:00 - 05:00 Uhr: 50%, sonst 100% | 2020 | 4418398.66 | 5346724.82
Weidenstr. 29 | #N/A | Königsbrunn | Königsbrunn (86343) | Weidenstr. | 29 | SRM, ger. kon., 3,5 LPH, 76mm Zopf | 1989 | Aufs. TownGuide ClasiccT 76 Zopf | 2020 | F11 17W 3000K DM Optik D-Profil 175 | 175 |  | HS | 00:00 - 05:00 Uhr: 50%, sonst 100% | 2020 | 4418438.27 | 5346714.9
Weidenstr. 30 | #N/A | Königsbrunn | Königsbrunn (86343) | Weidenstr. | 30 | SRM, ger. kon., 7,5 LPH, 76mm Zopf | 1989 | Aufs. Phillips Micro Luma 76 Zopf | 2020 | B01 22W 3000K DM12 Optik D-Profil 175 | 175 |  | HS | 00:00 - 05:00 Uhr: 50%, sonst 100% | 2020 | 4418429.84 | 5346694.81
Weidenstr. 31 | #N/A | Königsbrunn | Königsbrunn (86343) | Weidenstr. | 31 | SRM, ger. kon., 3,5 LPH, 76mm Zopf | 1989 | Aufs. TownGuide ClasiccT 76 Zopf | 2020 | F11 17W 3000K DM Optik D-Profil 175 | 175 |  | HS | 00:00 - 05:00 Uhr: 50%, sonst 100% | 2020 | 4418444.94 | 5346670.25
Weidenstr. 32 | #N/A | Königsbrunn | Königsbrunn (86343) | Weidenstr. | 32 | SRM, ger. kon., 7,5 LPH, 76mm Zopf | 1989 | Aufs. Phillips Micro Luma 76 Zopf | 2020 | B01 22W 3000K DM12 Optik D-Profil 175 | 175 |  | HS | 00:00 - 05:00 Uhr: 50%, sonst 100% | 2020 | 4418436.55 | 5346647.26
Weidenstr. 33 | #N/A | Königsbrunn | Königsbrunn (86343) | Weidenstr. | 33 | SRM, ger. kon., 3,5 LPH, 76mm Zopf | 1989 | Aufs. TownGuide ClasiccT 76 Zopf | 2020 | F02 19W 3000K DS Optik D-Profil 175 | 175 |  | HS | 00:00 - 05:00 Uhr: 50%, sonst 100% | 2020 | 4418450.1 | 5346629.32
Weidenstr. 34 | #N/A | Königsbrunn | Königsbrunn (86343) | Weidenstr. | 34 | SRM, ger. kon., 7,5 LPH, 76mm Zopf | 1989 | Aufs. Phillips Micro Luma 76 Zopf | 2020 | B01 22W 3000K DM12 Optik D-Profil 175 | 175 |  | HS | 00:00 - 05:00 Uhr: 50%, sonst 100% | 2020 | 4418443.29 | 5346606.15
Weidenstr. 35 | #N/A | Königsbrunn | Königsbrunn (86343) | Weidenstr. | 35 | SRM, ger. kon., 3,5 LPH, 76mm Zopf | 1989 | Aufs. TownGuide ClasiccT 76 Zopf | 2020 | F11 17W 3000K DM Optik D-Profil 175 | 175 |  | HS | 00:00 - 05:00 Uhr: 50%, sonst 100% | 2020 | 4418457.63 | 5346588.31
Weidenstr. 36 | #N/A | Königsbrunn | Königsbrunn (86343) | Weidenstr. | 36 | SRM, ger. kon., 7,5 LPH, 76mm Zopf | 1989 | Aufs. Phillips Micro Luma 76 Zopf | 2020 | B01 22W 3000K DM12 Optik D-Profil 175 | 175 |  | HS | 00:00 - 05:00 Uhr: 50%, sonst 100% | 2020 | 4418449.7 | 5346565.97
Weidenstr. 37 | #N/A | Königsbrunn | Königsbrunn (86343) | Weidenstr. | 37 | SRM, ger. kon., 3,5 LPH, 76mm Zopf | 1990 | Aufs. TownGuide ClasiccT 76 Zopf | 2020 | F11 17W 3000K DM Optik D-Profil 175 | 175 |  | HS | 00:00 - 05:00 Uhr: 50%, sonst 100% | 2020 | 4418463.96 | 5346546.79
Weidenstr. 38 | #N/A | Königsbrunn | Königsbrunn (86343) | Weidenstr. | 38 | SRM, ger. kon., 10,5 LPH, 76mm Zopf | 1990 | Aufs. Phillips Mini Luma 76 Zopf 3000K | 2020 | C05 44W 3000K DM12 Optik D-Profil 175 | 175 |  | HS | 00:00 - 05:00 Uhr: 50%, sonst 100% | 2020 | 4418458.66 | 5346509.48
Weidenstr. 38 | #N/A | Königsbrunn | Königsbrunn (86343) | Weidenstr. | 38 | SRM, ger. kon., 10,5 LPH, 76mm Zopf | 1990 | Aufs. Phillips Mini Luma 76 Zopf 3000K | 2020 | C05 44W 3000K DM12 Optik D-Profil 175 | 175 |  | HS | 00:00 - 05:00 Uhr: 50%, sonst 100% | 2020 | 4418458.66 | 5346509.48
Weissdornstr. 1 | #N/A | Königsbrunn | Königsbrunn (86343) | Weissdornstr. | 1 | BM, 1-/20 kV Betonmast | 1965 | Ans. Phillips Micro Luma 60 Zopf | 2020 | B08 22W 3000K DN10 Optik D-Profil 509 | 509 |  | NS | 22:00 - 00:00 Uhr: 60%, 00:00 - 05:00 Uhr: 50%, sonst 100% | 2020 | 4417985.55 | 5346840.8
Weissdornstr. 2 | #N/A | Königsbrunn | Königsbrunn (86343) | Weissdornstr. | 2 | BM, 1-/20 kV Betonmast | 1965 | Ans. Phillips Micro Luma 60 Zopf | 2020 | B08 22W 3000K DN10 Optik D-Profil 509 | 509 |  | NS | 22:00 - 00:00 Uhr: 60%, 00:00 - 05:00 Uhr: 50%, sonst 100% | 2020 | 4417975.56 | 5346776.92
Weisskopfstr. 1 | Point (4416616.56560245901346207 5346339.58532246481627226) | Königsbrunn | Königsbrunn (86343) | Weisskopfstr. | 1 | SRM, ger. kon., 7,5 LPH, 76mm Zopf | 1992 | Aufs. Phillips Mini Luma 76 Zopf 3000K | 2019 | C04 32W 3000K DM12 Optik D-Profil 509 | 509 |  | NS | 22:00 - 00:00 Uhr: 60%, 00:00 - 05:00 Uhr: 50%, sonst 100% | 2019 | 4416616.23 | 5346339.55
Weisskopfstr. 2 | Point (4416647.73342133592814207 5346340.45109521131962538) | Königsbrunn | Königsbrunn (86343) | Weisskopfstr. | 2 | SRM, ger. kon., 7,5 LPH, 76mm Zopf | 1992 | Aufs. Phillips Mini Luma 76 Zopf 3000K | 2019 | C04 32W 3000K DM12 Optik D-Profil 509 | 509 |  | NS | 22:00 - 00:00 Uhr: 60%, 00:00 - 05:00 Uhr: 50%, sonst 100% | 2019 | 4416647.62 | 5346340.49
Weisskopfstr. 3 | Point (4416661.7589398305863142 5346363.65380482003092766) | Königsbrunn | Königsbrunn (86343) | Weisskopfstr. | 3 | SRM, ger. kon., 7,5 LPH, 76mm Zopf | 1992 | Aufs. Phillips Mini Luma 76 Zopf 3000K | 2019 | C04 32W 3000K DM12 Optik D-Profil 509 | 509 |  | NS | 22:00 - 00:00 Uhr: 60%, 00:00 - 05:00 Uhr: 50%, sonst 100% | 2019 | 4416661.54 | 5346363.62
Weisskopfstr. 4 | Point (4416684.61534033995121717 5346403.47935116291046143) | Königsbrunn | Königsbrunn (86343) | Weisskopfstr. | 4 | SRM, ger. kon., 7,5 LPH, 76mm Zopf | 1992 | Aufs. Phillips Mini Luma 76 Zopf 3000K | 2019 | C04 32W 3000K DM12 Optik D-Profil 509 | 509 |  | NS | 22:00 - 00:00 Uhr: 60%, 00:00 - 05:00 Uhr: 50%, sonst 100% | 2019 | 4416684.67 | 5346403.58
Weisskopfstr. 5 | Point (4416701.58448617253452539 5346434.64717003889381886) | Königsbrunn | Königsbrunn (86343) | Weisskopfstr. | 5 | SRM, ger. kon., 7,5 LPH, 76mm Zopf | 1992 | Aufs. Phillips Mini Luma 76 Zopf 3000K | 2019 | C35 44W 3000K DX10 Optik D-Profil 509 | 509 |  | NS | 22:00 - 00:00 Uhr: 60%, 00:00 - 05:00 Uhr: 50%, sonst 100% | 2019 | 4416701.47 | 5346435.01
Weisskopfstr. 6 | Point (4416734.48385054245591164 5346470.66331629734486341) | Königsbrunn | Königsbrunn (86343) | Weisskopfstr. | 6 | SRM, ger. kon., 7,5 LPH, 76mm Zopf | 1999 | Aufs. Phillips Mini Luma 76 Zopf 3000K | 2019 | C04 32W 3000K DM12 Optik D-Profil 509 | 509 |  | NS | 22:00 - 00:00 Uhr: 60%, 00:00 - 05:00 Uhr: 50%, sonst 100% | 2019 | 4416734.35 | 5346470.53
Weisskopfstr. 7 | Point (4416737.94694152846932411 5346504.08214431442320347) | Königsbrunn | Königsbrunn (86343) | Weisskopfstr. | 7 | SRM, ger. kon., 7,5 LPH, 76mm Zopf | 1999 | Aufs. Phillips Mini Luma 76 Zopf 3000K | 2019 | C04 32W 3000K DM12 Optik D-Profil 509 | 509 |  | NS | 22:00 - 00:00 Uhr: 60%, 00:00 - 05:00 Uhr: 50%, sonst 100% | 2019 | 4416737.46 | 5346504.26
Weisskopfstr. 8 | Point (4416697.25562243908643723 5346523.30229928810149431) | Königsbrunn | Königsbrunn (86343) | Weisskopfstr. | 8 | SRM, ger. kon., 7,5 LPH, 76mm Zopf | 1999 | Aufs. Phillips Mini Luma 76 Zopf 3000K | 2019 | C04 32W 3000K DM12 Optik D-Profil 509 | 509 |  | NS | 22:00 - 00:00 Uhr: 60%, 00:00 - 05:00 Uhr: 50%, sonst 100% | 2019 | 4416696.85 | 5346523.51
Weisskopfstr. 9 | Point (4416636.82468472886830568 5346531.61371765565127134) | Königsbrunn | Königsbrunn (86343) | Weisskopfstr. | 9 | SRM, ger. kon., 7,5 LPH, 76mm Zopf | 1999 | Aufs. Phillips Mini Luma 76 Zopf 3000K | 2019 | C04 32W 3000K DM12 Optik D-Profil 509 | 509 |  | NS | 22:00 - 00:00 Uhr: 60%, 00:00 - 05:00 Uhr: 50%, sonst 100% | 2019 | 4416636.74 | 5346531.48
Weisskopfstr. 10 | Point (4416592.49712010379880667 5346544.77346340380609035) | Königsbrunn | Königsbrunn (86343) | Weisskopfstr. | 10 | SRM, ger. kon., 7,5 LPH, 76mm Zopf | 1999 | Aufs. Phillips Mini Luma 76 Zopf 3000K | 2019 | C04 32W 3000K DM12 Optik D-Profil 509 | 509 |  | NS | 22:00 - 00:00 Uhr: 60%, 00:00 - 05:00 Uhr: 50%, sonst 100% | 2019 | 4416592.45 | 5346544.78
Weisskopfstr. 11 | Point (4416550.2474100710824132 5346557.06743640545755625) | Königsbrunn | Königsbrunn (86343) | Weisskopfstr. | 11 | SRM, ger. kon., 7,5 LPH, 76mm Zopf | 1999 | Aufs. Phillips Mini Luma 76 Zopf 3000K | 2019 | C04 32W 3000K DM12 Optik D-Profil 509 | 509 |  | NS | 22:00 - 00:00 Uhr: 60%, 00:00 - 05:00 Uhr: 50%, sonst 100% | 2019 | 4416550.27 | 5346557.28
Weisskopfstr. 12 | Point (4416509.72924553044140339 5346569.36140940617769957) | Königsbrunn | Königsbrunn (86343) | Weisskopfstr. | 12 | SRM, ger. kon., 7,5 LPH, 76mm Zopf | 1999 | Aufs. Phillips Mini Luma 76 Zopf 3000K | 2019 | C04 32W 3000K DM12 Optik D-Profil 509 | 509 |  | NS | 22:00 - 00:00 Uhr: 60%, 00:00 - 05:00 Uhr: 50%, sonst 100% | 2019 | 4416509.39 | 5346569.47
Weisskopfstr. 13 | Point (4416469.03792644198983908 5346581.48222785815596581) | Königsbrunn | Königsbrunn (86343) | Weisskopfstr. | 13 | SRM, ger. kon., 7,5 LPH, 76mm Zopf | 1999 | Aufs. Phillips Mini Luma 76 Zopf 3000K | 2019 | C04 32W 3000K DM12 Optik D-Profil 509 | 509 |  | NS | 22:00 - 00:00 Uhr: 60%, 00:00 - 05:00 Uhr: 50%, sonst 100% | 2019 | 4416468.77 | 5346581.53
Weisskopfstr. 14 | Point (4416427.4808346051722765 5346593.94935540948063135) | Königsbrunn | Königsbrunn (86343) | Weisskopfstr. | 14 | SRM, ger. kon., 7,5 LPH, 76mm Zopf | 1999 | Aufs. Phillips Mini Luma 76 Zopf 3000K | 2019 | C04 32W 3000K DM12 Optik D-Profil 509 | 509 |  | NS | 22:00 - 00:00 Uhr: 60%, 00:00 - 05:00 Uhr: 50%, sonst 100% | 2019 | 4416427.15 | 5346593.79
Weisskopfstr. 15 | Point (4416386.2700518686324358 5346605.89701931178569794) | Königsbrunn | Königsbrunn (86343) | Weisskopfstr. | 15 | SRM, ger. kon., 7,5 LPH, 76mm Zopf | 1999 | Aufs. Phillips Mini Luma 76 Zopf 3000K | 2019 | C04 32W 3000K DM12 Optik D-Profil 509 | 509 |  | NS | 22:00 - 00:00 Uhr: 60%, 00:00 - 05:00 Uhr: 50%, sonst 100% | 2019 | 4416386.24 | 5346605.93
Weisskopfstr. 16 | Point (4416345.40557822957634926 5346618.01783776376396418) | Königsbrunn | Königsbrunn (86343) | Weisskopfstr. | 16 | SRM, ger. kon., 7,5 LPH, 76mm Zopf | 1999 | Aufs. Phillips Mini Luma 76 Zopf 3000K | 2019 | C04 32W 3000K DM12 Optik D-Profil 509 | 509 |  | NS | 22:00 - 00:00 Uhr: 60%, 00:00 - 05:00 Uhr: 50%, sonst 100% | 2019 | 4416345.12 | 5346618.19
Weisskopfstr. 17 | Point (4416313.19883205741643906 5346627.88764707464724779) | Königsbrunn | Königsbrunn (86343) | Weisskopfstr. | 17 | SRM, ger. kon., 7,5 LPH, 76mm Zopf | 1999 | Aufs. Phillips Mini Luma 76 Zopf 3000K | 2019 | C04 32W 3000K DM12 Optik D-Profil 509 | 509 |  | NS | 22:00 - 00:00 Uhr: 60%, 00:00 - 05:00 Uhr: 50%, sonst 100% | 2019 | 4416312.48 | 5346627.81
Weizenstr. 1 | #N/A | Königsbrunn | Königsbrunn (86343) | Weizenstr. | 1 | SRM, ger. kon., 7,5 LPH, 76mm Zopf | 1982 | Aufs. Phillips Mini Luma 76 Zopf 3000K | 2019 | C35 44W 3000K DX10 Optik D-Profil 509 | 509 |  | NS | 22:00 - 00:00 Uhr: 60%, 00:00 - 05:00 Uhr: 50%, sonst 100% | 2019 | 4417055.65 | 5348516.33
Weizenstr. 2 | #N/A | Königsbrunn | Königsbrunn (86343) | Weizenstr. | 2 | SRM, ger. kon., 7,5 LPH, 76mm Zopf | 1982 | Aufs. Phillips Mini Luma 76 Zopf 3000K | 2019 | C09 32W 3000K DM50 Optik D-Profil 509 | 509 |  | NS | 22:00 - 00:00 Uhr: 60%, 00:00 - 05:00 Uhr: 50%, sonst 100% | 2019 | 4417045.21 | 5348475.63
Weizenstr. 3 | #N/A | Königsbrunn | Königsbrunn (86343) | Weizenstr. | 3 | SRM, ger. kon., 7,5 LPH, 76mm Zopf | 1982 | Aufs. Phillips Mini Luma 76 Zopf 3000K | 2019 | C09 32W 3000K DM50 Optik D-Profil 509 | 509 |  | NS | 22:00 - 00:00 Uhr: 60%, 00:00 - 05:00 Uhr: 50%, sonst 100% | 2019 | 4417036.36 | 5348440.86
Weizenstr. 4 | #N/A | Königsbrunn | Königsbrunn (86343) | Weizenstr. | 4 | SRM, ger. kon., 7,5 LPH, 76mm Zopf | 1982 | Aufs. Phillips Mini Luma 76 Zopf 3000K | 2019 | C09 32W 3000K DM50 Optik D-Profil 509 | 509 |  | NS | 22:00 - 00:00 Uhr: 60%, 00:00 - 05:00 Uhr: 50%, sonst 100% | 2019 | 4417009.71 | 5348419.47
Weizenstr. 5 | #N/A | Königsbrunn | Königsbrunn (86343) | Weizenstr. | 5 | SRM, ger. kon., 7,5 LPH, 76mm Zopf | 1982 | Aufs. Phillips Mini Luma 76 Zopf 3000K | 2019 | C15 32W 3000K DM70 Optik D-Profil 509 | 509 |  | NS | 22:00 - 00:00 Uhr: 60%, 00:00 - 05:00 Uhr: 50%, sonst 100% | 2019 | 4416965.16 | 5348422.74
Weizenstr. 6 | #N/A | Königsbrunn | Königsbrunn (86343) | Weizenstr. | 6 | SRM, ger. kon., 7,5 LPH, 76mm Zopf | 1982 | Aufs. Phillips Mini Luma 76 Zopf 3000K | 2019 | C15 32W 3000K DM70 Optik D-Profil 509 | 509 |  | NS | 22:00 - 00:00 Uhr: 60%, 00:00 - 05:00 Uhr: 50%, sonst 100% | 2019 | 4416932.75 | 5348425.05
Weizenstr. 7 | #N/A | Königsbrunn | Königsbrunn (86343) | Weizenstr. | 7 | SRM, ger. kon., 7,5 LPH, 76mm Zopf | 1982 | Aufs. Phillips Mini Luma 76 Zopf 3000K | 2019 | C09 32W 3000K DM50 Optik D-Profil 509 | 509 |  | NS | 22:00 - 00:00 Uhr: 60%, 00:00 - 05:00 Uhr: 50%, sonst 100% | 2019 | 4416896.2 | 5348427.83
Weizenstr. 8 | #N/A | Königsbrunn | Königsbrunn (86343) | Weizenstr. | 8 | SRM, ger. kon., 7,5 LPH, 76mm Zopf | 1982 | Aufs. Phillips Mini Luma 76 Zopf 3000K | 2019 | C09 32W 3000K DM50 Optik D-Profil 509 | 509 |  | NS | 22:00 - 00:00 Uhr: 60%, 00:00 - 05:00 Uhr: 50%, sonst 100% | 2019 | 4416880.28 | 5348398.05
Weizenstr. 9 | #N/A | Königsbrunn | Königsbrunn (86343) | Weizenstr. | 9 | SRM, ger. kon., 7,5 LPH, 76mm Zopf | 1982 | Aufs. Phillips Mini Luma 76 Zopf 3000K | 2019 | C15 32W 3000K DM70 Optik D-Profil 509 | 509 |  | NS | 22:00 - 00:00 Uhr: 60%, 00:00 - 05:00 Uhr: 50%, sonst 100% | 2019 | 4416847.14 | 5348433.36
Weizenstr. 10 | #N/A | Königsbrunn | Königsbrunn (86343) | Weizenstr. | 10 | SRM, ger. kon., 7,5 LPH, 76mm Zopf | 1982 | Aufs. Phillips Mini Luma 76 Zopf 3000K | 2019 | C15 32W 3000K DM70 Optik D-Profil 509 | 509 |  | NS | 22:00 - 00:00 Uhr: 60%, 00:00 - 05:00 Uhr: 50%, sonst 100% | 2019 | 4416786.11 | 5348438.04
Weizenstr. 11 | #N/A | Königsbrunn | Königsbrunn (86343) | Weizenstr. | 11 | SRM, ger. kon., 7,5 LPH, 76mm Zopf | 1982 | Aufs. Phillips Mini Luma 76 Zopf 3000K | 2019 | C09 32W 3000K DM50 Optik D-Profil 509 | 509 |  | NS | 22:00 - 00:00 Uhr: 60%, 00:00 - 05:00 Uhr: 50%, sonst 100% | 2019 | 4416746.01 | 5348442.19
Weizenstr. 12 | #N/A | Königsbrunn | Königsbrunn (86343) | Weizenstr. | 12 | SRM, ger. kon., 7,5 LPH, 76mm Zopf | 1982 | Aufs. Phillips Mini Luma 76 Zopf 3000K | 2019 | C09 32W 3000K DM50 Optik D-Profil 509 | 509 |  | NS | 22:00 - 00:00 Uhr: 60%, 00:00 - 05:00 Uhr: 50%, sonst 100% | 2019 | 4416711.37 | 5348447.91
Weizenstr. 13 | #N/A | Königsbrunn | Königsbrunn (86343) | Weizenstr. | 13 | SRM, ger. kon., 7,5 LPH, 76mm Zopf | 1982 | Aufs. Phillips Mini Luma 76 Zopf 3000K | 2019 | C17 44W 3000K DM70 Optik D-Profil 509 | 509 |  | NS | 22:00 - 00:00 Uhr: 60%, 00:00 - 05:00 Uhr: 50%, sonst 100% | 2019 | 4416699.88 | 5348424.63
Weizenstr. 14 | #N/A | Königsbrunn | Königsbrunn (86343) | Weizenstr. | 14 | SRM, ger. kon., 7,5 LPH, 76mm Zopf | 1982 | Aufs. Phillips Mini Luma 76 Zopf 3000K | 2019 | C15 32W 3000K DM70 Optik D-Profil 509 | 509 |  | NS | 22:00 - 00:00 Uhr: 60%, 00:00 - 05:00 Uhr: 50%, sonst 100% | 2019 | 4416666.42 | 5348467.53
Weizenstr. 15 | #N/A | Königsbrunn | Königsbrunn (86343) | Weizenstr. | 15 | SRM, ger. kon., 7,5 LPH, 76mm Zopf | 1982 | Aufs. Phillips Mini Luma 76 Zopf 3000K | 2019 | C09 32W 3000K DM50 Optik D-Profil 509 | 509 |  | NS | 22:00 - 00:00 Uhr: 60%, 00:00 - 05:00 Uhr: 50%, sonst 100% | 2019 | 4416634.15 | 5348470.53
Welserstr. 1 | #N/A | Königsbrunn | Königsbrunn (86343) | Welserstr. | 1 | SRM, ger. kon., 7,5 LPH, 76mm Zopf | 1994 | Aufs. Phillips Micro Luma 76 Zopf | 2019 | B10 14W 3000K DN11 Optik D-Profil 509 | 509 |  | NS | 22:00 - 00:00 Uhr: 60%, 00:00 - 05:00 Uhr: 50%, sonst 100% | 2019 | 4417502.54 | 5348173.66
Welserstr. 2 | #N/A | Königsbrunn | Königsbrunn (86343) | Welserstr. | 2 | Holzmast allgemein | 1970 | Seil Phillips DigiStreet Catenary | 2019 | A1 22W 3000K DSW1 Optik D-Profil 509 | 509 |  | NS | 22:00 - 00:00 Uhr: 60%, 00:00 - 05:00 Uhr: 50%, sonst 100% | 2019 | 4417487.93 | 5348096.94
Welserstr. 3 | #N/A | Königsbrunn | Königsbrunn (86343) | Welserstr. | 3 | 4-fach | 1965 | Seil Phillips DigiStreet Catenary | 2019 | A1 22W 3000K DSW1 Optik D-Profil 509 | 509 |  | NS | 22:00 - 00:00 Uhr: 60%, 00:00 - 05:00 Uhr: 50%, sonst 100% | 2019 | 4417480.15 | 5348036.46
Wendelsteinstr. 1 | #N/A | Königsbrunn | Königsbrunn (86343) | Wendelsteinstr. | 1 | Pei. kreisf. ger., 7,5 LPH, 60mm Zopf, Stutzen 42x400mm | 1978 | Ans. Phillips Micro Luma 60 Zopf | 2019 | B08 22W 3000K DN10 Optik D-Profil 509 | 509 |  | NS | 22:00 - 00:00 Uhr: 60%, 00:00 - 05:00 Uhr: 50%, sonst 100% | 2019 | 4418382.25 | 5348537.48
Wendelsteinstr. 2 | #N/A | Königsbrunn | Königsbrunn (86343) | Wendelsteinstr. | 2 | Pei. kreisf. ger., 7,5 LPH, 60mm Zopf, Stutzen 42x400mm | 1978 | Ans. Phillips Micro Luma 60 Zopf | 2019 | B08 22W 3000K DN10 Optik D-Profil 509 | 509 |  | NS | 22:00 - 00:00 Uhr: 60%, 00:00 - 05:00 Uhr: 50%, sonst 100% | 2019 | 4418376.02 | 5348488.89
Wendelsteinstr. 3 | #N/A | Königsbrunn | Königsbrunn (86343) | Wendelsteinstr. | 3 | Pei. kreisf. ger., 7,5 LPH, 60mm Zopf, Stutzen 42x400mm | 1978 | Ans. Phillips Micro Luma 60 Zopf | 2019 | B08 22W 3000K DN10 Optik D-Profil 509 | 509 |  | NS | 22:00 - 00:00 Uhr: 60%, 00:00 - 05:00 Uhr: 50%, sonst 100% | 2019 | 4418371.68 | 5348437.6
Wendelsteinstr. 4 | #N/A | Königsbrunn | Königsbrunn (86343) | Wendelsteinstr. | 4 | Pei. kreisf. ger., 7,5 LPH, 60mm Zopf, Stutzen 42x400mm | 1978 | Ans. Phillips Micro Luma 60 Zopf | 2019 | B08 22W 3000K DN10 Optik D-Profil 509 | 509 |  | NS | 22:00 - 00:00 Uhr: 60%, 00:00 - 05:00 Uhr: 50%, sonst 100% | 2019 | 4418367.9 | 5348388.32
Wendelsteinstr. 5 | #N/A | Königsbrunn | Königsbrunn (86343) | Wendelsteinstr. | 5 | Pei. kreisf. ger., 7,5 LPH, 60mm Zopf, Stutzen 42x400mm | 1978 | Ans. Phillips Micro Luma 60 Zopf | 2019 | B04 22W 3000K DM70 Optik D-Profil 509 | 509 |  | NS | 22:00 - 00:00 Uhr: 60%, 00:00 - 05:00 Uhr: 50%, sonst 100% | 2019 | 4418366.91 | 5348337.78
Wendelsteinstr. 6 | #N/A | Königsbrunn | Königsbrunn (86343) | Wendelsteinstr. | 6 | Pei. kreisf. ger., 7,5 LPH, 60mm Zopf, Stutzen 42x400mm | 1978 | Ans. Phillips Micro Luma 60 Zopf | 2019 | B08 22W 3000K DN10 Optik D-Profil 509 | 509 |  | NS | 22:00 - 00:00 Uhr: 60%, 00:00 - 05:00 Uhr: 50%, sonst 100% | 2019 | 4418365.47 | 5348286.05
Wendelsteinstr. 7 | #N/A | Königsbrunn | Königsbrunn (86343) | Wendelsteinstr. | 7 | Pei. kreisf. ger., 7,5 LPH, 60mm Zopf, Stutzen 42x400mm | 1978 | Ans. Phillips Micro Luma 60 Zopf | 2019 | B08 22W 3000K DN10 Optik D-Profil 509 | 509 |  | NS | 22:00 - 00:00 Uhr: 60%, 00:00 - 05:00 Uhr: 50%, sonst 100% | 2019 | 4418364.79 | 5348234.77
Wendelsteinstr. 8 | #N/A | Königsbrunn | Königsbrunn (86343) | Wendelsteinstr. | 8 | Pei. kreisf. ger., 7,5 LPH, 60mm Zopf, Stutzen 42x400mm | 1978 | Ans. Phillips Micro Luma 60 Zopf | 2019 | B08 22W 3000K DN10 Optik D-Profil 509 | 509 |  | NS | 22:00 - 00:00 Uhr: 60%, 00:00 - 05:00 Uhr: 50%, sonst 100% | 2019 | 4418363.71 | 5348178.7
Wendelsteinstr. 9 | #N/A | Königsbrunn | Königsbrunn (86343) | Wendelsteinstr. | 9 | Pei. kreisf. ger., 7,5 LPH, 60mm Zopf, Stutzen 42x400mm | 1978 | Ans. Phillips Micro Luma 60 Zopf | 2019 | B08 22W 3000K DN10 Optik D-Profil 509 | 509 |  | NS | 22:00 - 00:00 Uhr: 60%, 00:00 - 05:00 Uhr: 50%, sonst 100% | 2019 | 4418359.59 | 5348128.51
Wendelsteinstr. 10 | #N/A | Königsbrunn | Königsbrunn (86343) | Wendelsteinstr. | 10 | SRM, ger. kon., 4,5 LPH, 76mm Zopf | 1995 | Aufs. TownGuide ClasiccT 76 Zopf | 2020 | F12 17W 3000K DM Optik D-Profil 509 | 509 |  | NS | 22:00 - 00:00 Uhr: 60%, 00:00 - 05:00 Uhr: 50%, sonst 100% | 2020 | 4418376.51 | 5348192.83
Wertachstr. 1 | #N/A | Königsbrunn | Königsbrunn (86343) | Wertachstr. | 1 | SRM, ger. kon., 10,5 LPH, 76mm Zopf | 1979 | Ans. Phillips Luma 1 60 Zopf | 2019 | D02-A 70W 3000K DM12 Optik D-Profil 175 | 175 |  | HS | 00:00 - 05:00 Uhr: 50%, sonst 100% | 2019 | 4416886.79 | 5350094.73
Wertachstr. 1 | #N/A | Königsbrunn | Königsbrunn (86343) | Wertachstr. | 1 | SRM, ger. kon., 10,5 LPH, 76mm Zopf | 1979 | Ans. Phillips Luma 1 60 Zopf | 2019 | D02-A 70W 3000K DM12 Optik D-Profil 175 | 175 |  | HS | 00:00 - 05:00 Uhr: 50%, sonst 100% | 2019 | 4416886.79 | 5350094.73
Wertachstr. 2 | #N/A | Königsbrunn | Königsbrunn (86343) | Wertachstr. | 2 | SRM, ger. kon., 10,5 LPH, 76mm Zopf | 1979 | Aufs. Phillips Mini Luma 76 Zopf 3000K | 2019 | C05 44W 3000K DM12 Optik D-Profil 175 | 175 |  | HS | 00:00 - 05:00 Uhr: 50%, sonst 100% | 2019 | 4416886.61 | 5350053.59
Wertachstr. 3 | #N/A | Königsbrunn | Königsbrunn (86343) | Wertachstr. | 3 | SRM, ger. abg., 4,0 LPH, 60mm Zopf | 2000 | Aufs. TownGuide ClasiccT 76 Zopf | 2020 | F08 17W 3000K DN Optik D-Profil 175 | 175 |  | HS | 00:00 - 05:00 Uhr: 50%, sonst 100% | 2020 | 4416873.18 | 5350004.14
Wertachstr. 4 | #N/A | Königsbrunn | Königsbrunn (86343) | Wertachstr. | 4 | SRM, ger. abg., 4,0 LPH, 60mm Zopf | 2000 | Aufs. TownGuide ClasiccT 76 Zopf | 2020 | F08 17W 3000K DN Optik D-Profil 175 | 175 |  | HS | 00:00 - 05:00 Uhr: 50%, sonst 100% | 2020 | 4416864.88 | 5349956.89
Wertachstr. 5 | #N/A | Königsbrunn | Königsbrunn (86343) | Wertachstr. | 5 | SRM, ger. abg., 4,0 LPH, 60mm Zopf | 2000 | Aufs. TownGuide ClasiccT 76 Zopf | 2020 | F08 17W 3000K DN Optik D-Profil 175 | 175 |  | HS | 00:00 - 05:00 Uhr: 50%, sonst 100% | 2020 | 4416856.99 | 5349911.77
Wertachstr. 6 | #N/A | Königsbrunn | Königsbrunn (86343) | Wertachstr. | 6 | SRM, ger. kon., 10,5 LPH, 76mm Zopf | 1997 | Aufs. Phillips Mini Luma 76 Zopf 3000K | 2019 | C05 44W 3000K DM12 Optik D-Profil 175 | 175 |  | HS | 00:00 - 05:00 Uhr: 50%, sonst 100% | 2019 | 4416850.72 | 5349854.33
Wertachstr. 7 | #N/A | Königsbrunn | Königsbrunn (86343) | Wertachstr. | 7 | SRM, ger. abg., 4,0 LPH, 60mm Zopf | 2000 | Aufs. TownGuide ClasiccT 76 Zopf | 2020 | F08 17W 3000K DN Optik D-Profil 175 | 175 |  | HS | 00:00 - 05:00 Uhr: 50%, sonst 100% | 2020 | 4416834.21 | 5349781.71
Wertachstr. 8 | #N/A | Königsbrunn | Königsbrunn (86343) | Wertachstr. | 8 | SRM, ger. abg., 4,0 LPH, 60mm Zopf | 2000 | Aufs. TownGuide ClasiccT 76 Zopf | 2020 | F08 17W 3000K DN Optik D-Profil 175 | 175 |  | HS | 00:00 - 05:00 Uhr: 50%, sonst 100% | 2020 | 4416823.64 | 5349721.27
Wertachstr. 9 | #N/A | Königsbrunn | Königsbrunn (86343) | Wertachstr. | 9 | SRM, ger. abg., 4,0 LPH, 60mm Zopf | 2000 | Aufs. TownGuide ClasiccT 76 Zopf | 2020 | F08 17W 3000K DN Optik D-Profil 175 | 175 |  | HS | 00:00 - 05:00 Uhr: 50%, sonst 100% | 2020 | 4416810.85 | 5349648.63
Wertachstr. 10 | #N/A | Königsbrunn | Königsbrunn (86343) | Wertachstr. | 10 | SRM, ger. abg., 4,0 LPH, 60mm Zopf | 2000 | Aufs. TownGuide ClasiccT 76 Zopf | 2020 | F08 17W 3000K DN Optik D-Profil 175 | 175 |  | HS | 00:00 - 05:00 Uhr: 50%, sonst 100% | 2020 | 4416800.61 | 5349589.75
Wertachstr. 11 | #N/A | Königsbrunn | Königsbrunn (86343) | Wertachstr. | 11 | SRM, ger. abg., 4,0 LPH, 60mm Zopf | 2000 | Aufs. TownGuide ClasiccT 76 Zopf | 2020 | F08 17W 3000K DN Optik D-Profil 175 | 175 |  | HS | 00:00 - 05:00 Uhr: 50%, sonst 100% | 2020 | 4416787.92 | 5349517.89
Wertachstr. 12 | #N/A | Königsbrunn | Königsbrunn (86343) | Wertachstr. | 12 | SRM, ger. abg., 4,0 LPH, 60mm Zopf | 2000 | Aufs. TownGuide ClasiccT 76 Zopf | 2020 | F08 17W 3000K DN Optik D-Profil 175 | 175 |  | HS | 00:00 - 05:00 Uhr: 50%, sonst 100% | 2020 | 4416780.74 | 5349445.58
Wertachstr. 13 | #N/A | Königsbrunn | Königsbrunn (86343) | Wertachstr. | 13 | SRM, ger. kon., 10,5 LPH, 76mm Zopf | 2012 | Aufs. Phillips Mini Luma 76 Zopf 3000K | 2019 | C05 44W 3000K DM12 Optik D-Profil 175 | 175 |  | HS | 00:00 - 05:00 Uhr: 50%, sonst 100% | 2019 | 4416784.31 | 5349380.41
Wertachstr. 14 | #N/A | Königsbrunn | Königsbrunn (86343) | Wertachstr. | 14 | SRM, ger. kon., 10,5 LPH, 76mm Zopf | 1985 | Aufs. Phillips Mini Luma 76 Zopf 3000K | 2019 | C05 44W 3000K DM12 Optik D-Profil 175 | 175 |  | HS | 00:00 - 05:00 Uhr: 50%, sonst 100% | 2019 | 4416789.35 | 5349345.51
Wertachstr. 15 | #N/A | Königsbrunn | Königsbrunn (86343) | Wertachstr. | 15 | SRM, ger. abg., 4,0 LPH, 60mm Zopf | 2000 | Aufs. TownGuide ClasiccT 76 Zopf | 2020 | F08 17W 3000K DN Optik D-Profil 175 | 175 |  | HS | 00:00 - 05:00 Uhr: 50%, sonst 100% | 2020 | 4416797.51 | 5349276.54
Wertachstr. 16 | #N/A | Königsbrunn | Königsbrunn (86343) | Wertachstr. | 16 | SRM, ger. abg., 4,0 LPH, 60mm Zopf | 2000 | Aufs. TownGuide ClasiccT 76 Zopf | 2020 | F08 17W 3000K DN Optik D-Profil 175 | 175 |  | HS | 00:00 - 05:00 Uhr: 50%, sonst 100% | 2020 | 4416796.41 | 5349216.01
Wertachstr. 17 | #N/A | Königsbrunn | Königsbrunn (86343) | Wertachstr. | 17 | SRM, ger. abg., 4,0 LPH, 60mm Zopf | 2000 | Aufs. TownGuide ClasiccT 76 Zopf | 2020 | F08 17W 3000K DN Optik D-Profil 175 | 175 |  | HS | 00:00 - 05:00 Uhr: 50%, sonst 100% | 2020 | 4416782.94 | 5349142.54
Wertachstr. 18 | #N/A | Königsbrunn | Königsbrunn (86343) | Wertachstr. | 18 | SRM, ger. kon., 10,5 LPH, 76mm Zopf | 1985 | Aufs. Phillips Mini Luma 76 Zopf 3000K | 2019 | C10 44W 3000K DM50 Optik D-Profil 175 | 175 |  | HS | 00:00 - 05:00 Uhr: 50%, sonst 100% | 2019 | 4416768.31 | 5349070.88
Wertachstr. 21 | Point (4416735.98466075304895639 5348962.87388104293495417) | Königsbrunn | Königsbrunn (86343) | Wertachstr. | 21 | SRM, ger. kon., 10,5 LPH, 76mm Zopf | 1985 | Aufs. Phillips Mini Luma 76 Zopf 3000K | 2019 | C10 44W 3000K DM50 Optik D-Profil 175 | 175 |  | HS | 00:00 - 05:00 Uhr: 50%, sonst 100% | 2019 | 4416740.02 | 5348964.23
Wertachstr. 22 | Point (4416722.31179322116076946 5348927.24487763736397028) | Königsbrunn | Königsbrunn (86343) | Wertachstr. | 22 | SRM, ger. abg., 3,5 LPH, 60mm Zopf | 1991 | Aufs. TownGuide ClasiccT 76 Zopf | 2020 | F08 17W 3000K DN Optik D-Profil 175 | 175 |  | HS | 00:00 - 05:00 Uhr: 50%, sonst 100% | 2020 | 4416725.03 | 5348928.33
Wertachstr. 23 | Point (4416710.79684923216700554 5348889.09598296415060759) | Königsbrunn | Königsbrunn (86343) | Wertachstr. | 23 | SRM, ger. abg., 3,5 LPH, 60mm Zopf | 1991 | Aufs. TownGuide ClasiccT 76 Zopf | 2020 | F08 17W 3000K DN Optik D-Profil 175 | 175 |  | HS | 00:00 - 05:00 Uhr: 50%, sonst 100% | 2020 | 4416714.99 | 5348890.98
Wertachstr. 24 | Point (4416699.99923365190625191 5348851.66717454232275486) | Königsbrunn | Königsbrunn (86343) | Wertachstr. | 24 | SRM, ger. abg., 3,5 LPH, 60mm Zopf | 1991 | Aufs. TownGuide ClasiccT 76 Zopf | 2020 | F08 17W 3000K DN Optik D-Profil 175 | 175 |  | HS | 00:00 - 05:00 Uhr: 50%, sonst 100% | 2020 | 4416702.79 | 5348854.33
Wertachstr. 25 | Point (4416685.60872921161353588 5348816.39697479270398617) | Königsbrunn | Königsbrunn (86343) | Wertachstr. | 25 | SRM, ger. abg., 3,5 LPH, 60mm Zopf | 1991 | Aufs. TownGuide ClasiccT 76 Zopf | 2020 | F08 17W 3000K DN Optik D-Profil 175 | 175 |  | HS | 00:00 - 05:00 Uhr: 50%, sonst 100% | 2020 | 4416687.65 | 5348818.7
Wertachstr. 26 | Point (4416672.65398349519819021 5348787.60520782135426998) | Königsbrunn | Königsbrunn (86343) | Wertachstr. | 26 | SRM, ger. abg., 3,5 LPH, 60mm Zopf | 1991 | Aufs. TownGuide ClasiccT 76 Zopf | 2020 | F08 17W 3000K DN Optik D-Profil 175 | 175 |  | HS | 00:00 - 05:00 Uhr: 50%, sonst 100% | 2020 | 4416671.03 | 5348783.51
Wertachstr. 27 | Point (4416653.93852229788899422 5348751.61600828263908625) | Königsbrunn | Königsbrunn (86343) | Wertachstr. | 27 | SRM, ger. abg., 3,5 LPH, 60mm Zopf | 1991 | Aufs. TownGuide ClasiccT 76 Zopf | 2020 | F08 17W 3000K DN Optik D-Profil 175 | 175 |  | HS | 00:00 - 05:00 Uhr: 50%, sonst 100% | 2020 | 4416653.93 | 5348748.96
Wertachstr. 28 | Point (4416625.86905539128929377 5348728.58173548430204391) | Königsbrunn | Königsbrunn (86343) | Wertachstr. | 28 | SRM, ger. abg., 3,5 LPH, 60mm Zopf | 1991 | Aufs. TownGuide ClasiccT 76 Zopf | 2020 | F08 17W 3000K DN Optik D-Profil 175 | 175 |  | HS | 00:00 - 05:00 Uhr: 50%, sonst 100% | 2020 | 4416623.58 | 5348726.21
Wertachstr. 29 | Point (4416600.68525432236492634 5348699.78711813874542713) | Königsbrunn | Königsbrunn (86343) | Wertachstr. | 29 | SRM, ger. abg., 3,5 LPH, 60mm Zopf | 1991 | Aufs. TownGuide ClasiccT 76 Zopf | 2020 | F08 17W 3000K DN Optik D-Profil 175 | 175 |  | HS | 00:00 - 05:00 Uhr: 50%, sonst 100% | 2020 | 4416599.45 | 5348696.05
Wertachstr. 30 | #N/A | Königsbrunn | Königsbrunn (86343) | Wertachstr. | 30 | SRM, ger. abg., 3,5 LPH, 60mm Zopf | 1991 | Aufs. TownGuide ClasiccT 76 Zopf | 2020 | F08 17W 3000K DN Optik D-Profil 175 | 175 |  | HS | 00:00 - 05:00 Uhr: 50%, sonst 100% | 2020 | 4416577.64 | 5348664.04
Wertachstr. 31 | #N/A | Königsbrunn | Königsbrunn (86343) | Wertachstr. | 31 | SRM, ger. abg., 3,5 LPH, 60mm Zopf | 1991 | Aufs. TownGuide ClasiccT 76 Zopf | 2020 | F08 17W 3000K DN Optik D-Profil 175 | 175 |  | HS | 00:00 - 05:00 Uhr: 50%, sonst 100% | 2020 | 4416557.49 | 5348630.71
Wertachstr. 32 | #N/A | Königsbrunn | Königsbrunn (86343) | Wertachstr. | 32 | SRM, ger. abg., 3,5 LPH, 60mm Zopf | 1991 | Aufs. TownGuide ClasiccT 76 Zopf | 2020 | F08 17W 3000K DN Optik D-Profil 175 | 175 |  | HS | 00:00 - 05:00 Uhr: 50%, sonst 100% | 2020 | 4416540.06 | 5348596.27
Wertachstr. 33 | #N/A | Königsbrunn | Königsbrunn (86343) | Wertachstr. | 33 | SRM, ger. abg., 3,5 LPH, 60mm Zopf | 1991 | Aufs. TownGuide ClasiccT 76 Zopf | 2020 | F08 17W 3000K DN Optik D-Profil 175 | 175 |  | HS | 00:00 - 05:00 Uhr: 50%, sonst 100% | 2020 | 4416524.81 | 5348560.39
Wertachstr. 34 | #N/A | Königsbrunn | Königsbrunn (86343) | Wertachstr. | 34 | SRM, ger. abg., 3,5 LPH, 60mm Zopf | 1991 | Aufs. TownGuide ClasiccT 76 Zopf | 2020 | F08 17W 3000K DN Optik D-Profil 175 | 175 |  | HS | 00:00 - 05:00 Uhr: 50%, sonst 100% | 2020 | 4416512.02 | 5348523.8
Wertachstr. 35 | #N/A | Königsbrunn | Königsbrunn (86343) | Wertachstr. | 35 | SRM, ger. abg., 3,5 LPH, 60mm Zopf | 1991 | Aufs. TownGuide ClasiccT 76 Zopf | 2020 | F08 17W 3000K DN Optik D-Profil 175 | 175 |  | HS | 00:00 - 05:00 Uhr: 50%, sonst 100% | 2020 | 4416496.12 | 5348508.44
Wertachstr. 36 | #N/A | Königsbrunn | Königsbrunn (86343) | Wertachstr. | 36 | SRM, ger. abg., 3,5 LPH, 60mm Zopf | 1991 | Aufs. TownGuide ClasiccT 76 Zopf | 2020 | F08 17W 3000K DN Optik D-Profil 175 | 175 |  | HS | 00:00 - 05:00 Uhr: 50%, sonst 100% | 2020 | 4416501.13 | 5348486.48
Wertachstr. 37 | #N/A | Königsbrunn | Königsbrunn (86343) | Wertachstr. | 37 | SRM, ger. kon., 10,5 LPH, 76mm Zopf | 1991 | Aufs. Phillips Mini Luma 76 Zopf 3000K | 2019 | C10 44W 3000K DM50 Optik D-Profil 175 | 175 |  | HS | 00:00 - 05:00 Uhr: 50%, sonst 100% | 2019 | 4416491.22 | 5348448.95
Wertachstr. 38 | #N/A | Königsbrunn | Königsbrunn (86343) | Wertachstr. | 38 | SRM, ger. kon., 10,5 LPH, 89mm Zopf | 2002 | Aufs. Phillips Mini Luma 76 Zopf 3000K | 2019 | C07 58W 3000K DM12 Optik D-Profil 175 | 175 |  | HS | 00:00 - 05:00 Uhr: 50%, sonst 100% | 2019 | 4416412.51 | 5348172.03
Wertachstr. 39 | #N/A | Königsbrunn | Königsbrunn (86343) | Wertachstr. | 39 | SRM, ger. kon., 10,5 LPH, 89mm Zopf | 2002 | Aufs. Phillips Mini Luma 76 Zopf 3000K | 2019 | C07 58W 3000K DM12 Optik D-Profil 175 | 175 |  | HS | 00:00 - 05:00 Uhr: 50%, sonst 100% | 2019 | 4416364.37 | 5348094.69
Wertachstr. 40 | #N/A | Königsbrunn | Königsbrunn (86343) | Wertachstr. | 40 | SRM, ger. kon., 10,5 LPH, 76mm Zopf | 2006 | Aufs. Phillips Mini Luma 76 Zopf 3000K | 2019 | C10 44W 3000K DM50 Optik D-Profil 175 | 175 |  | HS | 00:00 - 05:00 Uhr: 50%, sonst 100% | 2019 | 4416479.06 | 5348367.58
Wertachstr. 179 | #N/A | Königsbrunn | Königsbrunn (86343) | Wertachstr. | 179 | SRM, ger. kon., 8,0 LPH, 76mm Zopf | 2019 | Auf.An. Philips Luma 1 76mm Zopf flexibel in Lumen und Watt und Kelvin | 2019 | 9504lm 72W DW50 Optik für Luma 1 3000K |  | HS | #N/A | #N/A | 2019 | 4416746.42 | 5349036.3
Wertachstr. 180 | #N/A | Königsbrunn | Königsbrunn (86343) | Wertachstr. | 180 | SRM, ger. kon., 8,0 LPH, 76mm Zopf | 2019 | Auf.An. Philips Luma 1 76mm Zopf flexibel in Lumen und Watt und Kelvin | 2019 | 9504lm 72W DW50 Optik für Luma 1 3000K |  | HS | #N/A | #N/A | 2019 | 4416776.35 | 5349030.12
Wertachstr. 181 | #N/A | Königsbrunn | Königsbrunn (86343) | Wertachstr. | 181 | SRM, ger. kon., 8,0 LPH, 76mm Zopf | 2019 | Auf.An. Philips Luma 1 76mm Zopf flexibel in Lumen und Watt und Kelvin | 2019 | 9504lm 72W DW50 Optik für Luma 1 3000K |  | HS | #N/A | #N/A | 2019 | 4416768.64 | 5348999.31
Wertachstr. 182 | #N/A | Königsbrunn | Königsbrunn (86343) | Wertachstr. | 182 | SRM, ger. kon., 8,0 LPH, 76mm Zopf | 2019 | Auf.An. Philips Luma 1 76mm Zopf flexibel in Lumen und Watt und Kelvin | 2019 | 9504lm 72W DW50 Optik für Luma 1 3000K |  | HS | #N/A | #N/A | 2019 | 4416738.32 | 5349012.83
Wertachstr. 187 | #N/A | Königsbrunn | Königsbrunn (86343) | Wertachstr. | 187 | Sonst. SRM, einf. versch. LPH |  | Hänge, große Glocke, NAV-E/T 50/70W asym. |  | LED Umrüstsatz 4700K, 2925lm für Siteco große Glocke Plus |  | HS | #N/A | #N/A | 2021 | 4416726.64 | 5349051.32
Wertachstr. 188 | #N/A | Königsbrunn | Königsbrunn (86343) | Wertachstr. | 188 | Sonst. SRM, einf. versch. LPH |  | Hänge, große Glocke, NAV-E/T 50/70W asym. |  | LED Umrüstsatz 4700K, 2925lm für Siteco große Glocke Plus |  | HS | #N/A | #N/A | 2021 | 4416720.07 | 5349027.24
Wettersteinstr. 1 | #N/A | Königsbrunn | Königsbrunn (86343) | Wettersteinstr. | 1 | Pei kreisf., 7,5 LPH, 60mm Zopf, Stutzen 42x400mm | 1966 | Ans. Phillips Micro Luma 60 Zopf | 2019 | B08 22W 3000K DN10 Optik D-Profil 509 | 509 |  | NS | 22:00 - 00:00 Uhr: 60%, 00:00 - 05:00 Uhr: 50%, sonst 100% | 2019 | 4418084.56 | 5348538.7
Wettersteinstr. 2 | #N/A | Königsbrunn | Königsbrunn (86343) | Wettersteinstr. | 2 | Pei kreisf., 7,5 LPH, 60mm Zopf, Stutzen 42x400mm | 1966 | Ans. Phillips Micro Luma 60 Zopf | 2019 | B08 22W 3000K DN10 Optik D-Profil 509 | 509 |  | NS | 22:00 - 00:00 Uhr: 60%, 00:00 - 05:00 Uhr: 50%, sonst 100% | 2019 | 4418122.96 | 5348542.87
Wiedemannstr. 1 | #N/A | Königsbrunn | Königsbrunn (86343) | Wiedemannstr. | 1 | SRM, ger. kon., 7,5 LPH, 76mm Zopf | 1992 | Aufs. Phillips Mini Luma 76 Zopf 3000K | 2019 | C06 44W 3000K DM12 Optik D-Profil 509 | 509 |  | NS | 22:00 - 00:00 Uhr: 60%, 00:00 - 05:00 Uhr: 50%, sonst 100% | 2019 | 4418005.97 | 5350261.27
Wiedemannstr. 2 | #N/A | Königsbrunn | Königsbrunn (86343) | Wiedemannstr. | 2 | SRM, ger. kon., 7,5 LPH, 76mm Zopf | 1992 | Aufs. Phillips Mini Luma 76 Zopf 3000K | 2019 | C06 44W 3000K DM12 Optik D-Profil 509 | 509 |  | NS | 22:00 - 00:00 Uhr: 60%, 00:00 - 05:00 Uhr: 50%, sonst 100% | 2019 | 4417955.78 | 5350256.93
Wiedemannstr. 3 | #N/A | Königsbrunn | Königsbrunn (86343) | Wiedemannstr. | 3 | 3-fach | 1981 | Seil Phillips DigiStreet Catenary | 2019 | A1 22W 3000K DSW1 Optik D-Profil 509 | 509 |  | NS | 22:00 - 00:00 Uhr: 60%, 00:00 - 05:00 Uhr: 50%, sonst 100% | 2019 | 4417899.6 | 5350248.37
Wiedemannstr. 4 | Point (4417879.46384556312114 5350262.3984932666644454) | Königsbrunn | Königsbrunn (86343) | Wiedemannstr. | 4 | SRM, ger. kon., 7,5 LPH, 76mm Zopf | 2015 | An.,Auf. iGuzzini Wow LED | 2015 | LED, 5700lm, 4000K, BH36 Profil1 f. iGuzzini Wow |  |  | NS | 22:00 - 00:00 Uhr: 60%, 00:00 - 05:00 Uhr: 50%, sonst 100% | 2015 | 4417852.49 | 5350249.04
Wiedemannstr. 7 | #N/A | Königsbrunn | Königsbrunn (86343) | Wiedemannstr. | 7 | SRM, ger. kon., 7,5 LPH, 76mm Zopf | 2015 | An.,Auf. iGuzzini Wow LED | 2015 | LED, 5700lm, 4000K, BH36 Profil1 f. iGuzzini Wow |  |  | NS | 22:00 - 00:00 Uhr: 60%, 00:00 - 05:00 Uhr: 50%, sonst 100% | 2015 | 4417799.92 | 5350245.01
Wiedemannstr. 206 | #N/A | Königsbrunn | Königsbrunn (86343) | Wiedemannstr. | 206 | SRM, ger. kon., 7,5 LPH, 76mm Zopf | 2021 | Aufs. Phillips Mini Luma 76 Zopf 3000K | 2021 | C06 44W 3000K DM12 Optik D-Profil 509 | 509 | NS | #N/A | #N/A | 2021 | 4417696.82 | 5350236.77
Wiedemannstr. 382 | #N/A | Königsbrunn | Königsbrunn (86343) | Wiedemannstr. | 382 | SRM, ger. kon., 7,5 LPH, 76mm Zopf | 2024 | Aufs. Phillips Mini Luma 76 Zopf 3000K | 2024 | C06 44W 3000K DM12 Optik D-Profil 509 | 509 | NS | #N/A | #N/A | 2024 | 4417744.39 | 5350240.69
Wiesensteig 1 | #N/A | Königsbrunn | Königsbrunn (86343) | Wiesensteig | 1 | SRM, ger. kon., 7,0 LPH, 76mm Zopf | 2009 | Aufs. Phillips Micro Luma 76 Zopf | 2019 | B10 14W 3000K DN11 Optik D-Profil 509 | 509 |  | NS | 22:00 - 00:00 Uhr: 60%, 00:00 - 05:00 Uhr: 50%, sonst 100% | 2019 | 4417655.89 | 5348267.41
Wiesensteig 2 | #N/A | Königsbrunn | Königsbrunn (86343) | Wiesensteig | 2 | SRM, ger. kon., 7,0 LPH, 76mm Zopf | 2009 | Aufs. Phillips Micro Luma 76 Zopf | 2019 | B10 14W 3000K DN11 Optik D-Profil 509 | 509 |  | NS | 22:00 - 00:00 Uhr: 60%, 00:00 - 05:00 Uhr: 50%, sonst 100% | 2019 | 4417705.41 | 5348266.29
Wiesensteig 3 | #N/A | Königsbrunn | Königsbrunn (86343) | Wiesensteig | 3 | SRM, ger. kon., 7,0 LPH, 76mm Zopf | 2009 | Aufs. Phillips Micro Luma 76 Zopf | 2019 | B10 14W 3000K DN11 Optik D-Profil 509 | 509 |  | NS | 22:00 - 00:00 Uhr: 60%, 00:00 - 05:00 Uhr: 50%, sonst 100% | 2019 | 4417751.64 | 5348265
Wikingerstr. 1 | #N/A | Königsbrunn | Königsbrunn (86343) | Wikingerstr. | 1 | SRM, ger. kon., 6 LPH, 76mm Zopf | 2020 | Aufs. Phillips Micro Luma 76 Zopf | 2019 | B02 22W 3000K DM12 Optik D-Profil 509 | 509 |  | NS | 22:00 - 00:00 Uhr: 60%, 00:00 - 05:00 Uhr: 50%, sonst 100% | 2020 | 4418263.66 | 5350968.03
Wikingerstr. 2 | #N/A | Königsbrunn | Königsbrunn (86343) | Wikingerstr. | 2 | SRM, ger. kon., 6 LPH, 76mm Zopf | 2020 | Aufs. Phillips Micro Luma 76 Zopf | 2019 | B02 22W 3000K DM12 Optik D-Profil 509 | 509 |  | NS | 22:00 - 00:00 Uhr: 60%, 00:00 - 05:00 Uhr: 50%, sonst 100% | 2020 | 4418218.73 | 5350967.31
Wikingerstr. 3 | #N/A | Königsbrunn | Königsbrunn (86343) | Wikingerstr. | 3 | SRM, ger. kon., 6 LPH, 76mm Zopf | 2020 | Aufs. Phillips Micro Luma 76 Zopf | 2019 | B02 22W 3000K DM12 Optik D-Profil 509 | 509 |  | NS | 22:00 - 00:00 Uhr: 60%, 00:00 - 05:00 Uhr: 50%, sonst 100% | 2020 | 4418175.35 | 5350966.68
Wikingerstr. 4 | #N/A | Königsbrunn | Königsbrunn (86343) | Wikingerstr. | 4 | Pei. kreisf. ger., 7,5 LPH, 60mm Zopf, Stutzen 42x400mm | 2012 | An.,Auf. iGuzzini Wow LED | 2020 | LED, 6620lm, 4000K, BH36 Profil2 f. iGuzzini Wow |  |  | NS | 22:00 - 00:00 Uhr: 60%, 00:00 - 05:00 Uhr: 50%, sonst 100% | 2020 | 4418131.52 | 5350966.16
Wikingerstr. 5 | #N/A | Königsbrunn | Königsbrunn (86343) | Wikingerstr. | 5 | Pei. kreisf. ger., 7,5 LPH, 60mm Zopf, Stutzen 42x400mm | 1967 | An.,Auf. iGuzzini Wow LED | 2020 | LED, 6620lm, 4000K, BH36 Profil2 f. iGuzzini Wow |  |  | NS | 22:00 - 00:00 Uhr: 60%, 00:00 - 05:00 Uhr: 50%, sonst 100% | 2020 | 4418080.69 | 5350965.47
Wikingerstr. 6 | #N/A | Königsbrunn | Königsbrunn (86343) | Wikingerstr. | 6 | Pei. kreisf. ger., 7,5 LPH, 60mm Zopf, Stutzen 42x400mm | 1967 | An.,Auf. iGuzzini Wow LED | 2020 | LED, 6620lm, 4000K, BH36 Profil2 f. iGuzzini Wow |  |  | NS | 22:00 - 00:00 Uhr: 60%, 00:00 - 05:00 Uhr: 50%, sonst 100% | 2020 | 4418029.38 | 5350964.9
Wikingerstr. 7 | #N/A | Königsbrunn | Königsbrunn (86343) | Wikingerstr. | 7 | Pei. kreisf. ger., 7,5 LPH, 60mm Zopf, Stutzen 42x400mm | 1967 | An.,Auf. iGuzzini Wow LED | 2020 | LED, 6620lm, 4000K, BH36 Profil2 f. iGuzzini Wow |  |  | NS | 22:00 - 00:00 Uhr: 60%, 00:00 - 05:00 Uhr: 50%, sonst 100% | 2020 | 4417962.52 | 5350943.05
Wikingerstr. 8 | #N/A | Königsbrunn | Königsbrunn (86343) | Wikingerstr. | 8 | Pei. kreisf. ger., 7,5 LPH, 60mm Zopf, Stutzen 42x400mm | 1967 | An.,Auf. iGuzzini Wow LED | 2020 | LED, 6620lm, 4000K, BH36 Profil2 f. iGuzzini Wow |  |  | NS | 22:00 - 00:00 Uhr: 60%, 00:00 - 05:00 Uhr: 50%, sonst 100% | 2020 | 4417917.97 | 5350941.99
Wikingerstr. 9 | #N/A | Königsbrunn | Königsbrunn (86343) | Wikingerstr. | 9 | Pei. kreisf. ger., 7,5 LPH, 60mm Zopf, Stutzen 42x400mm | 1967 | An.,Auf. iGuzzini Wow LED | 2020 | LED, 6620lm, 4000K, BH36 Profil2 f. iGuzzini Wow |  |  | NS | 22:00 - 00:00 Uhr: 60%, 00:00 - 05:00 Uhr: 50%, sonst 100% | 2020 | 4417876.84 | 5350940.94
Wikingerstr. 10 | #N/A | Königsbrunn | Königsbrunn (86343) | Wikingerstr. | 10 | Pei. kreisf. ger., 7,5 LPH, 60mm Zopf, Stutzen 42x400mm | 1967 | An.,Auf. iGuzzini Wow LED | 2020 | LED, 6620lm, 4000K, BH36 Profil2 f. iGuzzini Wow |  |  | NS | 22:00 - 00:00 Uhr: 60%, 00:00 - 05:00 Uhr: 50%, sonst 100% | 2020 | 4417835.4 | 5350939.97
Wikingerstr. 11 | #N/A | Königsbrunn | Königsbrunn (86343) | Wikingerstr. | 11 | Pei. kreisf. ger., 7,5 LPH, 60mm Zopf, Stutzen 42x400mm | 1967 | An.,Auf. iGuzzini Wow LED | 2020 | LED, 6620lm, 4000K, BH36 Profil2 f. iGuzzini Wow |  |  | NS | 22:00 - 00:00 Uhr: 60%, 00:00 - 05:00 Uhr: 50%, sonst 100% | 2020 | 4417794.31 | 5350939.03
Winterstr. 3 | #N/A | Königsbrunn | Königsbrunn (86343) | Winterstr. | 3 | SRM, ger. kon., 7,5 LPH, 76mm Zopf | 1990 | Aufs. Phillips Micro Luma 76 Zopf | 2019 | B08 22W 3000K DN10 Optik D-Profil 509 | 509 |  | NS | 22:00 - 00:00 Uhr: 60%, 00:00 - 05:00 Uhr: 50%, sonst 100% | 2019 | 4418016.07 | 5349155.33
Winterstr. 4 | #N/A | Königsbrunn | Königsbrunn (86343) | Winterstr. | 4 | SRM, ger. kon., 7,5 LPH, 76mm Zopf | 1990 | Aufs. Phillips Micro Luma 76 Zopf | 2019 | B04 22W 3000K DM70 Optik D-Profil 509 | 509 |  | NS | 22:00 - 00:00 Uhr: 60%, 00:00 - 05:00 Uhr: 50%, sonst 100% | 2019 | 4418066.01 | 5349140.65
Winterstr. 130 | #N/A | Königsbrunn | Königsbrunn (86343) | Winterstr. | 130 | SRM, ger. kon., 7,0 LPH, 76mm Zopf | 2016 | Auf/Ans Phil.MiniLuma LED 2975lm 4000K 76mm | 2016 | 20 LED 3033lm 32W 4000K für Phillips MiniLuma Breitstrahlende R4 Optik |  | NS | #N/A | #N/A | 2016 | 4417791.56 | 5349222.41
Winterstr. 131 | #N/A | Königsbrunn | Königsbrunn (86343) | Winterstr. | 131 | SRM, ger. kon., 7,0 LPH, 76mm Zopf | 2016 | Auf/Ans Phil.MiniLuma LED 2975lm 4000K 76mm | 2016 | 20 LED 3033lm 32W 4000K für Phillips MiniLuma Breitstrahlende R4 Optik |  | NS | #N/A | #N/A | 2016 | 4417835.98 | 5349208.76
Winterstr. 132 | #N/A | Königsbrunn | Königsbrunn (86343) | Winterstr. | 132 | SRM, ger. kon., 7,0 LPH, 76mm Zopf | 2016 | Auf/Ans Phil.MiniLuma LED 2975lm 4000K 76mm | 2016 | 20 LED 3033lm 32W 4000K für Phillips MiniLuma Breitstrahlende R4 Optik |  | NS | #N/A | #N/A | 2016 | 4417880.42 | 5349198.69
Winterstr. 133 | #N/A | Königsbrunn | Königsbrunn (86343) | Winterstr. | 133 | SRM, ger. kon., 7,0 LPH, 76mm Zopf | 2016 | Auf/Ans Phil.MiniLuma LED 2975lm 4000K 76mm | 2016 | 20 LED 3033lm 32W 4000K für Phillips MiniLuma Breitstrahlende R4 Optik |  | NS | #N/A | #N/A | 2016 | 4417922.5 | 5349182.01
Wörthseestr. 1 | #N/A | Königsbrunn | Königsbrunn (86343) | Wörthseestr. | 1 | SRM, ger. abg., 4,0 LPH, 76mm Zopf | 2002 | Aufs. TownGuide ClasiccT 76 Zopf | 2019 | F06 22W 3000K DS Optik D-Profil 509 | 509 |  | NS | 22:00 - 00:00 Uhr: 60%, 00:00 - 05:00 Uhr: 50%, sonst 100% | 2019 | 4417645.4 | 5349293.76
Wörthseestr. 2 | #N/A | Königsbrunn | Königsbrunn (86343) | Wörthseestr. | 2 | SRM, ger. abg., 4,0 LPH, 76mm Zopf | 2002 | Aufs. TownGuide ClasiccT 76 Zopf | 2019 | F12 17W 3000K DM Optik D-Profil 509 | 509 |  | NS | 22:00 - 00:00 Uhr: 60%, 00:00 - 05:00 Uhr: 50%, sonst 100% | 2019 | 4417636.95 | 5349266.43
Wörthseestr. 3 | #N/A | Königsbrunn | Königsbrunn (86343) | Wörthseestr. | 3 | SRM, ger. abg., 4,0 LPH, 76mm Zopf | 2002 | Aufs. TownGuide ClasiccT 76 Zopf | 2019 | F06 22W 3000K DS Optik D-Profil 509 | 509 |  | NS | 22:00 - 00:00 Uhr: 60%, 00:00 - 05:00 Uhr: 50%, sonst 100% | 2019 | 4417626.28 | 5349232.05
Zeisstr. 1 | #N/A | Königsbrunn | Königsbrunn (86343) | Zeisstr. | 1 | Pei kreisf. ger., 8,5 LPH, 60mm Zopf, Stutzen 42x100mm | 1985 | Ans. Phillips Micro Luma 60 Zopf | 2019 | B08 22W 3000K DN10 Optik D-Profil 509 | 509 |  | NS | 22:00 - 00:00 Uhr: 60%, 00:00 - 05:00 Uhr: 50%, sonst 100% | 2019 | 4418086.54 | 5350090.51
Zeisstr. 2 | #N/A | Königsbrunn | Königsbrunn (86343) | Zeisstr. | 2 | Sonst. Peitschenmast, Beton | 1985 | Ans. Phillips Micro Luma 60 Zopf | 2019 | B13 22W 3000K DW10 Optik D-Profil 509 | 509 |  | NS | 22:00 - 00:00 Uhr: 60%, 00:00 - 05:00 Uhr: 50%, sonst 100% | 2019 | 4418138.67 | 5350082.49
Zeisstr. 3 | #N/A | Königsbrunn | Königsbrunn (86343) | Zeisstr. | 3 | Sonst. Peitschenmast, Beton | 1985 | Ans. Phillips Micro Luma 60 Zopf | 2019 | B08 22W 3000K DN10 Optik D-Profil 509 | 509 |  | NS | 22:00 - 00:00 Uhr: 60%, 00:00 - 05:00 Uhr: 50%, sonst 100% | 2019 | 4418213.46 | 5350081.91
Zeisstr. 4 | #N/A | Königsbrunn | Königsbrunn (86343) | Zeisstr. | 4 | BM, 1-/20 kV Betonmast | 1985 | Ans. Phillips Micro Luma 60 Zopf | 2019 | B08 22W 3000K DN10 Optik D-Profil 509 | 509 |  | NS | 22:00 - 00:00 Uhr: 60%, 00:00 - 05:00 Uhr: 50%, sonst 100% | 2019 | 4418284.44 | 5350079.48
Zeisstr. 5 | #N/A | Königsbrunn | Königsbrunn (86343) | Zeisstr. | 5 | Pei. kreisf. ger., 7,5 LPH, 60mm Zopf, Stutzen 42x400mm | 1985 | Ans. Phillips Micro Luma 60 Zopf | 2019 | B08 22W 3000K DN10 Optik D-Profil 509 | 509 |  | NS | 22:00 - 00:00 Uhr: 60%, 00:00 - 05:00 Uhr: 50%, sonst 100% | 2019 | 4418285.5 | 5350024.01
Zeisstr. 6 | #N/A | Königsbrunn | Königsbrunn (86343) | Zeisstr. | 6 | Pei. kreisf. ger., 7,5 LPH, 60mm Zopf, Stutzen 42x400mm | 1985 | Ans. Phillips Micro Luma 60 Zopf | 2019 | B08 22W 3000K DN10 Optik D-Profil 509 | 509 |  | NS | 22:00 - 00:00 Uhr: 60%, 00:00 - 05:00 Uhr: 50%, sonst 100% | 2019 | 4418283.09 | 5349982.37
Zeppelinstr. 1 | #N/A | Königsbrunn | Königsbrunn (86343) | Zeppelinstr. | 1 | SRM, ger. kon., 7,5 LPH, 76mm Zopf | 2000 | Aufs. Phillips Mini Luma 76 Zopf 3000K | 2019 | C04 32W 3000K DM12 Optik D-Profil 509 | 509 |  | NS | 22:00 - 00:00 Uhr: 60%, 00:00 - 05:00 Uhr: 50%, sonst 100% | 2019 | 4416599.04 | 5346439.08
Zeppelinstr. 2 | #N/A | Königsbrunn | Königsbrunn (86343) | Zeppelinstr. | 2 | SRM, ger. kon., 7,5 LPH, 76mm Zopf | 2000 | Aufs. Phillips Mini Luma 76 Zopf 3000K | 2019 | C04 32W 3000K DM12 Optik D-Profil 509 | 509 |  | NS | 22:00 - 00:00 Uhr: 60%, 00:00 - 05:00 Uhr: 50%, sonst 100% | 2019 | 4416550.85 | 5346453.29
Zeppelinstr. 3 | #N/A | Königsbrunn | Königsbrunn (86343) | Zeppelinstr. | 3 | SRM, ger. kon., 7,5 LPH, 76mm Zopf | 2000 | Aufs. Phillips Mini Luma 76 Zopf 3000K | 2019 | C04 32W 3000K DM12 Optik D-Profil 509 | 509 |  | NS | 22:00 - 00:00 Uhr: 60%, 00:00 - 05:00 Uhr: 50%, sonst 100% | 2019 | 4416507.01 | 5346466.25
Zeppelinstr. 4 | #N/A | Königsbrunn | Königsbrunn (86343) | Zeppelinstr. | 4 | SRM, ger. kon., 7,5 LPH, 76mm Zopf | 1992 | Aufs. Phillips Mini Luma 76 Zopf 3000K | 2019 | C04 32W 3000K DM12 Optik D-Profil 509 | 509 |  | NS | 22:00 - 00:00 Uhr: 60%, 00:00 - 05:00 Uhr: 50%, sonst 100% | 2019 | 4416465.09 | 5346478.73
Zeppelinstr. 5 | #N/A | Königsbrunn | Königsbrunn (86343) | Zeppelinstr. | 5 | SRM, ger. kon., 7,5 LPH, 76mm Zopf | 1992 | Aufs. Phillips Mini Luma 76 Zopf 3000K | 2019 | C04 32W 3000K DM12 Optik D-Profil 509 | 509 |  | NS | 22:00 - 00:00 Uhr: 60%, 00:00 - 05:00 Uhr: 50%, sonst 100% | 2019 | 4416423.04 | 5346491.21
Zeppelinstr. 6 | #N/A | Königsbrunn | Königsbrunn (86343) | Zeppelinstr. | 6 | SRM, ger. kon., 7,5 LPH, 76mm Zopf | 1992 | Aufs. Phillips Mini Luma 76 Zopf 3000K | 2019 | C04 32W 3000K DM12 Optik D-Profil 509 | 509 |  | NS | 22:00 - 00:00 Uhr: 60%, 00:00 - 05:00 Uhr: 50%, sonst 100% | 2019 | 4416380.88 | 5346503.8
Zeppelinstr. 7 | #N/A | Königsbrunn | Königsbrunn (86343) | Zeppelinstr. | 7 | SRM, ger. kon., 7,5 LPH, 76mm Zopf | 1992 | Aufs. Phillips Mini Luma 76 Zopf 3000K | 2019 | C04 32W 3000K DM12 Optik D-Profil 509 | 509 |  | NS | 22:00 - 00:00 Uhr: 60%, 00:00 - 05:00 Uhr: 50%, sonst 100% | 2019 | 4416339.09 | 5346516.2
Zeppelinstr. 8 | #N/A | Königsbrunn | Königsbrunn (86343) | Zeppelinstr. | 8 | SRM, ger. kon., 7,5 LPH, 76mm Zopf | 1992 | Aufs. Phillips Mini Luma 76 Zopf 3000K | 2019 | C04 32W 3000K DM12 Optik D-Profil 509 | 509 |  | NS | 22:00 - 00:00 Uhr: 60%, 00:00 - 05:00 Uhr: 50%, sonst 100% | 2019 | 4416298.24 | 5346528.34
Zeppelinstr. 9 | #N/A | Königsbrunn | Königsbrunn (86343) | Zeppelinstr. | 9 | SRM, ger. kon., 7,5 LPH, 76mm Zopf | 1992 | Aufs. Phillips Mini Luma 76 Zopf 3000K | 2019 | C04 32W 3000K DM12 Optik D-Profil 509 | 509 |  | NS | 22:00 - 00:00 Uhr: 60%, 00:00 - 05:00 Uhr: 50%, sonst 100% | 2019 | 4416259.32 | 5346550.29
Zugspitzstr. 1 | #N/A | Königsbrunn | Königsbrunn (86343) | Zugspitzstr. | 1 | Sonst. Peitschenmast, Beton | 1960 | Auf.An. Philips Mini Luma 60mm Zopf LED lm u. W u. Optik flexibel | 2017 | Best. 30LED 3375lm 35W Optik R4 für Phillips MiniLuma |  |  | NS | 22:00 - 00:00 Uhr: 60%, 00:00 - 05:00 Uhr: 50%, sonst 100% | 2017 | 4417972.86 | 5348450.06
ZZ 01 Lilienstr., Fußweg parallel zur Rosenstr. 1 | #N/A | Königsbrunn | Königsbrunn (86343) | ZZ 01 Lilienstr., Fußweg parallel zur Rosenstr. | 1 | SRM, ger. abg., 4,0 LPH, 76mm Zopf | 1993 | Aufs. TownGuide ClasiccT 76 Zopf | 2020 | F10 17W 3000K DM Optik D-Profil 510 | 510 |  | AS | 21:00 - 22:00 Uhr: 60%, 22:00 - 00:00 Uhr: 50%, 00:00 - 05:00 Uhr: 40%, sonst 100% | 2020 | 4417377.26 | 5346958.73
ZZ 01 Lilienstr., Fußweg parallel zur Rosenstr. 2 | #N/A | Königsbrunn | Königsbrunn (86343) | ZZ 01 Lilienstr., Fußweg parallel zur Rosenstr. | 2 | SRM, ger. abg., 4,0 LPH, 76mm Zopf | 1993 | Aufs. TownGuide ClasiccT 76 Zopf | 2020 | F10 17W 3000K DM Optik D-Profil 510 | 510 |  | AS | 21:00 - 22:00 Uhr: 60%, 22:00 - 00:00 Uhr: 50%, 00:00 - 05:00 Uhr: 40%, sonst 100% | 2020 | 4417384.31 | 5346995.93
ZZ 01 Lilienstr., Fußweg parallel zur Rosenstr. 3 | #N/A | Königsbrunn | Königsbrunn (86343) | ZZ 01 Lilienstr., Fußweg parallel zur Rosenstr. | 3 | SRM, ger. abg., 4,0 LPH, 76mm Zopf | 1993 | Aufs. TownGuide ClasiccT 76 Zopf | 2020 | F10 17W 3000K DM Optik D-Profil 510 | 510 |  | AS | 21:00 - 22:00 Uhr: 60%, 22:00 - 00:00 Uhr: 50%, 00:00 - 05:00 Uhr: 40%, sonst 100% | 2020 | 4417400.27 | 5347025.77
ZZ 01 Lilienstr., Fußweg parallel zur Rosenstr. 4 | #N/A | Königsbrunn | Königsbrunn (86343) | ZZ 01 Lilienstr., Fußweg parallel zur Rosenstr. | 4 | SRM, ger. abg., 4,0 LPH, 76mm Zopf | 1993 | Aufs. TownGuide ClasiccT 76 Zopf | 2020 | F10 17W 3000K DM Optik D-Profil 510 | 510 |  | AS | 21:00 - 22:00 Uhr: 60%, 22:00 - 00:00 Uhr: 50%, 00:00 - 05:00 Uhr: 40%, sonst 100% | 2020 | 4417423.41 | 5347056.11
ZZ 01 Lilienstr., Fußweg parallel zur Rosenstr. 5 | #N/A | Königsbrunn | Königsbrunn (86343) | ZZ 01 Lilienstr., Fußweg parallel zur Rosenstr. | 5 | SRM, ger. abg., 4,0 LPH, 76mm Zopf | 1993 | Aufs. TownGuide ClasiccT 76 Zopf | 2020 | F10 17W 3000K DM Optik D-Profil 510 | 510 |  | AS | 21:00 - 22:00 Uhr: 60%, 22:00 - 00:00 Uhr: 50%, 00:00 - 05:00 Uhr: 40%, sonst 100% | 2020 | 4417453.91 | 5347073.39
ZZ 01 Lilienstr., Fußweg parallel zur Rosenstr. 6 | #N/A | Königsbrunn | Königsbrunn (86343) | ZZ 01 Lilienstr., Fußweg parallel zur Rosenstr. | 6 | SRM, ger. abg., 4,0 LPH, 76mm Zopf | 1993 | Aufs. TownGuide ClasiccT 76 Zopf | 2020 | F10 17W 3000K DM Optik D-Profil 510 | 510 |  | AS | 21:00 - 22:00 Uhr: 60%, 22:00 - 00:00 Uhr: 50%, 00:00 - 05:00 Uhr: 40%, sonst 100% | 2020 | 4417485.34 | 5347083.74
ZZ 01 Lilienstr., Fußweg parallel zur Rosenstr. 7 | #N/A | Königsbrunn | Königsbrunn (86343) | ZZ 01 Lilienstr., Fußweg parallel zur Rosenstr. | 7 | SRM, ger. abg., 4,0 LPH, 76mm Zopf | 2017 | Aufs. TownGuide ClasiccT 76 Zopf | 2020 | F10 17W 3000K DM Optik D-Profil 510 | 510 |  | AS | 21:00 - 22:00 Uhr: 60%, 22:00 - 00:00 Uhr: 50%, 00:00 - 05:00 Uhr: 40%, sonst 100% | 2020 | 4417511.16 | 5347082.19
ZZ 01 Lilienstr., Fußweg parallel zur Rosenstr. 8 | #N/A | Königsbrunn | Königsbrunn (86343) | ZZ 01 Lilienstr., Fußweg parallel zur Rosenstr. | 8 | SRM, ger. abg., 4,0 LPH, 76mm Zopf | 1993 | Aufs. TownGuide ClasiccT 76 Zopf | 2020 | F10 17W 3000K DM Optik D-Profil 510 | 510 |  | AS | 21:00 - 22:00 Uhr: 60%, 22:00 - 00:00 Uhr: 50%, 00:00 - 05:00 Uhr: 40%, sonst 100% | 2020 | 4417560.02 | 5347060.33
ZZ 01 Lilienstr., Fußweg parallel zur Rosenstr. 9 | #N/A | Königsbrunn | Königsbrunn (86343) | ZZ 01 Lilienstr., Fußweg parallel zur Rosenstr. | 9 | SRM, ger. kon., 4,0 LPH, 76mm Zopf | 2021 | Aufs. TownGuide ClasiccT 76 Zopf | 2020 | F04 22W 3000K DS Optik D-Profil 510 | 510 |  | AS | 21:00 - 22:00 Uhr: 60%, 22:00 - 00:00 Uhr: 50%, 00:00 - 05:00 Uhr: 40%, sonst 100% | 2021 | 4417590.91 | 5347036.76
ZZ 01 Lilienstr., Fußweg parallel zur Rosenstr. 10 | #N/A | Königsbrunn | Königsbrunn (86343) | ZZ 01 Lilienstr., Fußweg parallel zur Rosenstr. | 10 | SRM, ger. kon., 4,0 LPH, 76mm Zopf | 2021 | Aufs. TownGuide ClasiccT 76 Zopf | 2020 | F04 22W 3000K DS Optik D-Profil 510 | 510 |  | AS | 21:00 - 22:00 Uhr: 60%, 22:00 - 00:00 Uhr: 50%, 00:00 - 05:00 Uhr: 40%, sonst 100% | 2021 | 4417590.62 | 5346995.9
ZZ 01 Lilienstr., Fußweg parallel zur Rosenstr. 11 | #N/A | Königsbrunn | Königsbrunn (86343) | ZZ 01 Lilienstr., Fußweg parallel zur Rosenstr. | 11 | SRM, ger. abg., 4,0 LPH, 76mm Zopf | 1993 | Aufs. TownGuide ClasiccT 76 Zopf | 2020 | F04 22W 3000K DS Optik D-Profil 510 | 510 |  | AS | 21:00 - 22:00 Uhr: 60%, 22:00 - 00:00 Uhr: 50%, 00:00 - 05:00 Uhr: 40%, sonst 100% | 2020 | 4417565.06 | 5346984.66
ZZ 01 Lilienstr., Fußweg parallel zur Rosenstr. 12 | #N/A | Königsbrunn | Königsbrunn (86343) | ZZ 01 Lilienstr., Fußweg parallel zur Rosenstr. | 12 | SRM, ger. abg., 4,0 LPH, 76mm Zopf | 1993 | Aufs. TownGuide ClasiccT 76 Zopf | 2020 | F04 22W 3000K DS Optik D-Profil 510 | 510 |  | AS | 21:00 - 22:00 Uhr: 60%, 22:00 - 00:00 Uhr: 50%, 00:00 - 05:00 Uhr: 40%, sonst 100% | 2020 | 4417595.48 | 5346958.1
ZZ 01 Lilienstr., Fußweg parallel zur Rosenstr. 13 | #N/A | Königsbrunn | Königsbrunn (86343) | ZZ 01 Lilienstr., Fußweg parallel zur Rosenstr. | 13 | SRM, ger. abg., 4,0 LPH, 76mm Zopf | 1993 | Aufs. TownGuide ClasiccT 76 Zopf | 2020 | F04 22W 3000K DS Optik D-Profil 510 | 510 |  | AS | 21:00 - 22:00 Uhr: 60%, 22:00 - 00:00 Uhr: 50%, 00:00 - 05:00 Uhr: 40%, sonst 100% | 2020 | 4417597 | 5346930.52
ZZ 01 Lilienstr., Fußweg parallel zur Rosenstr. 14 | #N/A | Königsbrunn | Königsbrunn (86343) | ZZ 01 Lilienstr., Fußweg parallel zur Rosenstr. | 14 | SRM, ger. abg., 4,0 LPH, 76mm Zopf | 1993 | Aufs. TownGuide ClasiccT 76 Zopf | 2020 | F10 17W 3000K DM Optik D-Profil 510 | 510 |  | AS | 21:00 - 22:00 Uhr: 60%, 22:00 - 00:00 Uhr: 50%, 00:00 - 05:00 Uhr: 40%, sonst 100% | 2020 | 4417604.02 | 5347118.9
ZZ 01 Lilienstr., Fußweg parallel zur Rosenstr. 15 | #N/A | Königsbrunn | Königsbrunn (86343) | ZZ 01 Lilienstr., Fußweg parallel zur Rosenstr. | 15 | SRM, ger. kon., 4,0 LPH, 76mm Zopf | 2021 | Aufs. TownGuide ClasiccT 76 Zopf | 2020 | F10 17W 3000K DM Optik D-Profil 510 | 510 |  | AS | 21:00 - 22:00 Uhr: 60%, 22:00 - 00:00 Uhr: 50%, 00:00 - 05:00 Uhr: 40%, sonst 100% | 2021 | 4417601.29 | 5347078.52
ZZ 03 Eichenplatz Kinderspielplatz 1 | #N/A | Königsbrunn | Königsbrunn (86343) | ZZ 03 Eichenplatz Kinderspielplatz | 1 | SRM, ger. abg., 4,5 LPH, 76mm Zopf | 2011 | Aufs. TownGuide ClasiccT 76 Zopf | 2020 | F07 17W 3000K DN Optik D-Profil 510 | 510 |  | AS | 21:00 - 22:00 Uhr: 60%, 22:00 - 00:00 Uhr: 50%, 00:00 - 05:00 Uhr: 40%, sonst 100% | 2020 | 4417945.98 | 5347098.38
ZZ 03 Eichenplatz Kinderspielplatz 2 | #N/A | Königsbrunn | Königsbrunn (86343) | ZZ 03 Eichenplatz Kinderspielplatz | 2 | SRM, ger. abg., 4,5 LPH, 76mm Zopf | 2011 | Aufs. TownGuide ClasiccT 76 Zopf | 2020 | F07 17W 3000K DN Optik D-Profil 510 | 510 |  | AS | 21:00 - 22:00 Uhr: 60%, 22:00 - 00:00 Uhr: 50%, 00:00 - 05:00 Uhr: 40%, sonst 100% | 2020 | 4417979.09 | 5347096.17
ZZ 03 Eichenplatz Kinderspielplatz 3 | #N/A | Königsbrunn | Königsbrunn (86343) | ZZ 03 Eichenplatz Kinderspielplatz | 3 | SRM, ger. abg., 4,5 LPH, 76mm Zopf | 2006 | Aufs. TownGuide ClasiccT 76 Zopf | 2020 | F07 17W 3000K DN Optik D-Profil 510 | 510 |  | AS | 21:00 - 22:00 Uhr: 60%, 22:00 - 00:00 Uhr: 50%, 00:00 - 05:00 Uhr: 40%, sonst 100% | 2020 | 4417948.12 | 5347050.92
ZZ 03 Eichenplatz Kinderspielplatz 4 | #N/A | Königsbrunn | Königsbrunn (86343) | ZZ 03 Eichenplatz Kinderspielplatz | 4 | SRM, ger. abg., 4,5 LPH, 76mm Zopf | 2011 | Aufs. TownGuide ClasiccT 76 Zopf | 2020 | F07 17W 3000K DN Optik D-Profil 510 | 510 |  | AS | 21:00 - 22:00 Uhr: 60%, 22:00 - 00:00 Uhr: 50%, 00:00 - 05:00 Uhr: 40%, sonst 100% | 2020 | 4417989.21 | 5347072.19
ZZ 07 Fußw Kat. Kirche Ri. Ost z. Schwabenstr. 1 | #N/A | Königsbrunn | Königsbrunn (86343) | ZZ 07 Fußw Kat. Kirche Ri. Ost z. Schwabenstr. | 1 | SRM, ger. abg., 4,5 LPH, 76mm Zopf | 1997 | Aufs. TownGuide ClasiccT 76 Zopf | 2020 | F10 17W 3000K DM Optik D-Profil 510 | 510 | AS | #N/A | #N/A | 2020 | 4417656.12 | 5348814.62
ZZ 07 Fußw Kat. Kirche Ri. Ost z. Schwabenstr. 2 | #N/A | Königsbrunn | Königsbrunn (86343) | ZZ 07 Fußw Kat. Kirche Ri. Ost z. Schwabenstr. | 2 | SRM, ger. abg., 3,5 LPH, 60mm Zopf | 1980 | Auf.,Ans.; Claro1, LED, 2800lm, 4150K | 2014 | 28LED, 2800lm, 4150K für Schreder Claro |  | AS | #N/A | #N/A | 2014 | 4417689.35 | 5348812.17
ZZ 07 Fußw Kat. Kirche Ri. Ost z. Schwabenstr. 3 | #N/A | Königsbrunn | Königsbrunn (86343) | ZZ 07 Fußw Kat. Kirche Ri. Ost z. Schwabenstr. | 3 | SRM, ger. abg., 3,5 LPH, 60mm Zopf | 1980 | Auf.,Ans.; Claro1, LED, 2800lm, 4150K | 2014 | 28LED, 2800lm, 4150K für Schreder Claro |  | AS | #N/A | #N/A | 2014 | 4417736.78 | 5348809.59
ZZ 07 Fußw Kat. Kirche Ri. Ost z. Schwabenstr. 4 | #N/A | Königsbrunn | Königsbrunn (86343) | ZZ 07 Fußw Kat. Kirche Ri. Ost z. Schwabenstr. | 4 | SRM, ger. abg., 4,0 LPH, 76mm Zopf | 2014 | Auf.,Ans.; Claro1, LED, 2800lm, 4150K | 2014 | 28LED, 2800lm, 4150K für Schreder Claro |  | AS | #N/A | #N/A | 2014 | 4417785.06 | 5348805.76
ZZ 07 Fußw Kat. Kirche Ri. Ost z. Schwabenstr. 5 | #N/A | Königsbrunn | Königsbrunn (86343) | ZZ 07 Fußw Kat. Kirche Ri. Ost z. Schwabenstr. | 5 | SRM, ger. abg., 4,0 LPH, 76mm Zopf | 2014 | Auf.,Ans.; Claro1, LED, 2800lm, 4150K | 2014 | 28LED, 2800lm, 4150K für Schreder Claro |  | AS | #N/A | #N/A | 2014 | 4417833.01 | 5348803.07
ZZ 08 vom Laubenweg Richtung Gymnasiium 1 | #N/A | Königsbrunn | Königsbrunn (86343) | ZZ 08 vom Laubenweg Richtung Gymnasiium | 1 | SRM, ger. kon., 4,5 LPH, 76mm Zopf | 1989 | Aufs. TownGuide ClasiccT 76 Zopf | 2019 | F06 22W 3000K DS Optik D-Profil 509 | 509 |  | NS | 22:00 - 00:00 Uhr: 60%, 00:00 - 05:00 Uhr: 50%, sonst 100% | 2019 | 4417321.38 | 5348475.92
ZZ 08 vom Laubenweg Richtung Gymnasiium 2 | #N/A | Königsbrunn | Königsbrunn (86343) | ZZ 08 vom Laubenweg Richtung Gymnasiium | 2 | SRM, ger. kon., 4,5 LPH, 76mm Zopf | 1989 | Aufs. TownGuide ClasiccT 76 Zopf | 2019 | F06 22W 3000K DS Optik D-Profil 509 | 509 |  | NS | 22:00 - 00:00 Uhr: 60%, 00:00 - 05:00 Uhr: 50%, sonst 100% | 2019 | 4417287.72 | 5348480.8
ZZ 08 vom Laubenweg Richtung Gymnasiium 3 | #N/A | Königsbrunn | Königsbrunn (86343) | ZZ 08 vom Laubenweg Richtung Gymnasiium | 3 | SRM, ger. kon., 4,5 LPH, 76mm Zopf | 1989 | Aufs. TownGuide ClasiccT 76 Zopf | 2019 | F09 17W 3000K DN Optik D-Profil 509 | 509 |  | NS | 22:00 - 00:00 Uhr: 60%, 00:00 - 05:00 Uhr: 50%, sonst 100% | 2019 | 4417245.6 | 5348483.94
ZZ 08 vom Laubenweg Richtung Gymnasiium 4 | #N/A | Königsbrunn | Königsbrunn (86343) | ZZ 08 vom Laubenweg Richtung Gymnasiium | 4 | SRM, ger. kon., 4,5 LPH, 76mm Zopf | 1989 | Aufs. TownGuide ClasiccT 76 Zopf | 2019 | F09 17W 3000K DN Optik D-Profil 509 | 509 |  | NS | 22:00 - 00:00 Uhr: 60%, 00:00 - 05:00 Uhr: 50%, sonst 100% | 2019 | 4417204.06 | 5348490.13
ZZ 08 vom Laubenweg Richtung Gymnasiium 5 | #N/A | Königsbrunn | Königsbrunn (86343) | ZZ 08 vom Laubenweg Richtung Gymnasiium | 5 | SRM, ger. kon., 4,5 LPH, 76mm Zopf | 1989 | Aufs. TownGuide ClasiccT 76 Zopf | 2019 | F09 17W 3000K DN Optik D-Profil 509 | 509 |  | NS | 22:00 - 00:00 Uhr: 60%, 00:00 - 05:00 Uhr: 50%, sonst 100% | 2019 | 4417162.7 | 5348496.3
ZZ 09 Fußweg von Liebenauerstr. zur Lechstr. 1 | #N/A | Königsbrunn | Königsbrunn (86343) | ZZ 09 Fußweg von Liebenauerstr. zur Lechstr. | 1 | SRM, ger. kon., 4,5 LPH, 76mm Zopf | 1995 | Aufs. TownGuide ClasiccT 76 Zopf | 2019 | F07 17W 3000K DN Optik D-Profil 510 | 510 |  | AS | 21:00 - 22:00 Uhr: 60%, 22:00 - 00:00 Uhr: 50%, 00:00 - 05:00 Uhr: 40%, sonst 100% | 2019 | 4418504.45 | 5348481.43
ZZ 09 Fußweg von Liebenauerstr. zur Lechstr. 2 | #N/A | Königsbrunn | Königsbrunn (86343) | ZZ 09 Fußweg von Liebenauerstr. zur Lechstr. | 2 | SRM, ger. kon., 4,5 LPH, 76mm Zopf | 1995 | Aufs. TownGuide ClasiccT 76 Zopf | 2019 | F07 17W 3000K DN Optik D-Profil 510 | 510 |  | AS | 21:00 - 22:00 Uhr: 60%, 22:00 - 00:00 Uhr: 50%, 00:00 - 05:00 Uhr: 40%, sonst 100% | 2019 | 4418528.79 | 5348485.61
ZZ 10 Fußweg Sudetenstr zum Stadion 1 | #N/A | Königsbrunn | Königsbrunn (86343) | ZZ 10 Fußweg Sudetenstr zum Stadion | 1 | SRM, ger. abg., 3,5 LPH, 76mm Zopf | 2010 | Aufs. TownGuide ClasiccT 76 Zopf | 2020 | F07 17W 3000K DN Optik D-Profil 510 | 510 |  | AS | 21:00 - 22:00 Uhr: 60%, 22:00 - 00:00 Uhr: 50%, 00:00 - 05:00 Uhr: 40%, sonst 100% | 2020 | 4418075.78 | 5348740.91
ZZ 10 Fußweg Sudetenstr zum Stadion 2 | #N/A | Königsbrunn | Königsbrunn (86343) | ZZ 10 Fußweg Sudetenstr zum Stadion | 2 | SRM, ger. kon., 4,0 LPH, 76mm Zopf | 2020 | Aufs. TownGuide ClasiccT 76 Zopf | 2020 | F01 19W 3000K DS Optik D-Profil 510 | 510 |  | AS | 21:00 - 22:00 Uhr: 60%, 22:00 - 00:00 Uhr: 50%, 00:00 - 05:00 Uhr: 40%, sonst 100% | 2020 | 4418114.91 | 5348766.5
ZZ 10 Fußweg Sudetenstr zum Stadion 3 | #N/A | Königsbrunn | Königsbrunn (86343) | ZZ 10 Fußweg Sudetenstr zum Stadion | 3 | SRM, ger. abg., 3,5 LPH, 76mm Zopf | 2014 | Aufs. TownGuide ClasiccT 76 Zopf | 2020 | F07 17W 3000K DN Optik D-Profil 510 | 510 |  | AS | 21:00 - 22:00 Uhr: 60%, 22:00 - 00:00 Uhr: 50%, 00:00 - 05:00 Uhr: 40%, sonst 100% | 2020 | 4418074.75 | 5348782.59
ZZ 10 Fußweg Sudetenstr zum Stadion 4 | #N/A | Königsbrunn | Königsbrunn (86343) | ZZ 10 Fußweg Sudetenstr zum Stadion | 4 | SRM, ger. abg., 3,5 LPH, 76mm Zopf | 2013 | Aufs. TownGuide ClasiccT 76 Zopf | 2020 | F07 17W 3000K DN Optik D-Profil 510 | 510 |  | AS | 21:00 - 22:00 Uhr: 60%, 22:00 - 00:00 Uhr: 50%, 00:00 - 05:00 Uhr: 40%, sonst 100% | 2020 | 4418041.57 | 5348793.55
ZZ 10 Fußweg Sudetenstr zum Stadion 5 | #N/A | Königsbrunn | Königsbrunn (86343) | ZZ 10 Fußweg Sudetenstr zum Stadion | 5 | SRM, ger. abg., 3,5 LPH, 76mm Zopf | 2013 | Aufs. TownGuide ClasiccT 76 Zopf | 2020 | F07 17W 3000K DN Optik D-Profil 510 | 510 |  | AS | 21:00 - 22:00 Uhr: 60%, 22:00 - 00:00 Uhr: 50%, 00:00 - 05:00 Uhr: 40%, sonst 100% | 2020 | 4418037.09 | 5348828.32
ZZ 10 Fußweg Sudetenstr zum Stadion 6 | #N/A | Königsbrunn | Königsbrunn (86343) | ZZ 10 Fußweg Sudetenstr zum Stadion | 6 | SRM, ger. kon., 4,0 LPH, 76mm Zopf | 2020 | Aufs. TownGuide ClasiccT 76 Zopf | 2020 | F07 17W 3000K DN Optik D-Profil 510 | 510 |  | AS | 21:00 - 22:00 Uhr: 60%, 22:00 - 00:00 Uhr: 50%, 00:00 - 05:00 Uhr: 40%, sonst 100% | 2020 | 4418155.98 | 5348763.55
ZZ 10 Fußweg Sudetenstr zum Stadion 7 | #N/A | Königsbrunn | Königsbrunn (86343) | ZZ 10 Fußweg Sudetenstr zum Stadion | 7 | SRM, ger., kon., 1,0m - 5,0m LPH | 1991 | Aufs. TownGuide ClasiccT 76 Zopf | 2020 | F07 17W 3000K DN Optik D-Profil 510 | 510 |  | AS | 21:00 - 22:00 Uhr: 60%, 22:00 - 00:00 Uhr: 50%, 00:00 - 05:00 Uhr: 40%, sonst 100% | 2020 | 4418204.55 | 5348782.44
ZZ 10 Fußweg Sudetenstr zum Stadion 10 | #N/A | Königsbrunn | Königsbrunn (86343) | ZZ 10 Fußweg Sudetenstr zum Stadion | 10 | SRM, ger. kon., 4,0 LPH, 76mm Zopf | 2020 | Aufs. TownGuide ClasiccT 76 Zopf | 2020 | F07 17W 3000K DN Optik D-Profil 510 | 510 |  | AS | 21:00 - 22:00 Uhr: 60%, 22:00 - 00:00 Uhr: 50%, 00:00 - 05:00 Uhr: 40%, sonst 100% | 2020 | 4418192.72 | 5348878.52
ZZ 10 Fußweg Sudetenstr zum Stadion 14 | #N/A | Königsbrunn | Königsbrunn (86343) | ZZ 10 Fußweg Sudetenstr zum Stadion | 14 | SRM, ger. kon., 4,0 LPH, 76mm Zopf | 2020 | Aufs. TownGuide ClasiccT 76 Zopf | 2020 | F07 17W 3000K DN Optik D-Profil 510 | 510 |  | AS | 21:00 - 22:00 Uhr: 60%, 22:00 - 00:00 Uhr: 50%, 00:00 - 05:00 Uhr: 40%, sonst 100% | 2020 | 4418222.15 | 5348765.58
ZZ 10 Fußweg Sudetenstr zum Stadion 15 | #N/A | Königsbrunn | Königsbrunn (86343) | ZZ 10 Fußweg Sudetenstr zum Stadion | 15 | SRM, ger. kon., 4,0 LPH, 76mm Zopf | 2020 | Aufs. TownGuide ClasiccT 76 Zopf | 2020 | F07 17W 3000K DN Optik D-Profil 510 | 510 |  | AS | 21:00 - 22:00 Uhr: 60%, 22:00 - 00:00 Uhr: 50%, 00:00 - 05:00 Uhr: 40%, sonst 100% | 2020 | 4418195.54 | 5348758.4
ZZ 10 Fußweg Sudetenstr zum Stadion 16 | #N/A | Königsbrunn | Königsbrunn (86343) | ZZ 10 Fußweg Sudetenstr zum Stadion | 16 | SRM, ger., kon., 1,0m - 5,0m LPH | 1983 | Aufs. TownGuide ClasiccT 76 Zopf | 2020 | F04 22W 3000K DS Optik D-Profil 510 | 510 |  | AS | 21:00 - 22:00 Uhr: 60%, 22:00 - 00:00 Uhr: 50%, 00:00 - 05:00 Uhr: 40%, sonst 100% | 2020 | 4418237.07 | 5348727.58
ZZ 10 Fußweg Sudetenstr zum Stadion 17 | #N/A | Königsbrunn | Königsbrunn (86343) | ZZ 10 Fußweg Sudetenstr zum Stadion | 17 | SRM, ger., kon., 1,0m - 5,0m LPH | 1983 | Aufs. TownGuide ClasiccT 76 Zopf | 2020 | F04 22W 3000K DS Optik D-Profil 510 | 510 |  | AS | 21:00 - 22:00 Uhr: 60%, 22:00 - 00:00 Uhr: 50%, 00:00 - 05:00 Uhr: 40%, sonst 100% | 2020 | 4418197.14 | 5348709.9
ZZ 10 Fußweg Sudetenstr zum Stadion 18 | #N/A | Königsbrunn | Königsbrunn (86343) | ZZ 10 Fußweg Sudetenstr zum Stadion | 18 | SRM, ger. abg., 4,5 LPH, 76mm Zopf | 1983 | Aufs. TownGuide ClasiccT 76 Zopf | 2020 | F06 22W 3000K DS Optik D-Profil 509 | 509 |  | NS | 22:00 - 00:00 Uhr: 60%, 00:00 - 05:00 Uhr: 50%, sonst 100% | 2020 | 4418228.45 | 5348680
ZZ 10 Fußweg Sudetenstr zum Stadion 19 | #N/A | Königsbrunn | Königsbrunn (86343) | ZZ 10 Fußweg Sudetenstr zum Stadion | 19 | SRM, ger., kon., 1,0m - 5,0m LPH | 1983 | Aufs. TownGuide ClasiccT 76 Zopf | 2020 | F09 17W 3000K DN Optik D-Profil 509 | 509 |  | NS | 22:00 - 00:00 Uhr: 60%, 00:00 - 05:00 Uhr: 50%, sonst 100% | 2020 | 4418225.2 | 5348637.37
ZZ 10 Fußweg Sudetenstr zum Stadion 20 | #N/A | Königsbrunn | Königsbrunn (86343) | ZZ 10 Fußweg Sudetenstr zum Stadion | 20 | SRM, ger. kon., 4,0 LPH, 76mm Zopf | 2020 | Aufs. TownGuide ClasiccT 76 Zopf | 2020 | F07 17W 3000K DN Optik D-Profil 510 | 510 |  | AS | 21:00 - 22:00 Uhr: 60%, 22:00 - 00:00 Uhr: 50%, 00:00 - 05:00 Uhr: 40%, sonst 100% | 2020 | 4418265.11 | 5348706.85
ZZ 10 Fußweg Sudetenstr zum Stadion 21 | #N/A | Königsbrunn | Königsbrunn (86343) | ZZ 10 Fußweg Sudetenstr zum Stadion | 21 | SRM, ger., kon., 1,0m - 5,0m LPH | 1983 | Aufs. TownGuide ClasiccT 76 Zopf | 2020 | F07 17W 3000K DN Optik D-Profil 510 | 510 |  | AS | 21:00 - 22:00 Uhr: 60%, 22:00 - 00:00 Uhr: 50%, 00:00 - 05:00 Uhr: 40%, sonst 100% | 2020 | 4418299.73 | 5348701.43
ZZ 10 Fußweg Sudetenstr zum Stadion 22 | #N/A | Königsbrunn | Königsbrunn (86343) | ZZ 10 Fußweg Sudetenstr zum Stadion | 22 | SRM, ger., kon., 1,0m - 5,0m LPH | 1983 | Aufs. TownGuide ClasiccT 76 Zopf | 2020 | F07 17W 3000K DN Optik D-Profil 510 | 510 |  | AS | 21:00 - 22:00 Uhr: 60%, 22:00 - 00:00 Uhr: 50%, 00:00 - 05:00 Uhr: 40%, sonst 100% | 2020 | 4418338.66 | 5348703.62
ZZ 10 Fußweg Sudetenstr zum Stadion 23 | #N/A | Königsbrunn | Königsbrunn (86343) | ZZ 10 Fußweg Sudetenstr zum Stadion | 23 | SRM, ger., kon., 1,0m - 5,0m LPH | 1983 | Aufs. TownGuide ClasiccT 76 Zopf | 2020 | F07 17W 3000K DN Optik D-Profil 510 | 510 |  | AS | 21:00 - 22:00 Uhr: 60%, 22:00 - 00:00 Uhr: 50%, 00:00 - 05:00 Uhr: 40%, sonst 100% | 2020 | 4418376.93 | 5348692.01
ZZ 10 Fußweg Sudetenstr zum Stadion 24 | #N/A | Königsbrunn | Königsbrunn (86343) | ZZ 10 Fußweg Sudetenstr zum Stadion | 24 | SRM, ger., kon., 1,0m - 5,0m LPH | 1983 | Aufs. TownGuide ClasiccT 76 Zopf | 2020 | F07 17W 3000K DN Optik D-Profil 510 | 510 |  | AS | 21:00 - 22:00 Uhr: 60%, 22:00 - 00:00 Uhr: 50%, 00:00 - 05:00 Uhr: 40%, sonst 100% | 2021 | 4418337.76 | 5348745.24
ZZ 10 Fußweg Sudetenstr zum Stadion 25 | #N/A | Königsbrunn | Königsbrunn (86343) | ZZ 10 Fußweg Sudetenstr zum Stadion | 25 | SRM, ger., kon., 1,0m - 5,0m LPH | 1983 | Aufs. TownGuide ClasiccT 76 Zopf | 2020 | F07 17W 3000K DN Optik D-Profil 510 | 510 |  | AS | 21:00 - 22:00 Uhr: 60%, 22:00 - 00:00 Uhr: 50%, 00:00 - 05:00 Uhr: 40%, sonst 100% | 2020 | 4418350.47 | 5348778.64
ZZ 10 Fußweg Sudetenstr zum Stadion 26 | #N/A | Königsbrunn | Königsbrunn (86343) | ZZ 10 Fußweg Sudetenstr zum Stadion | 26 | SRM, ger., kon., 1,0m - 5,0m LPH | 1983 | Aufs. TownGuide ClasiccT 76 Zopf | 2020 | F07 17W 3000K DN Optik D-Profil 510 | 510 |  | AS | 21:00 - 22:00 Uhr: 60%, 22:00 - 00:00 Uhr: 50%, 00:00 - 05:00 Uhr: 40%, sonst 100% | 2020 | 4418353.47 | 5348812.41
ZZ 10 Fußweg Sudetenstr zum Stadion 27 | #N/A | Königsbrunn | Königsbrunn (86343) | ZZ 10 Fußweg Sudetenstr zum Stadion | 27 | SRM, ger. kon., 3,5 LPH, 76mm Zopf | 1983 | Aufs. TownGuide ClasiccT 76 Zopf | 2020 | F07 17W 3000K DN Optik D-Profil 510 | 510 |  | AS | 21:00 - 22:00 Uhr: 60%, 22:00 - 00:00 Uhr: 50%, 00:00 - 05:00 Uhr: 40%, sonst 100% | 2020 | 4418352.96 | 5348847.25
ZZ 10 Fußweg Sudetenstr zum Stadion 28 | #N/A | Königsbrunn | Königsbrunn (86343) | ZZ 10 Fußweg Sudetenstr zum Stadion | 28 | SRM, ger. kon., 3,5 LPH, 76mm Zopf | 1983 | Aufs. TownGuide ClasiccT 76 Zopf | 2020 | F01 19W 3000K DS Optik D-Profil 510 | 510 |  | AS | 21:00 - 22:00 Uhr: 60%, 22:00 - 00:00 Uhr: 50%, 00:00 - 05:00 Uhr: 40%, sonst 100% | 2020 | 4418347.57 | 5348881.56
ZZ 10 Fußweg Sudetenstr zum Stadion 29 | #N/A | Königsbrunn | Königsbrunn (86343) | ZZ 10 Fußweg Sudetenstr zum Stadion | 29 | SRM, ger. kon., 7,0 LPH, 76mm Zopf | 2011 | Ans./Auf. Hella EcoStreetLine Square 4x8LED 76mm | 2011 | LED 4x8LED,40W,4300K, EcoStreetLine Sq. |  |  | AS | 21:00 - 22:00 Uhr: 60%, 22:00 - 00:00 Uhr: 50%, 00:00 - 05:00 Uhr: 40%, sonst 100% | 2021 | 4418220.46 | 5348722.93
ZZ 14 Fußweg Sperberstr zur Lerchenstr. 1 | #N/A | Königsbrunn | Königsbrunn (86343) | ZZ 14 Fußweg Sperberstr zur Lerchenstr. | 1 | SRM, ger. kon., 3,5 LPH, 76mm Zopf | 1988 | Ans./Auf. EcoStreetLine Park 1250lm 4300K 15W 76mm 1x8LED | 2015 | LED 1250lm,15W,4300K 1x8LED U-Optik, für EcoStreetLine |  |  | NS | 22:00 - 00:00 Uhr: 60%, 00:00 - 05:00 Uhr: 50%, sonst 100% | 2015 | 4418247.46 | 5349786.53
ZZ 14 Fußweg Sperberstr zur Lerchenstr. 2 | #N/A | Königsbrunn | Königsbrunn (86343) | ZZ 14 Fußweg Sperberstr zur Lerchenstr. | 2 | SRM, ger. kon., 3,5 LPH, 76mm Zopf | 1988 | Ans./Auf. EcoStreetLine Park 1250lm 4300K 15W 76mm 1x8LED | 2013 | LED 1250lm,15W,4300K 1x8LED U-Optik, für EcoStreetLine |  |  | NS | 22:00 - 00:00 Uhr: 60%, 00:00 - 05:00 Uhr: 50%, sonst 100% | 2014 | 4418235.93 | 5349759.2
ZZ 14 Fußweg Sperberstr zur Lerchenstr. 3 | #N/A | Königsbrunn | Königsbrunn (86343) | ZZ 14 Fußweg Sperberstr zur Lerchenstr. | 3 | SRM, ger. kon., 3,5 LPH, 76mm Zopf | 1988 | Ans./Auf. EcoStreetLine Park 1250lm 4300K 15W 76mm 1x8LED | 2015 | LED 1250lm,15W,4300K 1x8LED U-Optik, für EcoStreetLine |  |  | NS | 22:00 - 00:00 Uhr: 60%, 00:00 - 05:00 Uhr: 50%, sonst 100% | 2015 | 4418229.94 | 5349743.87
ZZ 14 Fußweg Sperberstr zur Lerchenstr. 4 | #N/A | Königsbrunn | Königsbrunn (86343) | ZZ 14 Fußweg Sperberstr zur Lerchenstr. | 4 | SRM, ger. kon., 4,5 LPH, 76mm Zopf | 1985 | Ans./Auf. EcoStreetLine Park 1250lm 4300K 15W 76mm 1x8LED | 2015 | LED 1250lm,15W,4300K 1x8LED U-Optik, für EcoStreetLine |  |  | NS | 22:00 - 00:00 Uhr: 60%, 00:00 - 05:00 Uhr: 50%, sonst 100% | 2015 | 4418218.85 | 5349718.28
ZZ 14 Fußweg Sperberstr zur Lerchenstr. 5 | #N/A | Königsbrunn | Königsbrunn (86343) | ZZ 14 Fußweg Sperberstr zur Lerchenstr. | 5 | SRM, ger. kon., 4,5 LPH, 76mm Zopf | 1985 | Ans./Auf. EcoStreetLine Park 1250lm 4300K 15W 76mm 1x8LED | 2015 | LED 1250lm,15W,4300K 1x8LED U-Optik, für EcoStreetLine |  |  | NS | 22:00 - 00:00 Uhr: 60%, 00:00 - 05:00 Uhr: 50%, sonst 100% | 2015 | 4418210 | 5349690.7
ZZ 14 Fußweg Sperberstr zur Lerchenstr. 6 | #N/A | Königsbrunn | Königsbrunn (86343) | ZZ 14 Fußweg Sperberstr zur Lerchenstr. | 6 | SRM, ger. kon., 4,5 LPH, 76mm Zopf | 1985 | Aufs. TownGuide ClasiccT 76 Zopf | 2019 | F09 17W 3000K DN Optik D-Profil 509 | 509 |  | NS | 22:00 - 00:00 Uhr: 60%, 00:00 - 05:00 Uhr: 50%, sonst 100% | 2019 | 4418203.09 | 5349662.19
ZZ 15 Fußweg Reichenberger. zur Liebenauerstr. 1 | #N/A | Königsbrunn | Königsbrunn (86343) | ZZ 15 Fußweg Reichenberger. zur Liebenauerstr. | 1 | SRM, ger. kon., 4,5 LPH, 76mm Zopf | 1995 | Aufs. TownGuide ClasiccT 76 Zopf | 2020 | F10 17W 3000K DM Optik D-Profil 510 | 510 | AS | #N/A | #N/A | 2020 | 4418527.8 | 5348321.61
ZZ 15 Fußweg Reichenberger. zur Liebenauerstr. 2 | #N/A | Königsbrunn | Königsbrunn (86343) | ZZ 15 Fußweg Reichenberger. zur Liebenauerstr. | 2 | SRM, ger. kon., 4,5 LPH, 76mm Zopf | 1995 | Aufs. TownGuide ClasiccT 76 Zopf | 2020 | F10 17W 3000K DM Optik D-Profil 510 | 510 | AS | #N/A | #N/A | 2020 | 4418533.04 | 5348247.95
ZZ 16 Fußweg Laubenweg zur Königstherme 1 | #N/A | Königsbrunn | Königsbrunn (86343) | ZZ 16 Fußweg Laubenweg zur Königstherme | 1 | SRM, ger. kon., 4,5 LPH, 76mm Zopf | 1988 | Aufs. TownGuide ClasiccT 76 Zopf | 2019 | F09 17W 3000K DN Optik D-Profil 509 | 509 |  | NS | 22:00 - 00:00 Uhr: 60%, 00:00 - 05:00 Uhr: 50%, sonst 100% | 2019 | 4417364.81 | 5348500.73
ZZ 16 Fußweg Laubenweg zur Königstherme 2 | #N/A | Königsbrunn | Königsbrunn (86343) | ZZ 16 Fußweg Laubenweg zur Königstherme | 2 | SRM, ger., kon., 1,0m - 5,0m LPH | 1988 | Aufs. TownGuide ClasiccT 76 Zopf | 2019 | F09 17W 3000K DN Optik D-Profil 509 | 509 |  | NS | 22:00 - 00:00 Uhr: 60%, 00:00 - 05:00 Uhr: 50%, sonst 100% | 2019 | 4417396.2 | 5348496.18
ZZ 16 Fußweg Laubenweg zur Königstherme 3 | #N/A | Königsbrunn | Königsbrunn (86343) | ZZ 16 Fußweg Laubenweg zur Königstherme | 3 | SRM, ger., kon., 1,0m - 5,0m LPH | 1988 | Aufs. TownGuide ClasiccT 76 Zopf | 2019 | F09 17W 3000K DN Optik D-Profil 509 | 509 |  | NS | 22:00 - 00:00 Uhr: 60%, 00:00 - 05:00 Uhr: 50%, sonst 100% | 2019 | 4417428.15 | 5348491.49
ZZ 16 Fußweg Laubenweg zur Königstherme 4 | #N/A | Königsbrunn | Königsbrunn (86343) | ZZ 16 Fußweg Laubenweg zur Königstherme | 4 | SRM, ger., kon., 1,0m - 5,0m LPH | 1988 | Aufs. TownGuide ClasiccT 76 Zopf | 2019 | F09 17W 3000K DN Optik D-Profil 509 | 509 |  | NS | 22:00 - 00:00 Uhr: 60%, 00:00 - 05:00 Uhr: 50%, sonst 100% | 2019 | 4417438.85 | 5348513.27
ZZ 16 Fußweg Laubenweg zur Königstherme 5 | #N/A | Königsbrunn | Königsbrunn (86343) | ZZ 16 Fußweg Laubenweg zur Königstherme | 5 | SRM, ger. abg., 3,5 LPH, 60mm Zopf | 1988 | Aufs. TownGuide ClasiccT 76 Zopf | 2020 | F03 19W 3000K DS Optik D-Profil 509 | 509 |  | NS | 22:00 - 00:00 Uhr: 60%, 00:00 - 05:00 Uhr: 50%, sonst 100% | 2020 | 4417446.25 | 5348537.74
ZZ 16 Fußweg Laubenweg zur Königstherme 6 | #N/A | Königsbrunn | Königsbrunn (86343) | ZZ 16 Fußweg Laubenweg zur Königstherme | 6 | SRM, ger. abg., 3,5 LPH, 60mm Zopf | 1988 | Aufs. TownGuide ClasiccT 76 Zopf | 2020 | F09 17W 3000K DN Optik D-Profil 509 | 509 |  | NS | 22:00 - 00:00 Uhr: 60%, 00:00 - 05:00 Uhr: 50%, sonst 100% | 2020 | 4417487.66 | 5348532.64
ZZ 16 Fußweg Laubenweg zur Königstherme 7 | #N/A | Königsbrunn | Königsbrunn (86343) | ZZ 16 Fußweg Laubenweg zur Königstherme | 7 | SRM, ger. abg., 3,5 LPH, 60mm Zopf | 1988 | Aufs. TownGuide ClasiccT 76 Zopf | 2020 | F09 17W 3000K DN Optik D-Profil 509 | 509 |  | NS | 22:00 - 00:00 Uhr: 60%, 00:00 - 05:00 Uhr: 50%, sonst 100% | 2020 | 4417434.08 | 5348565.74
ZZ 16 Fußweg Laubenweg zur Königstherme 8 | #N/A | Königsbrunn | Königsbrunn (86343) | ZZ 16 Fußweg Laubenweg zur Königstherme | 8 | SRM, ger. abg., 3,5 LPH, 60mm Zopf | 1988 | Aufs. TownGuide ClasiccT 76 Zopf | 2020 | F09 17W 3000K DN Optik D-Profil 509 | 509 |  | NS | 22:00 - 00:00 Uhr: 60%, 00:00 - 05:00 Uhr: 50%, sonst 100% | 2020 | 4417440.1 | 5348608.54
ZZ 16 Fußweg Laubenweg zur Königstherme 9 | #N/A | Königsbrunn | Königsbrunn (86343) | ZZ 16 Fußweg Laubenweg zur Königstherme | 9 | SRM, ger. abg., 4,0 LPH, 76mm Zopf | 2012 | Aufs. TownGuide ClasiccT 76 Zopf | 2020 | F09 17W 3000K DN Optik D-Profil 509 | 509 |  | NS | 22:00 - 00:00 Uhr: 60%, 00:00 - 05:00 Uhr: 50%, sonst 100% | 2020 | 4417405.82 | 5348614.72
ZZ 16 Fußweg Laubenweg zur Königstherme 11 | #N/A | Königsbrunn | Königsbrunn (86343) | ZZ 16 Fußweg Laubenweg zur Königstherme | 11 | SRM, ger. abg., 4,5 LPH, 76mm Zopf | 2007 | Aufs. TownGuide ClasiccT 76 Zopf | 2020 | F03 19W 3000K DS Optik D-Profil 509 | 509 |  | NS | 22:00 - 00:00 Uhr: 60%, 00:00 - 05:00 Uhr: 50%, sonst 100% | 2020 | 4417394.93 | 5348650.51
ZZ 16 Fußweg Laubenweg zur Königstherme 12 | #N/A | Königsbrunn | Königsbrunn (86343) | ZZ 16 Fußweg Laubenweg zur Königstherme | 12 | SRM, ger. abg., 4,5 LPH, 76mm Zopf | 2007 | Aufs. TownGuide ClasiccT 76 Zopf | 2019 | F09 17W 3000K DN Optik D-Profil 509 | 509 |  | NS | 22:00 - 00:00 Uhr: 60%, 00:00 - 05:00 Uhr: 50%, sonst 100% | 2019 | 4417371 | 5348657.78
ZZ 16 Fußweg Laubenweg zur Königstherme 13 | #N/A | Königsbrunn | Königsbrunn (86343) | ZZ 16 Fußweg Laubenweg zur Königstherme | 13 | SRM, ger. abg., 4,5 LPH, 76mm Zopf | 2007 | Aufs. TownGuide ClasiccT 76 Zopf | 2019 | F09 17W 3000K DN Optik D-Profil 509 | 509 |  | NS | 22:00 - 00:00 Uhr: 60%, 00:00 - 05:00 Uhr: 50%, sonst 100% | 2019 | 4417345.23 | 5348665.32
ZZ 16 Fußweg Laubenweg zur Königstherme 14 | #N/A | Königsbrunn | Königsbrunn (86343) | ZZ 16 Fußweg Laubenweg zur Königstherme | 14 | SRM, ger. abg., 4,5 LPH, 76mm Zopf | 2007 | Ans. Phillips Micro Luma 60 Zopf | 2019 | B14 22W 3000K DW50 Optik D-Profil 509 | 509 |  | NS | 22:00 - 00:00 Uhr: 60%, 00:00 - 05:00 Uhr: 50%, sonst 100% | 2019 | 4417321.56 | 5348672.81
ZZ 16 Fußweg Laubenweg zur Königstherme 14 | #N/A | Königsbrunn | Königsbrunn (86343) | ZZ 16 Fußweg Laubenweg zur Königstherme | 14 | SRM, ger. abg., 4,5 LPH, 76mm Zopf | 2007 | Ans. Phillips Micro Luma 60 Zopf | 2019 | B10-A 14W 3000K DN10 Optik D-Profil 509 | 509 |  | NS | 22:00 - 00:00 Uhr: 60%, 00:00 - 05:00 Uhr: 50%, sonst 100% | 2019 | 4417321.56 | 5348672.81
ZZ 16 Fußweg Laubenweg zur Königstherme 15 | #N/A | Königsbrunn | Königsbrunn (86343) | ZZ 16 Fußweg Laubenweg zur Königstherme | 15 | SRM, ger. abg., 4,5 LPH, 76mm Zopf | 2007 | Ans. Phillips Micro Luma 60 Zopf | 2019 | B10-A 14W 3000K DN10 Optik D-Profil 509 | 509 |  | NS | 22:00 - 00:00 Uhr: 60%, 00:00 - 05:00 Uhr: 50%, sonst 100% | 2019 | 4417298.05 | 5348679.96
ZZ 16 Fußweg Laubenweg zur Königstherme 15 | #N/A | Königsbrunn | Königsbrunn (86343) | ZZ 16 Fußweg Laubenweg zur Königstherme | 15 | SRM, ger. abg., 4,5 LPH, 76mm Zopf | 2007 | Ans. Phillips Micro Luma 60 Zopf | 2019 | B14 22W 3000K DW50 Optik D-Profil 509 | 509 |  | NS | 22:00 - 00:00 Uhr: 60%, 00:00 - 05:00 Uhr: 50%, sonst 100% | 2019 | 4417298.05 | 5348679.96
ZZ 16 Fußweg Laubenweg zur Königstherme 16 | #N/A | Königsbrunn | Königsbrunn (86343) | ZZ 16 Fußweg Laubenweg zur Königstherme | 16 | SRM, ger. abg., 4,5 LPH, 76mm Zopf | 2007 | Ans. Phillips Micro Luma 60 Zopf | 2019 | B14 22W 3000K DW50 Optik D-Profil 509 | 509 |  | NS | 22:00 - 00:00 Uhr: 60%, 00:00 - 05:00 Uhr: 50%, sonst 100% | 2019 | 4417273.63 | 5348687.42
ZZ 16 Fußweg Laubenweg zur Königstherme 16 | #N/A | Königsbrunn | Königsbrunn (86343) | ZZ 16 Fußweg Laubenweg zur Königstherme | 16 | SRM, ger. abg., 4,5 LPH, 76mm Zopf | 2007 | Ans. Phillips Micro Luma 60 Zopf | 2019 | B10-A 14W 3000K DN10 Optik D-Profil 509 | 509 |  | NS | 22:00 - 00:00 Uhr: 60%, 00:00 - 05:00 Uhr: 50%, sonst 100% | 2019 | 4417273.63 | 5348687.42
ZZ 16 Fußweg Laubenweg zur Königstherme 17 | #N/A | Königsbrunn | Königsbrunn (86343) | ZZ 16 Fußweg Laubenweg zur Königstherme | 17 | SRM, ger. abg., 4,5 LPH, 76mm Zopf | 2007 | Aufs. Phillips Micro Luma 76 Zopf | 2019 | B05 14W 3000K DN10 Optik D-Profil 509 | 509 |  | NS | 22:00 - 00:00 Uhr: 60%, 00:00 - 05:00 Uhr: 50%, sonst 100% | 2019 | 4417250.8 | 5348694.32
ZZ 16 Fußweg Laubenweg zur Königstherme 18 | #N/A | Königsbrunn | Königsbrunn (86343) | ZZ 16 Fußweg Laubenweg zur Königstherme | 18 | SRM, ger. abg., 4,5 LPH, 76mm Zopf | 2007 | Aufs. TownGuide ClasiccT 76 Zopf | 2019 | F09 17W 3000K DN Optik D-Profil 509 | 509 |  | NS | 22:00 - 00:00 Uhr: 60%, 00:00 - 05:00 Uhr: 50%, sonst 100% | 2019 | 4417416.77 | 5348643.73
ZZ 16 Fußweg Laubenweg zur Königstherme 19 | #N/A | Königsbrunn | Königsbrunn (86343) | ZZ 16 Fußweg Laubenweg zur Königstherme | 19 | SRM, ger. abg., 4,5 LPH, 76mm Zopf | 2009 | Aufs. TownGuide ClasiccT 76 Zopf | 2019 | F09 17W 3000K DN Optik D-Profil 509 | 509 |  | NS | 22:00 - 00:00 Uhr: 60%, 00:00 - 05:00 Uhr: 50%, sonst 100% | 2019 | 4417449.68 | 5348638.82
ZZ 16 Fußweg Laubenweg zur Königstherme 20 | #N/A | Königsbrunn | Königsbrunn (86343) | ZZ 16 Fußweg Laubenweg zur Königstherme | 20 | SRM, ger. abg., 4,5 LPH, 76mm Zopf | 2009 | Aufs. TownGuide ClasiccT 76 Zopf | 2019 | F09 17W 3000K DN Optik D-Profil 509 | 509 |  | NS | 22:00 - 00:00 Uhr: 60%, 00:00 - 05:00 Uhr: 50%, sonst 100% | 2019 | 4417483.56 | 5348635.07
ZZ 16 Fußweg Laubenweg zur Königstherme 21 | #N/A | Königsbrunn | Königsbrunn (86343) | ZZ 16 Fußweg Laubenweg zur Königstherme | 21 | Hess, Mast f. Campo, 7,7 LPH, 89mm Zopf | 2009 | Aufs. Phillips Mini Luma 76 Zopf 3000K | 2025 | C32 44W 3000K DW50 Optik D-Profil 175 | 175 |  | NS | 22:00 - 00:00 Uhr: 60%, 00:00 - 05:00 Uhr: 50%, sonst 100% | 2025 | 4417505.44 | 5348628.26
ZZ 16 Fußweg Laubenweg zur Königstherme 23 | #N/A | Königsbrunn | Königsbrunn (86343) | ZZ 16 Fußweg Laubenweg zur Königstherme | 23 | Hess, Mast f. Campo, 7,7 LPH, 89mm Zopf | 2009 | Aufs. Phillips Mini Luma 76 Zopf 3000K | 2025 | C32 44W 3000K DW50 Optik D-Profil 175 | 175 |  | NS | 22:00 - 00:00 Uhr: 60%, 00:00 - 05:00 Uhr: 50%, sonst 100% | 2025 | 4417527.71 | 5348625.71
ZZ 16 Fußweg Laubenweg zur Königstherme 25 | #N/A | Königsbrunn | Königsbrunn (86343) | ZZ 16 Fußweg Laubenweg zur Königstherme | 25 | Hess, Mast f. Campo, 7,7 LPH, 89mm Zopf | 2009 | Aufs., Campo, 250W HIT-DE | 2009 | HIT-DE, 250W, zweiseitig gesockelt |  |  | NS | 22:00 - 00:00 Uhr: 60%, 00:00 - 05:00 Uhr: 50%, sonst 100% | 2021 | 4417550.76 | 5348622.93
ZZ 16 Fußweg Laubenweg zur Königstherme 383 | #N/A | Königsbrunn | Königsbrunn (86343) | ZZ 16 Fußweg Laubenweg zur Königstherme | 383 | SRM, ger. abg., 4,5 LPH, 76mm Zopf | 2025 | Aufs. TownGuide ClasiccT 76 Zopf | 2025 | F04 22W 3000K DS Optik D-Profil 510 | 510 | NS | #N/A | #N/A | 2025 | 4417519.84 | 5348645.13
ZZ 16 Fußweg Laubenweg zur Königstherme 384 | #N/A | Königsbrunn | Königsbrunn (86343) | ZZ 16 Fußweg Laubenweg zur Königstherme | 384 | SRM, ger. abg., 4,5 LPH, 76mm Zopf | 2025 | Aufs. TownGuide ClasiccT 76 Zopf | 2025 | F04 22W 3000K DS Optik D-Profil 510 | 510 | NS | #N/A | #N/A | 2025 | 4417540.28 | 5348640.6
ZZ 17 Gehwegen um die Königstherme 1 | #N/A | Königsbrunn | Königsbrunn (86343) | ZZ 17 Gehwegen um die Königstherme | 1 | Systemmast, ger.HESS CITY ELEMENTS, 4,5 LPH, Sonderzopf 230 | 2009 | Stele. Night Elements HCI | 2009 | HCI-T, 70W, einseitig gesockelt G12 |  |  | NS | 22:00 - 00:00 Uhr: 60%, 00:00 - 05:00 Uhr: 50%, sonst 100% | 2021 | 4417412.95 | 5348683.98
ZZ 17 Gehwegen um die Königstherme 2 | #N/A | Königsbrunn | Königsbrunn (86343) | ZZ 17 Gehwegen um die Königstherme | 2 | Systemmast, ger.HESS CITY ELEMENTS, 4,5 LPH, Sonderzopf 230 | 2009 | Stele. Night Elements HCI | 2009 | HCI-T, 70W, einseitig gesockelt G12 |  |  | NS | 22:00 - 00:00 Uhr: 60%, 00:00 - 05:00 Uhr: 50%, sonst 100% | 2021 | 4417411.62 | 5348657.09
ZZ 17 Gehwegen um die Königstherme 3 | #N/A | Königsbrunn | Königsbrunn (86343) | ZZ 17 Gehwegen um die Königstherme | 3 | Systemmast, ger., . , 2,9 LPH, | 2009 | Stele. Night Elements HCI | 2009 | HCI-T, 70W, einseitig gesockelt G12 |  |  | NS | 22:00 - 00:00 Uhr: 60%, 00:00 - 05:00 Uhr: 50%, sonst 100% | 2021 | 4417407.11 | 5348665.87
ZZ 17 Gehwegen um die Königstherme 4 | #N/A | Königsbrunn | Königsbrunn (86343) | ZZ 17 Gehwegen um die Königstherme | 4 | Systemmast, ger.HESS CITY ELEMENTS, 4,5 LPH, Sonderzopf 230 | 2009 | Stele. Night Elements HCI | 2009 | HCI-T, 70W, einseitig gesockelt G12 |  |  | NS | 22:00 - 00:00 Uhr: 60%, 00:00 - 05:00 Uhr: 50%, sonst 100% | 2021 | 4417405.08 | 5348659.48
ZZ 17 Gehwegen um die Königstherme 5 | #N/A | Königsbrunn | Königsbrunn (86343) | ZZ 17 Gehwegen um die Königstherme | 5 | Systemmast, ger.HESS CITY ELEMENTS, 4,5 LPH, Sonderzopf 230 | 2011 | Stele. Night Elements HCI | 2011 | HCI-T, 70W, einseitig gesockelt G12 |  |  | NS | 22:00 - 00:00 Uhr: 60%, 00:00 - 05:00 Uhr: 50%, sonst 100% | 2021 | 4417434.41 | 5348672.78
ZZ 17 Gehwegen um die Königstherme 6 | #N/A | Königsbrunn | Königsbrunn (86343) | ZZ 17 Gehwegen um die Königstherme | 6 | SRM, ger. abg., 4,0 LPH, 76mm Zopf | 1985 | Hänge, große Glocke, HQL 80/125W asym. hängende Lampe | 1985 | I01 14W 3000K asym. D-Profil NS Umrüstsatz Siteco Glocke | NS Umrüstsatz Siteco Glocke |  | NS | 22:00 - 00:00 Uhr: 60%, 00:00 - 05:00 Uhr: 50%, sonst 100% | 2020 | 4417445.45 | 5348712.15
ZZ 17 Gehwegen um die Königstherme 6 | #N/A | Königsbrunn | Königsbrunn (86343) | ZZ 17 Gehwegen um die Königstherme | 6 | SRM, ger. abg., 4,0 LPH, 76mm Zopf | 1985 | Hänge, große Glocke, HQL 80/125W asym. hängende Lampe | 1985 | I01 14W 3000K asym. D-Profil NS Umrüstsatz Siteco Glocke | NS Umrüstsatz Siteco Glocke |  | NS | 22:00 - 00:00 Uhr: 60%, 00:00 - 05:00 Uhr: 50%, sonst 100% | 2020 | 4417445.45 | 5348712.15
ZZ 17 Gehwegen um die Königstherme 7 | #N/A | Königsbrunn | Königsbrunn (86343) | ZZ 17 Gehwegen um die Königstherme | 7 | SRM, ger. abg., 4,0 LPH, 76mm Zopf | 1985 | Hänge, große Glocke, HQL 80/125W asym. hängende Lampe | 1985 | I01 14W 3000K asym. D-Profil NS Umrüstsatz Siteco Glocke | NS Umrüstsatz Siteco Glocke |  | NS | 22:00 - 00:00 Uhr: 60%, 00:00 - 05:00 Uhr: 50%, sonst 100% | 2020 | 4417424.82 | 5348730.19
ZZ 17 Gehwegen um die Königstherme 7 | #N/A | Königsbrunn | Königsbrunn (86343) | ZZ 17 Gehwegen um die Königstherme | 7 | SRM, ger. abg., 4,0 LPH, 76mm Zopf | 1985 | Hänge, große Glocke, HQL 80/125W asym. hängende Lampe | 1985 | I01 14W 3000K asym. D-Profil NS Umrüstsatz Siteco Glocke | NS Umrüstsatz Siteco Glocke |  | NS | 22:00 - 00:00 Uhr: 60%, 00:00 - 05:00 Uhr: 50%, sonst 100% | 2020 | 4417424.82 | 5348730.19
ZZ 17 Gehwegen um die Königstherme 8 | #N/A | Königsbrunn | Königsbrunn (86343) | ZZ 17 Gehwegen um die Königstherme | 8 | SRM, ger. abg., 4,0 LPH, 76mm Zopf | 1985 | Hänge, große Glocke, HQL 80/125W asym. hängende Lampe | 1985 | I02 21W 3000K sym. D-Profil NS Umrüstsatz Siteco große Glocke | NS Umrüstsatz Siteco große Glocke |  | NS | 22:00 - 00:00 Uhr: 60%, 00:00 - 05:00 Uhr: 50%, sonst 100% | 2020 | 4417413.18 | 5348713.86
ZZ 17 Gehwegen um die Königstherme 8 | #N/A | Königsbrunn | Königsbrunn (86343) | ZZ 17 Gehwegen um die Königstherme | 8 | SRM, ger. abg., 4,0 LPH, 76mm Zopf | 1985 | Hänge, große Glocke, HQL 80/125W asym. hängende Lampe | 1985 | I02 21W 3000K sym. D-Profil NS Umrüstsatz Siteco große Glocke | NS Umrüstsatz Siteco große Glocke |  | NS | 22:00 - 00:00 Uhr: 60%, 00:00 - 05:00 Uhr: 50%, sonst 100% | 2020 | 4417413.18 | 5348713.86
ZZ 17 Gehwegen um die Königstherme 9 | #N/A | Königsbrunn | Königsbrunn (86343) | ZZ 17 Gehwegen um die Königstherme | 9 | SRM, ger. abg., 4,0 LPH, 76mm Zopf | 1985 | Hänge, große Glocke, HQL 80/125W asym. hängende Lampe | 1985 | I01 14W 3000K asym. D-Profil NS Umrüstsatz Siteco Glocke | NS Umrüstsatz Siteco Glocke |  | NS | 22:00 - 00:00 Uhr: 60%, 00:00 - 05:00 Uhr: 50%, sonst 100% | 2020 | 4417392.59 | 5348736.03
ZZ 17 Gehwegen um die Königstherme 9 | #N/A | Königsbrunn | Königsbrunn (86343) | ZZ 17 Gehwegen um die Königstherme | 9 | SRM, ger. abg., 4,0 LPH, 76mm Zopf | 1985 | Hänge, große Glocke, HQL 80/125W asym. hängende Lampe | 1985 | I01 14W 3000K asym. D-Profil NS Umrüstsatz Siteco Glocke | NS Umrüstsatz Siteco Glocke |  | NS | 22:00 - 00:00 Uhr: 60%, 00:00 - 05:00 Uhr: 50%, sonst 100% | 2020 | 4417392.59 | 5348736.03
ZZ 17 Gehwegen um die Königstherme 10 | #N/A | Königsbrunn | Königsbrunn (86343) | ZZ 17 Gehwegen um die Königstherme | 10 | SRM, ger. abg., 4,0 LPH, 76mm Zopf | 1985 | Hänge, große Glocke, HQL 80/125W asym. hängende Lampe | 1985 | I02 21W 3000K sym. D-Profil NS Umrüstsatz Siteco große Glocke | NS Umrüstsatz Siteco große Glocke |  | NS | 22:00 - 00:00 Uhr: 60%, 00:00 - 05:00 Uhr: 50%, sonst 100% | 2020 | 4417386.41 | 5348717.4
ZZ 17 Gehwegen um die Königstherme 10 | #N/A | Königsbrunn | Königsbrunn (86343) | ZZ 17 Gehwegen um die Königstherme | 10 | SRM, ger. abg., 4,0 LPH, 76mm Zopf | 1985 | Hänge, große Glocke, HQL 80/125W asym. hängende Lampe | 1985 | I02 21W 3000K sym. D-Profil NS Umrüstsatz Siteco große Glocke | NS Umrüstsatz Siteco große Glocke |  | NS | 22:00 - 00:00 Uhr: 60%, 00:00 - 05:00 Uhr: 50%, sonst 100% | 2020 | 4417386.41 | 5348717.4
ZZ 17 Gehwegen um die Königstherme 11 | #N/A | Königsbrunn | Königsbrunn (86343) | ZZ 17 Gehwegen um die Königstherme | 11 | SRM, ger. abg., 4,0 LPH, 76mm Zopf | 1985 | Hänge, große Glocke, HQL 80/125W asym. hängende Lampe | 1985 | I01 14W 3000K asym. D-Profil NS Umrüstsatz Siteco Glocke | NS Umrüstsatz Siteco Glocke |  | NS | 22:00 - 00:00 Uhr: 60%, 00:00 - 05:00 Uhr: 50%, sonst 100% | 2020 | 4417359.57 | 5348728.13
ZZ 17 Gehwegen um die Königstherme 11 | #N/A | Königsbrunn | Königsbrunn (86343) | ZZ 17 Gehwegen um die Königstherme | 11 | SRM, ger. abg., 4,0 LPH, 76mm Zopf | 1985 | Hänge, große Glocke, HQL 80/125W asym. hängende Lampe | 1985 | I01 14W 3000K asym. D-Profil NS Umrüstsatz Siteco Glocke | NS Umrüstsatz Siteco Glocke |  | NS | 22:00 - 00:00 Uhr: 60%, 00:00 - 05:00 Uhr: 50%, sonst 100% | 2020 | 4417359.57 | 5348728.13
ZZ 17 Gehwegen um die Königstherme 12 | #N/A | Königsbrunn | Königsbrunn (86343) | ZZ 17 Gehwegen um die Königstherme | 12 | SRM, ger. abg., 4,0 LPH, 76mm Zopf | 2007 | Ans. Phillips Micro Luma 60 Zopf | 2019 | B14 22W 3000K DW50 Optik D-Profil 509 | 509 |  | NS | 22:00 - 00:00 Uhr: 60%, 00:00 - 05:00 Uhr: 50%, sonst 100% | 2019 | 4417338.48 | 5348727.25
ZZ 17 Gehwegen um die Königstherme 12 | #N/A | Königsbrunn | Königsbrunn (86343) | ZZ 17 Gehwegen um die Königstherme | 12 | SRM, ger. abg., 4,0 LPH, 76mm Zopf | 2007 | Ans. Phillips Micro Luma 60 Zopf | 2019 | B10-A 14W 3000K DN10 Optik D-Profil 509 | 509 |  | NS | 22:00 - 00:00 Uhr: 60%, 00:00 - 05:00 Uhr: 50%, sonst 100% | 2019 | 4417338.48 | 5348727.25
ZZ 17 Gehwegen um die Königstherme 13 | #N/A | Königsbrunn | Königsbrunn (86343) | ZZ 17 Gehwegen um die Königstherme | 13 | SRM, ger. abg., 4,0 LPH, 76mm Zopf | 1985 | Ans. Phillips Micro Luma 60 Zopf | 2019 | B14 22W 3000K DW50 Optik D-Profil 509 | 509 |  | NS | 22:00 - 00:00 Uhr: 60%, 00:00 - 05:00 Uhr: 50%, sonst 100% | 2019 | 4417314.48 | 5348734.71
ZZ 17 Gehwegen um die Königstherme 13 | #N/A | Königsbrunn | Königsbrunn (86343) | ZZ 17 Gehwegen um die Königstherme | 13 | SRM, ger. abg., 4,0 LPH, 76mm Zopf | 1985 | Ans. Phillips Micro Luma 60 Zopf | 2019 | B10-A 14W 3000K DN10 Optik D-Profil 509 | 509 |  | NS | 22:00 - 00:00 Uhr: 60%, 00:00 - 05:00 Uhr: 50%, sonst 100% | 2019 | 4417314.48 | 5348734.71
ZZ 17 Gehwegen um die Königstherme 14 | #N/A | Königsbrunn | Königsbrunn (86343) | ZZ 17 Gehwegen um die Königstherme | 14 | SRM, ger. abg., 4,0 LPH, 76mm Zopf | 1985 | Ans. Phillips Micro Luma 60 Zopf | 2019 | B15-A 14W 3000K DM12 Optik D-Profil 509 | 509 |  | NS | 22:00 - 00:00 Uhr: 60%, 00:00 - 05:00 Uhr: 50%, sonst 100% | 2019 | 4417289.89 | 5348742.25
ZZ 17 Gehwegen um die Königstherme 14 | #N/A | Königsbrunn | Königsbrunn (86343) | ZZ 17 Gehwegen um die Königstherme | 14 | SRM, ger. abg., 4,0 LPH, 76mm Zopf | 1985 | Ans. Phillips Micro Luma 60 Zopf | 2019 | B14 22W 3000K DW50 Optik D-Profil 509 | 509 |  | NS | 22:00 - 00:00 Uhr: 60%, 00:00 - 05:00 Uhr: 50%, sonst 100% | 2019 | 4417289.89 | 5348742.25
ZZ 17 Gehwegen um die Königstherme 15 | #N/A | Königsbrunn | Königsbrunn (86343) | ZZ 17 Gehwegen um die Königstherme | 15 | SRM, ger. abg., 4,0 LPH, 76mm Zopf | 1985 | Aufs. TownGuide ClasiccT 76 Zopf | 2020 | F06 22W 3000K DS Optik D-Profil 509 | 509 |  | NS | 22:00 - 00:00 Uhr: 60%, 00:00 - 05:00 Uhr: 50%, sonst 100% | 2020 | 4417266.41 | 5348749.23
ZZ 17 Gehwegen um die Königstherme 16 | #N/A | Königsbrunn | Königsbrunn (86343) | ZZ 17 Gehwegen um die Königstherme | 16 | SRM, ger. abg., 4,0 LPH, 76mm Zopf | 2007 | Ans. Phillips Micro Luma 60 Zopf | 2019 | B14 22W 3000K DW50 Optik D-Profil 509 | 509 |  | NS | 22:00 - 00:00 Uhr: 60%, 00:00 - 05:00 Uhr: 50%, sonst 100% | 2019 | 4417332.43 | 5348708.08
ZZ 17 Gehwegen um die Königstherme 16 | #N/A | Königsbrunn | Königsbrunn (86343) | ZZ 17 Gehwegen um die Königstherme | 16 | SRM, ger. abg., 4,0 LPH, 76mm Zopf | 2007 | Ans. Phillips Micro Luma 60 Zopf | 2019 | B14 22W 3000K DW50 Optik D-Profil 509 | 509 |  | NS | 22:00 - 00:00 Uhr: 60%, 00:00 - 05:00 Uhr: 50%, sonst 100% | 2019 | 4417332.43 | 5348708.08
ZZ 17 Gehwegen um die Königstherme 17 | #N/A | Königsbrunn | Königsbrunn (86343) | ZZ 17 Gehwegen um die Königstherme | 17 | SRM, ger. abg., 4,5 LPH, 76mm Zopf | 2007 | Ans. Phillips Micro Luma 60 Zopf | 2019 | B14 22W 3000K DW50 Optik D-Profil 509 | 509 |  | NS | 22:00 - 00:00 Uhr: 60%, 00:00 - 05:00 Uhr: 50%, sonst 100% | 2019 | 4417308.77 | 5348715.21
ZZ 17 Gehwegen um die Königstherme 17 | #N/A | Königsbrunn | Königsbrunn (86343) | ZZ 17 Gehwegen um die Königstherme | 17 | SRM, ger. abg., 4,5 LPH, 76mm Zopf | 2007 | Ans. Phillips Micro Luma 60 Zopf | 2019 | B14 22W 3000K DW50 Optik D-Profil 509 | 509 |  | NS | 22:00 - 00:00 Uhr: 60%, 00:00 - 05:00 Uhr: 50%, sonst 100% | 2019 | 4417308.77 | 5348715.21
ZZ 17 Gehwegen um die Königstherme 18 | #N/A | Königsbrunn | Königsbrunn (86343) | ZZ 17 Gehwegen um die Königstherme | 18 | SRM, ger. abg., 4,5 LPH, 76mm Zopf | 2007 | Ans. Phillips Micro Luma 60 Zopf | 2019 | B14 22W 3000K DW50 Optik D-Profil 509 | 509 |  | NS | 22:00 - 00:00 Uhr: 60%, 00:00 - 05:00 Uhr: 50%, sonst 100% | 2019 | 4417284.06 | 5348722.79
ZZ 17 Gehwegen um die Königstherme 18 | #N/A | Königsbrunn | Königsbrunn (86343) | ZZ 17 Gehwegen um die Königstherme | 18 | SRM, ger. abg., 4,5 LPH, 76mm Zopf | 2007 | Ans. Phillips Micro Luma 60 Zopf | 2019 | B14 22W 3000K DW50 Optik D-Profil 509 | 509 |  | NS | 22:00 - 00:00 Uhr: 60%, 00:00 - 05:00 Uhr: 50%, sonst 100% | 2019 | 4417284.06 | 5348722.79
ZZ 17 Gehwegen um die Königstherme 19 | #N/A | Königsbrunn | Königsbrunn (86343) | ZZ 17 Gehwegen um die Königstherme | 19 | SRM, ger. abg., 4,5 LPH, 76mm Zopf | 2007 | Ans. Phillips Micro Luma 60 Zopf | 2019 | B14 22W 3000K DW50 Optik D-Profil 509 | 509 |  | NS | 22:00 - 00:00 Uhr: 60%, 00:00 - 05:00 Uhr: 50%, sonst 100% | 2019 | 4417327.21 | 5348691.18
ZZ 17 Gehwegen um die Königstherme 19 | #N/A | Königsbrunn | Königsbrunn (86343) | ZZ 17 Gehwegen um die Königstherme | 19 | SRM, ger. abg., 4,5 LPH, 76mm Zopf | 2007 | Ans. Phillips Micro Luma 60 Zopf | 2019 | B14 22W 3000K DW50 Optik D-Profil 509 | 509 |  | NS | 22:00 - 00:00 Uhr: 60%, 00:00 - 05:00 Uhr: 50%, sonst 100% | 2019 | 4417327.21 | 5348691.18
ZZ 17 Gehwegen um die Königstherme 20 | #N/A | Königsbrunn | Königsbrunn (86343) | ZZ 17 Gehwegen um die Königstherme | 20 | SRM, ger. abg., 4,5 LPH, 76mm Zopf | 2007 | Ans. Phillips Micro Luma 60 Zopf | 2019 | B14 22W 3000K DW50 Optik D-Profil 509 | 509 |  | NS | 22:00 - 00:00 Uhr: 60%, 00:00 - 05:00 Uhr: 50%, sonst 100% | 2019 | 4417303.55 | 5348698.36
ZZ 17 Gehwegen um die Königstherme 20 | #N/A | Königsbrunn | Königsbrunn (86343) | ZZ 17 Gehwegen um die Königstherme | 20 | SRM, ger. abg., 4,5 LPH, 76mm Zopf | 2007 | Ans. Phillips Micro Luma 60 Zopf | 2019 | B14 22W 3000K DW50 Optik D-Profil 509 | 509 |  | NS | 22:00 - 00:00 Uhr: 60%, 00:00 - 05:00 Uhr: 50%, sonst 100% | 2019 | 4417303.55 | 5348698.36
ZZ 17 Gehwegen um die Königstherme 21 | #N/A | Königsbrunn | Königsbrunn (86343) | ZZ 17 Gehwegen um die Königstherme | 21 | SRM, ger. abg., 4,5 LPH, 76mm Zopf | 2007 | Ans. Phillips Micro Luma 60 Zopf | 2019 | B14 22W 3000K DW50 Optik D-Profil 509 | 509 |  | NS | 22:00 - 00:00 Uhr: 60%, 00:00 - 05:00 Uhr: 50%, sonst 100% | 2019 | 4417279.07 | 5348705.86
ZZ 17 Gehwegen um die Königstherme 21 | #N/A | Königsbrunn | Königsbrunn (86343) | ZZ 17 Gehwegen um die Königstherme | 21 | SRM, ger. abg., 4,5 LPH, 76mm Zopf | 2007 | Ans. Phillips Micro Luma 60 Zopf | 2019 | B14 22W 3000K DW50 Optik D-Profil 509 | 509 |  | NS | 22:00 - 00:00 Uhr: 60%, 00:00 - 05:00 Uhr: 50%, sonst 100% | 2019 | 4417279.07 | 5348705.86
ZZ 17 Gehwegen um die Königstherme 22 | #N/A | Königsbrunn | Königsbrunn (86343) | ZZ 17 Gehwegen um die Königstherme | 22 | SRM, ger. abg., 4,0 LPH, 76mm Zopf | 1985 | Aufs. TownGuide ClasiccT 76 Zopf | 2020 | F06 22W 3000K DS Optik D-Profil 509 | 509 |  | NS | 22:00 - 00:00 Uhr: 60%, 00:00 - 05:00 Uhr: 50%, sonst 100% | 2020 | 4417255.82 | 5348707.99
ZZ 17 Gehwegen um die Königstherme 24 | #N/A | Königsbrunn | Königsbrunn (86343) | ZZ 17 Gehwegen um die Königstherme | 24 | Systemmast, ger.HESS CITY ELEMENTS, 4,5 LPH, Sonderzopf 230 | 2009 | Stele. Night Elements HCI | 2009 | HCI-T, 70W, einseitig gesockelt G12 |  |  | NS | 22:00 - 00:00 Uhr: 60%, 00:00 - 05:00 Uhr: 50%, sonst 100% | 2021 | 4417448.04 | 5348682.18
ZZ 17 Gehwegen um die Königstherme 27 | #N/A | Königsbrunn | Königsbrunn (86343) | ZZ 17 Gehwegen um die Königstherme | 27 | Systemmast, ger., 5,4m , Sonderzopf f. DL10 | 2009 | Aufs., DL10, LED weiß | 2009 | LED Bestückung für Siteco DL10 |  |  | NS | 22:00 - 00:00 Uhr: 60%, 00:00 - 05:00 Uhr: 50%, sonst 100% | 2021 | 4417483.1 | 5348865.36
ZZ 17 Gehwegen um die Königstherme 28 | #N/A | Königsbrunn | Königsbrunn (86343) | ZZ 17 Gehwegen um die Königstherme | 28 | Systemmast, ger., 5,4m , Sonderzopf f. DL10 | 2009 | Aufs., DL10, LED weiß | 2009 | LED Bestückung für Siteco DL10 |  |  | NS | 22:00 - 00:00 Uhr: 60%, 00:00 - 05:00 Uhr: 50%, sonst 100% | 2021 | 4417503.81 | 5348837.98
ZZ 17 Gehwegen um die Königstherme 29 | #N/A | Königsbrunn | Königsbrunn (86343) | ZZ 17 Gehwegen um die Königstherme | 29 | Systemmast, ger., 5,4m , Sonderzopf f. DL10 | 2009 | Aufs., DL10, LED weiß | 2009 | LED Bestückung für Siteco DL10 |  |  | NS | 22:00 - 00:00 Uhr: 60%, 00:00 - 05:00 Uhr: 50%, sonst 100% | 2021 | 4417521.1 | 5348805.51
ZZ 17 Gehwegen um die Königstherme 31 | #N/A | Königsbrunn | Königsbrunn (86343) | ZZ 17 Gehwegen um die Königstherme | 31 | Systemmast, ger., 5,4m , Sonderzopf f. DL10 | 2009 | Aufs., DL10, LED weiß | 2009 | LED Bestückung für Siteco DL10 |  |  | NS | 22:00 - 00:00 Uhr: 60%, 00:00 - 05:00 Uhr: 50%, sonst 100% | 2021 | 4417519.76 | 5348770.27
ZZ 17 Gehwegen um die Königstherme 32 | #N/A | Königsbrunn | Königsbrunn (86343) | ZZ 17 Gehwegen um die Königstherme | 32 | Systemmast, ger., 5,4m , Sonderzopf f. DL10 | 2009 | Aufs., DL10, LED weiß | 2009 | LED Bestückung für Siteco DL10 |  |  | NS | 22:00 - 00:00 Uhr: 60%, 00:00 - 05:00 Uhr: 50%, sonst 100% | 2021 | 4417475.15 | 5348790.45
ZZ 17 Gehwegen um die Königstherme 33 | #N/A | Königsbrunn | Königsbrunn (86343) | ZZ 17 Gehwegen um die Königstherme | 33 | Systemmast, ger., 5,4m , Sonderzopf f. DL10 | 2009 | Aufs., DL10, LED weiß | 2009 | LED Bestückung für Siteco DL10 |  |  | NS | 22:00 - 00:00 Uhr: 60%, 00:00 - 05:00 Uhr: 50%, sonst 100% | 2021 | 4417520.54 | 5348725.18
ZZ 17 Gehwegen um die Königstherme 34 | #N/A | Königsbrunn | Königsbrunn (86343) | ZZ 17 Gehwegen um die Königstherme | 34 | Systemmast, ger., 5,4m , Sonderzopf f. DL10 | 2009 | Aufs., DL10, LED weiß | 2009 | LED Bestückung für Siteco DL10 |  |  | NS | 22:00 - 00:00 Uhr: 60%, 00:00 - 05:00 Uhr: 50%, sonst 100% | 2021 | 4417468.68 | 5348768.87
ZZ 17 Gehwegen um die Königstherme 35 | #N/A | Königsbrunn | Königsbrunn (86343) | ZZ 17 Gehwegen um die Königstherme | 35 | Systemmast, ger., 5,4m , Sonderzopf f. DL10 | 2009 | Aufs., DL10, LED weiß | 2009 | LED Bestückung für Siteco DL10 |  |  | NS | 22:00 - 00:00 Uhr: 60%, 00:00 - 05:00 Uhr: 50%, sonst 100% | 2021 | 4417510.65 | 5348694.96
ZZ 17 Gehwegen um die Königstherme 36 | #N/A | Königsbrunn | Königsbrunn (86343) | ZZ 17 Gehwegen um die Königstherme | 36 | Systemmast, ger., 5,4m , Sonderzopf f. DL10 | 2009 | Aufs., DL10, LED weiß | 2009 | LED Bestückung für Siteco DL10 |  |  | NS | 22:00 - 00:00 Uhr: 60%, 00:00 - 05:00 Uhr: 50%, sonst 100% | 2021 | 4417459.6 | 5348738.67
ZZ 17 Gehwegen um die Königstherme 37 | #N/A | Königsbrunn | Königsbrunn (86343) | ZZ 17 Gehwegen um die Königstherme | 37 | Systemmast, ger.HESS CITY ELEMENTS, 4,5 LPH, Sonderzopf 230 | 2009 | Stele. Night Elements HCI | 2009 | LED-Einbaulichtkopf LEDiKIT Streetlight LA.36 42W 4400lm 3000K sym. |  |  | NS | 22:00 - 00:00 Uhr: 60%, 00:00 - 05:00 Uhr: 50%, sonst 100% | 2020 | 4417419.46 | 5348701.83
ZZ 17 Gehwegen um die Königstherme 38 | #N/A | Königsbrunn | Königsbrunn (86343) | ZZ 17 Gehwegen um die Königstherme | 38 | Systemmast, ger.HESS CITY ELEMENTS, 4,5 LPH, Sonderzopf 230 | 2009 | Stele. Night Elements HCI | 2009 | LED-Einbaulichtkopf LEDiKIT Streetlight LA.36 42W 4400lm 3000K sym. |  |  | NS | 22:00 - 00:00 Uhr: 60%, 00:00 - 05:00 Uhr: 50%, sonst 100% | 2020 | 4417432.61 | 5348697.62
ZZ 17 Gehwegen um die Königstherme 39 | #N/A | Königsbrunn | Königsbrunn (86343) | ZZ 17 Gehwegen um die Königstherme | 39 | Systemmast, ger.HESS CITY ELEMENTS, 4,5 LPH, Sonderzopf 230 | 2009 | Stele. Night Elements HCI | 2009 | LED-Einbaulichtkopf LEDiKIT Streetlight LA.36 42W 4400lm 3000K sym. |  |  | NS | 22:00 - 00:00 Uhr: 60%, 00:00 - 05:00 Uhr: 50%, sonst 100% | 2020 | 4417447.24 | 5348693.4
ZZ 17 Gehwegen um die Königstherme 40 | #N/A | Königsbrunn | Königsbrunn (86343) | ZZ 17 Gehwegen um die Königstherme | 40 | Systemmast, ger.HESS CITY ELEMENTS, 4,5 LPH, Sonderzopf 230 | 2009 | Stele. Night Elements HCI | 2009 | LED-Einbaulichtkopf LEDiKIT Streetlight LA.36 42W 4400lm 3000K sym. |  |  | NS | 22:00 - 00:00 Uhr: 60%, 00:00 - 05:00 Uhr: 50%, sonst 100% | 2020 | 4417459 | 5348689.7
ZZ 17 Gehwegen um die Königstherme 41 | #N/A | Königsbrunn | Königsbrunn (86343) | ZZ 17 Gehwegen um die Königstherme | 41 | Systemmast, ger.HESS CITY ELEMENTS, 4,5 LPH, Sonderzopf 230 | 2009 | Stele. Night Elements HCI | 2009 | LED-Einbaulichtkopf LEDiKIT Streetlight LA.36 42W 4400lm 3000K sym. |  |  | NS | 22:00 - 00:00 Uhr: 60%, 00:00 - 05:00 Uhr: 50%, sonst 100% | 2021 | 4417471.62 | 5348685.73
ZZ 17 Gehwegen um die Königstherme 42 | #N/A | Königsbrunn | Königsbrunn (86343) | ZZ 17 Gehwegen um die Königstherme | 42 | Systemmast, ger.HESS CITY ELEMENTS, 4,5 LPH, Sonderzopf 230 | 2009 | Stele. Night Elements HCI | 2009 | HCI-T, 70W, einseitig gesockelt G12 |  |  | NS | 22:00 - 00:00 Uhr: 60%, 00:00 - 05:00 Uhr: 50%, sonst 100% |  | 4417491.16 | 5348679.82
ZZ 17 Gehwegen um die Königstherme 280 | #N/A | Königsbrunn | Königsbrunn (86343) | ZZ 17 Gehwegen um die Königstherme | 280 | SRM, ger. kon., 8,0 LPH, 76mm Zopf | 2021 | Aufs. Phil. Luma Medium gen2 76mm Best. flexibel | 2021 | A13 9680lm 85W DW10 Optik 3000K ohne D-Profil |  | NS | #N/A | #N/A | 2021 | 4417495.36 | 5348824.7
ZZ 17 Gehwegen um die Königstherme 281 | #N/A | Königsbrunn | Königsbrunn (86343) | ZZ 17 Gehwegen um die Königstherme | 281 | SRM, ger. kon., 8,0 LPH, 76mm Zopf | 2021 | Aufs. Phil. Luma Medium gen2 76mm Best. flexibel | 2021 | A13 9680lm 85W DW10 Optik 3000K ohne D-Profil |  | NS | #N/A | #N/A | 2021 | 4417488.18 | 5348813.24
ZZ 17 Gehwegen um die Königstherme 282 | #N/A | Königsbrunn | Königsbrunn (86343) | ZZ 17 Gehwegen um die Königstherme | 282 | SRM, ger. kon., 8,0 LPH, 76mm Zopf | 2021 | Aufs. Phillips Mini Luma 76 Zopf 3000K | 2021 | A14 9190lm 76W DM70 Optik 3000K ohne D-Profil |  | NS | #N/A | #N/A | 2021 | 4417503.61 | 5348782.05
ZZ 17 Gehwegen um die Königstherme 283 | #N/A | Königsbrunn | Königsbrunn (86343) | ZZ 17 Gehwegen um die Königstherme | 283 | SRM, ger. kon., 8,0 LPH, 76mm Zopf | 2021 | Aufs. Phillips Mini Luma 76 Zopf 3000K | 2021 | A15 3450lm 28W DPR1 Optik 3000K ohne D-Profil |  | NS | #N/A | #N/A | 2021 | 4417423.48 | 5348700.55
ZZ 17 Gehwegen um die Königstherme 284 | #N/A | Königsbrunn | Königsbrunn (86343) | ZZ 17 Gehwegen um die Königstherme | 284 | SRM, ger. kon., 8,0 LPH, 76mm Zopf | 2021 | Aufs. Phillips Mini Luma 76 Zopf 3000K | 2021 | A15 3450lm 28W DPR1 Optik 3000K ohne D-Profil |  | NS | #N/A | #N/A | 2021 | 4417443.65 | 5348703.81
ZZ 17 Gehwegen um die Königstherme 285 | #N/A | Königsbrunn | Königsbrunn (86343) | ZZ 17 Gehwegen um die Königstherme | 285 | SRM, ger. kon., 8,0 LPH, 76mm Zopf | 2021 | Aufs. Phillips Mini Luma 76 Zopf 3000K | 2021 | A16 7060lm 59W DW10 Optik 3000K ohne D-Profil |  | NS | #N/A | #N/A | 2021 | 4417491.6 | 5348679.41
ZZ 17 Gehwegen um die Königstherme 286 | #N/A | Königsbrunn | Königsbrunn (86343) | ZZ 17 Gehwegen um die Königstherme | 286 | SRM, ger. kon., 8,0 LPH, 76mm Zopf | 2021 | Aufs. Phillips Mini Luma 76 Zopf 3000K | 2021 | A17 8340lm 71,5W DM12 Optik 3000K ohne D-Profil |  | NS | #N/A | #N/A | 2021 | 4417481.92 | 5348677.92
ZZ 17 Gehwegen um die Königstherme 287 | #N/A | Königsbrunn | Königsbrunn (86343) | ZZ 17 Gehwegen um die Königstherme | 287 | SRM, ger. kon., 6 LPH, 76mm Zopf | 2021 | Aufs. Phillips Mini Luma 76 Zopf 3000K | 2021 | A18 2760lm 24W DPL1 Optik 3000K ohne D-Profil |  | NS | #N/A | #N/A | 2021 | 4417421.16 | 5348663.35
ZZ 18 Gehweg zw. Alter Postweg und Weizenstr. 1 | #N/A | Königsbrunn | Königsbrunn (86343) | ZZ 18 Gehweg zw. Alter Postweg und Weizenstr. | 1 | SRM, ger., kon., 1,0m - 5,0m LPH | 1988 | Aufs. TownGuide ClasiccT 76 Zopf | 2020 | F09 17W 3000K DN Optik D-Profil 509 | 509 |  | NS | 22:00 - 00:00 Uhr: 60%, 00:00 - 05:00 Uhr: 50%, sonst 100% | 2020 | 4417076.13 | 5348452.36
ZZ 20 Fußw um GS West (westl. Mindelheimerstr) 1 | #N/A | Königsbrunn | Königsbrunn (86343) | ZZ 20 Fußw um GS West (westl. Mindelheimerstr) | 1 | SRM, ger., kon., 1,0m - 5,0m LPH | 1981 | Aufs. TownGuide ClasiccT 76 Zopf | 2020 | F10 17W 3000K DM Optik D-Profil 510 | 510 |  | #N/A | #N/A | 2020 | 4417176.96 | 5349424.06
ZZ 20 Fußw um GS West (westl. Mindelheimerstr) 3 | #N/A | Königsbrunn | Königsbrunn (86343) | ZZ 20 Fußw um GS West (westl. Mindelheimerstr) | 3 | SRM, ger., kon., 1,0m - 5,0m LPH | 1981 | Aufs. TownGuide ClasiccT 76 Zopf | 2020 | F04 22W 3000K DS Optik D-Profil 510 | 510 |  | #N/A | #N/A | 2020 | 4417236.97 | 5349416.44
ZZ 20 Fußw um GS West (westl. Mindelheimerstr) 4 | #N/A | Königsbrunn | Königsbrunn (86343) | ZZ 20 Fußw um GS West (westl. Mindelheimerstr) | 4 | SRM, ger. abg., 3,5 LPH, 60mm Zopf | 1981 | Aufs. TownGuide ClasiccT 76 Zopf | 2020 | F10 17W 3000K DM Optik D-Profil 510 | 510 |  | #N/A | #N/A | 2020 | 4417263.12 | 5349428.09
ZZ 20 Fußw um GS West (westl. Mindelheimerstr) 5 | #N/A | Königsbrunn | Königsbrunn (86343) | ZZ 20 Fußw um GS West (westl. Mindelheimerstr) | 5 | SRM, ger. abg., 3,5 LPH, 60mm Zopf | 1981 | Aufs. TownGuide ClasiccT 76 Zopf | 2020 | F10 17W 3000K DM Optik D-Profil 510 | 510 |  | #N/A | #N/A | 2020 | 4417296.42 | 5349443.13
ZZ 20 Fußw um GS West (westl. Mindelheimerstr) 6 | #N/A | Königsbrunn | Königsbrunn (86343) | ZZ 20 Fußw um GS West (westl. Mindelheimerstr) | 6 | SRM, ger. abg., 3,5 LPH, 60mm Zopf | 1981 | Aufs. TownGuide ClasiccT 76 Zopf | 2020 | F03 19W 3000K DS Optik D-Profil 509 | 509 |  | #N/A | #N/A | 2020 | 4417319.34 | 5349471.96
ZZ 20 Fußw um GS West (westl. Mindelheimerstr) 7 | #N/A | Königsbrunn | Königsbrunn (86343) | ZZ 20 Fußw um GS West (westl. Mindelheimerstr) | 7 | SRM, ger. abg., 3,5 LPH, 60mm Zopf | 1981 | Aufs. TownGuide ClasiccT 76 Zopf | 2020 | F12 17W 3000K DM Optik D-Profil 509 | 509 |  | #N/A | #N/A | 2020 | 4417281.36 | 5349483.98
ZZ 20 Fußw um GS West (westl. Mindelheimerstr) 8 | #N/A | Königsbrunn | Königsbrunn (86343) | ZZ 20 Fußw um GS West (westl. Mindelheimerstr) | 8 | SRM, ger. abg., 3,5 LPH, 60mm Zopf | 1981 | Aufs. TownGuide ClasiccT 76 Zopf | 2020 | F07 17W 3000K DN Optik D-Profil 510 | 510 |  | #N/A | #N/A | 2020 | 4417241.91 | 5349463.6
ZZ 20 Fußw um GS West (westl. Mindelheimerstr) 9 | #N/A | Königsbrunn | Königsbrunn (86343) | ZZ 20 Fußw um GS West (westl. Mindelheimerstr) | 9 | SRM, ger. abg., 3,5 LPH, 60mm Zopf | 1981 | Aufs. TownGuide ClasiccT 76 Zopf | 2020 | F12 17W 3000K DM Optik D-Profil 509 | 509 |  | #N/A | #N/A | 2021 | 4417243.34 | 5349495.99
ZZ 20 Fußw um GS West (westl. Mindelheimerstr) 10 | #N/A | Königsbrunn | Königsbrunn (86343) | ZZ 20 Fußw um GS West (westl. Mindelheimerstr) | 10 | SRM, ger. abg., 3,5 LPH, 60mm Zopf | 1981 | Aufs. TownGuide ClasiccT 76 Zopf | 2020 | F12 17W 3000K DM Optik D-Profil 509 | 509 |  | #N/A | #N/A | 2020 | 4417205.28 | 5349507.97
ZZ 20 Fußw um GS West (westl. Mindelheimerstr) 11 | #N/A | Königsbrunn | Königsbrunn (86343) | ZZ 20 Fußw um GS West (westl. Mindelheimerstr) | 11 | SRM, ger. abg., 3,5 LPH, 60mm Zopf | 1981 | Aufs. TownGuide ClasiccT 76 Zopf | 2020 | F12 17W 3000K DM Optik D-Profil 509 | 509 |  | #N/A | #N/A | 2020 | 4417167.35 | 5349519.84
ZZ 20 Fußw um GS West (westl. Mindelheimerstr) 12 | #N/A | Königsbrunn | Königsbrunn (86343) | ZZ 20 Fußw um GS West (westl. Mindelheimerstr) | 12 | SRM, ger. abg., 3,5 LPH, 60mm Zopf | 1981 | Aufs. TownGuide ClasiccT 76 Zopf | 2020 | F16 17W 3000K DW Optik D-Profil 509 | 509 |  | #N/A | #N/A | 2020 | 4417125.07 | 5349515.05
ZZ 20 Fußw um GS West (westl. Mindelheimerstr) 13 | #N/A | Königsbrunn | Königsbrunn (86343) | ZZ 20 Fußw um GS West (westl. Mindelheimerstr) | 13 | SRM, ger. abg., 3,5 LPH, 60mm Zopf | 1981 | Aufs. TownGuide ClasiccT 76 Zopf | 2020 | F03 19W 3000K DS Optik D-Profil 509 | 509 |  | #N/A | #N/A | 2020 | 4417076.31 | 5349507.28
ZZ 20 Fußw um GS West (westl. Mindelheimerstr) 14 | #N/A | Königsbrunn | Königsbrunn (86343) | ZZ 20 Fußw um GS West (westl. Mindelheimerstr) | 14 | SRM, ger. abg., 3,5 LPH, 60mm Zopf | 1981 | Aufs. TownGuide ClasiccT 76 Zopf | 2020 | F03 19W 3000K DS Optik D-Profil 509 | 509 |  | #N/A | #N/A | 2020 | 4417041.27 | 5349518.24
ZZ 20 Fußw um GS West (westl. Mindelheimerstr) 15 | #N/A | Königsbrunn | Königsbrunn (86343) | ZZ 20 Fußw um GS West (westl. Mindelheimerstr) | 15 | SRM, ger. abg., 3,5 LPH, 60mm Zopf | 1981 | Aufs. TownGuide ClasiccT 76 Zopf | 2020 | F15 17W 3000K DW Optik D-Profil 510 | 510 |  | #N/A | #N/A | 2020 | 4416984.69 | 5349534.54
ZZ 20 Fußw um GS West (westl. Mindelheimerstr) 16 | #N/A | Königsbrunn | Königsbrunn (86343) | ZZ 20 Fußw um GS West (westl. Mindelheimerstr) | 16 | SRM, ger., kon., 1,0m - 5,0m LPH | 1981 | Aufs. TownGuide ClasiccT 76 Zopf | 2020 | F07 17W 3000K DN Optik D-Profil 510 | 510 |  | #N/A | #N/A | 2020 | 4416978.55 | 5349502.42
ZZ 20 Fußw um GS West (westl. Mindelheimerstr) 17 | #N/A | Königsbrunn | Königsbrunn (86343) | ZZ 20 Fußw um GS West (westl. Mindelheimerstr) | 17 | SRM, ger. abg., 3,5 LPH, 60mm Zopf | 1981 | Aufs. TownGuide ClasiccT 76 Zopf | 2020 | F01 19W 3000K DS Optik D-Profil 510 | 510 |  | #N/A | #N/A | 2020 | 4416968.61 | 5349470.63
ZZ 20 Fußw um GS West (westl. Mindelheimerstr) 18 | #N/A | Königsbrunn | Königsbrunn (86343) | ZZ 20 Fußw um GS West (westl. Mindelheimerstr) | 18 | SRM, ger. kon., 3,5 LPH, 76mm Zopf | 1992 | Aufs. TownGuide ClasiccT 76 Zopf | 2020 | F01 19W 3000K DS Optik D-Profil 510 | 510 |  | #N/A | #N/A | 2020 | 4416952.28 | 5349439.76
ZZ 20 Fußw um GS West (westl. Mindelheimerstr) 19 | #N/A | Königsbrunn | Königsbrunn (86343) | ZZ 20 Fußw um GS West (westl. Mindelheimerstr) | 19 | SRM, ger. kon., 3,5 LPH, 76mm Zopf | 1992 | Aufs. TownGuide ClasiccT 76 Zopf | 2020 | F10 17W 3000K DM Optik D-Profil 510 | 510 |  | #N/A | #N/A | 2020 | 4416924.04 | 5349472.98
ZZ 20 Fußw um GS West (westl. Mindelheimerstr) 20 | #N/A | Königsbrunn | Königsbrunn (86343) | ZZ 20 Fußw um GS West (westl. Mindelheimerstr) | 20 | SRM, ger. kon., 3,5 LPH, 76mm Zopf | 1992 | Aufs. TownGuide ClasiccT 76 Zopf | 2020 | F10 17W 3000K DM Optik D-Profil 510 | 510 |  | #N/A | #N/A | 2020 | 4416895.92 | 5349475.96
ZZ 20 Fußw um GS West (westl. Mindelheimerstr) 21 | #N/A | Königsbrunn | Königsbrunn (86343) | ZZ 20 Fußw um GS West (westl. Mindelheimerstr) | 21 | SRM, ger. kon., 3,5 LPH, 76mm Zopf | 1992 | Aufs. TownGuide ClasiccT 76 Zopf | 2020 | F01 19W 3000K DS Optik D-Profil 510 | 510 |  | #N/A | #N/A | 2020 | 4416961.82 | 5349411.68
ZZ 20 Fußw um GS West (westl. Mindelheimerstr) 22 | #N/A | Königsbrunn | Königsbrunn (86343) | ZZ 20 Fußw um GS West (westl. Mindelheimerstr) | 22 | SRM, ger. kon., 3,5 LPH, 76mm Zopf | 1992 | Aufs. TownGuide ClasiccT 76 Zopf | 2020 | F01 19W 3000K DS Optik D-Profil 510 | 510 |  | #N/A | #N/A | 2020 | 4416992.72 | 5349401.74
ZZ 20 Fußw um GS West (westl. Mindelheimerstr) 23 | #N/A | Königsbrunn | Königsbrunn (86343) | ZZ 20 Fußw um GS West (westl. Mindelheimerstr) | 23 | SRM, ger. kon., 3,5 LPH, 76mm Zopf | 1992 | Aufs. TownGuide ClasiccT 76 Zopf | 2020 | F01 19W 3000K DS Optik D-Profil 510 | 510 |  | #N/A | #N/A | 2020 | 4417023.13 | 5349389
ZZ 20 Fußw um GS West (westl. Mindelheimerstr) 24 | #N/A | Königsbrunn | Königsbrunn (86343) | ZZ 20 Fußw um GS West (westl. Mindelheimerstr) | 24 | SRM, ger. kon., 3,5 LPH, 76mm Zopf | 1992 | Aufs. TownGuide ClasiccT 76 Zopf | 2019 | F01 19W 3000K DS Optik D-Profil 510 | 510 |  | #N/A | #N/A | 2019 | 4417061.24 | 5349373.41
ZZ 20 Fußw um GS West (westl. Mindelheimerstr) 25 | #N/A | Königsbrunn | Königsbrunn (86343) | ZZ 20 Fußw um GS West (westl. Mindelheimerstr) | 25 | SRM, ger. abg., 3,5 LPH, 60mm Zopf | 2007 | Aufs. TownGuide ClasiccT 76 Zopf | 2020 | F01 19W 3000K DS Optik D-Profil 510 | 510 |  | #N/A | #N/A | 2020 | 4417100.18 | 5349361.33
ZZ 20 Fußw um GS West (westl. Mindelheimerstr) 26 | #N/A | Königsbrunn | Königsbrunn (86343) | ZZ 20 Fußw um GS West (westl. Mindelheimerstr) | 26 | SRM, ger. kon., 4,0 LPH, 76mm Zopf | 2021 | Aufs. TownGuide ClasiccT 76 Zopf | 2020 | F04 22W 3000K DS Optik D-Profil 510 | 510 |  | #N/A | #N/A | 2021 | 4417138.81 | 5349348.52
ZZ 20 Fußw um GS West (westl. Mindelheimerstr) 27 | #N/A | Königsbrunn | Königsbrunn (86343) | ZZ 20 Fußw um GS West (westl. Mindelheimerstr) | 27 | SRM, ger. kon., 3,5 LPH, 76mm Zopf | 1992 | Aufs. TownGuide ClasiccT 76 Zopf | 2020 | F10 17W 3000K DM Optik D-Profil 510 | 510 |  | #N/A | #N/A | 2020 | 4417120.81 | 5349383.28
ZZ 20 Fußw um GS West (westl. Mindelheimerstr) 28 | #N/A | Königsbrunn | Königsbrunn (86343) | ZZ 20 Fußw um GS West (westl. Mindelheimerstr) | 28 | SRM, ger. kon., 3,5 LPH, 76mm Zopf | 1992 | Aufs. TownGuide ClasiccT 76 Zopf | 2020 | F10 17W 3000K DM Optik D-Profil 510 | 510 |  | #N/A | #N/A | 2020 | 4417135.35 | 5349408.22
ZZ 20 Fußw um GS West (westl. Mindelheimerstr) 29 | #N/A | Königsbrunn | Königsbrunn (86343) | ZZ 20 Fußw um GS West (westl. Mindelheimerstr) | 29 | SRM, ger. kon., 3,5 LPH, 76mm Zopf | 1992 | Aufs. TownGuide ClasiccT 76 Zopf | 2020 | F10 17W 3000K DM Optik D-Profil 510 | 510 |  | #N/A | #N/A | 2020 | 4417144.97 | 5349434.89
ZZ 20 Fußw um GS West (westl. Mindelheimerstr) 30 | #N/A | Königsbrunn | Königsbrunn (86343) | ZZ 20 Fußw um GS West (westl. Mindelheimerstr) | 30 | SRM, ger. kon., 3,5 LPH, 76mm Zopf | 1992 | Aufs. TownGuide ClasiccT 76 Zopf | 2020 | F10 17W 3000K DM Optik D-Profil 510 | 510 |  | #N/A | #N/A | 2020 | 4417137.9 | 5349458.79
ZZ 20 Fußw um GS West (westl. Mindelheimerstr) 31 | #N/A | Königsbrunn | Königsbrunn (86343) | ZZ 20 Fußw um GS West (westl. Mindelheimerstr) | 31 | SRM, ger. kon., 3,5 LPH, 76mm Zopf | 1992 | Aufs. TownGuide ClasiccT 76 Zopf | 2020 | F10 17W 3000K DM Optik D-Profil 510 | 510 |  | #N/A | #N/A | 2020 | 4417129.35 | 5349488.52
ZZ 20 Fußw um GS West (westl. Mindelheimerstr) 32 | #N/A | Königsbrunn | Königsbrunn (86343) | ZZ 20 Fußw um GS West (westl. Mindelheimerstr) | 32 | SRM, ger. kon., 8,5 LPH, 76mm Zopf | 2002 | Aufs. Phillips Mini Luma 76 Zopf 3000K | 2020 | C14 32W 3000K DM70 Optik D-Profil 510 | 510 |  | #N/A | #N/A | 2020 | 4417197.27 | 5349386.38
ZZ 20 Fußw um GS West (westl. Mindelheimerstr) 33 | #N/A | Königsbrunn | Königsbrunn (86343) | ZZ 20 Fußw um GS West (westl. Mindelheimerstr) | 33 | SRM, ger. kon., 7,5 LPH, 76mm Zopf | 2001 | Aufs. Phillips Micro Luma 76 Zopf | 2020 | B06 22W 3000K DN10 Optik D-Profil 510 | 510 |  | #N/A | #N/A | 2020 | 4417223.98 | 5349365.49
ZZ 20 Fußw um GS West (westl. Mindelheimerstr) 34 | #N/A | Königsbrunn | Königsbrunn (86343) | ZZ 20 Fußw um GS West (westl. Mindelheimerstr) | 34 | SRM, ger. abg., 4,0 LPH, 76mm Zopf | 2021 | Aufs. TownGuide ClasiccT 76 Zopf | 2020 | F04 22W 3000K DS Optik D-Profil 510 | 510 |  | #N/A | #N/A | 2021 | 4417201.06 | 5349360.96
ZZ 20 Fußw um GS West (westl. Mindelheimerstr) 35 | #N/A | Königsbrunn | Königsbrunn (86343) | ZZ 20 Fußw um GS West (westl. Mindelheimerstr) | 35 | SRM, ger. abg., 4,0 LPH, 76mm Zopf | 2021 | Aufs. TownGuide ClasiccT 76 Zopf | 2020 | F10 17W 3000K DM Optik D-Profil 510 | 510 |  | #N/A | #N/A | 2021 | 4417190.5 | 5349338.01
ZZ 20 Fußw um GS West (westl. Mindelheimerstr) 36 | #N/A | Königsbrunn | Königsbrunn (86343) | ZZ 20 Fußw um GS West (westl. Mindelheimerstr) | 36 | SRM, ger. kon., 4,5 LPH, 76mm Zopf | 2003 | Aufs. TownGuide ClasiccT 76 Zopf | 2020 | F10 17W 3000K DM Optik D-Profil 510 | 510 |  | #N/A | #N/A | 2020 | 4417041.38 | 5349360.93
ZZ 20 Fußw um GS West (westl. Mindelheimerstr) 226 | #N/A | Königsbrunn | Königsbrunn (86343) | ZZ 20 Fußw um GS West (westl. Mindelheimerstr) | 226 | SRM, ger. abg., 3,5 LPH, 76mm Zopf | 2021 | Aufs. TownGuide ClasiccT 76 Zopf | 2021 | A7 1380lm 12,3W DM Optik 3000K D-Profil 510 | 510 |  | #N/A | #N/A | 2021
ZZ 20 Fußw um GS West (westl. Mindelheimerstr) 227 | #N/A | Königsbrunn | Königsbrunn (86343) | ZZ 20 Fußw um GS West (westl. Mindelheimerstr) | 227 | SRM, ger. kon., 8,0 LPH, 76mm Zopf | 2021 | Aufs. Phillips Mini Luma 76 Zopf 3000K | 2021 | A35 3490lm 29W DPR1 Optik 3000K ohne D-Profil |  |  | #N/A | #N/A | 2021
ZZ 20 Fußw um GS West (westl. Mindelheimerstr) 228 | #N/A | Königsbrunn | Königsbrunn (86343) | ZZ 20 Fußw um GS West (westl. Mindelheimerstr) | 228 | SRM, ger. kon., 8,0 LPH, 76mm Zopf | 2021 | Aufs. Phillips Mini Luma 76 Zopf 3000K | 2021 | A35 3490lm 29W DPR1 Optik 3000K ohne D-Profil |  |  | #N/A | #N/A | 2021
ZZ 20 Fußw um GS West (westl. Mindelheimerstr) 229 | #N/A | Königsbrunn | Königsbrunn (86343) | ZZ 20 Fußw um GS West (westl. Mindelheimerstr) | 229 | SRM, ger. kon., 8,0 LPH, 76mm Zopf | 2021 | Aufs. Phillips Mini Luma 76 Zopf 3000K | 2021 | A37 3820lm 31W DPR1 Optik 3000K ohne D-Profil |  |  | #N/A | #N/A | 2021 | 4417206.97 | 5349421.09
ZZ 20 Fußw um GS West (westl. Mindelheimerstr) 230 | #N/A | Königsbrunn | Königsbrunn (86343) | ZZ 20 Fußw um GS West (westl. Mindelheimerstr) | 230 | SRM, ger. kon., 8,0 LPH, 76mm Zopf | 2021 | Aufs. Phillips Mini Luma 76 Zopf 3000K | 2021 | A37 3820lm 31W DPR1 Optik 3000K ohne D-Profil |  |  | #N/A | #N/A | 2021 | 4417215.29 | 5349407.4
ZZ 20 Fußw um GS West (westl. Mindelheimerstr) 232 | #N/A | Königsbrunn | Königsbrunn (86343) | ZZ 20 Fußw um GS West (westl. Mindelheimerstr) | 232 | SRM, ger. abg., 4,0 LPH, 76mm Zopf | 2021 | Aufs. Phillips Micro Luma 76 Zopf | 2021 | A4 1000lm 9,5W DN09 Optik 3000k D-Profil 510 | 510 |  | #N/A | #N/A | 2021 | 4417209.65 | 5349396.14
ZZ 20 Fußw um GS West (westl. Mindelheimerstr) 233 | #N/A | Königsbrunn | Königsbrunn (86343) | ZZ 20 Fußw um GS West (westl. Mindelheimerstr) | 233 | SRM, ger. abg., 4,0 LPH, 76mm Zopf | 2021 | Aufs. Phillips Micro Luma 76 Zopf | 2021 | A4 1000lm 9,5W DN09 Optik 3000k D-Profil 510 | 510 |  | #N/A | #N/A | 2021 | 4417209.81 | 5349369.04
ZZ 20 Fußw um GS West (westl. Mindelheimerstr) 234 | #N/A | Königsbrunn | Königsbrunn (86343) | ZZ 20 Fußw um GS West (westl. Mindelheimerstr) | 234 | SRM, ger. abg., 4,0 LPH, 76mm Zopf | 2021 | Aufs. Phillips Micro Luma 76 Zopf | 2021 | A4 1000lm 9,5W DN09 Optik 3000k D-Profil 510 | 510 |  | #N/A | #N/A | 2021 | 4417213.86 | 5349338.69
ZZ 20 Fußw um GS West (westl. Mindelheimerstr) 235 | #N/A | Königsbrunn | Königsbrunn (86343) | ZZ 20 Fußw um GS West (westl. Mindelheimerstr) | 235 | SRM, ger. abg., 3,5 LPH, 76mm Zopf | 2021 | Aufs. TownGuide ClasiccT 76 Zopf | 2021 | A7 1380lm 12,3W DM Optik 3000K D-Profil 510 | 510 |  | #N/A | #N/A | 2021 | 4417161.99 | 5349340.37
ZZ 20 Fußw um GS West (westl. Mindelheimerstr) 238 | #N/A | Königsbrunn | Königsbrunn (86343) | ZZ 20 Fußw um GS West (westl. Mindelheimerstr) | 238 | SRM, ger. abg., 4,0 LPH, 76mm Zopf | 2021 | Aufs. TownGuide ClasiccT 76 Zopf | 2021 | A39 2250lm 19W DS Optik 3000K D-Profil 510 | 510 |  | #N/A | #N/A | 2021 | 4417228.42 | 5349310.84

## aus GIS (hidden)
Verkettung Straße + BST | wkt_geom | id | Kommentar | LM-Typ2018 | ll_LfdNr. | X-Coord | Y-Coord | G_Schief | G_Angefahr | G_Sonstig | N_LS-Nr. | N_Masttyp | N_Zopfmaß | N_MDatum1 | N_Leuchten | N_MDatum2 | N_Nr._1 | N_LM-Typ | N_LM_2015 | N_LM_Sonst | N_P_Nenn | N_Mdatum3 | N_Lt/Mast | N_Ort | N_Ortsteil | N_Straße | N_BS_Nr | N_LE-Typ | N_LM/LE_1 | N_LM-Typ_1 | N_P_LM | N_P_VSG_1 | N_P_Gesamt | N_LPH/M | N_Befest_1 | N_Länge_L | N_Straßen | Doppelausl | LED_Power | LED_Optik | LED_Sonst | LV_Bez | LV_Pos | LED_Typ | Kuerzel | Anmke_Umpl | Videostell | Typ_LE_dg | Vorrangig | ALM | LV-Pos. | P_geplant | Sonst_Pos | TG_TG?? | AS_Typ Leu | AS_Optik a | AS_Optik L | AS_LED-Lei | AS_Sonstig | Dimm_Str. | LE-Farbe | LfdNr_Str | KartonTyp | Art.Nr. | Lichtstrom | KartonNr | STRLPNR | Mastarbeit | D_Status | D_Fertig K | D_Status.B | B2_Status. | B2_Fertig | B3_Status. | B3_Fertig | B4_Status. | B4_Fertig | B5_Status. | B5_Fertig | B7_Status. | B7_Fertig | B8_Status. | B8_Fertig | B9_Status. | B9_Fertig | B10_Status | B10_Fertig | B11_Status | B11_Fertig | B12_Status | B12_Fertig | B13_Status | B13_Fertig | B14_ID | B14_Ort | B14_Straß | B14_LP Nr. | B14_Stück | B14_Status | B14_Fertig | B14_K_Stat | B14_K_KW | B15_Status | B15_KW | B16_Status | B16_KW | B17_Status | B17_KW | B18_Status | B18_KW | B19_Status | B19_KW | KW35_Statu | KW35_KW | X_Coord | Y_Coord | Höhe_in_m
Föllstr. 10 | Point (4417290.65724304877221584 5351188.12436620239168406) | 1 |  | LED | 742 | 4417290656 | 5351188122 |  |  |  | 10 | Pei. kreisf. ger. | 60mm Zopf, Stutzen 42x400mm | 1985-12-13 | iGuzzini Wow LED | 2014-01-28 | 1 | LED |  | 6620lm, 4000K, BH36 Profil2 f. iGuzzini Wow | 69.2 | 2014-01-28 | 1 | Königsbrunn | Königsbrunn (86343) | Föllstr. | 10 | LED | 1 | LED | 0 | 0 | 0 | 7.5 | An.,Auf. | 0.164 | NS | [22 empty] | NS |  | 742 |  |  |  |  | Föllstr. 10 | [47 empty] | 4417290657 | 5351188124 | 2025-05-07
Föllstr. 9 | Point (4417336.62686992343515158 5351187.09519545175135136) | 2 |  | LED | 741 | 4417336626 | 5351187093 |  |  |  | 9 | Pei. kreisf. ger. | 60mm Zopf, Stutzen 42x400mm | 1967-06-16 | iGuzzini Wow LED | 2014-01-28 | 1 | LED |  | 6620lm, 4000K, BH36 Profil2 f. iGuzzini Wow | 69.2 | 2014-01-28 | 1 | Königsbrunn | Königsbrunn (86343) | Föllstr. | 9 | LED | 1 | LED | 0 | 0 | 0 | 7.5 | An.,Auf. | 0.164 | NS | [22 empty] | NS |  | 741 |  |  |  |  | Föllstr. 9 | [47 empty] | 4417336626 | 5351187095 | 2025-05-07
Föllstr. 8 | Point (4417381.22426913026720285 5351186.7521385345607996) | 3 |  | LED | 740 | 4417381224 | 5351186752 |  |  |  | 8 | Pei. kreisf. ger. | 60mm Zopf, Stutzen 42x400mm | 1967-06-16 | iGuzzini Wow LED | 2014-01-28 | 1 | LED |  | 6620lm, 4000K, BH36 Profil2 f. iGuzzini Wow | 69.2 | 2014-01-28 | 1 | Königsbrunn | Königsbrunn (86343) | Föllstr. | 8 | LED | 1 | LED | 0 | 0 | 0 | 7.5 | An.,Auf. | 0.164 | NS | [22 empty] | NS |  | 740 |  |  |  |  | Föllstr. 8 | [47 empty] | 4417381224 | 5351186752 | 2025-05-07
Föllstr. 7 | Point (4417426.16472525335848331 5351187.09519545175135136) | 4 |  | LED | 739 | 4417426161 | 5351187093 |  |  |  | 7 | Pei. kreisf. ger. | 60mm Zopf, Stutzen 42x400mm | 1967-06-16 | iGuzzini Wow LED | 2014-01-28 | 1 | LED |  | 6620lm, 4000K, BH36 Profil2 f. iGuzzini Wow | 69.2 | 2014-01-28 | 1 | Königsbrunn | Königsbrunn (86343) | Föllstr. | 7 | LED | 1 | LED | 0 | 0 | 0 | 7.5 | An.,Auf. | 0.164 | NS | [22 empty] | NS |  | 739 |  |  |  |  | Föllstr. 7 | [47 empty] | 4417426164 | 5351187095 | 2025-05-07
Föllstr. 6 | Point (4417474.87880746368318796 5351186.40908161737024784) | 5 |  | LED | 738 | 4417474877 | 5351186409 |  |  |  | 6 | Pei. kreisf. ger. | 60mm Zopf, Stutzen 42x400mm | 1967-06-16 | iGuzzini Wow LED | 2014-01-28 | 1 | LED |  | 6620lm, 4000K, BH36 Profil2 f. iGuzzini Wow | 69.2 | 2014-01-28 | 1 | Königsbrunn | Königsbrunn (86343) | Föllstr. | 6 | LED | 1 | LED | 0 | 0 | 0 | 7.5 | An.,Auf. | 0.164 | NS | [22 empty] | NS |  | 738 |  |  |  |  | Föllstr. 6 | [47 empty] | 4417474878 | 5351186409 | 2025-05-07
Föllstr. 5 | Point (4417519.13314975425601006 5351187.43825236801058054) | 6 |  | LED | 737 | 4417519133 | 5351187438 |  |  |  | 5 | Pei. kreisf. ger. | 60mm Zopf, Stutzen 42x400mm | 1967-06-16 | iGuzzini Wow LED | 2014-01-28 | 1 | LED |  | 6620lm, 4000K, BH36 Profil2 f. iGuzzini Wow | 69.2 | 2014-01-28 | 1 | Königsbrunn | Königsbrunn (86343) | Föllstr. | 5 | LED | 1 | LED | 0 | 0 | 0 | 7.5 | An.,Auf. | 0.164 | NS | [22 empty] | NS |  | 737 |  |  |  |  | Föllstr. 5 | [47 empty] | 4417519133 | 5351187438 | 2025-05-07
Föllstr. 4 | Point (4417563.73054896015673876 5351185.37991086672991514) | 7 |  | LED | 736 | 4417563.73 | 5351185377 |  |  |  | 4 | Pei. kreisf. ger. | 60mm Zopf, Stutzen 42x400mm | 1967-06-16 | iGuzzini Wow LED | 2014-01-28 | 1 | LED |  | 6620lm, 4000K, BH36 Profil2 f. iGuzzini Wow | 69.2 | 2014-01-28 | 1 | Königsbrunn | Königsbrunn (86343) | Föllstr. | 4 | LED | 1 | LED | 0 | 0 | 0 | 7.5 | An.,Auf. | 0.164 | NS | [22 empty] | NS |  | 736 |  |  |  |  | Föllstr. 4 | [47 empty] | 4417563.73 | 5351185379 | 2025-05-07
Föllstr. 3 | Point (4417607.29877741634845734 5351179.54794327821582556) | 8 |  | LED | 735 | 4417607298 | 5351179547 |  |  |  | 3 | Pei. kreisf. ger. | 60mm Zopf, Stutzen 42x400mm | 1967-06-16 | iGuzzini Wow LED | 2014-01-28 | 1 | LED |  | 6620lm, 4000K, BH36 Profil2 f. iGuzzini Wow | 69.2 | 2014-01-28 | 1 | Königsbrunn | Königsbrunn (86343) | Föllstr. | 3 | LED | 1 | LED | 0 | 0 | 0 | 7.5 | An.,Auf. | 0.164 | NS | [22 empty] | NS |  | 735 |  |  |  |  | Föllstr. 3 | [47 empty] | 4417607298 | 5351179547 | 2025-05-07
Föllstr. 2 | Point (4417652.23923354037106037 5351169.94234960246831179) | 9 |  | LED | 734 | 4417652239 | 5351169.94 |  |  |  | 2 | Pei. kreisf. ger. | 60mm Zopf, Stutzen 42x400mm | 1967-06-16 | iGuzzini Wow LED | 2014-01-28 | 1 | LED |  | 6620lm, 4000K, BH36 Profil2 f. iGuzzini Wow | 69.2 | 2014-01-28 | 1 | Königsbrunn | Königsbrunn (86343) | Föllstr. | 2 | LED | 1 | LED | 0 | 0 | 0 | 7.5 | An.,Auf. | 0.164 | NS | [22 empty] | NS |  | 734 |  |  |  |  | Föllstr. 2 | [47 empty] | 4417652239 | 5351169942 | 2025-05-07
Föllstr. 1 | Point (4417685.00116911064833403 5351162.22356897033751011) | 10 |  | LED | 733 | 4417685001 | 5351162223 |  |  |  | 1 | Pei. kreisf. ger. | 60mm Zopf, Stutzen 42x400mm | 1967-06-16 | iGuzzini Wow LED | 2014-01-28 | 1 | LED |  | 6620lm, 4000K, BH36 Profil2 f. iGuzzini Wow | 69.2 | 2014-01-28 | 1 | Königsbrunn | Königsbrunn (86343) | Föllstr. | 1 | LED | 1 | LED | 0 | 0 | 0 | 7.5 | An.,Auf. | 0.164 | NS | [22 empty] | NS |  | 733 |  |  |  |  | Föllstr. 1 | [47 empty] | 4417685001 | 5351162223 | 2025-05-07
Guldenstr. 1 | Point (4417660.81565646547824144 5351154.84784525725990534) | 11 |  | LED | 962 | 4417660815 | 5351154847 |  |  |  | 1 | Pei. kreisf. ger. | 60mm Zopf, Stutzen 42x400mm | 1984-01-18 | iGuzzini Wow LED | 2014-01-20 | 1 | LED |  | 5700lm, 4000K, BH36 Profil1 f. iGuzzini Wow | 54.4 | 2014-01-20 | 1 | Königsbrunn | Königsbrunn (86343) | Guldenstr. | 1 | LED | 1 | LED | 0 | 0 | 0 | 7.5 | An.,Auf. | 0.043 | NS | [22 empty] | NS |  | 962 |  |  |  |  | Guldenstr. 1 | [47 empty] | 4417660815 | 5351154847 | 2025-05-07
Guldenstr. 2 | Point (4417650.52394895628094673 5351118.48381205834448338) | 12 |  | LED | 963 | 4417650523 | 5351118483 |  |  |  | 2 | Pei. kreisf. ger. | 60mm Zopf, Stutzen 42x400mm | 1984-01-18 | iGuzzini Wow LED | 2014-01-20 | 1 | LED |  | 5700lm, 4000K, BH36 Profil1 f. iGuzzini Wow | 54.4 | 2014-01-20 | 1 | Königsbrunn | Königsbrunn (86343) | Guldenstr. | 2 | LED | 1 | LED | 0 | 0 | 0 | 7.5 | An.,Auf. | 0.043 | NS | [22 empty] | NS |  | 963 |  |  |  |  | Guldenstr. 2 | [47 empty] | 4417650523 | 5351118483 | 2025-05-07
Guldenstr. 3 | Point (4417639.88918452989310026 5351082.11977885849773884) | 13 |  | LED | 964 | 4417639889 | 5351082116 |  |  |  | 3 | Pei. kreisf. ger. | 60mm Zopf, Stutzen 42x400mm | 1984-01-18 | iGuzzini Wow LED | 2014-01-20 | 1 | LED |  | 5700lm, 4000K, BH36 Profil1 f. iGuzzini Wow | 54.4 | 2014-01-20 | 1 | Königsbrunn | Königsbrunn (86343) | Guldenstr. | 3 | LED | 1 | LED | 0 | 0 | 0 | 7.5 | An.,Auf. | 0.043 | NS | [22 empty] | NS |  | 964 |  |  |  |  | Guldenstr. 3 | [47 empty] | 4417639889 | 5351082119 | 2025-05-07
Guldenstr. 4 | Point (4417628.22524935286492109 5351044.38351799175143242) | 14 |  | LED | 965 | 4417628224 | 5351044383 |  |  |  | 4 | Pei. kreisf. ger. | 60mm Zopf, Stutzen 42x400mm | 1984-01-18 | iGuzzini Wow LED | 2014-01-20 | 1 | LED |  | 5700lm, 4000K, BH36 Profil1 f. iGuzzini Wow | 54.4 | 2014-01-20 | 1 | Königsbrunn | Königsbrunn (86343) | Guldenstr. | 4 | LED | 1 | LED | 0 | 0 | 0 | 7.5 | An.,Auf. | 0.043 | NS | [22 empty] | NS |  | 965 |  |  |  |  | Guldenstr. 4 | [47 empty] | 4417628225 | 5351044383 | 2025-05-07
Guldenstr. 5 | Point (4417618.27659875992685556 5351010.07782629411667585) | 15 |  | LED | 966 | 4417618275 | 5351010076 |  |  |  | 5 | Pei. kreisf. ger. | 60mm Zopf, Stutzen 42x400mm | 1984-01-18 | iGuzzini Wow LED | 2014-01-20 | 1 | LED |  | 5700lm, 4000K, BH36 Profil1 f. iGuzzini Wow | 54.4 | 2014-01-20 | 1 | Königsbrunn | Königsbrunn (86343) | Guldenstr. | 5 | LED | 1 | LED | 0 | 0 | 0 | 7.5 | An.,Auf. | 0.043 | NS | [22 empty] | NS |  | 966 |  |  |  |  | Guldenstr. 5 | [47 empty] | 4417618276 | 5351010077 | 2025-05-07
Guldenstr. 6 | Point (4417606.6126635828986764 5350973.37073617801070213) | 16 |  | LED | 967 | 4417606.61 | 5350973.37 |  |  |  | 6 | Pei. kreisf. ger. | 60mm Zopf, Stutzen 42x400mm | 1984-01-18 | iGuzzini Wow LED | 2014-01-20 | 1 | LED |  | 5700lm, 4000K, BH36 Profil1 f. iGuzzini Wow | 54.4 | 2014-01-20 | 1 | Königsbrunn | Königsbrunn (86343) | Guldenstr. | 6 | LED | 1 | LED | 0 | 0 | 0 | 7.5 | An.,Auf. | 0.043 | NS | [22 empty] | NS |  | 967 |  |  |  |  | Guldenstr. 6 | [47 empty] | 4417606612 | 5350973.37 | 2025-05-07
Guldenstr. 7 | Point (4417594.94872840587049723 5350934.9483614768832922) | 17 |  | LED | 968 | 4417594946 | 5350934946 |  |  |  | 7 | Pei. kreisf. ger. | 60mm Zopf, Stutzen 42x400mm | 1984-01-18 | iGuzzini Wow LED | 2014-01-21 | 1 | LED |  | 5700lm, 4000K, BH36 Profil1 f. iGuzzini Wow | 54.4 | 2014-01-21 | 1 | Königsbrunn | Königsbrunn (86343) | Guldenstr. | 7 | LED | 1 | LED | 0 | 0 | 0 | 7.5 | An.,Auf. | 0.043 | NS | [22 empty] | NS |  | 968 |  |  |  |  | Guldenstr. 7 | [47 empty] | 4417594948 | 5350934948 | 2025-05-07
Guldenstr. 8 | Point (4417582.59867939446121454 5350897.55515752453356981) | 18 |  | LED | 969 | 4417582598 | 5350897553 |  |  |  | 8 | Pei. kreisf. ger. | 60mm Zopf, Stutzen 42x400mm | 1984-01-18 | iGuzzini Wow LED | 2014-01-21 | 1 | LED |  | 5700lm, 4000K, BH36 Profil1 f. iGuzzini Wow | 54.4 | 2014-01-21 | 1 | Königsbrunn | Königsbrunn (86343) | Guldenstr. | 8 | LED | 1 | LED | 0 | 0 | 0 | 7.5 | An.,Auf. | 0.043 | NS | [22 empty] | NS |  | 969 |  |  |  |  | Guldenstr. 8 | [47 empty] | 4417582598 | 5350897555 | 2025-05-07
Guldenstr. 9 | Point (4417570.93474421743303537 5350860.84806740842759609) | 19 |  | LED | 970 | 4417570934 | 5350860848 |  |  |  | 9 | Pei. kreisf. ger. | 60mm Zopf, Stutzen 42x400mm | 1984-01-18 | iGuzzini Wow LED | 2014-01-21 | 1 | LED |  | 5700lm, 4000K, BH36 Profil1 f. iGuzzini Wow | 54.4 | 2014-01-21 | 1 | Königsbrunn | Königsbrunn (86343) | Guldenstr. | 9 | LED | 1 | LED | 0 | 0 | 0 | 7.5 | An.,Auf. | 0.043 | NS | [22 empty] | NS |  | 970 |  |  |  |  | Guldenstr. 9 | [47 empty] | 4417570934 | 5350860848 | 2025-05-07
Guldenstr. 10 | Point (4417558.58469520695507526 5350823.79792037513107061) | 20 |  | LED | 971 | 4417558582 | 5350823797 |  |  |  | 10 | Pei. kreisf. ger. | 60mm Zopf, Stutzen 42x400mm | 1984-01-18 | iGuzzini Wow LED | 2014-01-21 | 1 | LED |  | 5700lm, 4000K, BH36 Profil1 f. iGuzzini Wow | 54.4 | 2014-01-21 | 1 | Königsbrunn | Königsbrunn (86343) | Guldenstr. | 10 | LED | 1 | LED | 0 | 0 | 0 | 7.5 | An.,Auf. | 0.043 | NS | [22 empty] | NS |  | 971 |  |  |  |  | Guldenstr. 10 | [47 empty] | 4417558584 | 5350823797 | 2025-05-07
Guldenstr. 11 | Point (4417547.26381694618612528 5350787.43388717621564865) | 21 |  | LED | 972 | 4417547263 | 5350787433 |  |  |  | 11 | BM, 8-eckig ger. kon. |  | 1984-01-18 | iGuzzini Wow LED | 2014-01-21 | 1 | LED |  | 5700lm, 4000K, BH36 Profil1 f. iGuzzini Wow | 54.4 | 2014-01-21 | 1 | Königsbrunn | Königsbrunn (86343) | Guldenstr. | 11 | LED | 1 | LED | 0 | 0 | 0 | 7 | An.,Auf. | 0.043 | NS | [22 empty] | NS |  | 972 |  |  |  |  | Guldenstr. 11 | [47 empty] | 4417547263 | 5350787433 | 7
Guldenstr. 12 | Point (4417535.94293868634849787 5350752.09902472794055939) | 22 |  | LED | 973 | 4417535.94 | 5350752099 |  |  |  | 12 | BM, 8-eckig ger. kon. |  | 1984-01-18 | iGuzzini Wow LED | 2014-01-21 | 1 | LED |  | 5700lm, 4000K, BH36 Profil1 f. iGuzzini Wow | 54.4 | 2014-01-21 | 1 | Königsbrunn | Königsbrunn (86343) | Guldenstr. | 12 | LED | 1 | LED | 0 | 0 | 0 | 7 | An.,Auf. | 0.043 | NS | [22 empty] | NS |  | 973 |  |  |  |  | Guldenstr. 12 | [47 empty] | 4417535942 | 5350752099 | 7
Guldenstr. 13 | Point (4417523.24983275774866343 5350715.04887769464403391) | 23 |  | LED | 974 | 4417523247 | 5350715048 |  |  |  | 13 | BM, 8-eckig ger. kon. |  | 1984-01-18 | iGuzzini Wow LED | 2014-01-21 | 1 | LED |  | 5700lm, 4000K, BH36 Profil1 f. iGuzzini Wow | 54.4 | 2014-01-21 | 1 | Königsbrunn | Königsbrunn (86343) | Guldenstr. | 13 | LED | 1 | LED | 0 | 0 | 0 | 7 | An.,Auf. | 0.043 | NS | [22 empty] | NS |  | 974 |  |  |  |  | Guldenstr. 13 | [47 empty] | 4417523249 | 5350715048 | 7
Guldenstr. 14 | Point (4417511.58589758072048426 5350679.37095832917839289) | 24 |  | LED | 975 | 4417511585 | 5350679.37 |  |  |  | 14 | Pei. kreisf. ger. | 60mm Zopf, Stutzen 42x400mm | 1984-01-18 | iGuzzini Wow LED | 2014-01-21 | 1 | LED |  | 5700lm, 4000K, BH36 Profil1 f. iGuzzini Wow | 54.4 | 2014-01-21 | 1 | Königsbrunn | Königsbrunn (86343) | Guldenstr. | 14 | LED | 1 | LED | 0 | 0 | 0 | 7.5 | An.,Auf. | 0.043 | NS | [22 empty] | NS |  | 975 |  |  |  |  | Guldenstr. 14 | [47 empty] | 4417511585 | 5350679.37 | 2025-05-07
Guldenstr. 15 | Point (4417501.29419007245451212 5350643.69303896464407444) | 25 |  | LED | 976 | 4417501292 | 5350643693 |  |  |  | 15 | Pei. kreisf. ger. | 60mm Zopf, Stutzen 42x400mm | 1984-01-18 | iGuzzini Wow LED | 2014-01-21 | 1 | LED |  | 5700lm, 4000K, BH36 Profil1 f. iGuzzini Wow | 54.4 | 2014-01-21 | 1 | Königsbrunn | Königsbrunn (86343) | Guldenstr. | 15 | LED | 1 | LED | 0 | 0 | 0 | 7.5 | An.,Auf. | 0.043 | NS | [22 empty] | NS |  | 976 |  |  |  |  | Guldenstr. 15 | [47 empty] | 4417501294 | 5350643693 | 2025-05-07
Guldenstr. 16 | Point (4417491.34553948044776917 5350606.64289193134754896) | 26 |  | LED | 977 | 4417491343 | 5350606642 |  |  |  | 16 | Pei. kreisf. ger. | 60mm Zopf, Stutzen 42x400mm | 1984-01-18 | iGuzzini Wow LED | 2014-01-21 | 1 | LED |  | 5700lm, 4000K, BH36 Profil1 f. iGuzzini Wow | 54.4 | 2014-01-21 | 1 | Königsbrunn | Königsbrunn (86343) | Guldenstr. | 16 | LED | 1 | LED | 0 | 0 | 0 | 7.5 | An.,Auf. | 0.043 | NS | [22 empty] | NS |  | 977 |  |  |  |  | Guldenstr. 16 | [47 empty] | 4417491345 | 5350606642 | 2025-05-07
Guldenstr. 17 | Point (4417482.08300272189080715 5350568.90663106460124254) | 27 |  | LED | 978 | 4417482082 | 5350568906 |  |  |  | 17 | Pei. kreisf. ger. | 60mm Zopf, Stutzen 42x400mm | 1984-01-18 | iGuzzini Wow LED | 2014-01-22 | 1 | LED |  | 5700lm, 4000K, BH36 Profil1 f. iGuzzini Wow | 54.4 | 2014-01-22 | 1 | Königsbrunn | Königsbrunn (86343) | Guldenstr. | 17 | LED | 1 | LED | 0 | 0 | 0 | 7.5 | An.,Auf. | 0.043 | NS | [22 empty] | NS |  | 978 |  |  |  |  | Guldenstr. 17 | [47 empty] | 4417482083 | 5350568906 | 2025-05-07
Guldenstr. 18 | Point (4417473.1635228805243969 5350531.51342711411416531) | 28 |  | LED | 979 | 4417473161 | 5350531513 |  |  |  | 18 | Pei. kreisf. ger. | 60mm Zopf, Stutzen 42x400mm | 1984-01-18 | iGuzzini Wow LED | 2014-01-22 | 1 | LED |  | 5700lm, 4000K, BH36 Profil1 f. iGuzzini Wow | 54.4 | 2014-01-22 | 1 | Königsbrunn | Königsbrunn (86343) | Guldenstr. | 18 | LED | 1 | LED | 0 | 0 | 0 | 7.5 | An.,Auf. | 0.043 | NS | [22 empty] | NS |  | 979 |  |  |  |  | Guldenstr. 18 | [47 empty] | 4417473163 | 5350531513 | 2025-05-07
Guldenstr. 19 | Point (4417463.5579292057082057 5350495.49245083145797253) | 29 |  | LED | 980 | 4417463557 | 5350495491 |  |  |  | 19 | Pei. kreisf. ger. | 60mm Zopf, Stutzen 42x400mm | 1984-01-18 | iGuzzini Wow LED | 2014-01-22 | 1 | LED |  | 5700lm, 4000K, BH36 Profil1 f. iGuzzini Wow | 54.4 | 2014-01-22 | 1 | Königsbrunn | Königsbrunn (86343) | Guldenstr. | 19 | LED | 1 | LED | 0 | 0 | 0 | 7.5 | An.,Auf. | 0.043 | NS | [22 empty] | NS |  | 980 |  |  |  |  | Guldenstr. 19 | [47 empty] | 4417463557 | 5350495492 | 2025-05-07
Guldenstr. 20 | Point (4417450.86482327710837126 5350459.81453146692365408) | 30 |  | LED | 981 | 4417450864 | 5350459814 |  |  |  | 20 | Pei. kreisf. ger. | 60mm Zopf, Stutzen 42x400mm | 1984-01-18 | iGuzzini Wow LED | 2014-01-22 | 1 | LED |  | 5700lm, 4000K, BH36 Profil1 f. iGuzzini Wow | 54.4 | 2014-01-22 | 1 | Königsbrunn | Königsbrunn (86343) | Guldenstr. | 20 | LED | 1 | LED | 0 | 0 | 0 | 7.5 | An.,Auf. | 0.043 | NS | [22 empty] | NS |  | 981 |  |  |  |  | Guldenstr. 20 | [47 empty] | 4417450864 | 5350459814 | 2025-05-07
Guldenstr. 21 | Point (4417436.45643276441842318 5350425.16578285116702318) | 31 |  | LED | 982 | 4417436456 | 5350425165 |  |  | Eingewachsen Eingewachsen | 21 | Pei. kreisf. ger. | 60mm Zopf, Stutzen 42x400mm | 1984-01-18 | iGuzzini Wow LED | 2014-01-22 | 1 | LED |  | 5700lm, 4000K, BH36 Profil1 f. iGuzzini Wow | 54.4 | 2014-01-22 | 1 | Königsbrunn | Königsbrunn (86343) | Guldenstr. | 21 | LED | 1 | LED | 0 | 0 | 0 | 7.5 | An.,Auf. | 0.043 | NS | [22 empty] | NS |  | 982 |  |  |  |  | Guldenstr. 21 | [47 empty] | 4417436456 | 5350425165 | 2025-05-07
Guldenstr. 22 | Point (4417424.44944067019969225 5350389.83092040289193392) | 32 |  | LED | 983 | 4417424449 | 5350389.83 |  |  | Eingewachsen Eingewachsen | 22 | Pei. kreisf. ger. | 60mm Zopf, Stutzen 42x400mm | 1984-01-18 | iGuzzini Wow LED | 2014-01-22 | 1 | LED |  | 5700lm, 4000K, BH36 Profil1 f. iGuzzini Wow | 54.4 | 2014-01-22 | 1 | Königsbrunn | Königsbrunn (86343) | Guldenstr. | 22 | LED | 1 | LED | 0 | 0 | 0 | 7.5 | An.,Auf. | 0.043 | NS | [22 empty] | NS |  | 983 |  |  |  |  | Guldenstr. 22 | [47 empty] | 4417424449 | 5350389.83 | 2025-05-07
Guldenstr. 23 | Point (4417412.44244857598096132 5350353.1238302867859602) | 33 |  | LED | 984 | 4417412.44 | 5350353122 |  |  |  | 23 | Pei. kreisf. ger. | 60mm Zopf, Stutzen 42x400mm | 1984-01-18 | iGuzzini Wow LED | 2014-01-22 | 1 | LED |  | 5700lm, 4000K, BH36 Profil1 f. iGuzzini Wow | 54.4 | 2014-01-22 | 1 | Königsbrunn | Königsbrunn (86343) | Guldenstr. | 23 | LED | 1 | LED | 0 | 0 | 0 | 7.5 | An.,Auf. | 0.043 | NS | [22 empty] | NS |  | 984 |  |  |  |  | Guldenstr. 23 | [47 empty] | 4417412442 | 5350353123 | 2025-05-07
Guldenstr. 24 | Point (4417398.72017189674079418 5350315.73062633629888296) | 34 |  | LED | 985 | 4417398718 | 5350315.73 |  |  |  | 24 | Pei. kreisf. ger. | 60mm Zopf, Stutzen 42x400mm | 1979-12-20 | iGuzzini Wow LED | 2014-01-22 | 1 | LED |  | 5700lm, 4000K, BH36 Profil1 f. iGuzzini Wow | 54.4 | 2014-01-22 | 1 | Königsbrunn | Königsbrunn (86343) | Guldenstr. | 24 | LED | 1 | LED | 0 | 0 | 0 | 7.5 | An.,Auf. | 0.043 | NS | [22 empty] | NS |  | 985 |  |  |  |  | Guldenstr. 24 | [47 empty] | 4417398.72 | 5350315.73 | 2025-05-07
Guldenstr. 25 | Point (4417387.05623671971261501 5350276.27908088453114033) | 35 |  | LED | 986 | 4417387053 | 5350276279 |  |  | Schlecht einsehbar weil leicht eingewachsen Schlecht einsehbar weil leicht eingewachsen | 25 | Pei. kreisf. ger. | 60mm Zopf, Stutzen 42x400mm | 1979-12-20 | iGuzzini Wow LED | 2014-01-22 | 1 | LED |  | 5700lm, 4000K, BH36 Profil1 f. iGuzzini Wow | 54.4 | 2014-01-22 | 1 | Königsbrunn | Königsbrunn (86343) | Guldenstr. | 25 | LED | 1 | LED | 0 | 0 | 0 | 7.5 | An.,Auf. | 0.043 | NS | [22 empty] | NS |  | 986 |  |  |  |  | Guldenstr. 25 | [47 empty] | 4417387056 | 5350276279 | 2025-05-07
Guldenstr. 26 | Point (4417376.07841537613421679 5350237.51364926621317863) | 36 |  | LED | 987 | 4417376076 | 5350237513 |  |  |  | 26 | Pei. kreisf. ger. | 60mm Zopf, Stutzen 42x400mm | 1979-12-20 | iGuzzini Wow LED | 2014-01-22 | 1 | LED |  | 5700lm, 4000K, BH36 Profil1 f. iGuzzini Wow | 54.4 | 2014-01-22 | 1 | Königsbrunn | Königsbrunn (86343) | Guldenstr. | 26 | LED | 1 | LED | 0 | 0 | 0 | 7.5 | An.,Auf. | 0.043 | NS | [22 empty] | NS |  | 987 |  |  |  |  | Guldenstr. 26 | [47 empty] | 4417376078 | 5350237513 | 2025-05-07
Guldenstr. 27 | Point (4417363.72836636565625668 5350199.0912745650857687) | 37 |  | LED | 988 | 4417363728 | 5350199091 |  |  |  | 27 | Pei. kreisf. ger. | 60mm Zopf, Stutzen 42x400mm | 1979-12-20 | iGuzzini Wow LED | 2014-01-27 | 1 | LED |  | 5700lm, 4000K, BH36 Profil1 f. iGuzzini Wow | 54.4 | 2014-01-27 | 1 | Königsbrunn | Königsbrunn (86343) | Guldenstr. | 27 | LED | 1 | LED | 0 | 0 | 0 | 7.5 | An.,Auf. | 0.043 | NS | [22 empty] | NS |  | 988 |  |  |  |  | Guldenstr. 27 | [47 empty] | 4417363728 | 5350199091 | 2025-05-07
Guldenstr. 28 | Point (4417405.23825331963598728 5350194.9745915625244379) | 38 |  | HSxA | 989 | 4417405235 | 5350194974 |  |  |  | 28 | SRM, ger. abg. | 60mm Zopf | 1985-11-28 | Würfelleuchte | 1985-11-28 | 1 | NAV am HQL 80W |  | VG (IWASAKI) | 75 | 2014-01-28 | 1 | Königsbrunn | Königsbrunn (86343) | Guldenstr. | 28 | Würfel | 1 | HSx | 70 | 5 | 75 | 3.5 | Aufs. | 0.043 | NS | [5 empty] | 1180 |  | TgDNasy-14 |  |  | Tg | Ja |  | Pos. 1.180 | 14 |  |  | Townguide | asymmetrisch strahlend | DN | 17 W |  | NS | gris sablé 900, Leuchtendeckel innnen weiß | 989 | F | BDP103 PCC 1xGRN20/830 DN | 1661 | F09 | Guldenstr. 28 |  | Geplant |  | Geplant |  |  | Geplant |  | Geplant |  | Geplant |  | Geplant |  |  |  | Geplant |  | Geplant |  | Geplant |  | Geplant |  | Geplant |  | 637457 | Königsbrunn | Guldenstr. | 28 | 1 | Auftrag |  | Auftrag |  | Auftrag |  | Abgerechnet | 11 | Abgerechnet | bis 15 | Abgerechnet | bis 15 | Abgerechnet | bis 15 | Abgerechnet | bis 15 | 4417405238 | 5350194974 | 2025-05-03
Guldenstr. 29 | Point (4417445.37591260578483343 5350181.9384287167340517) | 39 |  | HSxA | 990 | 4417445375 | 5350181938 |  |  |  | 29 | SRM, ger. abg. | 60mm Zopf | 1985-11-28 | Würfelleuchte | 1985-11-28 | 1 | NAV am HQL 80W |  | VG (IWASAKI) | 75 | 2014-01-28 | 1 | Königsbrunn | Königsbrunn (86343) | Guldenstr. | 29 | Würfel | 1 | HSx | 70 | 5 | 75 | 3.5 | Aufs. | 0.043 | NS | [5 empty] | 1180 |  | TgDNasy-14 |  |  | Tg | Ja |  | Pos. 1.180 | 14 |  |  | Townguide | asymmetrisch strahlend | DN | 17 W |  | NS | gris sablé 900, Leuchtendeckel innnen weiß | 990 | F | BDP103 PCC 1xGRN20/830 DN | 1661 | F09 | Guldenstr. 29 |  | Geplant |  | Geplant |  |  | Geplant |  | Geplant |  | Geplant |  | Geplant |  |  |  | Geplant |  | Geplant |  | Geplant |  | Geplant |  | Geplant |  | 637399 | Königsbrunn | Guldenstr. | 29 | 1 | Geplant |  | Auftrag |  | Auftrag |  | Abgerechnet | 11 | Abgerechnet | bis 15 | Abgerechnet | bis 15 | Abgerechnet | bis 15 | Abgerechnet | bis 15 | 4417445375 | 5350181938 | 2025-05-03
Guldenstr. 30 | Point (4417486.19968572538346052 5350169.93143662251532078) | 40 |  | HSxA | 991 | 4417486199 | 5350169928 |  |  | Schlecht einsehbar weil leicht eingewachsen Schlecht einsehbar weil leicht eingewachsen | 30 | SRM, ger. abg. | 60mm Zopf | 1985-11-28 | Würfelleuchte | 1985-11-28 | 1 | NAV am HQL 80W |  | VG (IWASAKI) | 150 | 2014-01-28 | 1 | Königsbrunn | Königsbrunn (86343) | Guldenstr. | 30 | Würfel | 2 | HSx | 70 | 5 | 150 | 3.5 | Aufs. | 0.043 | NS | [5 empty] | 1180 |  | TgDNasy-14 |  |  | Tg | Ja |  | Pos. 1.180 | 14 |  |  | Townguide | asymmetrisch strahlend | DN | 17 W |  | NS | gris sablé 900, Leuchtendeckel innnen weiß | 991 | F | BDP103 PCC 1xGRN20/830 DN | 1661 | F09 | Guldenstr. 30 |  | Geplant |  | Geplant |  |  | Geplant |  | Geplant |  | Geplant |  | Geplant |  |  |  | Geplant |  | Geplant |  | Geplant |  | Geplant |  | Geplant |  | 637404 | Königsbrunn | Guldenstr. | 30 | 1 | Abgerechnet | 7 | Auftrag |  | Auftrag |  | Abgerechnet | 11 | Abgerechnet | bis 15 | Abgerechnet | bis 15 | Abgerechnet | bis 15 | Abgerechnet | bis 15 | 4417486199 | 5350169931 | 2025-05-03
Guldenstr. 31 | Point (4417352.06443118862807751 5350156.89527377765625715) | 41 |  | LED | 992 | 4417352064 | 5350156894 |  |  |  | 31 | Pei. kreisf. ger. | 60mm Zopf, Stutzen 42x400mm | 1979-12-20 | iGuzzini Wow LED | 2014-01-27 | 1 | LED |  | 5700lm, 4000K, BH36 Profil1 f. iGuzzini Wow | 54.4 | 2014-01-27 | 1 | Königsbrunn | Königsbrunn (86343) | Guldenstr. | 31 | LED | 1 | LED | 0 | 0 | 0 | 7.5 | An.,Auf. | 0.043 | NS | [22 empty] | NS |  | 992 |  |  |  |  | Guldenstr. 31 | [47 empty] | 4417352064 | 5350156895 | 2025-05-07
Guldenstr. 32 | Point (4417341.08660984504967928 5350120.87429749593138695) | 42 |  | LED | 993 | 4417341086 | 5350120872 |  |  |  | 32 | Pei. kreisf. ger. | 60mm Zopf, Stutzen 42x400mm | 1979-12-20 | iGuzzini Wow LED | 2014-01-27 | 1 | LED |  | 5700lm, 4000K, BH36 Profil1 f. iGuzzini Wow | 54.4 | 2014-01-27 | 1 | Königsbrunn | Königsbrunn (86343) | Guldenstr. | 32 | LED | 1 | LED | 0 | 0 | 0 | 7.5 | An.,Auf. | 0.043 | NS | [22 empty] | NS |  | 993 |  |  |  |  | Guldenstr. 32 | [47 empty] | 4417341086 | 5350120874 | 2025-05-07
Guldenstr. 33 | Point (4417329.76573158521205187 5350083.48109354544430971) | 43 |  | LED | 994 | 4417329764 | 5350083.48 |  |  |  | 33 | Pei. kreisf. ger. | 60mm Zopf, Stutzen 42x400mm | 1979-12-20 | iGuzzini Wow LED | 2014-01-27 | 1 | LED |  | 5700lm, 4000K, BH36 Profil1 f. iGuzzini Wow | 54.4 | 2014-01-27 | 1 | Königsbrunn | Königsbrunn (86343) | Guldenstr. | 33 | LED | 1 | LED | 0 | 0 | 0 | 7.5 | An.,Auf. | 0.043 | NS | [22 empty] | NS |  | 994 |  |  |  |  | Guldenstr. 33 | [47 empty] | 4417329765 | 5350083481 | 2025-05-07
Guldenstr. 34 | Point (4417318.78791024256497622 5350046.77400342933833599) | 44 |  | LED | 995 | 4417318786 | 5350046774 |  |  |  | 34 | Pei. kreisf. ger. | 60mm Zopf, Stutzen 42x400mm | 1979-12-20 | iGuzzini Wow LED | 2014-01-27 | 1 | LED |  | 5700lm, 4000K, BH36 Profil1 f. iGuzzini Wow | 54.4 | 2014-01-27 | 1 | Königsbrunn | Königsbrunn (86343) | Guldenstr. | 34 | LED | 1 | LED | 0 | 0 | 0 | 7.5 | An.,Auf. | 0.043 | NS | [22 empty] | NS |  | 995 |  |  |  |  | Guldenstr. 34 | [47 empty] | 4417318787 | 5350046774 | 2025-05-07
Guldenstr. 35 | Point (4417305.40869048051536083 5350009.037742561660707) | 45 |  | LED | 996 | 4417305406 | 5350009036 |  |  |  | 35 | Pei. kreisf. ger. | 60mm Zopf, Stutzen 42x400mm | 1979-12-20 | iGuzzini Wow LED | 2014-01-27 | 1 | LED |  | 5700lm, 4000K, BH36 Profil1 f. iGuzzini Wow | 54.4 | 2014-01-27 | 1 | Königsbrunn | Königsbrunn (86343) | Guldenstr. | 35 | LED | 1 | LED | 0 | 0 | 0 | 7.5 | An.,Auf. | 0.043 | NS | [22 empty] | NS |  | 996 |  |  |  |  | Guldenstr. 35 | [47 empty] | 4417305408 | 5350009037 | 2025-05-07
Guldenstr. 36 | Point (4417325.6490485817193985 5350008.35162872821092606) | 46 |  | HSx | 997 | 4417325649 | 5350008349 |  |  | Nicht einsehbar in Video Nicht einsehbar in Video | 36 | SRM, ger. abg. | 76mm Zopf | 2008-06-06 | Laterne 1xNAV-E 50/70W, perlglas | 2008-06-06 | 1 | NAV-E |  | 4Y, elypsoid, Standard | 70 | 2013-09-24 | 1 | Königsbrunn | Königsbrunn (86343) | Guldenstr. | 36 | Laterne | 1 | HSx | 70 | 13 | 83 | 4.5 | Aufs. | 0.043 | NS | [5 empty] | 1210 |  | TgDMsym-22 |  |  | Tg | Ja |  | Pos. 1.210 | 22 |  |  | Townguide | symmetrisch strahlend | DS | 22 W |  | NS | gris sablé 900, Leuchtendeckel innnen weiß | 997 | F | BDP103 PCC 1xGRN30/830 DS | 2442 | F06 | Guldenstr. 36 |  | Geplant |  | Geplant |  |  | Geplant |  | Geplant |  | Geplant |  | Geplant |  |  |  | Geplant |  | Geplant |  | Geplant |  | Geplant |  | Geplant |  | 637119 | Königsbrunn | Guldenstr. | 36 | 1 | Auftrag |  | Auftrag |  | Auftrag |  | Abgerechnet | 11 | Abgerechnet | bis 15 | Abgerechnet | bis 15 | Abgerechnet | bis 15 | Abgerechnet | bis 15 | 4417325649 | 5350008351 | 2025-05-04
Germanenstr. 1 | Point (4418032.17476909048855305 5351107.67751917708665133) | 47 |  | LED | 903 | 4418032173 | 5351107677 |  |  |  | 1 | Pei. kreisf. ger. | 60mm Zopf, Stutzen 42x400mm | 1967-06-16 | iGuzzini Wow LED | 2014-02-10 | 1 | LED |  | 6620lm, 4000K, BH36 Profil2 f. iGuzzini Wow | 69.2 | 2014-02-10 | 1 | Königsbrunn | Königsbrunn (86343) | Germanenstr. | 1 | LED | 1 | LED | 0 | 0 | 0 | 7.5 | An.,Auf. | 0.047 | NS | [22 empty] | NS |  | 903 |  |  |  |  | Germanenstr. 1 | [47 empty] | 4418032174 | 5351107677 | 2025-05-07
Germanenstr. 2 | Point (4418020.51083391346037388 5351069.25514447595924139) | 48 |  | LED | 904 | 4418020508 | 5351069252 |  |  |  | 2 | Pei. kreisf. ger. | 60mm Zopf, Stutzen 42x400mm | 1967-06-16 | iGuzzini Wow LED | 2014-02-10 | 1 | LED |  | 6620lm, 4000K, BH36 Profil2 f. iGuzzini Wow | 69.2 | 2014-02-10 | 1 | Königsbrunn | Königsbrunn (86343) | Germanenstr. | 2 | LED | 1 | LED | 0 | 0 | 0 | 7.5 | An.,Auf. | 0.047 | NS | [22 empty] | NS |  | 904 |  |  |  |  | Germanenstr. 2 | [47 empty] | 4418020.51 | 5351069255 | 2025-05-07
Germanenstr. 3 | Point (4418008.84689873643219471 5351027.74525752197951078) | 49 |  | LED | 905 | 4418008843 | 5351027745 |  |  |  | 3 | Pei. kreisf. ger. | 60mm Zopf, Stutzen 42x400mm | 1967-06-16 | iGuzzini Wow LED | 2014-02-11 | 1 | LED |  | 6620lm, 4000K, BH36 Profil2 f. iGuzzini Wow | 69.2 | 2014-02-11 | 1 | Königsbrunn | Königsbrunn (86343) | Germanenstr. | 3 | LED | 1 | LED | 0 | 0 | 0 | 7.5 | An.,Auf. | 0.047 | NS | [22 empty] | NS |  | 905 |  |  |  |  | Germanenstr. 3 | [47 empty] | 4418008846 | 5351027745 | 2025-05-07
Germanenstr. 4 | Point (4417997.5260204765945673 5350988.97982590366154909) | 50 |  | LED | 906 | 4417997525 | 5350988979 |  |  |  | 4 | Pei. kreisf. ger. | 60mm Zopf, Stutzen 42x400mm | 1967-06-16 | iGuzzini Wow LED | 2014-02-11 | 1 | LED |  | 6620lm, 4000K, BH36 Profil2 f. iGuzzini Wow | 69.2 | 2014-02-11 | 1 | Königsbrunn | Königsbrunn (86343) | Germanenstr. | 4 | LED | 1 | LED | 0 | 0 | 0 | 7.5 | An.,Auf. | 0.047 | NS | [22 empty] | NS |  | 906 |  |  |  |  | Germanenstr. 4 | [47 empty] | 4417997526 | 5350988979 | 2025-05-07
Germanenstr. 5 | Point (4417986.89125605020672083 5350952.95884962286800146) | 51 |  | LED | 907 | 4417986889 | 5350952957 |  |  |  | 5 | Pei. kreisf. ger. | 60mm Zopf, Stutzen 42x400mm | 1967-06-16 | iGuzzini Wow LED | 2014-02-11 | 1 | LED |  | 6620lm, 4000K, BH36 Profil2 f. iGuzzini Wow | 69.2 | 2014-02-11 | 1 | Königsbrunn | Königsbrunn (86343) | Germanenstr. | 5 | LED | 1 | LED | 0 | 0 | 0 | 7.5 | An.,Auf. | 0.047 | NS | [22 empty] | NS |  | 907 |  |  |  |  | Germanenstr. 5 | [47 empty] | 4417986891 | 5350952958 | 2025-05-07
Germanenstr. 6 | Point (4417976.25649162381887436 5350916.59481642302125692) | 52 |  | LED | 908 | 4417976256 | 5350916593 |  |  |  | 6 | Pei. kreisf. ger. | 60mm Zopf, Stutzen 42x400mm | 1967-06-16 | iGuzzini Wow LED | 2014-02-11 | 1 | LED |  | 6620lm, 4000K, BH36 Profil2 f. iGuzzini Wow | 69.2 | 2014-02-11 | 1 | Königsbrunn | Königsbrunn (86343) | Germanenstr. | 6 | LED | 1 | LED | 0 | 0 | 0 | 7.5 | An.,Auf. | 0.047 | NS | [22 empty] | NS |  | 908 |  |  |  |  | Germanenstr. 6 | [47 empty] | 4417976256 | 5350916594 | 2025-05-07
Germanenstr. 7 | Point (4417963.90644261240959167 5350875.42798638623207808) | 53 |  | LED | 909 | 4417963906 | 5350875427 |  |  |  | 7 | Pei. kreisf. ger. | 60mm Zopf, Stutzen 42x400mm | 1967-06-16 | iGuzzini Wow LED | 2014-02-11 | 1 | LED |  | 6620lm, 4000K, BH36 Profil2 f. iGuzzini Wow | 69.2 | 2014-02-11 | 1 | Königsbrunn | Königsbrunn (86343) | Germanenstr. | 7 | LED | 1 | LED | 0 | 0 | 0 | 7.5 | An.,Auf. | 0.047 | NS | [22 empty] | NS |  | 909 |  |  |  |  | Germanenstr. 7 | [47 empty] | 4417963906 | 5350875427 | 2025-05-07
Germanenstr. 8 | Point (4417952.92862126976251602 5350836.66255476791411638) | 54 |  | LED | 910 | 4417952928 | 5350836661 |  |  | Leicht eingewachsen | 8 | Pei. kreisf. ger. | 60mm Zopf, Stutzen 42x400mm | 1967-06-16 | iGuzzini Wow LED | 2014-02-11 | 1 | LED |  | 6620lm, 4000K, BH36 Profil2 f. iGuzzini Wow | 69.2 | 2014-02-11 | 1 | Königsbrunn | Königsbrunn (86343) | Germanenstr. | 8 | LED | 1 | LED | 0 | 0 | 0 | 7.5 | An.,Auf. | 0.047 | NS | [22 empty] | NS |  | 910 |  |  |  |  | Germanenstr. 8 | [47 empty] | 4417952928 | 5350836662 | 2025-05-07
Germanenstr. 9 | Point (4417945.03831217903643847 5350797.21100931614637375) | 55 |  | LED | 911 | 4417945036 | 5350797211 |  |  |  | 9 | Pei. kreisf. ger. | 60mm Zopf, Stutzen 42x400mm | 1967-06-16 | iGuzzini Wow LED | 2014-02-12 | 1 | LED |  | 6620lm, 4000K, BH36 Profil2 f. iGuzzini Wow | 69.2 | 2014-02-12 | 1 | Königsbrunn | Königsbrunn (86343) | Germanenstr. | 9 | LED | 1 | LED | 0 | 0 | 0 | 7.5 | An.,Auf. | 0.047 | NS | [22 empty] | NS |  | 911 |  |  |  |  | Germanenstr. 9 | [47 empty] | 4417945038 | 5350797211 | 2025-05-07
Germanenstr. 10 | Point (4417939.54940150771290064 5350756.73029311280697584) | 56 |  | LED | 912 | 4417939548 | 5350756.73 |  |  | Leicht eingewachsen | 10 | Pei. kreisf. ger. | 60mm Zopf, Stutzen 42x400mm | 1967-06-16 | iGuzzini Wow LED | 2014-02-12 | 1 | LED |  | 6620lm, 4000K, BH36 Profil2 f. iGuzzini Wow | 69.2 | 2014-02-12 | 1 | Königsbrunn | Königsbrunn (86343) | Germanenstr. | 10 | LED | 1 | LED | 0 | 0 | 0 | 7.5 | An.,Auf. | 0.047 | NS | [22 empty] | NS |  | 912 |  |  |  |  | Germanenstr. 10 | [47 empty] | 4417939549 | 5350756.73 | 2025-05-07
Germanenstr. 11 | Point (4417934.06049083638936281 5350714.53429232444614172) | 57 |  | T | 913 | 4417934059 | 5350714534 |  |  |  | 11 | BM, 8-eckig ger. kon. |  | 1967-06-16 | Peitschenmastleuchte LRF301, 2xLL | 1967-06-16 | 1 | L |  | Leuchtst.l. Aura longlife refl/840> | 36 | 2008-12-15 | 1 | Königsbrunn | Königsbrunn (86343) | Germanenstr. | 11 | Langfeld | 1 | T | 36 | 10 | 46 | 7 | Ans. | 0.047 | NS | [5 empty] | 1950-01-01 |  | McDN10-22AL |  |  | Mc |  | ALM |  | 22 |  |  | entfällt | entfällt, hier iGuzzini Wow aus Gewerbegebiet Süd |  |  |  | NS |  | 913 |  |  |  |  | Germanenstr. 11 | [45 empty] | Abgerechnet | ab 23 | 4417934.06 | 5350714534 | 7
Germanenstr. 12 | Point (4417936.46188925486057997 5350643.17845359444618225) | 58 |  | LED | 914 | 4417936461 | 5350643178 |  |  |  | 12 | BM, 8-eckig ger. kon. |  | 1967-06-16 | Peitschenmastleuchte LRF301, 2xLL | 1967-06-16 | 1 | LED | L | Leuchtst.l. Aura longlife refl/840> | 36 | 2008-12-15 | 1 | Königsbrunn | Königsbrunn (86343) | Germanenstr. | 12 | Langfeld | 1 | LED | 0 | 0 | 0 | 7 | Ans. | 0.047 | NS | [22 empty] | NS |  | 914 |  |  |  |  | Germanenstr. 12 | [47 empty] | 4417936461 | 5350643178 | 7
Germanenstr. 13 | Point (4417902.49925447441637516 5350546.4364030072465539) | 59 |  | T | 915 | 4417902497 | 5350546434 |  |  |  | 13 | BM, 8-eckig ger. kon. |  | 1967-06-16 | Peitschenmastleuchte LRF301, 2xLL | 1967-06-16 | 1 | L |  | Leuchtst.l. Aura longlife refl/840> | 36 | 2008-12-15 | 1 | Königsbrunn | Königsbrunn (86343) | Germanenstr. | 13 | Langfeld | 1 | T | 36 | 10 | 46 | 7 | Ans. | 0.047 | NS | [5 empty] | 1950-01-01 |  | McDM70-22AL |  |  | Mc |  | ALM | Pos. 1.50 | 22 |  |  | Micro Luma | Straßenoptik tief-extrembreitstrahlend | DM70 | 22 W |  | NS | gris sablé 900 | 915 | B |  |  | B04-A | Germanenstr. 13 |  | Geplant |  | Auftrag |  |  | Abgerechnet | 45 | Abgerechnet | 45 | Abgerechnet | 45 | Abgerechnet | 45 | Abgerechnet | 45 | Abgerechnet | 45 | Abgerechnet | 45 | Abgerechnet | 45 | Abgerechnet | 45 | Abgerechnet | 45 | 636116 | Königsbrunn | Germanenstr. | 13 | 1 | Abgerechnet | 45 | Abgerechnet | bis 7 | Abgerechnet | bis 10 | Abgerechnet | bis 10 | Abgerechnet | bis 15 | Abgerechnet | bis 15 | Abgerechnet | bis 15 | Abgerechnet | ab 23 | 4417902499 | 5350546436 | 7
Germanenstr. 14 | Point (4417891.17837621457874775 5350504.24040221981704235) | 60 |  | LED | 916 | 4417891178 | 5350504.24 |  |  |  | 14 | Pei. kreisf. ger. | 60mm Zopf, Stutzen 42x400mm | 2009-04-06 | iGuzzini Wow LED | 2015-01-28 | 1 | LED |  | 6620lm, 4000K, BH36 Profil2 f. iGuzzini Wow | 69.2 | 2015-01-28 | 1 | Königsbrunn | Königsbrunn (86343) | Germanenstr. | 14 | LED | 1 | LED | 0 | 0 | 0 | 7.5 | An.,Auf. | 0.047 | NS | [22 empty] | NS |  | 916 |  |  |  |  | Germanenstr. 14 | [47 empty] | 4417891178 | 5350504.24 | 2025-05-07
Germanenstr. 15 | Point (4417878.82832720410078764 5350462.38745834864675999) | 61 |  | LED | 917 | 4417878826 | 5350462387 |  |  | Leuchtenkopf noch frei, aber schlecht einsehbar weil leicht eingewachsen, grenzwertig | 15 | Pei. kreisf. ger. | 60mm Zopf, Stutzen 42x400mm | 1967-06-16 | iGuzzini Wow LED | 2015-01-28 | 1 | LED |  | 6620lm, 4000K, BH36 Profil2 f. iGuzzini Wow | 69.2 | 2015-01-28 | 1 | Königsbrunn | Königsbrunn (86343) | Germanenstr. | 15 | LED | 1 | LED | 0 | 0 | 0 | 7.5 | An.,Auf. | 0.047 | NS | [22 empty] | NS |  | 917 |  |  |  |  | Germanenstr. 15 | [47 empty] | 4417878828 | 5350462387 | 2025-05-07
Germanenstr. 16 | Point (4417867.16439202707260847 5350420.19145756028592587) | 62 |  | T | 918 | 4417867161 | 5350420.19 |  |  |  | 16 | Pei. kreisf. ger. | 60mm Zopf, Stutzen 42x400mm | 1967-06-16 | Flach, 2xLL40W | 1967-06-16 | 1 | L |  | Leuchtst.l. Aura longlife refl/840> | 36 | 2008-12-15 | 1 | Königsbrunn | Königsbrunn (86343) | Germanenstr. | 16 | Teller | 1 | T | 36 | 10 | 46 | 7.5 | Ans. | 0.047 | NS | [5 empty] | 1950-01-01 |  | McDN10-22AL |  |  | Mc |  | ALM | Pos. 1.50 | 22 |  |  | Micro Luma | Radwegeoptik extrem breitstrahlend/engstrahlend | DN10 | 22 W |  | NS | gris sablé 900 | 918 | B |  |  | B08-A | Germanenstr. 16 |  | Geplant |  | Auftrag |  |  | Abgerechnet | 45 | Abgerechnet | 45 | Abgerechnet | 45 | Abgerechnet | 45 | Abgerechnet | 45 | Abgerechnet | 45 | Abgerechnet | 45 | Abgerechnet | 45 | Abgerechnet | 45 | Abgerechnet | 45 | 636299 | Königsbrunn | Germanenstr. | 16 | 1 | Abgerechnet | 45 | Abgerechnet | bis 7 | Abgerechnet | bis 10 | Abgerechnet | bis 10 | Abgerechnet | bis 15 | Abgerechnet | bis 15 | Abgerechnet | bis 15 | Abgerechnet | bis 15 | 4417867164 | 5350420191 | 2025-05-07
Germanenstr. 17 | Point (4417855.15739993285387754 5350377.99545677285641432) | 63 |  | T | 919 | 4417855156 | 5350377995 |  |  |  | 17 | Pei. kreisf. ger. | 60mm Zopf, Stutzen 42x400mm | 1967-06-16 | Flach, 2xLL40W | 1967-06-16 | 1 | L |  | Leuchtst.l. Aura longlife refl/840> | 36 | 2008-12-15 | 1 | Königsbrunn | Königsbrunn (86343) | Germanenstr. | 17 | Teller | 1 | T | 36 | 10 | 46 | 7.5 | Ans. | 0.047 | NS | [5 empty] | 1950-01-01 |  | McDN10-22AL |  |  | Mc |  | ALM | Pos. 1.50 | 22 |  |  | Micro Luma | Radwegeoptik extrem breitstrahlend/engstrahlend | DN10 | 22 W |  | NS | gris sablé 900 | 919 | B |  |  | B08-A | Germanenstr. 17 |  | Geplant |  | Auftrag |  |  | Abgerechnet | 45 | Abgerechnet | 45 | Abgerechnet | 45 | Abgerechnet | 45 | Abgerechnet | 45 | Abgerechnet | 45 | Abgerechnet | 45 | Abgerechnet | 45 | Abgerechnet | 45 | Abgerechnet | 45 | 636246 | Königsbrunn | Germanenstr. | 17 | 1 | Abgerechnet | 45 | Abgerechnet | bis 7 | Abgerechnet | bis 10 | Abgerechnet | bis 10 | Abgerechnet | bis 15 | Abgerechnet | bis 15 | Abgerechnet | bis 15 | Abgerechnet | bis 15 | 4417855157 | 5350377995 | 2025-05-07
Germanenstr. 18 | Point (4417926.1701817475259304 5350590.34768838062882423) | 64 |  | LED | 920 | 4417926167 | 5350590347 |  |  |  | 18 | Pei. kreisf. ger. | 60mm Zopf, Stutzen 42x400mm |  | iGuzzini Wow LED |  | 1 | LED |  | 6620lm, 4000K, BH36 Profil2 f. iGuzzini Wow | 69.2 |  | 1 | Königsbrunn | Königsbrunn (86343) | Germanenstr. | 18 | LED | 1 | LED | 0 | 0 | 0 | 7.5 | An.,Auf. | 0.047 | NS | [22 empty] | NS |  | 920 |  |  |  |  | Germanenstr. 18 | [47 empty] | 4417926.17 | 5350590347 | 2025-05-07
Haunstetter Str. 1 | Point (4418329.94817302562296391 5351126.20259269326925278) | 65 |  | HSx | 1016 | 4418329946 | 5351126201 |  |  |  | 1 | Pei. kreisf. |  | 1970-01-01 | SQ 100 1xNAV 150W dig.Red., Planglas | 2009-11-24 | 1 | NAV-T |  | 4Y, röhrenf., Super | 150 | 2014-02-24 | 1 | Königsbrunn | Königsbrunn (86343) | Haunstetter Str. | 1 | Koffer | 1 | HSx | 150 | 20 | 170 | <= 7,5 | Aufs./ Ans. | 0.022 | HS | [5 empty] | 1990-01-01 |  | MnDM12-44AL |  |  | Mn | Ja | ALM | Pos. 1.90 | 44 |  |  | Mini Luma | Straßenoptik breitstrahlend | DM12 | 44 W |  | HS | gris sablé 900 | 1016 | C |  |  | C05-A | Haunstetter Str. 1 |  | Abgerechnet | 41 | Abgerechnet | 41 | 41 | Abgerechnet | 41 | Abgerechnet | 41 | Abgerechnet | 41 | Abgerechnet | 41 | Abgerechnet | 41 | Abgerechnet | 41 | Abgerechnet | 41 | Abgerechnet | 41 | Abgerechnet | 41 | Abgerechnet | 41 | 638242 | Königsbrunn | Haunstetter Str. | 1 | 1 | Abgerechnet | 41 | Abgerechnet | bis 7 | Abgerechnet | bis 10 | Abgerechnet | bis 10 | Abgerechnet | bis 15 | Abgerechnet | bis 15 | Abgerechnet | bis 15 | Abgerechnet | bis 15 | 4418329948 | 5351126202
Haunstetter Str. 2 | Point (4418346.75796195771545172 5351092.92607174720615149) | 66 |  | HSx | 1017 | 4418346757 | 5351092926 |  |  |  | 2 | Pei. kreisf. |  | 1970-01-01 | SQ 100 1xNAV 150W dig.Red., Planglas | 2009-11-24 | 1 | NAV-T |  | 4Y, röhrenf., Super | 150 | 2014-02-24 | 1 | Königsbrunn | Königsbrunn (86343) | Haunstetter Str. | 2 | Koffer | 1 | HSx | 150 | 20 | 170 | <= 7,5 | Aufs./ Ans. | 0.022 | HS | [5 empty] | 1990-01-01 |  | MnDM12-44AL |  |  | Mn | Ja | ALM | Pos. 1.90 | 44 |  |  | Mini Luma | Straßenoptik breitstrahlend | DM12 | 44 W |  | HS | gris sablé 900 | 1017 | C |  |  | C05-A | Haunstetter Str. 2 |  | Abgerechnet | 41 | Abgerechnet | 41 | 41 | Abgerechnet | 41 | Abgerechnet | 41 | Abgerechnet | 41 | Abgerechnet | 41 | Abgerechnet | 41 | Abgerechnet | 41 | Abgerechnet | 41 | Abgerechnet | 41 | Abgerechnet | 41 | Abgerechnet | 41 | 638307 | Königsbrunn | Haunstetter Str. | 2 | 1 | Abgerechnet | 41 | Abgerechnet | bis 7 | Abgerechnet | bis 10 | Abgerechnet | bis 10 | Abgerechnet | bis 15 | Abgerechnet | bis 15 | Abgerechnet | bis 15 | Abgerechnet | bis 15 | 4418346757 | 5351092926
Haunstetter Str. 3 | Point (4418321.71480701863765717 5351081.26213656924664974) | 67 |  | HSx | 1018 | 4418321713 | 5351081262 |  |  |  | 3 | Pei. kreisf. |  | 1970-01-01 | SQ 100 1xNAV 150W dig.Red., Planglas | 2009-11-24 | 1 | NAV-T |  | 4Y, röhrenf., Super | 150 | 2014-02-24 | 1 | Königsbrunn | Königsbrunn (86343) | Haunstetter Str. | 3 | Koffer | 1 | HSx | 150 | 20 | 170 | <= 7,5 | Aufs./ Ans. | 0.022 | HS | [5 empty] | 1990-01-01 |  | MnDM12-44AL |  |  | Mn | Ja | ALM | Pos. 1.90 | 44 |  |  | Mini Luma | Straßenoptik breitstrahlend | DM12 | 44 W |  | HS | gris sablé 900 | 1018 | C |  |  | C05-A | Haunstetter Str. 3 |  | Abgerechnet | 41 | Abgerechnet | 41 | 41 | Abgerechnet | 41 | Abgerechnet | 41 | Abgerechnet | 41 | Abgerechnet | 41 | Abgerechnet | 41 | Abgerechnet | 41 | Abgerechnet | 41 | Abgerechnet | 41 | Abgerechnet | 41 | Abgerechnet | 41 | 638256 | Königsbrunn | Haunstetter Str. | 3 | 1 | Abgerechnet | 41 | Abgerechnet | bis 7 | Abgerechnet | bis 10 | Abgerechnet | bis 10 | Abgerechnet | bis 15 | Abgerechnet | bis 15 | Abgerechnet | bis 15 | Abgerechnet | bis 15 | 4418321714 | 5351081262
Haunstetter Str. 4 | Point (4418338.86765286698937416 5351057.24815238174051046) | 68 |  | HSx | 1019 | 4418338866 | 5351057247 |  |  |  | 4 | Pei. kreisf. |  | 1970-01-01 | SQ 100 1xNAV 150W dig.Red., Planglas | 2009-11-24 | 1 | NAV-T |  | 4Y, röhrenf., Super | 150 | 2014-02-24 | 1 | Königsbrunn | Königsbrunn (86343) | Haunstetter Str. | 4 | Koffer | 1 | HSx | 150 | 20 | 170 | <= 7,5 | Aufs./ Ans. | 0.022 | HS | [5 empty] | 1990-01-01 |  | MnDM12-44AL |  |  | Mn | Ja | ALM | Pos. 1.90 | 44 |  |  | Mini Luma | Straßenoptik breitstrahlend | DM12 | 44 W |  | HS | gris sablé 900 | 1019 | C |  |  | C05-A | Haunstetter Str. 4 |  | Abgerechnet | 41 | Abgerechnet | 41 | 41 | Abgerechnet | 41 | Abgerechnet | 41 | Abgerechnet | 41 | Abgerechnet | 41 | Abgerechnet | 41 | Abgerechnet | 41 | Abgerechnet | 41 | Abgerechnet | 41 | Abgerechnet | 41 | Abgerechnet | 41 | 638216 | Königsbrunn | Haunstetter Str. | 4 | 1 | Abgerechnet | 41 | Abgerechnet | bis 7 | Abgerechnet | bis 10 | Abgerechnet | bis 10 | Abgerechnet | bis 15 | Abgerechnet | bis 15 | Abgerechnet | bis 15 | Abgerechnet | bis 15 | 4418338867 | 5351057248
Haunstetter Str. 5 | Point (4418309.36475800722837448 5351043.18281878530979156) | 69 |  | HSx | 1020 | 4418309364 | 5351043182 |  |  |  | 5 | Pei. kreisf. |  | 1970-01-01 | SQ 100 1xNAV 150W dig.Red., Planglas | 2009-11-24 | 1 | NAV-T |  | 4Y, röhrenf., Super | 150 | 2014-02-24 | 1 | Königsbrunn | Königsbrunn (86343) | Haunstetter Str. | 5 | Koffer | 1 | HSx | 150 | 20 | 170 | <= 7,5 | Aufs./ Ans. | 0.022 | HS | [5 empty] | 1990-01-01 |  | MnDM12-44AL |  |  | Mn | Ja | ALM | Pos. 1.90 | 44 |  |  | Mini Luma | Straßenoptik breitstrahlend | DM12 | 44 W |  | HS | gris sablé 900 | 1020 | C |  |  | C05-A | Haunstetter Str. 5 |  | Abgerechnet | 41 | Abgerechnet | 41 | 41 | Abgerechnet | 41 | Abgerechnet | 41 | Abgerechnet | 41 | Abgerechnet | 41 | Abgerechnet | 41 | Abgerechnet | 41 | Abgerechnet | 41 | Abgerechnet | 41 | Abgerechnet | 41 | Abgerechnet | 41 | 638293 | Königsbrunn | Haunstetter Str. | 5 | 1 | Abgerechnet | 41 | Abgerechnet | bis 7 | Abgerechnet | bis 10 | Abgerechnet | bis 10 | Abgerechnet | bis 15 | Abgerechnet | bis 15 | Abgerechnet | bis 15 | Abgerechnet | bis 15 | 4418309364 | 5351043182
Haunstetter Str. 6 | Point (4418323.77314851991832256 5351018.48272076342254877) | 70 |  | HSx | 1021 | 4418323773 | 5351018.48 |  |  |  | 6 | Pei. kreisf. |  | 1970-01-01 | SQ 100 1xNAV 150W dig.Red., Planglas | 2009-11-24 | 1 | NAV-T |  | 4Y, röhrenf., Super | 150 | 2014-02-24 | 1 | Königsbrunn | Königsbrunn (86343) | Haunstetter Str. | 6 | Koffer | 1 | HSx | 150 | 20 | 170 | <= 7,5 | Aufs./ Ans. | 0.022 | HS | [5 empty] | 1990-01-01 |  | MnDM12-44AL |  |  | Mn | Ja | ALM | Pos. 1.90 | 44 |  |  | Mini Luma | Straßenoptik breitstrahlend | DM12 | 44 W |  | HS | gris sablé 900 | 1021 | C |  |  | C05-A | Haunstetter Str. 6 |  | Abgerechnet | 41 | Abgerechnet | 41 | 41 | Abgerechnet | 41 | Abgerechnet | 41 | Abgerechnet | 41 | Abgerechnet | 41 | Abgerechnet | 41 | Abgerechnet | 41 | Abgerechnet | 41 | Abgerechnet | 41 | Abgerechnet | 41 | Abgerechnet | 41 | 638221 | Königsbrunn | Haunstetter Str. | 6 | 1 | Abgerechnet | 41 | Abgerechnet | bis 7 | Abgerechnet | bis 10 | Abgerechnet | bis 10 | Abgerechnet | bis 15 | Abgerechnet | bis 15 | Abgerechnet | bis 15 | Abgerechnet | bis 15 | 4418323773 | 5351018482
Haunstetter Str. 7 | Point (4418297.35776591300964355 5351007.50489941984415054) | 71 |  | HSx | 1022 | 4418297355 | 5351007502 |  |  |  | 7 | Pei. kreisf. |  | 1970-01-01 | SQ 100 1xNAV 150W dig.Red., Planglas | 2009-11-24 | 1 | NAV-T |  | 4Y, röhrenf., Super | 150 | 2014-02-24 | 1 | Königsbrunn | Königsbrunn (86343) | Haunstetter Str. | 7 | Koffer | 1 | HSx | 150 | 20 | 170 | <= 7,5 | Aufs./ Ans. | 0.022 | HS | [5 empty] | 1990-01-01 |  | MnDM12-44AL |  |  | Mn | Ja | ALM | Pos. 1.90 | 44 |  |  | Mini Luma | Straßenoptik breitstrahlend | DM12 | 44 W |  | HS | gris sablé 900 | 1022 | C |  |  | C05-A | Haunstetter Str. 7 |  | Abgerechnet | 41 | Abgerechnet | 41 | 41 | Abgerechnet | 41 | Abgerechnet | 41 | Abgerechnet | 41 | Abgerechnet | 41 | Abgerechnet | 41 | Abgerechnet | 41 | Abgerechnet | 41 | Abgerechnet | 41 | Abgerechnet | 41 | Abgerechnet | 41 | 638211 | Königsbrunn | Haunstetter Str. | 7 | 1 | Abgerechnet | 41 | Abgerechnet | bis 7 | Abgerechnet | bis 10 | Abgerechnet | bis 10 | Abgerechnet | bis 15 | Abgerechnet | bis 15 | Abgerechnet | bis 15 | Abgerechnet | bis 15 | 4418297357 | 5351007504
Haunstetter Str. 8 | Point (4418312.10921334289014339 5350981.43257373012602329) | 72 |  | HSx | 1023 | 4418312109 | 5350981432 |  |  |  | 8 | Pei. kreisf. |  | 1970-01-01 | SQ 100 1xNAV 150W dig.Red., Planglas | 2009-11-24 | 1 | NAV-T |  | 4Y, röhrenf., Super | 150 | 2014-02-24 | 1 | Königsbrunn | Königsbrunn (86343) | Haunstetter Str. | 8 | Koffer | 1 | HSx | 150 | 20 | 170 | <= 7,5 | Aufs./ Ans. | 0.022 | HS | [5 empty] | 1990-01-01 |  | MnDM12-44AL |  |  | Mn | Ja | ALM | Pos. 1.90 | 44 |  |  | Mini Luma | Straßenoptik breitstrahlend | DM12 | 44 W |  | HS | gris sablé 900 | 1023 | C |  |  | C05-A | Haunstetter Str. 8 |  | Abgerechnet | 41 | Abgerechnet | 41 | 41 | Abgerechnet | 41 | Abgerechnet | 41 | Abgerechnet | 41 | Abgerechnet | 41 | Abgerechnet | 41 | Abgerechnet | 41 | Abgerechnet | 41 | Abgerechnet | 41 | Abgerechnet | 41 | Abgerechnet | 41 | 638257 | Königsbrunn | Haunstetter Str. | 8 | 1 | Abgerechnet | 41 | Abgerechnet | bis 7 | Abgerechnet | bis 10 | Abgerechnet | bis 10 | Abgerechnet | bis 15 | Abgerechnet | bis 15 | Abgerechnet | bis 15 | Abgerechnet | bis 15 | 4418312109 | 5350981432
Haunstetter Str. 9 | Point (4418286.03688765224069357 5350969.42558163590729237) | 73 |  | HSx | 1024 | 4418286036 | 5350969423 |  |  | Schlecht einsehbar weil leicht eingewachsen | 9 | Pei. kreisf. |  | 1970-01-01 | SQ 100 1xNAV 150W dig.Red., Planglas | 2009-11-24 | 1 | NAV-T |  | 4Y, röhrenf., Super | 150 | 2014-02-24 | 1 | Königsbrunn | Königsbrunn (86343) | Haunstetter Str. | 9 | Koffer | 1 | HSx | 150 | 20 | 170 | <= 7,5 | Aufs./ Ans. | 0.022 | HS | [5 empty] | 1990-01-01 |  | MnDM12-44AL |  |  | Mn | Ja | ALM | Pos. 1.90 | 44 |  |  | Mini Luma | Straßenoptik breitstrahlend | DM12 | 44 W |  | HS | gris sablé 900 | 1024 | C |  |  | C05-A | Haunstetter Str. 9 |  | Abgerechnet | 41 | Abgerechnet | 41 | 41 | Abgerechnet | 41 | Abgerechnet | 41 | Abgerechnet | 41 | Abgerechnet | 41 | Abgerechnet | 41 | Abgerechnet | 41 | Abgerechnet | 41 | Abgerechnet | 41 | Abgerechnet | 41 | Abgerechnet | 41 | 638200 | Königsbrunn | Haunstetter Str. | 9 | 1 | Abgerechnet | 41 | Abgerechnet | bis 7 | Abgerechnet | bis 10 | Abgerechnet | bis 10 | Abgerechnet | bis 15 | Abgerechnet | bis 15 | Abgerechnet | bis 15 | Abgerechnet | bis 15 | 4418286036 | 5350969425
Haunstetter Str. 10 | Point (4418299.41610741429030895 5350938.55045910831540823) | 74 |  | HSx | 1025 | 4418299416 | 5350938548 |  |  |  | 10 | Pei. kreisf. |  | 1970-01-01 | SQ 100 1xNAV 150W dig.Red., Planglas | 2009-11-24 | 1 | NAV-T |  | 4Y, röhrenf., Super | 150 | 2014-02-24 | 1 | Königsbrunn | Königsbrunn (86343) | Haunstetter Str. | 10 | Koffer | 1 | HSx | 150 | 20 | 170 | <= 7,5 | Aufs./ Ans. | 0.022 | HS | [5 empty] | 1990-01-01 |  | MnDM12-44AL |  |  | Mn | Ja | ALM | Pos. 1.90 | 44 |  |  | Mini Luma | Straßenoptik breitstrahlend | DM12 | 44 W |  | HS | gris sablé 900 | 1025 | C |  |  | C05-A | Haunstetter Str. 10 |  | Abgerechnet | 41 | Abgerechnet | 41 | 41 | Abgerechnet | 41 | Abgerechnet | 41 | Abgerechnet | 41 | Abgerechnet | 41 | Abgerechnet | 41 | Abgerechnet | 41 | Abgerechnet | 41 | Abgerechnet | 41 | Abgerechnet | 41 | Abgerechnet | 41 | 638212 | Königsbrunn | Haunstetter Str. | 10 | 1 | Abgerechnet | 41 | Abgerechnet | bis 7 | Abgerechnet | bis 10 | Abgerechnet | bis 10 | Abgerechnet | bis 15 | Abgerechnet | bis 15 | Abgerechnet | bis 15 | Abgerechnet | bis 15 | 4418299416 | 5350938.55
Haunstetter Str. 11 | Point (4418272.31461097300052643 5350924.82818242907524109) | 75 |  | HSx | 1026 | 4418272314 | 5350924826 |  |  |  | 11 | Pei. kreisf. |  | 1970-01-01 | SQ 100 1xNAV 150W dig.Red., Planglas | 2009-11-24 | 1 | NAV-T |  | 4Y, röhrenf., Super | 150 | 2014-02-24 | 1 | Königsbrunn | Königsbrunn (86343) | Haunstetter Str. | 11 | Koffer | 1 | HSx | 150 | 20 | 170 | <= 7,5 | Aufs./ Ans. | 0.022 | HS | [5 empty] | 1990-01-01 |  | MnDM12-44AL |  |  | Mn | Ja | ALM | Pos. 1.90 | 44 |  |  | Mini Luma | Straßenoptik breitstrahlend | DM12 | 44 W |  | HS | gris sablé 900 | 1026 | C |  |  | C05-A | Haunstetter Str. 11 |  | Abgerechnet | 41 | Abgerechnet | 41 | 41 | Abgerechnet | 41 | Abgerechnet | 41 | Abgerechnet | 41 | Abgerechnet | 41 | Abgerechnet | 41 | Abgerechnet | 41 | Abgerechnet | 41 | Abgerechnet | 41 | Abgerechnet | 41 | Abgerechnet | 41 | 638339 | Königsbrunn | Haunstetter Str. | 11 | 1 | Abgerechnet | 41 | Abgerechnet | bis 7 | Abgerechnet | bis 10 | Abgerechnet | bis 10 | Abgerechnet | bis 15 | Abgerechnet | bis 15 | Abgerechnet | bis 15 | Abgerechnet | bis 15 | 4418272314 | 5350924828
Haunstetter Str. 12 | Point (4418286.37994456943124533 5350899.78502748999744654) | 76 |  | HSx | 1027 | 4418286377 | 5350899785 |  |  |  | 12 | Pei. kreisf. |  | 1970-01-01 | SQ 100 1xNAV 150W dig.Red., Planglas | 2009-11-24 | 1 | NAV-T |  | 4Y, röhrenf., Super | 150 | 2014-02-24 | 1 | Königsbrunn | Königsbrunn (86343) | Haunstetter Str. | 12 | Koffer | 1 | HSx | 150 | 20 | 170 | <= 7,5 | Aufs./ Ans. | 0.022 | HS | [5 empty] | 1990-01-01 |  | MnDM12-44AL |  |  | Mn | Ja | ALM | Pos. 1.90 | 44 |  |  | Mini Luma | Straßenoptik breitstrahlend | DM12 | 44 W |  | HS | gris sablé 900 | 1027 | C |  |  | C05-A | Haunstetter Str. 12 |  | Abgerechnet | 41 | Abgerechnet | 41 | 41 | Abgerechnet | 41 | Abgerechnet | 41 | Abgerechnet | 41 | Abgerechnet | 41 | Abgerechnet | 41 | Abgerechnet | 41 | Abgerechnet | 41 | Abgerechnet | 41 | Abgerechnet | 41 | Abgerechnet | 41 | 638270 | Königsbrunn | Haunstetter Str. | 12 | 1 | Abgerechnet | 41 | Abgerechnet | bis 7 | Abgerechnet | bis 10 | Abgerechnet | bis 10 | Abgerechnet | bis 15 | Abgerechnet | bis 15 | Abgerechnet | bis 15 | Abgerechnet | bis 15 | 4418286379 | 5350899785
Haunstetter Str. 13 | Point (4418259.96456196252256632 5350885.0335800601169467) | 77 |  | HSx | 1028 | 4418259963 | 5350885031 |  |  |  | 13 | Pei. kreisf. |  | 1970-01-01 | SQ 100 1xNAV 150W dig.Red., Planglas | 2009-11-24 | 1 | NAV-T |  | 4Y, röhrenf., Super | 150 | 2014-02-24 | 1 | Königsbrunn | Königsbrunn (86343) | Haunstetter Str. | 13 | Koffer | 1 | HSx | 150 | 20 | 170 | <= 7,5 | Aufs./ Ans. | 0.022 | HS | [5 empty] | 1990-01-01 |  | MnDM12-44AL |  |  | Mn | Ja | ALM | Pos. 1.90 | 44 |  |  | Mini Luma | Straßenoptik breitstrahlend | DM12 | 44 W |  | HS | gris sablé 900 | 1028 | C |  |  | C05-A | Haunstetter Str. 13 |  | Abgerechnet | 41 | Abgerechnet | 41 | 41 | Abgerechnet | 41 | Abgerechnet | 41 | Abgerechnet | 41 | Abgerechnet | 41 | Abgerechnet | 41 | Abgerechnet | 41 | Abgerechnet | 41 | Abgerechnet | 41 | Abgerechnet | 41 | Abgerechnet | 41 | 638220 | Königsbrunn | Haunstetter Str. | 13 | 1 | Abgerechnet | 41 | Abgerechnet | bis 7 | Abgerechnet | bis 10 | Abgerechnet | bis 10 | Abgerechnet | bis 15 | Abgerechnet | bis 15 | Abgerechnet | bis 15 | Abgerechnet | bis 15 | 4418259964 | 5350885033
Haunstetter Str. 14 | Point (4418274.71600939240306616 5350861.01959587167948484) | 78 |  | HSx | 1029 | 4418274716 | 5350861019 |  |  |  | 14 | Pei. kreisf. |  | 1970-01-01 | SQ 100 1xNAV 150W dig.Red., Planglas | 2009-11-24 | 1 | NAV-T |  | 4Y, röhrenf., Super | 150 | 2014-02-24 | 1 | Königsbrunn | Königsbrunn (86343) | Haunstetter Str. | 14 | Koffer | 1 | HSx | 150 | 20 | 170 | <= 7,5 | Aufs./ Ans. | 0.022 | HS | [5 empty] | 1990-01-01 |  | MnDM12-44AL |  |  | Mn | Ja | ALM | Pos. 1.90 | 44 |  |  | Mini Luma | Straßenoptik breitstrahlend | DM12 | 44 W |  | HS | gris sablé 900 | 1029 | C |  |  | C05-A | Haunstetter Str. 14 |  | Abgerechnet | 41 | Abgerechnet | 41 | 41 | Abgerechnet | 41 | Abgerechnet | 41 | Abgerechnet | 41 | Abgerechnet | 41 | Abgerechnet | 41 | Abgerechnet | 41 | Abgerechnet | 41 | Abgerechnet | 41 | Abgerechnet | 41 | Abgerechnet | 41 | 638330 | Königsbrunn | Haunstetter Str. | 14 | 1 | Abgerechnet | 41 | Abgerechnet | bis 7 | Abgerechnet | bis 10 | Abgerechnet | bis 10 | Abgerechnet | bis 15 | Abgerechnet | bis 15 | Abgerechnet | bis 15 | Abgerechnet | bis 15 | 4418274716 | 5350861019
Haunstetter Str. 15 | Point (4418247.27145603392273188 5350842.83757927175611258) | 79 |  | HSx | 1030 | 4418247269 | 5350842837 |  |  |  | 15 | Pei. kreisf. |  | 1970-01-01 | SQ 100 1xNAV 150W dig.Red., Planglas | 2009-11-24 | 1 | NAV-T |  | 4Y, röhrenf., Super | 150 | 2014-02-24 | 1 | Königsbrunn | Königsbrunn (86343) | Haunstetter Str. | 15 | Koffer | 1 | HSx | 150 | 20 | 170 | <= 7,5 | Aufs./ Ans. | 0.022 | HS | [5 empty] | 1990-01-01 |  | MnDM12-44AL |  |  | Mn | Ja | ALM | Pos. 1.90 | 44 |  |  | Mini Luma | Straßenoptik breitstrahlend | DM12 | 44 W |  | HS | gris sablé 900 | 1030 | C |  |  | C05-A | Haunstetter Str. 15 |  | Abgerechnet | 41 | Abgerechnet | 41 | 41 | Abgerechnet | 41 | Abgerechnet | 41 | Abgerechnet | 41 | Abgerechnet | 41 | Abgerechnet | 41 | Abgerechnet | 41 | Abgerechnet | 41 | Abgerechnet | 41 | Abgerechnet | 41 | Abgerechnet | 41 | 638213 | Königsbrunn | Haunstetter Str. | 15 | 1 | Abgerechnet | 41 | Abgerechnet | bis 7 | Abgerechnet | bis 10 | Abgerechnet | bis 10 | Abgerechnet | bis 15 | Abgerechnet | bis 15 | Abgerechnet | bis 15 | Abgerechnet | bis 15 | 4418247271 | 5350842837
Haunstetter Str. 16 | Point (4418260.65067579597234726 5350816.42219666484743357) | 80 |  | HSx | 1031 | 4418260.65 | 5350816422 |  |  |  | 16 | Pei. kreisf. |  | 1970-01-01 | SQ 100 1xNAV 150W dig.Red., Planglas | 2009-11-24 | 1 | NAV-T |  | 4Y, röhrenf., Super | 150 | 2014-02-24 | 1 | Königsbrunn | Königsbrunn (86343) | Haunstetter Str. | 16 | Koffer | 1 | HSx | 150 | 20 | 170 | <= 7,5 | Aufs./ Ans. | 0.022 | HS | [5 empty] | 1990-01-01 |  | MnDM12-44AL |  |  | Mn | Ja | ALM | Pos. 1.90 | 44 |  |  | Mini Luma | Straßenoptik breitstrahlend | DM12 | 44 W |  | HS | gris sablé 900 | 1031 | C |  |  | C05-A | Haunstetter Str. 16 |  | Abgerechnet | 41 | Abgerechnet | 41 | 41 | Abgerechnet | 41 | Abgerechnet | 41 | Abgerechnet | 41 | Abgerechnet | 41 | Abgerechnet | 41 | Abgerechnet | 41 | Abgerechnet | 41 | Abgerechnet | 41 | Abgerechnet | 41 | Abgerechnet | 41 | 638207 | Königsbrunn | Haunstetter Str. | 16 | 1 | Abgerechnet | 41 | Abgerechnet | bis 7 | Abgerechnet | bis 10 | Abgerechnet | bis 10 | Abgerechnet | bis 15 | Abgerechnet | bis 15 | Abgerechnet | bis 15 | Abgerechnet | bis 15 | 4418260.65 | 5350816422
Haunstetter Str. 17 | Point (4418234.92140702344477177 5350803.04297690279781818) | 81 |  | HSx | 1032 | 4418234921 | 5350803042 |  |  |  | 17 | Pei. kreisf. |  | 1970-01-01 | SQ 100 1xNAV 150W dig.Red., Planglas | 2009-11-24 | 1 | NAV-T |  | 4Y, röhrenf., Super | 150 | 2014-02-24 | 1 | Königsbrunn | Königsbrunn (86343) | Haunstetter Str. | 17 | Koffer | 1 | HSx | 150 | 20 | 170 | <= 7,5 | Aufs./ Ans. | 0.022 | HS | [5 empty] | 1990-01-01 |  | MnDM12-44AL |  |  | Mn | Ja | ALM | Pos. 1.90 | 44 |  |  | Mini Luma | Straßenoptik breitstrahlend | DM12 | 44 W |  | HS | gris sablé 900 | 1032 | C |  |  | C05-A | Haunstetter Str. 17 |  | Abgerechnet | 41 | Abgerechnet | 41 | 41 | Abgerechnet | 41 | Abgerechnet | 41 | Abgerechnet | 41 | Abgerechnet | 41 | Abgerechnet | 41 | Abgerechnet | 41 | Abgerechnet | 41 | Abgerechnet | 41 | Abgerechnet | 41 | Abgerechnet | 41 | 638254 | Königsbrunn | Haunstetter Str. | 17 | 1 | Abgerechnet | 41 | Abgerechnet | bis 7 | Abgerechnet | bis 10 | Abgerechnet | bis 10 | Abgerechnet | bis 15 | Abgerechnet | bis 15 | Abgerechnet | bis 15 | Abgerechnet | bis 15 | 4418234921 | 5350803042
Haunstetter Str. 18 | Point (4418249.32979753613471985 5350778.68593579810112715) | 82 |  | HSx | 1033 | 4418249326 | 5350778684 |  |  |  | 18 | Pei. kreisf. |  | 1970-01-01 | SQ 100 1xNAV 150W dig.Red., Planglas | 2009-11-24 | 1 | NAV-T |  | 4Y, röhrenf., Super | 150 | 2014-02-24 | 1 | Königsbrunn | Königsbrunn (86343) | Haunstetter Str. | 18 | Koffer | 1 | HSx | 150 | 20 | 170 | <= 7,5 | Aufs./ Ans. | 0.022 | HS | [5 empty] | 1990-01-01 |  | MnDM12-44AL |  |  | Mn | Ja | ALM | Pos. 1.90 | 44 |  |  | Mini Luma | Straßenoptik breitstrahlend | DM12 | 44 W |  | HS | gris sablé 900 | 1033 | C |  |  | C05-A | Haunstetter Str. 18 |  | Abgerechnet | 41 | Abgerechnet | 41 | 41 | Abgerechnet | 41 | Abgerechnet | 41 | Abgerechnet | 41 | Abgerechnet | 41 | Abgerechnet | 41 | Abgerechnet | 41 | Abgerechnet | 41 | Abgerechnet | 41 | Abgerechnet | 41 | Abgerechnet | 41 | 638317 | Königsbrunn | Haunstetter Str. | 18 | 1 | Abgerechnet | 41 | Abgerechnet | bis 7 | Abgerechnet | bis 10 | Abgerechnet | bis 10 | Abgerechnet | bis 15 | Abgerechnet | bis 15 | Abgerechnet | bis 15 | Abgerechnet | bis 15 | 4418249329 | 5350778685
Haunstetter Str. 19 | Point (4418223.2574718464165926 5350764.62060220167040825) | 83 |  | HSx | 1034 | 4418223257 | 5350764.62 |  |  |  | 19 | Pei. kreisf. |  | 1970-01-01 | SQ 100 1xNAV 150W dig.Red., Planglas | 2009-11-24 | 1 | NAV-T |  | 4Y, röhrenf., Super | 150 | 2014-02-24 | 1 | Königsbrunn | Königsbrunn (86343) | Haunstetter Str. | 19 | Koffer | 1 | HSx | 150 | 20 | 170 | <= 7,5 | Aufs./ Ans. | 0.022 | HS | [5 empty] | 1990-01-01 |  | MnDM12-44AL |  |  | Mn | Ja | ALM | Pos. 1.90 | 44 |  |  | Mini Luma | Straßenoptik breitstrahlend | DM12 | 44 W |  | HS | gris sablé 900 | 1034 | C |  |  | C05-A | Haunstetter Str. 19 |  | Abgerechnet | 41 | Abgerechnet | 41 | 41 | Abgerechnet | 41 | Abgerechnet | 41 | Abgerechnet | 41 | Abgerechnet | 41 | Abgerechnet | 41 | Abgerechnet | 41 | Abgerechnet | 41 | Abgerechnet | 41 | Abgerechnet | 41 | Abgerechnet | 41 | 638324 | Königsbrunn | Haunstetter Str. | 19 | 1 | Abgerechnet | 41 | Abgerechnet | bis 7 | Abgerechnet | bis 10 | Abgerechnet | bis 10 | Abgerechnet | bis 15 | Abgerechnet | bis 15 | Abgerechnet | bis 15 | Abgerechnet | bis 15 | 4418223257 | 5350764.62
Haunstetter Str. 20 | Point (4418237.66586235910654068 5350742.32190259825438261) | 84 |  | HSx | 1035 | 4418237665 | 5350742321 |  |  |  | 20 | Pei. kreisf. |  | 1970-01-01 | SQ 100 1xNAV 150W dig.Red., Planglas | 2009-11-24 | 1 | NAV-T |  | 4Y, röhrenf., Super | 150 | 2014-02-24 | 1 | Königsbrunn | Königsbrunn (86343) | Haunstetter Str. | 20 | Koffer | 1 | HSx | 150 | 20 | 170 | <= 7,5 | Aufs./ Ans. | 0.022 | HS | [5 empty] | 1990-01-01 |  | MnDM12-44AL |  |  | Mn | Ja | ALM | Pos. 1.90 | 44 |  |  | Mini Luma | Straßenoptik breitstrahlend | DM12 | 44 W |  | HS | gris sablé 900 | 1035 | C |  |  | C05-A | Haunstetter Str. 20 |  | Abgerechnet | 41 | Abgerechnet | 41 | 41 | Abgerechnet | 41 | Abgerechnet | 41 | Abgerechnet | 41 | Abgerechnet | 41 | Abgerechnet | 41 | Abgerechnet | 41 | Abgerechnet | 41 | Abgerechnet | 41 | Abgerechnet | 41 | Abgerechnet | 41 | 638225 | Königsbrunn | Haunstetter Str. | 20 | 1 | Abgerechnet | 41 | Abgerechnet | bis 7 | Abgerechnet | bis 10 | Abgerechnet | bis 10 | Abgerechnet | bis 15 | Abgerechnet | bis 15 | Abgerechnet | bis 15 | Abgerechnet | bis 15 | 4418237665 | 5350742321
Haunstetter Str. 21 | Point (4418212.96576433721929789 5350730.31491050403565168) | 85 |  | HSx | 1036 | 4418212963 | 5350730314 |  |  |  | 21 | Pei. kreisf. |  | 1970-01-01 | SQ 100 1xNAV 150W dig.Red., Planglas | 2009-11-24 | 1 | NAV-T |  | 4Y, röhrenf., Super | 150 | 2014-02-24 | 1 | Königsbrunn | Königsbrunn (86343) | Haunstetter Str. | 21 | Koffer | 1 | HSx | 150 | 20 | 170 | <= 7,5 | Aufs./ Ans. | 0.022 | HS | [5 empty] | 1990-01-01 |  | MnDM12-44AL |  |  | Mn | Ja | ALM | Pos. 1.90 | 44 |  |  | Mini Luma | Straßenoptik breitstrahlend | DM12 | 44 W |  | HS | gris sablé 900 | 1036 | C |  |  | C05-A | Haunstetter Str. 21 |  | Abgerechnet | 41 | Abgerechnet | 41 | 41 | Abgerechnet | 41 | Abgerechnet | 41 | Abgerechnet | 41 | Abgerechnet | 41 | Abgerechnet | 41 | Abgerechnet | 41 | Abgerechnet | 41 | Abgerechnet | 41 | Abgerechnet | 41 | Abgerechnet | 41 | 638314 | Königsbrunn | Haunstetter Str. | 21 | 1 | Abgerechnet | 41 | Abgerechnet | bis 7 | Abgerechnet | bis 10 | Abgerechnet | bis 10 | Abgerechnet | bis 15 | Abgerechnet | bis 15 | Abgerechnet | bis 15 | Abgerechnet | bis 15 | 4418212965 | 5350730314
Haunstetter Str. 22 | Point (4418224.62969951424747705 5350698.06756030861288309) | 86 |  | HSx | 1037 | 4418224627 | 5350698065 |  |  |  | 22 | Pei. kreisf. |  | 1970-01-01 | SQ 100 1xNAV 150W dig.Red., Planglas | 2009-11-24 | 1 | NAV-T |  | 4Y, röhrenf., Super | 150 | 2014-02-24 | 1 | Königsbrunn | Königsbrunn (86343) | Haunstetter Str. | 22 | Koffer | 1 | HSx | 150 | 20 | 170 | <= 7,5 | Aufs./ Ans. | 0.022 | HS | [5 empty] | 1990-01-01 |  | MnDM12-44AL |  |  | Mn | Ja | ALM | Pos. 1.90 | 44 |  |  | Mini Luma | Straßenoptik breitstrahlend | DM12 | 44 W |  | HS | gris sablé 900 | 1037 | C |  |  | C05-A | Haunstetter Str. 22 |  | Abgerechnet | 41 | Abgerechnet | 41 | 41 | Abgerechnet | 41 | Abgerechnet | 41 | Abgerechnet | 41 | Abgerechnet | 41 | Abgerechnet | 41 | Abgerechnet | 41 | Abgerechnet | 41 | Abgerechnet | 41 | Abgerechnet | 41 | Abgerechnet | 41 | 638204 | Königsbrunn | Haunstetter Str. | 22 | 1 | Abgerechnet | 41 | Abgerechnet | bis 7 | Abgerechnet | bis 10 | Abgerechnet | bis 10 | Abgerechnet | bis 15 | Abgerechnet | bis 15 | Abgerechnet | bis 15 | Abgerechnet | bis 15 | 4418224629 | 5350698067
Haunstetter Str. 23 | Point (4418198.5573738245293498 5350687.08973896503448486) | 87 |  | HSx | 1038 | 4418198557 | 5350687088 |  |  |  | 23 | Pei. kreisf. |  | 1970-01-01 | SQ 100 1xNAV 150W dig.Red., Planglas | 2009-11-24 | 1 | NAV-T |  | 4Y, röhrenf., Super | 150 | 2014-02-24 | 1 | Königsbrunn | Königsbrunn (86343) | Haunstetter Str. | 23 | Koffer | 1 | HSx | 150 | 20 | 170 | <= 7,5 | Aufs./ Ans. | 0.022 | HS | [5 empty] | 1990-01-01 |  | MnDM12-44AL |  |  | Mn | Ja | ALM | Pos. 1.90 | 44 |  |  | Mini Luma | Straßenoptik breitstrahlend | DM12 | 44 W |  | HS | gris sablé 900 | 1038 | C |  |  | C05-A | Haunstetter Str. 23 |  | Abgerechnet | 41 | Abgerechnet | 41 | 41 | Abgerechnet | 41 | Abgerechnet | 41 | Abgerechnet | 41 | Abgerechnet | 41 | Abgerechnet | 41 | Abgerechnet | 41 | Abgerechnet | 41 | Abgerechnet | 41 | Abgerechnet | 41 | Abgerechnet | 41 | 638229 | Königsbrunn | Haunstetter Str. | 23 | 1 | Abgerechnet | 41 | Abgerechnet | bis 7 | Abgerechnet | bis 10 | Abgerechnet | bis 10 | Abgerechnet | bis 15 | Abgerechnet | bis 15 | Abgerechnet | bis 15 | Abgerechnet | bis 15 | 4418198557 | 5350687089
Haunstetter Str. 24 | Point (4418213.65187817066907883 5350663.41881169378757477) | 88 |  | HSx | 1039 | 4418213.65 | 5350663417 |  |  |  | 24 | Pei. kreisf. |  | 1970-01-01 | SQ 100 1xNAV 150W dig.Red., Planglas | 2009-11-24 | 1 | NAV-T |  | 4Y, röhrenf., Super | 150 | 2014-02-24 | 1 | Königsbrunn | Königsbrunn (86343) | Haunstetter Str. | 24 | Koffer | 1 | HSx | 150 | 20 | 170 | <= 7,5 | Aufs./ Ans. | 0.022 | HS | [5 empty] | 1990-01-01 |  | MnDM12-44AL |  |  | Mn | Ja | ALM | Pos. 1.90 | 44 |  |  | Mini Luma | Straßenoptik breitstrahlend | DM12 | 44 W |  | HS | gris sablé 900 | 1039 | C |  |  | C05-A | Haunstetter Str. 24 |  | Abgerechnet | 41 | Abgerechnet | 41 | 41 | Abgerechnet | 41 | Abgerechnet | 41 | Abgerechnet | 41 | Abgerechnet | 41 | Abgerechnet | 41 | Abgerechnet | 41 | Abgerechnet | 41 | Abgerechnet | 41 | Abgerechnet | 41 | Abgerechnet | 41 | 638172 | Königsbrunn | Haunstetter Str. | 24 | 1 | Abgerechnet | 41 | Abgerechnet | bis 7 | Abgerechnet | bis 10 | Abgerechnet | bis 10 | Abgerechnet | bis 15 | Abgerechnet | bis 15 | Abgerechnet | bis 15 | Abgerechnet | bis 15 | 4418213651 | 5350663418
Haunstetter Str. 25 | Point (4418187.57955248095095158 5350649.35347809828817844) | 89 |  | HSx | 1040 | 4418187576 | 5350649353 |  |  |  | 25 | Pei. kreisf. |  | 1970-01-01 | SQ 100 1xNAV 150W dig.Red., Planglas | 2009-11-24 | 1 | NAV-T |  | 4Y, röhrenf., Super | 150 | 2014-02-25 | 1 | Königsbrunn | Königsbrunn (86343) | Haunstetter Str. | 25 | Koffer | 1 | HSx | 150 | 20 | 170 | <= 7,5 | Aufs./ Ans. | 0.022 | HS | [5 empty] | 1990-01-01 |  | MnDM12-44AL |  |  | Mn | Ja | ALM | Pos. 1.90 | 44 |  |  | Mini Luma | Straßenoptik breitstrahlend | DM12 | 44 W |  | HS | gris sablé 900 | 1040 | C |  |  | C05-A | Haunstetter Str. 25 |  | Abgerechnet | 41 | Abgerechnet | 41 | 41 | Abgerechnet | 41 | Abgerechnet | 41 | Abgerechnet | 41 | Abgerechnet | 41 | Abgerechnet | 41 | Abgerechnet | 41 | Abgerechnet | 41 | Abgerechnet | 41 | Abgerechnet | 41 | Abgerechnet | 41 | 638201 | Königsbrunn | Haunstetter Str. | 25 | 1 | Abgerechnet | 41 | Abgerechnet | bis 7 | Abgerechnet | bis 10 | Abgerechnet | bis 10 | Abgerechnet | bis 15 | Abgerechnet | bis 15 | Abgerechnet | bis 15 | Abgerechnet | bis 15 | 4418187579 | 5350649353
Haunstetter Str. 26 | Point (4418200.95877224300056696 5350622.59503857418894768) | 90 |  | HSx | 1041 | 4418200957 | 5350622593 |  |  | Leuchtenkopf noch frei aber Schild an Mast und Mast selbst leicht eingewachsen | 26 | Pei. kreisf. |  | 1970-01-01 | SQ 100 1xNAV 150W dig.Red., Planglas | 2009-11-24 | 1 | NAV-T |  | 4Y, röhrenf., Super | 150 | 2014-02-26 | 1 | Königsbrunn | Königsbrunn (86343) | Haunstetter Str. | 26 | Koffer | 1 | HSx | 150 | 20 | 170 | <= 7,5 | Aufs./ Ans. | 0.022 | HS | [5 empty] | 1990-01-01 |  | MnDM12-44AL |  |  | Mn | Ja | ALM | Pos. 1.90 | 44 |  |  | Mini Luma | Straßenoptik breitstrahlend | DM12 | 44 W |  | HS | gris sablé 900 | 1041 | C |  |  | C05-A | Haunstetter Str. 26 |  | Abgerechnet | 42 | Abgerechnet | 42 | 42 | Abgerechnet | 42 | Abgerechnet | 42 | Abgerechnet | 42 | Abgerechnet | 42 | Abgerechnet | 42 | Abgerechnet | 42 | Abgerechnet | 42 | Abgerechnet | 42 | Abgerechnet | 42 | Abgerechnet | 42 | 638322 | Königsbrunn | Haunstetter Str. | 26 | 1 | Abgerechnet | 42 | Abgerechnet | bis 7 | Abgerechnet | bis 10 | Abgerechnet | bis 10 | Abgerechnet | bis 15 | Abgerechnet | bis 15 | Abgerechnet | bis 15 | Abgerechnet | bis 15 | 4418200958 | 5350622595
Haunstetter Str. 27 | Point (4418175.22950346954166889 5350609.21581881213933229) | 91 |  | HSx | 1042 | 4418175229 | 5350609213 |  |  |  | 27 | Pei. kreisf. |  | 1970-01-01 | SQ 100 1xNAV 150W dig.Red., Planglas | 2009-11-24 | 1 | NAV-T |  | 4Y, röhrenf., Super | 150 | 2014-02-25 | 1 | Königsbrunn | Königsbrunn (86343) | Haunstetter Str. | 27 | Koffer | 1 | HSx | 150 | 20 | 170 | <= 7,5 | Aufs./ Ans. | 0.022 | HS | [5 empty] | 1990-01-01 |  | MnDM12-44AL |  |  | Mn | Ja | ALM | Pos. 1.90 | 44 |  |  | Mini Luma | Straßenoptik breitstrahlend | DM12 | 44 W |  | HS | gris sablé 900 | 1042 | C |  |  | C05-A | Haunstetter Str. 27 |  | Abgerechnet | 41 | Abgerechnet | 41 | 41 | Abgerechnet | 41 | Abgerechnet | 41 | Abgerechnet | 41 | Abgerechnet | 41 | Abgerechnet | 41 | Abgerechnet | 41 | Abgerechnet | 41 | Abgerechnet | 41 | Abgerechnet | 41 | Abgerechnet | 41 | 638239 | Königsbrunn | Haunstetter Str. | 27 | 1 | Abgerechnet | 41 | Abgerechnet | bis 7 | Abgerechnet | bis 10 | Abgerechnet | bis 10 | Abgerechnet | bis 15 | Abgerechnet | bis 15 | Abgerechnet | bis 15 | Abgerechnet | bis 15 | 4418175229 | 5350609215
Haunstetter Str. 28 | Point (4418216.39633350726217031 5350594.1213144650682807) | 92 |  | HMx | 1043 | 4418216394 | 5350594121 |  |  | Nicht angefahren im Video | 28 | SRM, ger. kon. | 76mm Zopf | 1990-09-06 | Kugelleuchte mit Halbd. | 1990-09-06 | 1 | HQL |  | elipsoid, 4Y | 80 | 2014-02-26 | 1 | Königsbrunn | Königsbrunn (86343) | Haunstetter Str. | 28 | Kugel | 1 | HME | 80 | 9 | 89 | 3.5 | Aufs. | 0.022 | HS | [5 empty] | 1180 |  | TgDMasy-14 |  |  | Tg |  |  | Pos. 1.180 | 14 |  |  | Townguide | asymmetrisch strahlend | DM | 17 W |  | HS | gris sablé 900, Leuchtendeckel innnen weiß | 1043 | F | BDP103 PCC 1xGRN20/830 DM | 1640 | F11 | Haunstetter Str. 28 |  | Geplant |  | Geplant |  |  | Geplant |  | Geplant |  | Geplant |  | Geplant |  |  |  | Geplant |  | Geplant |  | Geplant |  | Geplant |  | Geplant |  | 637590 | Königsbrunn | Haunstetter Str. | 28 | 1 | Auftrag |  | Geplant |  | Geplant |  | Geplant |  | Abgerechnet | 16 | Abgerechnet | 16 | Abgerechnet | 16 | Abgerechnet | bis 15 | 4418216396 | 5350594121 | 2025-05-03
Haunstetter Str. 29 | Point (4418189.63789398316293955 5350586.5740622915327549) | 93 |  | HSx | 1044 | 4418189637 | 5350586574 |  |  | Delle im Mast | 29 | Pei. kreisf. |  | 1970-01-01 | SQ 100 1xNAV 150W dig.Red., Planglas | 2009-11-24 | 1 | NAV-T |  | 4Y, röhrenf., Super | 150 | 2014-02-26 | 1 | Königsbrunn | Königsbrunn (86343) | Haunstetter Str. | 29 | Koffer | 1 | HSx | 150 | 20 | 170 | <= 7,5 | Aufs./ Ans. | 0.022 | HS | [5 empty] | 1990-01-01 |  | MnDM12-44AL |  |  | Mn | Ja | ALM | Pos. 1.90 | 44 |  |  | Mini Luma | Straßenoptik breitstrahlend | DM12 | 44 W |  | HS | gris sablé 900 | 1044 | C |  |  | C05-A | Haunstetter Str. 29 |  | Abgerechnet | 41 | Abgerechnet | 41 | 41 | Abgerechnet | 41 | Abgerechnet | 41 | Abgerechnet | 41 | Abgerechnet | 41 | Abgerechnet | 41 | Abgerechnet | 41 | Abgerechnet | 41 | Abgerechnet | 41 | Abgerechnet | 41 | Abgerechnet | 41 | 638228 | Königsbrunn | Haunstetter Str. | 29 | 1 | Abgerechnet | 41 | Abgerechnet | bis 7 | Abgerechnet | bis 10 | Abgerechnet | bis 10 | Abgerechnet | bis 15 | Abgerechnet | bis 15 | Abgerechnet | bis 15 | Abgerechnet | bis 15 | 4418189637 | 5350586574
Haunstetter Str. 30 | Point (4418163.22251137532293797 5350569.76427336037158966) | 94 |  | HSx | 1045 | 4418163222 | 5350569764 |  |  |  | 30 | Pei. kreisf. |  | 1970-01-01 | SQ 100 1xNAV 150W dig.Red., Planglas | 2009-11-24 | 1 | NAV-T |  | 4Y, röhrenf., Super | 150 | 2014-02-25 | 1 | Königsbrunn | Königsbrunn (86343) | Haunstetter Str. | 30 | Koffer | 1 | HSx | 150 | 20 | 170 | <= 7,5 | Aufs./ Ans. | 0.022 | HS | [5 empty] | 1990-01-01 |  | MnDM12-44AL |  |  | Mn | Ja | ALM | Pos. 1.90 | 44 |  |  | Mini Luma | Straßenoptik breitstrahlend | DM12 | 44 W |  | HS | gris sablé 900 | 1045 | C |  |  | C05-A | Haunstetter Str. 30 |  | Abgerechnet | 41 | Abgerechnet | 41 | 41 | Abgerechnet | 41 | Abgerechnet | 41 | Abgerechnet | 41 | Abgerechnet | 41 | Abgerechnet | 41 | Abgerechnet | 41 | Abgerechnet | 41 | Abgerechnet | 41 | Abgerechnet | 41 | Abgerechnet | 41 | 638165 | Königsbrunn | Haunstetter Str. | 30 | 1 | Abgerechnet | 41 | Abgerechnet | bis 7 | Abgerechnet | bis 10 | Abgerechnet | bis 10 | Abgerechnet | bis 15 | Abgerechnet | bis 15 | Abgerechnet | bis 15 | Abgerechnet | bis 15 | 4418163222 | 5350569764
Haunstetter Str. 31 | Point (4418176.94478805456310511 5350544.37806150410324335) | 95 |  | HSx | 1046 | 4418176944 | 5350544377 |  |  |  | 31 | Pei. kreisf. |  | 1970-01-01 | SQ 100 1xNAV 150W dig.Red., Planglas | 2009-11-24 | 1 | NAV-T |  | 4Y, röhrenf., Super | 150 | 2014-02-26 | 1 | Königsbrunn | Königsbrunn (86343) | Haunstetter Str. | 31 | Koffer | 1 | HSx | 150 | 20 | 170 | <= 7,5 | Aufs./ Ans. | 0.022 | HS | [5 empty] | 1990-01-01 |  | MnDM12-44AL |  |  | Mn | Ja | ALM | Pos. 1.90 | 44 |  |  | Mini Luma | Straßenoptik breitstrahlend | DM12 | 44 W |  | HS | gris sablé 900 | 1046 | C |  |  | C05-A | Haunstetter Str. 31 |  | Abgerechnet | 42 | Abgerechnet | 42 | 42 | Abgerechnet | 42 | Abgerechnet | 42 | Abgerechnet | 42 | Abgerechnet | 42 | Abgerechnet | 42 | Abgerechnet | 42 | Abgerechnet | 42 | Abgerechnet | 42 | Abgerechnet | 42 | Abgerechnet | 42 | 638261 | Königsbrunn | Haunstetter Str. | 31 | 1 | Abgerechnet | 42 | Abgerechnet | bis 7 | Abgerechnet | bis 10 | Abgerechnet | bis 10 | Abgerechnet | bis 15 | Abgerechnet | bis 15 | Abgerechnet | bis 15 | Abgerechnet | bis 15 | 4418176944 | 5350544378
Haunstetter Str. 32 | Point (4418150.87246236484497786 5350530.99884174205362797) | 96 |  | HSx | 1047 | 4418150872 | 5350530997 |  |  |  | 32 | Pei. kreisf. |  | 1970-01-01 | SQ 100 1xNAV 150W dig.Red., Planglas | 2009-11-24 | 1 | NAV-T |  | 4Y, röhrenf., Super | 150 | 2014-02-25 | 1 | Königsbrunn | Königsbrunn (86343) | Haunstetter Str. | 32 | Koffer | 1 | HSx | 150 | 20 | 170 | <= 7,5 | Aufs./ Ans. | 0.022 | HS | [5 empty] | 1990-01-01 |  | MnDM12-44AL |  |  | Mn | Ja | ALM | Pos. 1.90 | 44 |  |  | Mini Luma | Straßenoptik breitstrahlend | DM12 | 44 W |  | HS | gris sablé 900 | 1047 | C |  |  | C05-A | Haunstetter Str. 32 |  | Abgerechnet | 41 | Abgerechnet | 41 | 41 | Abgerechnet | 41 | Abgerechnet | 41 | Abgerechnet | 41 | Abgerechnet | 41 | Abgerechnet | 41 | Abgerechnet | 41 | Abgerechnet | 41 | Abgerechnet | 41 | Abgerechnet | 41 | Abgerechnet | 41 | 638249 | Königsbrunn | Haunstetter Str. | 32 | 1 | Abgerechnet | 41 | Abgerechnet | bis 7 | Abgerechnet | bis 10 | Abgerechnet | bis 10 | Abgerechnet | bis 15 | Abgerechnet | bis 15 | Abgerechnet | bis 15 | Abgerechnet | bis 15 | 4418150872 | 5350530998
Haunstetter Str. 33 | Point (4418164.93779596034437418 5350507.67097138799726963) | 97 |  | HSx | 1048 | 4418164934 | 5350507667 |  |  |  | 33 | Pei. kreisf. |  | 1970-01-01 | SQ 100 1xNAV 150W dig.Red., Planglas | 2009-11-24 | 1 | NAV-T |  | 4Y, röhrenf., Super | 150 | 2014-02-26 | 1 | Königsbrunn | Königsbrunn (86343) | Haunstetter Str. | 33 | Koffer | 1 | HSx | 150 | 20 | 170 | <= 7,5 | Aufs./ Ans. | 0.022 | HS | [5 empty] | 1990-01-01 |  | MnDM12-44AL |  |  | Mn | Ja | ALM | Pos. 1.90 | 44 |  |  | Mini Luma | Straßenoptik breitstrahlend | DM12 | 44 W |  | HS | gris sablé 900 | 1048 | C |  |  | C05-A | Haunstetter Str. 33 |  | Abgerechnet | 42 | Abgerechnet | 42 | 42 | Abgerechnet | 42 | Abgerechnet | 42 | Abgerechnet | 42 | Abgerechnet | 42 | Abgerechnet | 42 | Abgerechnet | 42 | Abgerechnet | 42 | Abgerechnet | 42 | Abgerechnet | 42 | Abgerechnet | 42 | 638252 | Königsbrunn | Haunstetter Str. | 33 | 1 | Abgerechnet | 42 | Abgerechnet | bis 7 | Abgerechnet | bis 10 | Abgerechnet | bis 10 | Abgerechnet | bis 15 | Abgerechnet | bis 15 | Abgerechnet | bis 15 | Abgerechnet | bis 15 | 4418164937 | 5350507.67
Haunstetter Str. 34 | Point (4418138.52241335343569517 5350494.97786545939743519) | 98 |  | HSx | 1049 | 4418138519 | 5350494977 |  |  |  | 34 | Pei. kreisf. |  | 1970-01-01 | SQ 100 1xNAV 150W dig.Red., Planglas | 2009-11-24 | 1 | NAV-T |  | 4Y, röhrenf., Super | 150 | 2014-02-25 | 1 | Königsbrunn | Königsbrunn (86343) | Haunstetter Str. | 34 | Koffer | 1 | HSx | 150 | 20 | 170 | <= 7,5 | Aufs./ Ans. | 0.022 | HS | [5 empty] | 1990-01-01 |  | MnDM12-44AL |  |  | Mn | Ja | ALM | Pos. 1.90 | 44 |  |  | Mini Luma | Straßenoptik breitstrahlend | DM12 | 44 W |  | HS | gris sablé 900 | 1049 | C |  |  | C05-A | Haunstetter Str. 34 |  | Abgerechnet | 41 | Abgerechnet | 41 | 41 | Abgerechnet | 41 | Abgerechnet | 41 | Abgerechnet | 41 | Abgerechnet | 41 | Abgerechnet | 41 | Abgerechnet | 41 | Abgerechnet | 41 | Abgerechnet | 41 | Abgerechnet | 41 | Abgerechnet | 41 | 638315 | Königsbrunn | Haunstetter Str. | 34 | 1 | Abgerechnet | 41 | Abgerechnet | bis 7 | Abgerechnet | bis 10 | Abgerechnet | bis 10 | Abgerechnet | bis 15 | Abgerechnet | bis 15 | Abgerechnet | bis 15 | Abgerechnet | bis 15 | 4418138522 | 5350494977
Haunstetter Str. 35 | Point (4418154.30303153395652771 5350471.64999510534107685) | 99 |  | HSx | 1050 | 4418154303 | 5350471649 |  |  |  | 35 | Pei. kreisf. |  | 1970-01-01 | SQ 100 1xNAV 150W dig.Red., Planglas | 2009-11-24 | 1 | NAV-T |  | 4Y, röhrenf., Super | 150 | 2014-02-26 | 1 | Königsbrunn | Königsbrunn (86343) | Haunstetter Str. | 35 | Koffer | 1 | HSx | 150 | 20 | 170 | <= 7,5 | Aufs./ Ans. | 0.022 | HS | [5 empty] | 1990-01-01 |  | MnDM12-44AL |  |  | Mn | Ja | ALM | Pos. 1.90 | 44 |  |  | Mini Luma | Straßenoptik breitstrahlend | DM12 | 44 W |  | HS | gris sablé 900 | 1050 | C |  |  | C05-A | Haunstetter Str. 35 |  | Abgerechnet | 42 | Abgerechnet | 42 | 42 | Abgerechnet | 42 | Abgerechnet | 42 | Abgerechnet | 42 | Abgerechnet | 42 | Abgerechnet | 42 | Abgerechnet | 42 | Abgerechnet | 42 | Abgerechnet | 42 | Abgerechnet | 42 | Abgerechnet | 42 | 638245 | Königsbrunn | Haunstetter Str. | 35 | 1 | Abgerechnet | 42 | Abgerechnet | bis 7 | Abgerechnet | bis 10 | Abgerechnet | bis 10 | Abgerechnet | bis 15 | Abgerechnet | bis 15 | Abgerechnet | bis 15 | Abgerechnet | bis 15 | 4418154303 | 5350471649
Haunstetter Str. 36 | Point (4418126.858478176407516 5350455.1832630904391408) | 100 |  | HSx | 1051 | 4418126858 | 5350455183 |  |  |  | 36 | Pei. kreisf. |  | 1970-01-01 | SQ 100 1xNAV 150W dig.Red., Planglas | 2009-11-24 | 1 | NAV-T |  | 4Y, röhrenf., Super | 150 | 2014-02-25 | 1 | Königsbrunn | Königsbrunn (86343) | Haunstetter Str. | 36 | Koffer | 1 | HSx | 150 | 20 | 170 | <= 7,5 | Aufs./ Ans. | 0.022 | HS | [5 empty] | 1990-01-01 |  | MnDM12-44AL |  |  | Mn | Ja | ALM | Pos. 1.90 | 44 |  |  | Mini Luma | Straßenoptik breitstrahlend | DM12 | 44 W |  | HS | gris sablé 900 | 1051 | C |  |  | C05-A | Haunstetter Str. 36 |  | Abgerechnet | 41 | Abgerechnet | 41 | 41 | Abgerechnet | 41 | Abgerechnet | 41 | Abgerechnet | 41 | Abgerechnet | 41 | Abgerechnet | 41 | Abgerechnet | 41 | Abgerechnet | 41 | Abgerechnet | 41 | Abgerechnet | 41 | Abgerechnet | 41 | 638166 | Königsbrunn | Haunstetter Str. | 36 | 1 | Abgerechnet | 41 | Abgerechnet | bis 7 | Abgerechnet | bis 10 | Abgerechnet | bis 10 | Abgerechnet | bis 15 | Abgerechnet | bis 15 | Abgerechnet | bis 15 | Abgerechnet | bis 15 | 4418126858 | 5350455183
Haunstetter Str. 37 | Point (4418141.60992560628801584 5350430.14010815136134624) | 101 |  | HSx | 1052 | 4418141609 | 5350430139 |  |  |  | 37 | Pei. kreisf. |  | 1970-01-01 | SQ 100 1xNAV 150W dig.Red., Planglas | 2009-11-24 | 1 | NAV-T |  | 4Y, röhrenf., Super | 150 | 2014-02-26 | 1 | Königsbrunn | Königsbrunn (86343) | Haunstetter Str. | 37 | Koffer | 1 | HSx | 150 | 20 | 170 | <= 7,5 | Aufs./ Ans. | 0.022 | HS | [5 empty] | 1990-01-01 |  | MnDM12-44AL |  |  | Mn | Ja | ALM | Pos. 1.90 | 44 |  |  | Mini Luma | Straßenoptik breitstrahlend | DM12 | 44 W |  | HS | gris sablé 900 | 1052 | C |  |  | C05-A | Haunstetter Str. 37 |  | Abgerechnet | 42 | Abgerechnet | 42 | 42 | Abgerechnet | 42 | Abgerechnet | 42 | Abgerechnet | 42 | Abgerechnet | 42 | Abgerechnet | 42 | Abgerechnet | 42 | Abgerechnet | 42 | Abgerechnet | 42 | Abgerechnet | 42 | Abgerechnet | 42 | 638174 | Königsbrunn | Haunstetter Str. | 37 | 1 | Abgerechnet | 42 | Abgerechnet | bis 7 | Abgerechnet | bis 10 | Abgerechnet | bis 10 | Abgerechnet | bis 15 | Abgerechnet | bis 15 | Abgerechnet | bis 15 | Abgerechnet | bis 15 | 4418141609 | 5350430.14
Haunstetter Str. 38 | Point (4418115.88065683282911777 5350417.44700222369283438) | 102 |  | HSx | 1053 | 4418115877 | 5350417446 |  |  | Mastdeckel mit Kabelbinder befestigt | 38 | Pei. kreisf. |  | 1970-01-01 | SQ 100 1xNAV 150W dig.Red., Planglas | 2009-11-24 | 1 | NAV-T |  | 4Y, röhrenf., Super | 150 | 2014-02-25 | 1 | Königsbrunn | Königsbrunn (86343) | Haunstetter Str. | 38 | Koffer | 1 | HSx | 150 | 20 | 170 | <= 7,5 | Aufs./ Ans. | 0.022 | HS | [5 empty] | 1990-01-01 |  | MnDM12-44AL |  |  | Mn | Ja | ALM | Pos. 1.90 | 44 |  |  | Mini Luma | Straßenoptik breitstrahlend | DM12 | 44 W |  | HS | gris sablé 900 | 1053 | C |  |  | C05-A | Haunstetter Str. 38 |  | Abgerechnet | 41 | Abgerechnet | 41 | 41 | Abgerechnet | 41 | Abgerechnet | 41 | Abgerechnet | 41 | Abgerechnet | 41 | Abgerechnet | 41 | Abgerechnet | 41 | Abgerechnet | 41 | Abgerechnet | 41 | Abgerechnet | 41 | Abgerechnet | 41 | 638173 | Königsbrunn | Haunstetter Str. | 38 | 1 | Abgerechnet | 41 | Abgerechnet | bis 7 | Abgerechnet | bis 10 | Abgerechnet | bis 10 | Abgerechnet | bis 15 | Abgerechnet | bis 15 | Abgerechnet | bis 15 | Abgerechnet | bis 15 | 4418115.88 | 5350417447
Haunstetter Str. 39 | Point (4418130.28904734645038843 5350393.08996111806482077) | 103 |  | HSx | 1054 | 4418130286 | 5350393088 |  |  |  | 39 | Pei. kreisf. |  | 1970-01-01 | SQ 100 1xNAV 150W dig.Red., Planglas | 2009-11-24 | 1 | NAV-T |  | 4Y, röhrenf., Super | 150 | 2014-02-26 | 1 | Königsbrunn | Königsbrunn (86343) | Haunstetter Str. | 39 | Koffer | 1 | HSx | 150 | 20 | 170 | <= 7,5 | Aufs./ Ans. | 0.022 | HS | [5 empty] | 1990-01-01 |  | MnDM12-44AL |  |  | Mn | Ja | ALM | Pos. 1.90 | 44 |  |  | Mini Luma | Straßenoptik breitstrahlend | DM12 | 44 W |  | HS | gris sablé 900 | 1054 | C |  |  | C05-A | Haunstetter Str. 39 |  | Abgerechnet | 42 | Abgerechnet | 42 | 42 | Abgerechnet | 42 | Abgerechnet | 42 | Abgerechnet | 42 | Abgerechnet | 42 | Abgerechnet | 42 | Abgerechnet | 42 | Abgerechnet | 42 | Abgerechnet | 42 | Abgerechnet | 42 | Abgerechnet | 42 | 638167 | Königsbrunn | Haunstetter Str. | 39 | 1 | Abgerechnet | 42 | Abgerechnet | bis 7 | Abgerechnet | bis 10 | Abgerechnet | bis 10 | Abgerechnet | bis 15 | Abgerechnet | bis 15 | Abgerechnet | bis 15 | Abgerechnet | bis 15 | 4418130289 | 5350393089
Haunstetter Str. 40 | Point (4418104.55977857299149036 5350379.71074135601520538) | 104 |  | HSx | 1055 | 4418104559 | 5350379.71 |  |  |  | 40 | Pei. kreisf. |  | 1970-01-01 | SQ 100 1xNAV 150W dig.Red., Planglas | 2009-11-24 | 1 | NAV-T |  | 4Y, röhrenf., Super | 150 | 2014-02-25 | 1 | Königsbrunn | Königsbrunn (86343) | Haunstetter Str. | 40 | Koffer | 1 | HSx | 150 | 20 | 170 | <= 7,5 | Aufs./ Ans. | 0.022 | HS | [5 empty] | 1990-01-01 |  | MnDM12-44AL |  |  | Mn | Ja | ALM | Pos. 1.90 | 44 |  |  | Mini Luma | Straßenoptik breitstrahlend | DM12 | 44 W |  | HS | gris sablé 900 | 1055 | C |  |  | C05-A | Haunstetter Str. 40 |  | Abgerechnet | 41 | Abgerechnet | 41 | 41 | Abgerechnet | 41 | Abgerechnet | 41 | Abgerechnet | 41 | Abgerechnet | 41 | Abgerechnet | 41 | Abgerechnet | 41 | Abgerechnet | 41 | Abgerechnet | 41 | Abgerechnet | 41 | Abgerechnet | 41 | 638171 | Königsbrunn | Haunstetter Str. | 40 | 1 | Abgerechnet | 41 | Abgerechnet | bis 7 | Abgerechnet | bis 10 | Abgerechnet | bis 10 | Abgerechnet | bis 15 | Abgerechnet | bis 15 | Abgerechnet | bis 15 | Abgerechnet | bis 15 | 4418104559 | 5350379.71
Haunstetter Str. 41 | Point (4418117.93899833504110575 5350354.66758641693741083) | 105 |  | HSx | 1056 | 4418117938 | 5350354667 |  |  |  | 41 | Pei. kreisf. |  | 1970-01-01 | SQ 100 1xNAV 150W dig.Red., Planglas | 2009-11-24 | 1 | NAV-T |  | 4Y, röhrenf., Super | 150 | 2014-02-26 | 1 | Königsbrunn | Königsbrunn (86343) | Haunstetter Str. | 41 | Koffer | 1 | HSx | 150 | 20 | 170 | <= 7,5 | Aufs./ Ans. | 0.022 | HS | [5 empty] | 1990-01-01 |  | MnDM12-44AL |  |  | Mn | Ja | ALM | Pos. 1.90 | 44 |  |  | Mini Luma | Straßenoptik breitstrahlend | DM12 | 44 W |  | HS | gris sablé 900 | 1056 | C |  |  | C05-A | Haunstetter Str. 41 |  | Abgerechnet | 42 | Abgerechnet | 42 | 42 | Abgerechnet | 42 | Abgerechnet | 42 | Abgerechnet | 42 | Abgerechnet | 42 | Abgerechnet | 42 | Abgerechnet | 42 | Abgerechnet | 42 | Abgerechnet | 42 | Abgerechnet | 42 | Abgerechnet | 42 | 638318 | Königsbrunn | Haunstetter Str. | 41 | 1 | Abgerechnet | 42 | Abgerechnet | bis 7 | Abgerechnet | bis 10 | Abgerechnet | bis 10 | Abgerechnet | bis 15 | Abgerechnet | bis 15 | Abgerechnet | bis 15 | Abgerechnet | bis 15 | 4418117938 | 5350354667
Haunstetter Str. 42 | Point (4418092.8958433959633112 5350343.68976507429033518) | 106 |  | HSx | 1057 | 4418092894 | 5350343689 |  |  |  | 42 | Pei. kreisf. |  | 1970-01-01 | SQ 100 1xNAV 150W dig.Red., Planglas | 2009-11-24 | 1 | NAV-T |  | 4Y, röhrenf., Super | 150 | 2014-02-25 | 1 | Königsbrunn | Königsbrunn (86343) | Haunstetter Str. | 42 | Koffer | 1 | HSx | 150 | 20 | 170 | <= 7,5 | Aufs./ Ans. | 0.022 | HS | [5 empty] | 1990-01-01 |  | MnDM12-44AL |  |  | Mn | Ja | ALM | Pos. 1.90 | 44 |  |  | Mini Luma | Straßenoptik breitstrahlend | DM12 | 44 W |  | HS | gris sablé 900 | 1057 | C |  |  | C05-A | Haunstetter Str. 42 |  | Abgerechnet | 41 | Abgerechnet | 41 | 41 | Abgerechnet | 41 | Abgerechnet | 41 | Abgerechnet | 41 | Abgerechnet | 41 | Abgerechnet | 41 | Abgerechnet | 41 | Abgerechnet | 41 | Abgerechnet | 41 | Abgerechnet | 41 | Abgerechnet | 41 | 638226 | Königsbrunn | Haunstetter Str. | 42 | 1 | Abgerechnet | 41 | Abgerechnet | bis 7 | Abgerechnet | bis 10 | Abgerechnet | bis 10 | Abgerechnet | bis 15 | Abgerechnet | bis 15 | Abgerechnet | bis 15 | Abgerechnet | bis 15 | 4418092895 | 5350343689
Haunstetter Str. 43 | Point (4418106.27506315801292658 5350316.58826863300055265) | 107 |  | HSx | 1058 | 4418106275 | 5350316588 |  |  |  | 43 | Pei. kreisf. |  | 1970-01-01 | SQ 100 1xNAV 150W dig.Red., Planglas | 2009-11-24 | 1 | NAV-T |  | 4Y, röhrenf., Super | 150 | 2014-02-26 | 1 | Königsbrunn | Königsbrunn (86343) | Haunstetter Str. | 43 | Koffer | 1 | HSx | 150 | 20 | 170 | <= 7,5 | Aufs./ Ans. | 0.022 | HS | [5 empty] | 1990-01-01 |  | MnDM12-44AL |  |  | Mn | Ja | ALM | Pos. 1.90 | 44 |  |  | Mini Luma | Straßenoptik breitstrahlend | DM12 | 44 W |  | HS | gris sablé 900 | 1058 | C |  |  | C05-A | Haunstetter Str. 43 |  | Abgerechnet | 42 | Abgerechnet | 42 | 42 | Abgerechnet | 42 | Abgerechnet | 42 | Abgerechnet | 42 | Abgerechnet | 42 | Abgerechnet | 42 | Abgerechnet | 42 | Abgerechnet | 42 | Abgerechnet | 42 | Abgerechnet | 42 | Abgerechnet | 42 | 638296 | Königsbrunn | Haunstetter Str. | 43 | 1 | Abgerechnet | 42 | Abgerechnet | bis 7 | Abgerechnet | bis 10 | Abgerechnet | bis 10 | Abgerechnet | bis 15 | Abgerechnet | bis 15 | Abgerechnet | bis 15 | Abgerechnet | bis 15 | 4418106275 | 5350316588
Haunstetter Str. 44 | Point (4418080.88885130174458027 5350303.89516270440071821) | 108 |  | HSx | 1059 | 4418080888 | 5350303894 |  |  |  | 44 | Pei. kreisf. |  | 1970-01-01 | SQ 100 1xNAV 150W dig.Red., Planglas | 2009-11-24 | 1 | NAV-T |  | 4Y, röhrenf., Super | 150 | 2014-02-25 | 1 | Königsbrunn | Königsbrunn (86343) | Haunstetter Str. | 44 | Koffer | 1 | HSx | 150 | 20 | 170 | <= 7,5 | Aufs./ Ans. | 0.022 | HS | [5 empty] | 1990-01-01 |  | MnDM12-44AL |  |  | Mn | Ja | ALM | Pos. 1.90 | 44 |  |  | Mini Luma | Straßenoptik breitstrahlend | DM12 | 44 W |  | HS | gris sablé 900 | 1059 | C |  |  | C05-A | Haunstetter Str. 44 |  | Abgerechnet | 41 | Abgerechnet | 41 | 41 | Abgerechnet | 41 | Abgerechnet | 41 | Abgerechnet | 41 | Abgerechnet | 41 | Abgerechnet | 41 | Abgerechnet | 41 | Abgerechnet | 41 | Abgerechnet | 41 | Abgerechnet | 41 | Abgerechnet | 41 | 638313 | Königsbrunn | Haunstetter Str. | 44 | 1 | Abgerechnet | 41 | Abgerechnet | bis 7 | Abgerechnet | bis 10 | Abgerechnet | bis 10 | Abgerechnet | bis 15 | Abgerechnet | bis 15 | Abgerechnet | bis 15 | Abgerechnet | bis 15 | 4418080888 | 5350303895
Haunstetter Str. 45 | Point (4418094.95418489724397659 5350280.91034926660358906) | 109 |  | HSx | 1060 | 4418094951 | 5350280.91 |  |  |  | 45 | Pei. kreisf. |  | 1970-01-01 | SQ 100 1xNAV 150W dig.Red., Planglas | 2009-11-24 | 1 | NAV-T |  | 4Y, röhrenf., Super | 150 | 2014-02-26 | 1 | Königsbrunn | Königsbrunn (86343) | Haunstetter Str. | 45 | Koffer | 1 | HSx | 150 | 20 | 170 | <= 7,5 | Aufs./ Ans. | 0.022 | HS | [5 empty] | 1990-01-01 |  | MnDM12-44AL |  |  | Mn | Ja | ALM | Pos. 1.90 | 44 |  |  | Mini Luma | Straßenoptik breitstrahlend | DM12 | 44 W |  | HS | gris sablé 900 | 1060 | C |  |  | C05-A | Haunstetter Str. 45 |  | Abgerechnet | 42 | Abgerechnet | 42 | 42 | Abgerechnet | 42 | Abgerechnet | 42 | Abgerechnet | 42 | Abgerechnet | 42 | Abgerechnet | 42 | Abgerechnet | 42 | Abgerechnet | 42 | Abgerechnet | 42 | Abgerechnet | 42 | Abgerechnet | 42 | 638234 | Königsbrunn | Haunstetter Str. | 45 | 1 | Abgerechnet | 42 | Abgerechnet | bis 7 | Abgerechnet | bis 10 | Abgerechnet | bis 10 | Abgerechnet | bis 15 | Abgerechnet | bis 15 | Abgerechnet | bis 15 | Abgerechnet | bis 15 | 4418094954 | 5350280.91
Haunstetter Str. 46 | Point (4418069.22491612378507853 5350267.18807258736342192) | 110 |  | HSx | 1061 | 4418069224 | 5350267188 |  |  |  | 46 | Pei. kreisf. |  | 1970-01-01 | SQ 100 1xNAV 150W dig.Red., Planglas | 2009-11-24 | 1 | NAV-T |  | 4Y, röhrenf., Super | 150 | 2014-02-25 | 1 | Königsbrunn | Königsbrunn (86343) | Haunstetter Str. | 46 | Koffer | 1 | HSx | 150 | 20 | 170 | <= 7,5 | Aufs./ Ans. | 0.022 | HS | [5 empty] | 1990-01-01 |  | MnDM12-44AL |  |  | Mn | Ja | ALM | Pos. 1.90 | 44 |  |  | Mini Luma | Straßenoptik breitstrahlend | DM12 | 44 W |  | HS | gris sablé 900 | 1061 | C |  |  | C05-A | Haunstetter Str. 46 |  | Abgerechnet | 41 | Abgerechnet | 41 | 41 | Abgerechnet | 41 | Abgerechnet | 41 | Abgerechnet | 41 | Abgerechnet | 41 | Abgerechnet | 41 | Abgerechnet | 41 | Abgerechnet | 41 | Abgerechnet | 41 | Abgerechnet | 41 | Abgerechnet | 41 | 638328 | Königsbrunn | Haunstetter Str. | 46 | 1 | Abgerechnet | 41 | Abgerechnet | bis 7 | Abgerechnet | bis 10 | Abgerechnet | bis 10 | Abgerechnet | bis 15 | Abgerechnet | bis 15 | Abgerechnet | bis 15 | Abgerechnet | bis 15 | 4418069224 | 5350267188
Haunstetter Str. 47 | Point (4418090.15138805937021971 5350253.80885282531380653) | 111 |  | HSx | 1062 | 4418090.15 | 5350253808 |  |  |  | 47 | Pei. kreisf. |  | 1970-01-01 | SQ 100 1xNAV 150W dig.Red., Planglas | 2009-11-24 | 1 | NAV-T |  | 4Y, röhrenf., Super | 150 | 2014-02-26 | 1 | Königsbrunn | Königsbrunn (86343) | Haunstetter Str. | 47 | Koffer | 1 | HSx | 150 | 20 | 170 | <= 7,5 | Aufs./ Ans. | 0.022 | HS | [5 empty] | 1990-01-01 |  | MnDM12-44AL |  |  | Mn | Ja | ALM | Pos. 1.90 | 44 |  |  | Mini Luma | Straßenoptik breitstrahlend | DM12 | 44 W |  | HS | gris sablé 900 | 1062 | C |  |  | C05-A | Haunstetter Str. 47 |  | Abgerechnet | 42 | Abgerechnet | 42 | 42 | Abgerechnet | 42 | Abgerechnet | 42 | Abgerechnet | 42 | Abgerechnet | 42 | Abgerechnet | 42 | Abgerechnet | 42 | Abgerechnet | 42 | Abgerechnet | 42 | Abgerechnet | 42 | Abgerechnet | 42 | 638168 | Königsbrunn | Haunstetter Str. | 47 | 1 | Abgerechnet | 42 | Abgerechnet | bis 7 | Abgerechnet | bis 10 | Abgerechnet | bis 10 | Abgerechnet | bis 15 | Abgerechnet | bis 15 | Abgerechnet | bis 15 | Abgerechnet | bis 15 | 4418090151 | 5350253808
Haunstetter Str. 48 | Point (4418057.2179240295663476 5350231.16709630470722914) | 112 |  | HSx | 1063 | 4418057217 | 5350231167 |  |  |  | 48 | Pei. kreisf. |  | 1970-01-01 | SQ 100 1xNAV 150W dig.Red., Planglas | 2009-11-24 | 1 | NAV-T |  | 4Y, röhrenf., Super | 150 | 2014-02-25 | 1 | Königsbrunn | Königsbrunn (86343) | Haunstetter Str. | 48 | Koffer | 1 | HSx | 150 | 20 | 170 | <= 7,5 | Aufs./ Ans. | 0.022 | HS | [5 empty] | 1990-01-01 |  | MnDM12-44AL |  |  | Mn | Ja | ALM | Pos. 1.90 | 44 |  |  | Mini Luma | Straßenoptik breitstrahlend | DM12 | 44 W |  | HS | gris sablé 900 | 1063 | C |  |  | C05-A | Haunstetter Str. 48 |  | Abgerechnet | 41 | Abgerechnet | 41 | 41 | Abgerechnet | 41 | Abgerechnet | 41 | Abgerechnet | 41 | Abgerechnet | 41 | Abgerechnet | 41 | Abgerechnet | 41 | Abgerechnet | 41 | Abgerechnet | 41 | Abgerechnet | 41 | Abgerechnet | 41 | 638342 | Königsbrunn | Haunstetter Str. | 48 | 1 | Abgerechnet | 41 | Abgerechnet | bis 7 | Abgerechnet | bis 10 | Abgerechnet | bis 10 | Abgerechnet | bis 15 | Abgerechnet | bis 15 | Abgerechnet | bis 15 | Abgerechnet | bis 15 | 4418057217 | 5350231167
Haunstetter Str. 49 | Point (4418072.3124283766373992 5350206.12394136562943459) | 113 |  | HSx | 1064 | 4418072309 | 5350206122 |  |  |  | 49 | Pei. kreisf. |  | 1970-01-01 | SQ 100 1xNAV 150W dig.Red., Planglas | 2009-11-24 | 1 | NAV-T |  | 4Y, röhrenf., Super | 150 | 2014-02-26 | 1 | Königsbrunn | Königsbrunn (86343) | Haunstetter Str. | 49 | Koffer | 1 | HSx | 150 | 20 | 170 | <= 7,5 | Aufs./ Ans. | 0.022 | HS | [5 empty] | 1990-01-01 |  | MnDM12-44AL |  |  | Mn | Ja | ALM | Pos. 1.90 | 44 |  |  | Mini Luma | Straßenoptik breitstrahlend | DM12 | 44 W |  | HS | gris sablé 900 | 1064 | C |  |  | C05-A | Haunstetter Str. 49 |  | Abgerechnet | 42 | Abgerechnet | 42 | 42 | Abgerechnet | 42 | Abgerechnet | 42 | Abgerechnet | 42 | Abgerechnet | 42 | Abgerechnet | 42 | Abgerechnet | 42 | Abgerechnet | 42 | Abgerechnet | 42 | Abgerechnet | 42 | Abgerechnet | 42 | 638344 | Königsbrunn | Haunstetter Str. | 49 | 1 | Abgerechnet | 42 | Abgerechnet | bis 7 | Abgerechnet | bis 10 | Abgerechnet | bis 10 | Abgerechnet | bis 15 | Abgerechnet | bis 15 | Abgerechnet | bis 15 | Abgerechnet | bis 15 | 4418072312 | 5350206123
Haunstetter Str. 50 | Point (4418042.80953351687639952 5350194.80306310579180717) | 114 |  | HSx | 1065 | 4418042809 | 5350194803 |  |  |  | 50 | Pei. kreisf. |  | 1970-01-01 | SQ 100 1xNAV 150W dig.Red., Planglas | 2009-11-24 | 1 | NAV-T |  | 4Y, röhrenf., Super | 150 | 2014-02-25 | 1 | Königsbrunn | Königsbrunn (86343) | Haunstetter Str. | 50 | Koffer | 1 | HSx | 150 | 20 | 170 | <= 7,5 | Aufs./ Ans. | 0.022 | HS | [5 empty] | 1990-01-01 |  | MnDM12-44AL |  |  | Mn | Ja | ALM | Pos. 1.90 | 44 |  |  | Mini Luma | Straßenoptik breitstrahlend | DM12 | 44 W |  | HS | gris sablé 900 | 1065 | C |  |  | C05-A | Haunstetter Str. 50 |  | Abgerechnet | 41 | Abgerechnet | 41 | 41 | Abgerechnet | 41 | Abgerechnet | 41 | Abgerechnet | 41 | Abgerechnet | 41 | Abgerechnet | 41 | Abgerechnet | 41 | Abgerechnet | 41 | Abgerechnet | 41 | Abgerechnet | 41 | Abgerechnet | 41 | 638301 | Königsbrunn | Haunstetter Str. | 50 | 1 | Abgerechnet | 41 | Abgerechnet | bis 7 | Abgerechnet | bis 10 | Abgerechnet | bis 10 | Abgerechnet | bis 15 | Abgerechnet | bis 15 | Abgerechnet | bis 15 | Abgerechnet | bis 15 | 4418042809 | 5350194803
Haunstetter Str. 51 | Point (4418060.64849319960922003 5350170.44602200016379356) | 115 |  | HSx | 1066 | 4418060648 | 5350170446 |  |  |  | 51 | Pei. kreisf. |  | 1970-01-01 | SQ 100 1xNAV 150W dig.Red., Planglas | 2009-11-24 | 1 | NAV-T |  | 4Y, röhrenf., Super | 150 | 2014-02-26 | 1 | Königsbrunn | Königsbrunn (86343) | Haunstetter Str. | 51 | Koffer | 1 | HSx | 150 | 20 | 170 | <= 7,5 | Aufs./ Ans. | 0.022 | HS | [5 empty] | 1990-01-01 |  | MnDM12-44AL |  |  | Mn | Ja | ALM | Pos. 1.90 | 44 |  |  | Mini Luma | Straßenoptik breitstrahlend | DM12 | 44 W |  | HS | gris sablé 900 | 1066 | C |  |  | C05-A | Haunstetter Str. 51 |  | Abgerechnet | 42 | Abgerechnet | 42 | 42 | Abgerechnet | 42 | Abgerechnet | 42 | Abgerechnet | 42 | Abgerechnet | 42 | Abgerechnet | 42 | Abgerechnet | 42 | Abgerechnet | 42 | Abgerechnet | 42 | Abgerechnet | 42 | Abgerechnet | 42 | 638199 | Königsbrunn | Haunstetter Str. | 51 | 1 | Abgerechnet | 42 | Abgerechnet | bis 7 | Abgerechnet | bis 10 | Abgerechnet | bis 10 | Abgerechnet | bis 15 | Abgerechnet | bis 15 | Abgerechnet | bis 15 | Abgerechnet | bis 15 | 4418060648 | 5350170446
Haunstetter Str. 52 | Point (4418034.5761675089597702 5350155.69457457028329372) | 116 |  | HSx | 1067 | 4418034576 | 5350155694 |  |  |  | 52 | Pei. kreisf. |  | 1970-01-01 | SQ 100 1xNAV 150W dig.Red., Planglas | 2009-11-24 | 1 | NAV-T |  | 4Y, röhrenf., Super | 150 | 2014-02-25 | 1 | Königsbrunn | Königsbrunn (86343) | Haunstetter Str. | 52 | Koffer | 1 | HSx | 150 | 20 | 170 | <= 7,5 | Aufs./ Ans. | 0.022 | HS | [5 empty] | 1990-01-01 |  | MnDM12-44AL |  |  | Mn | Ja | ALM | Pos. 1.90 | 44 |  |  | Mini Luma | Straßenoptik breitstrahlend | DM12 | 44 W |  | HS | gris sablé 900 | 1067 | C |  |  | C05-A | Haunstetter Str. 52 |  | Abgerechnet | 41 | Abgerechnet | 41 | 41 | Abgerechnet | 41 | Abgerechnet | 41 | Abgerechnet | 41 | Abgerechnet | 41 | Abgerechnet | 41 | Abgerechnet | 41 | Abgerechnet | 41 | Abgerechnet | 41 | Abgerechnet | 41 | Abgerechnet | 41 | 638290 | Königsbrunn | Haunstetter Str. | 52 | 1 | Abgerechnet | 41 | Abgerechnet | bis 7 | Abgerechnet | bis 10 | Abgerechnet | bis 10 | Abgerechnet | bis 15 | Abgerechnet | bis 15 | Abgerechnet | bis 15 | Abgerechnet | bis 15 | 4418034576 | 5350155694
Haunstetter Str. 53 | Point (4418048.98455802258104086 5350132.36670421622693539) | 117 |  | HSx | 1068 | 4418048984 | 5350132366 |  |  |  | 53 | Pei. kreisf. |  | 1970-01-01 | SQ 100 1xNAV 150W dig.Red., Planglas | 2009-11-24 | 1 | NAV-T |  | 4Y, röhrenf., Super | 150 | 2014-02-26 | 1 | Königsbrunn | Königsbrunn (86343) | Haunstetter Str. | 53 | Koffer | 1 | HSx | 150 | 20 | 170 | <= 7,5 | Aufs./ Ans. | 0.022 | HS | [5 empty] | 1990-01-01 |  | MnDM12-44AL |  |  | Mn | Ja | ALM | Pos. 1.90 | 44 |  |  | Mini Luma | Straßenoptik breitstrahlend | DM12 | 44 W |  | HS | gris sablé 900 | 1068 | C |  |  | C05-A | Haunstetter Str. 53 |  | Abgerechnet | 42 | Abgerechnet | 42 | 42 | Abgerechnet | 42 | Abgerechnet | 42 | Abgerechnet | 42 | Abgerechnet | 42 | Abgerechnet | 42 | Abgerechnet | 42 | Abgerechnet | 42 | Abgerechnet | 42 | Abgerechnet | 42 | Abgerechnet | 42 | 638198 | Königsbrunn | Haunstetter Str. | 53 | 1 | Abgerechnet | 42 | Abgerechnet | bis 7 | Abgerechnet | bis 10 | Abgerechnet | bis 10 | Abgerechnet | bis 15 | Abgerechnet | bis 15 | Abgerechnet | bis 15 | Abgerechnet | bis 15 | 4418048984 | 5350132366
Haunstetter Str. 54 | Point (4418024.28445999976247549 5350118.98748445417732) | 118 |  | HSx | 1069 | 4418024284 | 5350118985 |  |  |  | 54 | Pei. kreisf. |  | 1970-01-01 | SQ 100 1xNAV 150W dig.Red., Planglas | 2009-11-24 | 1 | NAV-T |  | 4Y, röhrenf., Super | 150 | 2014-02-25 | 1 | Königsbrunn | Königsbrunn (86343) | Haunstetter Str. | 54 | Koffer | 1 | HSx | 150 | 20 | 170 | <= 7,5 | Aufs./ Ans. | 0.022 | HS | [5 empty] | 1990-01-01 |  | MnDM12-44AL |  |  | Mn | Ja | ALM | Pos. 1.90 | 44 |  |  | Mini Luma | Straßenoptik breitstrahlend | DM12 | 44 W |  | HS | gris sablé 900 | 1069 | C |  |  | C05-A | Haunstetter Str. 54 |  | Abgerechnet | 41 | Abgerechnet | 41 | 41 | Abgerechnet | 41 | Abgerechnet | 41 | Abgerechnet | 41 | Abgerechnet | 41 | Abgerechnet | 41 | Abgerechnet | 41 | Abgerechnet | 41 | Abgerechnet | 41 | Abgerechnet | 41 | Abgerechnet | 41 | 638304 | Königsbrunn | Haunstetter Str. | 54 | 1 | Abgerechnet | 41 | Abgerechnet | bis 7 | Abgerechnet | bis 10 | Abgerechnet | bis 10 | Abgerechnet | bis 15 | Abgerechnet | bis 15 | Abgerechnet | bis 15 | Abgerechnet | bis 15 | 4418024284 | 5350118987
Haunstetter Str. 55 | Point (4418036.97756592836230993 5350094.28738643229007721) | 119 |  | HSx | 1070 | 4418036977 | 5350094286 |  |  |  | 55 | Pei. kreisf. |  | 1973-01-01 | SQ 100 1xNAV 150W dig.Red., Planglas | 2009-11-24 | 1 | NAV-T |  | 4Y, röhrenf., Super | 150 | 2014-02-26 | 1 | Königsbrunn | Königsbrunn (86343) | Haunstetter Str. | 55 | Koffer | 1 | HSx | 150 | 20 | 170 | <= 7,5 | Aufs./ Ans. | 0.022 | HS | [5 empty] | 1990-01-01 |  | MnDM12-44AL |  |  | Mn | Ja | ALM | Pos. 1.90 | 44 |  |  | Mini Luma | Straßenoptik breitstrahlend | DM12 | 44 W |  | HS | gris sablé 900 | 1070 | C |  |  | C05-A | Haunstetter Str. 55 |  | Abgerechnet | 42 | Abgerechnet | 42 | 42 | Abgerechnet | 42 | Abgerechnet | 42 | Abgerechnet | 42 | Abgerechnet | 42 | Abgerechnet | 42 | Abgerechnet | 42 | Abgerechnet | 42 | Abgerechnet | 42 | Abgerechnet | 42 | Abgerechnet | 42 | 638259 | Königsbrunn | Haunstetter Str. | 55 | 1 | Abgerechnet | 42 | Abgerechnet | bis 7 | Abgerechnet | bis 10 | Abgerechnet | bis 10 | Abgerechnet | bis 15 | Abgerechnet | bis 15 | Abgerechnet | bis 15 | Abgerechnet | bis 15 | 4418036977 | 5350094287
Haunstetter Str. 56 | Point (4418010.90524023864418268 5350080.22205283772200346) | 120 |  | HSx | 1071 | 4418010905 | 5350080222 |  |  |  | 56 | Pei. kreisf. |  | 1973-01-01 | SQ 100 1xNAV 150W dig.Red., Planglas | 2009-11-24 | 1 | NAV-T |  | 4Y, röhrenf., Super | 150 | 2014-02-25 | 1 | Königsbrunn | Königsbrunn (86343) | Haunstetter Str. | 56 | Koffer | 1 | HSx | 150 | 20 | 170 | <= 7,5 | Aufs./ Ans. | 0.022 | HS | [5 empty] | 1990-01-01 |  | MnDM12-44AL |  |  | Mn | Ja | ALM | Pos. 1.90 | 44 |  |  | Mini Luma | Straßenoptik breitstrahlend | DM12 | 44 W |  | HS | gris sablé 900 | 1071 | C |  |  | C05-A | Haunstetter Str. 56 |  | Abgerechnet | 41 | Abgerechnet | 41 | 41 | Abgerechnet | 41 | Abgerechnet | 41 | Abgerechnet | 41 | Abgerechnet | 41 | Abgerechnet | 41 | Abgerechnet | 41 | Abgerechnet | 41 | Abgerechnet | 41 | Abgerechnet | 41 | Abgerechnet | 41 | 638186 | Königsbrunn | Haunstetter Str. | 56 | 1 | Abgerechnet | 41 | Abgerechnet | bis 7 | Abgerechnet | bis 10 | Abgerechnet | bis 10 | Abgerechnet | bis 15 | Abgerechnet | bis 15 | Abgerechnet | bis 15 | Abgerechnet | bis 15 | 4418010905 | 5350080222
Haunstetter Str. 57 | Point (4418025.31363075226545334 5350056.55112556647509336) | 121 |  | HSx | 1072 | 4418025313 | 5350056551 |  |  |  | 57 | Pei. kreisf. |  | 1973-01-01 | SQ 100 1xNAV 150W dig.Red., Planglas | 2009-11-24 | 1 | NAV-T |  | 4Y, röhrenf., Super | 150 | 2014-02-26 | 1 | Königsbrunn | Königsbrunn (86343) | Haunstetter Str. | 57 | Koffer | 1 | HSx | 150 | 20 | 170 | <= 7,5 | Aufs./ Ans. | 0.022 | HS | [5 empty] | 1990-01-01 |  | MnDM12-44AL |  |  | Mn | Ja | ALM | Pos. 1.90 | 44 |  |  | Mini Luma | Straßenoptik breitstrahlend | DM12 | 44 W |  | HS | gris sablé 900 | 1072 | C |  |  | C05-A | Haunstetter Str. 57 |  | Abgerechnet | 42 | Abgerechnet | 42 | 42 | Abgerechnet | 42 | Abgerechnet | 42 | Abgerechnet | 42 | Abgerechnet | 42 | Abgerechnet | 42 | Abgerechnet | 42 | Abgerechnet | 42 | Abgerechnet | 42 | Abgerechnet | 42 | Abgerechnet | 42 | 638258 | Königsbrunn | Haunstetter Str. | 57 | 1 | Abgerechnet | 42 | Abgerechnet | bis 7 | Abgerechnet | bis 10 | Abgerechnet | bis 10 | Abgerechnet | bis 15 | Abgerechnet | bis 15 | Abgerechnet | bis 15 | Abgerechnet | bis 15 | 4418025313 | 5350056551
Haunstetter Str. 58 | Point (4417999.24130506161600351 5350042.48579197004437447) | 122 |  | HSx | 1073 | 4417999241 | 5350042485 |  |  |  | 58 | Pei. kreisf. |  | 1973-01-01 | SQ 100 1xNAV 150W dig.Red., Planglas | 2009-11-24 | 1 | NAV-T |  | 4Y, röhrenf., Super | 150 | 2014-02-25 | 1 | Königsbrunn | Königsbrunn (86343) | Haunstetter Str. | 58 | Koffer | 1 | HSx | 150 | 20 | 170 | <= 7,5 | Aufs./ Ans. | 0.022 | HS | [5 empty] | 1990-01-01 |  | MnDM12-44AL |  |  | Mn | Ja | ALM | Pos. 1.90 | 44 |  |  | Mini Luma | Straßenoptik breitstrahlend | DM12 | 44 W |  | HS | gris sablé 900 | 1073 | C |  |  | C05-A | Haunstetter Str. 58 |  | Abgerechnet | 41 | Abgerechnet | 41 | 41 | Abgerechnet | 41 | Abgerechnet | 41 | Abgerechnet | 41 | Abgerechnet | 41 | Abgerechnet | 41 | Abgerechnet | 41 | Abgerechnet | 41 | Abgerechnet | 41 | Abgerechnet | 41 | Abgerechnet | 41 | 638262 | Königsbrunn | Haunstetter Str. | 58 | 1 | Abgerechnet | 41 | Abgerechnet | bis 7 | Abgerechnet | bis 10 | Abgerechnet | bis 10 | Abgerechnet | bis 15 | Abgerechnet | bis 15 | Abgerechnet | bis 15 | Abgerechnet | bis 15 | 4417999241 | 5350042485
Haunstetter Str. 59 | Point (4418012.27746790647506714 5350013.6690109446644783) | 123 |  | HSx | 1074 | 4418012275 | 5350013667 |  |  |  | 59 | Pei. kreisf. |  | 1973-01-01 | SQ 100 1xNAV 150W dig.Red., Planglas | 2009-11-24 | 1 | NAV-T |  | 4Y, röhrenf., Super | 150 | 2014-02-26 | 1 | Königsbrunn | Königsbrunn (86343) | Haunstetter Str. | 59 | Koffer | 1 | HSx | 150 | 20 | 170 | <= 7,5 | Aufs./ Ans. | 0.022 | HS | [5 empty] | 1990-01-01 |  | MnDM12-44AL |  |  | Mn | Ja | ALM | Pos. 1.90 | 44 |  |  | Mini Luma | Straßenoptik breitstrahlend | DM12 | 44 W |  | HS | gris sablé 900 | 1074 | C |  |  | C05-A | Haunstetter Str. 59 |  | Abgerechnet | 42 | Abgerechnet | 42 | 42 | Abgerechnet | 42 | Abgerechnet | 42 | Abgerechnet | 42 | Abgerechnet | 42 | Abgerechnet | 42 | Abgerechnet | 42 | Abgerechnet | 42 | Abgerechnet | 42 | Abgerechnet | 42 | Abgerechnet | 42 | 638316 | Königsbrunn | Haunstetter Str. | 59 | 1 | Abgerechnet | 42 | Abgerechnet | bis 7 | Abgerechnet | bis 10 | Abgerechnet | bis 10 | Abgerechnet | bis 15 | Abgerechnet | bis 15 | Abgerechnet | bis 15 | Abgerechnet | bis 15 | 4418012277 | 5350013669
Haunstetter Str. 60 | Point (4417987.57736988458782434 5350004.06341726891696453) | 124 |  | HSx | 1075 | 4417987576 | 5350004063 |  |  |  | 60 | Pei. kreisf. |  | 1973-01-01 | SQ 100 1xNAV 150W dig.Red., Planglas | 2009-11-24 | 1 | NAV-T |  | 4Y, röhrenf., Super | 150 | 2014-02-25 | 1 | Königsbrunn | Königsbrunn (86343) | Haunstetter Str. | 60 | Koffer | 1 | HSx | 150 | 20 | 170 | <= 7,5 | Aufs./ Ans. | 0.022 | HS | [5 empty] | 1990-01-01 |  | MnDM12-44AL |  |  | Mn | Ja | ALM | Pos. 1.90 | 44 |  |  | Mini Luma | Straßenoptik breitstrahlend | DM12 | 44 W |  | HS | gris sablé 900 | 1075 | C |  |  | C05-A | Haunstetter Str. 60 |  | Abgerechnet | 41 | Abgerechnet | 41 | 41 | Abgerechnet | 41 | Abgerechnet | 41 | Abgerechnet | 41 | Abgerechnet | 41 | Abgerechnet | 41 | Abgerechnet | 41 | Abgerechnet | 41 | Abgerechnet | 41 | Abgerechnet | 41 | Abgerechnet | 41 | 638287 | Königsbrunn | Haunstetter Str. | 60 | 1 | Abgerechnet | 41 | Abgerechnet | bis 7 | Abgerechnet | bis 10 | Abgerechnet | bis 10 | Abgerechnet | bis 15 | Abgerechnet | bis 15 | Abgerechnet | bis 15 | Abgerechnet | bis 15 | 4417987577 | 5350004063
Haunstetter Str. 61 | Point (4417999.24130506161600351 5349972.50218090787529945) | 125 |  | HSx | 1076 | 4417999241 | 5349972502 |  |  |  | 61 | Pei. kreisf. |  | 1973-01-01 | SQ 100 1xNAV 150W dig.Red., Planglas | 2009-11-24 | 1 | NAV-T |  | 4Y, röhrenf., Super | 150 | 2014-02-26 | 1 | Königsbrunn | Königsbrunn (86343) | Haunstetter Str. | 61 | Koffer | 1 | HSx | 150 | 20 | 170 | <= 7,5 | Aufs./ Ans. | 0.022 | HS | [5 empty] | 1990-01-01 |  | MnDM12-44AL |  |  | Mn | Ja | ALM | Pos. 1.90 | 44 |  |  | Mini Luma | Straßenoptik breitstrahlend | DM12 | 44 W |  | HS | gris sablé 900 | 1076 | C |  |  | C05-A | Haunstetter Str. 61 |  | Abgerechnet | 42 | Abgerechnet | 42 | 42 | Abgerechnet | 42 | Abgerechnet | 42 | Abgerechnet | 42 | Abgerechnet | 42 | Abgerechnet | 42 | Abgerechnet | 42 | Abgerechnet | 42 | Abgerechnet | 42 | Abgerechnet | 42 | Abgerechnet | 42 | 638305 | Königsbrunn | Haunstetter Str. | 61 | 1 | Abgerechnet | 42 | Abgerechnet | bis 7 | Abgerechnet | bis 10 | Abgerechnet | bis 10 | Abgerechnet | bis 15 | Abgerechnet | bis 15 | Abgerechnet | bis 15 | Abgerechnet | bis 15 | 4417999241 | 5349972502
Haunstetter Str. 62 | Point (4417974.54120703972876072 5349962.21047339867800474) | 126 |  | HSx | 1077 | 4417974541 | 5349962.21 |  |  |  | 62 | Pei. kreisf. |  | 1973-01-01 | SQ 100 1xNAV 150W dig.Red., Planglas | 2009-11-24 | 1 | NAV-T |  | 4Y, röhrenf., Super | 150 | 2014-02-25 | 1 | Königsbrunn | Königsbrunn (86343) | Haunstetter Str. | 62 | Koffer | 1 | HSx | 150 | 20 | 170 | <= 7,5 | Aufs./ Ans. | 0.022 | HS | [5 empty] | 1990-01-01 |  | MnDM12-44AL |  |  | Mn | Ja | ALM | Pos. 1.90 | 44 |  |  | Mini Luma | Straßenoptik breitstrahlend | DM12 | 44 W |  | HS | gris sablé 900 | 1077 | C |  |  | C05-A | Haunstetter Str. 62 |  | Abgerechnet | 41 | Abgerechnet | 41 | 41 | Abgerechnet | 41 | Abgerechnet | 41 | Abgerechnet | 41 | Abgerechnet | 41 | Abgerechnet | 41 | Abgerechnet | 41 | Abgerechnet | 41 | Abgerechnet | 41 | Abgerechnet | 41 | Abgerechnet | 41 | 638336 | Königsbrunn | Haunstetter Str. | 62 | 1 | Abgerechnet | 41 | Abgerechnet | bis 7 | Abgerechnet | bis 10 | Abgerechnet | bis 10 | Abgerechnet | bis 15 | Abgerechnet | bis 15 | Abgerechnet | bis 15 | Abgerechnet | bis 15 | 4417974541 | 5349962.21
Haunstetter Str. 63 | Point (4417988.26348371896892786 5349934.07980620674788952) | 127 |  | HSx | 1078 | 4417988263 | 5349934076 |  |  | Eventuell leicht eingewachsen Eventuell leicht eingewachsen | 63 | Pei. kreisf. |  | 1973-01-01 | SQ 100 1xNAV 150W dig.Red., Planglas | 2009-11-24 | 1 | NAV-T |  | 4Y, röhrenf., Super | 150 | 2014-02-26 | 1 | Königsbrunn | Königsbrunn (86343) | Haunstetter Str. | 63 | Koffer | 1 | HSx | 150 | 20 | 170 | <= 7,5 | Aufs./ Ans. | 0.022 | HS | [5 empty] | 1990-01-01 |  | MnDM12-44AL |  |  | Mn | Ja | ALM | Pos. 1.90 | 44 |  |  | Mini Luma | Straßenoptik breitstrahlend | DM12 | 44 W |  | HS | gris sablé 900 | 1078 | C |  |  | C05-A | Haunstetter Str. 63 |  | Abgerechnet | 42 | Abgerechnet | 42 | 42 | Abgerechnet | 42 | Abgerechnet | 42 | Abgerechnet | 42 | Abgerechnet | 42 | Abgerechnet | 42 | Abgerechnet | 42 | Abgerechnet | 42 | Abgerechnet | 42 | Abgerechnet | 42 | Abgerechnet | 42 | 638325 | Königsbrunn | Haunstetter Str. | 63 | 1 | Abgerechnet | 42 | Abgerechnet | bis 7 | Abgerechnet | bis 10 | Abgerechnet | bis 10 | Abgerechnet | bis 15 | Abgerechnet | bis 15 | Abgerechnet | bis 15 | Abgerechnet | bis 15 | 4417988263 | 5349934079
Haunstetter Str. 64 | Point (4417961.50504419486969709 5349921.04364336095750332) | 128 |  | HSx | 1079 | 4417961502 | 5349921042 |  |  |  | 64 | Pei. kreisf. |  | 1973-01-01 | SQ 100 1xNAV 150W dig.Red., Planglas | 2009-11-24 | 1 | NAV-T |  | 4Y, röhrenf., Super | 150 | 2014-02-25 | 1 | Königsbrunn | Königsbrunn (86343) | Haunstetter Str. | 64 | Koffer | 1 | HSx | 150 | 20 | 170 | <= 7,5 | Aufs./ Ans. | 0.022 | HS | [5 empty] | 1990-01-01 |  | MnDM12-44AL |  |  | Mn | Ja | ALM | Pos. 1.90 | 44 |  |  | Mini Luma | Straßenoptik breitstrahlend | DM12 | 44 W |  | HS | gris sablé 900 | 1079 | C |  |  | C05-A | Haunstetter Str. 64 |  | Abgerechnet | 41 | Abgerechnet | 41 | 41 | Abgerechnet | 41 | Abgerechnet | 41 | Abgerechnet | 41 | Abgerechnet | 41 | Abgerechnet | 41 | Abgerechnet | 41 | Abgerechnet | 41 | Abgerechnet | 41 | Abgerechnet | 41 | Abgerechnet | 41 | 638278 | Königsbrunn | Haunstetter Str. | 64 | 1 | Abgerechnet | 41 | Abgerechnet | bis 7 | Abgerechnet | bis 10 | Abgerechnet | bis 10 | Abgerechnet | bis 15 | Abgerechnet | bis 15 | Abgerechnet | bis 15 | Abgerechnet | bis 15 | 4417961505 | 5349921043
Haunstetter Str. 65 | Point (4417979.3440038776025176 5349896.68660225626081228) | 129 |  | HSx | 1080 | 4417979343 | 5349896684 |  |  |  | 65 | Pei. kreisf. |  | 1973-01-01 | SQ 100 1xNAV 150W dig.Red., Planglas | 2009-11-24 | 1 | NAV-T |  | 4Y, röhrenf., Super | 150 | 2014-02-26 | 1 | Königsbrunn | Königsbrunn (86343) | Haunstetter Str. | 65 | Koffer | 1 | HSx | 150 | 20 | 170 | <= 7,5 | Aufs./ Ans. | 0.022 | HS | [5 empty] | 1990-01-01 |  | MnDM12-44AL |  |  | Mn | Ja | ALM | Pos. 1.90 | 44 |  |  | Mini Luma | Straßenoptik breitstrahlend | DM12 | 44 W |  | HS | gris sablé 900 | 1080 | C |  |  | C05-A | Haunstetter Str. 65 |  | Abgerechnet | 42 | Abgerechnet | 42 | 42 | Abgerechnet | 42 | Abgerechnet | 42 | Abgerechnet | 42 | Abgerechnet | 42 | Abgerechnet | 42 | Abgerechnet | 42 | Abgerechnet | 42 | Abgerechnet | 42 | Abgerechnet | 42 | Abgerechnet | 42 | 638241 | Königsbrunn | Haunstetter Str. | 65 | 1 | Abgerechnet | 42 | Abgerechnet | bis 7 | Abgerechnet | bis 10 | Abgerechnet | bis 10 | Abgerechnet | bis 15 | Abgerechnet | bis 15 | Abgerechnet | bis 15 | Abgerechnet | bis 15 | 4417979344 | 5349896686
Haunstetter Str. 66 | Point (4417950.52722285129129887 5349883.99349632766097784) | 130 |  | HSx | 1081 | 4417950525 | 5349883991 |  |  | Eingewachsen Eingewachsen | 66 | Pei. kreisf. |  | 1973-01-01 | SQ 100 1xNAV 150W dig.Red., Planglas | 2009-11-24 | 1 | NAV-T |  | 4Y, röhrenf., Super | 150 | 2014-02-25 | 1 | Königsbrunn | Königsbrunn (86343) | Haunstetter Str. | 66 | Koffer | 1 | HSx | 150 | 20 | 170 | <= 7,5 | Aufs./ Ans. | 0.022 | HS | [5 empty] | 1990-01-01 |  | MnDM12-44AL |  |  | Mn | Ja | ALM | Pos. 1.90 | 44 |  |  | Mini Luma | Straßenoptik breitstrahlend | DM12 | 44 W |  | HS | gris sablé 900 | 1081 | C |  |  | C05-A | Haunstetter Str. 66 |  | Abgerechnet | 41 | Abgerechnet | 41 | 41 | Abgerechnet | 41 | Abgerechnet | 41 | Abgerechnet | 41 | Abgerechnet | 41 | Abgerechnet | 41 | Abgerechnet | 41 | Abgerechnet | 41 | Abgerechnet | 41 | Abgerechnet | 41 | Abgerechnet | 41 | 638341 | Königsbrunn | Haunstetter Str. | 66 | 1 | Abgerechnet | 41 | Abgerechnet | bis 7 | Abgerechnet | bis 10 | Abgerechnet | bis 10 | Abgerechnet | bis 15 | Abgerechnet | bis 15 | Abgerechnet | bis 15 | Abgerechnet | bis 15 | 4417950527 | 5349883993
Haunstetter Str. 67 | Point (4417969.73841020185500383 5349861.35173980798572302) | 131 |  | HSx | 1082 | 4417969735 | 5349861349 |  |  |  | 67 | Pei. kreisf. |  | 1973-01-01 | SQ 100 1xNAV 150W dig.Red., Planglas | 2009-11-24 | 1 | NAV-T |  | 4Y, röhrenf., Super | 150 | 2014-02-26 | 1 | Königsbrunn | Königsbrunn (86343) | Haunstetter Str. | 67 | Koffer | 1 | HSx | 150 | 20 | 170 | <= 7,5 | Aufs./ Ans. | 0.022 | HS | [5 empty] | 1990-01-01 |  | MnDM12-44AL |  |  | Mn | Ja | ALM | Pos. 1.90 | 44 |  |  | Mini Luma | Straßenoptik breitstrahlend | DM12 | 44 W |  | HS | gris sablé 900 | 1082 | C |  |  | C05-A | Haunstetter Str. 67 |  | Abgerechnet | 42 | Abgerechnet | 42 | 42 | Abgerechnet | 42 | Abgerechnet | 42 | Abgerechnet | 42 | Abgerechnet | 42 | Abgerechnet | 42 | Abgerechnet | 42 | Abgerechnet | 42 | Abgerechnet | 42 | Abgerechnet | 42 | Abgerechnet | 42 | 638214 | Königsbrunn | Haunstetter Str. | 67 | 1 | Abgerechnet | 42 | Abgerechnet | bis 7 | Abgerechnet | bis 10 | Abgerechnet | bis 10 | Abgerechnet | bis 15 | Abgerechnet | bis 15 | Abgerechnet | bis 15 | Abgerechnet | bis 15 | 4417969738 | 5349861351
Haunstetter Str. 68 | Point (4417938.8632876742631197 5349847.62946312874555588) | 132 |  | HSx | 1083 | 4417938.86 | 5349847627 |  |  |  | 68 | Pei. kreisf. |  | 1973-01-01 | SQ 100 1xNAV 150W dig.Red., Planglas | 2009-11-24 | 1 | NAV-T |  | 4Y, röhrenf., Super | 150 | 2014-02-25 | 1 | Königsbrunn | Königsbrunn (86343) | Haunstetter Str. | 68 | Koffer | 1 | HSx | 150 | 20 | 170 | <= 7,5 | Aufs./ Ans. | 0.022 | HS | [5 empty] | 1990-01-01 |  | MnDM12-44AL |  |  | Mn | Ja | ALM | Pos. 1.90 | 44 |  |  | Mini Luma | Straßenoptik breitstrahlend | DM12 | 44 W |  | HS | gris sablé 900 | 1083 | C |  |  | C05-A | Haunstetter Str. 68 |  | Abgerechnet | 41 | Abgerechnet | 41 | 41 | Abgerechnet | 41 | Abgerechnet | 41 | Abgerechnet | 41 | Abgerechnet | 41 | Abgerechnet | 41 | Abgerechnet | 41 | Abgerechnet | 41 | Abgerechnet | 41 | Abgerechnet | 41 | Abgerechnet | 41 | 638277 | Königsbrunn | Haunstetter Str. | 68 | 1 | Abgerechnet | 41 | Abgerechnet | bis 7 | Abgerechnet | bis 10 | Abgerechnet | bis 10 | Abgerechnet | bis 15 | Abgerechnet | bis 15 | Abgerechnet | bis 15 | Abgerechnet | bis 15 | 4417938863 | 5349847629
Haunstetter Str. 69 | Point (4417952.92862126976251602 5349844.19889395963400602) | 133 |  | HSx | 1084 | 4417952928 | 5349844196 |  |  |  | 69 | SRM, ger. kon. | 89mm Zopf | 1973-01-01 | SQ 100 1xNAV-T 100/150W FGÜ, Wanne | 2010-12-16 | 1 | NAV-T |  | 4Y, röhrenf., Super | 300 | 2014-02-26 | 1 | Königsbrunn | Königsbrunn (86343) | Haunstetter Str. | 69 | Koffer | 2 | HSx | 150 | 20 | 340 | 10.5 | Aufs./ Ans. | 0.022 | HS | 2 |  |  |  |  | 1990-01-01 |  | MnDM12-44AL, 2 mal |  |  | Mn | Ja | ALM | Pos. 1.90 | 44 |  |  | Mini Luma | Straßenoptik breitstrahlend | DM12 | 44 W |  | HS | gris sablé 900 | 1084a | C |  |  | C05-A | Haunstetter Str. 69 |  | Auftrag |  | Rückweisung | 43 | 43 | Abgerechnet | 43 | Abgerechnet | 43 | Abgerechnet | 43 | Abgerechnet | 43 | Abgerechnet | 43 | Abgerechnet | 43 | Abgerechnet | 43 | Abgerechnet | 43 | Abgerechnet | 43 | Abgerechnet | 43 | 638187 | Königsbrunn | Haunstetter Str. | 69 | 1 | Abgerechnet | 43 | Abgerechnet | bis 7 | Abgerechnet | bis 10 | Abgerechnet | bis 10 | Abgerechnet | bis 15 | Abgerechnet | bis 15 | Abgerechnet | bis 15 | Abgerechnet | bis 15 | 4417952928 | 5349844198 | 2025-05-10
Haunstetter Str. 69 | Point (4417952.40309625957161188 5349844.32016896177083254) | 133 |  | HSx | 1084 | 4417952928 | 5349844196 |  |  |  | 69 | SRM, ger. kon. | 89mm Zopf | 1973-01-01 | SQ 100 1xNAV-T 100/150W FGÜ, Wanne | 2010-12-16 | 1 | NAV-T |  | 4Y, röhrenf., Super | 300 | 2014-02-26 | 1 | Königsbrunn | Königsbrunn (86343) | Haunstetter Str. | 69 | Koffer | 2 | HSx | 150 | 20 | 340 | 10.5 | Aufs./ Ans. | 0.022 | HS | 2 |  |  |  |  | 1990-01-01 |  | MnDM12-44AL, 2 mal |  |  | Mn | Ja | ALM | Pos. 1.90 | 44 |  |  | Mini Luma | Straßenoptik breitstrahlend | DM12 | 44 W |  | HS | gris sablé 900 | 1084b | C |  |  | C05-A | Haunstetter Str. 69 |  | Auftrag |  | Rückweisung | 43 | 43 | Abgerechnet | 43 | Abgerechnet | 43 | Abgerechnet | 43 | Abgerechnet | 43 | Abgerechnet | 43 | Abgerechnet | 43 | Abgerechnet | 43 | Abgerechnet | 43 | Abgerechnet | 43 | Abgerechnet | 43 | 638187 | Königsbrunn | Haunstetter Str. | 69 | 1 | Abgerechnet | 43 | Abgerechnet | bis 7 | Abgerechnet | bis 10 | Abgerechnet | bis 10 | Abgerechnet | bis 15 | Abgerechnet | bis 15 | Abgerechnet | bis 15 | Abgerechnet | bis 15 | 4417952403 | 5349844.32 | 2025-05-10
Haunstetter Str. 70 | Point (4417937.30859191343188286 5349804.52556659281253815) | 134 |  | HSx | 1085 | 4417937832 | 5349804404 |  |  |  | 70 | SRM, ger. kon. | 89mm Zopf | 1973-01-01 | SQ 100 1xNAV-T 100/150W FGÜ, Wanne | 2010-12-16 | 1 | NAV-T |  | 4Y, röhrenf., Super | 300 | 2014-02-26 | 1 | Königsbrunn | Königsbrunn (86343) | Haunstetter Str. | 70 | Koffer | 2 | HSx | 150 | 20 | 340 | 10.5 | Aufs./ Ans. | 0.022 | HS | 2 |  |  |  |  | 1990-01-01 |  | MnDM12-44AL 2 mal |  |  | Mn | Ja | ALM | Pos. 1.90 | 44 |  |  | Mini Luma | Straßenoptik breitstrahlend | DM12 | 44 W |  | HS | gris sablé 900 | 1085b | C |  |  | C05-A | Haunstetter Str. 70 |  | Abgerechnet | 42 | Abgerechnet | 42 | 42 | Abgerechnet | 42 | Abgerechnet | 42 | Abgerechnet | 42 | Abgerechnet | 42 | Abgerechnet | 42 | Abgerechnet | 42 | Abgerechnet | 42 | Abgerechnet | 42 | Abgerechnet | 42 | Abgerechnet | 42 | 638189 | Königsbrunn | Haunstetter Str. | 70 | 1 | Abgerechnet | 42 | Abgerechnet | bis 7 | Abgerechnet | bis 10 | Abgerechnet | bis 10 | Abgerechnet | bis 15 | Abgerechnet | bis 15 | Abgerechnet | bis 15 | Abgerechnet | bis 15 | 4417937308 | 5349804525 | 2025-05-10
Haunstetter Str. 70 | Point (4417937.834116923622787 5349804.40429159067571163) | 134 |  | HSx | 1085 | 4417937832 | 5349804404 |  |  |  | 70 | SRM, ger. kon. | 89mm Zopf | 1973-01-01 | SQ 100 1xNAV-T 100/150W FGÜ, Wanne | 2010-12-16 | 1 | NAV-T |  | 4Y, röhrenf., Super | 300 | 2014-02-26 | 1 | Königsbrunn | Königsbrunn (86343) | Haunstetter Str. | 70 | Koffer | 2 | HSx | 150 | 20 | 340 | 10.5 | Aufs./ Ans. | 0.022 | HS | 2 |  |  |  |  | 1990-01-01 |  | MnDM12-44AL 2 mal |  |  | Mn | Ja | ALM | Pos. 1.90 | 44 |  |  | Mini Luma | Straßenoptik breitstrahlend | DM12 | 44 W |  | HS | gris sablé 900 | 1085a | C |  |  | C05-A | Haunstetter Str. 70 |  | Abgerechnet | 42 | Abgerechnet | 42 | 42 | Abgerechnet | 42 | Abgerechnet | 42 | Abgerechnet | 42 | Abgerechnet | 42 | Abgerechnet | 42 | Abgerechnet | 42 | Abgerechnet | 42 | Abgerechnet | 42 | Abgerechnet | 42 | Abgerechnet | 42 | 638189 | Königsbrunn | Haunstetter Str. | 70 | 1 | Abgerechnet | 42 | Abgerechnet | bis 7 | Abgerechnet | bis 10 | Abgerechnet | bis 10 | Abgerechnet | bis 15 | Abgerechnet | bis 15 | Abgerechnet | bis 15 | Abgerechnet | bis 15 | 4417937834 | 5349804404 | 2025-05-10
Haunstetter Str. 71 | Point (4417924.45489716157317162 5349802.34595008846372366) | 135 |  | HSx | 1086 | 4417924451 | 5349802343 |  |  |  | 71 | Pei. kreisf. |  | 1973-01-01 | SQ 100 1xNAV 150W dig.Red., Planglas | 2009-11-24 | 1 | NAV-T |  | 4Y, röhrenf., Super | 150 | 2014-02-25 | 1 | Königsbrunn | Königsbrunn (86343) | Haunstetter Str. | 71 | Koffer | 1 | HSx | 150 | 20 | 170 | <= 7,5 | Aufs./ Ans. | 0.022 | HS | [5 empty] | 1990-01-01 |  | MnDM12-44AL |  |  | Mn | Ja | ALM | Pos. 1.90 | 44 |  |  | Mini Luma | Straßenoptik breitstrahlend | DM12 | 44 W |  | HS | gris sablé 900 | 1086 | C |  |  | C05-A | Haunstetter Str. 71 |  | Abgerechnet | 41 | Abgerechnet | 41 | 41 | Abgerechnet | 41 | Abgerechnet | 41 | Abgerechnet | 41 | Abgerechnet | 41 | Abgerechnet | 41 | Abgerechnet | 41 | Abgerechnet | 41 | Abgerechnet | 41 | Abgerechnet | 41 | Abgerechnet | 41 | 638311 | Königsbrunn | Haunstetter Str. | 71 | 1 | Abgerechnet | 41 | Abgerechnet | bis 7 | Abgerechnet | bis 10 | Abgerechnet | bis 10 | Abgerechnet | bis 15 | Abgerechnet | bis 15 | Abgerechnet | bis 15 | Abgerechnet | bis 15 | 4417924454 | 5349802345
Haunstetter Str. 72 | Point (4417942.29385684430599213 5349772.84305522870272398) | 136 |  | HSx | 1087 | 4417942292 | 5349772843 |  |  |  | 72 | Pei. kreisf. |  | 1973-01-01 | SQ 100 1xNAV 150W dig.Red., Planglas | 2009-11-24 | 1 | NAV-T |  | 4Y, röhrenf., Super | 150 | 2014-06-16 | 1 | Königsbrunn | Königsbrunn (86343) | Haunstetter Str. | 72 | Koffer | 1 | HSx | 150 | 20 | 170 | <= 7,5 | Aufs./ Ans. | 0.022 | HS | [5 empty] | 1990-01-01 |  | MnDM12-44AL |  |  | Mn | Ja | ALM | Pos. 1.90 | 44 |  |  | Mini Luma | Straßenoptik breitstrahlend | DM12 | 44 W |  | HS | gris sablé 900 | 1087 | C |  |  | C05-A | Haunstetter Str. 72 |  | Abgerechnet | 42 | Abgerechnet | 42 | 42 | Abgerechnet | 42 | Abgerechnet | 42 | Abgerechnet | 42 | Abgerechnet | 42 | Abgerechnet | 42 | Abgerechnet | 42 | Abgerechnet | 42 | Abgerechnet | 42 | Abgerechnet | 42 | Abgerechnet | 42 | 638310 | Königsbrunn | Haunstetter Str. | 72 | 1 | Abgerechnet | 42 | Abgerechnet | bis 7 | Abgerechnet | bis 10 | Abgerechnet | bis 10 | Abgerechnet | bis 15 | Abgerechnet | bis 15 | Abgerechnet | bis 15 | Abgerechnet | bis 15 | 4417942293 | 5349772843
Haunstetter Str. 73 | Point (4417912.44790506735444069 5349763.23746155295521021) | 137 |  | HSx | 1088 | 4417912446 | 5349763235 |  |  |  | 73 | Pei. kreisf. |  | 1973-01-01 | SQ 100 1xNAV 150W dig.Red., Planglas | 2009-11-24 | 1 | NAV-T |  | 4Y, röhrenf., Super | 150 | 2014-06-16 | 1 | Königsbrunn | Königsbrunn (86343) | Haunstetter Str. | 73 | Koffer | 1 | HSx | 150 | 20 | 170 | <= 7,5 | Aufs./ Ans. | 0.022 | HS | [5 empty] | 1990-01-01 |  | MnDM12-44AL |  |  | Mn | Ja | ALM | Pos. 1.90 | 44 |  |  | Mini Luma | Straßenoptik breitstrahlend | DM12 | 44 W |  | HS | gris sablé 900 | 1088 | C |  |  | C05-A | Haunstetter Str. 73 |  | Abgerechnet | 41 | Abgerechnet | 41 | 41 | Abgerechnet | 41 | Abgerechnet | 41 | Abgerechnet | 41 | Abgerechnet | 41 | Abgerechnet | 41 | Abgerechnet | 41 | Abgerechnet | 41 | Abgerechnet | 41 | Abgerechnet | 41 | Abgerechnet | 41 | 638275 | Königsbrunn | Haunstetter Str. | 73 | 1 | Abgerechnet | 41 | Abgerechnet | bis 7 | Abgerechnet | bis 10 | Abgerechnet | bis 10 | Abgerechnet | bis 15 | Abgerechnet | bis 15 | Abgerechnet | bis 15 | Abgerechnet | bis 15 | 4417912447 | 5349763237
Haunstetter Str. 74 | Point (4417927.88546633068472147 5349734.42068052757531404) | 138 |  | HSx | 1089 | 4417927883 | 5349734417 |  |  |  | 74 | Pei. kreisf. |  | 1973-01-01 | SQ 100 1xNAV 150W dig.Red., Planglas | 2009-11-24 | 1 | NAV-T |  | 4Y, röhrenf., Super | 150 | 2014-06-16 | 1 | Königsbrunn | Königsbrunn (86343) | Haunstetter Str. | 74 | Koffer | 1 | HSx | 150 | 20 | 170 | <= 7,5 | Aufs./ Ans. | 0.022 | HS | [5 empty] | 1990-01-01 |  | MnDM12-44AL |  |  | Mn | Ja | ALM | Pos. 1.90 | 44 |  |  | Mini Luma | Straßenoptik breitstrahlend | DM12 | 44 W |  | HS | gris sablé 900 | 1089 | C |  |  | C05-A | Haunstetter Str. 74 |  | Abgerechnet | 42 | Abgerechnet | 42 | 42 | Abgerechnet | 42 | Abgerechnet | 42 | Abgerechnet | 42 | Abgerechnet | 42 | Abgerechnet | 42 | Abgerechnet | 42 | Abgerechnet | 42 | Abgerechnet | 42 | Abgerechnet | 42 | Abgerechnet | 42 | 638335 | Königsbrunn | Haunstetter Str. | 74 | 1 | Abgerechnet | 42 | Abgerechnet | bis 7 | Abgerechnet | bis 10 | Abgerechnet | bis 10 | Abgerechnet | bis 15 | Abgerechnet | bis 15 | Abgerechnet | bis 15 | Abgerechnet | bis 15 | 4417927885 | 5349734.42
Haunstetter Str. 75 | Point (4417899.41174222249537706 5349722.07063151616603136) | 139 |  | HSx | 1090 | 4417899411 | 5349722.07 |  |  |  | 75 | Pei. kreisf. |  | 1973-01-01 | SQ 100 1xNAV 150W dig.Red., Planglas | 2009-11-24 | 1 | NAV-T |  | 4Y, röhrenf., Super | 150 | 2014-06-16 | 1 | Königsbrunn | Königsbrunn (86343) | Haunstetter Str. | 75 | Koffer | 1 | HSx | 150 | 20 | 170 | <= 7,5 | Aufs./ Ans. | 0.022 | HS | [5 empty] | 1990-01-01 |  | MnDM12-44AL |  |  | Mn | Ja | ALM | Pos. 1.90 | 44 |  |  | Mini Luma | Straßenoptik breitstrahlend | DM12 | 44 W |  | HS | gris sablé 900 | 1090 | C |  |  | C05-A | Haunstetter Str. 75 |  | Abgerechnet | 42 | Abgerechnet | 42 | 42 | Abgerechnet | 42 | Abgerechnet | 42 | Abgerechnet | 42 | Abgerechnet | 42 | Abgerechnet | 42 | Abgerechnet | 42 | Abgerechnet | 42 | Abgerechnet | 42 | Abgerechnet | 42 | Abgerechnet | 42 | 638338 | Königsbrunn | Haunstetter Str. | 75 | 1 | Abgerechnet | 42 | Abgerechnet | bis 7 | Abgerechnet | bis 10 | Abgerechnet | bis 10 | Abgerechnet | bis 15 | Abgerechnet | bis 15 | Abgerechnet | bis 15 | Abgerechnet | bis 15 | 4417899411 | 5349722.07
Haunstetter Str. 76 | Point (4417917.25070190522819757 5349703.88861491624265909) | 140 |  | HSx | 1091 | 4417917.25 | 5349703888 |  |  |  | 76 | Pei. kreisf. |  | 1973-01-01 | SQ 100 1xNAV 150W dig.Red., Planglas | 2009-11-24 | 1 | NAV-T |  | 4Y, röhrenf., Super | 150 | 2014-06-16 | 1 | Königsbrunn | Königsbrunn (86343) | Haunstetter Str. | 76 | Koffer | 1 | HSx | 150 | 20 | 170 | <= 7,5 | Aufs./ Ans. | 0.022 | HS | [5 empty] | 1990-01-01 |  | MnDM12-44AL |  |  | Mn | Ja | ALM | Pos. 1.90 | 44 |  |  | Mini Luma | Straßenoptik breitstrahlend | DM12 | 44 W |  | HS | gris sablé 900 | 1091 | C |  |  | C05-A | Haunstetter Str. 76 |  | Abgerechnet | 42 | Abgerechnet | 42 | 42 | Abgerechnet | 42 | Abgerechnet | 42 | Abgerechnet | 42 | Abgerechnet | 42 | Abgerechnet | 42 | Abgerechnet | 42 | Abgerechnet | 42 | Abgerechnet | 42 | Abgerechnet | 42 | Abgerechnet | 42 | 638190 | Königsbrunn | Haunstetter Str. | 76 | 1 | Abgerechnet | 42 | Abgerechnet | bis 7 | Abgerechnet | bis 10 | Abgerechnet | bis 10 | Abgerechnet | bis 15 | Abgerechnet | bis 15 | Abgerechnet | bis 15 | Abgerechnet | bis 15 | 4417917.25 | 5349703888
Haunstetter Str. 77 | Point (4417887.74780704453587532 5349683.30519989784806967) | 141 |  | HSx | 1092 | 4417887747 | 5349683303 |  |  |  | 77 | Pei. kreisf. |  | 1973-01-01 | SQ 100 1xNAV 150W dig.Red., Planglas | 2009-11-24 | 1 | NAV-T |  | 4Y, röhrenf., Super | 150 | 2014-06-16 | 1 | Königsbrunn | Königsbrunn (86343) | Haunstetter Str. | 77 | Koffer | 1 | HSx | 150 | 20 | 170 | <= 7,5 | Aufs./ Ans. | 0.022 | HS | [5 empty] | 1990-01-01 |  | MnDM12-44AL |  |  | Mn | Ja | ALM | Pos. 1.90 | 44 |  |  | Mini Luma | Straßenoptik breitstrahlend | DM12 | 44 W |  | HS | gris sablé 900 | 1092 | C |  |  | C05-A | Haunstetter Str. 77 |  | Abgerechnet | 42 | Abgerechnet | 42 | 42 | Abgerechnet | 42 | Abgerechnet | 42 | Abgerechnet | 42 | Abgerechnet | 42 | Abgerechnet | 42 | Abgerechnet | 42 | Abgerechnet | 42 | Abgerechnet | 42 | Abgerechnet | 42 | Abgerechnet | 42 | 638274 | Königsbrunn | Haunstetter Str. | 77 | 1 | Abgerechnet | 42 | Abgerechnet | bis 7 | Abgerechnet | bis 10 | Abgerechnet | bis 10 | Abgerechnet | bis 15 | Abgerechnet | bis 15 | Abgerechnet | bis 15 | Abgerechnet | bis 15 | 4417887747 | 5349683305
Haunstetter Str. 78 | Point (4417900.78396989032626152 5349656.20370345748960972) | 142 |  | HSx | 1093 | 4417900781 | 5349656201 |  |  |  | 78 | Pei. kreisf. |  | 1973-01-01 | SQ 100 1xNAV 150W dig.Red., Planglas | 2009-11-24 | 1 | NAV-T |  | 4Y, röhrenf., Super | 150 | 2014-06-16 | 1 | Königsbrunn | Königsbrunn (86343) | Haunstetter Str. | 78 | Koffer | 1 | HSx | 150 | 20 | 170 | <= 7,5 | Aufs./ Ans. | 0.022 | HS | [5 empty] | 1990-01-01 |  | MnDM12-44AL |  |  | Mn | Ja | ALM | Pos. 1.90 | 44 |  |  | Mini Luma | Straßenoptik breitstrahlend | DM12 | 44 W |  | HS | gris sablé 900 | 1093 | C |  |  | C05-A | Haunstetter Str. 78 |  | Durchgeführt | 42 | Abgerechnet | 42 | 42 | Abgerechnet | 42 | Abgerechnet | 42 | Abgerechnet | 42 | Abgerechnet | 42 | Abgerechnet | 42 | Abgerechnet | 42 | Abgerechnet | 42 | Abgerechnet | 42 | Abgerechnet | 42 | Abgerechnet | 42 | 638224 | Königsbrunn | Haunstetter Str. | 78 | 1 | Abgerechnet | 42 | Abgerechnet | bis 7 | Abgerechnet | bis 10 | Abgerechnet | bis 10 | Abgerechnet | bis 15 | Abgerechnet | bis 15 | Abgerechnet | bis 15 | Abgerechnet | bis 15 | 4417900783 | 5349656203
Haunstetter Str. 79 | Point (4417875.05470111686736345 5349645.91199594829231501) | 143 |  | HSx | 1094 | 4417875053 | 5349645911 |  |  | Schlecht einsehbar weil leicht eingewachse | 79 | Pei. kreisf. |  | 1973-01-01 | SQ 100 1xNAV 150W dig.Red., Planglas | 2009-11-24 | 1 | NAV-T |  | 4Y, röhrenf., Super | 150 | 2014-06-16 | 1 | Königsbrunn | Königsbrunn (86343) | Haunstetter Str. | 79 | Koffer | 1 | HSx | 150 | 20 | 170 | <= 7,5 | Aufs./ Ans. | 0.022 | HS | [5 empty] | 1990-01-01 |  | MnDM12-44AL |  |  | Mn | Ja | ALM | Pos. 1.90 | 44 |  |  | Mini Luma | Straßenoptik breitstrahlend | DM12 | 44 W |  | HS | gris sablé 900 | 1094 | C |  |  | C05-A | Haunstetter Str. 79 |  | Durchgeführt | 42 | Abgerechnet | 42 | 42 | Abgerechnet | 42 | Abgerechnet | 42 | Abgerechnet | 42 | Abgerechnet | 42 | Abgerechnet | 42 | Abgerechnet | 42 | Abgerechnet | 42 | Abgerechnet | 42 | Abgerechnet | 42 | Abgerechnet | 42 | 638276 | Königsbrunn | Haunstetter Str. | 79 | 1 | Abgerechnet | 42 | Abgerechnet | bis 7 | Abgerechnet | bis 10 | Abgerechnet | bis 10 | Abgerechnet | bis 15 | Abgerechnet | bis 15 | Abgerechnet | bis 15 | Abgerechnet | bis 15 | 4417875054 | 5349645911
Haunstetter Str. 80 | Point (4417889.80614854674786329 5349617.43827183917164803) | 144 |  | HSx | 1095 | 4417889803 | 5349617438 |  |  |  | 80 | Pei. kreisf. |  | 1973-01-01 | SQ 100 1xNAV 150W dig.Red., Planglas | 2009-11-24 | 1 | NAV-T |  | 4Y, röhrenf., Super | 150 | 2014-06-16 | 1 | Königsbrunn | Königsbrunn (86343) | Haunstetter Str. | 80 | Koffer | 1 | HSx | 150 | 20 | 170 | <= 7,5 | Aufs./ Ans. | 0.022 | HS | [5 empty] | 1990-01-01 |  | MnDM12-44AL |  |  | Mn | Ja | ALM | Pos. 1.90 | 44 |  |  | Mini Luma | Straßenoptik breitstrahlend | DM12 | 44 W |  | HS | gris sablé 900 | 1095 | C |  |  | C05-A | Haunstetter Str. 80 |  | Durchgeführt | 42 | Abgerechnet | 42 | 42 | Abgerechnet | 42 | Abgerechnet | 42 | Abgerechnet | 42 | Abgerechnet | 42 | Abgerechnet | 42 | Abgerechnet | 42 | Abgerechnet | 42 | Abgerechnet | 42 | Abgerechnet | 42 | Abgerechnet | 42 | 638188 | Königsbrunn | Haunstetter Str. | 80 | 1 | Abgerechnet | 42 | Abgerechnet | bis 7 | Abgerechnet | bis 10 | Abgerechnet | bis 10 | Abgerechnet | bis 15 | Abgerechnet | bis 15 | Abgerechnet | bis 15 | Abgerechnet | bis 15 | 4417889806 | 5349617438
Haunstetter Str. 81 | Point (4417863.73382285609841347 5349604.74516591150313616) | 145 |  | HSx | 1096 | 4417863733 | 5349604745 |  |  |  | 81 | Pei. kreisf. |  | 1973-01-01 | SQ 100 1xNAV 150W dig.Red., Planglas | 2009-11-24 | 1 | NAV-T |  | 4Y, röhrenf., Super | 150 | 2014-06-16 | 1 | Königsbrunn | Königsbrunn (86343) | Haunstetter Str. | 81 | Koffer | 1 | HSx | 150 | 20 | 170 | <= 7,5 | Aufs./ Ans. | 0.022 | HS | [5 empty] | 1990-01-01 |  | MnDM12-44AL |  |  | Mn | Ja | ALM | Pos. 1.90 | 44 |  |  | Mini Luma | Straßenoptik breitstrahlend | DM12 | 44 W |  | HS | gris sablé 900 | 1096 | C |  |  | C05-A | Haunstetter Str. 81 |  | Durchgeführt | 42 | Abgerechnet | 42 | 42 | Abgerechnet | 42 | Abgerechnet | 42 | Abgerechnet | 42 | Abgerechnet | 42 | Abgerechnet | 42 | Abgerechnet | 42 | Abgerechnet | 42 | Abgerechnet | 42 | Abgerechnet | 42 | Abgerechnet | 42 | 638312 | Königsbrunn | Haunstetter Str. | 81 | 1 | Abgerechnet | 42 | Abgerechnet | bis 7 | Abgerechnet | bis 10 | Abgerechnet | bis 10 | Abgerechnet | bis 15 | Abgerechnet | bis 15 | Abgerechnet | bis 15 | Abgerechnet | bis 15 | 4417863733 | 5349604745
Haunstetter Str. 82 | Point (4417878.82832720316946507 5349576.61449871957302094) | 146 |  | HSx | 1097 | 4417878826 | 5349576614 |  |  |  | 82 | Pei. kreisf. |  | 1973-01-01 | SQ 100 1xNAV 150W dig.Red., Planglas | 2009-11-24 | 1 | NAV-T |  | 4Y, röhrenf., Super | 150 | 2014-06-16 | 1 | Königsbrunn | Königsbrunn (86343) | Haunstetter Str. | 82 | Koffer | 1 | HSx | 150 | 20 | 170 | <= 7,5 | Aufs./ Ans. | 0.022 | HS | [5 empty] | 1990-01-01 |  | MnDM12-44AL |  |  | Mn | Ja | ALM | Pos. 1.90 | 44 |  |  | Mini Luma | Straßenoptik breitstrahlend | DM12 | 44 W |  | HS | gris sablé 900 | 1097 | C |  |  | C05-A | Haunstetter Str. 82 |  | Durchgeführt | 42 | Abgerechnet | 42 | 42 | Abgerechnet | 42 | Abgerechnet | 42 | Abgerechnet | 42 | Abgerechnet | 42 | Abgerechnet | 42 | Abgerechnet | 42 | Abgerechnet | 42 | Abgerechnet | 42 | Abgerechnet | 42 | Abgerechnet | 42 | 638306 | Königsbrunn | Haunstetter Str. | 82 | 1 | Abgerechnet | 42 | Abgerechnet | bis 7 | Abgerechnet | bis 10 | Abgerechnet | bis 10 | Abgerechnet | bis 15 | Abgerechnet | bis 15 | Abgerechnet | bis 15 | Abgerechnet | bis 15 | 4417878828 | 5349576614
Haunstetter Str. 83 | Point (4417851.04071692749857903 5349565.63667737599462271) | 147 |  | HSx | 1098 | 4417851.04 | 5349565633 |  |  | Schlecht einsehbar weil leicht eingewachsen | 83 | Pei. kreisf. |  | 1973-01-01 | SQ 100 1xNAV 150W dig.Red., Planglas | 2009-11-24 | 1 | NAV-T |  | 4Y, röhrenf., Super | 150 | 2014-06-16 | 1 | Königsbrunn | Königsbrunn (86343) | Haunstetter Str. | 83 | Koffer | 1 | HSx | 150 | 20 | 170 | <= 7,5 | Aufs./ Ans. | 0.022 | HS | [5 empty] | 1990-01-01 |  | MnDM12-44AL |  |  | Mn | Ja | ALM | Pos. 1.90 | 44 |  |  | Mini Luma | Straßenoptik breitstrahlend | DM12 | 44 W |  | HS | gris sablé 900 | 1098 | C |  |  | C05-A | Haunstetter Str. 83 |  | Durchgeführt | 42 | Abgerechnet | 42 | 42 | Abgerechnet | 42 | Abgerechnet | 42 | Abgerechnet | 42 | Abgerechnet | 42 | Abgerechnet | 42 | Abgerechnet | 42 | Abgerechnet | 42 | Abgerechnet | 42 | Abgerechnet | 42 | Abgerechnet | 42 | 638237 | Königsbrunn | Haunstetter Str. | 83 | 1 | Abgerechnet | 42 | Abgerechnet | bis 7 | Abgerechnet | bis 10 | Abgerechnet | bis 10 | Abgerechnet | bis 15 | Abgerechnet | bis 15 | Abgerechnet | bis 15 | Abgerechnet | bis 15 | 4417851.04 | 5349565636
Haunstetter Str. 84 | Point (4417867.85050585959106684 5349547.11160385981202126) | 148 |  | HSx | 1099 | 4417867849 | 5349547.11 |  |  |  | 84 | Pei. kreisf. |  | 1973-01-01 | SQ 100 1xNAV 150W dig.Red., Planglas | 2009-11-24 | 1 | NAV-T |  | 4Y, röhrenf., Super | 150 | 2013-10-22 | 1 | Königsbrunn | Königsbrunn (86343) | Haunstetter Str. | 84 | Koffer | 1 | HSx | 150 | 20 | 170 | > 7,5 | Aufs./ Ans. | 0.022 | HS | [5 empty] | 1990-01-01 |  | MnDM12-44AL |  |  | Mn | Ja | ALM | Pos. 1.90 | 44 |  |  | Mini Luma | Straßenoptik breitstrahlend | DM12 | 44 W |  | HS | gris sablé 900 | 1099 | C |  |  | C05-A | Haunstetter Str. 84 |  | Durchgeführt | 42 | Abgerechnet | 42 | 42 | Abgerechnet | 42 | Abgerechnet | 42 | Abgerechnet | 42 | Abgerechnet | 42 | Abgerechnet | 42 | Abgerechnet | 42 | Abgerechnet | 42 | Abgerechnet | 42 | Abgerechnet | 42 | Abgerechnet | 42 | 638334 | Königsbrunn | Haunstetter Str. | 84 | 1 | Abgerechnet | 42 | Abgerechnet | bis 7 | Abgerechnet | bis 10 | Abgerechnet | bis 10 | Abgerechnet | bis 15 | Abgerechnet | bis 15 | Abgerechnet | bis 15 | Abgerechnet | bis 15 | 4417867.85 | 5349547111
Haunstetter Str. 85 | Point (4417838.34761099983006716 5349525.15596117358654737) | 149 |  | HSx | 1100 | 4417838347 | 5349525155 |  |  |  | 85 | Pei. kreisf. |  | 1973-01-01 | SQ 100 1xNAV 150W dig.Red., Planglas | 2009-11-24 | 1 | NAV-T |  | 4Y, röhrenf., Super | 150 | 2014-06-16 | 1 | Königsbrunn | Königsbrunn (86343) | Haunstetter Str. | 85 | Koffer | 1 | HSx | 150 | 20 | 170 | <= 7,5 | Aufs./ Ans. | 0.022 | HS | [5 empty] | 1990-01-01 |  | MnDM12-44AL |  |  | Mn | Ja | ALM | Pos. 1.90 | 44 |  |  | Mini Luma | Straßenoptik breitstrahlend | DM12 | 44 W |  | HS | gris sablé 900 | 1100 | C |  |  | C05-A | Haunstetter Str. 85 |  | Durchgeführt | 42 | Abgerechnet | 42 | 42 | Abgerechnet | 42 | Abgerechnet | 42 | Abgerechnet | 42 | Abgerechnet | 42 | Abgerechnet | 42 | Abgerechnet | 42 | Abgerechnet | 42 | Abgerechnet | 42 | Abgerechnet | 42 | Abgerechnet | 42 | 638269 | Königsbrunn | Haunstetter Str. | 85 | 1 | Abgerechnet | 42 | Abgerechnet | bis 7 | Abgerechnet | bis 10 | Abgerechnet | bis 10 | Abgerechnet | bis 15 | Abgerechnet | bis 15 | Abgerechnet | bis 15 | Abgerechnet | bis 15 | 4417838347 | 5349525155
Haunstetter Str. 86 | Point (4418312.28074179869145155 5351060.85025001037865877) | 150 | nicht feststellbar | HSx | 1101 | 4418312.28 | 5351060849 |  |  |  | 86 | Sonstige Befestigung |  | 2000-12-01 | Sonstige Anlagen | 2000-12-01 |  | NAV | ? |  |  |  | 1 | Königsbrunn | Königsbrunn (86343) | Haunstetter Str. | 86 | ? | 1 | HSx | 0 | 0 | 0 | 0 | 0 | 0.022 | HS | [8 empty] | keine Ahnung, nicht nachvollziehbar welche Art von Leuchte |  |  | Ja | [10 empty] | HS |  | 1101 |  |  |  |  | Haunstetter Str. 86 | [47 empty] | 4418312.28 | 5351060.85 | 0
Hunnenstr. 1 | Point (4417799.23912246525287628 5351100.30179545935243368) | 151 |  | LED | 1175 | 4417799239 | 5351100301 |  |  |  | 1 | Pei. kreisf. ger. | 60mm Zopf, Stutzen 42x400mm | 1967-06-16 | iGuzzini Wow LED | 2014-01-29 | 1 | LED |  | 6620lm, 4000K, BH36 Profil2 f. iGuzzini Wow | 69.2 | 2014-01-29 | 1 | Königsbrunn | Königsbrunn (86343) | Hunnenstr. | 1 | LED | 1 | LED | 0 | 0 | 0 | 7.5 | An.,Auf. | 0.043 | NS | [22 empty] | NS |  | 1175 |  |  |  |  | Hunnenstr. 1 | [47 empty] | 4417799239 | 5351100301 | 2025-05-07
Hunnenstr. 2 | Point (4417788.60435803979635239 5351062.56553459260612726) | 152 |  | LED | 1176 | 4417788604 | 5351062565 |  |  |  | 2 | Pei. kreisf. ger. | 60mm Zopf, Stutzen 42x400mm | 1967-06-16 | iGuzzini Wow LED | 2014-01-29 | 1 | LED |  | 6620lm, 4000K, BH36 Profil2 f. iGuzzini Wow | 69.2 | 2014-01-29 | 1 | Königsbrunn | Königsbrunn (86343) | Hunnenstr. | 2 | LED | 1 | LED | 0 | 0 | 0 | 7.5 | An.,Auf. | 0.043 | NS | [22 empty] | NS |  | 1176 |  |  |  |  | Hunnenstr. 2 | [47 empty] | 4417788604 | 5351062565 | 2025-05-07
Hunnenstr. 3 | Point (4417775.56819519400596619 5351015.90979388356208801) | 153 |  | LED | 1177 | 4417775568 | 5351015909 |  |  |  | 3 | Pei. kreisf. ger. | 60mm Zopf, Stutzen 42x400mm | 1967-06-16 | iGuzzini Wow LED | 2014-01-29 | 1 | LED |  | 6620lm, 4000K, BH36 Profil2 f. iGuzzini Wow | 69.2 | 2014-01-29 | 1 | Königsbrunn | Königsbrunn (86343) | Hunnenstr. | 3 | LED | 1 | LED | 0 | 0 | 0 | 7.5 | An.,Auf. | 0.043 | NS | [22 empty] | NS |  | 1177 |  |  |  |  | Hunnenstr. 3 | [47 empty] | 4417775568 | 5351015909 | 2025-05-07
Hunnenstr. 4 | Point (4417764.24731693416833878 5350974.39990692958235741) | 154 |  | LED | 1178 | 4417764247 | 5350974399 |  |  |  | 4 | Pei. kreisf. ger. | 60mm Zopf, Stutzen 42x400mm | 1967-06-16 | iGuzzini Wow LED | 2014-01-29 | 1 | LED |  | 6620lm, 4000K, BH36 Profil2 f. iGuzzini Wow | 69.2 | 2014-01-29 | 1 | Königsbrunn | Königsbrunn (86343) | Hunnenstr. | 4 | LED | 1 | LED | 0 | 0 | 0 | 7.5 | An.,Auf. | 0.043 | NS | [22 empty] | NS |  | 1178 |  |  |  |  | Hunnenstr. 4 | [47 empty] | 4417764247 | 5350974399 | 2025-05-07
Hunnenstr. 5 | Point (4417752.92643867433071136 5350933.91919072717428207) | 155 |  | LED | 1179 | 4417752926 | 5350933917 |  |  |  | 5 | Pei. kreisf. ger. | 60mm Zopf, Stutzen 42x400mm | 1967-06-16 | iGuzzini Wow LED | 2014-01-29 | 1 | LED |  | 6620lm, 4000K, BH36 Profil2 f. iGuzzini Wow | 69.2 | 2014-01-29 | 1 | Königsbrunn | Königsbrunn (86343) | Hunnenstr. | 5 | LED | 1 | LED | 0 | 0 | 0 | 7.5 | An.,Auf. | 0.043 | NS | [22 empty] | NS |  | 1179 |  |  |  |  | Hunnenstr. 5 | [47 empty] | 4417752926 | 5350933919 | 2025-05-07
Hunnenstr. 6 | Point (4417742.29167424794286489 5350889.3217915203422308) | 156 |  | LED | 1180 | 4417742291 | 5350889321 |  |  |  | 6 | Pei. kreisf. ger. | 60mm Zopf, Stutzen 42x400mm | 1967-06-16 | iGuzzini Wow LED | 2014-01-29 | 1 | LED |  | 6620lm, 4000K, BH36 Profil2 f. iGuzzini Wow | 69.2 | 2014-01-29 | 1 | Königsbrunn | Königsbrunn (86343) | Hunnenstr. | 6 | LED | 1 | LED | 0 | 0 | 0 | 7.5 | An.,Auf. | 0.043 | NS | [22 empty] | NS |  | 1180 |  |  |  |  | Hunnenstr. 6 | [47 empty] | 4417742291 | 5350889321 | 2025-05-07
Hunnenstr. 7 | Point (4417730.97079598717391491 5350844.72439231351017952) | 157 |  | LED | 1181 | 4417730968 | 5350844724 |  |  |  | 7 | Pei. kreisf. ger. | 60mm Zopf, Stutzen 42x400mm | 1967-06-16 | iGuzzini Wow LED | 2014-01-29 | 1 | LED |  | 6620lm, 4000K, BH36 Profil2 f. iGuzzini Wow | 69.2 | 2014-01-29 | 1 | Königsbrunn | Königsbrunn (86343) | Hunnenstr. | 7 | LED | 1 | LED | 0 | 0 | 0 | 7.5 | An.,Auf. | 0.043 | NS | [22 empty] | NS |  | 1181 |  |  |  |  | Hunnenstr. 7 | [47 empty] | 4417730.97 | 5350844724 | 2025-05-07
Hunnenstr. 8 | Point (4417719.6499177273362875 5350798.4117085225880146) | 158 |  | LED | 1182 | 4417719649 | 5350798411 |  |  |  | 8 | Pei. kreisf. ger. | 60mm Zopf, Stutzen 42x400mm | 1967-06-16 | iGuzzini Wow LED | 2014-01-29 | 1 | LED |  | 6620lm, 4000K, BH36 Profil2 f. iGuzzini Wow | 69.2 | 2014-01-29 | 1 | Königsbrunn | Königsbrunn (86343) | Hunnenstr. | 8 | LED | 1 | LED | 0 | 0 | 0 | 7.5 | An.,Auf. | 0.043 | NS | [22 empty] | NS |  | 1182 |  |  |  |  | Hunnenstr. 8 | [47 empty] | 4417719649 | 5350798411 | 2025-05-07
Hunnenstr. 9 | Point (4417708.32903946749866009 5350754.50042314920574427) | 159 |  | LED | 1183 | 4417708326 | 5350754.5 |  |  |  | 9 | Pei. kreisf. ger. | 60mm Zopf, Stutzen 42x400mm | 1967-06-16 | iGuzzini Wow LED | 2014-01-31 | 1 | LED |  | 6620lm, 4000K, BH36 Profil2 f. iGuzzini Wow | 69.2 | 2014-01-31 | 1 | Königsbrunn | Königsbrunn (86343) | Hunnenstr. | 9 | LED | 1 | LED | 0 | 0 | 0 | 7.5 | An.,Auf. | 0.043 | NS | [22 empty] | NS |  | 1183 |  |  |  |  | Hunnenstr. 9 | [47 empty] | 4417708329 | 5350754.5 | 2025-05-07
Hunnenstr. 10 | Point (4417738.17499124445021152 5350751.06985398009419441) | 160 |  | LED | 1184 | 4417738173 | 5350751069 |  |  |  | 10 | Pei. kreisf. ger. | 60mm Zopf, Stutzen 42x400mm | 1967-06-16 | iGuzzini Wow LED | 2014-01-31 | 1 | LED |  | 6620lm, 4000K, BH36 Profil2 f. iGuzzini Wow | 69.2 | 2014-01-31 | 1 | Königsbrunn | Königsbrunn (86343) | Hunnenstr. | 10 | LED | 1 | LED | 0 | 0 | 0 | 7.5 | An.,Auf. | 0.043 | NS | [22 empty] | NS |  | 1184 |  |  |  |  | Hunnenstr. 10 | [47 empty] | 4417738174 | 5350751069 | 2025-05-07
Hunnenstr. 11 | Point (4417780.71404894907027483 5350751.75596781354397535) | 161 |  | LED | 1185 | 4417780713 | 5350751752 |  |  |  | 11 | Pei. kreisf. ger. | 60mm Zopf, Stutzen 42x400mm | 1967-06-16 | iGuzzini Wow LED | 2014-01-31 | 1 | LED |  | 6620lm, 4000K, BH36 Profil2 f. iGuzzini Wow | 69.2 | 2014-01-31 | 1 | Königsbrunn | Königsbrunn (86343) | Hunnenstr. | 11 | LED | 1 | LED | 0 | 0 | 0 | 7.5 | An.,Auf. | 0.043 | NS | [22 empty] | NS |  | 1185 |  |  |  |  | Hunnenstr. 11 | [47 empty] | 4417780714 | 5350751755 | 2025-05-07
Hunnenstr. 12 | Point (4417698.72344579175114632 5350714.70582078024744987) | 162 |  | LED | 1186 | 4417698723 | 5350714705 |  |  |  | 12 | Pei. kreisf. ger. | 60mm Zopf, Stutzen 42x400mm | 1967-06-16 | iGuzzini Wow LED | 2014-01-31 | 1 | LED |  | 6620lm, 4000K, BH36 Profil2 f. iGuzzini Wow | 69.2 | 2014-01-31 | 1 | Königsbrunn | Königsbrunn (86343) | Hunnenstr. | 12 | LED | 1 | LED | 0 | 0 | 0 | 7.5 | An.,Auf. | 0.043 | NS | [22 empty] | NS |  | 1186 |  |  |  |  | Hunnenstr. 12 | [47 empty] | 4417698723 | 5350714705 | 2025-05-07
Hunnenstr. 13 | Point (4417687.40256753191351891 5350676.28344607912003994) | 163 |  | LED | 1187 | 4417687.4 | 5350676281 |  |  |  | 13 | Pei. kreisf. ger. | 60mm Zopf, Stutzen 42x400mm | 1967-06-16 | iGuzzini Wow LED | 2014-02-03 | 1 | LED |  | 6620lm, 4000K, BH36 Profil2 f. iGuzzini Wow | 69.2 | 2014-02-03 | 1 | Königsbrunn | Königsbrunn (86343) | Hunnenstr. | 13 | LED | 1 | LED | 0 | 0 | 0 | 7.5 | An.,Auf. | 0.043 | NS | [22 empty] | NS |  | 1187 |  |  |  |  | Hunnenstr. 13 | [47 empty] | 4417687402 | 5350676283 | 2025-05-07
Hunnenstr. 14 | Point (4417674.02334776986390352 5350637.86107137799263) | 164 |  | LED | 1188 | 4417674023 | 5350637.86 |  |  |  | 14 | Pei. kreisf. ger. | 60mm Zopf, Stutzen 42x400mm | 1967-06-16 | iGuzzini Wow LED | 2014-02-03 | 1 | LED |  | 6620lm, 4000K, BH36 Profil2 f. iGuzzini Wow | 69.2 | 2014-02-03 | 1 | Königsbrunn | Königsbrunn (86343) | Hunnenstr. | 14 | LED | 1 | LED | 0 | 0 | 0 | 7.5 | An.,Auf. | 0.043 | NS | [22 empty] | NS |  | 1188 |  |  |  |  | Hunnenstr. 14 | [47 empty] | 4417674023 | 5350637861 | 2025-05-07
Hunnenstr. 15 | Point (4417662.0163556756451726 5350591.20533066987991333) | 165 |  | LED | 1189 | 4417662014 | 5350591205 |  |  |  | 15 | Pei. kreisf. ger. | 60mm Zopf, Stutzen 42x400mm | 1967-06-16 | iGuzzini Wow LED | 2014-02-03 | 1 | LED |  | 6620lm, 4000K, BH36 Profil2 f. iGuzzini Wow | 69.2 | 2014-02-03 | 1 | Königsbrunn | Königsbrunn (86343) | Hunnenstr. | 15 | LED | 1 | LED | 0 | 0 | 0 | 7.5 | An.,Auf. | 0.043 | NS | [22 empty] | NS |  | 1189 |  |  |  |  | Hunnenstr. 15 | [47 empty] | 4417662016 | 5350591205 | 2025-05-07
Hunnenstr. 16 | Point (4417651.72464816644787788 5350553.12601288501173258) | 166 |  | LED | 1190 | 4417651724 | 5350553126 |  |  |  | 16 | Pei. kreisf. ger. | 60mm Zopf, Stutzen 42x400mm | 1967-06-16 | iGuzzini Wow LED | 2014-02-03 | 1 | LED |  | 6620lm, 4000K, BH36 Profil2 f. iGuzzini Wow | 69.2 | 2014-02-03 | 1 | Königsbrunn | Königsbrunn (86343) | Hunnenstr. | 16 | LED | 1 | LED | 0 | 0 | 0 | 7.5 | An.,Auf. | 0.043 | NS | [22 empty] | NS |  | 1190 |  |  |  |  | Hunnenstr. 16 | [47 empty] | 4417651724 | 5350553126 | 2025-05-07
Hunnenstr. 17 | Point (4417640.74682682380080223 5350507.15638601128011942) | 167 |  | LED | 1191 | 4417640746 | 5350507156 |  |  |  | 17 | Pei. kreisf. ger. | 60mm Zopf, Stutzen 42x400mm | 1967-06-16 | iGuzzini Wow LED | 2014-02-03 | 1 | LED |  | 6620lm, 4000K, BH36 Profil2 f. iGuzzini Wow | 69.2 | 2014-02-03 | 1 | Königsbrunn | Königsbrunn (86343) | Hunnenstr. | 17 | LED | 1 | LED | 0 | 0 | 0 | 7.5 | An.,Auf. | 0.043 | NS | [22 empty] | NS |  | 1191 |  |  |  |  | Hunnenstr. 17 | [47 empty] | 4417640746 | 5350507156 | 2025-05-07
Hunnenstr. 18 | Point (4417630.11206239741295576 5350469.42012514360249043) | 168 |  | LED | 1192 | 4417630.11 | 5350469417 |  |  |  | 18 | Pei. kreisf. ger. | 60mm Zopf, Stutzen 42x400mm | 1967-06-16 | iGuzzini Wow LED | 2014-02-03 | 1 | LED |  | 6620lm, 4000K, BH36 Profil2 f. iGuzzini Wow | 69.2 | 2014-02-03 | 1 | Königsbrunn | Königsbrunn (86343) | Hunnenstr. | 18 | LED | 1 | LED | 0 | 0 | 0 | 7.5 | An.,Auf. | 0.043 | NS | [22 empty] | NS |  | 1192 |  |  |  |  | Hunnenstr. 18 | [47 empty] | 4417630112 | 5350469.42 | 2025-05-07
Hunnenstr. 19 | Point (4417615.36061496753245592 5350437.51583186537027359) | 169 |  | LED | 1193 | 4417615.36 | 5350437514 |  |  |  | 19 | Pei. kreisf. ger. | 60mm Zopf, Stutzen 42x400mm | 1967-06-16 | iGuzzini Wow LED | 2014-02-03 | 1 | LED |  | 6620lm, 4000K, BH36 Profil2 f. iGuzzini Wow | 69.2 | 2014-02-03 | 1 | Königsbrunn | Königsbrunn (86343) | Hunnenstr. | 19 | LED | 1 | LED | 0 | 0 | 0 | 7.5 | An.,Auf. | 0.043 | NS | [22 empty] | NS |  | 1193 |  |  |  |  | Hunnenstr. 19 | [47 empty] | 4417615.36 | 5350437515 | 2025-05-07
Hunnenstr. 20 | Point (4417594.09108611475676298 5350400.80874174833297729) | 170 |  | LED | 1194 | 4417594091 | 5350400808 |  |  |  | 20 | Pei. kreisf. ger. | 60mm Zopf, Stutzen 42x400mm | 1967-06-16 | iGuzzini Wow LED | 2014-02-03 | 1 | LED |  | 6620lm, 4000K, BH36 Profil2 f. iGuzzini Wow | 69.2 | 2014-02-03 | 1 | Königsbrunn | Königsbrunn (86343) | Hunnenstr. | 20 | LED | 1 | LED | 0 | 0 | 0 | 7.5 | An.,Auf. | 0.043 | NS | [22 empty] | NS |  | 1194 |  |  |  |  | Hunnenstr. 20 | [47 empty] | 4417594091 | 5350400808 | 2025-05-07
Hunnenstr. 21 | Point (4417568.70487425848841667 5350369.24750538729131222) | 171 |  | LED | 1195 | 4417568701 | 5350369247 |  |  | Schlecht einsehbar weil leicht eingewachsen | 21 | Pei. kreisf. ger. | 60mm Zopf, Stutzen 42x400mm | 1967-06-16 | iGuzzini Wow LED | 2014-02-03 | 1 | LED |  | 6620lm, 4000K, BH36 Profil2 f. iGuzzini Wow | 69.2 | 2014-02-03 | 1 | Königsbrunn | Königsbrunn (86343) | Hunnenstr. | 21 | LED | 1 | LED | 0 | 0 | 0 | 7.5 | An.,Auf. | 0.043 | NS | [22 empty] | NS |  | 1195 |  |  |  |  | Hunnenstr. 21 | [47 empty] | 4417568704 | 5350369247 | 2025-05-07
Hunnenstr. 22 | Point (4417530.96861339174211025 5350346.94880578387528658) | 172 |  | LED | 1196 | 4417530968 | 5350346946 |  |  |  | 22 | Pei. kreisf. ger. | 60mm Zopf, Stutzen 42x400mm | 1967-06-16 | iGuzzini Wow LED | 2014-02-03 | 1 | LED |  | 6620lm, 4000K, BH36 Profil2 f. iGuzzini Wow | 69.2 | 2014-02-03 | 1 | Königsbrunn | Königsbrunn (86343) | Hunnenstr. | 22 | LED | 1 | LED | 0 | 0 | 0 | 7.5 | An.,Auf. | 0.043 | NS | [22 empty] | NS |  | 1196 |  |  |  |  | Hunnenstr. 22 | [47 empty] | 4417530968 | 5350346948 | 2025-05-07
Hunnenstr. 23 | Point (4417489.11566952057182789 5350334.94181368965655565) | 173 |  | LED | 1197 | 4417489115 | 5350334.94 |  |  |  | 23 | Pei. kreisf. ger. | 60mm Zopf, Stutzen 42x400mm | 1967-06-16 | iGuzzini Wow LED | 2014-02-04 | 1 | LED |  | 6620lm, 4000K, BH36 Profil2 f. iGuzzini Wow | 69.2 | 2014-02-04 | 1 | Königsbrunn | Königsbrunn (86343) | Hunnenstr. | 23 | LED | 1 | LED | 0 | 0 | 0 | 7.5 | An.,Auf. | 0.043 | NS | [22 empty] | NS |  | 1197 |  |  |  |  | Hunnenstr. 23 | [47 empty] | 4417489115 | 5350334941 | 2025-05-07
Hunnenstr. 24 | Point (4417444.86132723093032837 5350334.94181368965655565) | 174 |  | LED | 1198 | 4417444.86 | 5350334.94 |  |  |  | 24 | Pei. kreisf. ger. | 60mm Zopf, Stutzen 42x400mm | 1967-06-16 | iGuzzini Wow LED | 2014-02-04 | 1 | LED |  | 6620lm, 4000K, BH36 Profil2 f. iGuzzini Wow | 69.2 | 2014-02-04 | 1 | Königsbrunn | Königsbrunn (86343) | Hunnenstr. | 24 | LED | 1 | LED | 0 | 0 | 0 | 7.5 | An.,Auf. | 0.043 | NS | [22 empty] | NS |  | 1198 |  |  |  |  | Hunnenstr. 24 | [47 empty] | 4417444861 | 5350334941 | 2025-05-07
Hunnenstr. 25 | Point (4417395.11807426903396845 5350336.31404135748744011) | 175 |  | LED | 1199 | 4417395116 | 5350336314 |  |  |  | 25 | Pei. kreisf. ger. | 60mm Zopf, Stutzen 42x400mm | 1967-06-16 | iGuzzini Wow LED | 2014-02-04 | 1 | LED |  | 6620lm, 4000K, BH36 Profil2 f. iGuzzini Wow | 69.2 | 2014-02-04 | 1 | Königsbrunn | Königsbrunn (86343) | Hunnenstr. | 25 | LED | 1 | LED | 0 | 0 | 0 | 7.5 | An.,Auf. | 0.043 | NS | [22 empty] | NS |  | 1199 |  |  |  |  | Hunnenstr. 25 | [47 empty] | 4417395118 | 5350336314 | 2025-05-07
Hunnenstr. 26 | Point (4417355.32347190007567406 5350347.63491961732506752) | 176 |  | LED | 1200 | 4417355321 | 5350347633 |  |  |  | 26 | Pei. kreisf. ger. | 60mm Zopf, Stutzen 42x400mm | 1967-06-16 | iGuzzini Wow LED | 2014-02-04 | 1 | LED |  | 6620lm, 4000K, BH36 Profil2 f. iGuzzini Wow | 69.2 | 2014-02-04 | 1 | Königsbrunn | Königsbrunn (86343) | Hunnenstr. | 26 | LED | 1 | LED | 0 | 0 | 0 | 7.5 | An.,Auf. | 0.043 | NS | [22 empty] | NS |  | 1200 |  |  |  |  | Hunnenstr. 26 | [47 empty] | 4417355323 | 5350347634 | 2025-05-07
Hunnenstr. 27 | Point (4417314.49969878047704697 5350358.61274096090346575) | 177 |  | LED | 1201 | 4417314497 | 5350358.61 |  |  |  | 27 | Pei. kreisf. ger. | 60mm Zopf, Stutzen 42x400mm | 1967-06-16 | iGuzzini Wow LED | 2014-02-04 | 1 | LED |  | 6620lm, 4000K, BH36 Profil2 f. iGuzzini Wow | 69.2 | 2014-02-04 | 1 | Königsbrunn | Königsbrunn (86343) | Hunnenstr. | 27 | LED | 1 | LED | 0 | 0 | 0 | 7.5 | An.,Auf. | 0.043 | NS | [22 empty] | NS |  | 1201 |  |  |  |  | Hunnenstr. 27 | [47 empty] | 4417314499 | 5350358612 | 2025-05-07
Hunnenstr. 28 | Point (4417275.39121024589985609 5350369.59056230448186398) | 178 |  | LED | 1202 | 4417275389 | 5350369588 |  |  |  | 28 | Pei. kreisf. ger. | 60mm Zopf, Stutzen 42x400mm | 1967-06-16 | iGuzzini Wow LED | 2014-02-04 | 1 | LED |  | 6620lm, 4000K, BH36 Profil2 f. iGuzzini Wow | 69.2 | 2014-02-04 | 1 | Königsbrunn | Königsbrunn (86343) | Hunnenstr. | 28 | LED | 1 | LED | 0 | 0 | 0 | 7.5 | An.,Auf. | 0.043 | NS | [22 empty] | NS |  | 1202 |  |  |  |  | Hunnenstr. 28 | [47 empty] | 4417275391 | 5350369.59 | 2025-05-07
Hunnenstr. 29 | Point (4417230.79381103999912739 5350379.88226981367915869) | 179 |  | LED | 1203 | 4417230792 | 5350379882 |  |  |  | 29 | Pei. kreisf. ger. | 60mm Zopf, Stutzen 42x400mm | 1967-06-16 | iGuzzini Wow LED | 2014-02-06 | 1 | LED |  | 6620lm, 4000K, BH36 Profil2 f. iGuzzini Wow | 69.2 | 2014-02-06 | 1 | Königsbrunn | Königsbrunn (86343) | Hunnenstr. | 29 | LED | 1 | LED | 0 | 0 | 0 | 7.5 | An.,Auf. | 0.043 | NS | [22 empty] | NS |  | 1203 |  |  |  |  | Hunnenstr. 29 | [47 empty] | 4417230793 | 5350379882 | 2025-05-07
Hunnenstr. 30 | Point (4417188.59781025163829327 5350389.48786348849534988) | 180 |  | LED | 1204 | 4417188597 | 5350389485 |  |  |  | 30 | Pei. kreisf. ger. | 60mm Zopf, Stutzen 42x400mm | 1967-06-16 | iGuzzini Wow LED | 2014-02-06 | 1 | LED |  | 6620lm, 4000K, BH36 Profil2 f. iGuzzini Wow | 69.2 | 2014-02-06 | 1 | Königsbrunn | Königsbrunn (86343) | Hunnenstr. | 30 | LED | 1 | LED | 0 | 0 | 0 | 7.5 | An.,Auf. | 0.043 | NS | [22 empty] | NS |  | 1204 |  |  |  |  | Hunnenstr. 30 | [47 empty] | 4417188597 | 5350389487 | 2025-05-07
Hunnenstr. 31 | Point (4417197.17423317581415176 5350411.10044925846159458) | 181 |  | LED | 1205 | 4417197173 | 5350411099 |  |  |  | 31 | Pei. kreisf. ger. | 60mm Zopf, Stutzen 42x400mm | 1967-06-16 | iGuzzini Wow LED | 2014-02-06 | 1 | LED |  | 6620lm, 4000K, BH36 Profil2 f. iGuzzini Wow | 69.2 | 2014-02-06 | 1 | Königsbrunn | Königsbrunn (86343) | Hunnenstr. | 31 | LED | 1 | LED | 0 | 0 | 0 | 7.5 | An.,Auf. | 0.043 | NS | [22 empty] | NS |  | 1205 |  |  |  |  | Hunnenstr. 31 | [47 empty] | 4417197174 | 5350411.1 | 2025-05-07
Hunnenstr. 32 | Point (4417205.75065609999001026 5350445.06308403890579939) | 182 |  | LED | 1206 | 4417205.75 | 5350445063 |  |  |  | 32 | Pei. kreisf. ger. | 60mm Zopf, Stutzen 42x400mm | 1967-06-16 | iGuzzini Wow LED | 2014-02-06 | 1 | LED |  | 6620lm, 4000K, BH36 Profil2 f. iGuzzini Wow | 69.2 | 2014-02-06 | 1 | Königsbrunn | Königsbrunn (86343) | Hunnenstr. | 32 | LED | 1 | LED | 0 | 0 | 0 | 7.5 | An.,Auf. | 0.043 | NS | [22 empty] | NS |  | 1206 |  |  |  |  | Hunnenstr. 32 | [47 empty] | 4417205.75 | 5350445063 | 2025-05-07
Hunnenstr. 33 | Point (4417146.05875254701822996 5350397.7212294964119792) | 183 |  | LED | 1207 | 4417146058 | 5350397718 |  |  |  | 33 | Pei. kreisf. ger. | 60mm Zopf, Stutzen 42x400mm | 1967-06-16 | iGuzzini Wow LED | 2014-02-06 | 1 | LED |  | 6620lm, 4000K, BH36 Profil2 f. iGuzzini Wow | 69.2 | 2014-02-06 | 1 | Königsbrunn | Königsbrunn (86343) | Hunnenstr. | 33 | LED | 1 | LED | 0 | 0 | 0 | 7.5 | An.,Auf. | 0.043 | NS | [22 empty] | NS |  | 1207 |  |  |  |  | Hunnenstr. 33 | [47 empty] | 4417146058 | 5350397721 | 2025-05-07
Hunnenstr. 34 | Point (4417099.05995492171496153 5350405.61153858620673418) | 184 |  | LED | 1208 | 4417099059 | 5350405.61 |  |  |  | 34 | Pei. kreisf. ger. | 60mm Zopf, Stutzen 42x400mm | 1967-06-16 | iGuzzini Wow LED | 2014-02-06 | 1 | LED |  | 6620lm, 4000K, BH36 Profil2 f. iGuzzini Wow | 69.2 | 2014-02-06 | 1 | Königsbrunn | Königsbrunn (86343) | Hunnenstr. | 34 | LED | 1 | LED | 0 | 0 | 0 | 7.5 | An.,Auf. | 0.043 | NS | [22 empty] | NS |  | 1208 |  |  |  |  | Hunnenstr. 34 | [47 empty] | 4417099059 | 5350405611 | 2025-05-07
Hunnenstr. 47 | Point (4417731.48538136202841997 5350920.88302788604050875) | 197 |  | HSx | 1221 | 4417731485 | 5350920883 |  |  | Nicht angefahren im Video | 47 | SRM, ger. abg. | 76mm Zopf | 1967-06-16 | Laterne 1x NAV-E 50/70W | 1967-06-16 | 1 | NAV-E |  | 4Y, elypsoid, Standard | 70 | 2014-06-17 | 1 | Königsbrunn | Königsbrunn (86343) | Hunnenstr. | 47 | Laterne | 1 | HSx | 70 | 13 | 83 | 4.5 | Aufs. | 0.043 | NS | [5 empty] | 1180 |  | TgDMasy-14 |  |  | Tg | Ja |  | Pos. 1.180 | 14 |  |  | Townguide | asymmetrisch strahlend | DM | 17 W |  | NS | gris sablé 900, Leuchtendeckel innnen weiß | 1221 | F | BDP103 PCC 1xGRN20/830 DM | 1640 | F12 | Hunnenstr. 47 |  | Geplant |  | Geplant |  |  | Geplant |  | Geplant |  | Geplant |  | Geplant |  |  |  | Geplant |  | Geplant |  | Auftrag |  | Auftrag |  | Auftrag |  | 637815 | Königsbrunn | Hunnenstr. | 47 | 1 | Auftrag |  | Durchgeführt |  | Abgerechnet | bis 10 | Abgerechnet | bis 10 | Abgerechnet | bis 15 | Abgerechnet | bis 15 | Abgerechnet | bis 15 | Abgerechnet | 20 | 4417731485 | 5350920883 | 2025-05-04
Hunnenstr. 48 | Point (4417680.71295764949172735 5350936.32058914937078953) | 198 |  | HSx | 1222 | 4417680712 | 5350936.32 |  |  | Nicht angefahren im Video | 48 | SRM, ger. abg. | 76mm Zopf | 1967-06-16 | Laterne 1x NAV-E 50/70W | 1967-06-16 | 1 | NAV-E |  | 4Y, elypsoid, Standard | 70 | 2014-06-17 | 1 | Königsbrunn | Königsbrunn (86343) | Hunnenstr. | 48 | Laterne | 1 | HSx | 70 | 13 | 83 | 4.5 | Aufs. | 0.043 | NS | [5 empty] | 1180 |  | TgDMasy-14 |  |  | Tg | Ja |  | Pos. 1.180 | 14 |  |  | Townguide | asymmetrisch strahlend | DM | 17 W |  | NS | gris sablé 900, Leuchtendeckel innnen weiß | 1222 | F | BDP103 PCC 1xGRN20/830 DM | 1640 | F12 | Hunnenstr. 48 |  | Geplant |  | Geplant |  |  | Geplant |  | Geplant |  | Geplant |  | Geplant |  |  |  | Geplant |  | Geplant |  | Auftrag |  | Auftrag |  | Auftrag |  | 637920 | Königsbrunn | Hunnenstr. | 48 | 1 | Auftrag |  | Durchgeführt |  | Abgerechnet | bis 10 | Abgerechnet | bis 10 | Abgerechnet | bis 15 | Abgerechnet | bis 15 | Abgerechnet | bis 15 | Abgerechnet | bis 15 | 4417680712 | 5350936.32 | 2025-05-04
Hunnenstr. 49 | Point (4417628.22524935286492109 5350952.44426424708217382) | 199 |  | HSx | 1223 | 4417628224 | 5350952444 |  |  | Nicht angefahren im Video | 49 | SRM, ger. abg. | 76mm Zopf | 1967-06-16 | Laterne 1x NAV-E 50/70W | 1967-06-16 | 1 | NAV-E |  | 4Y, elypsoid, Standard | 70 | 2014-06-17 | 1 | Königsbrunn | Königsbrunn (86343) | Hunnenstr. | 49 | Laterne | 1 | HSx | 70 | 13 | 83 | 4.5 | Aufs. | 0.043 | NS | [5 empty] | 1180 |  | TgDMasy-14 |  |  | Tg | Ja |  | Pos. 1.180 | 14 |  |  | Townguide | asymmetrisch strahlend | DM | 17 W |  | NS | gris sablé 900, Leuchtendeckel innnen weiß | 1223 | F | BDP103 PCC 1xGRN20/830 DM | 1640 | F12 | Hunnenstr. 49 |  | Geplant |  | Geplant |  |  | Geplant |  | Geplant |  | Geplant |  | Geplant |  |  |  | Geplant |  | Geplant |  | Auftrag |  | Auftrag |  | Auftrag |  | 637627 | Königsbrunn | Hunnenstr. | 49 | 1 | Auftrag |  | Durchgeführt |  | Abgerechnet | bis 10 | Abgerechnet | bis 10 | Abgerechnet | bis 15 | Abgerechnet | bis 15 | Abgerechnet | bis 15 | Abgerechnet | bis 15 | 4417628225 | 5350952444 | 2025-05-04
Hunnenstr. 50 | Point (4417811.41764301713556051 5351144.5561377527192235) | 200 |  | LED | 1224 | 4417811417 | 5351144553 |  |  |  | 50 | Pei. kreisf. ger. | 60mm Zopf, Stutzen 42x400mm | 2011-05-31 | Hella EcoStreetLine Case 4x8LED, 4300K, 5000lm, 76mm | 2011-05-31 | 1 | LED |  | 4x8LED, 5000lm 4300K, EcoStreetLine Case (auch Seil) | 68 | 2011-05-31 | 1 | Königsbrunn | Königsbrunn (86343) | Hunnenstr. | 50 | LED | 1 | LED | 0 | 0 | 0 | 7.5 | Ans./Auf. | 0.043 | NS | [22 empty] | NS |  | 1224 |  |  |  |  | Hunnenstr. 50 | [47 empty] | 4417811417 | 5351144556 | 2025-05-07
Wikingerstr. 1 | Point (4418263.22360267303884029 5350968.22488242760300636) | 201 |  | HSx | 2653 | 4418263223 | 5350968224 |  |  |  | 1 | SRM, ger. abg. | 60mm Zopf | 1967-06-16 | kl. Runde, 1xNAV-T 50/70W | 2004-09-15 | 1 | NAV-T |  | 4Y,röhrenf., Super | 50 | 2014-06-17 | 1 | Königsbrunn | Königsbrunn (86343) | Wikingerstr. | 1 | Koffer | 1 | HSx | 50 | 12 | 62 | 3.5 | Aufs./ Ans. | 0.048 | NS | [10 empty] | Tg | Ja |  | Pos. 1.50 | 14 |  | TG?? | Micro Luma | Straßenoptik breitstrahlend | DM12 | 22 W |  | NS | gris sablé 900 | 2653 | B |  |  | B02 | Wikingerstr. 1 | Neuer Mast | Geplant |  | Auftrag |  |  | Auftrag |  | Abgerechnet | KW 46 | Abgerechnet | 46 | Abgerechnet | 46 | Abgerechnet | 46 | Abgerechnet | 46 | Abgerechnet | 46 | Abgerechnet | 46 | Abgerechnet | 46 | Abgerechnet | 46 | 636066 | Königsbrunn | Wikingerstr. | 1 | 1 | Abgerechnet | 46 | Abgerechnet | bis 7 | Abgerechnet | bis 10 | Abgerechnet | bis 10 | Abgerechnet | bis 15 | Abgerechnet | bis 15 | Abgerechnet | bis 15 | Abgerechnet | bis 15 | 4418263223 | 5350968224 | 2025-05-03
Wikingerstr. 2 | Point (4418218.28314654901623726 5350967.88182551134377718) | 202 |  | HSx | 2654 | 4418218281 | 5350967881 |  |  |  | 2 | SRM, ger. abg. | 60mm Zopf | 1967-06-16 | kl. Runde, 1xNAV-T 50/70W | 2004-09-15 | 1 | NAV-T |  | 4Y,röhrenf., Super | 50 | 2014-06-17 | 1 | Königsbrunn | Königsbrunn (86343) | Wikingerstr. | 2 | Koffer | 1 | HSx | 50 | 12 | 62 | 3.5 | Aufs./ Ans. | 0.048 | NS | [10 empty] | Tg | Ja |  | Pos. 1.50 | 22 |  | TG?? | Micro Luma | Straßenoptik breitstrahlend | DM12 | 22 W |  | NS | gris sablé 900 | 2654 | B |  |  | B02 | Wikingerstr. 2 | Neuer Mast | Geplant |  | Auftrag |  |  | Auftrag |  | Abgerechnet | KW 46 | Abgerechnet | 46 | Abgerechnet | 46 | Abgerechnet | 46 | Abgerechnet | 46 | Abgerechnet | 46 | Abgerechnet | 46 | Abgerechnet | 46 | Abgerechnet | 46 | 636058 | Königsbrunn | Wikingerstr. | 2 | 1 | Abgerechnet | 46 | Abgerechnet | bis 7 | Abgerechnet | bis 10 | Abgerechnet | bis 10 | Abgerechnet | bis 15 | Abgerechnet | bis 15 | Abgerechnet | bis 15 | Abgerechnet | bis 15 | 4418218283 | 5350967881 | 2025-05-03
Wikingerstr. 3 | Point (4418174.71491809375584126 5350966.50959784351289272) | 203 |  | HSx | 2655 | 4418174713 | 5350966508 |  |  |  | 3 | SRM, ger. abg. | 60mm Zopf | 1967-06-16 | kl. Runde, 1xNAV-T 50/70W | 2004-09-15 | 1 | NAV-T |  | 4Y,röhrenf., Super | 50 | 2014-06-17 | 1 | Königsbrunn | Königsbrunn (86343) | Wikingerstr. | 3 | Koffer | 1 | HSx | 50 | 12 | 62 | 3.5 | Aufs./ Ans. | 0.048 | NS | [10 empty] | Tg | Ja |  | Pos. 1.50 | 22 |  | TG?? | Micro Luma | Straßenoptik breitstrahlend | DM12 | 22 W |  | NS | gris sablé 900 | 2655 | B |  |  | B02 | Wikingerstr. 3 | Neuer Mast | Geplant |  | Auftrag |  |  | Auftrag |  | Abgerechnet | KW 46 | Abgerechnet | 46 | Abgerechnet | 46 | Abgerechnet | 46 | Abgerechnet | 46 | Abgerechnet | 46 | Abgerechnet | 46 | Abgerechnet | 46 | Abgerechnet | 46 | 636086 | Königsbrunn | Wikingerstr. | 3 | 1 | Abgerechnet | 46 | Abgerechnet | bis 7 | Abgerechnet | bis 10 | Abgerechnet | bis 10 | Abgerechnet | bis 15 | Abgerechnet | bis 15 | Abgerechnet | bis 15 | Abgerechnet | bis 15 | 4418174714 | 5350966509 | 2025-05-03
Wikingerstr. 4 | Point (4418131.14668963756412268 5350966.85265475977212191) | 204 |  | T | 2656 | 4418131144 | 5350966852 |  |  |  | 4 | Pei. kreisf. ger. | 60mm Zopf, Stutzen 42x400mm | 2012-04-16 | Flach, 2xLL40W | 1967-06-16 | 1 | L |  | Leuchtst.l. Aura longlife refl/840> | 36 | 2012-04-16 | 1 | Königsbrunn | Königsbrunn (86343) | Wikingerstr. | 4 | Teller | 1 | T | 36 | 10 | 46 | 7.5 | Ans. | 0.048 | NS | [10 empty] | Mc |  | ALM |  | 22 |  |  | entfällt | entfällt, hier iGuzzini Wow aus Gewerbegebiet Süd |  |  |  | NS |  | 2656 |  |  |  |  | Wikingerstr. 4 | [45 empty] | Abgerechnet | ab 23 | 4418131146 | 5350966852 | 2025-05-07
Wikingerstr. 5 | Point (4418080.37426592595875263 5350965.82348400913178921) | 205 |  | T | 2657 | 4418080372 | 5350965821 |  |  |  | 5 | Pei. kreisf. ger. | 60mm Zopf, Stutzen 42x400mm | 1967-06-16 | Flach, 2xLL40W | 1967-06-16 | 1 | L |  | Leuchtst.l. Aura longlife refl/840> | 36 | 2008-12-15 | 1 | Königsbrunn | Königsbrunn (86343) | Wikingerstr. | 5 | Teller | 1 | T | 36 | 10 | 46 | 7.5 | Ans. | 0.048 | NS | [10 empty] | Mc |  | ALM |  | 22 |  |  | entfällt | entfällt, hier iGuzzini Wow aus Gewerbegebiet Süd |  |  |  | NS |  | 2657 |  |  |  |  | Wikingerstr. 5 | [45 empty] | Abgerechnet | ab 23 | 4418080374 | 5350965823 | 2025-05-07
Wikingerstr. 6 | Point (4418028.9157283790409565 5350965.48042709194123745) | 206 |  | T | 2658 | 4418028915 | 5350965.48 |  |  |  | 6 | Pei. kreisf. ger. | 60mm Zopf, Stutzen 42x400mm | 1967-06-16 | Flach, 2xLL40W | 1967-06-16 | 1 | L |  | Leuchtst.l. Aura longlife refl/840> | 36 | 2008-12-15 | 1 | Königsbrunn | Königsbrunn (86343) | Wikingerstr. | 6 | Teller | 1 | T | 36 | 10 | 46 | 7.5 | Ans. | 0.048 | NS | [10 empty] | Mc |  | ALM |  | 22 |  |  | entfällt | entfällt, hier iGuzzini Wow aus Gewerbegebiet Süd |  |  |  | NS |  | 2658 |  |  |  |  | Wikingerstr. 6 | [45 empty] | Abgerechnet | ab 23 | 4418028915 | 5350965.48 | 2025-05-07
Wikingerstr. 7 | Point (4417962.36268648598343134 5350943.52478440571576357) | 207 |  | T | 2659 | 4417962.36 | 5350943524 |  |  |  | 7 | Pei. kreisf. ger. | 60mm Zopf, Stutzen 42x400mm | 1967-06-16 | Flach, 2xLL40W | 1967-06-16 | 1 | L |  | Leuchtst.l. Aura longlife refl/840> | 36 | 2008-12-15 | 1 | Königsbrunn | Königsbrunn (86343) | Wikingerstr. | 7 | Teller | 1 | T | 36 | 10 | 46 | 7.5 | Ans. | 0.048 | NS | [12 empty] | ALM |  | 22 |  |  | entfällt | entfällt, hier iGuzzini Wow aus Gewerbegebiet Süd |  |  |  | NS |  | 2659 |  |  |  |  | Wikingerstr. 7 | [45 empty] | Abgerechnet | ab 23 | 4417962362 | 5350943524 | 2025-05-07
Wikingerstr. 8 | Point (4417917.76528727915138006 5350942.15255673788487911) | 208 |  | T | 2660 | 4417917764 | 5350942.15 |  |  |  | 8 | Pei. kreisf. ger. | 60mm Zopf, Stutzen 42x400mm | 1967-06-16 | Flach, 2xLL40W | 1967-06-16 | 1 | L |  | Leuchtst.l. Aura longlife refl/840> | 36 | 2008-12-15 | 1 | Königsbrunn | Königsbrunn (86343) | Wikingerstr. | 8 | Teller | 1 | T | 36 | 10 | 46 | 7.5 | Ans. | 0.048 | NS | [12 empty] | ALM |  | 22 |  |  | entfällt | entfällt, hier iGuzzini Wow aus Gewerbegebiet Süd |  |  |  | NS |  | 2660 |  |  |  |  | Wikingerstr. 8 | [45 empty] | Abgerechnet | ab 23 | 4417917765 | 5350942152 | 2025-05-07
Wikingerstr. 9 | Point (4417876.59845724236220121 5350941.12338598724454641) | 209 |  | T | 2661 | 4417876598 | 5350941122 |  |  |  | 9 | Pei. kreisf. ger. | 60mm Zopf, Stutzen 42x400mm | 1967-06-16 | Flach, 2xLL40W | 1967-06-16 | 1 | L |  | Leuchtst.l. Aura longlife refl/840> | 36 | 2008-12-15 | 1 | Königsbrunn | Königsbrunn (86343) | Wikingerstr. | 9 | Teller | 1 | T | 36 | 10 | 46 | 7.5 | Ans. | 0.048 | NS | [12 empty] | ALM |  | 22 |  |  | entfällt | entfällt, hier iGuzzini Wow aus Gewerbegebiet Süd |  |  |  | NS |  | 2661 |  |  |  |  | Wikingerstr. 9 | [45 empty] | Abgerechnet | ab 23 | 4417876598 | 5350941123 | 2025-05-07
Wikingerstr. 10 | Point (4417835.08857028838247061 5350940.4372721528634429) | 210 |  | T | 2662 | 4417835088 | 5350940434 |  |  |  | 10 | Pei. kreisf. ger. | 60mm Zopf, Stutzen 42x400mm | 1967-06-16 | Flach, 2xLL40W | 1967-06-16 | 1 | L |  | Leuchtst.l. Aura longlife refl/840> | 36 | 2008-12-15 | 1 | Königsbrunn | Königsbrunn (86343) | Wikingerstr. | 10 | Teller | 1 | T | 36 | 10 | 46 | 7.5 | Ans. | 0.048 | NS | [12 empty] | ALM |  | 22 |  |  | entfällt | entfällt, hier iGuzzini Wow aus Gewerbegebiet Süd |  |  |  | NS |  | 2662 |  |  |  |  | Wikingerstr. 10 | [45 empty] | Abgerechnet | ab 23 | 4417835088 | 5350940437 | 2025-05-07
Wikingerstr. 11 | Point (4417794.26479716785252094 5350939.06504448503255844) | 211 |  | T | 2663 | 4417794264 | 5350939065 |  |  |  | 11 | Pei. kreisf. ger. | 60mm Zopf, Stutzen 42x400mm | 1967-06-16 | Flach, 2xLL40W | 1967-06-16 | 1 | L |  | Leuchtst.l. Aura longlife refl/840> | 36 | 2008-12-15 | 1 | Königsbrunn | Königsbrunn (86343) | Wikingerstr. | 11 | Teller | 1 | T | 36 | 10 | 46 | 7.5 | Ans. | 0.048 | NS | [12 empty] | ALM |  | 22 |  |  | entfällt | entfällt, hier iGuzzini Wow aus Gewerbegebiet Süd |  |  |  | NS |  | 2663 |  |  |  |  | Wikingerstr. 11 | [45 empty] | Abgerechnet | ab 23 | 4417794264 | 5350939065 | 2025-05-07
Nordendstr. 1 | Point (4418366.99832005519419909 5351106.64834842924028635) | 212 |  | T | 1839 | 4418366997 | 5351106648 |  |  |  | 1 | Pei kreisf. | 60mm Zopf, Stutzen 42x400mm | 1972-01-01 | Peitschenmastleuchte LRF301, 2xLL | 1972-01-01 | 1 | L |  | Leuchtst.l. Aura longlife refl/840> | 36 | 2008-12-15 | 1 | Königsbrunn | Königsbrunn (86343) | Nordendstr. | 1 | Langfeld | 1 | T | 36 | 10 | 46 | 7.5 | Ans. | 0.049 | NS | [5 empty] | 1950-01-01 |  | McDN10-22AL |  |  | Mc |  | ALM | Pos. 1.50 | 22 |  |  | Micro Luma | Radwegeoptik extrem breitstrahlend/engstrahlend | DN10 | 22 W |  | NS | gris sablé 900 | 1839 | B |  |  | B08-A | Nordendstr. 1 |  | Geplant |  | Auftrag |  |  | Abgerechnet | 45 | Abgerechnet | 45 | Abgerechnet | 45 | Abgerechnet | 45 | Abgerechnet | 45 | Abgerechnet | 45 | Abgerechnet | 45 | Abgerechnet | 45 | Abgerechnet | 45 | Abgerechnet | 45 | 636332 | Königsbrunn | Nordendstr. | 1 | 1 | Abgerechnet | 45 | Abgerechnet | bis 7 | Abgerechnet | bis 10 | Abgerechnet | bis 10 | Abgerechnet | bis 15 | Abgerechnet | bis 15 | Abgerechnet | bis 15 | Abgerechnet | bis 15 | 4418366998 | 5351106648 | 2025-05-07
Nordendstr. 2 | Point (4418411.59571926202625036 5351100.64485238213092089) | 213 |  | T | 1840 | 4418411593 | 5351100644 |  |  |  | 2 | Pei kreisf. | 60mm Zopf, Stutzen 42x400mm | 1972-01-01 | Peitschenmastleuchte LRF301, 2xLL | 1972-01-01 | 1 | L |  | Leuchtst.l. Aura longlife refl/840> | 36 | 2008-12-15 | 1 | Königsbrunn | Königsbrunn (86343) | Nordendstr. | 2 | Langfeld | 1 | T | 36 | 10 | 46 | 7.5 | Ans. | 0.049 | NS | [5 empty] | 1950-01-01 |  | McDN10-22AL |  |  | Mc |  | ALM | Pos. 1.50 | 22 |  |  | Micro Luma | Radwegeoptik extrem breitstrahlend/engstrahlend | DN10 | 22 W |  | NS | gris sablé 900 | 1840 | B |  |  | B08-A | Nordendstr. 2 |  | Geplant |  | Auftrag |  |  | Abgerechnet | 45 | Abgerechnet | 45 | Abgerechnet | 45 | Abgerechnet | 45 | Abgerechnet | 45 | Abgerechnet | 45 | Abgerechnet | 45 | Abgerechnet | 45 | Abgerechnet | 45 | Abgerechnet | 45 | 636333 | Königsbrunn | Nordendstr. | 2 | 1 | Abgerechnet | 45 | Abgerechnet | bis 7 | Abgerechnet | bis 10 | Abgerechnet | bis 10 | Abgerechnet | bis 15 | Abgerechnet | bis 15 | Abgerechnet | bis 15 | Abgerechnet | bis 15 | 4418411595 | 5351100644 | 2025-05-07
Nordendstr. 3 | Point (4418445.21529712527990341 5351098.07192550506442785) | 214 |  | T | 1841 | 4418445213 | 5351098071 |  |  |  | 3 | Pei kreisf. | 60mm Zopf, Stutzen 42x400mm | 1972-01-01 | Peitschenmastleuchte LRF301, 2xLL | 1972-01-01 | 1 | L |  | Leuchtst.l. Aura longlife refl/840> | 36 | 2008-12-15 | 1 | Königsbrunn | Königsbrunn (86343) | Nordendstr. | 3 | Langfeld | 1 | T | 36 | 10 | 46 | 7.5 | Ans. | 0.049 | NS | [5 empty] | 1950-01-01 |  | McDN10-22AL |  |  | Mc |  | ALM | Pos. 1.50 | 22 |  |  | Micro Luma | Radwegeoptik extrem breitstrahlend/engstrahlend | DN10 | 22 W |  | NS | gris sablé 900 | 1841 | B |  |  | B08-A | Nordendstr. 3 |  | Geplant |  | Auftrag |  |  | Abgerechnet | 45 | Abgerechnet | 45 | Abgerechnet | 45 | Abgerechnet | 45 | Abgerechnet | 45 | Abgerechnet | 45 | Abgerechnet | 45 | Abgerechnet | 45 | Abgerechnet | 45 | Abgerechnet | 45 | 636287 | Königsbrunn | Nordendstr. | 3 | 1 | Abgerechnet | 45 | Abgerechnet | bis 7 | Abgerechnet | bis 10 | Abgerechnet | bis 10 | Abgerechnet | bis 15 | Abgerechnet | bis 15 | Abgerechnet | bis 15 | Abgerechnet | bis 15 | 4418445215 | 5351098071 | 2025-05-07
Nordendstr. 4 | Point (4418493.58632241934537888 5351095.32747016940265894) | 215 |  | T | 1842 | 4418493586 | 5351095326 |  |  |  | 4 | Pei kreisf. | 60mm Zopf, Stutzen 42x400mm | 1972-01-01 | Peitschenmastleuchte LRF301, 2xLL | 1972-01-01 | 1 | L |  | Leuchtst.l. Aura longlife refl/840> | 36 | 2008-12-15 | 1 | Königsbrunn | Königsbrunn (86343) | Nordendstr. | 4 | Langfeld | 1 | T | 36 | 10 | 46 | 7.5 | Ans. | 0.049 | NS | [5 empty] | 1950-01-01 |  | McDN10-22AL |  |  | Mc |  | ALM | Pos. 1.50 | 22 |  |  | Micro Luma | Radwegeoptik extrem breitstrahlend/engstrahlend | DN10 | 22 W |  | NS | gris sablé 900 | 1842 | B |  |  | B08-A | Nordendstr. 4 |  | Geplant |  | Auftrag |  |  | Abgerechnet | 45 | Abgerechnet | 45 | Abgerechnet | 45 | Abgerechnet | 45 | Abgerechnet | 45 | Abgerechnet | 45 | Abgerechnet | 45 | Abgerechnet | 45 | Abgerechnet | 45 | Abgerechnet | 45 | 636276 | Königsbrunn | Nordendstr. | 4 | 1 | Abgerechnet | 45 | Abgerechnet | bis 7 | Abgerechnet | bis 10 | Abgerechnet | bis 10 | Abgerechnet | bis 15 | Abgerechnet | bis 15 | Abgerechnet | bis 15 | Abgerechnet | bis 15 | 4418493586 | 5351095327 | 2025-05-07
Brahmsstr. 1 | Point (4418432.35066273808479309 5351048.50020100176334381) | 216 |  | HMx | 354 | 4418432349 | 5351048.5 |  |  |  | 1 | SRM, ger. abg. | 76mm Zopf | 1995-02-15 | Laterne 1xHQL 80/125W | 1995-02-15 | 1 | HQL |  | elipsoid, 4Y | 80 | 2014-02-20 | 1 | Königsbrunn | Königsbrunn (86343) | Brahmsstr. | 1 | Laterne | 1 | HME | 80 | 9 | 89 | 4.5 | Aufs. | 0.076 | NS | [5 empty] | 1180 |  | TgDMasy-14 |  |  | Tg |  |  | Pos. 1.180 | 14 |  |  | Townguide | asymmetrisch strahlend | DM | 17 W |  | NS | gris sablé 900, Leuchtendeckel innnen weiß | 354 | F | BDP103 PCC 1xGRN20/830 DM | 1640 | F12 | Brahmsstr. 1 |  | Geplant |  | Geplant |  |  | Geplant |  | Geplant |  | Geplant |  | Geplant |  |  |  | Geplant |  | Geplant |  | Auftrag |  | Auftrag |  | Auftrag |  | 637868 | Königsbrunn | Brahmsstr. | 1 | 1 | Auftrag |  | Durchgeführt |  | Abgerechnet | bis 10 | Abgerechnet | bis 10 | Abgerechnet | bis 15 | Abgerechnet | bis 15 | Abgerechnet | bis 15 | Abgerechnet | bis 15 | 4418432.35 | 5351048.5 | 2025-05-04
Brahmsstr. 2 | Point (4418438.52568724378943443 5351008.87712709046900272) | 217 |  | HMx | 355 | 4418438525 | 5351008877 |  |  |  | 2 | SRM, ger. abg. | 76mm Zopf | 1995-02-15 | Laterne 1xHQL 80/125W | 1995-02-15 | 1 | HQL |  | elipsoid, 4Y | 80 | 2014-02-20 | 1 | Königsbrunn | Königsbrunn (86343) | Brahmsstr. | 2 | Laterne | 1 | HME | 80 | 9 | 89 | 4.5 | Aufs. | 0.076 | NS | [5 empty] | 1180 |  | TgDMasy-14 |  |  | Tg |  |  | Pos. 1.180 | 14 |  |  | Townguide | asymmetrisch strahlend | DM | 17 W |  | NS | gris sablé 900, Leuchtendeckel innnen weiß | 355 | F | BDP103 PCC 1xGRN20/830 DM | 1640 | F12 | Brahmsstr. 2 |  | Geplant |  | Geplant |  |  | Geplant |  | Geplant |  | Geplant |  | Geplant |  |  |  | Geplant |  | Geplant |  | Auftrag |  | Auftrag |  | Auftrag |  | 637777 | Königsbrunn | Brahmsstr. | 2 | 1 | Auftrag |  | Durchgeführt |  | Abgerechnet | bis 10 | Abgerechnet | bis 10 | Abgerechnet | bis 15 | Abgerechnet | bis 15 | Abgerechnet | bis 15 | Abgerechnet | bis 15 | 4418438525 | 5351008877 | 2025-05-04
Brahmsstr. 3 | Point (4418484.32378565985709429 5351014.36603776272386312) | 218 |  | HMx | 356 | 4418484321 | 5351014366 |  |  |  | 3 | SRM, ger. abg. | 76mm Zopf | 1995-02-15 | Laterne 1xHQL 80/125W | 1995-02-15 | 1 | HQL |  | elipsoid, 4Y | 80 | 2014-02-20 | 1 | Königsbrunn | Königsbrunn (86343) | Brahmsstr. | 3 | Laterne | 1 | HME | 80 | 9 | 89 | 4.5 | Aufs. | 0.076 | NS | [5 empty] | 1180 |  | TgDMasy-14 |  |  | Tg |  |  | Pos. 1.180 | 14 |  |  | Townguide | asymmetrisch strahlend | DM | 17 W |  | NS | gris sablé 900, Leuchtendeckel innnen weiß | 356 | F | BDP103 PCC 1xGRN20/830 DM | 1640 | F12 | Brahmsstr. 3 |  | Geplant |  | Geplant |  |  | Geplant |  | Geplant |  | Geplant |  | Geplant |  |  |  | Geplant |  | Geplant |  | Auftrag |  | Auftrag |  | Auftrag |  | 637724 | Königsbrunn | Brahmsstr. | 3 | 1 | Rückweisung |  | Durchgeführt |  | Abgerechnet | bis 10 | Abgerechnet | bis 10 | Abgerechnet | bis 15 | Abgerechnet | bis 15 | Abgerechnet | bis 15 | Abgerechnet | bis 15 | 4418484323 | 5351014366 | 2025-05-04
Brahmsstr. 4 | Point (4418471.63067973218858242 5351056.04745317436754704) | 219 |  | HMx | 357 | 4418471627 | 5351056047 |  | 1 | Zwar angefahren aber kaum etwas erkennbar im Video | 4 | SRM, ger. abg. | 76mm Zopf | 1995-02-15 | Laterne 1xHQL 80/125W | 1995-02-15 | 1 | HQL |  | elipsoid, 4Y | 80 | 2014-02-20 | 1 | Königsbrunn | Königsbrunn (86343) | Brahmsstr. | 4 | Laterne | 1 | HME | 80 | 9 | 89 | 4.5 | Aufs. | 0.076 | NS | [5 empty] | 1180 |  | TgDMasy-14 |  |  | Tg |  |  | Pos. 1.180 | 14 |  |  | Townguide | asymmetrisch strahlend | DM | 17 W |  | NS | gris sablé 900, Leuchtendeckel innnen weiß | 357 | F | BDP103 PCC 1xGRN20/830 DM | 1640 | F12 | Brahmsstr. 4 |  | Geplant |  | Geplant |  |  | Geplant |  | Geplant |  | Geplant |  | Geplant |  |  |  | Geplant |  | Geplant |  | Auftrag |  | Auftrag |  | Auftrag |  | 637869 | Königsbrunn | Brahmsstr. | 4 | 1 | Auftrag |  | Durchgeführt |  | Abgerechnet | bis 10 | Abgerechnet | bis 10 | Abgerechnet | bis 15 | Abgerechnet | bis 15 | Abgerechnet | bis 15 | Abgerechnet | bis 15 | 4418471.63 | 5351056047 | 2025-05-04
Brunnenbachstr. 1 | Point (4418526.60555067844688892 5351076.88816088065505028) | 220 |  | T | 373 | 4418526605 | 5351076888 |  |  |  | 1 | Pei kreisf. | 60mm Zopf, Stutzen 42x400mm | 1993-11-09 | Peitschenmastleuchte LRF301, 2xLL | 1993-11-09 | 1 | L |  | Leuchtst.l. Aura longlife refl/840> | 36 | 2008-12-15 | 1 | Königsbrunn | Königsbrunn (86343) | Brunnenbachstr. | 1 | Langfeld | 1 | T | 36 | 10 | 46 | 7.5 | Ans. | 0.055 | NS | [5 empty] | 1950-01-01 |  | McDN10-22AL |  |  | Mc |  | ALM | Pos. 1.50 | 22 |  |  | Micro Luma | Radwegeoptik extrem breitstrahlend/engstrahlend | DN10 | 22 W |  | NS | gris sablé 900 | 373 | B |  |  | B08-A | Brunnenbachstr. 1 |  | Geplant |  | Auftrag |  |  | Abgerechnet | 45 | Abgerechnet | 45 | Abgerechnet | 45 | Abgerechnet | 45 | Abgerechnet | 45 | Abgerechnet | 45 | Abgerechnet | 45 | Abgerechnet | 45 | Abgerechnet | 45 | Abgerechnet | 45 | 636328 | Königsbrunn | Brunnenbachstr. | 1 | 1 | Abgerechnet | 45 | Abgerechnet | bis 7 | Abgerechnet | bis 10 | Abgerechnet | bis 10 | Abgerechnet | bis 15 | Abgerechnet | bis 15 | Abgerechnet | bis 15 | Abgerechnet | bis 15 | 4418526605 | 5351076888 | 2025-05-07
Brunnenbachstr. 2 | Point (4418521.45969692338258028 5351036.06438776105642319) | 221 |  | T | 374 | 4418521457 | 5351036064 |  |  |  | 2 | Pei kreisf. | 60mm Zopf, Stutzen 42x400mm | 1985-04-22 | Peitschenmastleuchte LRF301, 2xLL | 1985-04-22 | 1 | L |  | Leuchtst.l. Aura longlife refl/840> | 36 | 2008-12-15 | 1 | Königsbrunn | Königsbrunn (86343) | Brunnenbachstr. | 2 | Langfeld | 1 | T | 36 | 10 | 46 | 7.5 | Ans. | 0.055 | NS | [5 empty] | 1950-01-01 |  | McDN10-22AL |  |  | Mc |  | ALM | Pos. 1.50 | 22 |  |  | Micro Luma | Radwegeoptik extrem breitstrahlend/engstrahlend | DN10 | 22 W |  | NS | gris sablé 900 | 374 | B |  |  | B08-A | Brunnenbachstr. 2 |  | Geplant |  | Auftrag |  |  | Abgerechnet | 45 | Abgerechnet | 45 | Abgerechnet | 45 | Abgerechnet | 45 | Abgerechnet | 45 | Abgerechnet | 45 | Abgerechnet | 45 | Abgerechnet | 45 | Abgerechnet | 45 | Abgerechnet | 45 | 636404 | Königsbrunn | Brunnenbachstr. | 2 | 1 | Abgerechnet | 45 | Abgerechnet | bis 7 | Abgerechnet | bis 10 | Abgerechnet | bis 10 | Abgerechnet | bis 15 | Abgerechnet | bis 15 | Abgerechnet | bis 15 | Abgerechnet | bis 15 | 4418521459 | 5351036064 | 2025-05-07
Brunnenbachstr. 3 | Point (4418516.65690008550882339 5350999.35729764495044947) | 222 |  | T | 375 | 4418516656 | 5350999355 |  |  |  | 3 | Pei kreisf. | 60mm Zopf, Stutzen 42x400mm | 1993-11-09 | Peitschenmastleuchte LRF301, 2xLL | 1993-11-09 | 1 | L |  | Leuchtst.l. Aura longlife refl/840> | 36 | 2008-12-15 | 1 | Königsbrunn | Königsbrunn (86343) | Brunnenbachstr. | 3 | Langfeld | 1 | T | 36 | 10 | 46 | 7.5 | Ans. | 0.055 | NS | [5 empty] | 1950-01-01 |  | McDN10-22AL |  |  | Mc |  | ALM | Pos. 1.50 | 22 |  |  | Micro Luma | Radwegeoptik extrem breitstrahlend/engstrahlend | DN10 | 22 W |  | NS | gris sablé 900 | 375 | B |  |  | B08-A | Brunnenbachstr. 3 |  | Geplant |  | Auftrag |  |  | Abgerechnet | 45 | Abgerechnet | 45 | Abgerechnet | 45 | Abgerechnet | 45 | Abgerechnet | 45 | Abgerechnet | 45 | Abgerechnet | 45 | Abgerechnet | 45 | Abgerechnet | 45 | Abgerechnet | 45 | 636405 | Königsbrunn | Brunnenbachstr. | 3 | 1 | Abgerechnet | 45 | Abgerechnet | bis 7 | Abgerechnet | bis 10 | Abgerechnet | bis 10 | Abgerechnet | bis 15 | Abgerechnet | bis 15 | Abgerechnet | bis 15 | Abgerechnet | bis 15 | 4418516656 | 5350999357 | 2025-05-07
Brunnenbachstr. 4 | Point (4418510.98903433047235012 5350953.90189810935407877) | 223 |  | T | 376 | 4418510989 | 5350953.9 |  |  |  | 4 | Pei kreisf. | 60mm Zopf, Stutzen 42x400mm | 1993-11-09 | Peitschenmastleuchte LRF301, 2xLL | 1993-11-09 | 1 | L |  | Leuchtst.l. Aura longlife refl/840> | 36 | 2008-12-15 | 1 | Königsbrunn | Königsbrunn (86343) | Brunnenbachstr. | 4 | Langfeld | 1 | T | 36 | 10 | 46 | 7.5 | Ans. | 0.055 | NS | [5 empty] | 1950-01-01 |  | McDN10-22AL |  |  | Mc |  | ALM | Pos. 1.50 | 22 |  |  | Micro Luma | Radwegeoptik extrem breitstrahlend/engstrahlend | DN10 | 22 W |  | NS | gris sablé 900 | 376 | B |  |  | B08-A | Brunnenbachstr. 4 |  | Geplant |  | Auftrag |  |  | Abgerechnet | 45 | Abgerechnet | 45 | Abgerechnet | 45 | Abgerechnet | 45 | Abgerechnet | 45 | Abgerechnet | 45 | Abgerechnet | 45 | Abgerechnet | 45 | Abgerechnet | 45 | Abgerechnet | 45 | 636295 | Königsbrunn | Brunnenbachstr. | 4 | 1 | Abgerechnet | 45 | Abgerechnet | bis 7 | Abgerechnet | bis 10 | Abgerechnet | bis 10 | Abgerechnet | bis 15 | Abgerechnet | bis 15 | Abgerechnet | bis 15 | Abgerechnet | bis 15 | 4418510989 | 5350953901 | 2025-05-07
Brunnenbachstr. 6 | Point (4418485.78177755791693926 5350815.13573323097079992) | 225 |  | LED | 378 | 4418485781 | 5350815133 |  |  | Eventuell eingewachsen, schlecht erkennbar im Video | 6 | SRM, ger. abg. | 60mm Zopf | 1973-01-01 | kl. Runde, 1xNAV-T 50/70W | 1973-01-01 | 1 | LED | NAV-T | 4Y,röhrenf., Super | 50 | 2014-02-19 | 1 | Königsbrunn | Königsbrunn (86343) | Brunnenbachstr. | 6 | Koffer | 1 | LED | 0 | 0 | 0 | 3.5 | Aufs./ Ans. | 0.055 | NS | [13 empty] | Pos. 1.50 | 22 |  |  | Micro Luma | Radwegeoptik extrem breitstrahlend/engstrahlend | DN10 | 22 W |  | NS | gris sablé 900 | 378 | B |  |  | B08 | Brunnenbachstr. 6 |  | Geplant |  | Auftrag |  |  | Abgerechnet | 45 | Abgerechnet | 45 | Abgerechnet | 45 | Abgerechnet | 45 | Abgerechnet | 45 | Abgerechnet | 45 | Abgerechnet | 45 | Abgerechnet | 45 | Abgerechnet | 45 | Abgerechnet | 45 | 636206 | Königsbrunn | Brunnenbachstr. | 6 | 1 | Abgerechnet | 45 | Abgerechnet | bis 7 | Abgerechnet | bis 10 | Abgerechnet | bis 10 | Abgerechnet | bis 15 | Abgerechnet | bis 15 | Abgerechnet | bis 15 | Abgerechnet | bis 15 | 4418485781 | 5350815135 | 2025-05-03
Brunnenbachstr. 7 | Point (4418477.54841155093163252 5350754.75771584361791611) | 226 |  | T | 379 | 4418477548 | 5350754757 |  |  |  | 7 | 2-fach |  | 1993-11-09 | Hängeleuchte | 1993-11-09 | 1 | L |  | Leuchtst.l. Aura longlife refl/840> | 36 | 2008-12-15 | 1 | Königsbrunn | Königsbrunn (86343) | Brunnenbachstr. | 7 | Seil | 1 | T | 36 | 10 | 46 | 0 | Seil | 0.055 | NS | [5 empty] | 2025-10-01 |  | DsCDSW1-22 |  |  | Ds |  |  | Pos. 1.10 | 22 |  |  | DigiStreet Catenary | rundsymmetrisch strahlend | DSW1 | 22 W |  | NS | gris sablé 900 | 379 | A |  |  | A1 | Brunnenbachstr. 7 |  | Geplant |  | Auftrag |  |  | Abgerechnet | 45 | Abgerechnet | 45 | Abgerechnet | 45 | Abgerechnet | 45 | Abgerechnet | 45 | Abgerechnet | 45 | Abgerechnet | 45 | Abgerechnet | 45 | Abgerechnet | 45 | Abgerechnet | 45 | 635934 | Königsbrunn | Brunnenbachstr. | 7 | 1 | Abgerechnet | 45 | Abgerechnet | bis 7 | Abgerechnet | bis 10 | Abgerechnet | bis 10 | Abgerechnet | bis 15 | Abgerechnet | bis 15 | Abgerechnet | bis 15 | Abgerechnet | bis 15 | 4418477548 | 5350754757 | 0
Brunnenbachstr. 8 | Point (4418467.29419520497322083 5350693.43893113732337952) | 227 |  | T | 380 | 4418467292 | 5350693438 |  |  |  | 8 | BM, 1-/20 kV Betonmast |  | 1973-01-01 | Überspannungsleuchte | 1973-01-01 | 1 | L |  | Leuchtst.l. Aura longlife refl/840> | 36 | 2008-12-15 | 1 | Königsbrunn | Königsbrunn (86343) | Brunnenbachstr. | 8 | Seil | 1 | T | 36 | 10 | 46 | 0 | Seil | 0.055 | NS | [5 empty] | 2025-10-01 |  | DsCDSW1-22 |  |  | Ds |  |  | Pos. 1.10 | 22 |  |  | DigiStreet Catenary | rundsymmetrisch strahlend | DSW1 | 22 W |  | NS | gris sablé 900 | 380 | A |  |  | A1 | Brunnenbachstr. 8 |  | Geplant |  | Auftrag |  |  | Abgerechnet | 45 | Abgerechnet | 45 | Abgerechnet | 45 | Abgerechnet | 45 | Abgerechnet | 45 | Abgerechnet | 45 | Abgerechnet | 45 | Abgerechnet | 45 | Abgerechnet | 45 | Abgerechnet | 45 | 635937 | Königsbrunn | Brunnenbachstr. | 8 | 1 | Abgerechnet | 45 | Abgerechnet | bis 7 | Abgerechnet | bis 10 | Abgerechnet | bis 10 | Abgerechnet | bis 15 | Abgerechnet | bis 15 | Abgerechnet | bis 15 | Abgerechnet | bis 15 | 4418467294 | 5350693438 | 0
Brunnenbachstr. 9 | Point (4418483.66473912540823221 5350643.21115733776241541) | 228 |  | HSxA | 381 | 4418483661 | 5350643211 |  |  |  | 9 | 3-fach |  | 1973-01-01 | Blockform Seil | 1973-01-01 | 1 | NAV am HQL 125W |  | VG (IWASAKI) | 115 | 2014-02-19 | 1 | Königsbrunn | Königsbrunn (86343) | Brunnenbachstr. | 9 | Seil | 1 | HSx | 100 | 15 | 115 | 0 | Seil | 0.055 | NS | [5 empty] | 2025-10-01 |  | DsCDSW1-22 |  |  | Ds | Ja |  | Pos. 1.10 | 22 |  |  | DigiStreet Catenary | rundsymmetrisch strahlend | DSW1 | 22 W |  | NS | gris sablé 900 | 381 | A |  |  | A1 | Brunnenbachstr. 9 |  | Geplant |  | Auftrag |  |  | Abgerechnet | 45 | Abgerechnet | 45 | Abgerechnet | 45 | Abgerechnet | 45 | Abgerechnet | 45 | Abgerechnet | 45 | Abgerechnet | 45 | Abgerechnet | 45 | Abgerechnet | 45 | Abgerechnet | 45 | 635970 | Königsbrunn | Brunnenbachstr. | 9 | 1 | Abgerechnet | 45 | Abgerechnet | bis 7 | Abgerechnet | bis 10 | Abgerechnet | bis 10 | Abgerechnet | bis 15 | Abgerechnet | bis 15 | Abgerechnet | bis 15 | Abgerechnet | bis 15 | 4418483664 | 5350643211 | 0
Brunnenbachstr. 10 | Point (4418466.91364712361246347 5350574.65283443126827478) | 229 |  | LED | 382 | 4418466911 | 5350574.65 |  |  |  | 10 | SRM, ger. kon. | 76mm Zopf | 2012-01-11 | Claro1, LED | 2012-01-11 | 1 | 28LED |  | 350mA, für Schreder Claro | 34 | 2012-01-11 | 1 | Königsbrunn | Königsbrunn (86343) | Brunnenbachstr. | 10 | LED | 1 | LED | 0 | 0 | 0 | 7 | Auf., Ans. | 0.055 | NS | [22 empty] | NS |  | 382 |  |  |  |  | Brunnenbachstr. 10 | [47 empty] | 4418466913 | 5350574652 | 7
Brunnenbachstr. 11 | Point (4418455.078183488920331 5350517.36232929676771164) | 230 |  | LED | 383 | 4418455076 | 5350517.36 |  |  |  | 11 | SRM, ger. kon. | 76mm Zopf | 1997-08-08 | Claro1, LED | 2012-01-11 | 1 | 28LED |  | 350mA, für Schreder Claro | 34 | 2012-01-11 | 1 | Königsbrunn | Königsbrunn (86343) | Brunnenbachstr. | 11 | LED | 1 | LED | 0 | 0 | 0 | 7.5 | Auf., Ans. | 0.055 | NS | [22 empty] | NS |  | 383 |  |  |  |  | Brunnenbachstr. 11 | [47 empty] | 4418455078 | 5350517362 | 2025-05-07
Brunnenbachstr. 12 | Point (4418460.73862261883914471 5350543.26312652882188559) | 231 |  | LED | 384 | 4418460735 | 5350543263 |  |  |  | 12 | SRM, ger. kon. | 76mm Zopf | 2012-01-11 | Claro1, LED | 2012-01-11 | 1 | 28LED |  | 350mA, für Schreder Claro | 34 | 2012-01-11 | 1 | Königsbrunn | Königsbrunn (86343) | Brunnenbachstr. | 12 | LED | 1 | LED | 0 | 0 | 0 | 7 | Auf., Ans. | 0.055 | NS | [22 empty] | NS |  | 384 |  |  |  |  | Brunnenbachstr. 12 | [47 empty] | 4418460738 | 5350543263 | 7
Brunnenbachstr. 13 | Point (4418446.67328902240842581 5350481.16982455551624298) | 232 |  | LED | 385 | 4418446673 | 5350481167 |  |  |  | 13 | SRM, ger. kon. | 76mm Zopf | 2012-01-11 | Claro1, LED | 2012-01-11 | 1 | 28LED |  | 350mA, für Schreder Claro | 34 | 2012-01-11 | 1 | Königsbrunn | Königsbrunn (86343) | Brunnenbachstr. | 13 | LED | 1 | LED | 0 | 0 | 0 | 7 | Auf., Ans. | 0.055 | NS | [22 empty] | NS |  | 385 |  |  |  |  | Brunnenbachstr. 13 | [47 empty] | 4418446673 | 5350481169 | 7
Wandalenstr. 1 | Point (4418126.60118548665195704 5350933.49036958534270525) | 233 |  | LED | 2488 | 4418126599 | 5350933.49 |  |  |  | 1 | Pei. kreisf. ger. | 60mm Zopf, Stutzen 42x400mm | 1967-06-16 | iGuzzini Wow LED | 2014-02-12 | 1 | LED |  | 6620lm, 4000K, BH36 Profil2 f. iGuzzini Wow | 69.2 | 2014-02-12 | 1 | Königsbrunn | Königsbrunn (86343) | Wandalenstr. | 1 | LED | 1 | LED | 0 | 0 | 0 | 7.5 | An.,Auf. | 0.042 | NS | [22 empty] | NS |  | 2488 |  |  |  |  | Wandalenstr. 1 | [47 empty] | 4418126601 | 5350933.49 | 2025-05-07
Wandalenstr. 2 | Point (4418126.94424240384250879 5350900.21384863834828138) | 234 |  | LED | 2489 | 4418126944 | 5350900213 |  |  |  | 2 | Pei. kreisf. ger. | 60mm Zopf, Stutzen 42x400mm | 1967-06-16 | iGuzzini Wow LED | 2014-02-12 | 1 | LED |  | 6620lm, 4000K, BH36 Profil2 f. iGuzzini Wow | 69.2 | 2014-02-12 | 1 | Königsbrunn | Königsbrunn (86343) | Wandalenstr. | 2 | LED | 1 | LED | 0 | 0 | 0 | 7.5 | An.,Auf. | 0.042 | NS | [22 empty] | NS |  | 2489 |  |  |  |  | Wandalenstr. 2 | [47 empty] | 4418126944 | 5350900213 | 2025-05-07
Wandalenstr. 3 | Point (4418126.60118548665195704 5350863.16370160505175591) | 235 |  | LED | 2490 | 4418126599 | 5350863161 |  |  |  | 3 | Pei. kreisf. ger. | 60mm Zopf, Stutzen 42x400mm | 1967-06-16 | iGuzzini Wow LED | 2014-02-12 | 1 | LED |  | 6620lm, 4000K, BH36 Profil2 f. iGuzzini Wow | 69.2 | 2014-02-12 | 1 | Königsbrunn | Königsbrunn (86343) | Wandalenstr. | 3 | LED | 1 | LED | 0 | 0 | 0 | 7.5 | An.,Auf. | 0.042 | NS | [22 empty] | NS |  | 2490 |  |  |  |  | Wandalenstr. 3 | [47 empty] | 4418126601 | 5350863163 | 2025-05-07
Wandalenstr. 4 | Point (4418121.11227481532841921 5350822.68298540264368057) | 236 |  | LED | 2491 | 4418121.11 | 5350822682 |  |  |  | 4 | Pei. kreisf. ger. | 60mm Zopf, Stutzen 42x400mm | 1967-06-16 | iGuzzini Wow LED | 2014-02-12 | 1 | LED |  | 6620lm, 4000K, BH36 Profil2 f. iGuzzini Wow | 69.2 | 2014-02-12 | 1 | Königsbrunn | Königsbrunn (86343) | Wandalenstr. | 4 | LED | 1 | LED | 0 | 0 | 0 | 7.5 | An.,Auf. | 0.042 | NS | [22 empty] | NS |  | 2491 |  |  |  |  | Wandalenstr. 4 | [47 empty] | 4418121112 | 5350822682 | 2025-05-07
Wandalenstr. 5 | Point (4418112.87890880741178989 5350783.57449686713516712) | 237 |  | LED | 2492 | 4418112877 | 5350783574 |  |  |  | 5 | Pei. kreisf. ger. | 60mm Zopf, Stutzen 42x400mm | 1967-06-16 | iGuzzini Wow LED | 2014-02-12 | 1 | LED |  | 6620lm, 4000K, BH36 Profil2 f. iGuzzini Wow | 69.2 | 2014-02-12 | 1 | Königsbrunn | Königsbrunn (86343) | Wandalenstr. | 5 | LED | 1 | LED | 0 | 0 | 0 | 7.5 | An.,Auf. | 0.042 | NS | [22 empty] | NS |  | 2492 |  |  |  |  | Wandalenstr. 5 | [47 empty] | 4418112878 | 5350783574 | 2025-05-07
Wandalenstr. 6 | Point (4418100.87191671319305897 5350746.52434983383864164) | 238 |  | LED | 2493 | 4418100871 | 5350746524 |  |  |  | 6 | Pei. kreisf. ger. | 60mm Zopf, Stutzen 42x400mm | 1967-06-16 | iGuzzini Wow LED | 2014-02-12 | 1 | LED |  | 6620lm, 4000K, BH36 Profil2 f. iGuzzini Wow | 69.2 | 2014-02-12 | 1 | Königsbrunn | Königsbrunn (86343) | Wandalenstr. | 6 | LED | 1 | LED | 0 | 0 | 0 | 7.5 | An.,Auf. | 0.042 | NS | [22 empty] | NS |  | 2493 |  |  |  |  | Wandalenstr. 6 | [47 empty] | 4418100871 | 5350746524 | 2025-05-07
Wandalenstr. 7 | Point (4418073.42736335564404726 5350663.67610438540577888) | 239 |  | LED | 2494 | 4418073427 | 5350663676 |  |  |  | 7 | Pei. kreisf. ger. | 60mm Zopf, Stutzen 42x400mm | 2008-03-30 | iGuzzini Wow LED | 2014-02-12 | 1 | LED |  | 6620lm, 4000K, BH36 Profil2 f. iGuzzini Wow | 69.2 | 2014-02-12 | 1 | Königsbrunn | Königsbrunn (86343) | Wandalenstr. | 7 | LED | 1 | LED | 0 | 0 | 0 | 7.5 | An.,Auf. | 0.042 | NS | [22 empty] | NS |  | 2494 |  |  |  |  | Wandalenstr. 7 | [47 empty] | 4418073427 | 5350663676 | 2025-05-07
Wandalenstr. 8 | Point (4418052.84394833631813526 5350601.582802414894104) | 240 |  | LED | 2495 | 4418052843 | 5350601582 |  |  |  | 8 | Pei. kreisf. ger. | 60mm Zopf, Stutzen 42x400mm | 2002-04-11 | iGuzzini Wow LED | 2014-02-12 | 1 | LED |  | 6620lm, 4000K, BH36 Profil2 f. iGuzzini Wow | 69.2 | 2014-02-12 | 1 | Königsbrunn | Königsbrunn (86343) | Wandalenstr. | 8 | LED | 1 | LED | 0 | 0 | 0 | 7.5 | An.,Auf. | 0.042 | NS | [22 empty] | NS |  | 2495 |  |  |  |  | Wandalenstr. 8 | [47 empty] | 4418052843 | 5350601582 | 2025-05-07
Wandalenstr. 9 | Point (4418018.5382566386833787 5350498.66572732198983431) | 241 |  | LED | 2496 | 4418018536 | 5350498665 |  |  |  | 9 | Pei. kreisf. ger. | 60mm Zopf, Stutzen 42x400mm | 1967-06-16 | iGuzzini Wow LED | 2014-02-13 | 1 | LED |  | 6620lm, 4000K, BH36 Profil2 f. iGuzzini Wow | 69.2 | 2014-02-13 | 1 | Königsbrunn | Königsbrunn (86343) | Wandalenstr. | 9 | LED | 1 | LED | 0 | 0 | 0 | 7.5 | An.,Auf. | 0.042 | NS | [22 empty] | NS |  | 2496 |  |  |  |  | Wandalenstr. 9 | [47 empty] | 4418018538 | 5350498665 | 2025-05-07
Wandalenstr. 10 | Point (4418004.81597996037453413 5350457.1558403680101037) | 242 |  | LED | 2497 | 4418004815 | 5350457155 |  |  |  | 10 | Pei. kreisf. ger. | 60mm Zopf, Stutzen 42x400mm | 1967-06-16 | iGuzzini Wow LED | 2014-02-13 | 1 | LED |  | 6620lm, 4000K, BH36 Profil2 f. iGuzzini Wow | 69.2 | 2014-02-13 | 1 | Königsbrunn | Königsbrunn (86343) | Wandalenstr. | 10 | LED | 1 | LED | 0 | 0 | 0 | 7.5 | An.,Auf. | 0.042 | NS | [22 empty] | NS |  | 2497 |  |  |  |  | Wandalenstr. 10 | [47 empty] | 4418004815 | 5350457155 | 2025-05-07
Wandalenstr. 11 | Point (4417993.49510169960558414 5350422.1640348369255662) | 243 |  | LED | 2498 | 4417993495 | 5350422161 |  |  |  | 11 | Pei. kreisf. ger. | 60mm Zopf, Stutzen 42x400mm | 1967-06-16 | iGuzzini Wow LED | 2014-02-13 | 1 | LED |  | 6620lm, 4000K, BH36 Profil2 f. iGuzzini Wow | 69.2 | 2014-02-13 | 1 | Königsbrunn | Königsbrunn (86343) | Wandalenstr. | 11 | LED | 1 | LED | 0 | 0 | 0 | 7.5 | An.,Auf. | 0.042 | NS | [22 empty] | NS |  | 2498 |  |  |  |  | Wandalenstr. 11 | [47 empty] | 4417993495 | 5350422164 | 2025-05-07
Wandalenstr. 12 | Point (4417981.48810960538685322 5350385.80000163801014423) | 244 |  | LED | 2499 | 4417981485 | 5350385798 |  |  |  | 12 | Pei. kreisf. ger. | 60mm Zopf, Stutzen 42x400mm | 1967-06-16 | iGuzzini Wow LED | 2014-02-13 | 1 | LED |  | 6620lm, 4000K, BH36 Profil2 f. iGuzzini Wow | 69.2 | 2014-02-13 | 1 | Königsbrunn | Königsbrunn (86343) | Wandalenstr. | 12 | LED | 1 | LED | 0 | 0 | 0 | 7.5 | An.,Auf. | 0.042 | NS | [22 empty] | NS |  | 2499 |  |  |  |  | Wandalenstr. 12 | [47 empty] | 4417981488 | 5350385.8 | 2025-05-07
Wandalenstr. 13 | Point (4417958.84635308664292097 5350351.49430994130671024) | 245 |  | LED | 2500 | 4417958843 | 5350351491 |  |  |  | 13 | Pei. kreisf. ger. | 60mm Zopf, Stutzen 42x400mm | 1967-06-16 | iGuzzini Wow LED | 2014-02-13 | 1 | LED |  | 6620lm, 4000K, BH36 Profil2 f. iGuzzini Wow | 69.2 | 2014-02-13 | 1 | Königsbrunn | Königsbrunn (86343) | Wandalenstr. | 13 | LED | 1 | LED | 0 | 0 | 0 | 7.5 | An.,Auf. | 0.042 | NS | [22 empty] | NS |  | 2500 |  |  |  |  | Wandalenstr. 13 | [47 empty] | 4417958846 | 5350351494 | 2025-05-07
Wandalenstr. 14 | Point (4417918.02257996704429388 5350346.00539926998317242) | 246 |  | LED | 2501 | 4417918019 | 5350346002 |  |  | Stark eingewachsen | 14 | Pei. kreisf. ger. | 60mm Zopf, Stutzen 42x400mm | 1967-06-16 | iGuzzini Wow LED | 2014-02-13 | 1 | LED |  | 6620lm, 4000K, BH36 Profil2 f. iGuzzini Wow | 69.2 | 2014-02-13 | 1 | Königsbrunn | Königsbrunn (86343) | Wandalenstr. | 14 | LED | 1 | LED | 0 | 0 | 0 | 7.5 | An.,Auf. | 0.042 | NS | [22 empty] | NS |  | 2501 |  |  |  |  | Wandalenstr. 14 | [47 empty] | 4417918022 | 5350346005 | 2025-05-07
Wandalenstr. 15 | Point (4417879.60020526591688395 5350343.94705776777118444) | 247 |  | LED | 2502 | 4417879599 | 5350343946 |  |  |  | 15 | Pei. kreisf. ger. | 60mm Zopf, Stutzen 42x400mm | 1967-06-16 | iGuzzini Wow LED | 2014-02-13 | 1 | LED |  | 6620lm, 4000K, BH36 Profil2 f. iGuzzini Wow | 69.2 | 2014-02-13 | 1 | Königsbrunn | Königsbrunn (86343) | Wandalenstr. | 15 | LED | 1 | LED | 0 | 0 | 0 | 7.5 | An.,Auf. | 0.042 | NS | [22 empty] | NS |  | 2502 |  |  |  |  | Wandalenstr. 15 | [47 empty] | 4417879.6 | 5350343947 | 2025-05-07
Wandalenstr. 16 | Point (4417836.37503372691571712 5350341.54565934929996729) | 248 |  | LED | 2503 | 4417836375 | 5350341542 |  |  |  | 16 | Pei. kreisf. ger. | 60mm Zopf, Stutzen 42x400mm | 1967-06-16 | iGuzzini Wow LED | 2014-02-13 | 1 | LED |  | 6620lm, 4000K, BH36 Profil2 f. iGuzzini Wow | 69.2 | 2014-02-13 | 1 | Königsbrunn | Königsbrunn (86343) | Wandalenstr. | 16 | LED | 1 | LED | 0 | 0 | 0 | 7.5 | An.,Auf. | 0.042 | NS | [22 empty] | NS |  | 2503 |  |  |  |  | Wandalenstr. 16 | [47 empty] | 4417836375 | 5350341545 | 2025-05-07
Wandalenstr. 17 | Point (4417798.29571594297885895 5350343.60400085058063269) | 249 |  | LED | 2504 | 4417798292 | 5350343604 |  |  |  | 17 | Pei. kreisf. ger. | 60mm Zopf, Stutzen 42x400mm | 1967-06-16 | iGuzzini Wow LED | 2014-02-13 | 1 | LED |  | 6620lm, 4000K, BH36 Profil2 f. iGuzzini Wow | 69.2 | 2014-02-13 | 1 | Königsbrunn | Königsbrunn (86343) | Wandalenstr. | 17 | LED | 1 | LED | 0 | 0 | 0 | 7.5 | An.,Auf. | 0.042 | NS | [22 empty] | NS |  | 2504 |  |  |  |  | Wandalenstr. 17 | [47 empty] | 4417798295 | 5350343604 | 2025-05-07
Wandalenstr. 18 | Point (4417754.38443057052791119 5350347.03457002062350512) | 250 |  | LED | 2505 | 4417754383 | 5350347034 |  |  |  | 18 | Pei. kreisf. ger. | 60mm Zopf, Stutzen 42x400mm | 1967-06-16 | iGuzzini Wow LED | 2014-02-14 | 1 | LED |  | 6620lm, 4000K, BH36 Profil2 f. iGuzzini Wow | 69.2 | 2014-02-14 | 1 | Königsbrunn | Königsbrunn (86343) | Wandalenstr. | 18 | LED | 1 | LED | 0 | 0 | 0 | 7.5 | An.,Auf. | 0.042 | NS | [22 empty] | NS |  | 2505 |  |  |  |  | Wandalenstr. 18 | [47 empty] | 4417754384 | 5350347034 | 2025-05-07
Wandalenstr. 19 | Point (4417711.15925903152674437 5350354.58182219415903091) | 251 |  | LED | 2506 | 4417711159 | 5350354581 |  |  |  | 19 | Pei. kreisf. ger. | 60mm Zopf, Stutzen 42x400mm | 1967-06-16 | iGuzzini Wow LED | 2014-02-14 | 1 | LED |  | 6620lm, 4000K, BH36 Profil2 f. iGuzzini Wow | 69.2 | 2014-02-14 | 1 | Königsbrunn | Königsbrunn (86343) | Wandalenstr. | 19 | LED | 1 | LED | 0 | 0 | 0 | 7.5 | An.,Auf. | 0.042 | NS | [22 empty] | NS |  | 2506 |  |  |  |  | Wandalenstr. 19 | [47 empty] | 4417711159 | 5350354581 | 2025-05-07
Wandalenstr. 20 | Point (4417668.2771444097161293 5350366.24575737118721008) | 252 |  | LED | 2507 | 4417668275 | 5350366245 |  |  |  | 20 | Pei. kreisf. ger. | 60mm Zopf, Stutzen 42x400mm | 1967-06-16 | iGuzzini Wow LED | 2014-02-14 | 1 | LED |  | 6620lm, 4000K, BH36 Profil2 f. iGuzzini Wow | 69.2 | 2014-02-14 | 1 | Königsbrunn | Königsbrunn (86343) | Wandalenstr. | 20 | LED | 1 | LED | 0 | 0 | 0 | 7.5 | An.,Auf. | 0.042 | NS | [22 empty] | NS |  | 2507 |  |  |  |  | Wandalenstr. 20 | [47 empty] | 4417668277 | 5350366245 | 2025-05-07
Wandalenstr. 21 | Point (4417630.88394045922905207 5350384.42777397111058235) | 253 |  | LED | 2508 | 4417630883 | 5350384427 |  |  |  | 21 | Pei. kreisf. ger. | 60mm Zopf, Stutzen 42x400mm | 1967-06-16 | iGuzzini Wow LED | 2014-02-14 | 1 | LED |  | 6620lm, 4000K, BH36 Profil2 f. iGuzzini Wow | 69.2 | 2014-02-14 | 1 | Königsbrunn | Königsbrunn (86343) | Wandalenstr. | 21 | LED | 1 | LED | 0 | 0 | 0 | 7.5 | An.,Auf. | 0.042 | NS | [22 empty] | NS |  | 2508 |  |  |  |  | Wandalenstr. 21 | [47 empty] | 4417630883 | 5350384427 | 2025-05-07
Wandalenstr. 22 | Point (4418077.02946098335087299 5350543.94924036599695683) | 254 |  | HMx | 2509 | 4418077029 | 5350543949 |  |  | Defekt laut Videokommentar, optisch zu weit entfernt für Details | 22 | SRM, ger. kon. | 76mm Zopf | 1967-06-16 | Kugell. mit Halbdach | 1967-06-16 | 1 | HQL |  | elipsoid, 4Y | 80 | 2014-02-21 | 1 | Königsbrunn | Königsbrunn (86343) | Wandalenstr. | 22 | Kugel | 1 | HME | 80 | 9 | 89 | 3.5 | Aufs. | 0.042 | NS | [5 empty] | 1180 |  | TgDMasy-14 |  |  | Tg |  |  | Pos. 1.180 | 14 |  |  | Townguide | asymmetrisch strahlend | DM | 17 W |  | AS | gris sablé 900, Leuchtendeckel innnen weiß | 2509 | F | BDP103 PCC 1xGRN20/830 DM | 1640 | F10 | Wandalenstr. 22 |  | Geplant |  | Geplant |  |  | Geplant |  | Geplant |  | Geplant |  | Geplant |  |  |  | Geplant |  | Geplant |  | Auftrag |  | Auftrag |  | Auftrag |  | 637554 | Königsbrunn | Wandalenstr. | 22 | 1 | Auftrag |  | Abgerechnet | bis 7 | Abgerechnet | bis 10 | Abgerechnet | bis 10 | Abgerechnet | bis 15 | Abgerechnet | bis 15 | Abgerechnet | bis 15 | Abgerechnet | 20 | 4418077029 | 5350543949 | 2025-05-03
Wandalenstr. 23 | Point (4418115.4518356854096055 5350539.4895004453137517) | 255 |  | HMx | 2510 | 4418115451 | 5350539489 |  |  |  | 23 | SRM, ger. kon. | 76mm Zopf | 1967-06-16 | Kugell. mit Halbdach | 1967-06-16 | 1 | HQL |  | elipsoid, 4Y | 80 | 2014-02-21 | 1 | Königsbrunn | Königsbrunn (86343) | Wandalenstr. | 23 | Kugel | 1 | HME | 80 | 9 | 89 | 3.5 | Aufs. | 0.042 | NS | [5 empty] | 1180 |  | TgDMasy-14 |  |  | Tg |  |  | Pos. 1.180 | 14 |  |  | Townguide | asymmetrisch strahlend | DM | 17 W |  | AS | gris sablé 900, Leuchtendeckel innnen weiß | 2510 | F | BDP103 PCC 1xGRN20/830 DM | 1640 | F10 | Wandalenstr. 23 |  | Geplant |  | Geplant |  |  | Geplant |  | Geplant |  | Geplant |  | Geplant |  |  |  | Geplant |  | Geplant |  | Auftrag |  | Auftrag |  | Auftrag |  | 637502 | Königsbrunn | Wandalenstr. | 23 | 1 | Auftrag |  | Abgerechnet | bis 7 | Abgerechnet | bis 10 | Abgerechnet | bis 10 | Abgerechnet | bis 15 | Abgerechnet | bis 15 | Abgerechnet | bis 15 | Abgerechnet | bis 15 | 4418115451 | 5350539489 | 2025-05-03
Wandalenstr. 24 | Point (4418088.00728232692927122 5350707.58738976251333952) | 256 |  | LED | 2511 | 4418088007 | 5350707587 |  |  |  | 24 | Pei. kreisf. ger. | 60mm Zopf, Stutzen 42x400mm | 2014-01-15 | iGuzzini Wow LED | 2014-01-15 | 1 | LED |  | 4140lm, 4000K, BH33 Profil3 f. iGuzzini Wow | 44 | 2014-01-15 | 1 | Königsbrunn | Königsbrunn (86343) | Wandalenstr. | 24 | LED | 1 | LED | 0 | 0 | 0 | 7.5 | An.,Auf. | 0.042 | NS | [22 empty] | NS |  | 2511 |  |  |  |  | Wandalenstr. 24 | [47 empty] | 4418088007 | 5350707587 | 2025-05-07
Mozartstr. 1 | Point (4418343.24162855744361877 5350949.09945931285619736) | 257 |  | T | 1802 | 4418343241 | 5350949099 |  |  |  | 1 | Pei. kreisf. ger. | 60mm Zopf, Stutzen 42x400mm | 1993-12-21 | Peitschenmastleuchte LRF301, 2xLL | 1993-12-21 | 1 | L |  | Leuchtst.l. Aura longlife refl/840> | 36 | 2008-12-15 | 1 | Königsbrunn | Königsbrunn (86343) | Mozartstr. | 1 | Langfeld | 1 | T | 36 | 10 | 46 | 7.5 | Ans. | 0.075 | NS | [5 empty] | 1950-01-01 |  | McDN10-22AL |  |  | Mc |  | ALM | Pos. 1.50 | 22 |  |  | Micro Luma | Radwegeoptik extrem breitstrahlend/engstrahlend | DN10 | 22 W |  | NS | gris sablé 900 | 1802 | B |  |  | B08-A | Mozartstr. 1 |  | Geplant |  | Auftrag |  |  | Abgerechnet | 45 | Abgerechnet | 45 | Abgerechnet | 45 | Abgerechnet | 45 | Abgerechnet | 45 | Abgerechnet | 45 | Abgerechnet | 45 | Abgerechnet | 45 | Abgerechnet | 45 | Abgerechnet | 45 | 636316 | Königsbrunn | Mozartstr. | 1 | 1 | Abgerechnet | 45 | Abgerechnet | bis 7 | Abgerechnet | bis 10 | Abgerechnet | bis 10 | Abgerechnet | bis 15 | Abgerechnet | bis 15 | Abgerechnet | bis 15 | Abgerechnet | bis 15 | 4418343241 | 5350949099 | 2025-05-07
Mozartstr. 2 | Point (4418389.89736926555633545 5350950.47168698068708181) | 258 |  | T | 1803 | 4418389894 | 5350950468 |  |  |  | 2 | Sonst. Peitschenmast, Beton |  | 1993-12-21 | Peitschenmastleuchte LRF301, 2xLL | 1993-12-21 | 1 | L |  | Leuchtst.l. Aura longlife refl/840> | 36 | 2009-07-29 | 1 | Königsbrunn | Königsbrunn (86343) | Mozartstr. | 2 | Langfeld | 1 | T | 36 | 10 | 46 | 0 | Ans. | 0.075 | NS | [5 empty] | 1950-01-01 |  | McDM70-22AL |  |  | Mc |  | ALM | Pos. 1.50 | 22 |  |  | Micro Luma | Straßenoptik tief-extrembreitstrahlend | DM70 | 22 W |  | NS | gris sablé 900 | 1803 | B |  |  | B04-A | Mozartstr. 2 |  | Geplant |  | Auftrag |  |  | Abgerechnet | 45 | Abgerechnet | 45 | Abgerechnet | 45 | Abgerechnet | 45 | Abgerechnet | 45 | Abgerechnet | 45 | Abgerechnet | 45 | Abgerechnet | 45 | Abgerechnet | 45 | Abgerechnet | 45 | 636127 | Königsbrunn | Mozartstr. | 2 | 1 | Abgerechnet | 45 | Abgerechnet | bis 7 | Abgerechnet | bis 10 | Abgerechnet | bis 10 | Abgerechnet | bis 15 | Abgerechnet | bis 15 | Abgerechnet | bis 15 | Abgerechnet | ab 23 | 4418389897 | 5350950471 | 0
Mozartstr. 3 | Point (4418452.33372815512120724 5350952.53002848289906979) | 259 |  | T | 1804 | 4418452332 | 5350952.53 |  |  |  | 3 | Pei. parab. | 60mm Zopf, Stutzen 42x400mm | 1993-12-22 | Peitschenmastleuchte LRF301, 2xLL | 1993-12-22 | 1 | L |  | Leuchtst.l. Aura longlife refl/840> | 36 | 2008-12-15 | 1 | Königsbrunn | Königsbrunn (86343) | Mozartstr. | 3 | Langfeld | 1 | T | 36 | 10 | 46 | 7.5 | Ans. | 0.075 | NS | [5 empty] | 1950-01-01 |  | McDN10-22AL |  |  | Mc |  | ALM | Pos. 1.50 | 22 |  |  | Micro Luma | Radwegeoptik extrem breitstrahlend/engstrahlend | DN10 | 22 W |  | NS | gris sablé 900 | 1804 | B |  |  | B08-A | Mozartstr. 3 |  | Geplant |  | Auftrag |  |  | Abgerechnet | 45 | Abgerechnet | 45 | Abgerechnet | 45 | Abgerechnet | 45 | Abgerechnet | 45 | Abgerechnet | 45 | Abgerechnet | 45 | Abgerechnet | 45 | Abgerechnet | 45 | Abgerechnet | 45 | 636242 | Königsbrunn | Mozartstr. | 3 | 1 | Abgerechnet | 45 | Abgerechnet | bis 7 | Abgerechnet | bis 10 | Abgerechnet | bis 10 | Abgerechnet | bis 15 | Abgerechnet | bis 15 | Abgerechnet | bis 15 | Abgerechnet | bis 15 | 4418452333 | 5350952.53 | 2025-05-07
Richard-Wagner-Str. 1 | Point (4418384.23693013563752174 5350883.40405971277505159) | 260 |  | HSx | 2101 | 4418384235 | 5350883404 |  |  |  | 1 | SRM, ger. kon. | 76mm Zopf | 2007-01-16 | SR 50, NAV-T 50/70W | 2007-01-16 | 1 | NAV-T |  | 4Y, röhrenf, Super | 70 | 2014-02-19 | 1 | Königsbrunn | Königsbrunn (86343) | Richard-Wagner-Str. | 1 | Koffer | 1 | HSx | 70 | 13 | 83 | 7.5 | Aufs./ Ans. | 0.08 | NS | [5 empty] | 1950-01-01 |  | McDN10-22 |  |  | Mc | Ja |  | Pos. 1.50 | 22 |  |  | Micro Luma | Radwegeoptik extrem breitstrahlend/engstrahlend | DN10 | 22 W |  | NS | gris sablé 900 | 2101 | B |  |  | B08 | Richard-Wagner-Str. 1 |  | Geplant |  | Auftrag |  |  | Abgerechnet | 45 | Abgerechnet | 45 | Abgerechnet | 45 | Abgerechnet | 45 | Abgerechnet | 45 | Abgerechnet | 45 | Abgerechnet | 45 | Abgerechnet | 45 | Abgerechnet | 45 | Abgerechnet | 45 | 636220 | Königsbrunn | Richard-Wagner-Str. | 1 | 1 | Abgerechnet | 45 | Abgerechnet | bis 7 | Abgerechnet | bis 10 | Abgerechnet | bis 10 | Abgerechnet | bis 15 | Abgerechnet | bis 15 | Abgerechnet | bis 15 | Abgerechnet | bis 15 | 4418384236 | 5350883404 | 2025-05-07
Richard-Wagner-Str. 2 | Point (4418394.87169456109404564 5350832.63163600116968155) | 261 |  | HSx | 2102 | 4418394871 | 5350832631 |  |  | Nicht angefahren im Video | 2 | SRM, ger. abg. | 60mm Zopf | 2010-03-30 | kl. Runde, 1xNAV-T 50/70W | 2004-09-15 | 1 | NAV-T |  | 4Y,röhrenf., Super | 50 | 2014-02-19 | 1 | Königsbrunn | Königsbrunn (86343) | Richard-Wagner-Str. | 2 | Koffer | 1 | HSx | 50 | 12 | 62 | 3.5 | Aufs./ Ans. | 0.08 | NS | [5 empty] | 1180 |  | TgDNasy-14 |  |  | Tg | Ja |  | Pos. 1.180 | 14 |  | TG?? | Townguide | asymmetrisch strahlend | DN | 17 W |  | AS | gris sablé 900, Leuchtendeckel innnen weiß | 2102 | F | BDP103 PCC 1xGRN20/830 DN | 1661 | F07 | Richard-Wagner-Str. 2 |  | Geplant |  | Geplant |  |  | Geplant |  | Geplant |  | Geplant |  | Geplant |  |  |  | Geplant |  | Geplant |  | Auftrag |  | Auftrag |  | Auftrag |  | 637362 | Königsbrunn | Richard-Wagner-Str. | 2 | 1 | Auftrag |  | Abgerechnet | bis 7 | Abgerechnet | bis 10 | Abgerechnet | bis 10 | Abgerechnet | bis 15 | Abgerechnet | bis 15 | Abgerechnet | bis 15 | Abgerechnet | bis 15 | 4418394871 | 5350832631 | 2025-05-03
Richard-Wagner-Str. 3 | Point (4418439.81215068511664867 5350823.02604232635349035) | 262 |  | HSx | 2103 | 4418439809 | 5350823025 |  |  | Nicht angefahren im Video | 3 | SRM, ger. abg. | 60mm Zopf | 1993-12-21 | kl. Runde, 1xNAV-T 50/70W | 2004-09-15 | 1 | NAV-T |  | 4Y,röhrenf., Super | 50 | 2014-02-19 | 1 | Königsbrunn | Königsbrunn (86343) | Richard-Wagner-Str. | 3 | Koffer | 1 | HSx | 50 | 12 | 62 | 3.5 | Aufs./ Ans. | 0.08 | NS | [5 empty] | 1180 |  | TgDNasy-14 |  |  | Tg | Ja |  | Pos. 1.180 | 14 |  | TG?? | Townguide | asymmetrisch strahlend | DN | 17 W |  | AS | gris sablé 900, Leuchtendeckel innnen weiß | 2103 | F | BDP103 PCC 1xGRN20/830 DN | 1661 | F07 | Richard-Wagner-Str. 3 |  | Geplant |  | Geplant |  |  | Geplant |  | Auftrag |  | Auftrag |  | Auftrag |  |  |  | Auftrag |  | Auftrag |  | Auftrag |  | Auftrag |  | Auftrag |  | 637332 | Königsbrunn | Richard-Wagner-Str. | 3 | 1 | Auftrag |  | Abgerechnet | bis 7 | Abgerechnet | bis 10 | Abgerechnet | bis 10 | Abgerechnet | bis 15 | Abgerechnet | bis 15 | Abgerechnet | bis 15 | Abgerechnet | bis 15 | 4418439812 | 5350823026 | 2025-05-03
Richard-Wagner-Str. 4 | Point (4418361.59517361503094435 5350805.87319647707045078) | 263 |  | T | 2104 | 4418361593 | 5350805872 |  |  |  | 4 | Sonst. Peitschenmast, Beton |  | 1993-12-21 | Peitschenmastleuchte LRF301, 2xLL | 1993-12-21 | 1 | L |  | Leuchtst.l. Aura longlife refl/840> | 36 | 2008-12-15 | 1 | Königsbrunn | Königsbrunn (86343) | Richard-Wagner-Str. | 4 | Langfeld | 1 | T | 36 | 10 | 46 | 0 | Ans. | 0.08 | NS | [5 empty] | 1950-01-01 |  | McDN10-22AL |  |  | Mc |  | ALM | Pos. 1.50 | 22 |  |  | Micro Luma | Radwegeoptik extrem breitstrahlend/engstrahlend | DN10 | 22 W |  | NS | gris sablé 900 | 2104 | B |  |  | B08-A | Richard-Wagner-Str. 4 |  | Geplant |  | Auftrag |  |  | Abgerechnet | 45 | Abgerechnet | 45 | Abgerechnet | 45 | Abgerechnet | 45 | Abgerechnet | 45 | Abgerechnet | 45 | Abgerechnet | 45 | Abgerechnet | 45 | Abgerechnet | 45 | Abgerechnet | 45 | 636249 | Königsbrunn | Richard-Wagner-Str. | 4 | 1 | Abgerechnet | 45 | Abgerechnet | bis 7 | Abgerechnet | bis 10 | Abgerechnet | bis 10 | Abgerechnet | bis 15 | Abgerechnet | bis 15 | Abgerechnet | bis 15 | Abgerechnet | ab 23 | 4418361595 | 5350805873 | 0
Richard-Wagner-Str. 5 | Point (4418344.78538468293845654 5350743.09378067124634981) | 264 |  | T | 2105 | 4418344785 | 5350743093 |  |  |  | 5 | Sonst. Peitschenmast, Beton |  | 1993-12-21 | Peitschenmastleuchte LRF301, 2xLL | 1993-12-21 | 1 | L |  | Leuchtst.l. Aura longlife refl/840> | 36 | 2008-12-15 | 1 | Königsbrunn | Königsbrunn (86343) | Richard-Wagner-Str. | 5 | Langfeld | 1 | T | 36 | 10 | 46 | 0 | Ans. | 0.08 | NS | [5 empty] | 1950-01-01 |  | McDN10-22AL |  |  | Mc |  | ALM | Pos. 1.50 | 22 |  |  | Micro Luma | Radwegeoptik extrem breitstrahlend/engstrahlend | DN10 | 22 W |  | NS | gris sablé 900 | 2105 | B |  |  | B08-A | Richard-Wagner-Str. 5 |  | Geplant |  | Auftrag |  |  | Abgerechnet | 45 | Abgerechnet | 45 | Abgerechnet | 45 | Abgerechnet | 45 | Abgerechnet | 45 | Abgerechnet | 45 | Abgerechnet | 45 | Abgerechnet | 45 | Abgerechnet | 45 | Abgerechnet | 45 | 636248 | Königsbrunn | Richard-Wagner-Str. | 5 | 1 | Abgerechnet | 45 | Abgerechnet | bis 7 | Abgerechnet | bis 10 | Abgerechnet | bis 10 | Abgerechnet | bis 15 | Abgerechnet | bis 15 | Abgerechnet | bis 15 | Abgerechnet | ab 23 | 4418344785 | 5350743093 | 0
Richard-Wagner-Str. 6 | Point (4418321.45751432981342077 5350577.74034668877720833) | 265 |  | LED | 2106 | 4418321457 | 5350577.74 |  |  |  | 6 | SRM, ger. kon. | 76mm Zopf | 2012-05-16 | Claro1, LED | 2012-05-16 | 1 | 28LED |  | 350mA, für Schreder Claro | 34 | 2012-05-16 | 1 | Königsbrunn | Königsbrunn (86343) | Richard-Wagner-Str. | 6 | LED | 1 | LED | 0 | 0 | 0 | 7 | Auf., Ans. | 0.08 | NS | [22 empty] | NS |  | 2106 |  |  |  |  | Richard-Wagner-Str. 6 | [47 empty] | 4418321457 | 5350577.74 | 7
Richard-Wagner-Str. 7 | Point (4418322.14362816326320171 5350510.84424787946045399) | 266 |  | LED | 2107 | 4418322143 | 5350510843 |  |  |  | 7 | SRM, ger. kon. | 76mm Zopf | 2012-01-11 | Claro1, LED | 2012-01-11 | 1 | 28LED |  | 350mA, für Schreder Claro | 34 | 2012-01-11 | 1 | Königsbrunn | Königsbrunn (86343) | Richard-Wagner-Str. | 7 | LED | 1 | LED | 0 | 0 | 0 | 7 | Auf., Ans. | 0.08 | NS | [22 empty] | NS |  | 2107 |  |  |  |  | Richard-Wagner-Str. 7 | [47 empty] | 4418322143 | 5350510844 | 7
Richard-Wagner-Str. 8 | Point (4418321.80057124700397253 5350620.27940439432859421) | 267 |  | LED | 2108 | 4418321798 | 5350620279 |  |  |  | 8 | SRM, ger. kon. | 76mm Zopf | 2012-09-06 | Claro1, LED | 2012-09-06 | 1 | 28LED |  | 350mA, für Schreder Claro | 34 | 2012-09-06 | 1 | Königsbrunn | Königsbrunn (86343) | Richard-Wagner-Str. | 8 | LED | 1 | LED | 0 | 0 | 0 | 7 | Auf., Ans. | 0.08 | NS | [22 empty] | NS |  | 2108 |  |  |  |  | Richard-Wagner-Str. 8 | [47 empty] | 4418321.8 | 5350620279 | 7
Keltenstr. 1 | Point (4417855.95671307761222124 5350644.97950241807848215) | 277 |  | T | 1307 | 4417853184 | 5350644979 |  |  |  | 1 | BM, 8-eckig ger. kon. mit Ausleger |  | 1967-06-16 | Peitschenmastleuchte LRF301, 2xLL | 1967-06-16 | 1 | L |  | Leuchtst.l. Aura longlife refl/840> | 36 | 2008-12-15 | 1 | Königsbrunn | Königsbrunn (86343) | Keltenstr. | 1 | Langfeld | 1 | T | 36 | 10 | 46 | 8.5 | Ans. | 0.124 | NS | [10 empty] | Mc |  | ALM |  | 22 |  |  | entfällt | entfällt, hier iGuzzini Wow aus Gewerbegebiet Süd |  |  |  | NS |  | 1307 |  |  |  |  | Keltenstr. 1 | Neuer Mast | [46 empty] | 4417855956 | 5350644979 | 2025-05-08
Keltenstr. 2 | Point (4417758.37638713419437408 5350643.26421783305704594) | 278 |  | T | 1308 | 4417764676 | 5350643264 |  |  |  | 2 | BM, 8-eckig ger. kon. mit Ausleger |  | 1967-06-16 | Peitschenmastleuchte LRF301, 2xLL | 1967-06-16 | 1 | L |  | Leuchtst.l. Aura longlife refl/840> | 36 | 2008-12-15 | 1 | Königsbrunn | Königsbrunn (86343) | Keltenstr. | 2 | Langfeld | 1 | T | 36 | 10 | 46 | 8.5 | Ans. | 0.124 | NS | [10 empty] | Mc |  | ALM |  | 22 |  |  | entfällt | entfällt, hier iGuzzini Wow aus Gewerbegebiet Süd |  |  |  | NS |  | 1308 |  |  |  |  | Keltenstr. 2 | Neuer Mast | [46 empty] | 4417758376 | 5350643264 | 2025-05-08
Gotenstr. 3 | Point (4418015.79380130674690008 5350729.02844707667827606) | 279 |  | T | 944 | 4418015792 | 5350729025 |  |  |  | 3 | BM, 8-eckig ger. kon. mit Ausleger |  | 1967-06-16 | Peitschenmastleuchte LRF301, 2xLL | 1967-06-16 | 1 | L |  | Leuchtst.l. Aura longlife refl/840> | 36 | 2014-06-16 | 1 | Königsbrunn | Königsbrunn (86343) | Gotenstr. | 3 | Langfeld | 1 | T | 36 | 10 | 46 | 8.5 | Ans. | 0.07 | NS | [5 empty] | 1950-01-01 |  | McDN10-22AL |  |  | Mc |  | ALM |  | 22 |  |  | entfällt | entfällt, hier iGuzzini Wow aus Gewerbegebiet Süd |  |  |  | NS |  | 944 |  |  |  |  | Gotenstr. 3 | [45 empty] | Abgerechnet | ab 23 | 4418015793 | 5350729028 | 2025-05-08
Gotenstr. 105 | Point (4418169.48330011125653982 5350726.97010557446628809) | 280 |  | LED | 945 | 4418169483 | 5350726968 |  |  |  | 105 | SRM, ger. kon. | 76mm Zopf | 2014-01-17 | iGuzzini Wow LED | 2014-01-17 | 1 | LED |  | 7240lm, 4000K, BH36 Profil3 f. iGuzzini Wow | 74.6 | 2014-01-17 | 1 | Königsbrunn | Königsbrunn (86343) | Gotenstr. | 105 | LED | 1 | LED | 0 | 0 | 0 | 8 | An.,Auf. | 0.07 | NS | [22 empty] | NS |  | 945 |  |  |  |  | Gotenstr. 105 | [47 empty] | 4418169483 | 5350726.97 | 8
Gotenstr. 106 | Point (4418123.51367323659360409 5350729.37150399293750525) | 281 |  | LED | 946 | 4418123513 | 5350729371 |  |  |  | 106 | BM, 8-eckig ger. kon. |  | 2014-01-17 | iGuzzini Wow LED | 2014-01-17 | 1 | LED |  | 7240lm, 4000K, BH36 Profil3 f. iGuzzini Wow | 74.6 | 2014-01-17 | 1 | Königsbrunn | Königsbrunn (86343) | Gotenstr. | 106 | LED | 1 | LED | 0 | 0 | 0 | 7 | An.,Auf. | 0.07 | NS | [22 empty] | NS |  | 946 |  |  |  |  | Gotenstr. 106 | [47 empty] | 4418123513 | 5350729371 | 7
Gotenstr. 107 | Point (4418073.77042027469724417 5350728.6853901594877243) | 282 |  | LED | 947 | 4418073769 | 5350728684 |  |  |  | 107 | SRM, ger. kon. | 76mm Zopf | 2014-01-17 | iGuzzini Wow LED | 2014-01-17 | 1 | LED |  | 7240lm, 4000K, BH36 Profil3 f. iGuzzini Wow | 74.6 | 2014-01-17 | 1 | Königsbrunn | Königsbrunn (86343) | Gotenstr. | 107 | LED | 1 | LED | 0 | 0 | 0 | 8 | An.,Auf. | 0.07 | NS | [22 empty] | NS |  | 947 |  |  |  |  | Gotenstr. 107 | [47 empty] | 4418073.77 | 5350728685 | 8
Beethovenstr. 1 | Point (4418278.91845662519335747 5350696.78109688032418489) | 283 |  | T | 253 | 4418278917 | 5350696781 |  |  |  | 1 | 4-fach |  | 1968-01-01 | Seilleuchte (LL) | 1968-01-01 | 1 | L |  | L-Lampe Aura longl.refl /840 45°> | 36 | 2008-12-15 | 1 | Königsbrunn | Königsbrunn (86343) | Beethovenstr. | 1 | Seil | 1 | T | 36 | 10 | 46 | 0 | Seil | 0.064 | NS | [5 empty] | 2025-10-01 |  | DsCDSW1-22 |  |  | Ds |  |  | Pos. 1.10 | 22 |  |  | DigiStreet Catenary | rundsymmetrisch strahlend | DSW1 | 22 W |  | NS | gris sablé 900 | 253 | A |  |  | A1 | Beethovenstr. 1 |  | Geplant |  | Auftrag |  |  | Abgerechnet | 45 | Abgerechnet | 45 | Abgerechnet | 45 | Abgerechnet | 45 | Abgerechnet | 45 | Abgerechnet | 45 | Abgerechnet | 45 | Abgerechnet | 45 | Abgerechnet | 45 | Abgerechnet | 45 | 635935 | Königsbrunn | Beethovenstr. | 1 | 1 | Abgerechnet | 45 | Abgerechnet | bis 7 | Abgerechnet | bis 10 | Abgerechnet | bis 10 | Abgerechnet | bis 15 | Abgerechnet | bis 15 | Abgerechnet | bis 15 | Abgerechnet | bis 15 | 4418278918 | 5350696781 | 0
Beethovenstr. 2 | Point (4418329.34782342053949833 5350682.02964945044368505) | 284 |  | T | 254 | 4418329347 | 5350682029 |  |  |  | 2 | Holzmast f. SB mit zus. NS/HS-Belegung |  | 1968-01-01 | Seilleuchte (LL) | 1968-01-01 | 1 | L |  | Leuchtst.l. Aura longlife refl/840> | 36 | 2008-12-15 | 1 | Königsbrunn | Königsbrunn (86343) | Beethovenstr. | 2 | Seil | 1 | T | 36 | 10 | 46 | 0 | Seil | 0.064 | NS | [5 empty] | 2025-10-01 |  | DsCDSW1-22 |  |  | Ds |  |  | Pos. 1.10 | 22 |  |  | DigiStreet Catenary | rundsymmetrisch strahlend | DSW1 | 22 W |  | NS | gris sablé 900 | 254 | A |  |  | A1 | Beethovenstr. 2 |  | Geplant |  | Auftrag |  |  | Abgerechnet | 45 | Abgerechnet | 45 | Abgerechnet | 45 | Abgerechnet | 45 | Abgerechnet | 45 | Abgerechnet | 45 | Abgerechnet | 45 | Abgerechnet | 45 | Abgerechnet | 45 | Abgerechnet | 45 | 635973 | Königsbrunn | Beethovenstr. | 2 | 1 | Abgerechnet | 45 | Abgerechnet | bis 7 | Abgerechnet | bis 10 | Abgerechnet | bis 10 | Abgerechnet | bis 15 | Abgerechnet | bis 15 | Abgerechnet | bis 15 | Abgerechnet | bis 15 | 4418329347 | 5350682029 | 0
Beethovenstr. 3 | Point (4418372.57299495954066515 5350670.0226573571562767) | 285 |  | T | 255 | 4418372571 | 5350670019 |  |  |  | 3 | 2-fach |  |  | / Ans., Überspannungsleuchte LBF 321 LL | 1968-01-01 | 1 | L |  | Leuchtst.l. Aura longlife refl/840> | 36 | 2008-12-15 | 1 | Königsbrunn | Königsbrunn (86343) | Beethovenstr. | 3 | Seil | 1 | T | 36 | 10 | 46 | 0 | Seil | 0.064 | NS | [5 empty] | 2025-10-01 |  | DsCDSW1-22 |  |  | Ds |  |  | Pos. 1.10 | 22 |  |  | DigiStreet Catenary | rundsymmetrisch strahlend | DSW1 | 22 W |  | NS | gris sablé 900 | 255 | A |  |  | A1 | Beethovenstr. 3 |  | Geplant |  | Auftrag |  |  | Abgerechnet | 45 | Abgerechnet | 45 | Abgerechnet | 45 | Abgerechnet | 45 | Abgerechnet | 45 | Abgerechnet | 45 | Abgerechnet | 45 | Abgerechnet | 45 | Abgerechnet | 45 | Abgerechnet | 45 | 635929 | Königsbrunn | Beethovenstr. | 3 | 1 | Abgerechnet | 45 | Abgerechnet | bis 7 | Abgerechnet | bis 10 | Abgerechnet | bis 10 | Abgerechnet | bis 15 | Abgerechnet | bis 15 | Abgerechnet | bis 15 | Abgerechnet | ab 23 | 4418372572 | 5350670022 | 0
Beethovenstr. 4 | Point (4418420.60096333548426628 5350658.35872217919677496) | 286 |  | T | 256 | 4418420599 | 5350658358 |  |  |  | 4 | #N/A |  | 1968-01-01 | / Ans., Überspannungsleuchte LBF 321 LL | 1968-01-01 | 1 | L |  | Leuchtst.l. Aura longlife refl/840> | 36 | 2008-12-15 | 1 | Königsbrunn | Königsbrunn (86343) | Beethovenstr. | 4 | Seil | 1 | T | 36 | 10 | 46 | 0 | Seil | 0.064 | NS | [5 empty] | 2025-10-01 |  | DsCDSW1-22 |  |  | Ds |  |  | Pos. 1.10 | 22 |  |  | DigiStreet Catenary | rundsymmetrisch strahlend | DSW1 | 22 W |  | NS | gris sablé 900 | 256 | A |  |  | A1 | Beethovenstr. 4 |  | Geplant |  | Auftrag |  |  | Abgerechnet | 45 | Abgerechnet | 45 | Abgerechnet | 45 | Abgerechnet | 45 | Abgerechnet | 45 | Abgerechnet | 45 | Abgerechnet | 45 | Abgerechnet | 45 | Abgerechnet | 45 | Abgerechnet | 45 | 635981 | Königsbrunn | Beethovenstr. | 4 | 1 | Abgerechnet | 45 | Abgerechnet | bis 7 | Abgerechnet | bis 10 | Abgerechnet | bis 10 | Abgerechnet | bis 15 | Abgerechnet | bis 15 | Abgerechnet | bis 15 | Abgerechnet | bis 15 | 4418420.6 | 5350658358 | 0
Franz-Schubert-Str. 1 | Point (4418360.90905978251248598 5350583.57231427915394306) | 287 |  | LED | 762 | 4418360909 | 5350583571 |  |  |  | 1 | SRM, ger. kon. | 76mm Zopf | 2008-12-04 | Claro1, LED | 2012-05-16 | 1 | 28LED |  | 350mA, für Schreder Claro | 34 | 2012-05-16 | 1 | Königsbrunn | Königsbrunn (86343) | Franz-Schubert-Str. | 1 | LED | 1 | LED | 0 | 0 | 0 | 7 | Auf., Ans. | 0.049 | NS | [22 empty] | NS |  | 762 |  |  |  |  | Franz-Schubert-Str. 1 | [47 empty] | 4418360909 | 5350583572 | 7
Franz-Schubert-Str. 2 | Point (4418402.07588981930166483 5350582.20008661132305861) | 288 |  | LED | 763 | 4418402075 | 5350582.2 |  |  |  | 2 | SRM, ger. kon. | 76mm Zopf | 2008-12-04 | Claro1, LED | 2012-05-16 | 1 | 28LED |  | 350mA, für Schreder Claro | 34 | 2012-05-16 | 1 | Königsbrunn | Königsbrunn (86343) | Franz-Schubert-Str. | 2 | LED | 1 | LED | 0 | 0 | 0 | 7 | Auf., Ans. | 0.049 | NS | [22 empty] | NS |  | 763 |  |  |  |  | Franz-Schubert-Str. 2 | [47 empty] | 4418402075 | 5350582.2 | 7
Franz-Schubert-Str. 3 | Point (4418441.87049218825995922 5350582.54314352851361036) | 289 |  | LED | 764 | 4418441.87 | 5350582542 |  |  |  | 3 | SRM, ger. kon. | 76mm Zopf | 2008-12-04 | Claro1, LED | 2012-05-16 | 1 | 28LED |  | 350mA, für Schreder Claro | 34 | 2012-05-16 | 1 | Königsbrunn | Königsbrunn (86343) | Franz-Schubert-Str. | 3 | LED | 1 | LED | 0 | 0 | 0 | 7 | Auf., Ans. | 0.049 | NS | [22 empty] | NS |  | 764 |  |  |  |  | Franz-Schubert-Str. 3 | [47 empty] | 4418441.87 | 5350582543 | 7
Silcherstr. 1 | Point (4418355.76320602931082249 5350514.61787396762520075) | 290 |  | LED | 2309 | 4418355763 | 5350514616 |  |  |  | 1 | SRM, ger. kon. | 76mm Zopf | 2012-01-11 | Claro1, LED | 2012-01-11 | 1 | 28LED |  | 350mA, für Schreder Claro | 34 | 2012-01-11 | 1 | Königsbrunn | Königsbrunn (86343) | Silcherstr. | 1 | LED | 1 | LED | 0 | 0 | 0 | 7 | Auf., Ans. | 0.044 | NS | [22 empty] | NS |  | 2309 |  |  |  |  | Silcherstr. 1 | [47 empty] | 4418355763 | 5350514617 | 7
Silcherstr. 2 | Point (4418391.78418231103569269 5350514.61787396762520075) | 291 |  | LED | 2310 | 4418391784 | 5350514616 |  |  |  | 2 | SRM, ger. kon. | 76mm Zopf | 2012-01-11 | Claro1, LED | 2012-01-11 | 1 | 28LED |  | 350mA, für Schreder Claro | 34 | 2012-01-11 | 1 | Königsbrunn | Königsbrunn (86343) | Silcherstr. | 2 | LED | 1 | LED | 0 | 0 | 0 | 7 | Auf., Ans. | 0.044 | NS | [22 empty] | NS |  | 2310 |  |  |  |  | Silcherstr. 2 | [47 empty] | 4418391784 | 5350514617 | 7
Silcherstr. 3 | Point (4418429.17738626152276993 5350514.61787396762520075) | 292 |  | LED | 2311 | 4418429177 | 5350514616 |  |  |  | 3 | SRM, ger. kon. | 76mm Zopf | 2012-01-11 | Claro1, LED | 2012-01-11 | 1 | 28LED |  | 350mA, für Schreder Claro | 34 | 2012-01-11 | 1 | Königsbrunn | Königsbrunn (86343) | Silcherstr. | 3 | LED | 1 | LED | 0 | 0 | 0 | 7 | Auf., Ans. | 0.044 | NS | [22 empty] | NS |  | 2311 |  |  |  |  | Silcherstr. 3 | [47 empty] | 4418429177 | 5350514617 | 7
Angerstr. 1 | Point (4418226.77380524668842554 5350444.29120598826557398) | 293 |  | HSxA | 124 | 4418226773 | 5350444291 |  |  |  | 1 | SRM, ger. kon. | 76mm Zopf | 1997-08-08 | Blockforml. 172 groß | 1997-08-08 | 1 | NAV am HQL 80W |  | VG (IWASAKI) | 75 | 2014-02-18 | 1 | Königsbrunn | Königsbrunn (86343) | Angerstr. | 1 | Koffer | 1 | HSx | 70 | 5 | 75 | 7.5 | Aufs. | 0.065 | NS | [7 empty] | Umrüstung mit LED aus Brunnenbachstr. | Umrüstung mit LED aus Brunnenbachstr. |  |  | Ja |  |  | 22 |  |  | Umrüstung mit LED aus Brunnenbachstr. | Umrüstung mit LED aus Brunnenbachstr. |  |  |  | NS |  | 124 |  |  |  |  | Angerstr. 1 | [45 empty] | Geplant |  | 4418226773 | 5350444291 | 2025-05-07
Angerstr. 2 | Point (4418328.3186526708304882 5350437.77312456537038088) | 294 |  | HSx | 125 | 4418328318 | 5350437773 |  |  | Eingewachsen | 2 | SRM, ger. kon. | 76mm Zopf | 2008-12-13 | SR 50, NAV-T 50/70W | 2008-12-13 | 1 | NAV-T |  | 4Y, röhrenf, Super | 70 | 2014-02-18 | 1 | Königsbrunn | Königsbrunn (86343) | Angerstr. | 2 | Koffer | 1 | HSx | 70 | 13 | 83 | 8 | Aufs./ Ans. | 0.065 | NS | [7 empty] | Umrüstung mit LED aus Brunnenbachstr. | Umrüstung mit LED aus Brunnenbachstr. |  |  | Ja |  |  | 22 |  |  | Umrüstung mit LED aus Brunnenbachstr. | Umrüstung mit LED aus Brunnenbachstr. |  |  |  | NS |  | 125 |  |  |  |  | Angerstr. 2 | [45 empty] | Geplant |  | 4418328318 | 5350437773 | 8
Angerstr. 3 | Point (4418367.0840842891484499 5350447.72177515830844641) | 295 |  | LED | 126 | 4418367082 | 5350447718 |  |  |  | 3 | SRM, ger. kon. | 76mm Zopf | 2012-01-11 | Claro1, LED | 2012-01-11 | 1 | 28LED |  | 350mA, für Schreder Claro | 34 | 2012-01-11 | 1 | Königsbrunn | Königsbrunn (86343) | Angerstr. | 3 | LED | 1 | LED | 0 | 0 | 0 | 7 | Auf., Ans. | 0.065 | NS | [22 empty] | NS |  | 126 |  |  |  |  | Angerstr. 3 | [47 empty] | 4418367084 | 5350447721 | 7
Angerstr. 4 | Point (4418394.52863764669746161 5350447.72177515830844641) | 296 |  | LED | 127 | 4418394525 | 5350447718 |  |  |  | 4 | SRM, ger. kon. | 76mm Zopf | 2012-01-11 | Claro1, LED | 2012-01-11 | 1 | 28LED |  | 350mA, für Schreder Claro | 34 | 2012-01-11 | 1 | Königsbrunn | Königsbrunn (86343) | Angerstr. | 4 | LED | 1 | LED | 0 | 0 | 0 | 7 | Auf., Ans. | 0.065 | NS | [22 empty] | NS |  | 127 |  |  |  |  | Angerstr. 4 | [47 empty] | 4418394528 | 5350447721 | 7
Angerstr. 5 | Point (4418435.35241076722741127 5350448.40788899175822735) | 297 |  | LED | 128 | 4418435352 | 5350448406 |  |  |  | 5 | SRM, ger. kon. | 76mm Zopf | 2012-01-11 | Claro1, LED | 2012-01-11 | 1 | 28LED |  | 350mA, für Schreder Claro | 34 | 2012-01-11 | 1 | Königsbrunn | Königsbrunn (86343) | Angerstr. | 5 | LED | 1 | LED | 0 | 0 | 0 | 7 | Auf., Ans. | 0.065 | NS | [22 empty] | NS |  | 128 |  |  |  |  | Angerstr. 5 | [47 empty] | 4418435352 | 5350448407 | 7
Friesenstr. 1 | Point (4418033.28970407135784626 5350550.98190716840326786) | 298 |  | LED | 769 | 4418033286 | 5350550.98 |  |  |  | 1 | Pei. kreisf. ger. | 60mm Zopf, Stutzen 42x400mm | 1980-01-01 | Hella EcoStreetLine Twin 2x8LED, 2500lm, 4300K, 76mm Zopf | 2010-01-01 | 1 | LED |  | 2x8LED 2x13W, 4300K, EcoStreetLine Twin | 26 | 2010-01-01 | 1 | Königsbrunn | Königsbrunn (86343) | Friesenstr. | 1 | LED | 1 | LED | 0 | 0 | 0 | 7.5 | Ans./Auf. | 0.065 | NS | [22 empty] | NS |  | 769 |  |  |  |  | Friesenstr. 1 | [47 empty] | 4418033289 | 5350550981 | 2025-05-07
Friesenstr. 2 | Point (4417991.09370328392833471 5350540.34714274201542139) | 299 |  | HSx | 770 | 4417991093 | 5350540347 |  |  |  | 2 | Pei. kreisf. ger. | 60mm Zopf, Stutzen 42x400mm | 2008-02-28 | SR 50, NAV-T 50/70W | 2008-02-28 | 1 | NAV-T |  | 4Y, röhrenf, Super | 70 | 2014-02-21 | 1 | Königsbrunn | Königsbrunn (86343) | Friesenstr. | 2 | Koffer | 1 | HSx | 70 | 13 | 83 | 7.5 | Aufs./ Ans. | 0.065 | NS | [5 empty] | 1950-01-01 |  | McDN10-22AL |  |  | Mc | Ja | ALM | Pos. 1.50 | 22 |  |  | Micro Luma | Radwegeoptik extrem breitstrahlend/engstrahlend | DN10 | 22 W |  | NS | gris sablé 900 | 770 | B |  |  | B08-A | Friesenstr. 2 |  | Geplant |  | Auftrag |  |  | Abgerechnet | 45 | Abgerechnet | 45 | Abgerechnet | 45 | Abgerechnet | 45 | Abgerechnet | 45 | Abgerechnet | 45 | Abgerechnet | 45 | Abgerechnet | 45 | Abgerechnet | 45 | Abgerechnet | 45 | 636241 | Königsbrunn | Friesenstr. | 2 | 1 | Abgerechnet | 45 | Abgerechnet | bis 7 | Abgerechnet | bis 10 | Abgerechnet | bis 10 | Abgerechnet | bis 15 | Abgerechnet | bis 15 | Abgerechnet | bis 15 | Abgerechnet | bis 15 | 4417991093 | 5350540347 | 2025-05-07
Nibelungenstr. 1 | Point (4417628.9971274184063077 5350355.43946449644863605) | 300 |  | HSx | 1831 | 4417628997 | 5350355439 |  |  |  | 1 | Pei. kreisf. ger. | 60mm Zopf, Stutzen 42x400mm | 1967-06-16 | SR 50, NAV-T 50/70W | 2010-02-01 | 1 | NAV-T |  | 4Y, röhrenf, Super | 70 | 2010-02-01 | 1 | Königsbrunn | Königsbrunn (86343) | Nibelungenstr. | 1 | Koffer | 1 | HSx | 70 | 13 | 83 | 7.5 | Aufs./ Ans. | 0.06 | NS | [5 empty] | 1950-01-01 |  | McDN10-22AL |  |  | Mc | Ja | ALM | Pos. 1.50 | 22 |  |  | Micro Luma | Radwegeoptik extrem breitstrahlend/engstrahlend | DN10 | 22 W |  | NS | gris sablé 900 | 1831 | B |  |  | B08-A | Nibelungenstr. 1 |  | Geplant |  | Auftrag |  |  | Abgerechnet | 45 | Abgerechnet | 45 | Abgerechnet | 45 | Abgerechnet | 45 | Abgerechnet | 45 | Abgerechnet | 45 | Abgerechnet | 45 | Abgerechnet | 45 | Abgerechnet | 45 | Abgerechnet | 45 | 636363 | Königsbrunn | Nibelungenstr. | 1 | 1 | Abgerechnet | 45 | Abgerechnet | bis 7 | Abgerechnet | bis 10 | Abgerechnet | bis 10 | Abgerechnet | bis 15 | Abgerechnet | bis 15 | Abgerechnet | bis 15 | Abgerechnet | bis 15 | 4417628997 | 5350355439 | 2025-05-07
Nibelungenstr. 2 | Point (4417620.4207044942304492 5350299.86424394603818655) | 301 |  | HSx | 1832 | 4417620417 | 5350299864 |  |  |  | 2 | Pei. kreisf. ger. | 60mm Zopf, Stutzen 42x400mm | 1967-06-16 | SR 50, NAV-T 50/70W | 2010-02-01 | 1 | NAV-T |  | 4Y, röhrenf, Super | 70 | 2010-02-01 | 1 | Königsbrunn | Königsbrunn (86343) | Nibelungenstr. | 2 | Koffer | 1 | HSx | 70 | 13 | 83 | 7.5 | Aufs./ Ans. | 0.06 | NS | [5 empty] | 1950-01-01 |  | McDN10-22AL |  |  | Mc | Ja | ALM | Pos. 1.50 | 22 |  |  | Micro Luma | Radwegeoptik extrem breitstrahlend/engstrahlend | DN10 | 22 W |  | NS | gris sablé 900 | 1832 | B |  |  | B08-A | Nibelungenstr. 2 |  | Geplant |  | Auftrag |  |  | Abgerechnet | 45 | Abgerechnet | 45 | Abgerechnet | 45 | Abgerechnet | 45 | Abgerechnet | 45 | Abgerechnet | 45 | Abgerechnet | 45 | Abgerechnet | 45 | Abgerechnet | 45 | Abgerechnet | 45 | 636362 | Königsbrunn | Nibelungenstr. | 2 | 1 | Abgerechnet | 45 | Abgerechnet | bis 7 | Abgerechnet | bis 10 | Abgerechnet | bis 10 | Abgerechnet | bis 15 | Abgerechnet | bis 15 | Abgerechnet | bis 15 | Abgerechnet | bis 15 | 4417620.42 | 5350299864 | 2025-05-07
Nibelungenstr. 3 | Point (4417614.24567998852580786 5350253.20850323792546988) | 302 |  | HSx | 1833 | 4417614245 | 5350253207 |  |  |  | 3 | Pei. kreisf. ger. | 60mm Zopf, Stutzen 42x400mm | 1967-06-16 | SR 50, NAV-T 50/70W | 1967-06-16 | 1 | NAV-T |  | 4Y, röhrenf, Super | 70 | 2014-05-07 | 1 | Königsbrunn | Königsbrunn (86343) | Nibelungenstr. | 3 | Koffer | 1 | HSx | 70 | 13 | 83 | 7.5 | Aufs./ Ans. | 0.06 | NS | [5 empty] | 1950-01-01 |  | McDN10-22AL |  |  | Mc | Ja | ALM | Pos. 1.50 | 22 |  |  | Micro Luma | Radwegeoptik extrem breitstrahlend/engstrahlend | DN10 | 22 W |  | NS | gris sablé 900 | 1833 | B |  |  | B08-A | Nibelungenstr. 3 |  | Geplant |  | Auftrag |  |  | Abgerechnet | 45 | Abgerechnet | 45 | Abgerechnet | 45 | Abgerechnet | 45 | Abgerechnet | 45 | Abgerechnet | 45 | Abgerechnet | 45 | Abgerechnet | 45 | Abgerechnet | 45 | Abgerechnet | 45 | 636361 | Königsbrunn | Nibelungenstr. | 3 | 1 | Abgerechnet | 45 | Abgerechnet | bis 7 | Abgerechnet | bis 10 | Abgerechnet | bis 10 | Abgerechnet | bis 15 | Abgerechnet | bis 15 | Abgerechnet | bis 15 | Abgerechnet | bis 15 | 4417614245 | 5350253208 | 2025-05-07
Nibelungenstr. 4 | Point (4417606.35537089873105288 5350194.20271351840347052) | 303 |  | HSx | 1834 | 4417606355 | 5350194201 |  |  | Nicht angefahren im Video | 4 | Pei. kreisf. ger. | 60mm Zopf, Stutzen 42x400mm | 1967-06-16 | SR 50, NAV-T 50/70W | 2003-01-27 | 1 | NAV-T |  | 4Y, röhrenf, Super | 70 | 2014-05-07 | 1 | Königsbrunn | Königsbrunn (86343) | Nibelungenstr. | 4 | Koffer | 1 | HSx | 70 | 13 | 83 | 7.5 | Aufs./ Ans. | 0.06 | NS | [5 empty] | 1950-01-01 |  | McDN10-22AL |  |  | Mc | Ja | ALM | Pos. 1.50 | 22 |  |  | Micro Luma | Radwegeoptik extrem breitstrahlend/engstrahlend | DN10 | 22 W |  | NS | gris sablé 900 | 1834 | B |  |  | B08-A | Nibelungenstr. 4 |  | Geplant |  | Auftrag |  |  | Abgerechnet | 45 | Abgerechnet | 45 | Abgerechnet | 45 | Abgerechnet | 45 | Abgerechnet | 45 | Abgerechnet | 45 | Abgerechnet | 45 | Abgerechnet | 45 | Abgerechnet | 45 | Abgerechnet | 45 | 636277 | Königsbrunn | Nibelungenstr. | 4 | 1 | Abgerechnet | 45 | Abgerechnet | bis 7 | Abgerechnet | bis 10 | Abgerechnet | bis 10 | Abgerechnet | bis 15 | Abgerechnet | bis 15 | Abgerechnet | bis 15 | Abgerechnet | bis 15 | 4417606355 | 5350194202 | 2025-05-07
Nibelungenstr. 5 | Point (4417597.77894797455519438 5350133.8246961310505867) | 304 |  | HSx | 1835 | 4417597775 | 5350133824 |  |  | Nicht angefahren im Video | 5 | Pei. kreisf. ger. | 60mm Zopf, Stutzen 42x400mm | 1967-06-16 | SR 50, NAV-T 50/70W | 2003-01-27 | 1 | NAV-T |  | 4Y, röhrenf, Super | 70 | 2014-05-07 | 1 | Königsbrunn | Königsbrunn (86343) | Nibelungenstr. | 5 | Koffer | 1 | HSx | 70 | 13 | 83 | 7.5 | Aufs./ Ans. | 0.06 | NS | [5 empty] | 1950-01-01 |  | McDN10-22AL |  |  | Mc | Ja | ALM | Pos. 1.50 | 22 |  |  | Micro Luma | Radwegeoptik extrem breitstrahlend/engstrahlend | DN10 | 22 W |  | NS | gris sablé 900 | 1835 | B |  |  | B08-A | Nibelungenstr. 5 |  | Geplant |  | Auftrag |  |  | Abgerechnet | 45 | Abgerechnet | 45 | Abgerechnet | 45 | Abgerechnet | 45 | Abgerechnet | 45 | Abgerechnet | 45 | Abgerechnet | 45 | Abgerechnet | 45 | Abgerechnet | 45 | Abgerechnet | 45 | 636381 | Königsbrunn | Nibelungenstr. | 5 | 1 | Abgerechnet | 45 | Abgerechnet | bis 7 | Abgerechnet | bis 10 | Abgerechnet | bis 10 | Abgerechnet | bis 15 | Abgerechnet | bis 15 | Abgerechnet | bis 15 | Abgerechnet | bis 15 | 4417597778 | 5350133824 | 2025-05-07
Nibelungenstr. 6 | Point (4417576.50941912177950144 5350040.5132147129625082) | 305 |  | LED | 1836 | 4417576508 | 5350040513 |  |  |  | 6 | SRM, ger. abg. | 60mm Zopf | 1967-06-16 | Calla, 28 LED, 2358lm eff. (3656lm nom) 4150K | 2012-04-30 | 1 | 28LED |  | Bestückung 28LED 2358lm effektiv | 40 | 2012-04-30 | 1 | Königsbrunn | Königsbrunn (86343) | Nibelungenstr. | 6 | LED | 1 | LED | 0 | 0 | 0 | 3.5 | Auf. | 0.06 | NS | [22 empty] | NS |  | 1836 |  |  |  |  | Nibelungenstr. 6 | [47 empty] | 4417576509 | 5350040513 | 2025-05-03
Nibelungenstr. 7 | Point (4417564.50242702756077051 5349995.91581550613045692) | 306 |  | LED | 1837 | 4417564502 | 5349995915 |  |  |  | 7 | SRM, ger. abg. | 60mm Zopf | 1967-06-16 | Calla, 28 LED, 2358lm eff. (3656lm nom) 4150K | 2012-04-30 | 1 | 28LED |  | Bestückung 28LED 2358lm effektiv | 40 | 2012-04-30 | 1 | Königsbrunn | Königsbrunn (86343) | Nibelungenstr. | 7 | LED | 1 | LED | 0 | 0 | 0 | 3.5 | Auf. | 0.06 | NS | [22 empty] | NS |  | 1837 |  |  |  |  | Nibelungenstr. 7 | [47 empty] | 4417564502 | 5349995915 | 2025-05-03
Nibelungenstr. 8 | Point (4417552.83849185053259134 5349950.97535938210785389) | 307 |  | LED | 1838 | 4417552838 | 5349950974 |  |  |  | 8 | SRM, ger. abg. | 60mm Zopf | 1967-06-16 | Calla, 28 LED, 2358lm eff. (3656lm nom) 4150K | 2012-04-30 | 1 | 28LED |  | Bestückung 28LED 2358lm effektiv | 40 | 2012-04-30 | 1 | Königsbrunn | Königsbrunn (86343) | Nibelungenstr. | 8 | LED | 1 | LED | 0 | 0 | 0 | 3.5 | Auf. | 0.06 | NS | [22 empty] | NS |  | 1838 |  |  |  |  | Nibelungenstr. 8 | [39 empty] | Abgerechnet | bis 15 | Abgerechnet | bis 15 | Abgerechnet | bis 15 | Abgerechnet | ab 23 | 4417552838 | 5349950975 | 2025-05-03
Wiedemannstr. 1 | Point (4418005.24480111338198185 5350261.61339770723134279) | 308 |  | HSxA | 2642 | 4418005241 | 5350261.61 |  |  |  | 1 | SRM, ger. kon. | 76mm Zopf | 1992-09-09 | Blockforml. 171 klein 1xHQL 80-125W | 1992-09-09 | 1 | NAV am HQL 125W |  | VG (IWASAKI) | 115 | 2014-05-07 | 1 | Königsbrunn | Königsbrunn (86343) | Wiedemannstr. | 1 | Koffer | 1 | HSx | 100 | 15 | 115 | 7.5 | Aufs. | 0.059 | NS | [5 empty] | 1990-01-01 |  | MnDM12-44AL |  |  | Mn | Ja | ALM | Pos. 1.90 | 44 |  |  | Mini Luma | Straßenoptik breitstrahlend | DM12 | 44 W |  | NS | gris sablé 900 | 2642 | C |  |  | C06 | Wiedemannstr. 1 |  | Geplant |  | Auftrag |  |  | Auftrag |  | Abgerechnet | KW 46 | Abgerechnet | 46 | Abgerechnet | 46 | Abgerechnet | 46 | Abgerechnet | 46 | Abgerechnet | 46 | Abgerechnet | 46 | Abgerechnet | 46 | Abgerechnet | 46 | 636675 | Königsbrunn | Wiedemannstr. | 1 | 1 | Abgerechnet | 46 | Abgerechnet | bis 7 | Abgerechnet | bis 10 | Abgerechnet | bis 10 | Abgerechnet | bis 15 | Abgerechnet | bis 15 | Abgerechnet | bis 15 | Abgerechnet | bis 15 | 4418005244 | 5350261613 | 2025-05-07
Wiedemannstr. 2 | Point (4417955.5015481524169445 5350257.83977162092924118) | 309 |  | HSxA | 2643 | 4417955501 | 5350257838 |  |  | Leuchte sehr nass im Inneren | 2 | SRM, ger. kon. | 76mm Zopf | 1992-09-09 | Blockforml. 171 klein 1xHQL 80-125W | 1992-09-09 | 1 | NAV am HQL 125W |  | VG (IWASAKI) | 115 | 2014-05-07 | 1 | Königsbrunn | Königsbrunn (86343) | Wiedemannstr. | 2 | Koffer | 1 | HSx | 100 | 15 | 115 | 7.5 | Aufs. | 0.059 | NS | [5 empty] | 1990-01-01 |  | MnDM12-44AL |  |  | Mn | Ja | ALM | Pos. 1.90 | 44 |  |  | Mini Luma | Straßenoptik breitstrahlend | DM12 | 44 W |  | NS | gris sablé 900 | 2643 | C |  |  | C06 | Wiedemannstr. 2 |  | Geplant |  | Auftrag |  |  | Auftrag |  | Abgerechnet | KW 46 | Abgerechnet | 46 | Abgerechnet | 46 | Abgerechnet | 46 | Abgerechnet | 46 | Abgerechnet | 46 | Abgerechnet | 46 | Abgerechnet | 46 | Abgerechnet | 46 | 636669 | Königsbrunn | Wiedemannstr. | 2 | 1 | Abgerechnet | 46 | Abgerechnet | bis 7 | Abgerechnet | bis 10 | Abgerechnet | bis 10 | Abgerechnet | bis 15 | Abgerechnet | bis 15 | Abgerechnet | bis 15 | Abgerechnet | bis 15 | 4417955501 | 5350257839 | 2025-05-07
Wiedemannstr. 3 | Point (4417899.24021376855671406 5350248.57723486237227917) | 310 |  | T | 2644 | 4417899.24 | 5350248576 |  |  |  | 3 | BM, 1-/20 kV f. SB mit zus. NS/HS-Belegung |  | 1981-11-05 | Seil, LBF 321, 2xLL 40W (stabförmig) | 1981-11-05 | 1 | L |  | Leuchtst.l. Aura longlife refl/840> | 36 | 2008-12-15 | 1 | Königsbrunn | Königsbrunn (86343) | Wiedemannstr. | 3 | Seil | 1 | T | 36 | 10 | 46 | 0 | Ans. | 0.059 | NS | [5 empty] | 2025-10-01 |  | DsCDSW1-22 |  |  | Ds |  |  | Pos. 1.10 | 22 |  |  | DigiStreet Catenary | rundsymmetrisch strahlend | DSW1 | 22 W |  | NS | gris sablé 900 | 2644 | A |  |  | A1 | Wiedemannstr. 3 |  | Geplant |  | Auftrag |  |  | Abgerechnet | 45 | Abgerechnet | 45 | Abgerechnet | 45 | Abgerechnet | 45 | Abgerechnet | 45 | Abgerechnet | 45 | Abgerechnet | 45 | Abgerechnet | 45 | Abgerechnet | 45 | Abgerechnet | 45 | 635980 | Königsbrunn | Wiedemannstr. | 3 | 1 | Abgerechnet | 45 | Abgerechnet | bis 7 | Abgerechnet | bis 10 | Abgerechnet | bis 10 | Abgerechnet | bis 15 | Abgerechnet | bis 15 | Abgerechnet | bis 15 | Abgerechnet | bis 15 | 4417899.24 | 5350248577 | 0
Wiedemannstr. 7 | Point (4417852.24141614232212305 5350249.26334869582206011) | 311 |  | LED | 2649 | 4417852241 | 5350249263 |  |  |  | 7 | SRM, ger. kon. | 76mm Zopf |  | iGuzzini Wow LED |  | 1 | LED |  | 5700lm, 4000K, BH36 Profil1 f. iGuzzini Wow | 54.4 |  | 1 | Königsbrunn | Königsbrunn (86343) | Wiedemannstr. | 7 | LED | 1 | LED | 0 | 0 | 0 | 7.5 | An.,Auf. | 0.059 | NS | [22 empty] | NS |  | 2649 |  |  |  |  | Wiedemannstr. 7 | [47 empty] | 4417852241 | 5350249263 | 2025-05-07
Wiedemannstr. 4 | Point (4417799.75370784569531679 5350245.4897226095199585) | 312 |  | LED | 2646 | 4417799752 | 5350245489 |  |  |  | 4 | 3-fach |  | 1981-11-05 | Seil, LBF 321, 2xLL 40W (stabförmig) | 1981-11-05 | 1 | LED | L | Leuchtst.l. Aura longlife refl/840> | 36 | 2008-12-15 | 1 | Königsbrunn | Königsbrunn (86343) | Wiedemannstr. | 4 | Seil | 1 | LED | 0 | 0 | 0 | 0 | Ans. | 0.059 | NS | [22 empty] | NS |  | 2646 |  |  |  |  | Wiedemannstr. 4 | [47 empty] | 4417799753 | 5350245489 | 0
Wiedemannstr. 5 | Point (4417748.98128413315862417 5350237.25635660160332918) | 313 |  | T | 2647 | 4417748.98 | 5350237256 |  |  |  | 5 | 3-fach |  | 1981-11-05 | / Ans., Überspannungsleuchte LBF 321 LL | 1981-11-05 | 1 | L |  | Leuchtst.l. Aura longlife refl/840> | 36 | 2008-12-15 | 1 | Königsbrunn | Königsbrunn (86343) | Wiedemannstr. | 5 | Seil | 1 | T | 36 | 10 | 46 | 0 | Seil | 0.059 | NS | [5 empty] | 2025-10-01 |  | DsCDSW1-22 |  |  | Ds |  |  | Pos. 1.10 | 22 |  |  | DigiStreet Catenary | rundsymmetrisch strahlend | DSW1 | 22 W |  | NS | gris sablé 900 | 2647 | A |  |  | A1 | Wiedemannstr. 5 |  | Geplant |  | Auftrag |  |  | Abgerechnet | 45 | Abgerechnet | 45 | Abgerechnet | 45 | Abgerechnet | 45 | Abgerechnet | 45 | Abgerechnet | 45 | Abgerechnet | 45 | Abgerechnet | 45 | Abgerechnet | 45 | Abgerechnet | 45 | 635969 | Königsbrunn | Wiedemannstr. | 5 | 1 | Abgerechnet | 45 | Abgerechnet | bis 7 | Abgerechnet | bis 10 | Abgerechnet | bis 10 | Abgerechnet | bis 15 | Abgerechnet | bis 15 | Abgerechnet | bis 15 | Abgerechnet | bis 15 | 4417748981 | 5350237256 | 0
Wiedemannstr. 6 | Point (4417675.56710390094667673 5350231.4243890130892396) | 314 |  | T | 2648 | 4417675565 | 5350231423 |  |  |  | 6 | 3-fach |  | 1981-11-05 | / Ans., Überspannungsleuchte LBF 321 LL | 1981-11-05 | 1 | L |  | Leuchtst.l. Aura longlife refl/840> | 36 | 2008-12-15 | 1 | Königsbrunn | Königsbrunn (86343) | Wiedemannstr. | 6 | Seil | 1 | T | 36 | 10 | 46 | 0 | Seil | 0.059 | NS | [5 empty] | 2025-10-01 |  | DsCDSW1-22 |  |  | Ds |  |  | Pos. 1.10 | 22 |  |  | DigiStreet Catenary | rundsymmetrisch strahlend | DSW1 | 22 W |  | NS | gris sablé 900 | 2648 | A |  |  | A1 | Wiedemannstr. 6 |  | Geplant |  | Auftrag |  |  | Auftrag |  | Abgerechnet | KW 46 | Abgerechnet | 46 | Abgerechnet | 46 | Abgerechnet | 46 | Abgerechnet | 46 | Abgerechnet | 46 | Abgerechnet | 46 | Abgerechnet | 46 | Abgerechnet | 46 | 636000 | Königsbrunn | Wiedemannstr. | 6 | 1 | Abgerechnet | 46 | Abgerechnet | bis 7 | Abgerechnet | bis 10 | Abgerechnet | bis 10 | Abgerechnet | bis 15 | Abgerechnet | bis 15 | Abgerechnet | bis 15 | Abgerechnet | bis 15 | 4417675567 | 5350231424 | 0
Teutonenstr. 1 | Point (4417891.52143313642591238 5350289.91559335682541132) | 315 |  | LED | 2451 | 4417891519 | 5350289915 |  |  |  | 1 | Pei. kreisf. ger. | 60mm Zopf, Stutzen 42x400mm | 1967-06-16 | Hella EcoStreetLine Twin 2x8LED, 2500lm, 4300K, 60mm Zopf | 2014-02-21 | 1 | LED |  | 2x8LED,2x15W,2500lm 4300K, EcoStreetLine Twin | 30 | 2014-02-21 | 1 | Königsbrunn | Königsbrunn (86343) | Teutonenstr. | 1 | LED | 1 | LED | 0 | 0 | 0 | 7.5 | Ans./Auf. | 0.091 | NS | [22 empty] | NS |  | 2451 |  |  |  |  | Teutonenstr. 1 | [47 empty] | 4417891521 | 5350289915 | 2025-05-07
Josef-Fey-Straße 1 | Point (4417754.12713788542896509 5350190.25755897536873817) | 316 |  | T | 1237 | 4417754127 | 5350190257 |  |  |  | 1 | Pei. kreisf. ger. | 60mm Zopf, Stutzen 42x400mm | 1967-06-16 | Peitschenmastleuchte LRF301, 2xLL | 1967-06-16 | 1 | L |  | Leuchtst.l. Aura longlife refl/840> | 36 | 1967-06-16 | 1 | Königsbrunn | Königsbrunn (86343) | Josef-Fey-Straße | 1 | Langfeld | 1 | T | 36 | 10 | 46 | 7.5 | Ans. | 0.072 | NS | [5 empty] | 1950-01-01 |  | McDN10-22AL |  |  | Mc |  | ALM | Pos. 1.50 | 22 |  |  | Micro Luma | Radwegeoptik extrem breitstrahlend/engstrahlend | DN10 | 22 W |  | NS | gris sablé 900 | 1237 | B |  |  | B08-A | Josef-Fey-Straße 1 |  | Geplant |  | Auftrag |  |  | Abgerechnet | 45 | Abgerechnet | 45 | Abgerechnet | 45 | Abgerechnet | 45 | Abgerechnet | 45 | Abgerechnet | 45 | Abgerechnet | 45 | Abgerechnet | 45 | Abgerechnet | 45 | Abgerechnet | 45 | 636327 | Königsbrunn | Josef-Fey-Straße | 1 | 1 | Abgerechnet | 45 | Abgerechnet | bis 7 | Abgerechnet | bis 10 | Abgerechnet | bis 10 | Abgerechnet | bis 15 | Abgerechnet | bis 15 | Abgerechnet | bis 15 | Abgerechnet | bis 15 | 4417754127 | 5350190257 | 2025-05-07
Josef-Fey-Straße 2 | Point (4417756.52853630390018225 5350139.1420783456414938) | 317 |  | LED | 1238 | 4417756525 | 5350139142 |  |  |  | 2 | Pei. kreisf. ger. | 60mm Zopf, Stutzen 42x400mm | 1967-06-16 | Peitschenmastleuchte LRF301, 2xLL | 1967-06-16 | 1 | LED | L | Leuchtst.l. Aura longlife refl/840> | 36 | 1967-06-16 | 1 | Königsbrunn | Königsbrunn (86343) | Josef-Fey-Straße | 2 | Langfeld | 1 | LED | 0 | 0 | 0 | 7.5 | Ans. | 0.072 | NS | [7 empty] | McDN10-22AL | bereits LED - gelbe Leuchte - Nachbestellung 28.11.2019 |  | Mc |  | ALM | Pos. 1.50 | 22 |  |  | Micro Luma | Radwegeoptik extrem breitstrahlend/engstrahlend | DN10 | 22 W |  | NS | gris sablé 900 | 1238 | B |  |  | B08-A | Josef-Fey-Straße 2 | [45 empty] | Auftrag | ab 23 | 4417756528 | 5350139142 | 2025-05-07
Schäfflerstr. 1 | Point (4417963.39185723941773176 5350109.98224040493369102) | 318 |  | HSx | 2222 | 4417963389 | 5350109.98 |  |  |  | 1 | Pei. kreisf. ger. | 60mm Zopf, Stutzen 42x400mm | 1967-06-16 | SR 50, NAV-T 50/70W | 2003-01-27 | 1 | NAV-T |  | 4Y, röhrenf, Super | 70 | 2014-05-07 | 1 | Königsbrunn | Königsbrunn (86343) | Schäfflerstr. | 1 | Koffer | 1 | HSx | 70 | 13 | 83 | 7.5 | Aufs./ Ans. | 0.055 | NS | [5 empty] | 1950-01-01 |  | McDN10-22AL |  |  | Mc | Ja | ALM | Pos. 1.50 | 22 |  |  | Micro Luma | Radwegeoptik extrem breitstrahlend/engstrahlend | DN10 | 22 W |  | NS | gris sablé 900 | 2222 | B |  |  | B08-A | Schäfflerstr. 1 |  | Geplant |  | Auftrag |  |  | Abgerechnet | 45 | Abgerechnet | 45 | Abgerechnet | 45 | Abgerechnet | 45 | Abgerechnet | 45 | Abgerechnet | 45 | Abgerechnet | 45 | Abgerechnet | 45 | Abgerechnet | 45 | Abgerechnet | 45 | 636341 | Königsbrunn | Schäfflerstr. | 1 | 1 | Abgerechnet | 45 | Abgerechnet | bis 7 | Abgerechnet | bis 10 | Abgerechnet | bis 10 | Abgerechnet | bis 15 | Abgerechnet | bis 15 | Abgerechnet | bis 15 | Abgerechnet | bis 15 | 4417963391 | 5350109982 | 2025-05-07
Schäfflerstr. 2 | Point (4417914.67777502909302711 5350109.98224040493369102) | 319 |  | HSx | 2223 | 4417914677 | 5350109.98 |  |  |  | 2 | Pei. kreisf. ger. | 60mm Zopf, Stutzen 42x400mm | 1967-06-16 | SR 50, NAV-T 50/70W | 2003-01-27 | 1 | NAV-T |  | 4Y, röhrenf, Super | 70 | 2014-05-07 | 1 | Königsbrunn | Königsbrunn (86343) | Schäfflerstr. | 2 | Koffer | 1 | HSx | 70 | 13 | 83 | 7.5 | Aufs./ Ans. | 0.055 | NS | [5 empty] | 1950-01-01 |  | McDN10-22AL |  |  | Mc | Ja | ALM | Pos. 1.50 | 22 |  |  | Micro Luma | Radwegeoptik extrem breitstrahlend/engstrahlend | DN10 | 22 W |  | NS | gris sablé 900 | 2223 | B |  |  | B08-A | Schäfflerstr. 2 |  | Geplant |  | Auftrag |  |  | Abgerechnet | 45 | Abgerechnet | 45 | Abgerechnet | 45 | Abgerechnet | 45 | Abgerechnet | 45 | Abgerechnet | 45 | Abgerechnet | 45 | Abgerechnet | 45 | Abgerechnet | 45 | Abgerechnet | 45 | 636353 | Königsbrunn | Schäfflerstr. | 2 | 1 | Abgerechnet | 45 | Abgerechnet | bis 7 | Abgerechnet | bis 10 | Abgerechnet | bis 10 | Abgerechnet | bis 15 | Abgerechnet | bis 15 | Abgerechnet | bis 15 | Abgerechnet | bis 15 | 4417914677 | 5350109982 | 2025-05-07
Schäfflerstr. 3 | Point (4417864.59146515093743801 5350106.5516712348908186) | 320 |  | HSx | 2224 | 4417864591 | 5350106551 |  |  |  | 3 | Pei. kreisf. ger. | 60mm Zopf, Stutzen 42x400mm | 1967-06-16 | SR 50, NAV-T 50/70W | 2003-01-27 | 1 | NAV-T |  | 4Y, röhrenf, Super | 70 | 2014-05-07 | 1 | Königsbrunn | Königsbrunn (86343) | Schäfflerstr. | 3 | Koffer | 1 | HSx | 70 | 13 | 83 | 7.5 | Aufs./ Ans. | 0.055 | NS | [5 empty] | 1950-01-01 |  | McDM70-22AL |  |  | Mc | Ja | ALM | Pos. 1.50 | 22 |  |  | Micro Luma | Straßenoptik tief-extrembreitstrahlend | DM70 | 22 W |  | NS | gris sablé 900 | 2224 | B |  |  | B04-A | Schäfflerstr. 3 |  | Geplant |  | Auftrag |  |  | Abgerechnet | 45 | Abgerechnet | 45 | Abgerechnet | 45 | Abgerechnet | 45 | Abgerechnet | 45 | Abgerechnet | 45 | Abgerechnet | 45 | Abgerechnet | 45 | Abgerechnet | 45 | Abgerechnet | 45 | 636131 | Königsbrunn | Schäfflerstr. | 3 | 1 | Abgerechnet | 45 | Abgerechnet | bis 7 | Abgerechnet | bis 10 | Abgerechnet | bis 10 | Abgerechnet | bis 15 | Abgerechnet | bis 15 | Abgerechnet | bis 15 | Abgerechnet | bis 15 | 4417864591 | 5350106551 | 2025-05-07
Schäfflerstr. 4 | Point (4417815.87738294061273336 5350102.43498823139816523) | 321 |  | HSx | 2225 | 4417815877 | 5350102434 |  |  |  | 4 | Pei. kreisf. ger. | 60mm Zopf, Stutzen 42x400mm | 1967-06-16 | SR 50, NAV-T 50/70W | 2003-01-27 | 1 | NAV-T |  | 4Y, röhrenf, Super | 70 | 2014-05-07 | 1 | Königsbrunn | Königsbrunn (86343) | Schäfflerstr. | 4 | Koffer | 1 | HSx | 70 | 13 | 83 | 7.5 | Aufs./ Ans. | 0.055 | NS | [5 empty] | 1950-01-01 |  | McDN10-22AL |  |  | Mc | Ja | ALM | Pos. 1.50 | 22 |  |  | Micro Luma | Radwegeoptik extrem breitstrahlend/engstrahlend | DN10 | 22 W |  | NS | gris sablé 900 | 2225 | B |  |  | B08-A | Schäfflerstr. 4 |  | Geplant |  | Auftrag |  |  | Abgerechnet | 45 | Abgerechnet | 45 | Abgerechnet | 45 | Abgerechnet | 45 | Abgerechnet | 45 | Abgerechnet | 45 | Abgerechnet | 45 | Abgerechnet | 45 | Abgerechnet | 45 | Abgerechnet | 45 | 636350 | Königsbrunn | Schäfflerstr. | 4 | 1 | Abgerechnet | 45 | Abgerechnet | bis 7 | Abgerechnet | bis 10 | Abgerechnet | bis 10 | Abgerechnet | bis 15 | Abgerechnet | bis 15 | Abgerechnet | bis 15 | Abgerechnet | bis 15 | 4417815877 | 5350102434 | 2025-05-07
Schäfflerstr. 5 | Point (4417765.4480161452665925 5350098.31830522790551186) | 322 |  | HSx | 2226 | 4417765446 | 5350098318 |  |  |  | 5 | Pei. kreisf. ger. | 60mm Zopf, Stutzen 42x400mm | 1967-06-16 | SR 50, NAV-T 50/70W | 2003-01-27 | 1 | NAV-T |  | 4Y, röhrenf, Super | 70 | 2014-05-07 | 1 | Königsbrunn | Königsbrunn (86343) | Schäfflerstr. | 5 | Koffer | 1 | HSx | 70 | 13 | 83 | 7.5 | Aufs./ Ans. | 0.055 | NS | [5 empty] | 1950-01-01 |  | McDN10-22AL |  |  | Mc | Ja | ALM | Pos. 1.50 | 22 |  |  | Micro Luma | Radwegeoptik extrem breitstrahlend/engstrahlend | DN10 | 22 W |  | NS | gris sablé 900 | 2226 | B |  |  | B08-A | Schäfflerstr. 5 |  | Geplant |  | Auftrag |  |  | Abgerechnet | 45 | Abgerechnet | 45 | Abgerechnet | 45 | Abgerechnet | 45 | Abgerechnet | 45 | Abgerechnet | 45 | Abgerechnet | 45 | Abgerechnet | 45 | Abgerechnet | 45 | Abgerechnet | 45 | 636352 | Königsbrunn | Schäfflerstr. | 5 | 1 | Abgerechnet | 45 | Abgerechnet | bis 7 | Abgerechnet | bis 10 | Abgerechnet | bis 10 | Abgerechnet | bis 15 | Abgerechnet | bis 15 | Abgerechnet | bis 15 | Abgerechnet | bis 15 | 4417765448 | 5350098318 | 2025-05-07
Schäfflerstr. 6 | Point (4417708.8436248442158103 5350094.20162222348153591) | 323 |  | HSx | 2227 | 4417708843 | 5350094201 |  |  |  | 6 | Pei. kreisf. ger. | 60mm Zopf, Stutzen 42x400mm | 1967-06-16 | SR 50, NAV-T 50/70W | 2003-01-27 | 1 | NAV-T |  | 4Y, röhrenf, Super | 70 | 2014-05-07 | 1 | Königsbrunn | Königsbrunn (86343) | Schäfflerstr. | 6 | Koffer | 1 | HSx | 70 | 13 | 83 | 7.5 | Aufs./ Ans. | 0.055 | NS | [5 empty] | 1950-01-01 |  | McDN10-22AL |  |  | Mc | Ja | ALM | Pos. 1.50 | 22 |  |  | Micro Luma | Radwegeoptik extrem breitstrahlend/engstrahlend | DN10 | 22 W |  | NS | gris sablé 900 | 2227 | B |  |  | B08-A | Schäfflerstr. 6 |  | Geplant |  | Auftrag |  |  | Abgerechnet | 45 | Abgerechnet | 45 | Abgerechnet | 45 | Abgerechnet | 45 | Abgerechnet | 45 | Abgerechnet | 45 | Abgerechnet | 45 | Abgerechnet | 45 | Abgerechnet | 45 | Abgerechnet | 45 | 636349 | Königsbrunn | Schäfflerstr. | 6 | 1 | Abgerechnet | 45 | Abgerechnet | bis 7 | Abgerechnet | bis 10 | Abgerechnet | bis 10 | Abgerechnet | bis 15 | Abgerechnet | bis 15 | Abgerechnet | bis 15 | Abgerechnet | bis 15 | 4417708843 | 5350094201 | 2025-05-07
Schäfflerstr. 7 | Point (4417648.12255053967237473 5350088.71271155215799809) | 324 |  | HSx | 2228 | 4417648122 | 5350088712 |  |  |  | 7 | Pei. kreisf. ger. | 60mm Zopf, Stutzen 42x400mm | 1967-06-16 | SR 50, NAV-T 50/70W | 2003-01-27 | 1 | NAV-T |  | 4Y, röhrenf, Super | 70 | 2014-05-07 | 1 | Königsbrunn | Königsbrunn (86343) | Schäfflerstr. | 7 | Koffer | 1 | HSx | 70 | 13 | 83 | 7.5 | Aufs./ Ans. | 0.055 | NS | [5 empty] | 1950-01-01 |  | McDM70-22AL |  |  | Mc | Ja | ALM | Pos. 1.50 | 22 |  |  | Micro Luma | Straßenoptik tief-extrembreitstrahlend | DM70 | 22 W |  | NS | gris sablé 900 | 2228 | B |  |  | B04-A | Schäfflerstr. 7 |  | Geplant |  | Auftrag |  |  | Abgerechnet | 45 | Abgerechnet | 45 | Abgerechnet | 45 | Abgerechnet | 45 | Abgerechnet | 45 | Abgerechnet | 45 | Abgerechnet | 45 | Abgerechnet | 45 | Abgerechnet | 45 | Abgerechnet | 45 | 636125 | Königsbrunn | Schäfflerstr. | 7 | 1 | Abgerechnet | 45 | Abgerechnet | bis 7 | Abgerechnet | bis 10 | Abgerechnet | bis 10 | Abgerechnet | bis 15 | Abgerechnet | bis 15 | Abgerechnet | bis 15 | Abgerechnet | bis 15 | 4417648122 | 5350088712 | 2025-05-07
Schäfflerstr. 8 | Point (4417599.75152524653822184 5350085.28214238304644823) | 325 |  | HSx | 2229 | 4417599751 | 5350085281 |  |  |  | 8 | Pei. kreisf. ger. | 60mm Zopf, Stutzen 42x400mm | 1967-06-16 | SR 50, NAV-T 50/70W | 2003-01-27 | 1 | NAV-T |  | 4Y, röhrenf, Super | 70 | 2014-05-07 | 1 | Königsbrunn | Königsbrunn (86343) | Schäfflerstr. | 8 | Koffer | 1 | HSx | 70 | 13 | 83 | 7.5 | Aufs./ Ans. | 0.055 | NS | [5 empty] | 1950-01-01 |  | McDN10-22AL |  |  | Mc | Ja | ALM | Pos. 1.50 | 22 |  |  | Micro Luma | Radwegeoptik extrem breitstrahlend/engstrahlend | DN10 | 22 W |  | NS | gris sablé 900 | 2229 | B |  |  | B08-A | Schäfflerstr. 8 |  | Geplant |  | Auftrag |  |  | Abgerechnet | 45 | Abgerechnet | 45 | Abgerechnet | 45 | Abgerechnet | 45 | Abgerechnet | 45 | Abgerechnet | 45 | Abgerechnet | 45 | Abgerechnet | 45 | Abgerechnet | 45 | Abgerechnet | 45 | 636351 | Königsbrunn | Schäfflerstr. | 8 | 1 | Abgerechnet | 45 | Abgerechnet | bis 7 | Abgerechnet | bis 10 | Abgerechnet | bis 10 | Abgerechnet | bis 15 | Abgerechnet | bis 15 | Abgerechnet | bis 15 | Abgerechnet | bis 15 | 4417599751 | 5350085282 | 2025-05-07
Weberstr. 1 | Point (4417644.34892445337027311 5350027.99163724761456251) | 326 |  | HSx | 2512 | 4417644348 | 5350027991 |  |  |  | 1 | Pei. kreisf. ger. | 60mm Zopf, Stutzen 42x400mm | 1981-03-16 | Peitschenmastleuchte LRF301, 2xLL | 1981-03-16 | 1 | NAV | L | Leuchtst.l. Aura longlife refl/840> | 36 | 2008-12-15 | 1 | Königsbrunn | Königsbrunn (86343) | Weberstr. | 1 | Langfeld | 1 | HSx | 50 | 12 | 62 | 7.5 | Ans. | 0.054 | NS | [5 empty] | 1950-01-01 |  | McDN10-22AL |  |  | Mc | Ja | ALM | Pos. 1.50 | 22 |  |  | Micro Luma | Radwegeoptik extrem breitstrahlend/engstrahlend | DN10 | 22 W |  | NS | gris sablé 900 | 2512 | B |  |  | B08-A | Weberstr. 1 |  | Geplant |  | Auftrag |  |  | Abgerechnet | 45 | Abgerechnet | 45 | Abgerechnet | 45 | Abgerechnet | 45 | Abgerechnet | 45 | Abgerechnet | 45 | Abgerechnet | 45 | Abgerechnet | 45 | Abgerechnet | 45 | Abgerechnet | 45 | 636303 | Königsbrunn | Weberstr. | 1 | 1 | Abgerechnet | 45 | Abgerechnet | bis 7 | Abgerechnet | bis 10 | Abgerechnet | bis 10 | Abgerechnet | bis 15 | Abgerechnet | bis 15 | Abgerechnet | bis 15 | Abgerechnet | bis 15 | 4417644348 | 5350027991 | 2025-05-07
Weberstr. 2 | Point (4417640.23224144987761974 5349970.70113211311399937) | 327 |  | HSx | 2513 | 4417640.23 | 5349970701 |  |  |  | 2 | Pei. kreisf. ger. | 60mm Zopf, Stutzen 42x400mm | 1967-06-16 | Peitschenmastleuchte LRF301, 2xLL | 1967-06-16 | 1 | NAV | L | Leuchtst.l. Aura longlife refl/840> | 36 | 2008-12-15 | 1 | Königsbrunn | Königsbrunn (86343) | Weberstr. | 2 | Langfeld | 1 | HSx | 50 | 12 | 62 | 7.5 | Ans. | 0.054 | NS | [5 empty] | 1950-01-01 |  | McDN10-22AL |  |  | Mc | Ja | ALM | Pos. 1.50 | 22 |  |  | Micro Luma | Radwegeoptik extrem breitstrahlend/engstrahlend | DN10 | 22 W |  | NS | gris sablé 900 | 2513 | B |  |  | B08-A | Weberstr. 2 |  | Geplant |  | Auftrag |  |  | Abgerechnet | 45 | Abgerechnet | 45 | Abgerechnet | 45 | Abgerechnet | 45 | Abgerechnet | 45 | Abgerechnet | 45 | Abgerechnet | 45 | Abgerechnet | 45 | Abgerechnet | 45 | Abgerechnet | 45 | 636302 | Königsbrunn | Weberstr. | 2 | 1 | Abgerechnet | 45 | Abgerechnet | bis 7 | Abgerechnet | bis 10 | Abgerechnet | bis 10 | Abgerechnet | bis 15 | Abgerechnet | bis 15 | Abgerechnet | bis 15 | Abgerechnet | bis 15 | 4417640232 | 5349970701 | 2025-05-07
Weberstr. 3 | Point (4417631.998875442892313 5349921.98704990278929472) | 328 |  | HMx | 2514 | 4417631997 | 5349921985 |  |  |  | 3 | SRM, ger. abg. | 76mm Zopf | 1992-07-17 | Laterne 1xHQL 80/125W | 1992-07-17 | 1 | HQL |  | elipsoid, 4Y | 80 | 2014-02-11 | 1 | Königsbrunn | Königsbrunn (86343) | Weberstr. | 3 | Laterne | 1 | HME | 80 | 9 | 89 | 4 | Aufs. | 0.054 | NS | [5 empty] | 1210 |  | TgDMsym-22 |  |  | Tg |  |  | Pos. 1.210 | 22 |  |  | Townguide | symmetrisch strahlend | DS | 22 W |  | NS | gris sablé 900, Leuchtendeckel innnen weiß | 2514 | F | BDP103 PCC 1xGRN30/830 DS | 2442 | F06 | Weberstr. 3 |  | Geplant |  | Geplant |  |  | Geplant |  | Geplant |  | Geplant |  | Geplant |  |  |  | Geplant |  | Geplant |  | Abgerechnet | 4 | Abgerechnet | 4 | Abgerechnet | 4 | 637144 | Königsbrunn | Weberstr. | 3 | 1 | Abgerechnet | 4 | Abgerechnet | bis 7 | Abgerechnet | bis 10 | Abgerechnet | bis 10 | Abgerechnet | bis 15 | Abgerechnet | bis 15 | Abgerechnet | bis 15 | Abgerechnet | bis 15 | 4417631998 | 5349921987 | 4
Töpferstr. 1 | Point (4417865.96369281969964504 5350048.91810918319970369) | 329 |  | HSx | 2452 | 4417865963 | 5350048917 |  |  |  | 1 | Pei. kreisf. ger. | 60mm Zopf, Stutzen 42x400mm | 1967-06-16 | SR 50, NAV-T 50/70W | 1967-06-16 | 1 | NAV-T |  | 4Y, röhrenf, Super | 70 | 2008-12-15 | 1 | Königsbrunn | Königsbrunn (86343) | Töpferstr. | 1 | Koffer | 1 | HSx | 70 | 13 | 83 | 7.5 | Aufs./ Ans. | 0.078 | NS | [5 empty] | 1950-01-01 |  | McDN10-22AL |  |  | Mc | Ja | ALM | Pos. 1.50 | 22 |  |  | Micro Luma | Radwegeoptik extrem breitstrahlend/engstrahlend | DN10 | 22 W |  | NS | gris sablé 900 | 2452 | B |  |  | B08-A | Töpferstr. 1 |  | Geplant |  | Auftrag |  |  | Abgerechnet | 45 | Abgerechnet | 45 | Abgerechnet | 45 | Abgerechnet | 45 | Abgerechnet | 45 | Abgerechnet | 45 | Abgerechnet | 45 | Abgerechnet | 45 | Abgerechnet | 45 | Abgerechnet | 45 | 636244 | Königsbrunn | Töpferstr. | 1 | 1 | Abgerechnet | 45 | Abgerechnet | bis 7 | Abgerechnet | bis 10 | Abgerechnet | bis 10 | Abgerechnet | bis 15 | Abgerechnet | bis 15 | Abgerechnet | bis 15 | Abgerechnet | bis 15 | 4417865963 | 5350048918 | 2025-05-07
Töpferstr. 2 | Point (4417869.3942619888111949 5350001.5762546407058835) | 330 |  | HSx | 2453 | 4417869394 | 5350001576 |  |  |  | 2 | Pei. kreisf. ger. | 60mm Zopf, Stutzen 42x400mm | 1981-03-16 | Peitschenmastleuchte, 2xLL 40W | 1981-03-16 | 1 | NAV | Leuchtstoffl. | Aura/Philips | 36 | 2008-12-15 | 1 | Königsbrunn | Königsbrunn (86343) | Töpferstr. | 2 | Langfeld | 1 | HSx | 50 | 12 | 62 | 7.5 | Ans. | 0.078 | NS | [5 empty] | 1950-01-01 |  | McDN10-22AL |  |  | Mc | Ja | ALM | Pos. 1.50 | 22 |  |  | Micro Luma | Radwegeoptik extrem breitstrahlend/engstrahlend | DN10 | 22 W |  | NS | gris sablé 900 | 2453 | B |  |  | B08-A | Töpferstr. 2 |  | Geplant |  | Auftrag |  |  | Abgerechnet | 45 | Abgerechnet | 45 | Abgerechnet | 45 | Abgerechnet | 45 | Abgerechnet | 45 | Abgerechnet | 45 | Abgerechnet | 45 | Abgerechnet | 45 | Abgerechnet | 45 | Abgerechnet | 45 | 636306 | Königsbrunn | Töpferstr. | 2 | 1 | Abgerechnet | 45 | Abgerechnet | bis 7 | Abgerechnet | bis 10 | Abgerechnet | bis 10 | Abgerechnet | bis 15 | Abgerechnet | bis 15 | Abgerechnet | bis 15 | Abgerechnet | bis 15 | 4417869394 | 5350001576 | 2025-05-07
Töpferstr. 3 | Point (4417862.87618056684732437 5349933.65098507981747389) | 331 |  | HSx | 2454 | 4417862876 | 5349933.65 |  |  |  | 3 | Pei. kreisf. ger. | 60mm Zopf, Stutzen 42x400mm | 1992-07-17 | Peitschenmastleuchte LRF301, 2xLL | 1992-07-17 | 1 | NAV | Leuchtstoffl. | Aura/Philips | 36 | 2008-12-15 | 1 | Königsbrunn | Königsbrunn (86343) | Töpferstr. | 3 | Langfeld | 1 | HSx | 50 | 12 | 62 | 7.5 | Ans. | 0.078 | NS | [5 empty] | 1950-01-01 |  | McDN10-22AL |  |  | Mc | Ja | ALM | Pos. 1.50 | 22 |  |  | Micro Luma | Radwegeoptik extrem breitstrahlend/engstrahlend | DN10 | 22 W |  | NS | gris sablé 900 | 2454 | B |  |  | B08-A | Töpferstr. 3 |  | Geplant |  | Auftrag |  |  | Abgerechnet | 45 | Abgerechnet | 45 | Abgerechnet | 45 | Abgerechnet | 45 | Abgerechnet | 45 | Abgerechnet | 45 | Abgerechnet | 45 | Abgerechnet | 45 | Abgerechnet | 45 | Abgerechnet | 45 | 636330 | Königsbrunn | Töpferstr. | 3 | 1 | Abgerechnet | 45 | Abgerechnet | bis 7 | Abgerechnet | bis 10 | Abgerechnet | bis 10 | Abgerechnet | bis 15 | Abgerechnet | bis 15 | Abgerechnet | bis 15 | Abgerechnet | bis 15 | 4417862876 | 5349933.65 | 2025-05-07
Zeisstr. 1 | Point (4418086.03470505774021149 5350091.11410996969789267) | 332 |  | T | 2671 | 4418086034 | 5350091114 |  |  |  | 1 | Pei kreisf. ger. | 60mm Zopf, Stutzen 42x100mm | 1985-11-13 | Peitschenmastleuchte LRF301, 2xLL | 1985-11-13 | 1 | L |  | Leuchtst.l. Aura longlife refl/840> | 36 | 2008-12-15 | 1 | Königsbrunn | Königsbrunn (86343) | Zeisstr. | 1 | Langfeld | 1 | T | 36 | 10 | 46 | 8.5 | Ans. | 0.072 | NS | [5 empty] | 1950-01-01 |  | McDN10-22AL |  |  | Mc |  | ALM | Pos. 1.50 | 22 |  |  | Micro Luma | Radwegeoptik extrem breitstrahlend/engstrahlend | DN10 | 22 W |  | NS | gris sablé 900 | 2671 | B |  |  | B08-A | Zeisstr. 1 |  | Geplant |  | Auftrag |  |  | Abgerechnet | 45 | Abgerechnet | 45 | Abgerechnet | 45 | Abgerechnet | 45 | Abgerechnet | 45 | Abgerechnet | 45 | Abgerechnet | 45 | Abgerechnet | 45 | Abgerechnet | 45 | Abgerechnet | 45 | 636407 | Königsbrunn | Zeisstr. | 1 | 1 | Abgerechnet | 45 | Abgerechnet | bis 7 | Abgerechnet | bis 10 | Abgerechnet | bis 10 | Abgerechnet | bis 15 | Abgerechnet | bis 15 | Abgerechnet | bis 15 | Abgerechnet | bis 15 | 4418086034 | 5350091114 | 2025-05-08
Zeisstr. 2 | Point (4418138.17935643810778856 5350083.22380087990313768) | 333 |  | T | 2672 | 4418138178 | 5350083223 |  |  |  | 2 | Sonst. Peitschenmast, Beton |  | 1985-11-13 | Peitschenmastleuchte LRF301, 2xLL | 1985-11-13 | 1 | L |  | Leuchtst.l. Aura longlife refl/840> | 36 | 2008-12-15 | 1 | Königsbrunn | Königsbrunn (86343) | Zeisstr. | 2 | Langfeld | 1 | T | 36 | 10 | 46 | 0 | Ans. | 0.072 | NS | [5 empty] | 1950-01-01 |  | McDW10-22AL |  |  | Mc |  | ALM | Pos. 1.50 | 22 |  |  | Micro Luma | Straßenoptik tief-breitstrahlend | DW10 | 22 W |  | NS | gris sablé 900 | 2672 | B |  |  | B13-A | Zeisstr. 2 |  | Geplant |  | Auftrag |  |  | Auftrag |  | Abgerechnet | KW 46 | Abgerechnet | 46 | Abgerechnet | 46 | Abgerechnet | 46 | Abgerechnet | 46 | Abgerechnet | 46 | Abgerechnet | 46 | Abgerechnet | 46 | Abgerechnet | 46 | 636529 | Königsbrunn | Zeisstr. | 2 | 1 | Abgerechnet | 46 | Abgerechnet | bis 7 | Abgerechnet | bis 10 | Abgerechnet | bis 10 | Abgerechnet | bis 15 | Abgerechnet | bis 15 | Abgerechnet | bis 15 | Abgerechnet | bis 15 | 4418138179 | 5350083223 | 0
Zeisstr. 3 | Point (4418212.6227074209600687 5350082.53768704552203417) | 334 |  | T | 2673 | 4418212622 | 5350082536 |  |  |  | 3 | Sonst. Peitschenmast, Beton |  | 1985-11-13 | Peitschenmastleuchte LRF301, 2xLL | 1985-11-13 | 1 | L |  | Leuchtst.l. Aura longlife refl/840> | 36 | 2008-12-15 | 1 | Königsbrunn | Königsbrunn (86343) | Zeisstr. | 3 | Langfeld | 1 | T | 36 | 10 | 46 | 0 | Ans. | 0.072 | NS | [5 empty] | 1950-01-01 |  | McDN10-22AL |  |  | Mc |  | ALM | Pos. 1.50 | 22 |  |  | Micro Luma | Radwegeoptik extrem breitstrahlend/engstrahlend | DN10 | 22 W |  | NS | gris sablé 900 | 2673 | B |  |  | B08-A | Zeisstr. 3 |  | Geplant |  | Auftrag |  |  | Abgerechnet | 45 | Abgerechnet | 45 | Abgerechnet | 45 | Abgerechnet | 45 | Abgerechnet | 45 | Abgerechnet | 45 | Abgerechnet | 45 | Abgerechnet | 45 | Abgerechnet | 45 | Abgerechnet | 45 | 636408 | Königsbrunn | Zeisstr. | 3 | 1 | Abgerechnet | 45 | Abgerechnet | bis 7 | Abgerechnet | bis 10 | Abgerechnet | bis 10 | Abgerechnet | bis 15 | Abgerechnet | bis 15 | Abgerechnet | bis 15 | Abgerechnet | ab 23 | 4418212622 | 5350082537 | 0
Zeisstr. 4 | Point (4418284.66465998627245426 5350080.4793455433100462) | 335 |  | LED | 2674 | 4418284661 | 5350080479 |  |  |  | 4 | BM, 1-/20 kV Betonmast |  | 1985-11-13 | Hella EcoStreetLine Case 4x8LED, 4300K, 5000lm, 60mm | 2014-08-18 | 1 | LED |  | 4x8LED, 5000lm 4300K, EcoStreetLine Case (auch Seil) | 60 | 2014-08-18 | 1 | Königsbrunn | Königsbrunn (86343) | Zeisstr. | 4 | LED | 1 | LED | 0 | 0 | 0 | 0 | Ans./Auf. | 0.072 | NS | [5 empty] | 1950-01-01 |  | McDN10-22AL |  |  | Mc |  | ALM | Pos. 1.50 |  |  |  | Micro Luma | Radwegeoptik extrem breitstrahlend/engstrahlend | DN10 | 22 W |  | NS | gris sablé 900 | 2674 | B |  |  | B08-A | Zeisstr. 4 |  | Geplant |  | Auftrag |  |  | Abgerechnet | 45 | Abgerechnet | 45 | Abgerechnet | 45 | Abgerechnet | 45 | Abgerechnet | 45 | Abgerechnet | 45 | Abgerechnet | 45 | Abgerechnet | 45 | Abgerechnet | 45 | Abgerechnet | 45 | 636365 | Königsbrunn | Zeisstr. | 4 | 1 | Abgerechnet | 45 | Abgerechnet | bis 7 | Abgerechnet | bis 10 | Abgerechnet | bis 10 | Abgerechnet | bis 15 | Abgerechnet | bis 15 | Abgerechnet | bis 15 | Abgerechnet | bis 15 | 4418284664 | 5350080479 | 0
Zeisstr. 5 | Point (4418285.3507738197222352 5350024.90412499383091927) | 336 |  | T | 2675 | 4418285349 | 5350024904 |  |  |  | 5 | Pei. kreisf. ger. | 60mm Zopf, Stutzen 42x400mm | 1985-11-13 | Peitschenmastleuchte LRF301, 2xLL | 1985-11-13 | 1 | L |  | Leuchtst.l. Aura longlife refl/840> | 36 | 2008-12-15 | 1 | Königsbrunn | Königsbrunn (86343) | Zeisstr. | 5 | Langfeld | 1 | T | 36 | 10 | 46 | 7.5 | Ans. | 0.072 | NS | [5 empty] | 1950-01-01 |  | McDN10-22AL |  |  | Mc |  | ALM | Pos. 1.50 | 22 |  |  | Micro Luma | Radwegeoptik extrem breitstrahlend/engstrahlend | DN10 | 22 W |  | NS | gris sablé 900 | 2675 | B |  |  | B08-A | Zeisstr. 5 |  | Geplant |  | Auftrag |  |  | Auftrag |  | Abgerechnet | KW 46 | Abgerechnet | 46 | Abgerechnet | 46 | Abgerechnet | 46 | Abgerechnet | 46 | Abgerechnet | 46 | Abgerechnet | 46 | Abgerechnet | 46 | Abgerechnet | 46 | 636366 | Königsbrunn | Zeisstr. | 5 | 1 | Abgerechnet | 46 | Abgerechnet | bis 7 | Abgerechnet | bis 10 | Abgerechnet | bis 10 | Abgerechnet | bis 15 | Abgerechnet | bis 15 | Abgerechnet | bis 15 | Abgerechnet | bis 15 | 4418285.35 | 5350024904 | 2025-05-07
Zeisstr. 6 | Point (4418282.60631848406046629 5349983.0511811226606369) | 337 |  | T | 2676 | 4418282605 | 5349983051 |  |  |  | 6 | Pei. kreisf. ger. | 60mm Zopf, Stutzen 42x400mm | 1985-11-13 | Peitschenmastleuchte LRF301, 2xLL | 1985-11-13 | 1 | L |  | Leuchtst.l. Aura longlife refl/840> | 36 | 2008-12-15 | 1 | Königsbrunn | Königsbrunn (86343) | Zeisstr. | 6 | Langfeld | 1 | T | 36 | 10 | 46 | 7.5 | Ans. | 0.072 | NS | [5 empty] | 1950-01-01 |  | McDN10-22AL |  |  | Mc |  | ALM | Pos. 1.50 | 22 |  |  | Micro Luma | Radwegeoptik extrem breitstrahlend/engstrahlend | DN10 | 22 W |  | NS | gris sablé 900 | 2676 | B |  |  | B08-A | Zeisstr. 6 |  | Geplant |  | Auftrag |  |  | Abgerechnet | 45 | Abgerechnet | 45 | Abgerechnet | 45 | Abgerechnet | 45 | Abgerechnet | 45 | Abgerechnet | 45 | Abgerechnet | 45 | Abgerechnet | 45 | Abgerechnet | 45 | Abgerechnet | 45 | 636367 | Königsbrunn | Zeisstr. | 6 | 1 | Abgerechnet | 45 | Abgerechnet | bis 7 | Abgerechnet | bis 10 | Abgerechnet | bis 10 | Abgerechnet | bis 15 | Abgerechnet | bis 15 | Abgerechnet | bis 15 | Abgerechnet | bis 15 | 4418282606 | 5349983051 | 2025-05-07
Boschstr. 1 | Point (4418120.34039675537496805 5350034.50971866957843304) | 338 |  | T | 348 | 4418120338 | 5350034508 |  |  |  | 1 | Pei. kreisf. ger. | 60mm Zopf, Stutzen 42x400mm | 1993-07-01 | Peitschenmastleuchte LRF301, 2xLL | 1993-07-01 | 1 | L |  | Leuchtst.l. Aura longlife refl/840> | 36 | 2008-12-15 | 1 | Königsbrunn | Königsbrunn (86343) | Boschstr. | 1 | Langfeld | 1 | T | 36 | 10 | 46 | 7.5 | Ans. | 0.063 | NS | [5 empty] | 1950-01-01 |  | McDN10-22AL |  |  | Mc |  | ALM | Pos. 1.50 | 22 |  |  | Micro Luma | Radwegeoptik extrem breitstrahlend/engstrahlend | DN10 | 22 W |  | NS | gris sablé 900 | 348 | B |  |  | B08-A | Boschstr. 1 |  | Geplant |  | Auftrag |  |  | Abgerechnet | 45 | Abgerechnet | 45 | Abgerechnet | 45 | Abgerechnet | 45 | Abgerechnet | 45 | Abgerechnet | 45 | Abgerechnet | 45 | Abgerechnet | 45 | Abgerechnet | 45 | Abgerechnet | 45 | 636338 | Königsbrunn | Boschstr. | 1 | 1 | Abgerechnet | 45 | Abgerechnet | bis 7 | Abgerechnet | bis 10 | Abgerechnet | bis 10 | Abgerechnet | bis 15 | Abgerechnet | bis 15 | Abgerechnet | bis 15 | Abgerechnet | bis 15 | 4418120.34 | 5350034509 | 2025-05-07
Boschstr. 2 | Point (4418109.01951849460601807 5349987.16786412708461285) | 339 |  | T | 349 | 4418109019 | 5349987167 |  |  | Leicht eingewachsen | 2 | Pei. kreisf. ger. | 60mm Zopf, Stutzen 42x400mm | 1993-07-01 | Peitschenmastleuchte LRF301, 2xLL | 1993-07-01 | 1 | L |  | Leuchtst.l. Aura longlife refl/840> | 36 | 2008-12-15 | 1 | Königsbrunn | Königsbrunn (86343) | Boschstr. | 2 | Langfeld | 1 | T | 36 | 10 | 46 | 7.5 | Ans. | 0.063 | NS | [5 empty] | 1950-01-01 |  | McDN10-22AL |  |  | Mc |  | ALM | Pos. 1.50 | 22 |  |  | Micro Luma | Radwegeoptik extrem breitstrahlend/engstrahlend | DN10 | 22 W |  | NS | gris sablé 900 | 349 | B |  |  | B08-A | Boschstr. 2 |  | Geplant |  | Auftrag |  |  | Abgerechnet | 45 | Abgerechnet | 45 | Abgerechnet | 45 | Abgerechnet | 45 | Abgerechnet | 45 | Abgerechnet | 45 | Abgerechnet | 45 | Abgerechnet | 45 | Abgerechnet | 45 | Abgerechnet | 45 | 636339 | Königsbrunn | Boschstr. | 2 | 1 | Abgerechnet | 45 | Abgerechnet | bis 7 | Abgerechnet | bis 10 | Abgerechnet | bis 10 | Abgerechnet | bis 15 | Abgerechnet | bis 15 | Abgerechnet | bis 15 | Abgerechnet | bis 15 | 4418109019 | 5349987167 | 2025-05-07
Boschstr. 3 | Point (4418137.49324260372668505 5349977.21921353414654732) | 340 |  | T | 350 | 4418137491 | 5349977218 |  |  | Leuchtenkopf frei aber leicht eingewachsen, grenzwertig | 3 | Pei. kreisf. ger. | 60mm Zopf, Stutzen 42x400mm | 1993-07-01 | Peitschenmastleuchte LRF301, 2xLL | 1993-07-01 | 1 | L |  | Leuchtst.l. Aura longlife refl/840> | 36 | 2008-12-15 | 1 | Königsbrunn | Königsbrunn (86343) | Boschstr. | 3 | Langfeld | 1 | T | 36 | 10 | 46 | 7.5 | Ans. | 0.063 | NS | [5 empty] | 1950-01-01 |  | McDN10-22AL |  |  | Mc |  | ALM | Pos. 1.50 | 22 |  |  | Micro Luma | Radwegeoptik extrem breitstrahlend/engstrahlend | DN10 | 22 W |  | NS | gris sablé 900 | 350 | B |  |  | B08-A | Boschstr. 3 |  | Geplant |  | Auftrag |  |  | Abgerechnet | 45 | Abgerechnet | 45 | Abgerechnet | 45 | Abgerechnet | 45 | Abgerechnet | 45 | Abgerechnet | 45 | Abgerechnet | 45 | Abgerechnet | 45 | Abgerechnet | 45 | Abgerechnet | 45 | 636285 | Königsbrunn | Boschstr. | 3 | 1 | Abgerechnet | 45 | Abgerechnet | bis 7 | Abgerechnet | bis 10 | Abgerechnet | bis 10 | Abgerechnet | bis 15 | Abgerechnet | bis 15 | Abgerechnet | bis 15 | Abgerechnet | bis 15 | 4418137493 | 5349977219 | 2025-05-07
Boschstr. 4 | Point (4418176.6017311392351985 5349975.16087203286588192) | 341 |  | T | 351 | 4418176599 | 5349975.16 |  |  | Leuchtenkopf frei aber leicht eingewachsen, grenzwertig | 4 | Pei. kreisf. ger. | 60mm Zopf, Stutzen 42x400mm | 1993-07-01 | Peitschenmastleuchte LRF301, 2xLL | 1993-07-01 | 1 | L |  | Leuchtst.l. Aura longlife refl/840> | 36 | 2008-12-15 | 1 | Königsbrunn | Königsbrunn (86343) | Boschstr. | 4 | Langfeld | 1 | T | 36 | 10 | 46 | 7.5 | Ans. | 0.063 | NS | [5 empty] | 1950-01-01 |  | McDN10-22AL |  |  | Mc |  | ALM | Pos. 1.50 | 22 |  |  | Micro Luma | Radwegeoptik extrem breitstrahlend/engstrahlend | DN10 | 22 W |  | NS | gris sablé 900 | 351 | B |  |  | B08-A | Boschstr. 4 |  | Geplant |  | Auftrag |  |  | Abgerechnet | 45 | Abgerechnet | 45 | Abgerechnet | 45 | Abgerechnet | 45 | Abgerechnet | 45 | Abgerechnet | 45 | Abgerechnet | 45 | Abgerechnet | 45 | Abgerechnet | 45 | Abgerechnet | 45 | 636296 | Königsbrunn | Boschstr. | 4 | 1 | Abgerechnet | 45 | Abgerechnet | bis 7 | Abgerechnet | bis 10 | Abgerechnet | bis 10 | Abgerechnet | bis 15 | Abgerechnet | bis 15 | Abgerechnet | bis 15 | Abgerechnet | bis 15 | 4418176601 | 5349975.16 | 2025-05-07
Boschstr. 5 | Point (4418208.84908133465796709 5349972.75947361346334219) | 342 |  | T | 352 | 4418208849 | 5349972758 |  |  |  | 5 | Pei. kreisf. ger. | 60mm Zopf, Stutzen 42x400mm | 1993-07-01 | Peitschenmastleuchte LRF301, 2xLL | 1993-07-01 | 1 | L |  | Leuchtst.l. Aura longlife refl/840> | 36 | 2008-12-15 | 1 | Königsbrunn | Königsbrunn (86343) | Boschstr. | 5 | Langfeld | 1 | T | 36 | 10 | 46 | 7.5 | Ans. | 0.063 | NS | [5 empty] | 1950-01-01 |  | McDN10-22AL |  |  | Mc |  | ALM | Pos. 1.50 | 22 |  |  | Micro Luma | Radwegeoptik extrem breitstrahlend/engstrahlend | DN10 | 22 W |  | NS | gris sablé 900 | 352 | B |  |  | B08-A | Boschstr. 5 |  | Geplant |  | Auftrag |  |  | Abgerechnet | 45 | Abgerechnet | 45 | Abgerechnet | 45 | Abgerechnet | 45 | Abgerechnet | 45 | Abgerechnet | 45 | Abgerechnet | 45 | Abgerechnet | 45 | Abgerechnet | 45 | Abgerechnet | 45 | 636270 | Königsbrunn | Boschstr. | 5 | 1 | Abgerechnet | 45 | Abgerechnet | bis 7 | Abgerechnet | bis 10 | Abgerechnet | bis 10 | Abgerechnet | bis 15 | Abgerechnet | bis 15 | Abgerechnet | bis 15 | Abgerechnet | bis 15 | 4418208849 | 5349972759 | 2025-05-07
Boschstr. 6 | Point (4418251.04508212208747864 5349970.35807519499212503) | 343 |  | T | 353 | 4418251042 | 5349970358 |  |  | Leuchtenkopf frei aber leicht eingewachsen, grenzwertig | 6 | Pei. kreisf. ger. | 60mm Zopf, Stutzen 42x400mm | 1993-07-01 | Peitschenmastleuchte LRF301, 2xLL | 1993-07-01 | 1 | L |  | Leuchtst.l. Aura longlife refl/840> | 36 | 2008-12-15 | 1 | Königsbrunn | Königsbrunn (86343) | Boschstr. | 6 | Langfeld | 1 | T | 36 | 10 | 46 | 7.5 | Ans. | 0.063 | NS | [5 empty] | 1950-01-01 |  | McDN10-22AL |  |  | Mc |  | ALM | Pos. 1.50 | 22 |  |  | Micro Luma | Radwegeoptik extrem breitstrahlend/engstrahlend | DN10 | 22 W |  | NS | gris sablé 900 | 353 | B |  |  | B08-A | Boschstr. 6 |  | Geplant |  | Auftrag |  |  | Abgerechnet | 45 | Abgerechnet | 45 | Abgerechnet | 45 | Abgerechnet | 45 | Abgerechnet | 45 | Abgerechnet | 45 | Abgerechnet | 45 | Abgerechnet | 45 | Abgerechnet | 45 | Abgerechnet | 45 | 636269 | Königsbrunn | Boschstr. | 6 | 1 | Abgerechnet | 45 | Abgerechnet | bis 7 | Abgerechnet | bis 10 | Abgerechnet | bis 10 | Abgerechnet | bis 15 | Abgerechnet | bis 15 | Abgerechnet | bis 15 | Abgerechnet | bis 15 | 4418251045 | 5349970358 | 2025-05-07
Sperberstr. 1 | Point (4418143.32521019317209721 5349798.48655979055911303) | 344 |  | LED | 2363 | 4418143325 | 5349798485 |  |  |  | 1 | SRM, ger. kon. | 76mm Zopf | 1993-07-01 | Kugelleuchte mit Halbd. | 1993-07-01 | 1 | LED | HQL | elipsoid, 4Y | 80 | 2014-05-13 | 1 | Königsbrunn | Königsbrunn (86343) | Sperberstr. | 1 | Kugel | 1 | LED | 0 | 0 | 0 | 4.5 | Aufs. | 0.045 | NS | [13 empty] | Pos. 1.180 |  |  |  | Townguide | asymmetrisch strahlend | DW | 19 W |  | NS | gris sablé 900, Leuchtendeckel innnen weiß | 2363 | F | BDP 103 PCC 1xGRN25/830DW | 2065 | F17 | Sperberstr. 1 |  | Geplant |  | Geplant |  |  | Geplant |  | Geplant |  | Geplant |  | Geplant |  |  |  | Abgerechnet | 2 | Abgerechnet | 2 | Abgerechnet | 2 | Abgerechnet | 2 | Abgerechnet | 2 | 638042 | Königsbrunn | Sperberstr. | 1 | 1 | Abgerechnet | 2 | Abgerechnet | bis 7 | Abgerechnet | bis 10 | Abgerechnet | bis 10 | Abgerechnet | bis 15 | Abgerechnet | bis 15 | Abgerechnet | bis 15 | Abgerechnet | bis 15 | 4418143325 | 5349798486 | 2025-05-04
Sperberstr. 2 | Point (4418151.21551928389817476 5349832.44919457100331783) | 345 |  | LED | 2364 | 4418151213 | 5349832449 |  |  |  | 2 | SRM, ger. kon. | 76mm Zopf | 1993-07-01 | Kugelleuchte mit Halbd. | 1993-07-01 | 1 | LED | HQL | elipsoid, 4Y | 80 | 2014-05-13 | 1 | Königsbrunn | Königsbrunn (86343) | Sperberstr. | 2 | Kugel | 1 | LED | 0 | 0 | 0 | 4.5 | Aufs. | 0.045 | NS | [5 empty] | 1200 |  | TgDWasy-22 |  |  | Tg |  |  | Pos. 1.180 | 22 |  |  | Townguide | asymmetrisch strahlend | DW | 19 W |  | NS | gris sablé 900, Leuchtendeckel innnen weiß | 2364 | F | BDP 103 PCC 1xGRN25/830DW | 2065 | F17 | Sperberstr. 2 |  | Geplant |  | Geplant |  |  | Geplant |  | Geplant |  | Geplant |  | Geplant |  |  |  | Abgerechnet | 2 | Abgerechnet | 2 | Abgerechnet | 2 | Abgerechnet | 2 | Abgerechnet | 2 | 638036 | Königsbrunn | Sperberstr. | 2 | 1 | Abgerechnet | 2 | Abgerechnet | bis 7 | Abgerechnet | bis 10 | Abgerechnet | bis 10 | Abgerechnet | bis 15 | Abgerechnet | bis 15 | Abgerechnet | bis 15 | Abgerechnet | bis 15 | 4418151215 | 5349832449 | 2025-05-04
Sperberstr. 3 | Point (4418153.61691770236939192 5349866.06877243425697088) | 346 |  | HMx | 2365 | 4418153616 | 5349866068 |  |  | Leicht eingewachsen | 3 | SRM, ger. kon. | 76mm Zopf | 1993-07-01 | Kugelleuchte mit Halbd. | 1993-07-01 | 1 | HQL |  | elipsoid, 4Y | 80 | 2014-05-13 | 1 | Königsbrunn | Königsbrunn (86343) | Sperberstr. | 3 | Kugel | 1 | HME | 80 | 9 | 89 | 4.5 | Aufs. | 0.045 | NS | [5 empty] | 1200 |  | TgDWasy-22 |  |  | Tg |  |  | Pos. 1.180 | 22 |  |  | Townguide | asymmetrisch strahlend | DW | 19 W |  | NS | gris sablé 900, Leuchtendeckel innnen weiß | 2365 | F | BDP 103 PCC 1xGRN25/830DW | 2065 | F17 | Sperberstr. 3 |  | Geplant |  | Geplant |  |  | Geplant |  | Geplant |  | Geplant |  | Geplant |  |  |  | Abgerechnet | 2 | Abgerechnet | 2 | Abgerechnet | 2 | Abgerechnet | 2 | Abgerechnet | 2 | 638052 | Königsbrunn | Sperberstr. | 3 | 1 | Abgerechnet | 2 | Abgerechnet | bis 7 | Abgerechnet | bis 10 | Abgerechnet | bis 10 | Abgerechnet | bis 15 | Abgerechnet | bis 15 | Abgerechnet | bis 15 | Abgerechnet | bis 15 | 4418153616 | 5349866068 | 2025-05-04
Sperberstr. 4 | Point (4418185.52121098153293133 5349857.14929259289056063) | 347 |  | HMx | 2366 | 4418185519 | 5349857149 |  |  | Leicht eingewachsen | 4 | SRM, ger. kon. | 76mm Zopf | 1993-07-01 | Kugelleuchte mit Halbd. | 1993-07-01 | 1 | HQL |  | elipsoid, 4Y | 80 | 2014-05-13 | 1 | Königsbrunn | Königsbrunn (86343) | Sperberstr. | 4 | Kugel | 1 | HME | 80 | 9 | 89 | 4.5 | Aufs. | 0.045 | NS | [5 empty] | 1190 |  | TgDWasy-18 |  |  | Tg |  |  | Pos. 1.190 | 18 |  |  | Townguide | asymmetrisch strahlend | DW | 19 W |  | NS | gris sablé 900, Leuchtendeckel innnen weiß | 2366 | F | BDP 103 PCC 1xGRN25/830DW | 2065 | F17 | Sperberstr. 4 |  | Geplant |  | Geplant |  |  | Geplant |  | Geplant |  | Geplant |  | Geplant |  |  |  | Abgerechnet | 2 | Abgerechnet | 2 | Abgerechnet | 2 | Abgerechnet | 2 | Abgerechnet | 2 | 638032 | Königsbrunn | Sperberstr. | 4 | 1 | Abgerechnet | 2 | Abgerechnet | bis 7 | Abgerechnet | bis 10 | Abgerechnet | bis 10 | Abgerechnet | bis 15 | Abgerechnet | bis 15 | Abgerechnet | bis 15 | Abgerechnet | bis 15 | 4418185521 | 5349857149 | 2025-05-04
Sperberstr. 5 | Point (4418217.76856117695569992 5349839.99644674453884363) | 348 |  | HMx | 2367 | 4418217768 | 5349839996 |  |  | Leicht eingewachsen | 5 | SRM, ger. kon. | 76mm Zopf | 1993-07-01 | Kugelleuchte mit Halbd. | 1993-07-01 | 1 | HQL |  | elipsoid, 4Y | 80 | 2014-05-14 | 1 | Königsbrunn | Königsbrunn (86343) | Sperberstr. | 5 | Kugel | 1 | HME | 80 | 9 | 89 | 4.5 | Aufs. | 0.045 | NS | [5 empty] | 1190 |  | TgDWasy-18 |  |  | Tg |  |  | Pos. 1.190 | 18 |  |  | Townguide | asymmetrisch strahlend | DW | 19 W |  | NS | gris sablé 900, Leuchtendeckel innnen weiß | 2367 | F | BDP 103 PCC 1xGRN25/830DW | 2065 | F17 | Sperberstr. 5 |  | Geplant |  | Geplant |  |  | Geplant |  | Geplant |  | Geplant |  | Geplant |  |  |  | Abgerechnet | 2 | Abgerechnet | 2 | Abgerechnet | 2 | Abgerechnet | 2 | Abgerechnet | 2 | 638039 | Königsbrunn | Sperberstr. | 5 | 1 | Abgerechnet | 2 | Abgerechnet | bis 7 | Abgerechnet | bis 10 | Abgerechnet | bis 10 | Abgerechnet | bis 15 | Abgerechnet | bis 15 | Abgerechnet | bis 15 | Abgerechnet | bis 15 | 4418217768 | 5349839996 | 2025-05-04
Sperberstr. 6 | Point (4418243.84088686667382717 5349819.41303172614425421) | 349 |  | HMx | 2368 | 4418243838 | 5349819411 |  |  | Nicht angefahren im VIdeo | 6 | SRM, ger. kon. | 76mm Zopf | 1993-07-01 | Kugelleuchte mit Halbd. | 1993-07-01 | 1 | HQL |  | elipsoid, 4Y | 80 | 2014-05-14 | 1 | Königsbrunn | Königsbrunn (86343) | Sperberstr. | 6 | Kugel | 1 | HME | 80 | 9 | 89 | 4.5 | Aufs. | 0.045 | NS | [5 empty] | 1190 |  | TgDMasy-18 |  |  | Tg |  |  | Pos. 1.190 | 18 |  |  | Townguide | asymmetrisch strahlend | DM | 19 W |  | AS | gris sablé 900, Leuchtendeckel innnen weiß | 2368 | F | BDP103 PCC 1xGRN25/830 DM | 2091 | F13 | Sperberstr. 6 |  | Geplant |  | Geplant |  |  | Geplant |  | Geplant |  | Geplant |  | Geplant |  |  |  | Abgerechnet | 2 | Abgerechnet | 2 | Abgerechnet | 2 | Abgerechnet | 2 | Abgerechnet | 2 | 637982 | Königsbrunn | Sperberstr. | 6 | 1 | Abgerechnet | 2 | Abgerechnet | bis 7 | Abgerechnet | bis 10 | Abgerechnet | bis 10 | Abgerechnet | bis 15 | Abgerechnet | bis 15 | Abgerechnet | bis 15 | Abgerechnet | bis 15 | 4418243.84 | 5349819413 | 2025-05-04
Sperberstr. 7 | Point (4418232.86306552402675152 5349860.2368048457428813) | 350 |  | HMx | 2369 | 4418232.86 | 5349860235 |  |  | Leicht eingewachsen | 7 | SRM, ger. kon. | 76mm Zopf | 1993-07-01 | Kugelleuchte mit Halbd. | 1993-07-01 | 1 | HQL |  | elipsoid, 4Y | 80 | 2014-05-14 | 1 | Königsbrunn | Königsbrunn (86343) | Sperberstr. | 7 | Kugel | 1 | HME | 80 | 9 | 89 | 4.5 | Aufs. | 0.045 | NS | [5 empty] | 1190 |  | TgDWasy-18 |  |  | Tg |  |  | Pos. 1.190 | 18 |  |  | Townguide | asymmetrisch strahlend | DW | 19 W |  | NS | gris sablé 900, Leuchtendeckel innnen weiß | 2369 | F | BDP 103 PCC 1xGRN25/830DW | 2065 | F17 | Sperberstr. 7 |  | Geplant |  | Geplant |  |  | Geplant |  | Geplant |  | Geplant |  | Geplant |  |  |  | Abgerechnet | 2 | Abgerechnet | 2 | Abgerechnet | 2 | Abgerechnet | 2 | Abgerechnet | 2 | 638033 | Königsbrunn | Sperberstr. | 7 | 1 | Abgerechnet | 2 | Abgerechnet | bis 7 | Abgerechnet | bis 10 | Abgerechnet | bis 10 | Abgerechnet | bis 15 | Abgerechnet | bis 15 | Abgerechnet | bis 15 | Abgerechnet | bis 15 | 4418232863 | 5349860236 | 2025-05-04
Sperberstr. 8 | Point (4418241.78254536539316177 5349896.60083804558962584) | 351 |  | HMx | 2370 | 4418241781 | 5349896599 |  |  | Leicht eingewachsen | 8 | SRM, ger. kon. | 76mm Zopf | 1993-07-01 | Kugelleuchte mit Halbd. | 1993-07-01 | 1 | HQL |  | elipsoid, 4Y | 80 | 2014-05-14 | 1 | Königsbrunn | Königsbrunn (86343) | Sperberstr. | 8 | Kugel | 1 | HME | 80 | 9 | 89 | 4.5 | Aufs. | 0.045 | NS | [5 empty] | 1200 |  | TgDWasy-22 |  |  | Tg |  |  | Pos. 1.180 | 22 |  |  | Townguide | asymmetrisch strahlend | DW | 19 W |  | NS | gris sablé 900, Leuchtendeckel innnen weiß | 2370 | F | BDP 103 PCC 1xGRN25/830DW | 2065 | F17 | Sperberstr. 8 |  | Geplant |  | Geplant |  |  | Geplant |  | Geplant |  | Geplant |  | Geplant |  |  |  | Abgerechnet | 2 | Abgerechnet | 2 | Abgerechnet | 2 | Abgerechnet | 2 | Abgerechnet | 2 | 638037 | Königsbrunn | Sperberstr. | 8 | 1 | Abgerechnet | 2 | Abgerechnet | bis 7 | Abgerechnet | bis 10 | Abgerechnet | bis 10 | Abgerechnet | bis 15 | Abgerechnet | bis 15 | Abgerechnet | bis 15 | Abgerechnet | bis 15 | 4418241782 | 5349896.6 | 2025-05-04
Sperberstr. 9 | Point (4418222.22830109763890505 5349919.92870839964598417) | 352 |  | HMx | 2371 | 4418222228 | 5349919928 |  |  |  | 9 | SRM, ger. kon. | 76mm Zopf | 1993-07-01 | Kugelleuchte mit Halbd. | 1993-07-01 | 1 | HQL |  | elipsoid, 4Y | 80 | 2014-05-14 | 1 | Königsbrunn | Königsbrunn (86343) | Sperberstr. | 9 | Kugel | 1 | HME | 80 | 9 | 89 | 4.5 | Aufs. | 0.045 | NS | [5 empty] | 1190 |  | TgDMasy-18 |  |  | Tg |  |  | Pos. 1.190 | 18 |  |  | Townguide | asymmetrisch strahlend | DM | 19 W |  | NS | gris sablé 900, Leuchtendeckel innnen weiß | 2371 | F | BDP103 PCC 1xGRN25/830 DM | 2091 | F14 | Sperberstr. 9 |  | Geplant |  | Geplant |  |  | Geplant |  | Geplant |  | Geplant |  | Geplant |  |  |  | Abgerechnet | 2 | Abgerechnet | 2 | Abgerechnet | 2 | Abgerechnet | 2 | Abgerechnet | 2 | 637985 | Königsbrunn | Sperberstr. | 9 | 1 | Abgerechnet | 2 | Abgerechnet | bis 7 | Abgerechnet | bis 10 | Abgerechnet | bis 10 | Abgerechnet | bis 15 | Abgerechnet | bis 15 | Abgerechnet | bis 15 | Abgerechnet | bis 15 | 4418222228 | 5349919928 | 2025-05-04
Sperberstr. 10 | Point (4418188.608723234385252 5349921.98704990185797215) | 353 |  | HMx | 2372 | 4418188608 | 5349921985 |  |  |  | 10 | SRM, ger. kon. | 76mm Zopf | 1993-07-01 | Kugelleuchte mit Halbd. | 1993-07-01 | 1 | HQL |  | elipsoid, 4Y | 80 | 2014-05-14 | 1 | Königsbrunn | Königsbrunn (86343) | Sperberstr. | 10 | Kugel | 1 | HME | 80 | 9 | 89 | 4.5 | Aufs. | 0.045 | NS | [5 empty] | 1190 |  | TgDMasy-18 |  |  | Tg |  |  | Pos. 1.190 | 18 |  |  | Townguide | asymmetrisch strahlend | DM | 19 W |  | NS | gris sablé 900, Leuchtendeckel innnen weiß | 2372 | F | BDP103 PCC 1xGRN25/830 DM | 2091 | F14 | Sperberstr. 10 |  | Geplant |  | Geplant |  |  | Geplant |  | Geplant |  | Geplant |  | Geplant |  |  |  | Abgerechnet | 2 | Abgerechnet | 2 | Abgerechnet | 2 | Abgerechnet | 2 | Abgerechnet | 2 | 637986 | Königsbrunn | Sperberstr. | 10 | 1 | Abgerechnet | 2 | Abgerechnet | bis 7 | Abgerechnet | bis 10 | Abgerechnet | bis 10 | Abgerechnet | bis 15 | Abgerechnet | bis 15 | Abgerechnet | bis 15 | Abgerechnet | bis 15 | 4418188608 | 5349921987 | 2025-05-04
Sperberstr. 11 | Point (4418154.64608845394104719 5349923.3592775696888566) | 354 |  | HMx | 2373 | 4418154644 | 5349923359 |  |  |  | 11 | SRM, ger. kon. | 76mm Zopf | 2008-07-29 | Kugelleuchte mit Halbd. | 2008-07-29 | 1 | HQL |  | elipsoid, 4Y | 80 | 2014-05-14 | 1 | Königsbrunn | Königsbrunn (86343) | Sperberstr. | 11 | Kugel | 1 | HME | 80 | 9 | 89 | 4.5 | Aufs. | 0.045 | NS | [5 empty] | 1190 |  | TgDMasy-18 |  |  | Tg |  |  | Pos. 1.190 | 18 |  |  | Townguide | asymmetrisch strahlend | DM | 19 W |  | NS | gris sablé 900, Leuchtendeckel innnen weiß | 2373 | F | BDP103 PCC 1xGRN25/830 DM | 2091 | F14 | Sperberstr. 11 |  | Geplant |  | Geplant |  |  | Geplant |  | Geplant |  | Geplant |  | Geplant |  |  |  | Abgerechnet | 2 | Abgerechnet | 2 | Abgerechnet | 2 | Abgerechnet | 2 | Abgerechnet | 2 | 637989 | Königsbrunn | Sperberstr. | 11 | 1 | Abgerechnet | 2 | Abgerechnet | bis 7 | Abgerechnet | bis 10 | Abgerechnet | bis 10 | Abgerechnet | bis 15 | Abgerechnet | bis 15 | Abgerechnet | bis 15 | Abgerechnet | bis 15 | 4418154646 | 5349923359 | 2025-05-04
Sperberstr. 12 | Point (4418124.11402284260839224 5349932.27875741105526686) | 355 |  | HMx | 2374 | 4418124114 | 5349932275 |  |  |  | 12 | SRM, ger. kon. | 76mm Zopf | 1993-07-01 | Kugelleuchte mit Halbd. | 1993-07-01 | 1 | HQL |  | elipsoid, 4Y | 80 | 2014-05-14 | 1 | Königsbrunn | Königsbrunn (86343) | Sperberstr. | 12 | Kugel | 1 | HME | 80 | 9 | 89 | 4.5 | Aufs. | 0.045 | NS | [5 empty] | 1190 |  | TgDMasy-18 |  |  | Tg |  |  | Pos. 1.190 | 18 |  |  | Townguide | asymmetrisch strahlend | DM | 19 W |  | NS | gris sablé 900, Leuchtendeckel innnen weiß | 2374 | F | BDP103 PCC 1xGRN25/830 DM | 2091 | F14 | Sperberstr. 12 |  | Geplant |  | Geplant |  |  | Geplant |  | Geplant |  | Geplant |  | Geplant |  |  |  | Abgerechnet | 2 | Abgerechnet | 2 | Abgerechnet | 2 | Abgerechnet | 2 | Abgerechnet | 2 | 637988 | Königsbrunn | Sperberstr. | 12 | 1 | Abgerechnet | 2 | Abgerechnet | bis 7 | Abgerechnet | bis 10 | Abgerechnet | bis 10 | Abgerechnet | bis 15 | Abgerechnet | bis 15 | Abgerechnet | bis 15 | Abgerechnet | bis 15 | 4418124114 | 5349932278 | 2025-05-04
Sperberstr. 13 | Point (4418091.1805588137358427 5349947.71631867438554764) | 356 |  | HMx | 2375 | 4418091178 | 5349947716 |  |  |  | 13 | SRM, ger. kon. | 76mm Zopf | 1993-07-01 | Kugelleuchte mit Halbd. | 1993-07-01 | 1 | HQL |  | elipsoid, 4Y | 80 | 2014-05-14 | 1 | Königsbrunn | Königsbrunn (86343) | Sperberstr. | 13 | Kugel | 1 | HME | 80 | 9 | 89 | 4.5 | Aufs. | 0.045 | NS | [5 empty] | 1190 |  | TgDMasy-18 |  |  | Tg |  |  | Pos. 1.190 | 18 |  |  | Townguide | asymmetrisch strahlend | DM | 19 W |  | NS | gris sablé 900, Leuchtendeckel innnen weiß | 2375 | F | BDP103 PCC 1xGRN25/830 DM | 2091 | F14 | Sperberstr. 13 |  | Geplant |  | Geplant |  |  | Geplant |  | Geplant |  | Geplant |  | Geplant |  |  |  | Abgerechnet | 2 | Abgerechnet | 2 | Abgerechnet | 2 | Abgerechnet | 2 | Abgerechnet | 2 | 637983 | Königsbrunn | Sperberstr. | 13 | 1 | Abgerechnet | 2 | Abgerechnet | bis 7 | Abgerechnet | bis 10 | Abgerechnet | bis 10 | Abgerechnet | bis 15 | Abgerechnet | bis 15 | Abgerechnet | bis 15 | Abgerechnet | bis 15 | 4418091.18 | 5349947716 | 2025-05-04
Sperberstr. 14 | Point (4418066.13740387372672558 5349944.97186333872377872) | 357 |  | HMx | 2376 | 4418066137 | 5349944968 |  |  |  | 14 | SRM, ger. kon. | 76mm Zopf | 1993-07-01 | Kugelleuchte mit Halbd. | 1993-07-01 | 1 | HQL |  | elipsoid, 4Y | 80 | 2014-05-14 | 1 | Königsbrunn | Königsbrunn (86343) | Sperberstr. | 14 | Kugel | 1 | HME | 80 | 9 | 89 | 4.5 | Aufs. | 0.045 | NS | [5 empty] | 1190 |  | TgDWasy-18 |  |  | Tg |  |  | Pos. 1.190 | 18 |  |  | Townguide | asymmetrisch strahlend | DW | 19 W |  | NS | gris sablé 900, Leuchtendeckel innnen weiß | 2376 | F | BDP 103 PCC 1xGRN25/830DW | 2065 | F17 | Sperberstr. 14 |  | Geplant |  | Geplant |  |  | Geplant |  | Geplant |  | Geplant |  | Geplant |  |  |  | Abgerechnet | 2 | Abgerechnet | 2 | Abgerechnet | 2 | Abgerechnet | 2 | Abgerechnet | 2 | 638035 | Königsbrunn | Sperberstr. | 14 | 1 | Abgerechnet | 2 | Abgerechnet | bis 7 | Abgerechnet | bis 10 | Abgerechnet | bis 10 | Abgerechnet | bis 15 | Abgerechnet | bis 15 | Abgerechnet | bis 15 | Abgerechnet | bis 15 | 4418066137 | 5349944971 | 2025-05-04
Sperberstr. 15 | Point (4418047.95538727473467588 5349919.92870839964598417) | 358 |  | HMx | 2377 | 4418047955 | 5349919928 |  |  | Leicht eingewachsen | 15 | SRM, ger. kon. | 76mm Zopf | 1993-07-01 | Kugelleuchte mit Halbd. | 1993-07-01 | 1 | HQL |  | elipsoid, 4Y | 80 | 2014-05-14 | 1 | Königsbrunn | Königsbrunn (86343) | Sperberstr. | 15 | Kugel | 1 | HME | 80 | 9 | 89 | 4.5 | Aufs. | 0.045 | NS | [5 empty] | 1190 |  | TgDWasy-18 |  |  | Tg |  |  | Pos. 1.190 | 18 |  |  | Townguide | asymmetrisch strahlend | DW | 19 W |  | NS | gris sablé 900, Leuchtendeckel innnen weiß | 2377 | F | BDP 103 PCC 1xGRN25/830DW | 2065 | F17 | Sperberstr. 15 |  | Geplant |  | Geplant |  |  | Geplant |  | Geplant |  | Geplant |  | Geplant |  |  |  | Abgerechnet | 2 | Abgerechnet | 2 | Abgerechnet | 2 | Abgerechnet | 2 | Abgerechnet | 2 | 638043 | Königsbrunn | Sperberstr. | 15 | 1 | Abgerechnet | 2 | Abgerechnet | bis 7 | Abgerechnet | bis 10 | Abgerechnet | bis 10 | Abgerechnet | bis 15 | Abgerechnet | bis 15 | Abgerechnet | bis 15 | Abgerechnet | bis 15 | 4418047955 | 5349919928 | 2025-05-04
Sperberstr. 16 | Point (4418055.15958253107964993 5349894.54249654337763786) | 359 |  | HMx | 2378 | 4418055159 | 5349894542 |  |  | Leicht eingewachsen | 16 | SRM, ger. kon. | 76mm Zopf | 1993-07-01 | Kugelleuchte mit Halbd. | 1993-07-01 | 1 | HQL |  | elipsoid, 4Y | 80 | 2014-05-14 | 1 | Königsbrunn | Königsbrunn (86343) | Sperberstr. | 16 | Kugel | 1 | HME | 80 | 9 | 89 | 4.5 | Aufs. | 0.045 | NS | [5 empty] | 1190 |  | TgDWasy-18 |  |  | Tg |  |  | Pos. 1.190 | 18 |  |  | Townguide | asymmetrisch strahlend | DW | 19 W |  | NS | gris sablé 900, Leuchtendeckel innnen weiß | 2378 | F | BDP 103 PCC 1xGRN25/830DW | 2065 | F17 | Sperberstr. 16 |  | Geplant |  | Geplant |  |  | Geplant |  | Geplant |  | Geplant |  | Geplant |  |  |  | Abgerechnet | 2 | Abgerechnet | 2 | Abgerechnet | 2 | Abgerechnet | 2 | Abgerechnet | 2 | 638053 | Königsbrunn | Sperberstr. | 16 | 1 | Abgerechnet | 2 | Abgerechnet | bis 7 | Abgerechnet | bis 10 | Abgerechnet | bis 10 | Abgerechnet | bis 15 | Abgerechnet | bis 15 | Abgerechnet | bis 15 | Abgerechnet | bis 15 | 4418055159 | 5349894542 | 2025-05-04
Sperberstr. 17 | Point (4418087.06387580931186676 5349871.90074002277106047) | 360 |  | HMx | 2379 | 4418087063 | 5349871.9 |  |  | Leicht eingewachsen | 17 | SRM, ger. kon. | 76mm Zopf | 1993-07-01 | Kugelleuchte mit Halbd. | 1993-07-01 | 1 | HQL |  | elipsoid, 4Y | 80 | 2014-05-14 | 1 | Königsbrunn | Königsbrunn (86343) | Sperberstr. | 17 | Kugel | 1 | HME | 80 | 9 | 89 | 4.5 | Aufs. | 0.045 | NS | [5 empty] | 1190 |  | TgDWasy-18 |  |  | Tg |  |  | Pos. 1.190 | 18 |  |  | Townguide | asymmetrisch strahlend | DW | 19 W |  | NS | gris sablé 900, Leuchtendeckel innnen weiß | 2379 | F | BDP 103 PCC 1xGRN25/830DW | 2065 | F17 | Sperberstr. 17 |  | Geplant |  | Geplant |  |  | Geplant |  | Geplant |  | Geplant |  | Geplant |  |  |  | Abgerechnet | 2 | Abgerechnet | 2 | Abgerechnet | 2 | Abgerechnet | 2 | Abgerechnet | 2 | 638046 | Königsbrunn | Sperberstr. | 17 | 1 | Abgerechnet | 2 | Abgerechnet | bis 7 | Abgerechnet | bis 10 | Abgerechnet | bis 10 | Abgerechnet | bis 15 | Abgerechnet | bis 15 | Abgerechnet | bis 15 | Abgerechnet | bis 15 | 4418087063 | 5349871.9 | 2025-05-04
Sperberstr. 18 | Point (4418119.31122600566595793 5349868.12711393646895885) | 361 |  | HMx | 2380 | 4418119309 | 5349868127 |  |  | Leicht eingewachsen | 18 | SRM, ger. kon. | 76mm Zopf | 1993-07-01 | Kugelleuchte mit Halbd. | 1993-07-01 | 1 | HQL |  | elipsoid, 4Y | 80 | 2014-05-13 | 1 | Königsbrunn | Königsbrunn (86343) | Sperberstr. | 18 | Kugel | 1 | HME | 80 | 9 | 89 | 4.5 | Aufs. | 0.045 | NS | [5 empty] | 1190 |  | TgDWasy-18 |  |  | Tg |  |  | Pos. 1.190 | 18 |  |  | Townguide | asymmetrisch strahlend | DW | 19 W |  | NS | gris sablé 900, Leuchtendeckel innnen weiß | 2380 | F | BDP 103 PCC 1xGRN25/830DW | 2065 | F17 | Sperberstr. 18 |  | Geplant |  | Geplant |  |  | Geplant |  | Geplant |  | Geplant |  | Geplant |  |  |  | Abgerechnet | 2 | Abgerechnet | 2 | Abgerechnet | 2 | Abgerechnet | 2 | Abgerechnet | 2 | 638040 | Königsbrunn | Sperberstr. | 18 | 1 | Abgerechnet | 2 | Abgerechnet | bis 7 | Abgerechnet | bis 10 | Abgerechnet | bis 10 | Abgerechnet | bis 15 | Abgerechnet | bis 15 | Abgerechnet | bis 15 | Abgerechnet | bis 15 | 4418119311 | 5349868127 | 2025-05-04
Sperberstr. 19 | Point (4418256.53399279527366161 5349918.21342381462454796) | 362 |  | HMx | 2381 | 4418256531 | 5349918213 |  |  |  | 19 | SRM, ger. kon. | 76mm Zopf | 1993-07-01 | Kugelleuchte mit Halbd. | 1993-07-01 | 1 | HQL |  | elipsoid, 4Y | 80 | 2014-05-14 | 1 | Königsbrunn | Königsbrunn (86343) | Sperberstr. | 19 | Kugel | 1 | HME | 80 | 9 | 89 | 4.5 | Aufs. | 0.045 | NS | [5 empty] | 1200 |  | TgDWasy-22 |  |  | Tg |  |  | Pos. 1.180 | 22 |  |  | Townguide | asymmetrisch strahlend | DW | 19 W |  | NS | gris sablé 900, Leuchtendeckel innnen weiß | 2381 | F | BDP 103 PCC 1xGRN25/830DW | 2065 | F17 | Sperberstr. 19 |  | Geplant |  | Geplant |  |  | Geplant |  | Geplant |  | Geplant |  | Geplant |  |  |  | Abgerechnet | 2 | Abgerechnet | 2 | Abgerechnet | 2 | Abgerechnet | 2 | Abgerechnet | 2 | 638044 | Königsbrunn | Sperberstr. | 19 | 1 | Abgerechnet | 2 | Abgerechnet | bis 7 | Abgerechnet | bis 10 | Abgerechnet | bis 10 | Abgerechnet | bis 15 | Abgerechnet | bis 15 | Abgerechnet | bis 15 | Abgerechnet | bis 15 | 4418256533 | 5349918213 | 2025-05-04
Sperberstr. 20 | Point (4418285.00771690439432859 5349922.67316373530775309) | 363 |  | HMx | 2382 | 4418285007 | 5349922673 |  |  |  | 20 | SRM, ger. kon. | 76mm Zopf | 1993-07-01 | Kugelleuchte mit Halbd. | 1993-07-01 | 1 | HQL |  | elipsoid, 4Y | 80 | 2014-05-14 | 1 | Königsbrunn | Königsbrunn (86343) | Sperberstr. | 20 | Kugel | 1 | HME | 80 | 9 | 89 | 4.5 | Aufs. | 0.045 | NS | [5 empty] | 1190 |  | TgDMasy-18 |  |  | Tg |  |  | Pos. 1.190 | 18 |  |  | Townguide | asymmetrisch strahlend | DM | 19 W |  | NS | gris sablé 900, Leuchtendeckel innnen weiß | 2382 | F | BDP103 PCC 1xGRN25/830 DM | 2091 | F14 | Sperberstr. 20 |  | Geplant |  | Geplant |  |  | Geplant |  | Geplant |  | Geplant |  | Geplant |  |  |  | Abgerechnet | 2 | Abgerechnet | 2 | Abgerechnet | 2 | Abgerechnet | 2 | Abgerechnet | 2 | 637984 | Königsbrunn | Sperberstr. | 20 | 1 | Abgerechnet | 2 | Abgerechnet | bis 7 | Abgerechnet | bis 10 | Abgerechnet | bis 10 | Abgerechnet | bis 15 | Abgerechnet | bis 15 | Abgerechnet | bis 15 | Abgerechnet | 20 | 4418285007 | 5349922673 | 2025-05-04
Sperberstr. 21 | Point (4418286.03688765503466129 5349951.83300167787820101) | 364 |  | HMx | 2383 | 4418286036 | 5349951832 |  |  |  | 21 | SRM, ger. kon. | 76mm Zopf | 1993-07-01 | Kugelleuchte mit Halbd. | 1993-07-01 | 1 | HQL |  | elipsoid, 4Y | 80 | 2014-05-14 | 1 | Königsbrunn | Königsbrunn (86343) | Sperberstr. | 21 | Kugel | 1 | HME | 80 | 9 | 89 | 4.5 | Aufs. | 0.045 | NS | [5 empty] | 1190 |  | TgDMasy-18 |  |  | Tg |  |  | Pos. 1.190 | 18 |  |  | Townguide | asymmetrisch strahlend | DM | 19 W |  | NS | gris sablé 900, Leuchtendeckel innnen weiß | 2383 | F | BDP103 PCC 1xGRN25/830 DM | 2091 | F14 | Sperberstr. 21 |  | Geplant |  | Geplant |  |  | Geplant |  | Geplant |  | Geplant |  | Geplant |  |  |  | Abgerechnet | 2 | Abgerechnet | 2 | Abgerechnet | 2 | Abgerechnet | 2 | Abgerechnet | 2 | 637987 | Königsbrunn | Sperberstr. | 21 | 1 | Abgerechnet | 2 | Abgerechnet | bis 7 | Abgerechnet | bis 10 | Abgerechnet | bis 10 | Abgerechnet | bis 15 | Abgerechnet | bis 15 | Abgerechnet | bis 15 | Abgerechnet | bis 15 | 4418286036 | 5349951833 | 2025-05-04
Augsburger Str. 1 | Point (4417906.27595114149153233 5349839.7384747015312314) | 365 |  | HSx | 139 | 4417906275 | 5349839735 |  |  | Eingewachsen Eingewachsen | 1 | Pei. kreisf. ger. | 60mm Zopf, Stutzen 42x100mm | 1970-08-10 | SQ 100 1xNAV-T 100/150W FGÜ, Wanne | 2010-12-16 | 1 | NAV-T |  | 4Y, röhrenf., Super | 150 | 2014-02-11 | 1 | Königsbrunn | Königsbrunn (86343) | Augsburger Str. | 1 | Koffer | 1 | HSx | 150 | 20 | 170 | 12 | Aufs./ Ans. | 0.053 | HS | [5 empty] | 1130 |  | L1DM12-60AL |  |  | L1 | Ja | ALM | Pos. 1.130 | 60 |  |  | Luma 1 | Straßenoptik breitstrahlend | DM12 | 60 W |  | HS | gris sablé 900 | 139 | D |  |  | D01-A | Augsburger Str. 1 |  | Geplant |  | Geplant |  |  | Geplant |  | Geplant |  | Geplant |  | Auftrag |  |  |  | Abgerechnet | 2 | Abgerechnet | 2 | Abgerechnet | 2 | Abgerechnet | 2 | Abgerechnet | 2 | 636971 | Königsbrunn | Augsburger Str. | 1 | 1 | Abgerechnet | 2 | Abgerechnet | bis 7 | Abgerechnet | bis 10 | Abgerechnet | bis 10 | Abgerechnet | bis 15 | Abgerechnet | bis 15 | Abgerechnet | bis 15 | Abgerechnet | bis 15 | 4417906275 | 5349839738 | 12
Augsburger Str. 2 | Point (4417873.01979400310665369 5349847.01325907558202744) | 366 |  | HSx | 140 | 4417873019 | 5349847013 | 1 |  | Schief und eventuell eingewachsen Schief und eventuell eingewachsen | 2 | Pei. kreisf. ger. | 60mm Zopf, Stutzen 42x100mm | 1970-08-10 | SQ 100 1xNAV-T 100/150W FGÜ, Wanne | 2010-12-16 | 1 | NAV-T |  | 4Y, röhrenf., Super | 150 | 2014-02-11 | 1 | Königsbrunn | Königsbrunn (86343) | Augsburger Str. | 2 | Koffer | 1 | HSx | 150 | 20 | 170 | 12 | Aufs./ Ans. | 0.053 | HS | [5 empty] | 1130 |  | L1DM12-60AL |  |  | L1 | Ja | ALM | Pos. 1.130 | 60 |  |  | Luma 1 | Straßenoptik breitstrahlend | DM12 | 60 W |  | HS | gris sablé 900 | 140 | D |  |  | D01-A | Augsburger Str. 2 |  | Geplant |  | Geplant |  |  | Geplant |  | Geplant |  | Geplant |  | Auftrag |  |  |  | Abgerechnet | 2 | Abgerechnet | 2 | Abgerechnet | 2 | Abgerechnet | 2 | Abgerechnet | 2 | 636972 | Königsbrunn | Augsburger Str. | 2 | 1 | Abgerechnet | 2 | Abgerechnet | bis 7 | Abgerechnet | bis 10 | Abgerechnet | bis 10 | Abgerechnet | bis 15 | Abgerechnet | bis 15 | Abgerechnet | bis 15 | Abgerechnet | bis 15 | 4417873019 | 5349847013 | 12
Augsburger Str. 3 | Point (4417879.94816007371991873 5349874.72672335710376501) | 367 |  | HMx | 141 | 4417879946 | 5349874724 |  |  |  | 3 | SRM, ger. abg. | 76mm Zopf | 1992-07-10 | Laterne 1xHQL 80/125W | 1992-07-10 | 1 | HQL |  | elipsoid, 4Y | 80 | 2014-02-11 | 1 | Königsbrunn | Königsbrunn (86343) | Augsburger Str. | 3 | Laterne | 1 | HME | 80 | 9 | 89 | 4 | Aufs. | 0.053 | HS | [5 empty] | 1180 |  | TgDMasy-14 |  |  | Tg |  |  | Pos. 1.180 | 14 |  |  | Townguide | asymmetrisch strahlend | DM | 17 W |  | HS | gris sablé 900, Leuchtendeckel innnen weiß | 141 | F | BDP103 PCC 1xGRN20/830 DM | 1640 | F11 | Augsburger Str. 3 |  | Geplant |  | Geplant |  |  | Geplant |  | Geplant |  | Geplant |  | Auftrag |  |  |  | Abgerechnet | 2 | Abgerechnet | 2 | Abgerechnet | 2 | Abgerechnet | 2 | Abgerechnet | 2 | 637585 | Königsbrunn | Augsburger Str. | 3 | 1 | Abgerechnet | 2 | Abgerechnet | bis 7 | Abgerechnet | bis 10 | Abgerechnet | bis 10 | Abgerechnet | bis 15 | Abgerechnet | bis 15 | Abgerechnet | bis 15 | Abgerechnet | bis 15 | 4417879948 | 5349874726 | 4
Augsburger Str. 4 | Point (4417857.08455204032361507 5349892.3940568370744586) | 368 |  | HMx | 142 | 4417857082 | 5349892394 |  |  |  | 4 | SRM, ger. abg. | 76mm Zopf | 1992-07-10 | Laterne 1xHQL 80/125W | 1992-07-10 | 1 | HQL |  | elipsoid, 4Y | 80 | 2014-02-11 | 1 | Königsbrunn | Königsbrunn (86343) | Augsburger Str. | 4 | Laterne | 1 | HME | 80 | 9 | 89 | 4 | Aufs. | 0.053 | HS | [5 empty] | 1210 |  | TgDMsym-22 |  |  | Tg |  |  | Pos. 1.210 | 22 |  |  | Townguide | symmetrisch strahlend | DS | 22 W |  | HS | gris sablé 900, Leuchtendeckel innnen weiß | 142 | F | BDP103 PCC 1xGRN30/830 DS | 2442 | F05 | Augsburger Str. 4 |  | Geplant |  | Geplant |  |  | Geplant |  | Geplant |  | Geplant |  | Auftrag |  |  |  | Abgerechnet | 2 | Abgerechnet | 2 | Abgerechnet | 2 | Abgerechnet | 2 | Abgerechnet | 2 | 637103 | Königsbrunn | Augsburger Str. | 4 | 1 | Abgerechnet | 2 | Abgerechnet | bis 7 | Abgerechnet | bis 10 | Abgerechnet | bis 10 | Abgerechnet | bis 15 | Abgerechnet | bis 15 | Abgerechnet | bis 15 | Abgerechnet | bis 15 | 4417857084 | 5349892394 | 4
Augsburger Str. 5 | Point (4417836.29945382848381996 5349851.51669702120125294) | 369 |  | HSx | 143 | 4417836298 | 5349851514 |  |  | Eingewachsen Eingewachsen | 5 | Pei. kreisf. ger. | 60mm Zopf, Stutzen 42x100mm | 1970-08-10 | SQ 100 1xNAV-T 100/150W FGÜ, Wanne | 2010-12-16 | 1 | NAV-T |  | 4Y, röhrenf., Super | 150 | 2014-02-11 | 1 | Königsbrunn | Königsbrunn (86343) | Augsburger Str. | 5 | Koffer | 1 | HSx | 150 | 20 | 170 | 12 | Aufs./ Ans. | 0.053 | HS | [5 empty] | 1130 |  | L1DM12-60AL |  |  | L1 | Ja | ALM | Pos. 1.130 | 60 |  |  | Luma 1 | Straßenoptik breitstrahlend | DM12 | 60 W |  | HS | gris sablé 900 | 143 | D |  |  | D01-A | Augsburger Str. 5 |  | Geplant |  | Geplant |  |  | Geplant |  | Geplant |  | Geplant |  | Auftrag |  |  |  | Abgerechnet | 2 | Abgerechnet | 2 | Abgerechnet | 2 | Abgerechnet | 2 | Abgerechnet | 2 | 636964 | Königsbrunn | Augsburger Str. | 5 | 1 | Abgerechnet | 2 | Abgerechnet | bis 7 | Abgerechnet | bis 10 | Abgerechnet | bis 10 | Abgerechnet | bis 15 | Abgerechnet | bis 15 | Abgerechnet | bis 15 | Abgerechnet | bis 15 | 4417836299 | 5349851516 | 12
Augsburger Str. 6 | Point (4417799.9255319582298398 5349856.71297157369554043) | 370 |  | HSx | 144 | 4417799923 | 5349856712 |  |  | Eingewachsen Eingewachsen | 6 | Pei. kreisf. ger. | 60mm Zopf, Stutzen 42x100mm | 1970-08-10 | SQ 100 1xNAV-T 100/150W FGÜ, Wanne | 2010-12-16 | 1 | NAV-T |  | 4Y, röhrenf., Super | 150 | 2014-02-11 | 1 | Königsbrunn | Königsbrunn (86343) | Augsburger Str. | 6 | Koffer | 1 | HSx | 150 | 20 | 170 | 12 | Aufs./ Ans. | 0.053 | HS | [5 empty] | 1130 |  | L1DM12-60AL |  |  | L1 | Ja | ALM | Pos. 1.130 | 60 |  |  | Luma 1 | Straßenoptik breitstrahlend | DM12 | 60 W |  | HS | gris sablé 900 | 144 | D |  |  | D01-A | Augsburger Str. 6 |  | Geplant |  | Geplant |  |  | Geplant |  | Geplant |  | Geplant |  | Auftrag |  |  |  | Abgerechnet | 2 | Abgerechnet | 2 | Abgerechnet | 2 | Abgerechnet | 2 | Abgerechnet | 2 | 636978 | Königsbrunn | Augsburger Str. | 6 | 1 | Abgerechnet | 2 | Abgerechnet | bis 7 | Abgerechnet | bis 10 | Abgerechnet | bis 10 | Abgerechnet | bis 15 | Abgerechnet | bis 15 | Abgerechnet | bis 15 | Abgerechnet | bis 15 | 4417799925 | 5349856712 | 12
Augsburger Str. 7 | Point (4417763.20519178453832865 5349861.5628278236836195) | 371 |  | HSx | 145 | 4417763205 | 5349861559 |  |  |  | 7 | Pei. kreisf. ger. | 60mm Zopf, Stutzen 42x100mm | 1970-08-10 | SQ 100 1xNAV-T 100/150W FGÜ, Wanne | 2010-12-16 | 1 | NAV-T |  | 4Y, röhrenf., Super | 150 | 2014-02-11 | 1 | Königsbrunn | Königsbrunn (86343) | Augsburger Str. | 7 | Koffer | 1 | HSx | 150 | 20 | 170 | 12 | Aufs./ Ans. | 0.053 | HS | [5 empty] | 1130 |  | L1DM12-60AL |  |  | L1 | Ja | ALM | Pos. 1.130 | 60 |  |  | Luma 1 | Straßenoptik breitstrahlend | DM12 | 60 W |  | HS | gris sablé 900 | 145 | D |  |  | D01-A | Augsburger Str. 7 |  | Geplant |  | Geplant |  |  | Geplant |  | Geplant |  | Geplant |  | Auftrag |  |  |  | Abgerechnet | 2 | Abgerechnet | 2 | Abgerechnet | 2 | Abgerechnet | 2 | Abgerechnet | 2 | 636965 | Königsbrunn | Augsburger Str. | 7 | 1 | Abgerechnet | 2 | Abgerechnet | bis 7 | Abgerechnet | bis 10 | Abgerechnet | bis 10 | Abgerechnet | bis 15 | Abgerechnet | bis 15 | Abgerechnet | bis 15 | Abgerechnet | bis 15 | 4417763205 | 5349861562 | 12
Augsburger Str. 8 | Point (4417726.83126991428434849 5349865.37342916242778301) | 372 |  | HSx | 146 | 4417726831 | 5349865372 |  |  | Leicht eingewachsen Leicht eingewachsen | 8 | Pei. kreisf. ger. | 60mm Zopf, Stutzen 42x100mm | 1970-08-10 | SQ 100 1xNAV-T 100/150W FGÜ, Wanne | 2010-12-16 | 1 | NAV-T |  | 4Y, röhrenf., Super | 150 | 2014-02-11 | 1 | Königsbrunn | Königsbrunn (86343) | Augsburger Str. | 8 | Koffer | 1 | HSx | 150 | 20 | 170 | 12 | Aufs./ Ans. | 0.053 | HS | [5 empty] | 1130 |  | L1DM12-60AL |  |  | L1 | Ja | ALM | Pos. 1.130 | 60 |  |  | Luma 1 | Straßenoptik breitstrahlend | DM12 | 60 W |  | HS | gris sablé 900 | 146 | D |  |  | D01-A | Augsburger Str. 8 |  | Geplant |  | Geplant |  |  | Geplant |  | Geplant |  | Geplant |  | Auftrag |  |  |  | Abgerechnet | 2 | Abgerechnet | 2 | Abgerechnet | 2 | Abgerechnet | 2 | Abgerechnet | 2 | 636966 | Königsbrunn | Augsburger Str. | 8 | 1 | Abgerechnet | 2 | Abgerechnet | bis 7 | Abgerechnet | bis 10 | Abgerechnet | bis 10 | Abgerechnet | bis 15 | Abgerechnet | bis 15 | Abgerechnet | bis 15 | Abgerechnet | bis 15 | 4417726831 | 5349865373 | 12
Augsburger Str. 9 | Point (4417690.11092974059283733 5349870.9161220183596015) | 373 |  | HSx | 147 | 4417690.11 | 5349870916 |  |  | Schlecht einsehbar Schlecht einsehbar | 9 | Pei. kreisf. ger. | 60mm Zopf, Stutzen 42x100mm | 1970-08-10 | SQ 100 1xNAV-T 100/150W FGÜ, Wanne | 2010-12-16 | 1 | NAV-T |  | 4Y, röhrenf., Super | 150 | 2014-02-11 | 1 | Königsbrunn | Königsbrunn (86343) | Augsburger Str. | 9 | Koffer | 1 | HSx | 150 | 20 | 170 | 12 | Aufs./ Ans. | 0.053 | HS | [5 empty] | 1130 |  | L1DM12-60AL |  |  | L1 | Ja | ALM | Pos. 1.130 | 60 |  |  | Luma 1 | Straßenoptik breitstrahlend | DM12 | 60 W |  | HS | gris sablé 900 | 147 | D |  |  | D01-A | Augsburger Str. 9 |  | Geplant |  | Geplant |  |  | Geplant |  | Geplant |  | Geplant |  | Auftrag |  |  |  | Abgerechnet | 2 | Abgerechnet | 2 | Abgerechnet | 2 | Abgerechnet | 2 | Abgerechnet | 2 | 636960 | Königsbrunn | Augsburger Str. | 9 | 1 | Abgerechnet | 2 | Abgerechnet | bis 7 | Abgerechnet | bis 10 | Abgerechnet | bis 10 | Abgerechnet | bis 15 | Abgerechnet | bis 15 | Abgerechnet | bis 15 | Abgerechnet | bis 15 | 4417690.11 | 5349870916 | 12
Augsburger Str. 10 | Point (4417654.08342617377638817 5349879.57657960709184408) | 374 |  | HSx | 148 | 4417654082 | 5349879576 |  |  |  | 10 | Pei. kreisf. ger. | 60mm Zopf, Stutzen 42x100mm | 1970-08-10 | SQ 100 1xNAV-T 100/150W FGÜ, Wanne | 2010-12-16 | 1 | NAV-T |  | 4Y, röhrenf., Super | 150 | 2014-02-11 | 1 | Königsbrunn | Königsbrunn (86343) | Augsburger Str. | 10 | Koffer | 1 | HSx | 150 | 20 | 170 | 12 | Aufs./ Ans. | 0.053 | HS | [5 empty] | 1130 |  | L1DM12-60AL |  |  | L1 | Ja | ALM | Pos. 1.130 | 60 |  |  | Luma 1 | Straßenoptik breitstrahlend | DM12 | 60 W |  | HS | gris sablé 900 | 148 | D |  |  | D01-A | Augsburger Str. 10 |  | Geplant |  | Geplant |  |  | Geplant |  | Geplant |  | Geplant |  | Auftrag |  |  |  | Abgerechnet | 2 | Abgerechnet | 2 | Abgerechnet | 2 | Abgerechnet | 2 | Abgerechnet | 2 | 636970 | Königsbrunn | Augsburger Str. | 10 | 1 | Abgerechnet | 2 | Abgerechnet | bis 7 | Abgerechnet | bis 10 | Abgerechnet | bis 10 | Abgerechnet | bis 15 | Abgerechnet | bis 15 | Abgerechnet | bis 15 | Abgerechnet | bis 15 | 4417654083 | 5349879576 | 12
Augsburger Str. 11 | Point (4417614.59173957165330648 5349871.26254032179713249) | 375 |  | HSx | 149 | 4417614591 | 5349871262 |  |  |  | 11 | Pei. kreisf. ger. | 60mm Zopf, Stutzen 42x100mm | 1970-08-10 | SQ 100 1xNAV-T 100/150W FGÜ, Wanne | 2010-12-16 | 1 | NAV-T |  | 4Y, röhrenf., Super | 150 | 2014-02-11 | 1 | Königsbrunn | Königsbrunn (86343) | Augsburger Str. | 11 | Koffer | 1 | HSx | 150 | 20 | 170 | 12 | Aufs./ Ans. | 0.053 | HS | [5 empty] | 1130 |  | L1DM12-60AL |  |  | L1 | Ja | ALM | Pos. 1.130 | 60 |  |  | Luma 1 | Straßenoptik breitstrahlend | DM12 | 60 W |  | HS | gris sablé 900 | 149 | D |  |  | D01-A | Augsburger Str. 11 |  | Geplant |  | Geplant |  |  | Geplant |  | Geplant |  | Geplant |  | Auftrag |  |  |  | Abgerechnet | 2 | Abgerechnet | 2 | Abgerechnet | 2 | Abgerechnet | 2 | Abgerechnet | 2 | 636973 | Königsbrunn | Augsburger Str. | 11 | 1 | Abgerechnet | 2 | Abgerechnet | bis 7 | Abgerechnet | bis 10 | Abgerechnet | bis 10 | Abgerechnet | bis 15 | Abgerechnet | bis 15 | Abgerechnet | bis 15 | Abgerechnet | bis 15 | 4417614591 | 5349871262 | 12
Augsburger Str. 12 | Point (4417619.44159582164138556 5349889.62271040864288807) | 376 |  | HSx | 150 | 4417619.44 | 5349889622 |  |  | Schlecht einsehbar weil eingewachsen Schlecht einsehbar weil eingewachsen | 12 | Pei. kreisf. ger. | 60mm Zopf, Stutzen 42x100mm | 1970-08-10 | SQ 100 1xNAV-T 100/150W FGÜ, Wanne | 2010-12-16 | 1 | NAV-T |  | 4Y, röhrenf., Super | 150 | 2014-02-11 | 1 | Königsbrunn | Königsbrunn (86343) | Augsburger Str. | 12 | Koffer | 1 | HSx | 150 | 20 | 170 | 12 | Aufs./ Ans. | 0.053 | HS | [5 empty] | 1130 |  | L1DM12-60AL |  |  | L1 | Ja | ALM | Pos. 1.130 | 60 |  |  | Luma 1 | Straßenoptik breitstrahlend | DM12 | 60 W |  | HS | gris sablé 900 | 150 | D |  |  | D01-A | Augsburger Str. 12 |  | Geplant |  | Geplant |  |  | Geplant |  | Geplant |  | Geplant |  | Auftrag |  |  |  | Abgerechnet | 2 | Abgerechnet | 2 | Abgerechnet | 2 | Abgerechnet | 2 | Abgerechnet | 2 | 636969 | Königsbrunn | Augsburger Str. | 12 | 1 | Abgerechnet | 2 | Abgerechnet | bis 7 | Abgerechnet | bis 10 | Abgerechnet | bis 10 | Abgerechnet | bis 15 | Abgerechnet | bis 15 | Abgerechnet | bis 15 | Abgerechnet | bis 15 | 4417619441 | 5349889622 | 12
Augsburger Str. 13 | Point (4417578.91065430920571089 5349879.57657960616052151) | 377 |  | HSx | 151 | 4417578.91 | 5349879576 |  |  |  | 13 | Pei. kreisf. ger. | 60mm Zopf, Stutzen 42x100mm | 1970-08-10 | SQ 100 1xNAV-T 100/150W FGÜ, Wanne | 2010-12-16 | 1 | NAV-T |  | 4Y, röhrenf., Super | 150 | 2014-02-11 | 1 | Königsbrunn | Königsbrunn (86343) | Augsburger Str. | 13 | Koffer | 1 | HSx | 150 | 20 | 170 | 12 | Aufs./ Ans. | 0.053 | HS | [5 empty] | 1130 |  | L1DM12-60AL |  |  | L1 | Ja | ALM | Pos. 1.130 | 60 |  |  | Luma 1 | Straßenoptik breitstrahlend | DM12 | 60 W |  | HS | gris sablé 900 | 151 | D |  |  | D01-A | Augsburger Str. 13 |  | Geplant |  | Geplant |  |  | Geplant |  | Geplant |  | Geplant |  | Auftrag |  |  |  | Abgerechnet | 2 | Abgerechnet | 2 | Abgerechnet | 2 | Abgerechnet | 2 | Abgerechnet | 2 | 636961 | Königsbrunn | Augsburger Str. | 13 | 1 | Abgerechnet | 2 | Abgerechnet | bis 7 | Abgerechnet | bis 10 | Abgerechnet | bis 10 | Abgerechnet | bis 15 | Abgerechnet | bis 15 | Abgerechnet | bis 15 | Abgerechnet | bis 15 | 4417578.91 | 5349879576 | 12
Augsburger Str. 14 | Point (4417583.41409225482493639 5349900.36167781800031662) | 378 |  | HSx | 152 | 4417583411 | 5349900.36 |  |  | Schlecht einsehbar weil eingewachsen Schlecht einsehbar weil eingewachsen | 14 | Pei. kreisf. ger. | 60mm Zopf, Stutzen 42x100mm | 1970-08-10 | SQ 100 1xNAV-T 100/150W FGÜ, Wanne | 2010-12-16 | 1 | NAV-T |  | 4Y, röhrenf., Super | 150 | 2014-02-11 | 1 | Königsbrunn | Königsbrunn (86343) | Augsburger Str. | 14 | Koffer | 1 | HSx | 150 | 20 | 170 | 12 | Aufs./ Ans. | 0.053 | HS | [5 empty] | 1130 |  | L1DM12-60AL |  |  | L1 | Ja | ALM | Pos. 1.130 | 60 |  |  | Luma 1 | Straßenoptik breitstrahlend | DM12 | 60 W |  | HS | gris sablé 900 | 152 | D |  |  | D01-A | Augsburger Str. 14 |  | Geplant |  | Geplant |  |  | Geplant |  | Geplant |  | Geplant |  | Auftrag |  |  |  | Abgerechnet | 2 | Abgerechnet | 2 | Abgerechnet | 2 | Abgerechnet | 2 | Abgerechnet | 2 | 636963 | Königsbrunn | Augsburger Str. | 14 | 1 | Abgerechnet | 2 | Abgerechnet | bis 7 | Abgerechnet | bis 10 | Abgerechnet | bis 10 | Abgerechnet | bis 15 | Abgerechnet | bis 15 | Abgerechnet | bis 15 | Abgerechnet | bis 15 | 4417583414 | 5349900361 | 12
Augsburger Str. 15 | Point (4417553.78942974843084812 5349897.01876978483051062) | 379 |  | HSx | 153 | 4417554314 | 5349896894 |  |  |  | 15 | SRM, ger. kon. | 89mm Zopf | 1976-03-01 | SQ 100 1xNAV-T 100/150W FGÜ, Wanne | 2010-12-16 | 1 | NAV-T |  | 4Y, röhrenf., Super | 300 | 2013-09-24 | 1 | Königsbrunn | Königsbrunn (86343) | Augsburger Str. | 15 | Koffer | 2 | HSx | 150 | 20 | 340 | 10.5 | Aufs./ Ans. | 0.053 | HS | 2 |  |  |  |  | 1140 |  | L1DM12-70AL |  |  | L1 | Ja | ALM | Pos. 1.140 | 140 |  |  | Luma 1 | Straßenoptik breitstrahlend | DM12 | 70 W |  | HS | gris sablé 900 | 153b | D |  |  | D02-A | Augsburger Str. 15 |  | Geplant |  | Geplant |  |  | Geplant |  | Geplant |  | Geplant |  | Auftrag |  |  |  | Abgerechnet | 2 | Abgerechnet | 2 | Abgerechnet | 2 | Abgerechnet | 2 | Abgerechnet | 2 | 636983 | Königsbrunn | Augsburger Str. | 15 | 1 | Abgerechnet | 2 | Abgerechnet | bis 7 | Abgerechnet | bis 10 | Abgerechnet | bis 10 | Abgerechnet | bis 15 | Abgerechnet | bis 15 | Abgerechnet | bis 15 | Abgerechnet | bis 15 | 4417553789 | 5349897018 | 2025-05-10
Augsburger Str. 15 | Point (4417554.31495475862175226 5349896.8974947826936841) | 379 |  | HSx | 153 | 4417554314 | 5349896894 |  |  |  | 15 | SRM, ger. kon. | 89mm Zopf | 1976-03-01 | SQ 100 1xNAV-T 100/150W FGÜ, Wanne | 2010-12-16 | 1 | NAV-T |  | 4Y, röhrenf., Super | 300 | 2013-09-24 | 1 | Königsbrunn | Königsbrunn (86343) | Augsburger Str. | 15 | Koffer | 2 | HSx | 150 | 20 | 340 | 10.5 | Aufs./ Ans. | 0.053 | HS | 2 |  |  |  |  | 1140 |  | L1DM12-70AL |  |  | L1 | Ja | ALM | Pos. 1.140 | 140 |  |  | Luma 1 | Straßenoptik breitstrahlend | DM12 | 70 W |  | HS | gris sablé 900 | 153a | D |  |  | D02-A | Augsburger Str. 15 |  | Geplant |  | Geplant |  |  | Geplant |  | Geplant |  | Geplant |  | Auftrag |  |  |  | Abgerechnet | 2 | Abgerechnet | 2 | Abgerechnet | 2 | Abgerechnet | 2 | Abgerechnet | 2 | 636983 | Königsbrunn | Augsburger Str. | 15 | 1 | Abgerechnet | 2 | Abgerechnet | bis 7 | Abgerechnet | bis 10 | Abgerechnet | bis 10 | Abgerechnet | bis 15 | Abgerechnet | bis 15 | Abgerechnet | bis 15 | Abgerechnet | bis 15 | 4417554314 | 5349896897 | 2025-05-10
Augsburger Str. 16 | Point (4417522.09805253054946661 5349908.67571710236370564) | 380 |  | HSx | 154 | 4417522098 | 5349908673 |  |  |  | 16 | SRM, ger. kon. | 89mm Zopf | 1976-03-01 | SQ 100 1xNAV-T 100/150W FGÜ, Wanne | 2010-12-16 | 1 | NAV-T |  | 4Y, röhrenf., Super | 300 | 2013-09-24 | 1 | Königsbrunn | Königsbrunn (86343) | Augsburger Str. | 16 | Koffer | 2 | HSx | 150 | 20 | 340 | 10.5 | Aufs./ Ans. | 0.053 | HS | 2 |  |  |  |  | 1140 |  | L1DM12-70AL |  |  | L1 | Ja | ALM | Pos. 1.140 | 140 |  |  | Luma 1 | Straßenoptik breitstrahlend | DM12 | 70 W |  | HS | gris sablé 900 | 154a | D |  |  | D02-A | Augsburger Str. 16 |  | Geplant |  | Geplant |  |  | Geplant |  | Geplant |  | Geplant |  | Auftrag |  |  |  | Abgerechnet | 2 | Abgerechnet | 2 | Abgerechnet | 2 | Abgerechnet | 2 | Abgerechnet | 2 | 636984 | Königsbrunn | Augsburger Str. | 16 | 1 | Abgerechnet | 2 | Abgerechnet | bis 7 | Abgerechnet | bis 10 | Abgerechnet | bis 10 | Abgerechnet | bis 15 | Abgerechnet | bis 15 | Abgerechnet | bis 15 | Abgerechnet | bis 15 | 4417522098 | 5349908675 | 2025-05-10
Augsburger Str. 16 | Point (4417521.57252752035856247 5349908.79699210450053215) | 380 |  | HSx | 154 | 4417522098 | 5349908673 |  |  |  | 16 | SRM, ger. kon. | 89mm Zopf | 1976-03-01 | SQ 100 1xNAV-T 100/150W FGÜ, Wanne | 2010-12-16 | 1 | NAV-T |  | 4Y, röhrenf., Super | 300 | 2013-09-24 | 1 | Königsbrunn | Königsbrunn (86343) | Augsburger Str. | 16 | Koffer | 2 | HSx | 150 | 20 | 340 | 10.5 | Aufs./ Ans. | 0.053 | HS | 2 |  |  |  |  | 1140 |  | L1DM12-70AL |  |  | L1 | Ja | ALM | Pos. 1.140 | 140 |  |  | Luma 1 | Straßenoptik breitstrahlend | DM12 | 70 W |  | HS | gris sablé 900 | 154b | D |  |  | D02-A | Augsburger Str. 16 |  | Geplant |  | Geplant |  |  | Geplant |  | Geplant |  | Geplant |  | Auftrag |  |  |  | Abgerechnet | 2 | Abgerechnet | 2 | Abgerechnet | 2 | Abgerechnet | 2 | Abgerechnet | 2 | 636984 | Königsbrunn | Augsburger Str. | 16 | 1 | Abgerechnet | 2 | Abgerechnet | bis 7 | Abgerechnet | bis 10 | Abgerechnet | bis 10 | Abgerechnet | bis 15 | Abgerechnet | bis 15 | Abgerechnet | bis 15 | Abgerechnet | bis 15 | 4417521572 | 5349908796 | 2025-05-10
Augsburger Str. 17 | Point (4417489.00920698884874582 5349919.18954121042042971) | 381 |  | HSx | 155 | 4417489534 | 5349919068 |  |  |  | 17 | SRM, ger. kon. | 89mm Zopf | 1976-03-01 | SQ 100 1xNAV-T 100/150W FGÜ, Wanne | 2010-12-16 | 1 | NAV-T |  | 4Y, röhrenf., Super | 300 | 2013-09-24 | 1 | Königsbrunn | Königsbrunn (86343) | Augsburger Str. | 17 | Koffer | 2 | HSx | 150 | 20 | 340 | 10.5 | Aufs./ Ans. | 0.053 | HS | 2 |  |  |  |  | 1140 |  | L1DM12-70AL |  |  | L1 | Ja | ALM | Pos. 1.140 | 140 |  |  | Luma 1 | Straßenoptik breitstrahlend | DM12 | 70 W |  | HS | gris sablé 900 | 155b | D |  |  | D02-A | Augsburger Str. 17 |  | Geplant |  | Geplant |  |  | Geplant |  | Geplant |  | Geplant |  | Auftrag |  |  |  | Abgerechnet | 2 | Abgerechnet | 2 | Abgerechnet | 2 | Abgerechnet | 2 | Abgerechnet | 2 | 636997 | Königsbrunn | Augsburger Str. | 17 | 1 | Abgerechnet | 2 | Abgerechnet | bis 7 | Abgerechnet | bis 10 | Abgerechnet | bis 10 | Abgerechnet | bis 15 | Abgerechnet | bis 15 | Abgerechnet | bis 15 | Abgerechnet | bis 15 | 4417489009 | 5349919189 | 2025-05-10
Augsburger Str. 17 | Point (4417489.53473199903964996 5349919.06826620828360319) | 381 |  | HSx | 155 | 4417489534 | 5349919068 |  |  |  | 17 | SRM, ger. kon. | 89mm Zopf | 1976-03-01 | SQ 100 1xNAV-T 100/150W FGÜ, Wanne | 2010-12-16 | 1 | NAV-T |  | 4Y, röhrenf., Super | 300 | 2013-09-24 | 1 | Königsbrunn | Königsbrunn (86343) | Augsburger Str. | 17 | Koffer | 2 | HSx | 150 | 20 | 340 | 10.5 | Aufs./ Ans. | 0.053 | HS | 2 |  |  |  |  | 1140 |  | L1DM12-70AL |  |  | L1 | Ja | ALM | Pos. 1.140 | 140 |  |  | Luma 1 | Straßenoptik breitstrahlend | DM12 | 70 W |  | HS | gris sablé 900 | 155a | D |  |  | D02-A | Augsburger Str. 17 |  | Geplant |  | Geplant |  |  | Geplant |  | Geplant |  | Geplant |  | Auftrag |  |  |  | Abgerechnet | 2 | Abgerechnet | 2 | Abgerechnet | 2 | Abgerechnet | 2 | Abgerechnet | 2 | 636997 | Königsbrunn | Augsburger Str. | 17 | 1 | Abgerechnet | 2 | Abgerechnet | bis 7 | Abgerechnet | bis 10 | Abgerechnet | bis 10 | Abgerechnet | bis 15 | Abgerechnet | bis 15 | Abgerechnet | bis 15 | Abgerechnet | bis 15 | 4417489534 | 5349919068 | 2025-05-10
Augsburger Str. 18 | Point (4417454.89290164597332478 5349930.84648852795362473) | 382 |  | HSx | 156 | 4417454892 | 5349930843 |  |  |  | 18 | SRM, ger. kon. | 89mm Zopf | 1976-03-01 | SQ 100 1xNAV-T 100/150W FGÜ, Wanne | 2010-12-16 | 1 | NAV-T |  | 4Y, röhrenf., Super | 300 | 2013-09-24 | 1 | Königsbrunn | Königsbrunn (86343) | Augsburger Str. | 18 | Koffer | 2 | HSx | 150 | 20 | 340 | 10.5 | Aufs./ Ans. | 0.053 | HS | 2 |  |  |  |  | 1140 |  | L1DM12-70AL |  |  | L1 | Ja | ALM | Pos. 1.140 | 140 |  |  | Luma 1 | Straßenoptik breitstrahlend | DM12 | 70 W |  | HS | gris sablé 900 | 156a | D |  |  | D02-A | Augsburger Str. 18 |  | Geplant |  | Geplant |  |  | Geplant |  | Geplant |  | Geplant |  | Auftrag |  |  |  | Abgerechnet | 2 | Abgerechnet | 2 | Abgerechnet | 2 | Abgerechnet | 2 | Abgerechnet | 2 | 636992 | Königsbrunn | Augsburger Str. | 18 | 1 | Abgerechnet | 2 | Abgerechnet | bis 7 | Abgerechnet | bis 10 | Abgerechnet | bis 10 | Abgerechnet | bis 15 | Abgerechnet | bis 15 | Abgerechnet | bis 15 | Abgerechnet | bis 15 | 4417454892 | 5349930846 | 2025-05-10
Augsburger Str. 18 | Point (4417454.36737663578242064 5349930.96776353009045124) | 382 |  | HSx | 156 | 4417454892 | 5349930843 |  |  |  | 18 | SRM, ger. kon. | 89mm Zopf | 1976-03-01 | SQ 100 1xNAV-T 100/150W FGÜ, Wanne | 2010-12-16 | 1 | NAV-T |  | 4Y, röhrenf., Super | 300 | 2013-09-24 | 1 | Königsbrunn | Königsbrunn (86343) | Augsburger Str. | 18 | Koffer | 2 | HSx | 150 | 20 | 340 | 10.5 | Aufs./ Ans. | 0.053 | HS | 2 |  |  |  |  | 1140 |  | L1DM12-70AL |  |  | L1 | Ja | ALM | Pos. 1.140 | 140 |  |  | Luma 1 | Straßenoptik breitstrahlend | DM12 | 70 W |  | HS | gris sablé 900 | 156b | D |  |  | D02-A | Augsburger Str. 18 |  | Geplant |  | Geplant |  |  | Geplant |  | Geplant |  | Geplant |  | Auftrag |  |  |  | Abgerechnet | 2 | Abgerechnet | 2 | Abgerechnet | 2 | Abgerechnet | 2 | Abgerechnet | 2 | 636992 | Königsbrunn | Augsburger Str. | 18 | 1 | Abgerechnet | 2 | Abgerechnet | bis 7 | Abgerechnet | bis 10 | Abgerechnet | bis 10 | Abgerechnet | bis 15 | Abgerechnet | bis 15 | Abgerechnet | bis 15 | Abgerechnet | bis 15 | 4417454367 | 5349930967 | 2025-05-10
Augsburger Str. 19 | Point (4417420.07196458615362644 5349939.62822111882269382) | 383 |  | HSx | 157 | 4417420597 | 5349939506 |  |  |  | 19 | SRM, ger. kon. | 89mm Zopf | 1976-03-01 | SQ 100 1xNAV-T 100/150W FGÜ, Wanne | 2010-12-16 | 1 | NAV-T |  | 4Y, röhrenf., Super | 300 | 2013-09-24 | 1 | Königsbrunn | Königsbrunn (86343) | Augsburger Str. | 19 | Koffer | 2 | HSx | 150 | 20 | 340 | 10.5 | Aufs./ Ans. | 0.053 | HS | 2 |  |  |  |  | 1140 |  | L1DM12-70AL |  |  | L1 | Ja | ALM | Pos. 1.140 | 140 |  |  | Luma 1 | Straßenoptik breitstrahlend | DM12 | 70 W |  | HS | gris sablé 900 | 157b | D |  |  | D02-A | Augsburger Str. 19 |  | Geplant |  | Geplant |  |  | Geplant |  | Geplant |  | Geplant |  | Auftrag |  |  |  | Abgerechnet | 2 | Abgerechnet | 2 | Abgerechnet | 2 | Abgerechnet | 2 | Abgerechnet | 2 | 636979 | Königsbrunn | Augsburger Str. | 19 | 1 | Abgerechnet | 2 | Abgerechnet | bis 7 | Abgerechnet | bis 10 | Abgerechnet | bis 10 | Abgerechnet | bis 15 | Abgerechnet | bis 15 | Abgerechnet | bis 15 | Abgerechnet | bis 15 | 4417420071 | 5349939628 | 2025-05-10
Augsburger Str. 19 | Point (4417420.59748959634453058 5349939.50694611668586731) | 383 |  | HSx | 157 | 4417420597 | 5349939506 |  |  |  | 19 | SRM, ger. kon. | 89mm Zopf | 1976-03-01 | SQ 100 1xNAV-T 100/150W FGÜ, Wanne | 2010-12-16 | 1 | NAV-T |  | 4Y, röhrenf., Super | 300 | 2013-09-24 | 1 | Königsbrunn | Königsbrunn (86343) | Augsburger Str. | 19 | Koffer | 2 | HSx | 150 | 20 | 340 | 10.5 | Aufs./ Ans. | 0.053 | HS | 2 |  |  |  |  | 1140 |  | L1DM12-70AL |  |  | L1 | Ja | ALM | Pos. 1.140 | 140 |  |  | Luma 1 | Straßenoptik breitstrahlend | DM12 | 70 W |  | HS | gris sablé 900 | 157a | D |  |  | D02-A | Augsburger Str. 19 |  | Geplant |  | Geplant |  |  | Geplant |  | Geplant |  | Geplant |  | Auftrag |  |  |  | Abgerechnet | 2 | Abgerechnet | 2 | Abgerechnet | 2 | Abgerechnet | 2 | Abgerechnet | 2 | 636979 | Königsbrunn | Augsburger Str. | 19 | 1 | Abgerechnet | 2 | Abgerechnet | bis 7 | Abgerechnet | bis 10 | Abgerechnet | bis 10 | Abgerechnet | bis 15 | Abgerechnet | bis 15 | Abgerechnet | bis 15 | Abgerechnet | bis 15 | 4417420597 | 5349939506 | 2025-05-10
Augsburger Str. 20 | Point (4417387.68775076139718294 5349951.97800504323095083) | 384 |  | HSx | 158 | 4417387684 | 5349951978 |  |  |  | 20 | SRM, ger. kon. | 89mm Zopf | 1976-03-01 | SQ 100 1xNAV-T 100/150W FGÜ, Wanne | 2010-12-16 | 1 | NAV-T |  | 4Y, röhrenf., Super | 300 | 2013-09-24 | 1 | Königsbrunn | Königsbrunn (86343) | Augsburger Str. | 20 | Koffer | 2 | HSx | 150 | 20 | 340 | 10.5 | Aufs./ Ans. | 0.053 | HS | 2 |  |  |  |  | 1140 |  | L1DM12-70AL |  |  | L1 | Ja | ALM | Pos. 1.140 | 140 |  |  | Luma 1 | Straßenoptik breitstrahlend | DM12 | 70 W |  | HS | gris sablé 900 | 158a | D |  |  | D02-A | Augsburger Str. 20 |  | Geplant |  | Geplant |  |  | Geplant |  | Geplant |  | Geplant |  | Auftrag |  |  |  | Abgerechnet | 2 | Abgerechnet | 2 | Abgerechnet | 2 | Abgerechnet | 2 | Abgerechnet | 2 | 636987 | Königsbrunn | Augsburger Str. | 20 | 1 | Abgerechnet | 2 | Abgerechnet | bis 7 | Abgerechnet | bis 10 | Abgerechnet | bis 10 | Abgerechnet | bis 15 | Abgerechnet | bis 15 | Abgerechnet | bis 15 | Abgerechnet | bis 15 | 4417387687 | 5349951978 | 2025-05-10
Augsburger Str. 20 | Point (4417387.1622257512062788 5349952.09928004536777735) | 384 |  | HSx | 158 | 4417387684 | 5349951978 |  |  |  | 20 | SRM, ger. kon. | 89mm Zopf | 1976-03-01 | SQ 100 1xNAV-T 100/150W FGÜ, Wanne | 2010-12-16 | 1 | NAV-T |  | 4Y, röhrenf., Super | 300 | 2013-09-24 | 1 | Königsbrunn | Königsbrunn (86343) | Augsburger Str. | 20 | Koffer | 2 | HSx | 150 | 20 | 340 | 10.5 | Aufs./ Ans. | 0.053 | HS | 2 |  |  |  |  | 1140 |  | L1DM12-70AL |  |  | L1 | Ja | ALM | Pos. 1.140 | 140 |  |  | Luma 1 | Straßenoptik breitstrahlend | DM12 | 70 W |  | HS | gris sablé 900 | 158b | D |  |  | D02-A | Augsburger Str. 20 |  | Geplant |  | Geplant |  |  | Geplant |  | Geplant |  | Geplant |  | Auftrag |  |  |  | Abgerechnet | 2 | Abgerechnet | 2 | Abgerechnet | 2 | Abgerechnet | 2 | Abgerechnet | 2 | 636987 | Königsbrunn | Augsburger Str. | 20 | 1 | Abgerechnet | 2 | Abgerechnet | bis 7 | Abgerechnet | bis 10 | Abgerechnet | bis 10 | Abgerechnet | bis 15 | Abgerechnet | bis 15 | Abgerechnet | bis 15 | Abgerechnet | bis 15 | 4417387162 | 5349952099 | 2025-05-10
Augsburger Str. 21 | Point (4417353.21323200594633818 5349963.53108406160026789) | 385 |  | HSx | 159 | 4417353735 | 5349963409 |  |  | Sieht eingewachsen aus Sieht eingewachsen aus | 21 | SRM, ger. kon. | 89mm Zopf | 1976-03-01 | SQ 100 1xNAV-T 100/150W FGÜ, Wanne | 2010-12-16 | 1 | NAV-T |  | 4Y, röhrenf., Super | 300 | 2013-09-24 | 1 | Königsbrunn | Königsbrunn (86343) | Augsburger Str. | 21 | Koffer | 2 | HSx | 150 | 20 | 340 | 10.5 | Aufs./ Ans. | 0.053 | HS | 2 |  |  |  |  | 1140 |  | L1DM12-70AL |  |  | L1 | Ja | ALM | Pos. 1.140 | 140 |  |  | Luma 1 | Straßenoptik breitstrahlend | DM12 | 70 W |  | HS | gris sablé 900 | 159b | D |  |  | D02-A | Augsburger Str. 21 |  | Geplant |  | Geplant |  |  | Geplant |  | Geplant |  | Geplant |  | Auftrag |  |  |  | Abgerechnet | 2 | Abgerechnet | 2 | Abgerechnet | 2 | Abgerechnet | 2 | Abgerechnet | 2 | 636993 | Königsbrunn | Augsburger Str. | 21 | 1 | Abgerechnet | 2 | Abgerechnet | bis 7 | Abgerechnet | bis 10 | Abgerechnet | bis 10 | Abgerechnet | bis 15 | Abgerechnet | bis 15 | Abgerechnet | bis 15 | Abgerechnet | bis 15 | 4417353213 | 5349963531 | 2025-05-10
Augsburger Str. 21 | Point (4417353.73875701613724232 5349963.40980905946344137) | 385 |  | HSx | 159 | 4417353735 | 5349963409 |  |  | Sieht eingewachsen aus Sieht eingewachsen aus | 21 | SRM, ger. kon. | 89mm Zopf | 1976-03-01 | SQ 100 1xNAV-T 100/150W FGÜ, Wanne | 2010-12-16 | 1 | NAV-T |  | 4Y, röhrenf., Super | 300 | 2013-09-24 | 1 | Königsbrunn | Königsbrunn (86343) | Augsburger Str. | 21 | Koffer | 2 | HSx | 150 | 20 | 340 | 10.5 | Aufs./ Ans. | 0.053 | HS | 2 |  |  |  |  | 1140 |  | L1DM12-70AL |  |  | L1 | Ja | ALM | Pos. 1.140 | 140 |  |  | Luma 1 | Straßenoptik breitstrahlend | DM12 | 70 W |  | HS | gris sablé 900 | 159a | D |  |  | D02-A | Augsburger Str. 21 |  | Geplant |  | Geplant |  |  | Geplant |  | Geplant |  | Geplant |  | Auftrag |  |  |  | Abgerechnet | 2 | Abgerechnet | 2 | Abgerechnet | 2 | Abgerechnet | 2 | Abgerechnet | 2 | 636993 | Königsbrunn | Augsburger Str. | 21 | 1 | Abgerechnet | 2 | Abgerechnet | bis 7 | Abgerechnet | bis 10 | Abgerechnet | bis 10 | Abgerechnet | bis 15 | Abgerechnet | bis 15 | Abgerechnet | bis 15 | Abgerechnet | bis 15 | 4417353738 | 5349963409 | 2025-05-10
Augsburger Str. 22 | Point (4417319.78976326994597912 5349973.80235816538333893) | 386 |  | HSx | 160 | 4417319786 | 5349973802 |  |  |  | 22 | SRM, ger. kon. | 89mm Zopf | 1976-03-01 | SQ 100 1xNAV-T 100/150W FGÜ, Wanne | 2010-12-16 | 1 | NAV-T |  | 4Y, röhrenf., Super | 300 | 2013-09-24 | 1 | Königsbrunn | Königsbrunn (86343) | Augsburger Str. | 22 | Koffer | 2 | HSx | 150 | 20 | 340 | 10.5 | Aufs./ Ans. | 0.053 | HS | 2 |  |  |  |  | 1140 |  | L1DM12-70AL |  |  | L1 | Ja | ALM | Pos. 1.140 | 140 |  |  | Luma 1 | Straßenoptik breitstrahlend | DM12 | 70 W |  | HS | gris sablé 900 | 160a | D |  |  | D02-A | Augsburger Str. 22 |  | Geplant |  | Geplant |  |  | Geplant |  | Geplant |  | Geplant |  | Auftrag |  |  |  | Abgerechnet | 2 | Abgerechnet | 2 | Abgerechnet | 2 | Abgerechnet | 2 | Abgerechnet | 2 | 636985 | Königsbrunn | Augsburger Str. | 22 | 1 | Abgerechnet | 2 | Abgerechnet | bis 7 | Abgerechnet | bis 10 | Abgerechnet | bis 10 | Abgerechnet | bis 15 | Abgerechnet | bis 15 | Abgerechnet | bis 15 | Abgerechnet | bis 15 | 4417319789 | 5349973802 | 2025-05-10
Augsburger Str. 22 | Point (4417319.26423825975507498 5349973.92363316752016544) | 386 |  | HSx | 160 | 4417319786 | 5349973802 |  |  |  | 22 | SRM, ger. kon. | 89mm Zopf | 1976-03-01 | SQ 100 1xNAV-T 100/150W FGÜ, Wanne | 2010-12-16 | 1 | NAV-T |  | 4Y, röhrenf., Super | 300 | 2013-09-24 | 1 | Königsbrunn | Königsbrunn (86343) | Augsburger Str. | 22 | Koffer | 2 | HSx | 150 | 20 | 340 | 10.5 | Aufs./ Ans. | 0.053 | HS | 2 |  |  |  |  | 1140 |  | L1DM12-70AL |  |  | L1 | Ja | ALM | Pos. 1.140 | 140 |  |  | Luma 1 | Straßenoptik breitstrahlend | DM12 | 70 W |  | HS | gris sablé 900 | 160b | D |  |  | D02-A | Augsburger Str. 22 |  | Geplant |  | Geplant |  |  | Geplant |  | Geplant |  | Geplant |  | Auftrag |  |  |  | Abgerechnet | 2 | Abgerechnet | 2 | Abgerechnet | 2 | Abgerechnet | 2 | Abgerechnet | 2 | 636985 | Königsbrunn | Augsburger Str. | 22 | 1 | Abgerechnet | 2 | Abgerechnet | bis 7 | Abgerechnet | bis 10 | Abgerechnet | bis 10 | Abgerechnet | bis 15 | Abgerechnet | bis 15 | Abgerechnet | bis 15 | Abgerechnet | bis 15 | 4417319264 | 5349973923 | 2025-05-10
Augsburger Str. 23 | Point (4417288.43300924636423588 5349985.35543718375265598) | 387 |  | HSx | 161 | 4417288957 | 5349985234 |  |  |  | 23 | SRM, ger. kon. | 89mm Zopf | 1976-03-01 | SQ 100 1xNAV-T 100/150W FGÜ, Wanne | 2010-12-16 | 1 | NAV-T |  | 4Y, röhrenf., Super | 300 | 2013-09-24 | 1 | Königsbrunn | Königsbrunn (86343) | Augsburger Str. | 23 | Koffer | 2 | HSx | 150 | 20 | 340 | 10.5 | Aufs./ Ans. | 0.053 | HS | 2 |  |  |  |  | 1140 |  | L1DM12-70AL |  |  | L1 | Ja | ALM | Pos. 1.140 | 140 |  |  | Luma 1 | Straßenoptik breitstrahlend | DM12 | 70 W |  | HS | gris sablé 900 | 161b | D |  |  | D02-A | Augsburger Str. 23 |  | Geplant |  | Geplant |  |  | Geplant |  | Geplant |  | Geplant |  | Auftrag |  |  |  | Abgerechnet | 2 | Abgerechnet | 2 | Abgerechnet | 2 | Abgerechnet | 2 | Abgerechnet | 2 | 636990 | Königsbrunn | Augsburger Str. | 23 | 1 | Abgerechnet | 2 | Abgerechnet | bis 7 | Abgerechnet | bis 10 | Abgerechnet | bis 10 | Abgerechnet | bis 15 | Abgerechnet | bis 15 | Abgerechnet | bis 15 | Abgerechnet | bis 15 | 4417288433 | 5349985355 | 2025-05-10
Augsburger Str. 23 | Point (4417288.95853425655514002 5349985.23416218161582947) | 387 |  | HSx | 161 | 4417288957 | 5349985234 |  |  |  | 23 | SRM, ger. kon. | 89mm Zopf | 1976-03-01 | SQ 100 1xNAV-T 100/150W FGÜ, Wanne | 2010-12-16 | 1 | NAV-T |  | 4Y, röhrenf., Super | 300 | 2013-09-24 | 1 | Königsbrunn | Königsbrunn (86343) | Augsburger Str. | 23 | Koffer | 2 | HSx | 150 | 20 | 340 | 10.5 | Aufs./ Ans. | 0.053 | HS | 2 |  |  |  |  | 1140 |  | L1DM12-70AL |  |  | L1 | Ja | ALM | Pos. 1.140 | 140 |  |  | Luma 1 | Straßenoptik breitstrahlend | DM12 | 70 W |  | HS | gris sablé 900 | 161a | D |  |  | D02-A | Augsburger Str. 23 |  | Geplant |  | Geplant |  |  | Geplant |  | Geplant |  | Geplant |  | Auftrag |  |  |  | Abgerechnet | 2 | Abgerechnet | 2 | Abgerechnet | 2 | Abgerechnet | 2 | Abgerechnet | 2 | 636990 | Königsbrunn | Augsburger Str. | 23 | 1 | Abgerechnet | 2 | Abgerechnet | bis 7 | Abgerechnet | bis 10 | Abgerechnet | bis 10 | Abgerechnet | bis 15 | Abgerechnet | bis 15 | Abgerechnet | bis 15 | Abgerechnet | bis 15 | 4417288958 | 5349985234 | 2025-05-10
Augsburger Str. 24 | Point (4417249.46684765443205833 5349994.93387468066066504) | 388 |  | HSx | 162 | 4417249466 | 5349994933 |  |  |  | 24 | SRM, ger. kon. | 76mm Zopf | 1976-03-01 | SQ 100 1xNAV-T 100/150W FGÜ, Wanne | 2010-12-16 | 1 | NAV-T |  | 4Y, röhrenf., Super | 300 | 2013-09-24 | 1 | Königsbrunn | Königsbrunn (86343) | Augsburger Str. | 24 | Koffer | 2 | HSx | 150 | 20 | 340 | 10.5 | Aufs./ Ans. | 0.053 | HS | 2 |  |  |  |  | 1140 |  | L1DM12-70AL |  |  | L1 | Ja | ALM | Pos. 1.140 | 140 |  |  | Luma 1 | Straßenoptik breitstrahlend | DM12 | 70 W |  | HS | gris sablé 900 | 162a | D |  |  | D02-A | Augsburger Str. 24 |  | Geplant |  | Geplant |  |  | Geplant |  | Geplant |  | Geplant |  | Auftrag |  |  |  | Abgerechnet | 2 | Abgerechnet | 2 | Abgerechnet | 2 | Abgerechnet | 2 | Abgerechnet | 2 | 636998 | Königsbrunn | Augsburger Str. | 24 | 1 | Abgerechnet | 2 | Abgerechnet | bis 7 | Abgerechnet | bis 10 | Abgerechnet | bis 10 | Abgerechnet | bis 15 | Abgerechnet | bis 15 | Abgerechnet | bis 15 | Abgerechnet | bis 15 | 4417249466 | 5349994933 | 2025-05-10
Augsburger Str. 24 | Point (4417248.94132264424115419 5349995.05514968279749155) | 388 |  | HSx | 162 | 4417249466 | 5349994933 |  |  |  | 24 | SRM, ger. kon. | 76mm Zopf | 1976-03-01 | SQ 100 1xNAV-T 100/150W FGÜ, Wanne | 2010-12-16 | 1 | NAV-T |  | 4Y, röhrenf., Super | 300 | 2013-09-24 | 1 | Königsbrunn | Königsbrunn (86343) | Augsburger Str. | 24 | Koffer | 2 | HSx | 150 | 20 | 340 | 10.5 | Aufs./ Ans. | 0.053 | HS | 2 |  |  |  |  | 1140 |  | L1DM12-70AL |  |  | L1 | Ja | ALM | Pos. 1.140 | 140 |  |  | Luma 1 | Straßenoptik breitstrahlend | DM12 | 70 W |  | HS | gris sablé 900 | 162b | D |  |  | D02-A | Augsburger Str. 24 |  | Geplant |  | Geplant |  |  | Geplant |  | Geplant |  | Geplant |  | Auftrag |  |  |  | Abgerechnet | 2 | Abgerechnet | 2 | Abgerechnet | 2 | Abgerechnet | 2 | Abgerechnet | 2 | 636998 | Königsbrunn | Augsburger Str. | 24 | 1 | Abgerechnet | 2 | Abgerechnet | bis 7 | Abgerechnet | bis 10 | Abgerechnet | bis 10 | Abgerechnet | bis 15 | Abgerechnet | bis 15 | Abgerechnet | bis 15 | Abgerechnet | bis 15 | 4417248941 | 5349995055 | 2025-05-10
Augsburger Str. 25 | Point (4417215.68516550492495298 5350006.83337200246751308) | 389 |  | HSx | 163 | 4417216.21 | 5350006712 |  |  |  | 25 | SRM, ger. kon. | 76mm Zopf | 2012-03-23 | SQ 100 1xNAV-T 100/150W FGÜ, Wanne | 2010-12-16 | 1 | NAV-T |  | 4Y, röhrenf., Super | 300 | 2013-09-24 | 1 | Königsbrunn | Königsbrunn (86343) | Augsburger Str. | 25 | Koffer | 2 | HSx | 150 | 20 | 340 | 10.5 | Aufs./ Ans. | 0.053 | HS | 2 |  |  |  |  | 1140 |  | L1DM12-70AL |  |  | L1 | Ja | ALM | Pos. 1.140 | 140 |  |  | Luma 1 | Straßenoptik breitstrahlend | DM12 | 70 W |  | HS | gris sablé 900 | 163b | D |  |  | D02-A | Augsburger Str. 25 |  | Geplant |  | Geplant |  |  | Geplant |  | Geplant |  | Geplant |  | Auftrag |  |  |  | Abgerechnet | 2 | Abgerechnet | 2 | Abgerechnet | 2 | Abgerechnet | 2 | Abgerechnet | 2 | 636994 | Königsbrunn | Augsburger Str. | 25 | 1 | Abgerechnet | 2 | Abgerechnet | bis 7 | Abgerechnet | bis 10 | Abgerechnet | bis 10 | Abgerechnet | bis 15 | Abgerechnet | bis 15 | Abgerechnet | bis 15 | Abgerechnet | bis 15 | 4417215685 | 5350006833 | 2025-05-10
Augsburger Str. 25 | Point (4417216.21069051511585712 5350006.71209700033068657) | 389 |  | HSx | 163 | 4417216.21 | 5350006712 |  |  |  | 25 | SRM, ger. kon. | 76mm Zopf | 2012-03-23 | SQ 100 1xNAV-T 100/150W FGÜ, Wanne | 2010-12-16 | 1 | NAV-T |  | 4Y, röhrenf., Super | 300 | 2013-09-24 | 1 | Königsbrunn | Königsbrunn (86343) | Augsburger Str. | 25 | Koffer | 2 | HSx | 150 | 20 | 340 | 10.5 | Aufs./ Ans. | 0.053 | HS | 2 |  |  |  |  | 1140 |  | L1DM12-70AL |  |  | L1 | Ja | ALM | Pos. 1.140 | 140 |  |  | Luma 1 | Straßenoptik breitstrahlend | DM12 | 70 W |  | HS | gris sablé 900 | 163a | D |  |  | D02-A | Augsburger Str. 25 |  | Geplant |  | Geplant |  |  | Geplant |  | Geplant |  | Geplant |  | Auftrag |  |  |  | Abgerechnet | 2 | Abgerechnet | 2 | Abgerechnet | 2 | Abgerechnet | 2 | Abgerechnet | 2 | 636994 | Königsbrunn | Augsburger Str. | 25 | 1 | Abgerechnet | 2 | Abgerechnet | bis 7 | Abgerechnet | bis 10 | Abgerechnet | bis 10 | Abgerechnet | bis 15 | Abgerechnet | bis 15 | Abgerechnet | bis 15 | Abgerechnet | bis 15 | 4417216.21 | 5350006712 | 2025-05-10
Augsburger Str. 26 | Point (4417181.22244185861200094 5350018.14390101749449968) | 390 |  | HSx | 164 | 4417181222 | 5350018143 |  |  |  | 26 | SRM, ger. kon. | 89mm Zopf | 1977-11-17 | SQ 100 1xNAV-T 100/150W FGÜ, Wanne | 2010-12-16 | 1 | NAV-T |  | 4Y, röhrenf., Super | 300 | 2013-09-24 | 1 | Königsbrunn | Königsbrunn (86343) | Augsburger Str. | 26 | Koffer | 2 | HSx | 150 | 20 | 340 | 10.5 | Aufs./ Ans. | 0.053 | HS | 2 |  |  |  |  | 1140 |  | L1DM12-70AL |  |  | L1 | Ja | ALM | Pos. 1.140 | 140 |  |  | Luma 1 | Straßenoptik breitstrahlend | DM12 | 70 W |  | HS | gris sablé 900 | 164a | D |  |  | D02-A | Augsburger Str. 26 |  | Geplant |  | Geplant |  |  | Geplant |  | Geplant |  | Geplant |  | Auftrag |  |  |  | Abgerechnet | 2 | Abgerechnet | 2 | Abgerechnet | 2 | Abgerechnet | 2 | Abgerechnet | 2 | 636980 | Königsbrunn | Augsburger Str. | 26 | 1 | Abgerechnet | 2 | Abgerechnet | bis 7 | Abgerechnet | bis 10 | Abgerechnet | bis 10 | Abgerechnet | bis 15 | Abgerechnet | bis 15 | Abgerechnet | bis 15 | Abgerechnet | bis 15 | 4417181222 | 5350018143 | 2025-05-10
Augsburger Str. 26 | Point (4417180.6969168484210968 5350018.2651760196313262) | 390 |  | HSx | 164 | 4417181222 | 5350018143 |  |  |  | 26 | SRM, ger. kon. | 89mm Zopf | 1977-11-17 | SQ 100 1xNAV-T 100/150W FGÜ, Wanne | 2010-12-16 | 1 | NAV-T |  | 4Y, röhrenf., Super | 300 | 2013-09-24 | 1 | Königsbrunn | Königsbrunn (86343) | Augsburger Str. | 26 | Koffer | 2 | HSx | 150 | 20 | 340 | 10.5 | Aufs./ Ans. | 0.053 | HS | 2 |  |  |  |  | 1140 |  | L1DM12-70AL |  |  | L1 | Ja | ALM | Pos. 1.140 | 140 |  |  | Luma 1 | Straßenoptik breitstrahlend | DM12 | 70 W |  | HS | gris sablé 900 | 164b | D |  |  | D02-A | Augsburger Str. 26 |  | Geplant |  | Geplant |  |  | Geplant |  | Geplant |  | Geplant |  | Auftrag |  |  |  | Abgerechnet | 2 | Abgerechnet | 2 | Abgerechnet | 2 | Abgerechnet | 2 | Abgerechnet | 2 | 636980 | Königsbrunn | Augsburger Str. | 26 | 1 | Abgerechnet | 2 | Abgerechnet | bis 7 | Abgerechnet | bis 10 | Abgerechnet | bis 10 | Abgerechnet | bis 15 | Abgerechnet | bis 15 | Abgerechnet | bis 15 | Abgerechnet | bis 15 | 4417180696 | 5350018265 | 2025-05-10
Augsburger Str. 27 | Point (4417145.36224988847970963 5350030.04339833930134773) | 391 |  | HSx | 165 | 4417145887 | 5350029922 |  |  |  | 27 | SRM, ger. kon. | 89mm Zopf | 1977-11-17 | SQ 100 1xNAV-T 100/150W FGÜ, Wanne | 2010-12-16 | 1 | NAV-T |  | 4Y, röhrenf., Super | 300 | 2013-09-24 | 1 | Königsbrunn | Königsbrunn (86343) | Augsburger Str. | 27 | Koffer | 2 | HSx | 150 | 20 | 340 | 10.5 | Aufs./ Ans. | 0.053 | HS | 2 |  |  |  |  | 1140 |  | L1DM12-70AL |  |  | L1 | Ja | ALM | Pos. 1.140 | 140 |  |  | Luma 1 | Straßenoptik breitstrahlend | DM12 | 70 W |  | HS | gris sablé 900 | 165b | D |  |  | D02-A | Augsburger Str. 27 |  | Geplant |  | Geplant |  |  | Geplant |  | Geplant |  | Geplant |  | Auftrag |  |  |  | Abgerechnet | 2 | Abgerechnet | 2 | Abgerechnet | 2 | Abgerechnet | 2 | Abgerechnet | 2 | 636999 | Königsbrunn | Augsburger Str. | 27 | 1 | Abgerechnet | 2 | Abgerechnet | bis 7 | Abgerechnet | bis 10 | Abgerechnet | bis 10 | Abgerechnet | bis 15 | Abgerechnet | bis 15 | Abgerechnet | bis 15 | Abgerechnet | bis 15 | 4417145362 | 5350030043 | 2025-05-10
Augsburger Str. 27 | Point (4417145.88777489867061377 5350029.92212333716452122) | 391 |  | HSx | 165 | 4417145887 | 5350029922 |  |  |  | 27 | SRM, ger. kon. | 89mm Zopf | 1977-11-17 | SQ 100 1xNAV-T 100/150W FGÜ, Wanne | 2010-12-16 | 1 | NAV-T |  | 4Y, röhrenf., Super | 300 | 2013-09-24 | 1 | Königsbrunn | Königsbrunn (86343) | Augsburger Str. | 27 | Koffer | 2 | HSx | 150 | 20 | 340 | 10.5 | Aufs./ Ans. | 0.053 | HS | 2 |  |  |  |  | 1140 |  | L1DM12-70AL |  |  | L1 | Ja | ALM | Pos. 1.140 | 140 |  |  | Luma 1 | Straßenoptik breitstrahlend | DM12 | 70 W |  | HS | gris sablé 900 | 165a | D |  |  | D02-A | Augsburger Str. 27 |  | Geplant |  | Geplant |  |  | Geplant |  | Geplant |  | Geplant |  | Auftrag |  |  |  | Abgerechnet | 2 | Abgerechnet | 2 | Abgerechnet | 2 | Abgerechnet | 2 | Abgerechnet | 2 | 636999 | Königsbrunn | Augsburger Str. | 27 | 1 | Abgerechnet | 2 | Abgerechnet | bis 7 | Abgerechnet | bis 10 | Abgerechnet | bis 10 | Abgerechnet | bis 15 | Abgerechnet | bis 15 | Abgerechnet | bis 15 | Abgerechnet | bis 15 | 4417145887 | 5350029922 | 2025-05-10
Augsburger Str. 28 | Point (4417111.24594454560428858 5350039.96825413964688778) | 392 |  | HSx | 166 | 4417111245 | 5350039968 |  |  |  | 28 | SRM, ger. kon. | 89mm Zopf | 1977-11-17 | SQ 100 1xNAV-T 100/150W FGÜ, Wanne | 2010-12-16 | 1 | NAV-T |  | 4Y, röhrenf., Super | 300 | 2013-09-24 | 1 | Königsbrunn | Königsbrunn (86343) | Augsburger Str. | 28 | Koffer | 2 | HSx | 150 | 20 | 340 | 10.5 | Aufs./ Ans. | 0.053 | HS | 2 |  |  |  |  | 1140 |  | L1DM12-70AL |  |  | L1 | Ja | ALM | Pos. 1.140 | 140 |  |  | Luma 1 | Straßenoptik breitstrahlend | DM12 | 70 W |  | HS | gris sablé 900 | 166a | D |  |  | D02-A | Augsburger Str. 28 |  | Geplant |  | Geplant |  |  | Geplant |  | Geplant |  | Geplant |  | Auftrag |  |  |  | Abgerechnet | 2 | Abgerechnet | 2 | Abgerechnet | 2 | Abgerechnet | 2 | Abgerechnet | 2 | 636991 | Königsbrunn | Augsburger Str. | 28 | 1 | Abgerechnet | 2 | Abgerechnet | bis 7 | Abgerechnet | bis 10 | Abgerechnet | bis 10 | Abgerechnet | bis 15 | Abgerechnet | bis 15 | Abgerechnet | bis 15 | Abgerechnet | bis 15 | 4417111245 | 5350039968 | 2025-05-10
Augsburger Str. 28 | Point (4417110.72041953541338444 5350040.08952914178371429) | 392 |  | HSx | 166 | 4417111245 | 5350039968 |  |  |  | 28 | SRM, ger. kon. | 89mm Zopf | 1977-11-17 | SQ 100 1xNAV-T 100/150W FGÜ, Wanne | 2010-12-16 | 1 | NAV-T |  | 4Y, röhrenf., Super | 300 | 2013-09-24 | 1 | Königsbrunn | Königsbrunn (86343) | Augsburger Str. | 28 | Koffer | 2 | HSx | 150 | 20 | 340 | 10.5 | Aufs./ Ans. | 0.053 | HS | 2 |  |  |  |  | 1140 |  | L1DM12-70AL |  |  | L1 | Ja | ALM | Pos. 1.140 | 140 |  |  | Luma 1 | Straßenoptik breitstrahlend | DM12 | 70 W |  | HS | gris sablé 900 | 166b | D |  |  | D02-A | Augsburger Str. 28 |  | Geplant |  | Geplant |  |  | Geplant |  | Geplant |  | Geplant |  | Auftrag |  |  |  | Abgerechnet | 2 | Abgerechnet | 2 | Abgerechnet | 2 | Abgerechnet | 2 | Abgerechnet | 2 | 636991 | Königsbrunn | Augsburger Str. | 28 | 1 | Abgerechnet | 2 | Abgerechnet | bis 7 | Abgerechnet | bis 10 | Abgerechnet | bis 10 | Abgerechnet | bis 15 | Abgerechnet | bis 15 | Abgerechnet | bis 15 | Abgerechnet | bis 15 | 4417110.72 | 5350040089 | 2025-05-10
Augsburger Str. 29 | Point (4417074.34649766515940428 5350050.82849655114114285) | 393 |  | HSx | 167 | 4417074872 | 5350050707 |  |  |  | 29 | SRM, ger. kon. | 89mm Zopf | 1977-11-17 | SQ 100 1xNAV-T 100/150W FGÜ, Wanne | 2010-12-16 | 1 | NAV-T |  | 4Y, röhrenf., Super | 300 | 2013-09-24 | 1 | Königsbrunn | Königsbrunn (86343) | Augsburger Str. | 29 | Koffer | 2 | HSx | 150 | 20 | 340 | 10.5 | Aufs./ Ans. | 0.053 | HS | 2 |  |  |  |  | 1140 |  | L1DM12-70AL |  |  | L1 | Ja | ALM | Pos. 1.140 | 140 |  |  | Luma 1 | Straßenoptik breitstrahlend | DM12 | 70 W |  | HS | gris sablé 900 | 167b | D |  |  | D02-A | Augsburger Str. 29 |  | Geplant |  | Geplant |  |  | Geplant |  | Geplant |  | Geplant |  | Auftrag |  |  |  | Abgerechnet | 2 | Abgerechnet | 2 | Abgerechnet | 2 | Abgerechnet | 2 | Abgerechnet | 2 | 636988 | Königsbrunn | Augsburger Str. | 29 | 1 | Abgerechnet | 2 | Abgerechnet | bis 7 | Abgerechnet | bis 10 | Abgerechnet | bis 10 | Abgerechnet | bis 15 | Abgerechnet | bis 15 | Abgerechnet | bis 15 | Abgerechnet | bis 15 | 4417074346 | 5350050828 | 2025-05-10
Augsburger Str. 29 | Point (4417074.87202267535030842 5350050.70722154900431633) | 393 |  | HSx | 167 | 4417074872 | 5350050707 |  |  |  | 29 | SRM, ger. kon. | 89mm Zopf | 1977-11-17 | SQ 100 1xNAV-T 100/150W FGÜ, Wanne | 2010-12-16 | 1 | NAV-T |  | 4Y, röhrenf., Super | 300 | 2013-09-24 | 1 | Königsbrunn | Königsbrunn (86343) | Augsburger Str. | 29 | Koffer | 2 | HSx | 150 | 20 | 340 | 10.5 | Aufs./ Ans. | 0.053 | HS | 2 |  |  |  |  | 1140 |  | L1DM12-70AL |  |  | L1 | Ja | ALM | Pos. 1.140 | 140 |  |  | Luma 1 | Straßenoptik breitstrahlend | DM12 | 70 W |  | HS | gris sablé 900 | 167a | D |  |  | D02-A | Augsburger Str. 29 |  | Geplant |  | Geplant |  |  | Geplant |  | Geplant |  | Geplant |  | Auftrag |  |  |  | Abgerechnet | 2 | Abgerechnet | 2 | Abgerechnet | 2 | Abgerechnet | 2 | Abgerechnet | 2 | 636988 | Königsbrunn | Augsburger Str. | 29 | 1 | Abgerechnet | 2 | Abgerechnet | bis 7 | Abgerechnet | bis 10 | Abgerechnet | bis 10 | Abgerechnet | bis 15 | Abgerechnet | bis 15 | Abgerechnet | bis 15 | Abgerechnet | bis 15 | 4417074872 | 5350050707 | 2025-05-10
Augsburger Str. 30 | Point (4417045.0800485722720623 5350062.13902556523680687) | 394 |  | HSx | 168 | 4417045.08 | 5350062139 |  |  |  | 30 | SRM, ger. kon. | 76mm Zopf | 1979-05-15 | SQ 100 1xNAV-T 100/150W FGÜ, Wanne | 2010-12-16 | 1 | NAV-T |  | 4Y, röhrenf., Super | 300 | 2014-02-17 | 1 | Königsbrunn | Königsbrunn (86343) | Augsburger Str. | 30 | Koffer | 2 | HSx | 150 | 20 | 340 | 10.5 | Aufs./ Ans. | 0.053 | HS | 2 |  |  |  |  | 1140 |  | L1DM12-70AL |  |  | L1 | Ja | ALM | Pos. 1.140 | 140 |  |  | Luma 1 | Straßenoptik breitstrahlend | DM12 | 70 W |  | HS | gris sablé 900 | 168a | D |  |  | D02-A | Augsburger Str. 30 |  | Geplant |  | Geplant |  |  | Geplant |  | Geplant |  | Geplant |  | Auftrag |  |  |  | Abgerechnet | 2 | Abgerechnet | 2 | Abgerechnet | 2 | Abgerechnet | 2 | Abgerechnet | 2 | 636986 | Königsbrunn | Augsburger Str. | 30 | 1 | Abgerechnet | 2 | Abgerechnet | bis 7 | Abgerechnet | bis 10 | Abgerechnet | bis 10 | Abgerechnet | bis 15 | Abgerechnet | bis 15 | Abgerechnet | bis 15 | Abgerechnet | bis 15 | 4417045.08 | 5350062139 | 2025-05-10
Augsburger Str. 30 | Point (4417044.55452356208115816 5350062.26030056737363338) | 394 |  | HSx | 168 | 4417045.08 | 5350062139 |  |  |  | 30 | SRM, ger. kon. | 76mm Zopf | 1979-05-15 | SQ 100 1xNAV-T 100/150W FGÜ, Wanne | 2010-12-16 | 1 | NAV-T |  | 4Y, röhrenf., Super | 300 | 2014-02-17 | 1 | Königsbrunn | Königsbrunn (86343) | Augsburger Str. | 30 | Koffer | 2 | HSx | 150 | 20 | 340 | 10.5 | Aufs./ Ans. | 0.053 | HS | 2 |  |  |  |  | 1140 |  | L1DM12-70AL |  |  | L1 | Ja | ALM | Pos. 1.140 | 140 |  |  | Luma 1 | Straßenoptik breitstrahlend | DM12 | 70 W |  | HS | gris sablé 900 | 168b | D |  |  | D02-A | Augsburger Str. 30 |  | Geplant |  | Geplant |  |  | Geplant |  | Geplant |  | Geplant |  | Auftrag |  |  |  | Abgerechnet | 2 | Abgerechnet | 2 | Abgerechnet | 2 | Abgerechnet | 2 | Abgerechnet | 2 | 636986 | Königsbrunn | Augsburger Str. | 30 | 1 | Abgerechnet | 2 | Abgerechnet | bis 7 | Abgerechnet | bis 10 | Abgerechnet | bis 10 | Abgerechnet | bis 15 | Abgerechnet | bis 15 | Abgerechnet | bis 15 | Abgerechnet | bis 15 | 4417044554 | 5350062.26 | 2025-05-10
Augsburger Str. 31 | Point (4417006.79492847714573145 5350074.03852288704365492) | 395 |  | HSx | 169 | 4417007.32 | 5350073917 |  |  | Eventuell schlecht einsehbar von Straße Eventuell schlecht einsehbar von Stra?e | 31 | SRM, ger. kon. | 76mm Zopf | 1979-05-15 | SQ 100 1xNAV-T 100/150W FGÜ, Wanne | 2010-12-16 | 1 | NAV-T |  | 4Y, röhrenf., Super | 300 | 2014-02-17 | 1 | Königsbrunn | Königsbrunn (86343) | Augsburger Str. | 31 | Koffer | 2 | HSx | 150 | 20 | 340 | 10.5 | Aufs./ Ans. | 0.053 | HS | 2 |  |  |  |  | 1140 |  | L1DM12-70AL |  |  | L1 | Ja | ALM | Pos. 1.140 | 140 |  |  | Luma 1 | Straßenoptik breitstrahlend | DM12 | 70 W |  | HS | gris sablé 900 | 169b | D |  |  | D02-A | Augsburger Str. 31 |  | Geplant |  | Geplant |  |  | Geplant |  | Geplant |  | Geplant |  | Auftrag |  |  |  | Abgerechnet | 2 | Abgerechnet | 2 | Abgerechnet | 2 | Abgerechnet | 2 | Abgerechnet | 2 | 636982 | Königsbrunn | Augsburger Str. | 31 | 1 | Abgerechnet | 2 | Abgerechnet | bis 7 | Abgerechnet | bis 10 | Abgerechnet | bis 10 | Abgerechnet | bis 15 | Abgerechnet | bis 15 | Abgerechnet | bis 15 | Abgerechnet | bis 15 | 4417006794 | 5350074038 | 2025-05-10
Augsburger Str. 31 | Point (4417007.32045348733663559 5350073.9172478849068284) | 395 |  | HSx | 169 | 4417007.32 | 5350073917 |  |  | Eventuell schlecht einsehbar von Straße Eventuell schlecht einsehbar von Stra?e | 31 | SRM, ger. kon. | 76mm Zopf | 1979-05-15 | SQ 100 1xNAV-T 100/150W FGÜ, Wanne | 2010-12-16 | 1 | NAV-T |  | 4Y, röhrenf., Super | 300 | 2014-02-17 | 1 | Königsbrunn | Königsbrunn (86343) | Augsburger Str. | 31 | Koffer | 2 | HSx | 150 | 20 | 340 | 10.5 | Aufs./ Ans. | 0.053 | HS | 2 |  |  |  |  | 1140 |  | L1DM12-70AL |  |  | L1 | Ja | ALM | Pos. 1.140 | 140 |  |  | Luma 1 | Straßenoptik breitstrahlend | DM12 | 70 W |  | HS | gris sablé 900 | 169a | D |  |  | D02-A | Augsburger Str. 31 |  | Geplant |  | Geplant |  |  | Geplant |  | Geplant |  | Geplant |  | Auftrag |  |  |  | Abgerechnet | 2 | Abgerechnet | 2 | Abgerechnet | 2 | Abgerechnet | 2 | Abgerechnet | 2 | 636982 | Königsbrunn | Augsburger Str. | 31 | 1 | Abgerechnet | 2 | Abgerechnet | bis 7 | Abgerechnet | bis 10 | Abgerechnet | bis 10 | Abgerechnet | bis 15 | Abgerechnet | bis 15 | Abgerechnet | bis 15 | Abgerechnet | bis 15 | 4417007.32 | 5350073917 | 2025-05-10
Augsburger Str. 32 | Point (4416975.7963878670707345 5350085.00263359770178795) | 396 |  | HSx | 170 | 4416975796 | 5350085002 |  |  |  | 32 | SRM, ger. kon. | 76mm Zopf | 1979-05-15 | SQ 100 1xNAV-T 100/150W FGÜ, Wanne | 2010-12-16 | 1 | NAV-T |  | 4Y, röhrenf., Super | 300 | 2014-02-17 | 1 | Königsbrunn | Königsbrunn (86343) | Augsburger Str. | 32 | Koffer | 2 | HSx | 150 | 20 | 340 | 10.5 | Aufs./ Ans. | 0.053 | HS | 2 |  |  |  |  | 1140 |  | L1DM12-70AL |  |  | L1 | Ja | ALM | Pos. 1.140 | 140 |  |  | Luma 1 | Straßenoptik breitstrahlend | DM12 | 70 W |  | HS | gris sablé 900 | 170a | D |  |  | D02-A | Augsburger Str. 32 |  | Geplant |  | Geplant |  |  | Geplant |  | Geplant |  | Geplant |  | Auftrag |  |  |  | Abgerechnet | 2 | Abgerechnet | 2 | Abgerechnet | 2 | Abgerechnet | 2 | Abgerechnet | 2 | 636981 | Königsbrunn | Augsburger Str. | 32 | 1 | Abgerechnet | 2 | Abgerechnet | bis 7 | Abgerechnet | bis 10 | Abgerechnet | bis 10 | Abgerechnet | bis 15 | Abgerechnet | bis 15 | Abgerechnet | bis 15 | Abgerechnet | bis 15 | 4416975796 | 5350085002 | 2025-05-10
Augsburger Str. 32 | Point (4416975.27086285687983036 5350085.12390859983861446) | 396 |  | HSx | 170 | 4416975796 | 5350085002 |  |  |  | 32 | SRM, ger. kon. | 76mm Zopf | 1979-05-15 | SQ 100 1xNAV-T 100/150W FGÜ, Wanne | 2010-12-16 | 1 | NAV-T |  | 4Y, röhrenf., Super | 300 | 2014-02-17 | 1 | Königsbrunn | Königsbrunn (86343) | Augsburger Str. | 32 | Koffer | 2 | HSx | 150 | 20 | 340 | 10.5 | Aufs./ Ans. | 0.053 | HS | 2 |  |  |  |  | 1140 |  | L1DM12-70AL |  |  | L1 | Ja | ALM | Pos. 1.140 | 140 |  |  | Luma 1 | Straßenoptik breitstrahlend | DM12 | 70 W |  | HS | gris sablé 900 | 170b | D |  |  | D02-A | Augsburger Str. 32 |  | Geplant |  | Geplant |  |  | Geplant |  | Geplant |  | Geplant |  | Auftrag |  |  |  | Abgerechnet | 2 | Abgerechnet | 2 | Abgerechnet | 2 | Abgerechnet | 2 | Abgerechnet | 2 | 636981 | Königsbrunn | Augsburger Str. | 32 | 1 | Abgerechnet | 2 | Abgerechnet | bis 7 | Abgerechnet | bis 10 | Abgerechnet | bis 10 | Abgerechnet | bis 15 | Abgerechnet | bis 15 | Abgerechnet | bis 15 | Abgerechnet | bis 15 | 4416975.27 | 5350085123 | 2025-05-10
Augsburger Str. 33 | Point (4416940.97545080725103617 5350094.47720279544591904) | 397 |  | HSx | 171 | 4416941.5 | 5350094355 |  |  |  | 33 | SRM, ger. kon. | 76mm Zopf | 1979-05-15 | SQ 100 1xNAV-T 100/150W FGÜ, Planglas | 2010-12-16 | 1 | NAV-T |  | 4Y, röhrenf., Super | 300 | 2014-02-17 | 1 | Königsbrunn | Königsbrunn (86343) | Augsburger Str. | 33 | Koffer | 2 | HSx | 150 | 20 | 340 | 10.5 | Aufs./ Ans. | 0.053 | HS | 2 |  |  |  |  | 1140 |  | L1DM12-70AL |  |  | L1 | Ja | ALM | Pos. 1.140 | 140 |  |  | Luma 1 | Straßenoptik breitstrahlend | DM12 | 70 W |  | HS | gris sablé 900 | 171b | D |  |  | D02-A | Augsburger Str. 33 |  | Geplant |  | Geplant |  |  | Geplant |  | Geplant |  | Geplant |  | Auftrag |  |  |  | Abgerechnet | 2 | Abgerechnet | 2 | Abgerechnet | 2 | Abgerechnet | 2 | Abgerechnet | 2 | 636996 | Königsbrunn | Augsburger Str. | 33 | 1 | Abgerechnet | 2 | Abgerechnet | bis 7 | Abgerechnet | bis 10 | Abgerechnet | bis 10 | Abgerechnet | bis 15 | Abgerechnet | bis 15 | Abgerechnet | bis 15 | Abgerechnet | bis 15 | 4416940975 | 5350094477 | 2025-05-10
Augsburger Str. 33 | Point (4416941.50097581744194031 5350094.35592779330909252) | 397 |  | HSx | 171 | 4416941.5 | 5350094355 |  |  |  | 33 | SRM, ger. kon. | 76mm Zopf | 1979-05-15 | SQ 100 1xNAV-T 100/150W FGÜ, Planglas | 2010-12-16 | 1 | NAV-T |  | 4Y, röhrenf., Super | 300 | 2014-02-17 | 1 | Königsbrunn | Königsbrunn (86343) | Augsburger Str. | 33 | Koffer | 2 | HSx | 150 | 20 | 340 | 10.5 | Aufs./ Ans. | 0.053 | HS | 2 |  |  |  |  | 1140 |  | L1DM12-70AL |  |  | L1 | Ja | ALM | Pos. 1.140 | 140 |  |  | Luma 1 | Straßenoptik breitstrahlend | DM12 | 70 W |  | HS | gris sablé 900 | 171a | D |  |  | D02-A | Augsburger Str. 33 |  | Geplant |  | Geplant |  |  | Geplant |  | Geplant |  | Geplant |  | Auftrag |  |  |  | Abgerechnet | 2 | Abgerechnet | 2 | Abgerechnet | 2 | Abgerechnet | 2 | Abgerechnet | 2 | 636996 | Königsbrunn | Augsburger Str. | 33 | 1 | Abgerechnet | 2 | Abgerechnet | bis 7 | Abgerechnet | bis 10 | Abgerechnet | bis 10 | Abgerechnet | bis 15 | Abgerechnet | bis 15 | Abgerechnet | bis 15 | Abgerechnet | bis 15 | 4416941.5 | 5350094355 | 2025-05-10
Augsburger Str. 34 | Point (4416908.93765528593212366 5350104.40205859579145908) | 398 |  | HSx | 172 | 4416908934 | 5350104.4 |  |  |  | 34 | SRM, ger. kon. | 76mm Zopf | 1979-05-15 | SQ 100 1xNAV-T 100/150W FGÜ, Wanne | 2010-12-16 | 1 | NAV-T |  | 4Y, röhrenf., Super | 300 | 2014-02-17 | 1 | Königsbrunn | Königsbrunn (86343) | Augsburger Str. | 34 | Koffer | 2 | HSx | 150 | 20 | 340 | 10.5 | Aufs./ Ans. | 0.053 | HS | 2 |  |  |  |  | 1140 |  | L1DM12-70AL |  |  | L1 | Ja | ALM | Pos. 1.140 | 140 |  |  | Luma 1 | Straßenoptik breitstrahlend | DM12 | 70 W |  | HS | gris sablé 900 | 172a | D |  |  | D02-A | Augsburger Str. 34 |  | Geplant |  | Geplant |  |  | Geplant |  | Geplant |  | Geplant |  | Auftrag |  |  |  | Abgerechnet | 2 | Abgerechnet | 2 | Abgerechnet | 2 | Abgerechnet | 2 | Abgerechnet | 2 | 637000 | Königsbrunn | Augsburger Str. | 34 | 1 | Abgerechnet | 2 | Abgerechnet | bis 7 | Abgerechnet | bis 10 | Abgerechnet | bis 10 | Abgerechnet | bis 15 | Abgerechnet | bis 15 | Abgerechnet | bis 15 | Abgerechnet | bis 15 | 4416908937 | 5350104402 | 2025-05-10
Augsburger Str. 34 | Point (4416908.41213027574121952 5350104.5233335979282856) | 398 |  | HSx | 172 | 4416908934 | 5350104.4 |  |  |  | 34 | SRM, ger. kon. | 76mm Zopf | 1979-05-15 | SQ 100 1xNAV-T 100/150W FGÜ, Wanne | 2010-12-16 | 1 | NAV-T |  | 4Y, röhrenf., Super | 300 | 2014-02-17 | 1 | Königsbrunn | Königsbrunn (86343) | Augsburger Str. | 34 | Koffer | 2 | HSx | 150 | 20 | 340 | 10.5 | Aufs./ Ans. | 0.053 | HS | 2 |  |  |  |  | 1140 |  | L1DM12-70AL |  |  | L1 | Ja | ALM | Pos. 1.140 | 140 |  |  | Luma 1 | Straßenoptik breitstrahlend | DM12 | 70 W |  | HS | gris sablé 900 | 172b | D |  |  | D02-A | Augsburger Str. 34 |  | Geplant |  | Geplant |  |  | Geplant |  | Geplant |  | Geplant |  | Auftrag |  |  |  | Abgerechnet | 2 | Abgerechnet | 2 | Abgerechnet | 2 | Abgerechnet | 2 | Abgerechnet | 2 | 637000 | Königsbrunn | Augsburger Str. | 34 | 1 | Abgerechnet | 2 | Abgerechnet | bis 7 | Abgerechnet | bis 10 | Abgerechnet | bis 10 | Abgerechnet | bis 15 | Abgerechnet | bis 15 | Abgerechnet | bis 15 | Abgerechnet | bis 15 | 4416908412 | 5350104523 | 2025-05-10
Augsburger Str. 35 | Point (4416868.92044367361813784 5350115.95513761416077614) | 399 |  | HSx | 173 | 4416869445 | 5350115832 |  |  |  | 35 | SRM, ger. kon. | 76mm Zopf | 1979-05-15 | SQ 100 1xNAV-T 100/150W FGÜ, Wanne | 2010-12-16 | 1 | NAV-T |  | 4Y, röhrenf., Super | 300 | 2014-02-17 | 1 | Königsbrunn | Königsbrunn (86343) | Augsburger Str. | 35 | Koffer | 2 | HSx | 150 | 20 | 340 | 10.5 | Aufs./ Ans. | 0.053 | HS | 2 |  |  |  |  | 1140 |  | L1DM12-70AL |  |  | L1 | Ja | ALM | Pos. 1.140 | 140 |  |  | Luma 1 | Straßenoptik breitstrahlend | DM12 | 70 W |  | HS | gris sablé 900 | 173b | D |  |  | D02-A | Augsburger Str. 35 |  | Geplant |  | Geplant |  |  | Geplant |  | Geplant |  | Geplant |  | Auftrag |  |  |  | Abgerechnet | 2 | Abgerechnet | 2 | Abgerechnet | 2 | Abgerechnet | 2 | Abgerechnet | 2 | 636989 | Königsbrunn | Augsburger Str. | 35 | 1 | Abgerechnet | 2 | Abgerechnet | bis 7 | Abgerechnet | bis 10 | Abgerechnet | bis 10 | Abgerechnet | bis 15 | Abgerechnet | bis 15 | Abgerechnet | bis 15 | Abgerechnet | bis 15 | 4416868.92 | 5350115955 | 2025-05-10
Augsburger Str. 35 | Point (4416869.44596868380904198 5350115.83386261202394962) | 399 |  | HSx | 173 | 4416869445 | 5350115832 |  |  |  | 35 | SRM, ger. kon. | 76mm Zopf | 1979-05-15 | SQ 100 1xNAV-T 100/150W FGÜ, Wanne | 2010-12-16 | 1 | NAV-T |  | 4Y, röhrenf., Super | 300 | 2014-02-17 | 1 | Königsbrunn | Königsbrunn (86343) | Augsburger Str. | 35 | Koffer | 2 | HSx | 150 | 20 | 340 | 10.5 | Aufs./ Ans. | 0.053 | HS | 2 |  |  |  |  | 1140 |  | L1DM12-70AL |  |  | L1 | Ja | ALM | Pos. 1.140 | 140 |  |  | Luma 1 | Straßenoptik breitstrahlend | DM12 | 70 W |  | HS | gris sablé 900 | 173a | D |  |  | D02-A | Augsburger Str. 35 |  | Geplant |  | Geplant |  |  | Geplant |  | Geplant |  | Geplant |  | Auftrag |  |  |  | Abgerechnet | 2 | Abgerechnet | 2 | Abgerechnet | 2 | Abgerechnet | 2 | Abgerechnet | 2 | 636989 | Königsbrunn | Augsburger Str. | 35 | 1 | Abgerechnet | 2 | Abgerechnet | bis 7 | Abgerechnet | bis 10 | Abgerechnet | bis 10 | Abgerechnet | bis 15 | Abgerechnet | bis 15 | Abgerechnet | bis 15 | Abgerechnet | bis 15 | 4416869445 | 5350115833 | 2025-05-10
Lechstr. 1 | Point (4417965.20145415514707565 5349809.34275892656296492) | 400 |  | HSx | 1540 | 4417965201 | 5349809342 |  |  |  | 1 | Pei. kreisf. ger. | 60mm Zopf, Stutzen 42x100mm | 1984-09-28 | SQ 100 1xNAV-T 100/150W FGÜ, Wanne | 2011-12-16 | 1 | NAV-T |  | 4Y, röhrenf., Super | 150 | 2014-05-19 | 1 | Königsbrunn | Königsbrunn (86343) | Lechstr. | 1 | Koffer | 1 | HSx | 150 | 20 | 170 | 12 | Aufs./ Ans. | 0.174 | HS | [5 empty] | 1990-01-01 |  | MnDM12-44AL |  |  | Mn | Ja | ALM | Pos. 1.90 | 44 |  |  | Mini Luma | Straßenoptik breitstrahlend | DM12 | 44 W |  | HS | gris sablé 900 | 1540 | C |  |  | C05-A | Lechstr. 1 |  | Geplant |  | Geplant |  |  | Geplant |  | Geplant |  | Geplant |  | Auftrag |  | Abgerechnet | 50 | Abgerechnet | 50 | Abgerechnet | 50 | Abgerechnet | 50 | Abgerechnet | 50 | Abgerechnet | 50 | 638288 | Königsbrunn | Lechstr. | 1 | 1 | Abgerechnet | 50 | Abgerechnet | bis 7 | Abgerechnet | bis 10 | Abgerechnet | bis 10 | Abgerechnet | bis 15 | Abgerechnet | bis 15 | Abgerechnet | bis 15 | Abgerechnet | bis 15 | 4417965201 | 5349809342 | 12
Lechstr. 2 | Point (4417986.67261827178299427 5349827.35083205718547106) | 401 |  | HSx | 1541 | 4417986672 | 5349827349 |  |  |  | 2 | Pei. kreisf. ger. | 60mm Zopf, Stutzen 42x100mm | 1984-09-28 | SQ 100 1xNAV-T 100/150W FGÜ, Wanne | 2010-12-16 | 1 | NAV-T |  | 4Y, röhrenf., Super | 150 | 2014-05-19 | 1 | Königsbrunn | Königsbrunn (86343) | Lechstr. | 2 | Koffer | 1 | HSx | 150 | 20 | 170 | 12 | Aufs./ Ans. | 0.174 | HS | [5 empty] | 1990-01-01 |  | MnDM12-44AL |  |  | Mn | Ja | ALM | Pos. 1.90 | 44 |  |  | Mini Luma | Straßenoptik breitstrahlend | DM12 | 44 W |  | HS | gris sablé 900 | 1541 | C |  |  | C05-A | Lechstr. 2 |  | Geplant |  | Geplant |  |  | Geplant |  | Geplant |  | Geplant |  | Auftrag |  | Abgerechnet | 50 | Abgerechnet | 50 | Abgerechnet | 50 | Abgerechnet | 50 | Abgerechnet | 50 | Abgerechnet | 50 | 638180 | Königsbrunn | Lechstr. | 2 | 1 | Abgerechnet | 50 | Abgerechnet | bis 7 | Abgerechnet | bis 10 | Abgerechnet | bis 10 | Abgerechnet | bis 15 | Abgerechnet | bis 15 | Abgerechnet | bis 15 | Abgerechnet | bis 15 | 4417986672 | 5349827.35 | 12
Lechstr. 3 | Point (4417996.36927303485572338 5349802.76288605201989412) | 402 |  | HSx | 1542 | 4417996366 | 5349802762 |  |  |  | 3 | Pei. kreisf. ger. | 60mm Zopf, Stutzen 42x100mm | 1984-09-28 | SQ 100 1xNAV-T 100/150W FGÜ, Wanne | 2010-12-16 | 1 | NAV-T |  | 4Y, röhrenf., Super | 150 | 2014-05-19 | 1 | Königsbrunn | Königsbrunn (86343) | Lechstr. | 3 | Koffer | 1 | HSx | 150 | 20 | 170 | 12 | Aufs./ Ans. | 0.174 | HS | [5 empty] | 1990-01-01 |  | MnDM12-44AL |  |  | Mn | Ja | ALM | Pos. 1.90 | 44 |  |  | Mini Luma | Straßenoptik breitstrahlend | DM12 | 44 W |  | HS | gris sablé 900 | 1542 | C |  |  | C05-A | Lechstr. 3 |  | Geplant |  | Geplant |  |  | Geplant |  | Geplant |  | Geplant |  | Auftrag |  | Abgerechnet | 50 | Abgerechnet | 50 | Abgerechnet | 50 | Abgerechnet | 50 | Abgerechnet | 50 | Abgerechnet | 50 | 638308 | Königsbrunn | Lechstr. | 3 | 1 | Abgerechnet | 50 | Abgerechnet | bis 7 | Abgerechnet | bis 10 | Abgerechnet | bis 10 | Abgerechnet | bis 15 | Abgerechnet | bis 15 | Abgerechnet | bis 15 | Abgerechnet | bis 15 | 4417996369 | 5349802762 | 12
Lechstr. 4 | Point (4418020.26460084225982428 5349816.61524999886751175) | 403 |  | HSx | 1543 | 4418020264 | 5349816615 |  |  |  | 4 | Pei. kreisf. ger. | 60mm Zopf, Stutzen 42x100mm | 1984-09-28 | SQ 100 1xNAV-T 100/150W FGÜ, Wanne | 2010-12-16 | 1 | NAV-T |  | 4Y, röhrenf., Super | 150 | 2014-05-19 | 1 | Königsbrunn | Königsbrunn (86343) | Lechstr. | 4 | Koffer | 1 | HSx | 150 | 20 | 170 | 12 | Aufs./ Ans. | 0.174 | HS | [5 empty] | 1990-01-01 |  | MnDM12-44AL |  |  | Mn | Ja | ALM | Pos. 1.90 | 44 |  |  | Mini Luma | Straßenoptik breitstrahlend | DM12 | 44 W |  | HS | gris sablé 900 | 1543 | C |  |  | C05-A | Lechstr. 4 |  | Geplant |  | Geplant |  |  | Geplant |  | Geplant |  | Geplant |  | Auftrag |  | Abgerechnet | 50 | Abgerechnet | 50 | Abgerechnet | 50 | Abgerechnet | 50 | Abgerechnet | 50 | Abgerechnet | 50 | 638181 | Königsbrunn | Lechstr. | 4 | 1 | Abgerechnet | 50 | Abgerechnet | bis 7 | Abgerechnet | bis 10 | Abgerechnet | bis 10 | Abgerechnet | bis 15 | Abgerechnet | bis 15 | Abgerechnet | bis 15 | Abgerechnet | bis 15 | 4418020264 | 5349816615 | 12
Lechstr. 5 | Point (4418054.54920161049813032 5349807.43805888388305902) | 404 |  | HSx | 1544 | 4418054548 | 5349807438 |  |  |  | 5 | Pei. kreisf. ger. | 60mm Zopf, Stutzen 42x100mm | 1984-09-28 | SQ 100 1xNAV-T 100/150W FGÜ, Wanne | 2010-12-16 | 1 | NAV-T |  | 4Y, röhrenf., Super | 150 | 2014-05-19 | 1 | Königsbrunn | Königsbrunn (86343) | Lechstr. | 5 | Koffer | 1 | HSx | 150 | 20 | 170 | 12 | Aufs./ Ans. | 0.174 | HS | [5 empty] | 1130 |  | L1DM12-60AL |  |  | L1 | Ja | ALM | Pos. 1.130 | 60 |  |  | Luma 1 | Straßenoptik breitstrahlend | DM12 | 60 W |  | HS | gris sablé 900 | 1544 | D |  |  | D01-A | Lechstr. 5 |  | Geplant |  | Geplant |  |  | Geplant |  | Geplant |  | Geplant |  | Auftrag |  | Abgerechnet | 50 | Abgerechnet | 50 | Abgerechnet | 50 | Abgerechnet | 50 | Abgerechnet | 50 | Abgerechnet | 50 | 636962 | Königsbrunn | Lechstr. | 5 | 1 | Abgerechnet | 50 | Abgerechnet | bis 7 | Abgerechnet | bis 10 | Abgerechnet | bis 10 | Abgerechnet | bis 15 | Abgerechnet | bis 15 | Abgerechnet | bis 15 | Abgerechnet | bis 15 | 4418054549 | 5349807438 | 12
Lechstr. 6 | Point (4418089.69957512430846691 5349800.16556781157851219) | 405 |  | HSx | 1545 | 4418089699 | 5349800165 |  |  |  | 6 | Pei. kreisf. ger. | 60mm Zopf, Stutzen 42x100mm | 1984-09-28 | SQ 100 1xNAV-T 100/150W FGÜ, Wanne | 2010-12-16 | 1 | NAV-T |  | 4Y, röhrenf., Super | 150 | 2014-05-19 | 1 | Königsbrunn | Königsbrunn (86343) | Lechstr. | 6 | Koffer | 1 | HSx | 150 | 20 | 170 | 12 | Aufs./ Ans. | 0.174 | HS | [5 empty] | 1130 |  | L1DM12-60AL |  |  | L1 | Ja | ALM | Pos. 1.130 | 60 |  |  | Luma 1 | Straßenoptik breitstrahlend | DM12 | 60 W |  | HS | gris sablé 900 | 1545 | D |  |  | D01-A | Lechstr. 6 |  | Geplant |  | Geplant |  |  | Geplant |  | Geplant |  | Geplant |  | Auftrag |  | Abgerechnet | 50 | Abgerechnet | 50 | Abgerechnet | 50 | Abgerechnet | 50 | Abgerechnet | 50 | Abgerechnet | 50 | 636974 | Königsbrunn | Lechstr. | 6 | 1 | Abgerechnet | 50 | Abgerechnet | bis 7 | Abgerechnet | bis 10 | Abgerechnet | bis 10 | Abgerechnet | bis 15 | Abgerechnet | bis 15 | Abgerechnet | bis 15 | Abgerechnet | bis 15 | 4418089699 | 5349800165 | 12
Lechstr. 7 | Point (4418122.94524859637022018 5349792.54676764085888863) | 406 |  | HSx | 1546 | 4418122945 | 5349792546 |  |  | Leuchtenkopf noch frei aber Mast eingewachsen und Sicht eingeschränkt | 7 | Pei. kreisf. ger. | 60mm Zopf, Stutzen 42x100mm | 1984-09-28 | SQ 100 1xNAV-T 100/150W FGÜ, Wanne | 2010-12-16 | 1 | NAV-T |  | 4Y, röhrenf., Super | 150 | 2014-05-19 | 1 | Königsbrunn | Königsbrunn (86343) | Lechstr. | 7 | Koffer | 1 | HSx | 150 | 20 | 170 | 12 | Aufs./ Ans. | 0.174 | HS | [5 empty] | 1130 |  | L1DM12-60AL |  |  | L1 | Ja | ALM | Pos. 1.130 | 60 |  |  | Luma 1 | Straßenoptik breitstrahlend | DM12 | 60 W |  | HS | gris sablé 900 | 1546 | D |  |  | D01-A | Lechstr. 7 |  | Geplant |  | Geplant |  |  | Geplant |  | Geplant |  | Geplant |  | Auftrag |  | Abgerechnet | 50 | Abgerechnet | 50 | Abgerechnet | 50 | Abgerechnet | 50 | Abgerechnet | 50 | Abgerechnet | 50 | 636976 | Königsbrunn | Lechstr. | 7 | 1 | Abgerechnet | 50 | Abgerechnet | bis 7 | Abgerechnet | bis 10 | Abgerechnet | bis 10 | Abgerechnet | bis 15 | Abgerechnet | bis 15 | Abgerechnet | bis 15 | Abgerechnet | bis 15 | 4418122945 | 5349792546 | 12
Lechstr. 8 | Point (4418158.61508575920015574 5349784.58165837172418833) | 407 |  | HSx | 1547 | 4418158615 | 5349784581 |  |  | Leuchtenkopf noch frei aber Mast eingewachsen und Sicht eingeschränkt | 8 | Pei. kreisf. ger. | 60mm Zopf, Stutzen 42x100mm | 1984-09-28 | SQ 100 1xNAV-T 100/150W FGÜ, Wanne | 2010-12-16 | 1 | NAV-T |  | 4Y, röhrenf., Super | 150 | 2014-05-19 | 1 | Königsbrunn | Königsbrunn (86343) | Lechstr. | 8 | Koffer | 1 | HSx | 150 | 20 | 170 | 12 | Aufs./ Ans. | 0.174 | HS | [5 empty] | 1130 |  | L1DM12-60AL |  |  | L1 | Ja | ALM | Pos. 1.130 | 60 |  |  | Luma 1 | Straßenoptik breitstrahlend | DM12 | 60 W |  | HS | gris sablé 900 | 1547 | D |  |  | D01-A | Lechstr. 8 |  | Geplant |  | Geplant |  |  | Geplant |  | Geplant |  | Geplant |  | Auftrag |  | Abgerechnet | 50 | Abgerechnet | 50 | Abgerechnet | 50 | Abgerechnet | 50 | Abgerechnet | 50 | Abgerechnet | 50 | 636975 | Königsbrunn | Lechstr. | 8 | 1 | Abgerechnet | 50 | Abgerechnet | bis 7 | Abgerechnet | bis 10 | Abgerechnet | bis 10 | Abgerechnet | bis 15 | Abgerechnet | bis 15 | Abgerechnet | bis 15 | Abgerechnet | bis 15 | 4418158615 | 5349784581 | 12
Lechstr. 9 | Point (4418193.76545927301049232 5349776.78970365226268768) | 408 |  | HSx | 1548 | 4418193764 | 5349776786 |  |  | Leuchtenkopf noch frei aber Mast eingewachsen und Sicht eingeschränkt | 9 | Pei. kreisf. ger. | 60mm Zopf, Stutzen 42x100mm | 1984-09-28 | SQ 100 1xNAV-T 100/150W FGÜ, Wanne | 2010-12-16 | 1 | NAV-T |  | 4Y, röhrenf., Super | 150 | 2014-05-19 | 1 | Königsbrunn | Königsbrunn (86343) | Lechstr. | 9 | Koffer | 1 | HSx | 150 | 20 | 170 | 12 | Aufs./ Ans. | 0.174 | HS | [5 empty] | 1130 |  | L1DM12-60AL |  |  | L1 | Ja | ALM | Pos. 1.130 | 60 |  |  | Luma 1 | Straßenoptik breitstrahlend | DM12 | 60 W |  | HS | gris sablé 900 | 1548 | D |  |  | D01-A | Lechstr. 9 |  | Geplant |  | Geplant |  |  | Geplant |  | Geplant |  | Geplant |  | Auftrag |  | Abgerechnet | 50 | Abgerechnet | 50 | Abgerechnet | 50 | Abgerechnet | 50 | Abgerechnet | 50 | Abgerechnet | 50 | 636967 | Königsbrunn | Lechstr. | 9 | 1 | Abgerechnet | 50 | Abgerechnet | bis 7 | Abgerechnet | bis 10 | Abgerechnet | bis 10 | Abgerechnet | bis 15 | Abgerechnet | bis 15 | Abgerechnet | bis 15 | Abgerechnet | bis 15 | 4418193765 | 5349776789 | 12
Lechstr. 10 | Point (4418229.08898733649402857 5349768.65143983345478773) | 409 |  | HSx | 1549 | 4418229088 | 5349768.65 |  |  | Stark eingewachsen | 10 | Pei. kreisf. ger. | 60mm Zopf, Stutzen 42x100mm | 1984-09-28 | SQ 100 1xNAV-T 100/150W FGÜ, Wanne | 2010-12-16 | 1 | NAV-T |  | 4Y, röhrenf., Super | 150 | 2014-05-19 | 1 | Königsbrunn | Königsbrunn (86343) | Lechstr. | 10 | Koffer | 1 | HSx | 150 | 20 | 170 | 12 | Aufs./ Ans. | 0.174 | HS | [5 empty] | 1130 |  | L1DM12-60AL |  |  | L1 | Ja | ALM | Pos. 1.130 | 60 |  |  | Luma 1 | Straßenoptik breitstrahlend | DM12 | 60 W |  | HS | gris sablé 900 | 1549 | D |  |  | D01-A | Lechstr. 10 |  | Geplant |  | Geplant |  |  | Geplant |  | Geplant |  | Geplant |  | Auftrag |  | Abgerechnet | 50 | Abgerechnet | 50 | Abgerechnet | 50 | Abgerechnet | 50 | Abgerechnet | 50 | Abgerechnet | 50 | 636977 | Königsbrunn | Lechstr. | 10 | 1 | Abgerechnet | 50 | Abgerechnet | bis 7 | Abgerechnet | bis 10 | Abgerechnet | bis 10 | Abgerechnet | bis 15 | Abgerechnet | bis 15 | Abgerechnet | bis 15 | Abgerechnet | bis 15 | 4418229088 | 5349768651 | 12
Lechstr. 11 | Point (4418265.62459724582731724 5349758.60847597196698189) | 410 |  | HSx | 1550 | 4418265622 | 5349758608 |  |  |  | 11 | Pei. kreisf. ger. | 60mm Zopf, Stutzen 42x100mm | 1984-09-28 | SQ 100 1xNAV-T 100/150W FGÜ, Wanne | 2010-12-16 | 1 | NAV-T |  | 4Y, röhrenf., Super | 150 | 2014-05-14 | 1 | Königsbrunn | Königsbrunn (86343) | Lechstr. | 11 | Koffer | 1 | HSx | 150 | 20 | 170 | 12 | Aufs./ Ans. | 0.174 | HS | [5 empty] | 1130 |  | L1DM12-60AL |  |  | L1 | Ja | ALM | Pos. 1.130 | 60 |  |  | Luma 1 | Straßenoptik breitstrahlend | DM12 | 60 W |  | HS | gris sablé 900 | 1550 | D |  |  | D01-A | Lechstr. 11 |  | Geplant |  | Geplant |  |  | Geplant |  | Geplant |  | Geplant |  | Auftrag |  | Abgerechnet | 50 | Abgerechnet | 50 | Abgerechnet | 50 | Abgerechnet | 50 | Abgerechnet | 50 | Abgerechnet | 50 | 636968 | Königsbrunn | Lechstr. | 11 | 1 | Abgerechnet | 50 | Abgerechnet | bis 7 | Abgerechnet | bis 10 | Abgerechnet | bis 10 | Abgerechnet | bis 15 | Abgerechnet | bis 15 | Abgerechnet | bis 15 | Abgerechnet | ab 23 | 4418265624 | 5349758608 | 12
Lechstr. 14 | Point (4418607.25852307863533497 5348251.12496948521584272) | 413 |  | HSxA | 1553 | 4418607258 | 5348251122 |  |  |  | 14 | SRM, ger. kon. | 89mm Zopf | 1994-05-16 | Aufsatzl. s-groß | 1994-05-16 | 1 | NAV am HQL 125W |  | VG (IWASAKI) | 115 | 2014-06-13 | 1 | Königsbrunn | Königsbrunn (86343) | Lechstr. | 14 | Koffer | 1 | HSx | 100 | 15 | 115 | 10.5 | Aufs. | 0.174 | HS | [5 empty] | 1110 |  | MnDW50-58 |  |  | Mn | Ja |  | Pos. 1.110 | 58 |  |  | Mini Luma | Straßenoptik tief-breitstrahlend | DW50 | 58 W |  | HS | gris sablé 900 | 1553 | C |  |  | C34 | Lechstr. 14 |  | Geplant |  | Geplant |  |  | Geplant |  | Geplant |  | Geplant |  | Auftrag |  | Abgerechnet | 50 | Abgerechnet | 50 | Abgerechnet | 50 | Abgerechnet | 50 | Abgerechnet | 50 | Abgerechnet | 50 | 636953 | Königsbrunn | Lechstr. | 14 | 1 | Abgerechnet | 50 | Abgerechnet | bis 7 | Abgerechnet | bis 10 | Abgerechnet | bis 10 | Abgerechnet | bis 15 | Abgerechnet | bis 15 | Abgerechnet | bis 15 | Abgerechnet | bis 15 | 4418607258 | 5348251124 | 2025-05-10
Lechstr. 15 | Point (4418623.5350507153198123 5348218.57191421091556549) | 414 |  | HSx | 1554 | 4418623535 | 5348218571 |  |  |  | 15 | SRM, ger. kon. | 89mm Zopf | 1994-05-16 | Aufsattzl. groß | 1994-05-16 | 1 | NAV-E |  | 4Y, elypsoid, Super | 300 | 2014-06-17 | 1 | Königsbrunn | Königsbrunn (86343) | Lechstr. | 15 | Koffer | 3 | HSx | 100 | 15 | 345 | 10.5 | Aufs. | 0.174 | HS | 3 |  |  |  |  | 1.90, 1.110 |  | 2x MnDM12-44, 1x MnDW50-58 nach vorne |  |  | Mn | Ja |  | Pos. 1.90 | 146 |  |  | Mini Luma | Straßenoptik breitstrahlend | DM12 | 44 W |  | HS | gris sablé 900 | 1554a | C |  |  | C05-A | Lechstr. 15 |  | Geplant |  | Geplant |  |  | Geplant |  | Geplant |  | Geplant |  | Auftrag |  |  |  | Auftrag |  | Auftrag |  | Auftrag |  | Auftrag |  | Auftrag |  | 636954 | Königsbrunn | Lechstr. | 15 | 1 | Auftrag |  | Auftrag |  | Auftrag |  | Auftrag |  | Rückweisung |  | Rückweisung |  | Rückweisung |  | Abgerechnet | bis 15 | 4418623535 | 5348218571 | 2025-05-10
Lechstr. 15 | Point (4418623.5350507153198123 5348219.28640559408813715) | 414 |  | HSx | 1554 | 4418623535 | 5348218571 |  |  |  | 15 | SRM, ger. kon. | 89mm Zopf | 1994-05-16 | Aufsattzl. groß | 1994-05-16 | 1 | NAV-E |  | 4Y, elypsoid, Super | 300 | 2014-06-17 | 1 | Königsbrunn | Königsbrunn (86343) | Lechstr. | 15 | Koffer | 3 | HSx | 100 | 15 | 345 | 10.5 | Aufs. | 0.174 | HS | 3 |  |  |  |  | 1.90, 1.110 |  | 2x MnDM12-44, 1x MnDW50-58 nach vorne |  |  | Mn | Ja |  | Pos. 1.110 | 146 |  |  | Mini Luma | Straßenoptik tief-breitstrahlend | DW50 | 58 W |  | HS | gris sablé 900 | 1554c | C |  |  | C34-A | Lechstr. 15 |  | Geplant |  | Geplant |  |  | Geplant |  | Geplant |  | Geplant |  | Auftrag |  |  |  | Auftrag |  | Auftrag |  | Auftrag |  | Auftrag |  | Auftrag |  | 636954 | Königsbrunn | Lechstr. | 15 | 1 | Auftrag |  | Auftrag |  | Auftrag |  | Auftrag |  | Rückweisung |  | Rückweisung |  | Rückweisung |  | Abgerechnet | bis 15 | 4418623535 | 5348219286 | 2025-05-10
Lechstr. 15 | Point (4418623.00952570512890816 5348218.69318921305239201) | 414 |  | HSx | 1554 | 4418623535 | 5348218571 |  |  |  | 15 | SRM, ger. kon. | 89mm Zopf | 1994-05-16 | Aufsattzl. groß | 1994-05-16 | 1 | NAV-E |  | 4Y, elypsoid, Super | 300 | 2014-06-17 | 1 | Königsbrunn | Königsbrunn (86343) | Lechstr. | 15 | Koffer | 3 | HSx | 100 | 15 | 345 | 10.5 | Aufs. | 0.174 | HS | 3 |  |  |  |  | 1.90, 1.110 |  | 2x MnDM12-44, 1x MnDW50-58 nach vorne |  |  | Mn | Ja |  | Pos. 1.90 | 146 |  |  | Mini Luma | Straßenoptik breitstrahlend | DM12 | 44 W |  | HS | gris sablé 900 | 1554b | C |  |  | C05-A | Lechstr. 15 |  | Geplant |  | Geplant |  |  | Geplant |  | Geplant |  | Geplant |  | Auftrag |  |  |  | Auftrag |  | Auftrag |  | Auftrag |  | Auftrag |  | Auftrag |  | 636954 | Königsbrunn | Lechstr. | 15 | 1 | Auftrag |  | Auftrag |  | Auftrag |  | Auftrag |  | Rückweisung |  | Rückweisung |  | Rückweisung |  | Abgerechnet | bis 15 | 4418623009 | 5348218693 | 2025-05-10
Lechstr. 16 | Point (4418650.20085131283849478 5348192.94504090957343578) | 415 |  | HSxA | 1555 | 4418650.2 | 5348192945 |  |  |  | 16 | SRM, ger. kon. | 89mm Zopf | 1994-05-16 | Aufsatzl. groß | 1994-05-16 | 1 | NAV am HQL 125W |  | VG (IWASAKI) | 115 | 2014-06-13 | 1 | Königsbrunn | Königsbrunn (86343) | Lechstr. | 16 | Koffer | 1 | HSx | 100 | 15 | 115 | 10.5 | Aufs. | 0.174 | HS | [5 empty] | 1110 |  | MnDW50-58 |  |  | Mn | Ja |  | Pos. 1.110 | 58 |  |  | Mini Luma | Straßenoptik tief-breitstrahlend | DW50 | 58 W |  | HS | gris sablé 900 | 1555 | C |  |  | C34 | Lechstr. 16 |  | Geplant |  | Geplant |  |  | Geplant |  | Geplant |  | Geplant |  | Auftrag |  | Abgerechnet | 50 | Abgerechnet | 50 | Abgerechnet | 50 | Abgerechnet | 50 | Abgerechnet | 50 | Abgerechnet | 50 | 636952 | Königsbrunn | Lechstr. | 16 | 1 | Abgerechnet | 50 | Abgerechnet | bis 7 | Abgerechnet | bis 10 | Abgerechnet | bis 10 | Abgerechnet | bis 15 | Abgerechnet | bis 15 | Abgerechnet | bis 15 | Abgerechnet | bis 15 | 4418650.2 | 5348192945 | 2025-05-10
Lechstr. 17 | Point (4418651.58608770743012428 5348150.86848542280495167) | 416 |  | HSx | 1556 | 4418651586 | 5348150866 |  |  |  | 17 | SRM, ger. kon. | 89mm Zopf | 1998-09-08 | Aufsattzl. groß | 1998-09-08 | 1 | NAV-E |  | 4Y, elypsoid, Super | 100 | 2014-06-05 | 1 | Königsbrunn | Königsbrunn (86343) | Lechstr. | 17 | Koffer | 1 | HSx | 100 | 15 | 115 | 10.5 | Aufs. | 0.174 | HS | [5 empty] | 1990-01-01 |  | MnDM12-44 |  |  | Mn | Ja |  | Pos. 1.90 | 44 |  |  | Mini Luma | Straßenoptik breitstrahlend | DM12 | 44 W |  | HS | gris sablé 900 | 1556 | C |  |  | C05 | Lechstr. 17 |  | Geplant |  | Geplant |  |  | Geplant |  | Geplant |  | Geplant |  | Auftrag |  | Abgerechnet | 50 | Abgerechnet | 50 | Abgerechnet | 50 | Abgerechnet | 50 | Abgerechnet | 50 | Abgerechnet | 50 | 638368 | Königsbrunn | Lechstr. | 17 | 1 | Abgerechnet | 50 | Abgerechnet | bis 7 | Abgerechnet | bis 10 | Abgerechnet | bis 10 | Abgerechnet | bis 15 | Abgerechnet | bis 15 | Abgerechnet | bis 15 | Abgerechnet | bis 15 | 4418651586 | 5348150868 | 2025-05-10
Lechstr. 18 | Point (4418666.47737895045429468 5348114.67918461188673973) | 417 |  | HSx | 1557 | 4418666477 | 5348114678 |  |  |  | 18 | SRM, ger. kon. | 89mm Zopf | 1998-09-08 | Aufsattzl. groß | 1998-09-08 | 1 | NAV-E |  | 4Y, elypsoid, Super | 100 | 2014-06-05 | 1 | Königsbrunn | Königsbrunn (86343) | Lechstr. | 18 | Koffer | 1 | HSx | 100 | 15 | 115 | 10.5 | Aufs. | 0.174 | HS | [5 empty] | 1990-01-01 |  | MnDM12-44 |  |  | Mn | Ja |  | Pos. 1.90 | 44 |  |  | Mini Luma | Straßenoptik breitstrahlend | DM12 | 44 W |  | HS | gris sablé 900 | 1557 | C |  |  | C05 | Lechstr. 18 |  | Geplant |  | Geplant |  |  | Geplant |  | Geplant |  | Geplant |  | Auftrag |  | Abgerechnet | 50 | Abgerechnet | 50 | Abgerechnet | 50 | Abgerechnet | 50 | Abgerechnet | 50 | Abgerechnet | 50 | 638351 | Königsbrunn | Lechstr. | 18 | 1 | Abgerechnet | 50 | Abgerechnet | bis 7 | Abgerechnet | bis 10 | Abgerechnet | bis 10 | Abgerechnet | bis 15 | Abgerechnet | bis 15 | Abgerechnet | bis 15 | Abgerechnet | bis 15 | 4418666477 | 5348114679 | 2025-05-10
Lechstr. 19 | Point (4418682.40759748872369528 5348076.93149285763502121) | 418 |  | HSx | 1558 | 4418682406 | 5348076928 |  |  |  | 19 | SRM, ger. kon. | 89mm Zopf | 1998-09-08 | Aufsatzl. s-groß | 1998-09-08 | 1 | NAV-E |  | 4Y, elypsoid, Super | 150 | 2014-06-05 | 1 | Königsbrunn | Königsbrunn (86343) | Lechstr. | 19 | Koffer | 1 | HSx | 150 | 20 | 170 | 10.5 | Aufs. | 0.174 | HS | [5 empty] | 1990-01-01 |  | MnDM12-44 |  |  | Mn | Ja |  | Pos. 1.90 | 44 |  |  | Mini Luma | Straßenoptik breitstrahlend | DM12 | 44 W |  | HS | gris sablé 900 | 1558 | C |  |  | C05 | Lechstr. 19 |  | Geplant |  | Geplant |  |  | Geplant |  | Geplant |  | Geplant |  | Auftrag |  | Abgerechnet | 50 | Abgerechnet | 50 | Abgerechnet | 50 | Abgerechnet | 50 | Abgerechnet | 50 | Abgerechnet | 50 | 638352 | Königsbrunn | Lechstr. | 19 | 1 | Abgerechnet | 50 | Abgerechnet | bis 7 | Abgerechnet | bis 10 | Abgerechnet | bis 10 | Abgerechnet | bis 15 | Abgerechnet | bis 15 | Abgerechnet | bis 15 | Abgerechnet | bis 15 | 4418682407 | 5348076931 | 2025-05-10
Lechstr. 20 | Point (4418701.62775246426463127 5348041.97614707890897989) | 419 |  | HSx | 1559 | 4418701627 | 5348041258 |  |  |  | 20 | SRM, ger. kon. | 89mm Zopf | 1998-09-08 | Aufsatzl. s-groß | 1998-09-08 | 1 | NAV-E |  | 4Y, elypsoid, Super | 450 | 2014-06-06 | 1 | Königsbrunn | Königsbrunn (86343) | Lechstr. | 20 | Koffer | 3 | HSx | 150 | 20 | 510 | 10.5 | Aufs. | 0.174 | HS | 3 |  |  |  |  | 1990-01-01 |  | 3x MnDM12-44 |  |  | Mn | Ja |  | Pos. 1.90 | 132 |  |  | Mini Luma | Straßenoptik breitstrahlend | DM12 | 44 W |  | HS | gris sablé 900 | 1559c | C |  |  | C05-A | Lechstr. 20 |  | Geplant |  | Geplant |  |  | Geplant |  | Geplant |  | Geplant |  | Auftrag |  |  |  | Auftrag |  | Auftrag |  | Auftrag |  | Auftrag |  | Auftrag |  | 638250 | Königsbrunn | Lechstr. | 20 | 1 | Auftrag |  | Auftrag |  | Auftrag |  | Auftrag |  | Rückweisung |  | Rückweisung |  | Rückweisung |  | Abgerechnet | bis 15 | 4418701627 | 5348041976 | 2025-05-10
Lechstr. 20 | Point (4418701.62775246426463127 5348041.26165569573640823) | 419 |  | HSx | 1559 | 4418701627 | 5348041258 |  |  |  | 20 | SRM, ger. kon. | 89mm Zopf | 1998-09-08 | Aufsatzl. s-groß | 1998-09-08 | 1 | NAV-E |  | 4Y, elypsoid, Super | 450 | 2014-06-06 | 1 | Königsbrunn | Königsbrunn (86343) | Lechstr. | 20 | Koffer | 3 | HSx | 150 | 20 | 510 | 10.5 | Aufs. | 0.174 | HS | 3 |  |  |  |  | 1990-01-01 |  | 3x MnDM12-44 |  |  | Mn | Ja |  | Pos. 1.90 | 132 |  |  | Mini Luma | Straßenoptik breitstrahlend | DM12 | 44 W |  | HS | gris sablé 900 | 1559a | C |  |  | C05-A | Lechstr. 20 |  | Geplant |  | Geplant |  |  | Geplant |  | Geplant |  | Geplant |  | Auftrag |  |  |  | Auftrag |  | Auftrag |  | Auftrag |  | Auftrag |  | Auftrag |  | 638250 | Königsbrunn | Lechstr. | 20 | 1 | Auftrag |  | Auftrag |  | Auftrag |  | Auftrag |  | Rückweisung |  | Rückweisung |  | Rückweisung |  | Abgerechnet | bis 15 | 4418701627 | 5348041261 | 2025-05-10
Lechstr. 20 | Point (4418701.10222745407372713 5348041.38293069787323475) | 419 |  | HSx | 1559 | 4418701627 | 5348041258 |  |  |  | 20 | SRM, ger. kon. | 89mm Zopf | 1998-09-08 | Aufsatzl. s-groß | 1998-09-08 | 1 | NAV-E |  | 4Y, elypsoid, Super | 450 | 2014-06-06 | 1 | Königsbrunn | Königsbrunn (86343) | Lechstr. | 20 | Koffer | 3 | HSx | 150 | 20 | 510 | 10.5 | Aufs. | 0.174 | HS | 3 |  |  |  |  | 1990-01-01 |  | 3x MnDM12-44 |  |  | Mn | Ja |  | Pos. 1.90 | 132 |  |  | Mini Luma | Straßenoptik breitstrahlend | DM12 | 44 W |  | HS | gris sablé 900 | 1559b | C |  |  | C05-A | Lechstr. 20 |  | Geplant |  | Geplant |  |  | Geplant |  | Geplant |  | Geplant |  | Auftrag |  |  |  | Auftrag |  | Auftrag |  | Auftrag |  | Auftrag |  | Auftrag |  | 638250 | Königsbrunn | Lechstr. | 20 | 1 | Auftrag |  | Auftrag |  | Auftrag |  | Auftrag |  | Rückweisung |  | Rückweisung |  | Rückweisung |  | Abgerechnet | bis 15 | 4418701102 | 5348041382 | 2025-05-10
Lechstr. 21 | Point (4418722.57945293374359608 5348048.53414676804095507) | 420 |  | HSx | 1560 | 4418722576 | 5348048534 |  |  |  | 21 | SRM, ger. kon. | 89mm Zopf | 1998-09-08 | Aufsattzl. groß | 1998-09-08 | 1 | NAV-E |  | 4Y, elypsoid, Super | 100 | 2014-06-06 | 1 | Königsbrunn | Königsbrunn (86343) | Lechstr. | 21 | Koffer | 1 | HSx | 100 | 15 | 115 | 10.5 | Aufs. | 0.174 | HS | [5 empty] | 1990-01-01 |  | MnDM70-44 |  |  | Mn | Ja |  | Pos. 1.90 | 44 |  |  | Mini Luma | Straßenoptik tief-extrembreitstrahlend | DM70 | 44 W |  | HS | gris sablé 900 | 1560 | C |  |  | C16 | Lechstr. 21 |  | Geplant |  | Geplant |  |  | Geplant |  | Geplant |  | Geplant |  | Auftrag |  | Abgerechnet | 50 | Abgerechnet | 50 | Abgerechnet | 50 | Abgerechnet | 50 | Abgerechnet | 50 | Abgerechnet | 50 | 636764 | Königsbrunn | Lechstr. | 21 | 1 | Abgerechnet | 50 | Abgerechnet | bis 7 | Abgerechnet | bis 10 | Abgerechnet | bis 10 | Abgerechnet | bis 15 | Abgerechnet | bis 15 | Abgerechnet | bis 15 | Abgerechnet | bis 15 | 4418722579 | 5348048534 | 2025-05-10
Lechstr. 22 | Point (4418731.23718040063977242 5348031.06741047091782093) | 421 |  | HSx | 1561 | 4418731235 | 5348030352 |  |  |  | 22 | SRM, ger. kon. | 89mm Zopf | 1998-09-08 | Aufsatzl. s-groß | 1998-09-08 | 1 | NAV-E |  | 4Y, elypsoid, Super | 450 | 2014-06-06 | 1 | Königsbrunn | Königsbrunn (86343) | Lechstr. | 22 | Koffer | 3 | HSx | 150 | 20 | 510 | 10.5 | Aufs. | 0.174 | HS | 3 |  |  |  |  | 1990-01-01 |  | 3x MnDM12-44 |  |  | Mn | Ja |  | Pos. 1.90 | 132 |  |  | Mini Luma | Straßenoptik breitstrahlend | DM12 | 44 W |  | HS | gris sablé 900 | 1561c | C |  |  | C05-A | Lechstr. 22 |  | Geplant |  | Geplant |  |  | Geplant |  | Geplant |  | Geplant |  | Auftrag |  |  |  | Auftrag |  | Auftrag |  | Auftrag |  | Auftrag |  | Auftrag |  | 638266 | Königsbrunn | Lechstr. | 22 | 1 | Auftrag |  | Auftrag |  | Auftrag |  | Auftrag |  | Rückweisung |  | Rückweisung |  | Rückweisung |  | Abgerechnet | bis 15 | 4418731237 | 5348031067 | 2025-05-10
Lechstr. 22 | Point (4418731.23718040063977242 5348030.35291908774524927) | 421 |  | HSx | 1561 | 4418731235 | 5348030352 |  |  |  | 22 | SRM, ger. kon. | 89mm Zopf | 1998-09-08 | Aufsatzl. s-groß | 1998-09-08 | 1 | NAV-E |  | 4Y, elypsoid, Super | 450 | 2014-06-06 | 1 | Königsbrunn | Königsbrunn (86343) | Lechstr. | 22 | Koffer | 3 | HSx | 150 | 20 | 510 | 10.5 | Aufs. | 0.174 | HS | 3 |  |  |  |  | 1990-01-01 |  | 3x MnDM12-44 |  |  | Mn | Ja |  | Pos. 1.90 | 132 |  |  | Mini Luma | Straßenoptik breitstrahlend | DM12 | 44 W |  | HS | gris sablé 900 | 1561a | C |  |  | C05-A | Lechstr. 22 |  | Geplant |  | Geplant |  |  | Geplant |  | Geplant |  | Geplant |  | Auftrag |  |  |  | Auftrag |  | Auftrag |  | Auftrag |  | Auftrag |  | Auftrag |  | 638266 | Königsbrunn | Lechstr. | 22 | 1 | Auftrag |  | Auftrag |  | Auftrag |  | Auftrag |  | Rückweisung |  | Rückweisung |  | Rückweisung |  | Abgerechnet | bis 15 | 4418731237 | 5348030352 | 2025-05-10
Lechstr. 22 | Point (4418730.71165539044886827 5348030.47419408988207579) | 421 |  | HSx | 1561 | 4418731235 | 5348030352 |  |  |  | 22 | SRM, ger. kon. | 89mm Zopf | 1998-09-08 | Aufsatzl. s-groß | 1998-09-08 | 1 | NAV-E |  | 4Y, elypsoid, Super | 450 | 2014-06-06 | 1 | Königsbrunn | Königsbrunn (86343) | Lechstr. | 22 | Koffer | 3 | HSx | 150 | 20 | 510 | 10.5 | Aufs. | 0.174 | HS | 3 |  |  |  |  | 1990-01-01 |  | 3x MnDM12-44 |  |  | Mn | Ja |  | Pos. 1.90 | 132 |  |  | Mini Luma | Straßenoptik breitstrahlend | DM12 | 44 W |  | HS | gris sablé 900 | 1561b | C |  |  | C05-A | Lechstr. 22 |  | Geplant |  | Geplant |  |  | Geplant |  | Geplant |  | Geplant |  | Auftrag |  |  |  | Auftrag |  | Auftrag |  | Auftrag |  | Auftrag |  | Auftrag |  | 638266 | Königsbrunn | Lechstr. | 22 | 1 | Auftrag |  | Auftrag |  | Auftrag |  | Auftrag |  | Rückweisung |  | Rückweisung |  | Rückweisung |  | Abgerechnet | bis 15 | 4418730711 | 5348030474 | 2025-05-10
Lechstr. 23 | Point (4418691.2384795043617487 5348012.69115505553781986) | 422 |  | HSx | 1562 | 4418691235 | 5348012.69 |  |  |  | 23 | SRM, ger. kon. | 89mm Zopf | 2009-04-07 | Aufsatzl. s-groß | 2009-04-07 | 1 | NAV-E |  | 4Y, elypsoid, Super | 150 | 2014-06-05 | 1 | Königsbrunn | Königsbrunn (86343) | Lechstr. | 23 | Koffer | 1 | HSx | 150 | 20 | 170 | 10.5 | Aufs. | 0.174 | HS | [5 empty] | 1990-01-01 |  | MnDM12-44 |  |  | Mn | Ja |  | Pos. 1.90 | 44 |  |  | Mini Luma | Straßenoptik breitstrahlend | DM12 | 44 W |  | HS | gris sablé 900 | 1562 | C |  |  | C05 | Lechstr. 23 |  | Geplant |  | Geplant |  |  | Geplant |  | Geplant |  | Geplant |  | Auftrag |  | Abgerechnet | 50 | Abgerechnet | 50 | Abgerechnet | 50 | Abgerechnet | 50 | Abgerechnet | 50 | Abgerechnet | 50 | 638361 | Königsbrunn | Lechstr. | 23 | 1 | Abgerechnet | 50 | Abgerechnet | bis 7 | Abgerechnet | bis 10 | Abgerechnet | bis 10 | Abgerechnet | bis 15 | Abgerechnet | bis 15 | Abgerechnet | bis 15 | Abgerechnet | bis 15 | 4418691238 | 5348012691 | 2025-05-10
Lechstr. 24 | Point (4418722.05998928565531969 5347993.99046372808516026) | 423 |  | HSx | 1563 | 4418722059 | 5347993.99 |  |  |  | 24 | SRM, ger. kon. | 89mm Zopf | 1998-09-08 | Aufsatzl. s-groß | 1998-09-08 | 1 | NAV-E |  | 4Y, elypsoid, Super | 450 | 2014-06-06 | 1 | Königsbrunn | Königsbrunn (86343) | Lechstr. | 24 | Koffer | 3 | HSx | 150 | 20 | 510 | 10.5 | Aufs. | 0.174 | HS | 3 |  |  |  |  | 1990-01-01 |  | 2x MnDM12-44, 1x MnDW10-44 | Ausleger drehen, sodass 1 Leuchte direkt zum Kreisel schaut |  | Mn | Ja |  | Pos. 1.90 | 132 |  |  | Mini Luma | Straßenoptik breitstrahlend | DM12 | 44 W |  | HS | gris sablé 900 | 1563a | C |  |  | C05-A | Lechstr. 24 |  | Geplant |  | Geplant |  |  | Geplant |  | Geplant |  | Geplant |  | Auftrag |  |  |  | Auftrag |  | Auftrag |  | Auftrag |  | Auftrag |  | Auftrag |  | 636859 | Königsbrunn | Lechstr. | 24 | 1 | Geplant |  | Auftrag |  | Auftrag |  | Auftrag |  | Rückweisung |  | Rückweisung |  | Rückweisung |  | Abgerechnet | bis 15 | 4418722059 | 5347993.99 | 2025-05-10
Lechstr. 24 | Point (4418722.05998928565531969 5347994.70495511125773191) | 423 |  | HSx | 1563 | 4418722059 | 5347993.99 |  |  |  | 24 | SRM, ger. kon. | 89mm Zopf | 1998-09-08 | Aufsatzl. s-groß | 1998-09-08 | 1 | NAV-E |  | 4Y, elypsoid, Super | 450 | 2014-06-06 | 1 | Königsbrunn | Königsbrunn (86343) | Lechstr. | 24 | Koffer | 3 | HSx | 150 | 20 | 510 | 10.5 | Aufs. | 0.174 | HS | 3 |  |  |  |  | 1990-01-01 |  | 2x MnDM12-44, 1x MnDW10-44 | Ausleger drehen, sodass 1 Leuchte direkt zum Kreisel schaut |  | Mn | Ja |  | Pos. 1.90 | 132 |  |  | Mini Luma | Straßenoptik tief-breitstrahlend | DW10 | 44 W |  | HS | gris sablé 900 | 1563c | C |  |  | C26-A | Lechstr. 24 |  | Geplant |  | Geplant |  |  | Geplant |  | Geplant |  | Geplant |  | Auftrag |  |  |  | Auftrag |  | Auftrag |  | Auftrag |  | Auftrag |  | Auftrag |  | 636859 | Königsbrunn | Lechstr. | 24 | 1 | Geplant |  | Auftrag |  | Auftrag |  | Auftrag |  | Rückweisung |  | Rückweisung |  | Rückweisung |  | Abgerechnet | bis 15 | 4418722059 | 5347994704 | 2025-05-10
Lechstr. 24 | Point (4418721.53446427546441555 5347994.11173873022198677) | 423 |  | HSx | 1563 | 4418722059 | 5347993.99 |  |  |  | 24 | SRM, ger. kon. | 89mm Zopf | 1998-09-08 | Aufsatzl. s-groß | 1998-09-08 | 1 | NAV-E |  | 4Y, elypsoid, Super | 450 | 2014-06-06 | 1 | Königsbrunn | Königsbrunn (86343) | Lechstr. | 24 | Koffer | 3 | HSx | 150 | 20 | 510 | 10.5 | Aufs. | 0.174 | HS | 3 |  |  |  |  | 1990-01-01 |  | 2x MnDM12-44, 1x MnDW10-44 | Ausleger drehen, sodass 1 Leuchte direkt zum Kreisel schaut |  | Mn | Ja |  | Pos. 1.90 | 132 |  |  | Mini Luma | Straßenoptik breitstrahlend | DM12 | 44 W |  | HS | gris sablé 900 | 1563b | C |  |  | C05-A | Lechstr. 24 |  | Geplant |  | Geplant |  |  | Geplant |  | Geplant |  | Geplant |  | Auftrag |  |  |  | Auftrag |  | Auftrag |  | Auftrag |  | Auftrag |  | Auftrag |  | 636859 | Königsbrunn | Lechstr. | 24 | 1 | Geplant |  | Auftrag |  | Auftrag |  | Auftrag |  | Rückweisung |  | Rückweisung |  | Rückweisung |  | Abgerechnet | bis 15 | 4418721534 | 5347994111 | 2025-05-10
Lechstr. 25 | Point (4418734.78684866055846214 5347951.56759914290159941) | 424 |  | HSx | 1564 | 4418734786 | 5347951565 |  |  |  | 25 | SRM, ger. kon. | 89mm Zopf | 1998-09-08 | Aufsatzl. s-groß | 1998-09-08 | 1 | NAV-E |  | 4Y, elypsoid, Super | 150 | 2014-06-05 | 1 | Königsbrunn | Königsbrunn (86343) | Lechstr. | 25 | Koffer | 1 | HSx | 150 | 20 | 170 | 10.5 | Aufs. | 0.174 | HS | [5 empty] | 1990-01-01 |  | MnDM12-44 |  |  | Mn | Ja |  | Pos. 1.90 | 44 |  |  | Mini Luma | Straßenoptik breitstrahlend | DM12 | 44 W |  | HS | gris sablé 900 | 1564 | C |  |  | C05 | Lechstr. 25 |  | Geplant |  | Geplant |  |  | Geplant |  | Geplant |  | Geplant |  | Auftrag |  |  |  | Auftrag |  | Auftrag |  | Auftrag |  | Auftrag |  | Auftrag |  | 638348 | Königsbrunn | Lechstr. | 25 | 1 | Geplant |  | Auftrag |  | Auftrag |  | Auftrag |  | Abgerechnet | 16 | Abgerechnet | 16 | Abgerechnet | 16 | Abgerechnet | bis 15 | 4418734786 | 5347951567 | 2025-05-10
Lechstr. 26 | Point (4418767.42648121062666178 5348032.43077368009835482) | 425 |  | HSx | 1565 | 4418767426 | 5348032428 |  |  |  | 26 | SRM, ger. kon. | 89mm Zopf | 1998-09-08 | Aufsatzl. s-groß | 1998-09-08 | 1 | NAV-E |  | 4Y, elypsoid, Super | 150 | 2014-06-05 | 1 | Königsbrunn | Königsbrunn (86343) | Lechstr. | 26 | Koffer | 1 | HSx | 150 | 20 | 170 | 10.5 | Aufs. | 0.174 | HS | [5 empty] | 1990-01-01 |  | MnDM12-44 |  |  | Mn | Ja |  | Pos. 1.90 | 44 |  |  | Mini Luma | Straßenoptik breitstrahlend | DM12 | 44 W |  | HS | gris sablé 900 | 1565 | C |  |  | C05 | Lechstr. 26 |  | Geplant |  | Geplant |  |  | Geplant |  | Geplant |  | Geplant |  | Auftrag |  |  |  | Auftrag |  | Auftrag |  | Auftrag |  | Auftrag |  | Auftrag |  | 638362 | Königsbrunn | Lechstr. | 26 | 1 | Abgerechnet | 7 | Auftrag |  | Auftrag |  | Auftrag |  | Abgerechnet | 16 | Abgerechnet | 16 | Abgerechnet | 16 | Abgerechnet | 16 | 4418767426 | 5348032.43 | 2025-05-10
Lechstr. 27 | Point (4418762.49157655518501997 5347246.56885153707116842) | 426 |  | HSx, Keine Farbe | 1566 | 4418762491 | 5347246568 |  |  |  | 27 | SRM, ger. kon. | 76mm Zopf | 1995-04-06 | Aufsatzl. s-groß | 1995-04-06 | 1 | NAV-E |  | 4Y, elypsoid, Super | 150 | 2013-10-22 | 1 | Königsbrunn | Königsbrunn (86343) | Lechstr. | 27 | Koffer | 1 | HSx | 150 | 20 | 170 | 10.5 | Aufs. | 0.174 | HS | [5 empty] | 1990-01-01 |  | MnDM12-44 |  |  | Mn | Ja |  | Pos. 1.90 | 44 |  |  | Mini Luma | Straßenoptik breitstrahlend | DM12 | 44 W |  | HS | gris sablé 900 | 1566 | C |  |  | C05 | Lechstr. 27 |  | Geplant |  | Geplant |  |  | Geplant |  | Geplant |  | Geplant |  | Abgerechnet | 49 | Abgerechnet | 49 | Abgerechnet | 49 | Abgerechnet | 49 | Abgerechnet | 49 | Abgerechnet | 49 | Abgerechnet | 49 | 638365 | Königsbrunn | Lechstr. | 27 | 1 | Abgerechnet | 49 | Abgerechnet | bis 7 | Abgerechnet | bis 10 | Abgerechnet | bis 10 | Abgerechnet | bis 15 | Abgerechnet | bis 15 | Abgerechnet | bis 15 | Abgerechnet | bis 15 | 4418762491 | 5347246568 | 2025-05-10
Lechstr. 28 | Point (4418780.32649513613432646 5347219.38358729146420956) | 427 |  | HSx, Keine Farbe | 1567 | 4418780326 | 5347219383 |  |  |  | 28 | SRM, ger. kon. | 76mm Zopf | 1995-04-06 | Aufsatzl. s-groß | 1995-04-06 | 1 | NAV-E |  | 4Y, elypsoid, Super | 150 | 2014-06-10 | 1 | Königsbrunn | Königsbrunn (86343) | Lechstr. | 28 | Koffer | 1 | HSx | 150 | 20 | 170 | 10.5 | Aufs. | 0.174 | HS | [8 empty] | bereits LED |  |  | Ja | [10 empty] | HS |  | 1567 |  |  |  |  | Lechstr. 28 | [47 empty] | 4418780326 | 5347219383 | 2025-05-10
Lechstr. 29 | Point (4418482.50067028403282166 5346513.34591238852590322) | 428 |  | HSx | 1568 | 4418482.5 | 5346513343 |  |  |  | 29 | SRM, ger. kon. | 76mm Zopf | 2009-04-06 | SR 100 NAV-T150W | 2009-04-06 | 1 | NAV-T |  | 4Y, röhrenf., Super | 150 | 2014-06-30 | 1 | Königsbrunn | Königsbrunn (86343) | Lechstr. | 29 | Koffer | 1 | HSx | 150 | 20 | 170 | 10.5 | Aufs./ Ans. | 0.174 | HS | [5 empty] | 1990-01-01 |  | MnDM12-44 |  |  | Mn | Ja |  | Pos. 1.90 | 44 |  |  | Mini Luma | Straßenoptik breitstrahlend | DM12 | 44 W |  | HS | gris sablé 900 | 1568 | C |  |  | C05 | Lechstr. 29 |  | Geplant |  | Geplant |  |  | Geplant |  | Geplant |  | Geplant |  | Abgerechnet | 49 | Abgerechnet | 49 | Abgerechnet | 49 | Abgerechnet | 49 | Abgerechnet | 49 | Abgerechnet | 49 | Abgerechnet | 49 | 638358 | Königsbrunn | Lechstr. | 29 | 1 | Abgerechnet | 49 | Abgerechnet | bis 7 | Abgerechnet | bis 10 | Abgerechnet | bis 10 | Abgerechnet | bis 15 | Abgerechnet | bis 15 | Abgerechnet | bis 15 | Abgerechnet | bis 15 | 4418482.5 | 5346513345 | 2025-05-10
Lechstr. 30 | Point (4418438.17310565523803234 5346500.53247573785483837) | 429 |  | HSxA | 1569 | 4418438173 | 5346500531 |  |  |  | 30 | SRM, ger. kon. | 76mm Zopf | 1990-12-17 | Blockform, 2xHQL 80/125W | 1990-12-17 | 1 | NAV am HQL 80W |  | VG (IWASAKI) | 150 | 2014-06-30 | 1 | Königsbrunn | Königsbrunn (86343) | Lechstr. | 30 | Koffer | 2 | HSx | 70 | 5 | 150 | 10.5 | Aufs./ Ans. | 0.174 | HS | [5 empty] | 1990-01-01 |  | MnDM12-44 |  |  | Mn | Ja |  | Pos. 1.90 | 44 |  |  | Mini Luma | Straßenoptik breitstrahlend | DM12 | 44 W |  | HS | gris sablé 900 | 1569 | C |  |  | C05 | Lechstr. 30 |  | Geplant |  | Geplant |  |  | Geplant |  | Geplant |  | Geplant |  | Abgerechnet | 49 | Abgerechnet | 49 | Abgerechnet | 49 | Abgerechnet | 49 | Abgerechnet | 49 | Abgerechnet | 49 | Abgerechnet | 49 | 638363 | Königsbrunn | Lechstr. | 30 | 1 | Abgerechnet | 49 | Abgerechnet | bis 7 | Abgerechnet | bis 10 | Abgerechnet | bis 10 | Abgerechnet | bis 15 | Abgerechnet | bis 15 | Abgerechnet | bis 15 | Abgerechnet | bis 15 | 4418438173 | 5346500532 | 2025-05-10
Lechstr. 31 | Point (4417847.71609243378043175 5346468.84519321005791426) | 430 |  | HSx | 1570 | 4417847716 | 5346468843 |  |  |  | 31 | Pei. kreisf. ger. | 60mm Zopf, Stutzen 42x100mm | 1987-01-01 | Blockform, 1xNAV-E 150W | 1987-01-01 | 1 | NAV-E |  | 4Y, elypsoid, Super | 150 | 2014-06-30 | 1 | Königsbrunn | Königsbrunn (86343) | Lechstr. | 31 | Koffer | 1 | HSx | 150 | 20 | 170 | 12 | Aufs./ Ans. | 0.174 | HS | [5 empty] | 1990-01-01 |  | MnDM12-44AL |  |  | Mn | Ja | ALM | Pos. 1.90 | 44 |  |  | Mini Luma | Straßenoptik breitstrahlend | DM12 | 44 W |  | HS | gris sablé 900 | 1570 | C |  |  | C05-A | Lechstr. 31 |  | Geplant |  | Geplant |  |  | Geplant |  | Geplant |  | Geplant |  | Abgerechnet | 49 | Abgerechnet | 49 | Abgerechnet | 49 | Abgerechnet | 49 | Abgerechnet | 49 | Abgerechnet | 49 | Abgerechnet | 49 | 638246 | Königsbrunn | Lechstr. | 31 | 1 | Abgerechnet | 49 | Abgerechnet | bis 7 | Abgerechnet | bis 10 | Abgerechnet | bis 10 | Abgerechnet | bis 15 | Abgerechnet | bis 15 | Abgerechnet | bis 15 | Abgerechnet | bis 15 | 4417847716 | 5346468845 | 12
Lechstr. 32 | Point (4417792.99925484415143728 5346474.21298423875123262) | 431 |  | HSx | 1571 | 4417792997 | 5346474212 |  |  |  | 32 | Pei. kreisf. ger. | 60mm Zopf, Stutzen 42x100mm | 1987-01-01 | Blockform, 1xNAV-E 150W | 1987-01-01 | 1 | NAV-E |  | 4Y, elypsoid, Super | 150 | 2014-06-30 | 1 | Königsbrunn | Königsbrunn (86343) | Lechstr. | 32 | Koffer | 1 | HSx | 150 | 20 | 170 | 12 | Aufs./ Ans. | 0.174 | HS | [5 empty] | 1990-01-01 |  | MnDM12-44AL |  |  | Mn | Ja | ALM | Pos. 1.90 | 44 |  |  | Mini Luma | Straßenoptik breitstrahlend | DM12 | 44 W |  | HS | gris sablé 900 | 1571 | C |  |  | C05-A | Lechstr. 32 |  | Geplant |  | Geplant |  |  | Geplant |  | Geplant |  | Geplant |  | Abgerechnet | 49 | Abgerechnet | 49 | Abgerechnet | 49 | Abgerechnet | 49 | Abgerechnet | 49 | Abgerechnet | 49 | Abgerechnet | 49 | 638223 | Königsbrunn | Lechstr. | 32 | 1 | Abgerechnet | 49 | Abgerechnet | bis 7 | Abgerechnet | bis 10 | Abgerechnet | bis 10 | Abgerechnet | bis 15 | Abgerechnet | bis 15 | Abgerechnet | bis 15 | Abgerechnet | bis 15 | 4417792999 | 5346474212 | 12
Lechstr. 33 | Point (4417035.62125606648623943 5346693.94610734190791845) | 432 |  | HSx | 1572 | 4417035621 | 5346693946 |  |  |  | 33 | Pei. kreisf. ger. | 60mm Zopf, Stutzen 42x100mm | 1985-01-01 | SQ 100 1xNAV 150W dig.Red., Planglas | 2012-05-24 | 1 | NAV-T |  | 4Y, röhrenf., Super | 150 | 2014-05-07 | 1 | Königsbrunn | Königsbrunn (86343) | Lechstr. | 33 | Koffer | 1 | HSx | 150 | 20 | 170 | 10.5 | Aufs./ Ans. | 0.174 | HS | [5 empty] | 1990-01-01 |  | MnDM12-44AL |  |  | Mn | Ja | ALM | Pos. 1.90 | 44 |  |  | Mini Luma | Straßenoptik breitstrahlend | DM12 | 44 W |  | HS | gris sablé 900 | 1572 | C |  |  | C05-A | Lechstr. 33 |  | Geplant |  | Geplant |  |  | Geplant |  | Geplant |  | Geplant |  | Abgerechnet | 49 | Abgerechnet | 49 | Abgerechnet | 49 | Abgerechnet | 49 | Abgerechnet | 49 | Abgerechnet | 49 | Abgerechnet | 49 | 638273 | Königsbrunn | Lechstr. | 33 | 1 | Abgerechnet | 49 | Abgerechnet | bis 7 | Abgerechnet | bis 10 | Abgerechnet | bis 10 | Abgerechnet | bis 15 | Abgerechnet | bis 15 | Abgerechnet | bis 15 | Abgerechnet | bis 15 | 4417035621 | 5346693946 | 2025-05-10
Lechstr. 34 | Point (4417009.12861001864075661 5346712.12733502127230167) | 433 |  | HSx | 1573 | 4417009127 | 5346712127 |  |  |  | 34 | Pei. kreisf. ger. | 60mm Zopf, Stutzen 42x100mm | 1985-01-01 | SQ 100 1xNAV 150W dig.Red., Planglas | 2012-05-24 | 1 | NAV-T |  | 4Y, röhrenf., Super | 150 | 2014-05-07 | 1 | Königsbrunn | Königsbrunn (86343) | Lechstr. | 34 | Koffer | 1 | HSx | 150 | 20 | 170 | 10.5 | Aufs./ Ans. | 0.174 | HS | [5 empty] | 1990-01-01 |  | MnDM12-44AL |  |  | Mn | Ja | ALM | Pos. 1.90 | 44 |  |  | Mini Luma | Straßenoptik breitstrahlend | DM12 | 44 W |  | HS | gris sablé 900 | 1573 | C |  |  | C05-A | Lechstr. 34 |  | Geplant |  | Geplant |  |  | Geplant |  | Geplant |  | Geplant |  | Abgerechnet | 49 | Abgerechnet | 49 | Abgerechnet | 49 | Abgerechnet | 49 | Abgerechnet | 49 | Abgerechnet | 49 | Abgerechnet | 49 | 638272 | Königsbrunn | Lechstr. | 34 | 1 | Abgerechnet | 49 | Abgerechnet | bis 7 | Abgerechnet | bis 10 | Abgerechnet | bis 10 | Abgerechnet | bis 15 | Abgerechnet | bis 15 | Abgerechnet | bis 15 | Abgerechnet | bis 15 | 4417009128 | 5346712127 | 2025-05-10
Lechstr. 35 | Point (4417767.02607244439423084 5346464.17002037819474936) | 434 |  | HSx | 1574 | 4417767025 | 5346464167 |  |  |  | 35 | SRM, ger. kon. | 76mm Zopf | 2002-12-12 | Koffer 150, 1xNAV-E 100W | 2002-12-12 | 1 | NAV-E |  | 4Y, elypsoid, Super | 100 | 2014-06-30 | 1 | Königsbrunn | Königsbrunn (86343) | Lechstr. | 35 | Koffer | 1 | HSx | 100 | 15 | 115 | 7.5 | Ans./ Aufs. | 0.174 | HS | [5 empty] | 1990-01-01 |  | MnDM12-44 |  |  | Mn | Ja |  | Pos. 1.90 | 44 |  |  | Mini Luma | Straßenoptik breitstrahlend | DM12 | 44 W |  | HS | gris sablé 900 | 1574 | C |  |  | C05 | Lechstr. 35 |  | Geplant |  | Geplant |  |  | Geplant |  | Geplant |  | Geplant |  | Abgerechnet | 49 | Abgerechnet | 49 | Abgerechnet | 49 | Abgerechnet | 49 | Abgerechnet | 49 | Abgerechnet | 49 | Abgerechnet | 49 | 638366 | Königsbrunn | Lechstr. | 35 | 1 | Abgerechnet | 49 | Abgerechnet | bis 7 | Abgerechnet | bis 10 | Abgerechnet | bis 10 | Abgerechnet | bis 15 | Abgerechnet | bis 15 | Abgerechnet | bis 15 | Abgerechnet | bis 15 | 4417767026 | 5346464.17 | 2025-05-07
Wertachstr. 1 | Point (4416886.00966408383101225 5350094.3032675813883543) | 435 |  | HSx | 2600 | 4416886535 | 5350094178 |  |  |  | 1 | SRM, ger. kon. | 76mm Zopf | 1979-05-15 | SQ 100 1xNAV-T 100/150W FGÜ, Wanne | 1979-05-15 | 1 | NAV-T |  | 4Y, röhrenf., Super | 400 | 2014-02-17 | 1 | Königsbrunn | Königsbrunn (86343) | Wertachstr. | 1 | Koffer | 1 | HSx | 400 | 0 | 400 | 10.5 | Aufs./ Ans. | 0.09 | HS | 2 |  |  |  |  | 1140 |  | L1DM12-70AL |  |  | L1 | Ja | ALM | Pos. 1.140 | 140 |  |  | Luma 1 | Straßenoptik breitstrahlend | DM12 | 70 W |  | HS | gris sablé 900 | 2600b | D |  |  | D02-A | Wertachstr. 1 |  | Geplant |  | Geplant |  |  | Geplant |  | Geplant |  | Geplant |  | Abgerechnet | 49 | Abgerechnet | 49 | Abgerechnet | 49 | Abgerechnet | 49 | Abgerechnet | 49 | Abgerechnet | 49 | Abgerechnet | 49 | 636995 | Königsbrunn | Wertachstr. | 1 | 1 | Abgerechnet | 49 | Abgerechnet | bis 7 | Abgerechnet | bis 10 | Abgerechnet | bis 10 | Abgerechnet | bis 15 | Abgerechnet | bis 15 | Abgerechnet | bis 15 | Abgerechnet | bis 15 | 4416886009 | 5350094303 | 2025-05-10
Wertachstr. 1 | Point (4416886.53518909402191639 5350094.18199257925152779) | 435 |  | HSx | 2600 | 4416886535 | 5350094178 |  |  |  | 1 | SRM, ger. kon. | 76mm Zopf | 1979-05-15 | SQ 100 1xNAV-T 100/150W FGÜ, Wanne | 1979-05-15 | 1 | NAV-T |  | 4Y, röhrenf., Super | 400 | 2014-02-17 | 1 | Königsbrunn | Königsbrunn (86343) | Wertachstr. | 1 | Koffer | 1 | HSx | 400 | 0 | 400 | 10.5 | Aufs./ Ans. | 0.09 | HS | 2 |  |  |  |  | 1140 |  | L1DM12-70AL |  |  | L1 | Ja | ALM | Pos. 1.140 | 140 |  |  | Luma 1 | Straßenoptik breitstrahlend | DM12 | 70 W |  | HS | gris sablé 900 | 2600a | D |  |  | D02-A | Wertachstr. 1 |  | Geplant |  | Geplant |  |  | Geplant |  | Geplant |  | Geplant |  | Abgerechnet | 49 | Abgerechnet | 49 | Abgerechnet | 49 | Abgerechnet | 49 | Abgerechnet | 49 | Abgerechnet | 49 | Abgerechnet | 49 | 636995 | Königsbrunn | Wertachstr. | 1 | 1 | Abgerechnet | 49 | Abgerechnet | bis 7 | Abgerechnet | bis 10 | Abgerechnet | bis 10 | Abgerechnet | bis 15 | Abgerechnet | bis 15 | Abgerechnet | bis 15 | Abgerechnet | bis 15 | 4416886535 | 5350094181 | 2025-05-10
Wertachstr. 2 | Point (4416885.84257089719176292 5350053.31751893647015095) | 436 |  | HSx | 2601 | 4416885842 | 5350053315 |  |  |  | 2 | SRM, ger. kon. | 76mm Zopf | 1979-05-15 | Blockform, 1xNAV-E 150W | 1979-05-15 | 1 | NAV-E |  | 4Y, elypsoid, Super | 150 | 2013-10-22 | 1 | Königsbrunn | Königsbrunn (86343) | Wertachstr. | 2 | Koffer | 1 | HSx | 150 | 20 | 170 | 10.5 | Aufs./ Ans. | 0.09 | HS | [5 empty] | 1990-01-01 |  | MnDM12-44 |  |  | Mn | Ja |  | Pos. 1.90 | 44 |  |  | Mini Luma | Straßenoptik breitstrahlend | DM12 | 44 W |  | HS | gris sablé 900 | 2601 | C |  |  | C05 | Wertachstr. 2 |  | Geplant |  | Geplant |  |  | Geplant |  | Geplant |  | Geplant |  | Abgerechnet | 49 | Abgerechnet | 49 | Abgerechnet | 49 | Abgerechnet | 49 | Abgerechnet | 49 | Abgerechnet | 49 | Abgerechnet | 49 | 638349 | Königsbrunn | Wertachstr. | 2 | 1 | Abgerechnet | 49 | Abgerechnet | bis 7 | Abgerechnet | bis 10 | Abgerechnet | bis 10 | Abgerechnet | bis 15 | Abgerechnet | bis 15 | Abgerechnet | bis 15 | Abgerechnet | bis 15 | 4416885842 | 5350053317 | 2025-05-10
Wertachstr. 3 | Point (4416872.33651604875922203 5350004.14162692613899708) | 437 |  | HSx | 2602 | 4416872336 | 5350004139 |  |  |  | 3 | SRM, ger. abg. | 60mm Zopf | 2000-05-15 | Laterne rund | 2000-05-15 | 1 | NAV-E |  | 4Y, elypsoid, Standard | 50 | 2014-02-17 | 1 | Königsbrunn | Königsbrunn (86343) | Wertachstr. | 3 | Laterne | 1 | HSx | 50 | 12 | 62 | 4 | Aufs. | 0.09 | HS | [5 empty] | 1180 |  | TgDNasy-14 |  |  | Tg | Ja |  | Pos. 1.180 | 14 |  |  | Townguide | asymmetrisch strahlend | DN | 17 W |  | HS | gris sablé 900, Leuchtendeckel innnen weiß | 2602 | F | BDP103 PCC 1xGRN20/830 DN | 1661 | F08 | Wertachstr. 3 |  | Geplant |  | Geplant |  |  | Geplant |  | Geplant |  | Geplant |  | Auftrag |  |  |  | Auftrag |  | Abgerechnet | 3 | Abgerechnet | 3 | Abgerechnet | 3 | Abgerechnet | 3 | 637388 | Königsbrunn | Wertachstr. | 3 | 1 | Abgerechnet | 3 | Abgerechnet | bis 7 | Abgerechnet | bis 10 | Abgerechnet | bis 10 | Abgerechnet | bis 15 | Abgerechnet | bis 15 | Abgerechnet | bis 15 | Abgerechnet | bis 15 | 4416872336 | 5350004141 | 4
Wertachstr. 4 | Point (4416864.71771587803959846 5349957.04358950816094875) | 438 |  | HSx | 2603 | 4416864717 | 5349957042 |  |  |  | 4 | SRM, ger. abg. | 60mm Zopf | 2000-05-15 | Laterne rund | 2000-05-15 | 1 | NAV-E |  | 4Y, elypsoid, Standard | 50 | 2014-02-17 | 1 | Königsbrunn | Königsbrunn (86343) | Wertachstr. | 4 | Laterne | 1 | HSx | 50 | 12 | 62 | 4 | Aufs. | 0.09 | HS | [5 empty] | 1180 |  | TgDNasy-14 |  |  | Tg | Ja |  | Pos. 1.180 | 14 |  |  | Townguide | asymmetrisch strahlend | DN | 17 W |  | HS | gris sablé 900, Leuchtendeckel innnen weiß | 2603 | F | BDP103 PCC 1xGRN20/830 DN | 1661 | F08 | Wertachstr. 4 |  | Geplant |  | Geplant |  |  | Geplant |  | Geplant |  | Geplant |  | Auftrag |  |  |  | Auftrag |  | Abgerechnet | 3 | Abgerechnet | 3 | Abgerechnet | 3 | Abgerechnet | 3 | 637385 | Königsbrunn | Wertachstr. | 4 | 1 | Abgerechnet | 3 | Abgerechnet | bis 7 | Abgerechnet | bis 10 | Abgerechnet | bis 10 | Abgerechnet | bis 15 | Abgerechnet | bis 15 | Abgerechnet | bis 15 | Abgerechnet | bis 15 | 4416864717 | 5349957043 | 4
Wertachstr. 5 | Point (4416856.40629751048982143 5349911.33078848477452993) | 439 |  | HSx | 2604 | 4416856406 | 5349911.33 |  |  |  | 5 | SRM, ger. abg. | 60mm Zopf | 2000-05-15 | Laterne rund | 2000-05-15 | 1 | NAV-E |  | 4Y, elypsoid, Standard | 50 | 2014-02-17 | 1 | Königsbrunn | Königsbrunn (86343) | Wertachstr. | 5 | Laterne | 1 | HSx | 50 | 12 | 62 | 4 | Aufs. | 0.09 | HS | [5 empty] | 1180 |  | TgDNasy-14 |  |  | Tg | Ja |  | Pos. 1.180 | 14 |  |  | Townguide | asymmetrisch strahlend | DN | 17 W |  | HS | gris sablé 900, Leuchtendeckel innnen weiß | 2604 | F | BDP103 PCC 1xGRN20/830 DN | 1661 | F08 | Wertachstr. 5 |  | Geplant |  | Geplant |  |  | Geplant |  | Geplant |  | Geplant |  | Auftrag |  |  |  | Auftrag |  | Abgerechnet | 3 | Abgerechnet | 3 | Abgerechnet | 3 | Abgerechnet | 3 | 637372 | Königsbrunn | Wertachstr. | 5 | 1 | Abgerechnet | 3 | Abgerechnet | bis 7 | Abgerechnet | bis 10 | Abgerechnet | bis 10 | Abgerechnet | bis 15 | Abgerechnet | bis 15 | Abgerechnet | bis 15 | Abgerechnet | bis 15 | 4416856406 | 5349911.33 | 4
Wertachstr. 6 | Point (4416849.82642463594675064 5349854.18978720530867577) | 440 |  | HSx | 2605 | 4416849826 | 5349854189 |  |  |  | 6 | SRM, ger. kon. | 76mm Zopf | 1997-08-08 | Blockform, 1xNAV-E 150W | 1997-08-08 | 1 | NAV-E |  | 4Y, elypsoid, Super | 150 | 2014-02-17 | 1 | Königsbrunn | Königsbrunn (86343) | Wertachstr. | 6 | Koffer | 1 | HSx | 150 | 20 | 170 | 10.5 | Aufs./ Ans. | 0.09 | HS | [5 empty] | 1990-01-01 |  | MnDM12-44 |  |  | Mn | Ja |  | Pos. 1.90 | 44 |  |  | Mini Luma | Straßenoptik breitstrahlend | DM12 | 44 W |  | HS | gris sablé 900 | 2605 | C |  |  | C05 | Wertachstr. 6 |  | Geplant |  | Geplant |  |  | Geplant |  | Geplant |  | Geplant |  | Abgerechnet | 49 | Abgerechnet | 49 | Abgerechnet | 49 | Abgerechnet | 49 | Abgerechnet | 49 | Abgerechnet | 49 | Abgerechnet | 49 | 638357 | Königsbrunn | Wertachstr. | 6 | 1 | Abgerechnet | 49 | Abgerechnet | bis 7 | Abgerechnet | bis 10 | Abgerechnet | bis 10 | Abgerechnet | bis 15 | Abgerechnet | bis 15 | Abgerechnet | bis 15 | Abgerechnet | bis 15 | 4416849826 | 5349854189 | 2025-05-10
Wertachstr. 7 | Point (4416834.2425151951611042 5349781.46487648598849773) | 441 |  | HSx | 2606 | 4416834241 | 5349781463 |  |  |  | 7 | SRM, ger. abg. | 60mm Zopf | 2000-05-15 | Laterne rund | 2000-05-15 | 1 | NAV-E |  | 4Y, elypsoid, Standard | 50 | 2014-02-17 | 1 | Königsbrunn | Königsbrunn (86343) | Wertachstr. | 7 | Laterne | 1 | HSx | 50 | 12 | 62 | 4 | Aufs. | 0.09 | HS | [5 empty] | 1180 |  | TgDNasy-14 |  |  | Tg | Ja |  | Pos. 1.180 | 14 |  |  | Townguide | asymmetrisch strahlend | DN | 17 W |  | HS | gris sablé 900, Leuchtendeckel innnen weiß | 2606 | F | BDP103 PCC 1xGRN20/830 DN | 1661 | F08 | Wertachstr. 7 |  | Geplant |  | Geplant |  |  | Geplant |  | Geplant |  | Geplant |  | Auftrag |  |  |  | Auftrag |  | Abgerechnet | 3 | Abgerechnet | 3 | Abgerechnet | 3 | Abgerechnet | 3 | 637381 | Königsbrunn | Wertachstr. | 7 | 1 | Abgerechnet | 3 | Abgerechnet | bis 7 | Abgerechnet | bis 10 | Abgerechnet | bis 10 | Abgerechnet | bis 15 | Abgerechnet | bis 15 | Abgerechnet | bis 15 | Abgerechnet | bis 15 | 4416834242 | 5349781464 | 4
Wertachstr. 8 | Point (4416822.81431493908166885 5349720.51447512116283178) | 442 |  | HSx | 2607 | 4416822814 | 5349720514 |  |  |  | 8 | SRM, ger. abg. | 60mm Zopf | 2000-05-15 | Laterne rund | 2000-05-15 | 1 | NAV-E |  | 4Y, elypsoid, Standard | 50 | 2014-02-17 | 1 | Königsbrunn | Königsbrunn (86343) | Wertachstr. | 8 | Laterne | 1 | HSx | 50 | 12 | 62 | 4 | Aufs. | 0.09 | HS | [5 empty] | 1180 |  | TgDNasy-14 |  |  | Tg | Ja |  | Pos. 1.180 | 14 |  |  | Townguide | asymmetrisch strahlend | DN | 17 W |  | HS | gris sablé 900, Leuchtendeckel innnen weiß | 2607 | F | BDP103 PCC 1xGRN20/830 DN | 1661 | F08 | Wertachstr. 8 |  | Geplant |  | Geplant |  |  | Geplant |  | Geplant |  | Geplant |  | Auftrag |  |  |  | Auftrag |  | Abgerechnet | 3 | Abgerechnet | 3 | Abgerechnet | 3 | Abgerechnet | 3 | 637394 | Königsbrunn | Wertachstr. | 8 | 1 | Abgerechnet | 3 | Abgerechnet | bis 7 | Abgerechnet | bis 10 | Abgerechnet | bis 10 | Abgerechnet | bis 15 | Abgerechnet | bis 15 | Abgerechnet | bis 15 | Abgerechnet | bis 15 | 4416822814 | 5349720514 | 4
Wertachstr. 9 | Point (4416810.69349648617208004 5349648.48218259867280722) | 443 |  | HSx | 2608 | 4416810693 | 5349648.48 |  |  |  | 9 | SRM, ger. abg. | 60mm Zopf | 2000-05-15 | Laterne rund | 2000-05-15 | 1 | NAV-E |  | 4Y, elypsoid, Standard | 50 | 2014-02-17 | 1 | Königsbrunn | Königsbrunn (86343) | Wertachstr. | 9 | Laterne | 1 | HSx | 50 | 12 | 62 | 4 | Aufs. | 0.09 | HS | [5 empty] | 1180 |  | TgDNasy-14 |  |  | Tg | Ja |  | Pos. 1.180 | 14 |  |  | Townguide | asymmetrisch strahlend | DN | 17 W |  | HS | gris sablé 900, Leuchtendeckel innnen weiß | 2608 | F | BDP103 PCC 1xGRN20/830 DN | 1661 | F08 | Wertachstr. 9 |  | Geplant |  | Geplant |  |  | Geplant |  | Geplant |  | Geplant |  | Auftrag |  |  |  | Auftrag |  | Abgerechnet | 3 | Abgerechnet | 3 | Abgerechnet | 3 | Abgerechnet | 3 | 637382 | Königsbrunn | Wertachstr. | 9 | 1 | Abgerechnet | 3 | Abgerechnet | bis 7 | Abgerechnet | bis 10 | Abgerechnet | bis 10 | Abgerechnet | bis 15 | Abgerechnet | bis 15 | Abgerechnet | bis 15 | Abgerechnet | bis 15 | 4416810693 | 5349648482 | 4
Wertachstr. 10 | Point (4416801.34315082244575024 5349589.26332672778517008) | 444 |  | HSx | 2609 | 4416801343 | 5349589263 |  |  |  | 10 | SRM, ger. abg. | 60mm Zopf | 2000-05-15 | Laterne rund | 2000-05-15 | 1 | NAV-E |  | 4Y, elypsoid, Standard | 50 | 2014-02-17 | 1 | Königsbrunn | Königsbrunn (86343) | Wertachstr. | 10 | Laterne | 1 | HSx | 50 | 12 | 62 | 4 | Aufs. | 0.09 | HS | [5 empty] | 1180 |  | TgDNasy-14 |  |  | Tg | Ja |  | Pos. 1.180 | 14 |  |  | Townguide | asymmetrisch strahlend | DN | 17 W |  | HS | gris sablé 900, Leuchtendeckel innnen weiß | 2609 | F | BDP103 PCC 1xGRN20/830 DN | 1661 | F08 | Wertachstr. 10 |  | Geplant |  | Geplant |  |  | Geplant |  | Geplant |  | Geplant |  | Auftrag |  |  |  | Auftrag |  | Abgerechnet | 3 | Abgerechnet | 3 | Abgerechnet | 3 | Abgerechnet | 3 | 637395 | Königsbrunn | Wertachstr. | 10 | 1 | Abgerechnet | 3 | Abgerechnet | bis 7 | Abgerechnet | bis 10 | Abgerechnet | bis 10 | Abgerechnet | bis 15 | Abgerechnet | bis 15 | Abgerechnet | bis 15 | Abgerechnet | bis 15 | 4416801343 | 5349589263 | 4
Wertachstr. 11 | Point (4416787.49078687466681004 5349518.26996150054037571) | 445 |  | HSx | 2610 | 4416787.49 | 5349518269 |  |  |  | 11 | SRM, ger. abg. | 60mm Zopf | 2000-05-15 | Laterne rund | 2000-05-15 | 1 | NAV-E |  | 4Y, elypsoid, Standard | 50 | 2014-02-17 | 1 | Königsbrunn | Königsbrunn (86343) | Wertachstr. | 11 | Laterne | 1 | HSx | 50 | 12 | 62 | 4 | Aufs. | 0.09 | HS | [5 empty] | 1180 |  | TgDNasy-14 |  |  | Tg | Ja |  | Pos. 1.180 | 14 |  |  | Townguide | asymmetrisch strahlend | DN | 17 W |  | HS | gris sablé 900, Leuchtendeckel innnen weiß | 2610 | F | BDP103 PCC 1xGRN20/830 DN | 1661 | F08 | Wertachstr. 11 |  | Geplant |  | Geplant |  |  | Geplant |  | Geplant |  | Geplant |  | Auftrag |  |  |  | Auftrag |  | Abgerechnet | 3 | Abgerechnet | 3 | Abgerechnet | 3 | Abgerechnet | 3 | 637373 | Königsbrunn | Wertachstr. | 11 | 1 | Abgerechnet | 3 | Abgerechnet | bis 7 | Abgerechnet | bis 10 | Abgerechnet | bis 10 | Abgerechnet | bis 15 | Abgerechnet | bis 15 | Abgerechnet | bis 15 | Abgerechnet | bis 15 | 4416787.49 | 5349518269 | 4
Wertachstr. 12 | Point (4416780.21829580329358578 5349445.19874168280512094) | 446 |  | HSx | 2611 | 4416780218 | 5349445196 |  |  |  | 12 | SRM, ger. abg. | 60mm Zopf | 2000-05-15 | Laterne rund | 2000-05-15 | 1 | NAV-E |  | 4Y, elypsoid, Standard | 50 | 2014-02-17 | 1 | Königsbrunn | Königsbrunn (86343) | Wertachstr. | 12 | Laterne | 1 | HSx | 50 | 12 | 62 | 4 | Aufs. | 0.09 | HS | [5 empty] | 1180 |  | TgDNasy-14 |  |  | Tg | Ja |  | Pos. 1.180 | 14 |  |  | Townguide | asymmetrisch strahlend | DN | 17 W |  | HS | gris sablé 900, Leuchtendeckel innnen weiß | 2611 | F | BDP103 PCC 1xGRN20/830 DN | 1661 | F08 | Wertachstr. 12 |  | Geplant |  | Geplant |  |  | Geplant |  | Geplant |  | Geplant |  | Auftrag |  |  |  | Auftrag |  | Abgerechnet | 3 | Abgerechnet | 3 | Abgerechnet | 3 | Abgerechnet | 3 | 637375 | Königsbrunn | Wertachstr. | 12 | 1 | Abgerechnet | 3 | Abgerechnet | bis 7 | Abgerechnet | bis 10 | Abgerechnet | bis 10 | Abgerechnet | bis 15 | Abgerechnet | bis 15 | Abgerechnet | bis 15 | Abgerechnet | bis 15 | 4416780218 | 5349445198 | 4
Wertachstr. 13 | Point (4416783.68138678930699825 5349379.74632203485816717) | 447 |  | HSx | 2612 | 4416783678 | 5349379746 |  |  |  | 13 | SRM, ger. kon. | 76mm Zopf | 2012-07-05 | Blockform, 1xNAV-E 150W | 1985-09-05 | 1 | NAV-E |  | 4Y, elypsoid, Super | 150 | 2014-06-06 | 1 | Königsbrunn | Königsbrunn (86343) | Wertachstr. | 13 | Koffer | 1 | HSx | 150 | 20 | 170 | 10.5 | Aufs./ Ans. | 0.09 | HS | [5 empty] | 1990-01-01 |  | MnDM12-44 |  |  | Mn | Ja |  | Pos. 1.90 | 44 |  |  | Mini Luma | Straßenoptik breitstrahlend | DM12 | 44 W |  | HS | gris sablé 900 | 2612 | C |  |  | C05 | Wertachstr. 13 |  | Geplant |  | Geplant |  |  | Geplant |  | Geplant |  | Geplant |  | Abgerechnet | 49 | Abgerechnet | 49 | Abgerechnet | 49 | Abgerechnet | 49 | Abgerechnet | 49 | Abgerechnet | 49 | Abgerechnet | 49 | 638369 | Königsbrunn | Wertachstr. | 13 | 1 | Abgerechnet | 49 | Abgerechnet | bis 7 | Abgerechnet | bis 10 | Abgerechnet | bis 10 | Abgerechnet | bis 15 | Abgerechnet | bis 15 | Abgerechnet | bis 15 | Abgerechnet | bis 15 | 4416783681 | 5349379746 | 2025-05-10
Wertachstr. 14 | Point (4416788.18340507242828608 5349344.42279397137463093) | 448 |  | HSx | 2613 | 4416788183 | 5349344422 |  |  |  | 14 | SRM, ger. kon. | 76mm Zopf | 1985-09-05 | Blockform, 1xNAV-E 150W | 1985-09-05 | 1 | NAV-E |  | 4Y, elypsoid, Super | 150 | 2014-06-06 | 1 | Königsbrunn | Königsbrunn (86343) | Wertachstr. | 14 | Koffer | 1 | HSx | 150 | 20 | 170 | 10.5 | Aufs./ Ans. | 0.09 | HS | [5 empty] | 1990-01-01 |  | MnDM12-44 |  |  | Mn | Ja |  | Pos. 1.90 | 44 |  |  | Mini Luma | Straßenoptik breitstrahlend | DM12 | 44 W |  | HS | gris sablé 900 | 2613 | C |  |  | C05 | Wertachstr. 14 |  | Geplant |  | Geplant |  |  | Geplant |  | Geplant |  | Geplant |  | Abgerechnet | 49 | Abgerechnet | 49 | Abgerechnet | 49 | Abgerechnet | 49 | Abgerechnet | 49 | Abgerechnet | 49 | Abgerechnet | 49 | 638356 | Königsbrunn | Wertachstr. | 14 | 1 | Abgerechnet | 49 | Abgerechnet | bis 7 | Abgerechnet | bis 10 | Abgerechnet | bis 10 | Abgerechnet | bis 15 | Abgerechnet | bis 15 | Abgerechnet | bis 15 | Abgerechnet | bis 15 | 4416788183 | 5349344422 | 2025-05-10
Wertachstr. 15 | Point (4416796.49482343997806311 5349276.19990153424441814) | 449 |  | HSx | 2614 | 4416796491 | 5349276199 |  |  |  | 15 | SRM, ger. abg. | 60mm Zopf | 2000-05-15 | Laterne rund | 2000-05-15 | 1 | NAV-E |  | 4Y, elypsoid, Standard | 50 | 2014-06-06 | 1 | Königsbrunn | Königsbrunn (86343) | Wertachstr. | 15 | Laterne | 1 | HSx | 50 | 12 | 62 | 4 | Aufs. | 0.09 | HS | [5 empty] | 1180 |  | TgDNasy-14 |  |  | Tg | Ja |  | Pos. 1.180 | 14 |  |  | Townguide | asymmetrisch strahlend | DN | 17 W |  | HS | gris sablé 900, Leuchtendeckel innnen weiß | 2614 | F | BDP103 PCC 1xGRN20/830 DN | 1661 | F08 | Wertachstr. 15 |  | Geplant |  | Geplant |  |  | Geplant |  | Geplant |  | Geplant |  | Auftrag |  |  |  | Auftrag |  | Abgerechnet | 3 | Abgerechnet | 3 | Abgerechnet | 3 | Abgerechnet | 3 | 637389 | Königsbrunn | Wertachstr. | 15 | 1 | Abgerechnet | 3 | Abgerechnet | bis 7 | Abgerechnet | bis 10 | Abgerechnet | bis 10 | Abgerechnet | bis 15 | Abgerechnet | bis 15 | Abgerechnet | bis 15 | Abgerechnet | bis 15 | 4416796494 | 5349276199 | 4
Wertachstr. 16 | Point (4416796.14851434156298637 5349215.94211836718022823) | 450 |  | HSx | 2615 | 4416796148 | 5349215.94 |  |  |  | 16 | SRM, ger. abg. | 60mm Zopf | 2000-05-15 | Laterne rund | 2000-05-15 | 1 | NAV-E |  | 4Y, elypsoid, Standard | 50 | 2014-06-06 | 1 | Königsbrunn | Königsbrunn (86343) | Wertachstr. | 16 | Laterne | 1 | HSx | 50 | 12 | 62 | 4 | Aufs. | 0.09 | HS | [5 empty] | 1180 |  | TgDNasy-14 |  |  | Tg | Ja |  | Pos. 1.180 | 14 |  |  | Townguide | asymmetrisch strahlend | DN | 17 W |  | HS | gris sablé 900, Leuchtendeckel innnen weiß | 2615 | F | BDP103 PCC 1xGRN20/830 DN | 1661 | F08 | Wertachstr. 16 |  | Geplant |  | Geplant |  |  | Geplant |  | Geplant |  | Geplant |  | Auftrag |  |  |  | Auftrag |  | Abgerechnet | 3 | Abgerechnet | 3 | Abgerechnet | 3 | Abgerechnet | 3 | 637390 | Königsbrunn | Wertachstr. | 16 | 1 | Abgerechnet | 3 | Abgerechnet | bis 7 | Abgerechnet | bis 10 | Abgerechnet | bis 10 | Abgerechnet | bis 15 | Abgerechnet | bis 15 | Abgerechnet | bis 15 | Abgerechnet | bis 15 | 4416796148 | 5349215942 | 4
Wertachstr. 17 | Point (4416782.64245949406176805 5349141.48566215392202139) | 451 |  | HSx | 2616 | 4416782642 | 5349141485 |  |  |  | 17 | SRM, ger. abg. | 60mm Zopf | 2000-05-15 | Laterne rund | 2000-05-15 | 1 | NAV-E |  | 4Y, elypsoid, Standard | 50 | 2014-06-06 | 1 | Königsbrunn | Königsbrunn (86343) | Wertachstr. | 17 | Laterne | 1 | HSx | 50 | 12 | 62 | 4 | Aufs. | 0.09 | HS | [5 empty] | 1180 |  | TgDNasy-14 |  |  | Tg | Ja |  | Pos. 1.180 | 14 |  |  | Townguide | asymmetrisch strahlend | DN | 17 W |  | HS | gris sablé 900, Leuchtendeckel innnen weiß | 2616 | F | BDP103 PCC 1xGRN20/830 DN | 1661 | F08 | Wertachstr. 17 |  | Geplant |  | Geplant |  |  | Geplant |  | Geplant |  | Geplant |  | Auftrag |  |  |  | Auftrag |  | Abgerechnet | 3 | Abgerechnet | 3 | Abgerechnet | 3 | Abgerechnet | 3 | 637376 | Königsbrunn | Wertachstr. | 17 | 1 | Abgerechnet | 3 | Abgerechnet | bis 7 | Abgerechnet | bis 10 | Abgerechnet | bis 10 | Abgerechnet | bis 15 | Abgerechnet | bis 15 | Abgerechnet | bis 15 | Abgerechnet | bis 15 | 4416782642 | 5349141485 | 4
Wertachstr. 18 | Point (4416767.75116825103759766 5349070.49229692760854959) | 452 |  | HSx | 2617 | 4416767751 | 5349070491 |  |  |  | 18 | SRM, ger. kon. | 76mm Zopf | 1985-09-05 | Blockform, 1xNAV-E 150W | 1985-09-05 | 1 | NAV-E |  | 4Y, elypsoid, Super | 150 | 2014-06-16 | 1 | Königsbrunn | Königsbrunn (86343) | Wertachstr. | 18 | Koffer | 1 | HSx | 150 | 20 | 170 | 10.5 | Aufs./ Ans. | 0.09 | HS | [5 empty] | 1990-01-01 |  | MnDM50-44 |  |  | Mn | Ja |  | Pos. 1.90 | 44 |  |  | Mini Luma | Straßenoptik breitstrahlend | DM50 | 44 W |  | HS | gris sablé 900 | 2617 | C |  |  | C10 | Wertachstr. 18 |  | Geplant |  | Geplant |  |  | Geplant |  | Geplant |  | Geplant |  | Abgerechnet | 49 | Abgerechnet | 49 | Abgerechnet | 49 | Abgerechnet | 49 | Abgerechnet | 49 | Abgerechnet | 49 | Abgerechnet | 49 | 636715 | Königsbrunn | Wertachstr. | 18 | 1 | Abgerechnet | 49 | Abgerechnet | bis 7 | Abgerechnet | bis 10 | Abgerechnet | bis 10 | Abgerechnet | bis 15 | Abgerechnet | bis 15 | Abgerechnet | bis 15 | Abgerechnet | bis 15 | 4416767751 | 5349070492 | 2025-05-10
Wertachstr. 19 | Point (4416753.8988043051213026 5349034.47615066729485989) | 453 |  | HSx | 2618 | 4416753898 | 5349034474 |  |  |  | 19 | SRM, ger. kon. | 89mm Zopf | 1985-09-05 | Blockform, 1xNAV-E 150W | 1985-09-05 | 1 | NAV-E |  | 4Y, elypsoid, Super | 300 | 2014-06-16 | 1 | Königsbrunn | Königsbrunn (86343) | Wertachstr. | 19 | Koffer | 2 | HSx | 150 | 20 | 340 | 10.5 | Aufs./ Ans. | 0.09 | HS | 2 |  |  |  |  | 1990-01-01 |  | Zur Einmündung MnDM70-44, zum Parkplatz MnDM50-44 |  |  | Mn | Ja |  |  | 88 |  |  | entfällt (2 Leuchten) | entfällt (2 Leuchten) |  |  |  | HS |  | 2618a |  |  |  |  | Wertachstr. 19 | [47 empty] | 4416753898 | 5349034476 | 2025-05-10
Wertachstr. 19 | Point (4416753.37327929493039846 5349034.5974256694316864) | 453 |  | HSx | 2618 | 4416753898 | 5349034474 |  |  |  | 19 | SRM, ger. kon. | 89mm Zopf | 1985-09-05 | Blockform, 1xNAV-E 150W | 1985-09-05 | 1 | NAV-E |  | 4Y, elypsoid, Super | 300 | 2014-06-16 | 1 | Königsbrunn | Königsbrunn (86343) | Wertachstr. | 19 | Koffer | 2 | HSx | 150 | 20 | 340 | 10.5 | Aufs./ Ans. | 0.09 | HS | 2 |  |  |  |  | 1990-01-01 |  | Zur Einmündung MnDM70-44, zum Parkplatz MnDM50-44 |  |  | Mn | Ja |  |  | 88 |  |  | entfällt (2 Leuchten) | entfällt (2 Leuchten) |  |  |  | HS |  | 2618b |  |  |  |  | Wertachstr. 19 | [47 empty] | 4416753373 | 5349034597 | 2025-05-10
Wertachstr. 30 | Point (4416576.5885457880795002 5348662.88648779969662428) | 464 |  | HMx | 2629 | 4416576588 | 5348662883 |  |  |  | 30 | SRM, ger. abg. | 60mm Zopf | 1991-04-25 | Laterne rund | 1991-04-25 | 1 | HQL |  | elipsoid, 4Y | 80 | 2014-05-13 | 1 | Königsbrunn | Königsbrunn (86343) | Wertachstr. | 30 | Laterne | 1 | HME | 80 | 9 | 89 | 3.5 | Aufs. | 0.09 | HS | [5 empty] | 1180 |  | TgDNasy-14 |  |  | Tg |  |  | Pos. 1.180 | 14 |  |  | Townguide | asymmetrisch strahlend | DN | 17 W |  | HS | gris sablé 900, Leuchtendeckel innnen weiß | 2629 | F | BDP103 PCC 1xGRN20/830 DN | 1661 | F08 | Wertachstr. 30 |  | Geplant |  | Geplant |  |  | Geplant |  | Geplant |  | Geplant |  | Auftrag |  |  |  | Auftrag |  | Auftrag |  | Abgerechnet | 4 | Abgerechnet | 4 | Abgerechnet | 4 | 637397 | Königsbrunn | Wertachstr. | 30 | 1 | Abgerechnet | 4 | Abgerechnet | bis 7 | Abgerechnet | bis 10 | Abgerechnet | bis 10 | Abgerechnet | bis 15 | Abgerechnet | bis 15 | Abgerechnet | bis 15 | Abgerechnet | bis 15 | 4416576588 | 5348662886 | 2025-05-03
Wertachstr. 31 | Point (4416556.50261806510388851 5348629.98712342698127031) | 465 |  | HMx | 2630 | 4416556502 | 5348629985 |  |  |  | 31 | SRM, ger. abg. | 60mm Zopf | 1991-04-25 | Laterne rund | 1991-04-25 | 1 | HQL |  | elipsoid, 4Y | 80 | 2014-05-13 | 1 | Königsbrunn | Königsbrunn (86343) | Wertachstr. | 31 | Laterne | 1 | HME | 80 | 9 | 89 | 3.5 | Aufs. | 0.09 | HS | [5 empty] | 1180 |  | TgDNasy-14 |  |  | Tg |  |  | Pos. 1.180 | 14 |  |  | Townguide | asymmetrisch strahlend | DN | 17 W |  | HS | gris sablé 900, Leuchtendeckel innnen weiß | 2630 | F | BDP103 PCC 1xGRN20/830 DN | 1661 | F08 | Wertachstr. 31 |  | Geplant |  | Geplant |  |  | Geplant |  | Geplant |  | Geplant |  | Auftrag |  |  |  | Auftrag |  | Auftrag |  | Abgerechnet | 4 | Abgerechnet | 4 | Abgerechnet | 4 | 637378 | Königsbrunn | Wertachstr. | 31 | 1 | Abgerechnet | 4 | Abgerechnet | bis 7 | Abgerechnet | bis 10 | Abgerechnet | bis 10 | Abgerechnet | bis 15 | Abgerechnet | bis 15 | Abgerechnet | bis 15 | Abgerechnet | bis 15 | 4416556502 | 5348629987 | 2025-05-03
Wertachstr. 32 | Point (4416539.53347223065793514 5348595.70252265874296427) | 466 |  | HMx | 2631 | 4416539531 | 5348595701 |  |  |  | 32 | SRM, ger. abg. | 60mm Zopf | 1991-04-25 | Laterne rund | 1991-04-25 | 1 | HQL |  | elipsoid, 4Y | 80 | 2014-05-13 | 1 | Königsbrunn | Königsbrunn (86343) | Wertachstr. | 32 | Laterne | 1 | HME | 80 | 9 | 89 | 3.5 | Aufs. | 0.09 | HS | [5 empty] | 1180 |  | TgDNasy-14 |  |  | Tg |  |  | Pos. 1.180 | 14 |  |  | Townguide | asymmetrisch strahlend | DN | 17 W |  | HS | gris sablé 900, Leuchtendeckel innnen weiß | 2631 | F | BDP103 PCC 1xGRN20/830 DN | 1661 | F08 | Wertachstr. 32 |  | Geplant |  | Geplant |  |  | Geplant |  | Geplant |  | Geplant |  | Auftrag |  |  |  | Auftrag |  | Auftrag |  | Abgerechnet | 4 | Abgerechnet | 4 | Abgerechnet | 4 | 637386 | Königsbrunn | Wertachstr. | 32 | 1 | Abgerechnet | 4 | Abgerechnet | bis 7 | Abgerechnet | bis 10 | Abgerechnet | bis 10 | Abgerechnet | bis 15 | Abgerechnet | bis 15 | Abgerechnet | bis 15 | Abgerechnet | bis 15 | 4416539533 | 5348595702 | 2025-05-03
Wertachstr. 33 | Point (4416524.29587188921868801 5348559.68637639749795198) | 467 |  | HMx | 2632 | 4416524292 | 5348559684 |  |  |  | 33 | SRM, ger. abg. | 60mm Zopf | 1991-04-25 | Laterne rund | 1991-04-25 | 1 | HQL |  | elipsoid, 4Y | 80 | 2014-05-13 | 1 | Königsbrunn | Königsbrunn (86343) | Wertachstr. | 33 | Laterne | 1 | HME | 80 | 9 | 89 | 3.5 | Aufs. | 0.09 | HS | [5 empty] | 1180 |  | TgDNasy-14 |  |  | Tg |  |  | Pos. 1.180 | 14 |  |  | Townguide | asymmetrisch strahlend | DN | 17 W |  | HS | gris sablé 900, Leuchtendeckel innnen weiß | 2632 | F | BDP103 PCC 1xGRN20/830 DN | 1661 | F08 | Wertachstr. 33 |  | Geplant |  | Geplant |  |  | Geplant |  | Geplant |  | Geplant |  | Auftrag |  |  |  | Auftrag |  | Auftrag |  | Abgerechnet | 4 | Abgerechnet | 4 | Abgerechnet | 4 | 637392 | Königsbrunn | Wertachstr. | 33 | 1 | Abgerechnet | 4 | Abgerechnet | bis 7 | Abgerechnet | bis 10 | Abgerechnet | bis 10 | Abgerechnet | bis 15 | Abgerechnet | bis 15 | Abgerechnet | bis 15 | Abgerechnet | bis 15 | 4416524295 | 5348559686 | 2025-05-03
Wertachstr. 34 | Point (4416511.82874433789402246 5348522.97761193942278624) | 468 |  | HMx | 2633 | 4416511826 | 5348522977 |  |  |  | 34 | SRM, ger. abg. | 60mm Zopf | 1991-04-25 | Laterne rund | 1991-04-25 | 1 | HQL |  | elipsoid, 4Y | 80 | 2014-05-13 | 1 | Königsbrunn | Königsbrunn (86343) | Wertachstr. | 34 | Laterne | 1 | HME | 80 | 9 | 89 | 3.5 | Aufs. | 0.09 | HS | [5 empty] | 1180 |  | TgDNasy-14 |  |  | Tg |  |  | Pos. 1.180 | 14 |  |  | Townguide | asymmetrisch strahlend | DN | 17 W |  | HS | gris sablé 900, Leuchtendeckel innnen weiß | 2633 | F | BDP103 PCC 1xGRN20/830 DN | 1661 | F08 | Wertachstr. 34 |  | Geplant |  | Geplant |  |  | Geplant |  | Geplant |  | Geplant |  | Auftrag |  |  |  | Auftrag |  | Auftrag |  | Abgerechnet | 4 | Abgerechnet | 4 | Abgerechnet | 4 | 637393 | Königsbrunn | Wertachstr. | 34 | 1 | Abgerechnet | 4 | Abgerechnet | bis 7 | Abgerechnet | bis 10 | Abgerechnet | bis 10 | Abgerechnet | bis 15 | Abgerechnet | bis 15 | Abgerechnet | bis 15 | Abgerechnet | bis 15 | 4416511828 | 5348522977 | 2025-05-03
Wertachstr. 35 | Point (4416495.89852579869329929 5348507.04739340115338564) | 469 |  | HMx | 2634 | 4416495898 | 5348507047 |  |  |  | 35 | SRM, ger. abg. | 60mm Zopf | 1991-04-25 | Laterne rund | 1991-04-25 | 1 | HQL |  | elipsoid, 4Y | 80 | 2014-05-13 | 1 | Königsbrunn | Königsbrunn (86343) | Wertachstr. | 35 | Laterne | 1 | HME | 80 | 9 | 89 | 3.5 | Aufs. | 0.09 | HS | [5 empty] | 1180 |  | TgDNasy-14 |  |  | Tg |  |  | Pos. 1.180 | 14 |  |  | Townguide | asymmetrisch strahlend | DN | 17 W |  | HS | gris sablé 900, Leuchtendeckel innnen weiß | 2634 | F | BDP103 PCC 1xGRN20/830 DN | 1661 | F08 | Wertachstr. 35 |  | Geplant |  | Geplant |  |  | Geplant |  | Geplant |  | Geplant |  | Auftrag |  |  |  | Auftrag |  | Auftrag |  | Abgerechnet | 4 | Abgerechnet | 4 | Abgerechnet | 4 | 637384 | Königsbrunn | Wertachstr. | 35 | 1 | Abgerechnet | 4 | Abgerechnet | bis 7 | Abgerechnet | bis 10 | Abgerechnet | bis 10 | Abgerechnet | bis 15 | Abgerechnet | bis 15 | Abgerechnet | bis 15 | Abgerechnet | bis 15 | 4416495898 | 5348507047 | 2025-05-03
Wertachstr. 36 | Point (4416501.09316227864474058 5348485.57622928358614445) | 470 |  | HMx | 2635 | 4416501093 | 5348485576 |  |  |  | 36 | SRM, ger. abg. | 60mm Zopf | 1991-04-25 | Laterne rund | 1991-04-25 | 1 | HQL |  | elipsoid, 4Y | 80 | 2014-05-13 | 1 | Königsbrunn | Königsbrunn (86343) | Wertachstr. | 36 | Laterne | 1 | HME | 80 | 9 | 89 | 3.5 | Aufs. | 0.09 | HS | [5 empty] | 1180 |  | TgDNasy-14 |  |  | Tg |  |  | Pos. 1.180 | 14 |  |  | Townguide | asymmetrisch strahlend | DN | 17 W |  | HS | gris sablé 900, Leuchtendeckel innnen weiß | 2635 | F | BDP103 PCC 1xGRN20/830 DN | 1661 | F08 | Wertachstr. 36 |  | Geplant |  | Geplant |  |  | Geplant |  | Geplant |  | Geplant |  | Auftrag |  |  |  | Auftrag |  | Auftrag |  | Abgerechnet | 4 | Abgerechnet | 4 | Abgerechnet | 4 | 637387 | Königsbrunn | Wertachstr. | 36 | 1 | Abgerechnet | 4 | Abgerechnet | bis 7 | Abgerechnet | bis 10 | Abgerechnet | bis 10 | Abgerechnet | bis 15 | Abgerechnet | bis 15 | Abgerechnet | bis 15 | Abgerechnet | bis 15 | 4416501093 | 5348485576 | 2025-05-03
Wertachstr. 37 | Point (4416490.70388931874185801 5348448.17484662774950266) | 471 |  | HMx | 2636 | 4416490701 | 5348448173 |  |  |  | 37 | SRM, ger. kon. | 76mm Zopf | 1991-04-17 | Blockforml. 172 groß | 1991-04-17 | 1 | HQL |  | elipsoid, 4Y | 160 | 2014-05-13 | 1 | Königsbrunn | Königsbrunn (86343) | Wertachstr. | 37 | Koffer | 2 | HME | 80 | 9 | 178 | 10.5 | Aufs. | 0.09 | HS | [5 empty] | 1990-01-01 |  | MnDM50-44 |  |  | Mn |  |  | Pos. 1.90 | 44 |  |  | Mini Luma | Straßenoptik breitstrahlend | DM50 | 44 W |  | HS | gris sablé 900 | 2636 | C |  |  | C10 | Wertachstr. 37 |  | Geplant |  | Geplant |  |  | Geplant |  | Geplant |  | Geplant |  | Auftrag |  | Abgerechnet | 50 | Abgerechnet | 50 | Abgerechnet | 50 | Abgerechnet | 50 | Abgerechnet | 50 | Abgerechnet | 50 | 636716 | Königsbrunn | Wertachstr. | 37 | 1 | Abgerechnet | 50 | Abgerechnet | bis 7 | Abgerechnet | bis 10 | Abgerechnet | bis 10 | Abgerechnet | bis 15 | Abgerechnet | bis 15 | Abgerechnet | bis 15 | Abgerechnet | bis 15 | 4416490703 | 5348448174 | 2025-05-10
Wertachstr. 38 | Point (4416412.43803302012383938 5348171.12756769638508558) | 472 |  | HSx | 2637 | 4416412438 | 5348171127 |  |  |  | 38 | SRM, ger. kon. | 89mm Zopf | 2002-03-08 | Stradasole 530, 1xNAV-T 100W | 2002-03-08 | 1 | NAV-T |  | 4Y, röhrenf., Super | 100 | 2014-05-13 | 1 | Königsbrunn | Königsbrunn (86343) | Wertachstr. | 38 | Koffer | 1 | HSx | 100 | 15 | 115 | 10.5 | Ans./ Aufs. | 0.09 | HS | [5 empty] | 1110 |  | MnDM12-58 |  |  | Mn | Ja |  | Pos. 1.110 | 58 |  |  | Mini Luma | Straßenoptik breitstrahlend | DM12 | 58 W |  | HS | gris sablé 900 | 2637 | C |  |  | C07 | Wertachstr. 38 |  | Geplant |  | Geplant |  |  | Geplant |  | Geplant |  | Geplant |  | Abgerechnet | 49 | Abgerechnet | 49 | Abgerechnet | 49 | Abgerechnet | 49 | Abgerechnet | 49 | Abgerechnet | 49 | Abgerechnet | 49 | 636684 | Königsbrunn | Wertachstr. | 38 | 1 | Abgerechnet | 49 | Abgerechnet | bis 7 | Abgerechnet | bis 10 | Abgerechnet | bis 10 | Abgerechnet | bis 15 | Abgerechnet | bis 15 | Abgerechnet | bis 15 | Abgerechnet | bis 15 | 4416412438 | 5348171127 | 2025-05-10
Wertachstr. 39 | Point (4416364.64737740438431501 5348093.554329595528543) | 473 |  | HSx | 2638 | 4416364644 | 5348093553 |  |  |  | 39 | SRM, ger. kon. | 89mm Zopf | 2002-03-08 | Stradasole 530, 1xNAV-T 100W | 2002-03-08 | 1 | NAV-T |  | 4Y, röhrenf., Super | 100 | 2014-05-13 | 1 | Königsbrunn | Königsbrunn (86343) | Wertachstr. | 39 | Koffer | 1 | HSx | 100 | 15 | 115 | 10.5 | Ans./ Aufs. | 0.09 | HS | [5 empty] | 1110 |  | MnDM12-58 |  |  | Mn | Ja |  | Pos. 1.110 | 58 |  |  | Mini Luma | Straßenoptik breitstrahlend | DM12 | 58 W |  | HS | gris sablé 900 | 2638 | C |  |  | C07 | Wertachstr. 39 |  | Geplant |  | Geplant |  |  | Geplant |  | Geplant |  | Geplant |  | Abgerechnet | 49 | Abgerechnet | 49 | Abgerechnet | 49 | Abgerechnet | 49 | Abgerechnet | 49 | Abgerechnet | 49 | Abgerechnet | 49 | 636690 | Königsbrunn | Wertachstr. | 39 | 1 | Abgerechnet | 49 | Abgerechnet | bis 7 | Abgerechnet | bis 10 | Abgerechnet | bis 10 | Abgerechnet | bis 15 | Abgerechnet | bis 15 | Abgerechnet | bis 15 | Abgerechnet | bis 15 | 4416364647 | 5348093554 | 2025-05-10
Wertachstr. 40 | Point (4416478.92937996331602335 5348366.09959024470299482) | 474 |  | HSx | 2639 | 4416478928 | 5348366099 |  |  |  | 40 | SRM, ger. kon. | 76mm Zopf | 2006-02-09 | SR 100 1x100W/150W NAV-T Red. | 2006-02-09 | 1 | NAV-T |  | 4Y, röhrenf., Super | 150 | 2014-05-13 | 1 | Königsbrunn | Königsbrunn (86343) | Wertachstr. | 40 | Koffer | 1 | HSx | 150 | 20 | 170 | 10.5 | Aufs./ Ans. | 0.09 | HS | [5 empty] | 1990-01-01 |  | MnDM50-44 |  |  | Mn | Ja |  | Pos. 1.90 | 44 |  |  | Mini Luma | Straßenoptik breitstrahlend | DM50 | 44 W |  | HS | gris sablé 900 | 2639 | C |  |  | C10 | Wertachstr. 40 |  | Geplant |  | Geplant |  |  | Geplant |  | Geplant |  | Geplant |  | Auftrag |  | Abgerechnet | 50 | Abgerechnet | 50 | Abgerechnet | 50 | Abgerechnet | 50 | Abgerechnet | 50 | Abgerechnet | 50 | 636718 | Königsbrunn | Wertachstr. | 40 | 1 | Abgerechnet | 50 | Abgerechnet | bis 7 | Abgerechnet | bis 10 | Abgerechnet | bis 10 | Abgerechnet | bis 15 | Abgerechnet | bis 15 | Abgerechnet | bis 15 | Abgerechnet | bis 15 | 4416478929 | 5348366099 | 2025-05-10
Füssener Str. 1 | Point (4417056.39980199001729488 5350026.99802743457257748) | 475 |  | HMx | 793 | 4417056399 | 5350026997 |  |  |  | 1 | Pei. kreisf. ger. | 60mm Zopf, Stutzen 42x400mm | 1977-10-10 | kleiner Klassiker | 1977-10-10 | 1 | HQL |  | elipsoid, 4Y | 80 | 2013-07-09 | 1 | Königsbrunn | Königsbrunn (86343) | Füssener Str. | 1 | Koffer | 1 | HME | 80 | 9 | 89 | 7.5 | Aufs./ Ans. | 0.012 | NS | [5 empty] | 1960-01-01 |  | MnDM12-28AL |  |  | Mn |  | ALM | Pos. 1.60 | 28 |  |  | Mini Luma | Straßenoptik breitstrahlend | DM12 | 28 W |  | NS | gris sablé 900 | 793 | C |  |  | C02-A | Füssener Str. 1 |  | Geplant |  | Geplant |  |  | Geplant |  | Geplant |  | Geplant |  | Geplant |  |  |  | Geplant |  | Geplant |  | Geplant |  | Geplant |  | Auftrag |  | 636551 | Königsbrunn | Füssener Str. | 1 | 1 | Abgerechnet | 7 | Auftrag |  | Auftrag |  | Auftrag |  | Abgerechnet | 16 | Abgerechnet | 16 | Abgerechnet | 16 | Abgerechnet | bis 15 | 4417056399 | 5350026998 | 2025-05-07
Füssener Str. 2 | Point (4417044.62529263459146023 5349989.94295387715101242) | 476 |  | HMx | 794 | 4417044625 | 5349989.94 |  |  |  | 2 | Pei. kreisf. ger. | 60mm Zopf, Stutzen 42x400mm | 1977-10-10 | kleiner Klassiker | 1977-10-10 | 1 | HQL |  | elipsoid, 4Y | 80 | 2013-07-09 | 1 | Königsbrunn | Königsbrunn (86343) | Füssener Str. | 2 | Koffer | 1 | HME | 80 | 9 | 89 | 7.5 | Aufs./ Ans. | 0.012 | NS | [5 empty] | 1960-01-01 |  | MnDM12-28AL |  |  | Mn |  | ALM | Pos. 1.60 | 28 |  |  | Mini Luma | Straßenoptik breitstrahlend | DM12 | 28 W |  | NS | gris sablé 900 | 794 | C |  |  | C02-A | Füssener Str. 2 |  | Geplant |  | Geplant |  |  | Geplant |  | Geplant |  | Geplant |  | Geplant |  |  |  | Geplant |  | Geplant |  | Geplant |  | Geplant |  | Auftrag |  | 636558 | Königsbrunn | Füssener Str. | 2 | 1 | Auftrag |  | Auftrag |  | Auftrag |  | Auftrag |  | Abgerechnet | 16 | Abgerechnet | 16 | Abgerechnet | 16 | Abgerechnet | bis 15 | 4417044625 | 5349989942 | 2025-05-07
Füssener Str. 3 | Point (4417031.6387014351785183 5349949.07848023530095816) | 477 |  | HMx | 795 | 4417031638 | 5349949076 |  |  |  | 3 | Pei. kreisf. ger. | 60mm Zopf, Stutzen 42x400mm | 1977-10-10 | kleiner Klassiker | 1977-10-10 | 1 | HQL |  | elipsoid, 4Y | 80 | 2013-07-09 | 1 | Königsbrunn | Königsbrunn (86343) | Füssener Str. | 3 | Koffer | 1 | HME | 80 | 9 | 89 | 7.5 | Aufs./ Ans. | 0.012 | NS | [5 empty] | 1960-01-01 |  | MnDM12-28AL |  |  | Mn |  | ALM | Pos. 1.60 | 28 |  |  | Mini Luma | Straßenoptik breitstrahlend | DM12 | 28 W |  | NS | gris sablé 900 | 795 | C |  |  | C02-A | Füssener Str. 3 |  | Geplant |  | Geplant |  |  | Geplant |  | Geplant |  | Geplant |  | Geplant |  |  |  | Geplant |  | Geplant |  | Geplant |  | Geplant |  | Auftrag |  | 636555 | Königsbrunn | Füssener Str. | 3 | 1 | Abgerechnet | 7 | Auftrag |  | Auftrag |  | Auftrag |  | Abgerechnet | 16 | Abgerechnet | 16 | Abgerechnet | 16 | Abgerechnet | bis 15 | 4417031638 | 5349949078 | 2025-05-07
Füssener Str. 4 | Point (4417009.99438276700675488 5349905.09722470492124557) | 478 |  | HMx | 796 | 4417009991 | 5349905097 |  |  | Schlecht einsehbar von Straße Schlecht einsehbar von Stra?e | 4 | Pei. kreisf. ger. | 60mm Zopf, Stutzen 42x400mm | 1977-10-10 | kleiner Klassiker | 1977-10-10 | 1 | HQL |  | elipsoid, 4Y | 80 | 2013-07-09 | 1 | Königsbrunn | Königsbrunn (86343) | Füssener Str. | 4 | Koffer | 1 | HME | 80 | 9 | 89 | 7.5 | Aufs./ Ans. | 0.012 | NS | [5 empty] | 1960-01-01 |  | MnDM12-28AL |  |  | Mn |  | ALM | Pos. 1.60 | 28 |  |  | Mini Luma | Straßenoptik breitstrahlend | DM12 | 28 W |  | NS | gris sablé 900 | 796 | C |  |  | C02-A | Füssener Str. 4 |  | Geplant |  | Geplant |  |  | Geplant |  | Geplant |  | Geplant |  | Geplant |  |  |  | Geplant |  | Geplant |  | Geplant |  | Geplant |  | Auftrag |  | 636549 | Königsbrunn | Füssener Str. | 4 | 1 | Auftrag |  | Auftrag |  | Auftrag |  | Auftrag |  | Abgerechnet | 16 | Abgerechnet | 16 | Abgerechnet | 16 | Abgerechnet | bis 15 | 4417009994 | 5349905097 | 2025-05-07
Füssener Str. 5 | Point (4416986.79167315643280745 5349872.54416943062096834) | 479 |  | HMx | 797 | 4416986791 | 5349872542 |  |  | Schlecht einsehbar von Straße Schlecht einsehbar von Stra?e | 5 | Pei. kreisf. ger. | 60mm Zopf, Stutzen 42x400mm | 1977-10-10 | kleiner Klassiker | 1977-10-10 | 1 | HQL |  | elipsoid, 4Y | 80 | 2013-07-09 | 1 | Königsbrunn | Königsbrunn (86343) | Füssener Str. | 5 | Koffer | 1 | HME | 80 | 9 | 89 | 7.5 | Aufs./ Ans. | 0.012 | NS | [5 empty] | 1960-01-01 |  | MnDM12-28AL |  |  | Mn |  | ALM | Pos. 1.60 | 28 |  |  | Mini Luma | Straßenoptik breitstrahlend | DM12 | 28 W |  | NS | gris sablé 900 | 797 | C |  |  | C02-A | Füssener Str. 5 |  | Geplant |  | Geplant |  |  | Geplant |  | Geplant |  | Geplant |  | Geplant |  |  |  | Geplant |  | Geplant |  | Geplant |  | Geplant |  | Auftrag |  | 636556 | Königsbrunn | Füssener Str. | 5 | 1 | Abgerechnet | 7 | Auftrag |  | Auftrag |  | Auftrag |  | Abgerechnet | 16 | Abgerechnet | 16 | Abgerechnet | 16 | Abgerechnet | bis 15 | 4416986791 | 5349872544 | 2025-05-07
Füssener Str. 6 | Point (4416964.28158174362033606 5349837.22064136620610952) | 480 |  | HMx | 798 | 4416964281 | 5349837218 |  |  | Schlecht einsehbar von Straße Schlecht einsehbar von Stra?e | 6 | Pei. kreisf. ger. | 60mm Zopf, Stutzen 42x400mm | 1977-10-10 | kleiner Klassiker | 1977-10-10 | 1 | HQL |  | elipsoid, 4Y | 80 | 2013-07-09 | 1 | Königsbrunn | Königsbrunn (86343) | Füssener Str. | 6 | Koffer | 1 | HME | 80 | 9 | 89 | 7.5 | Aufs./ Ans. | 0.012 | NS | [5 empty] | 1960-01-01 |  | MnDM12-28AL |  |  | Mn |  | ALM | Pos. 1.60 | 28 |  |  | Mini Luma | Straßenoptik breitstrahlend | DM12 | 28 W |  | NS | gris sablé 900 | 798 | C |  |  | C02-A | Füssener Str. 6 |  | Geplant |  | Geplant |  |  | Geplant |  | Geplant |  | Geplant |  | Geplant |  |  |  | Geplant |  | Geplant |  | Geplant |  | Geplant |  | Auftrag |  | 636559 | Königsbrunn | Füssener Str. | 6 | 1 | Geplant |  | Auftrag |  | Auftrag |  | Auftrag |  | Abgerechnet | 16 | Abgerechnet | 16 | Abgerechnet | 16 | Abgerechnet | bis 15 | 4416964281 | 5349837.22 | 2025-05-07
Füssener Str. 7 | Point (4416949.73659959901124239 5349802.93604059889912605) | 481 |  | HMx | 799 | 4416949735 | 5349802934 |  |  |  | 7 | Pei. kreisf. ger. | 60mm Zopf, Stutzen 42x400mm | 1977-10-10 | kleiner Klassiker | 1977-10-10 | 1 | HQL |  | elipsoid, 4Y | 80 | 2013-08-21 | 1 | Königsbrunn | Königsbrunn (86343) | Füssener Str. | 7 | Koffer | 1 | HME | 80 | 9 | 89 | 7.5 | Aufs./ Ans. | 0.012 | NS | [5 empty] | 1960-01-01 |  | MnDM12-28AL |  |  | Mn |  | ALM | Pos. 1.60 | 28 |  |  | Mini Luma | Straßenoptik breitstrahlend | DM12 | 28 W |  | NS | gris sablé 900 | 799 | C |  |  | C02-A | Füssener Str. 7 |  | Geplant |  | Geplant |  |  | Geplant |  | Geplant |  | Geplant |  | Geplant |  |  |  | Geplant |  | Geplant |  | Geplant |  | Geplant |  | Auftrag |  | 636557 | Königsbrunn | Füssener Str. | 7 | 1 | Abgerechnet | 7 | Auftrag |  | Auftrag |  | Auftrag |  | Abgerechnet | 16 | Abgerechnet | 16 | Abgerechnet | 16 | Abgerechnet | bis 15 | 4416949736 | 5349802936 | 2025-05-07
Füssener Str. 8 | Point (4416936.5768538499251008 5349763.11049425229430199) | 482 |  | HMx | 800 | 4416936576 | 5349763.11 |  |  |  | 8 | Pei. kreisf. ger. | 60mm Zopf, Stutzen 42x400mm | 1977-10-10 | kleiner Klassiker | 1977-10-10 | 1 | HQL |  | elipsoid, 4Y | 80 | 2013-08-26 | 1 | Königsbrunn | Königsbrunn (86343) | Füssener Str. | 8 | Koffer | 1 | HME | 80 | 9 | 89 | 7.5 | Aufs./ Ans. | 0.012 | NS | [5 empty] | 1960-01-01 |  | MnDM12-28AL |  |  | Mn |  | ALM | Pos. 1.60 | 28 |  |  | Mini Luma | Straßenoptik breitstrahlend | DM12 | 28 W |  | NS | gris sablé 900 | 800 | C |  |  | C02-A | Füssener Str. 8 |  | Geplant |  | Geplant |  |  | Geplant |  | Geplant |  | Geplant |  | Geplant |  |  |  | Geplant |  | Geplant |  | Geplant |  | Geplant |  | Auftrag |  | 636547 | Königsbrunn | Füssener Str. | 8 | 1 | Auftrag |  | Auftrag |  | Auftrag |  | Auftrag |  | Auftrag |  | Abgerechnet | 20 | Abgerechnet | 20 | Abgerechnet | bis 15 | 4416936576 | 5349763.11 | 2025-05-07
Füssener Str. 9 | Point (4416925.14865359384566545 5349723.2849479066208005) | 483 |  | HMx | 801 | 4416925148 | 5349723284 |  |  |  | 9 | Pei. kreisf. ger. | 60mm Zopf, Stutzen 42x400mm | 1977-10-10 | kleiner Klassiker | 1977-10-10 | 1 | HQL |  | elipsoid, 4Y | 80 | 2013-08-26 | 1 | Königsbrunn | Königsbrunn (86343) | Füssener Str. | 9 | Koffer | 1 | HME | 80 | 9 | 89 | 7.5 | Aufs./ Ans. | 0.012 | NS | [5 empty] | 1960-01-01 |  | MnDM12-28AL |  |  | Mn |  | ALM | Pos. 1.60 | 28 |  |  | Mini Luma | Straßenoptik breitstrahlend | DM12 | 28 W |  | NS | gris sablé 900 | 801 | C |  |  | C02-A | Füssener Str. 9 |  | Geplant |  | Geplant |  |  | Geplant |  | Geplant |  | Geplant |  | Geplant |  |  |  | Geplant |  | Geplant |  | Geplant |  | Geplant |  | Auftrag |  | 636552 | Königsbrunn | Füssener Str. | 9 | 1 | Abgerechnet | 7 | Auftrag |  | Auftrag |  | Auftrag |  | Auftrag |  | Abgerechnet | 20 | Abgerechnet | 20 | Abgerechnet | bis 15 | 4416925148 | 5349723284 | 2025-05-07
Füssener Str. 10 | Point (4416912.68152604252099991 5349682.76678336318582296) | 484 |  | HMx | 802 | 4416912678 | 5349682764 |  |  |  | 10 | Pei. kreisf. ger. | 60mm Zopf, Stutzen 42x400mm | 1977-10-10 | kleiner Klassiker | 1977-10-10 | 1 | HQL |  | elipsoid, 4Y | 80 | 2013-08-26 | 1 | Königsbrunn | Königsbrunn (86343) | Füssener Str. | 10 | Koffer | 1 | HME | 80 | 9 | 89 | 7.5 | Aufs./ Ans. | 0.012 | NS | [5 empty] | 1960-01-01 |  | MnDM12-28AL |  |  | Mn |  | ALM | Pos. 1.60 | 28 |  |  | Mini Luma | Straßenoptik breitstrahlend | DM12 | 28 W |  | NS | gris sablé 900 | 802 | C |  |  | C02-A | Füssener Str. 10 |  | Geplant |  | Geplant |  |  | Geplant |  | Geplant |  | Geplant |  | Geplant |  |  |  | Geplant |  | Geplant |  | Geplant |  | Geplant |  | Auftrag |  | 636548 | Königsbrunn | Füssener Str. | 10 | 1 | Auftrag |  | Auftrag |  | Auftrag |  | Auftrag |  | Auftrag |  | Abgerechnet | 20 | Abgerechnet | 20 | Abgerechnet | bis 15 | 4416912681 | 5349682766 | 2025-05-07
Füssener Str. 11 | Point (4416900.56070758868008852 5349644.3264734111726284) | 485 |  | HMx | 803 | 4416900559 | 5349644326 |  |  |  | 11 | Pei. kreisf. ger. | 60mm Zopf, Stutzen 42x400mm | 1977-10-10 | kleiner Klassiker | 1977-10-10 | 1 | HQL |  | elipsoid, 4Y | 80 | 2013-08-26 | 1 | Königsbrunn | Königsbrunn (86343) | Füssener Str. | 11 | Koffer | 1 | HME | 80 | 9 | 89 | 7.5 | Aufs./ Ans. | 0.012 | NS | [5 empty] | 1960-01-01 |  | MnDM12-28AL |  |  | Mn |  | ALM | Pos. 1.60 | 28 |  |  | Mini Luma | Straßenoptik breitstrahlend | DM12 | 28 W |  | NS | gris sablé 900 | 803 | C |  |  | C02-A | Füssener Str. 11 |  | Geplant |  | Geplant |  |  | Geplant |  | Geplant |  | Geplant |  | Geplant |  |  |  | Geplant |  | Geplant |  | Geplant |  | Geplant |  | Auftrag |  | 636550 | Königsbrunn | Füssener Str. | 11 | 1 | Abgerechnet | 7 | Auftrag |  | Auftrag |  | Auftrag |  | Auftrag |  | Abgerechnet | 20 | Abgerechnet | 20 | Abgerechnet | bis 15 | 4416900.56 | 5349644326 | 2025-05-07
Füssener Str. 12 | Point (4416889.13250733260065317 5349607.61770895216614008) | 486 |  | HMx | 804 | 4416889132 | 5349607616 |  |  |  | 12 | Pei. kreisf. ger. | 60mm Zopf, Stutzen 42x400mm | 1977-10-10 | kleiner Klassiker | 1977-10-10 | 1 | HQL |  | elipsoid, 4Y | 80 | 2013-08-26 | 1 | Königsbrunn | Königsbrunn (86343) | Füssener Str. | 12 | Koffer | 1 | HME | 80 | 9 | 89 | 7.5 | Aufs./ Ans. | 0.012 | NS | [5 empty] | 1960-01-01 |  | MnDM12-28AL |  |  | Mn |  | ALM | Pos. 1.60 | 28 |  |  | Mini Luma | Straßenoptik breitstrahlend | DM12 | 28 W |  | NS | gris sablé 900 | 804 | C |  |  | C02-A | Füssener Str. 12 |  | Geplant |  | Geplant |  |  | Geplant |  | Geplant |  | Geplant |  | Geplant |  |  |  | Geplant |  | Geplant |  | Geplant |  | Geplant |  | Auftrag |  | 636554 | Königsbrunn | Füssener Str. | 12 | 1 | Rückweisung |  | Auftrag |  | Auftrag |  | Auftrag |  | Auftrag |  | Abgerechnet | 20 | Abgerechnet | 20 | Abgerechnet | bis 15 | 4416889132 | 5349607617 | 2025-05-07
Füssener Str. 13 | Point (4416902.63856218103319407 5349578.18143556639552116) | 487 |  | HSx | 805 | 4416902638 | 5349578178 |  |  |  | 13 | SRM, ger. abg. | 60mm Zopf | 1977-09-30 | kl. Runde, 1xNAV-T 50/70W | 2004-09-15 | 1 | NAV-T |  | 4Y,röhrenf., Super | 50 | 2013-08-28 | 1 | Königsbrunn | Königsbrunn (86343) | Füssener Str. | 13 | Koffer | 1 | HSx | 50 | 12 | 62 | 3.5 | Aufs./ Ans. | 0.012 | NS | [5 empty] | 1210 |  | TgDWsym-22 |  |  | Tg | Ja |  | Pos. 1.210 | 22 |  | TG?? | Townguide | symmetrisch strahlend | DS | 19 W |  | NS | gris sablé 900, Leuchtendeckel innnen weiß | 805 | F | BDP103 PCC 1xGRN25/830 DS | 2144 | F03 | Füssener Str. 13 |  | Geplant |  | Geplant |  |  | Geplant |  | Geplant |  | Geplant |  | Geplant |  |  |  | Geplant |  | Geplant |  | Geplant |  | Geplant |  | Auftrag |  | 637052 | Königsbrunn | Füssener Str. | 13 | 1 | Auftrag |  | Auftrag |  | Auftrag |  | Auftrag |  | Auftrag |  | Abgerechnet | 20 | Abgerechnet | 20 | Abgerechnet | bis 15 | 4416902638 | 5349578181 | 2025-05-03
Füssener Str. 14 | Point (4416940.73256303369998932 5349567.09954440873116255) | 488 |  | HSx | 806 | 4416940.73 | 5349567099 |  |  |  | 14 | SRM, ger. abg. | 60mm Zopf | 1977-09-30 | kl. Runde, 1xNAV-T 50/70W | 2004-09-15 | 1 | NAV-T |  | 4Y,röhrenf., Super | 50 | 2013-08-28 | 1 | Königsbrunn | Königsbrunn (86343) | Füssener Str. | 14 | Koffer | 1 | HSx | 50 | 12 | 62 | 3.5 | Aufs./ Ans. | 0.012 | NS | [5 empty] | 1210 |  | TgDWsym-22 |  |  | Tg | Ja |  | Pos. 1.210 | 22 |  | TG?? | Townguide | symmetrisch strahlend | DS | 19 W |  | NS | gris sablé 900, Leuchtendeckel innnen weiß | 806 | F | BDP103 PCC 1xGRN25/830 DS | 2144 | F03 | Füssener Str. 14 |  | Geplant |  | Geplant |  |  | Geplant |  | Geplant |  | Geplant |  | Geplant |  |  |  | Geplant |  | Geplant |  | Geplant |  | Geplant |  | Auftrag |  | 637074 | Königsbrunn | Füssener Str. | 14 | 1 | Auftrag |  | Auftrag |  | Auftrag |  | Auftrag |  | Auftrag |  | Abgerechnet | 20 | Abgerechnet | 20 | Abgerechnet | bis 15 | 4416940732 | 5349567099 | 2025-05-03
Füssener Str. 15 | Point (4416965.66681813448667526 5349570.56263539753854275) | 489 |  | HSx | 807 | 4416965666 | 5349570559 |  |  | Kommentar Video: Ab hier nummeriert. Vorher nicht oder nur nicht gesehen? Kommentar Video: Ab hier nummeriert. Vorher nicht oder nur nicht gesehen?! | 15 | SRM, ger. abg. | 60mm Zopf | 1976-11-16 | kl. Runde, 1xNAV-T 50/70W | 2004-09-15 | 1 | NAV-T |  | 4Y,röhrenf., Super | 50 | 2013-08-28 | 1 | Königsbrunn | Königsbrunn (86343) | Füssener Str. | 15 | Koffer | 1 | HSx | 50 | 12 | 62 | 3.5 | Aufs./ Ans. | 0.012 | NS | [5 empty] | 1190 |  | TgDWasy-18 |  |  | Tg | Ja |  | Pos. 1.190 | 18 |  | TG?? | Townguide | asymmetrisch strahlend | DW | 17 W |  | NS | gris sablé 900, Leuchtendeckel innnen weiß | 807 | F | BDP103 PCC 1xGRN20/830 DW | 1599 | F16 | Füssener Str. 15 |  | Geplant |  | Geplant |  |  | Geplant |  | Geplant |  | Geplant |  | Geplant |  |  |  | Geplant |  | Geplant |  | Geplant |  | Geplant |  | Auftrag |  | 638016 | Königsbrunn | Füssener Str. | 15 | 1 | Geplant |  | Auftrag |  | Auftrag |  | Auftrag |  | Auftrag |  | Abgerechnet | 20 | Abgerechnet | 20 | Abgerechnet | bis 15 | 4416965666 | 5349570562 | 2025-05-03
Füssener Str. 16 | Point (4416987.13798225205391645 5349619.04590921010822058) | 490 |  | HSx | 808 | 4416987137 | 5349619042 |  |  |  | 16 | SRM, ger. abg. | 60mm Zopf | 1976-11-16 | kl. Runde, 1xNAV-T 50/70W | 2004-09-15 | 1 | NAV-T |  | 4Y,röhrenf., Super | 50 | 2013-08-28 | 1 | Königsbrunn | Königsbrunn (86343) | Füssener Str. | 16 | Koffer | 1 | HSx | 50 | 12 | 62 | 3.5 | Aufs./ Ans. | 0.012 | NS | [5 empty] | 1190 |  | TgDWasy-18 |  |  | Tg | Ja |  | Pos. 1.190 | 18 |  | TG?? | Townguide | asymmetrisch strahlend | DW | 17 W |  | NS | gris sablé 900, Leuchtendeckel innnen weiß | 808 | F | BDP103 PCC 1xGRN20/830 DW | 1599 | F16 | Füssener Str. 16 |  | Geplant |  | Geplant |  |  | Geplant |  | Geplant |  | Geplant |  | Geplant |  |  |  | Geplant |  | Geplant |  | Geplant |  | Geplant |  | Auftrag |  | 638017 | Königsbrunn | Füssener Str. | 16 | 1 | Geplant |  | Auftrag |  | Auftrag |  | Auftrag |  | Auftrag |  | Abgerechnet | 20 | Abgerechnet | 20 | Abgerechnet | bis 15 | 4416987137 | 5349619045 | 2025-05-03
Füssener Str. 17 | Point (4416992.33261873200535774 5349672.72381950356066227) | 491 |  | HSx | 809 | 4416992332 | 5349672723 |  |  |  | 17 | SRM, ger. abg. | 60mm Zopf | 1976-11-16 | kl. Runde, 1xNAV-T 50/70W | 2004-09-15 | 1 | NAV-T |  | 4Y,röhrenf., Super | 50 | 2013-08-28 | 1 | Königsbrunn | Königsbrunn (86343) | Füssener Str. | 17 | Koffer | 1 | HSx | 50 | 12 | 62 | 3.5 | Aufs./ Ans. | 0.012 | NS | [5 empty] | 1210 |  | TgDMsym-22 |  |  | Tg | Ja |  | Pos. 1.210 | 22 |  | TG?? | Townguide | symmetrisch strahlend | DS | 19 W |  | NS | gris sablé 900, Leuchtendeckel innnen weiß | 809 | F | BDP103 PCC 1xGRN25/830 DS | 2144 | F03 | Füssener Str. 17 |  | Geplant |  | Geplant |  |  | Geplant |  | Geplant |  | Geplant |  | Geplant |  |  |  | Geplant |  | Geplant |  | Geplant |  | Geplant |  | Auftrag |  | 637040 | Königsbrunn | Füssener Str. | 17 | 1 | Geplant |  | Auftrag |  | Auftrag |  | Auftrag |  | Auftrag |  | Abgerechnet | 20 | Abgerechnet | 20 | Abgerechnet | bis 15 | 4416992332 | 5349672723 | 2025-05-03
Füssener Str. 18 | Point (4416968.26413637492805719 5349689.17350168991833925) | 492 |  | HSx | 810 | 4416968264 | 5349689173 |  |  |  | 18 | SRM, ger. abg. | 60mm Zopf | 1977-09-30 | kl. Runde, 1xNAV-T 50/70W | 2004-09-15 | 1 | NAV-T |  | 4Y,röhrenf., Super | 50 | 2013-08-28 | 1 | Königsbrunn | Königsbrunn (86343) | Füssener Str. | 18 | Koffer | 1 | HSx | 50 | 12 | 62 | 3.5 | Aufs./ Ans. | 0.012 | NS | [5 empty] | 1210 |  | TgDMsym-22 |  |  | Tg | Ja |  | Pos. 1.210 | 22 |  | TG?? | Townguide | symmetrisch strahlend | DS | 19 W |  | NS | gris sablé 900, Leuchtendeckel innnen weiß | 810 | F | BDP103 PCC 1xGRN25/830 DS | 2144 | F03 | Füssener Str. 18 |  | Geplant |  | Geplant |  |  | Auftrag |  | Abgerechnet | KW 46 | Abgerechnet | 46 | Abgerechnet | 46 | Abgerechnet | 46 | Abgerechnet | 46 | Abgerechnet | 46 | Abgerechnet | 46 | Abgerechnet | 46 | Abgerechnet | 46 | 637075 | Königsbrunn | Füssener Str. | 18 | 1 | Abgerechnet | 46 | Abgerechnet | bis 7 | Abgerechnet | bis 10 | Abgerechnet | bis 10 | Abgerechnet | bis 15 | Abgerechnet | bis 15 | Abgerechnet | bis 15 | Abgerechnet | bis 15 | 4416968264 | 5349689173 | 2025-05-03
Füssener Str. 19 | Point (4416942.98357217293232679 5349704.06479293201118708) | 493 |  | HSx | 811 | 4416942983 | 5349704064 |  |  |  | 19 | SRM, ger. abg. | 60mm Zopf | 1976-11-16 | kl. Runde, 1xNAV-T 50/70W | 2004-09-15 | 1 | NAV-T |  | 4Y,röhrenf., Super | 50 | 2013-09-11 | 1 | Königsbrunn | Königsbrunn (86343) | Füssener Str. | 19 | Koffer | 1 | HSx | 50 | 12 | 62 | 3.5 | Aufs./ Ans. | 0.012 | NS | [5 empty] | 1210 |  | TgDMsym-22 |  |  | Tg | Ja |  | Pos. 1.210 | 22 |  | TG?? | Townguide | symmetrisch strahlend | DS | 19 W |  | NS | gris sablé 900, Leuchtendeckel innnen weiß | 811 | F | BDP103 PCC 1xGRN25/830 DS | 2144 | F03 | Füssener Str. 19 |  | Geplant |  | Geplant |  |  | Geplant |  | Geplant |  | Geplant |  | Geplant |  |  |  | Geplant |  | Geplant |  | Geplant |  | Geplant |  | Auftrag |  | 637035 | Königsbrunn | Füssener Str. | 19 | 1 | Geplant |  | Auftrag |  | Auftrag |  | Auftrag |  | Auftrag |  | Abgerechnet | 20 | Abgerechnet | 20 | Abgerechnet | bis 15 | 4416942983 | 5349704064 | 2025-05-03
Füssener Str. 20 | Point (4417011.03331006038933992 5349994.96443580836057663) | 494 |  | HSx | 812 | 4417011031 | 5349994963 |  |  |  | 20 | SRM, ger. abg. | 60mm Zopf | 1976-11-16 | kl. Runde, 1xNAV-T 50/70W | 2004-09-15 | 1 | NAV-T |  | 4Y,röhrenf., Super | 50 | 2013-08-22 | 1 | Königsbrunn | Königsbrunn (86343) | Füssener Str. | 20 | Koffer | 1 | HSx | 50 | 12 | 62 | 3.5 | Aufs./ Ans. | 0.012 | NS | [5 empty] | 1180 |  | TgDNasy-14 |  |  | Tg | Ja |  | Pos. 1.180 | 14 |  | TG?? | Townguide | asymmetrisch strahlend | DN | 17 W |  | AS | gris sablé 900, Leuchtendeckel innnen weiß | 812 | F | BDP103 PCC 1xGRN20/830 DN | 1661 | F07 | Füssener Str. 20 |  | Geplant |  | Geplant |  |  | Geplant |  | Geplant |  | Geplant |  | Geplant |  |  |  | Geplant |  | Geplant |  | Geplant |  | Geplant |  | Auftrag |  | 637161 | Königsbrunn | Füssener Str. | 20 | 1 | Auftrag |  | Auftrag |  | Auftrag |  | Auftrag |  | Auftrag |  | Abgerechnet | 20 | Abgerechnet | 20 | Abgerechnet | bis 15 | 4417011033 | 5349994964 | 2025-05-03
Füssener Str. 21 | Point (4417000.64403710048645735 5350026.13225468806922436) | 495 |  | HSx | 813 | 4417000644 | 5350026132 |  |  |  | 21 | SRM, ger. abg. | 60mm Zopf | 1980-02-14 | kl. Runde, 1xNAV-T 50/70W | 2004-09-15 | 1 | NAV-T |  | 4Y,röhrenf., Super | 50 | 2013-08-22 | 1 | Königsbrunn | Königsbrunn (86343) | Füssener Str. | 21 | Koffer | 1 | HSx | 50 | 12 | 62 | 3.5 | Aufs./ Ans. | 0.012 | NS | [5 empty] | 1180 |  | TgDNasy-14 |  |  | Tg | Ja |  | Pos. 1.180 | 14 |  | TG?? | Townguide | asymmetrisch strahlend | DN | 17 W |  | AS | gris sablé 900, Leuchtendeckel innnen weiß | 813 | F | BDP103 PCC 1xGRN20/830 DN | 1661 | F07 | Füssener Str. 21 |  | Geplant |  | Geplant |  |  | Geplant |  | Geplant |  | Geplant |  | Geplant |  |  |  | Geplant |  | Geplant |  | Geplant |  | Geplant |  | Auftrag |  | 637193 | Königsbrunn | Füssener Str. | 21 | 1 | Auftrag |  | Auftrag |  | Auftrag |  | Auftrag |  | Auftrag |  | Abgerechnet | 20 | Abgerechnet | 20 | Abgerechnet | bis 15 | 4417000644 | 5350026132 | 2025-05-03
Füssener Str. 22 | Point (4416981.2507275752723217 5350004.31478147208690643) | 496 |  | HSx | 814 | 4416981.25 | 5350004314 |  |  |  | 22 | SRM, ger. abg. | 60mm Zopf | 1980-02-14 | kl. Runde, 1xNAV-T 50/70W | 2004-09-15 | 1 | NAV-T |  | 4Y,röhrenf., Super | 50 | 2013-08-22 | 1 | Königsbrunn | Königsbrunn (86343) | Füssener Str. | 22 | Koffer | 1 | HSx | 50 | 12 | 62 | 3.5 | Aufs./ Ans. | 0.012 | NS | [5 empty] | 1180 |  | TgDNasy-14 |  |  | Tg | Ja |  | Pos. 1.180 | 14 |  | TG?? | Townguide | asymmetrisch strahlend | DN | 17 W |  | AS | gris sablé 900, Leuchtendeckel innnen weiß | 814 | F | BDP103 PCC 1xGRN20/830 DN | 1661 | F07 | Füssener Str. 22 |  | Geplant |  | Geplant |  |  | Geplant |  | Geplant |  | Geplant |  | Geplant |  |  |  | Geplant |  | Geplant |  | Geplant |  | Geplant |  | Auftrag |  | 637249 | Königsbrunn | Füssener Str. | 22 | 1 | Geplant |  | Auftrag |  | Auftrag |  | Auftrag |  | Auftrag |  | Abgerechnet | 20 | Abgerechnet | 20 | Abgerechnet | bis 15 | 4416981.25 | 5350004314 | 2025-05-03
Füssener Str. 23 | Point (4416963.93527264147996902 5350041.02354593109339476) | 497 |  | HSx | 815 | 4416963934 | 5350041023 |  |  |  | 23 | SRM, ger. abg. | 60mm Zopf | 1980-02-14 | kl. Runde, 1xNAV-T 50/70W | 2004-09-15 | 1 | NAV-T |  | 4Y,röhrenf., Super | 50 | 2013-08-22 | 1 | Königsbrunn | Königsbrunn (86343) | Füssener Str. | 23 | Koffer | 1 | HSx | 50 | 12 | 62 | 3.5 | Aufs./ Ans. | 0.012 | NS | [5 empty] | 1180 |  | TgDNasy-14 |  |  | Tg | Ja |  | Pos. 1.180 | 14 |  | TG?? | Townguide | asymmetrisch strahlend | DN | 17 W |  | AS | gris sablé 900, Leuchtendeckel innnen weiß | 815 | F | BDP103 PCC 1xGRN20/830 DN | 1661 | F07 | Füssener Str. 23 |  | Geplant |  | Geplant |  |  | Geplant |  | Geplant |  | Geplant |  | Geplant |  |  |  | Geplant |  | Geplant |  | Geplant |  | Geplant |  | Auftrag |  | 637349 | Königsbrunn | Füssener Str. | 23 | 1 | Rückweisung |  | Auftrag |  | Auftrag |  | Auftrag |  | Auftrag |  | Abgerechnet | 20 | Abgerechnet | 20 | Abgerechnet | bis 15 | 4416963935 | 5350041023 | 2025-05-03
Füssener Str. 24 | Point (4416932.76745376270264387 5350047.4302642559632659) | 498 |  | HSx | 816 | 4416932767 | 5350047428 |  |  |  | 24 | SRM, ger. abg. | 60mm Zopf | 1979-04-20 | kl. Runde, 1xNAV-T 50/70W | 2004-09-15 | 1 | NAV-T |  | 4Y,röhrenf., Super | 50 | 2014-02-13 | 1 | Königsbrunn | Königsbrunn (86343) | Füssener Str. | 24 | Koffer | 1 | HSx | 50 | 12 | 62 | 3.5 | Aufs./ Ans. | 0.012 | NS | [5 empty] | 1180 |  | TgDMasy-14 |  |  | Tg | Ja |  | Pos. 1.180 | 14 |  | TG?? | Townguide | asymmetrisch strahlend | DM | 17 W |  | AS | gris sablé 900, Leuchtendeckel innnen weiß | 816 | F | BDP103 PCC 1xGRN20/830 DM | 1640 | F10 | Füssener Str. 24 |  | Geplant |  | Geplant |  |  | Geplant |  | Geplant |  | Geplant |  | Geplant |  |  |  | Geplant |  | Geplant |  | Geplant |  | Geplant |  | Auftrag |  | 637538 | Königsbrunn | Füssener Str. | 24 | 1 | Auftrag |  | Auftrag |  | Auftrag |  | Auftrag |  | Auftrag |  | Abgerechnet | 20 | Abgerechnet | 20 | Abgerechnet | bis 15 | 4416932767 | 5350047.43 | 2025-05-03
Füssener Str. 25 | Point (4416986.96482770331203938 5349967.60601701401174068) | 499 |  | HSx | 817 | 4416986963 | 5349967605 |  |  |  | 25 | SRM, ger. abg. | 60mm Zopf | 1980-06-12 | kl. Runde, 1xNAV-T 50/70W | 2004-09-15 | 1 | NAV-T |  | 4Y,röhrenf., Super | 50 | 2014-02-13 | 1 | Königsbrunn | Königsbrunn (86343) | Füssener Str. | 25 | Koffer | 1 | HSx | 50 | 12 | 62 | 3.5 | Aufs./ Ans. | 0.012 | NS | [5 empty] | 1180 |  | TgDMasy-14 |  |  | Tg | Ja |  | Pos. 1.180 | 14 |  | TG?? | Townguide | asymmetrisch strahlend | DM | 17 W |  | NS | gris sablé 900, Leuchtendeckel innnen weiß | 817 | F | BDP103 PCC 1xGRN20/830 DM | 1640 | F12 | Füssener Str. 25 |  | Geplant |  | Geplant |  |  | Geplant |  | Geplant |  | Geplant |  | Geplant |  |  |  | Geplant |  | Geplant |  | Geplant |  | Geplant |  | Auftrag |  | 637796 | Königsbrunn | Füssener Str. | 25 | 1 | Auftrag |  | Auftrag |  | Auftrag |  | Auftrag |  | Auftrag |  | Abgerechnet | 20 | Abgerechnet | 20 | Abgerechnet | bis 15 | 4416986964 | 5349967606 | 2025-05-03
Füssener Str. 26 | Point (4416947.31243590638041496 5349979.89999001659452915) | 500 |  | HSx | 818 | 4416947309 | 5349979899 |  |  |  | 26 | SRM, ger. abg. | 60mm Zopf | 1980-06-12 | kl. Runde, 1xNAV-T 50/70W | 2004-09-15 | 1 | NAV-T |  | 4Y,röhrenf., Super | 50 | 2014-02-13 | 1 | Königsbrunn | Königsbrunn (86343) | Füssener Str. | 26 | Koffer | 1 | HSx | 50 | 12 | 62 | 3.5 | Aufs./ Ans. | 0.012 | NS | [5 empty] | 1180 |  | TgDMasy-14 |  |  | Tg | Ja |  | Pos. 1.180 | 14 |  | TG?? | Townguide | asymmetrisch strahlend | DM | 17 W |  | NS | gris sablé 900, Leuchtendeckel innnen weiß | 818 | F | BDP103 PCC 1xGRN20/830 DM | 1640 | F12 | Füssener Str. 26 |  | Geplant |  | Geplant |  |  | Geplant |  | Geplant |  | Geplant |  | Geplant |  |  |  | Geplant |  | Geplant |  | Geplant |  | Geplant |  | Auftrag |  | 637946 | Königsbrunn | Füssener Str. | 26 | 1 | Auftrag |  | Auftrag |  | Auftrag |  | Auftrag |  | Auftrag |  | Abgerechnet | 20 | Abgerechnet | 20 | Abgerechnet | bis 15 | 4416947312 | 5349979899 | 2025-05-03
Füssener Str. 27 | Point (4416915.62515337858349085 5349992.71342666726559401) | 501 |  | HSx | 819 | 4416915625 | 5349992713 |  |  | Sieht eingewachsen aus Sieht eingewachsen aus | 27 | SRM, ger. abg. | 60mm Zopf | 1980-06-12 | Laterne rund, Krefeld, 1xNAV-E 50/70W | 2004-09-15 | 1 | NAV-E |  | 4Y, elypsoid, Standard | 50 | 2014-02-13 | 1 | Königsbrunn | Königsbrunn (86343) | Füssener Str. | 27 | Laterne | 1 | HSx | 50 | 12 | 62 | 3.5 | Aufs. | 0.012 | NS | [5 empty] | 1210 |  | TgDMsym-22 |  |  | Tg | Ja |  | Pos. 1.210 | 22 |  |  | Townguide | symmetrisch strahlend | DS | 19 W |  | NS | gris sablé 900, Leuchtendeckel innnen weiß | 819 | F | BDP103 PCC 1xGRN25/830 DS | 2144 | F03 | Füssener Str. 27 |  | Geplant |  | Geplant |  |  | Geplant |  | Geplant |  | Geplant |  | Geplant |  |  |  | Geplant |  | Geplant |  | Geplant |  | Geplant |  | Auftrag |  | 637048 | Königsbrunn | Füssener Str. | 27 | 1 | Geplant |  | Auftrag |  | Auftrag |  | Auftrag |  | Auftrag |  | Abgerechnet | 20 | Abgerechnet | 20 | Abgerechnet | bis 15 | 4416915625 | 5349992713 | 2025-05-03
Füssener Str. 28 | Point (4416959.2600998105481267 5349921.89321599062532187) | 502 |  | HSx | 820 | 4416959258 | 5349921893 |  |  |  | 28 | SRM, ger. abg. | 60mm Zopf | 1979-04-12 | kl. Runde, 1xNAV-T 50/70W | 2004-09-15 | 1 | NAV-T |  | 4Y,röhrenf., Super | 50 | 2013-10-22 | 1 | Königsbrunn | Königsbrunn (86343) | Füssener Str. | 28 | Koffer | 1 | HSx | 50 | 12 | 62 | 3.5 | Aufs./ Ans. | 0.012 | NS | [5 empty] | 1180 |  | TgDNasy-14 |  |  | Tg | Ja |  | Pos. 1.180 | 14 |  | TG?? | Townguide | asymmetrisch strahlend | DN | 17 W |  | AS | gris sablé 900, Leuchtendeckel innnen weiß | 820 | F | BDP103 PCC 1xGRN20/830 DN | 1661 | F07 | Füssener Str. 28 |  | Geplant |  | Geplant |  |  | Geplant |  | Geplant |  | Geplant |  | Geplant |  |  |  | Geplant |  | Geplant |  | Geplant |  | Geplant |  | Auftrag |  | 637327 | Königsbrunn | Füssener Str. | 28 | 1 | Abgerechnet | 7 | Auftrag |  | Auftrag |  | Auftrag |  | Auftrag |  | Abgerechnet | 20 | Abgerechnet | 20 | Abgerechnet | bis 15 | 4416959.26 | 5349921893 | 2025-05-03
Füssener Str. 29 | Point (4416915.45199882891029119 5349939.03551637474447489) | 503 |  | HSx | 821 | 4416915451 | 5349939035 |  |  |  | 29 | SRM, ger. abg. | 60mm Zopf | 1979-04-12 | kl. Runde, 1xNAV-T 50/70W | 2004-09-15 | 1 | NAV-T |  | 4Y,röhrenf., Super | 50 | 2014-02-13 | 1 | Königsbrunn | Königsbrunn (86343) | Füssener Str. | 29 | Koffer | 1 | HSx | 50 | 12 | 62 | 3.5 | Aufs./ Ans. | 0.012 | NS | [5 empty] | 1180 |  | TgDMasy-14 |  |  | Tg | Ja |  | Pos. 1.180 | 14 |  | TG?? | Townguide | asymmetrisch strahlend | DM | 17 W |  | AS | gris sablé 900, Leuchtendeckel innnen weiß | 821 | F | BDP103 PCC 1xGRN20/830 DM | 1640 | F10 | Füssener Str. 29 |  | Geplant |  | Geplant |  |  | Geplant |  | Geplant |  | Geplant |  | Geplant |  |  |  | Geplant |  | Geplant |  | Geplant |  | Geplant |  | Auftrag |  | 637476 | Königsbrunn | Füssener Str. | 29 | 1 | Geplant |  | Auftrag |  | Auftrag |  | Auftrag |  | Auftrag |  | Abgerechnet | 20 | Abgerechnet | 20 | Abgerechnet | bis 15 | 4416915451 | 5349939035 | 2025-05-03
Füssener Str. 30 | Point (4416901.59963488299399614 5349902.15359736699610949) | 504 |  | HSx | 822 | 4416901599 | 5349902.15 |  |  |  | 30 | SRM, ger. abg. | 60mm Zopf | 1979-04-12 | kl. Runde, 1xNAV-T 50/70W | 2004-09-15 | 1 | NAV-T |  | 4Y,röhrenf., Super | 50 | 2014-02-13 | 1 | Königsbrunn | Königsbrunn (86343) | Füssener Str. | 30 | Koffer | 1 | HSx | 50 | 12 | 62 | 3.5 | Aufs./ Ans. | 0.012 | NS | [5 empty] | 1180 |  | TgDNasy-14 |  |  | Tg | Ja |  | Pos. 1.180 | 14 |  | TG?? | Townguide | asymmetrisch strahlend | DN | 17 W |  | AS | gris sablé 900, Leuchtendeckel innnen weiß | 822 | F | BDP103 PCC 1xGRN20/830 DN | 1661 | F07 | Füssener Str. 30 |  | Geplant |  | Geplant |  |  | Geplant |  | Geplant |  | Geplant |  | Geplant |  |  |  | Geplant |  | Geplant |  | Geplant |  | Geplant |  | Auftrag |  | 637298 | Königsbrunn | Füssener Str. | 30 | 1 | Auftrag |  | Auftrag |  | Auftrag |  | Auftrag |  | Auftrag |  | Auftrag |  | Abgerechnet | 22 | Abgerechnet | bis 15 | 4416901599 | 5349902153 | 2025-05-03
Füssener Str. 31 | Point (4416921.85871715471148491 5349871.67839668411761522) | 505 |  | HSx | 823 | 4416921858 | 5349871678 |  |  |  | 31 | SRM, ger. abg. | 60mm Zopf | 1979-05-10 | kl. Runde, 1xNAV-T 50/70W | 2004-09-15 | 1 | NAV-T |  | 4Y,röhrenf., Super | 50 | 2014-02-13 | 1 | Königsbrunn | Königsbrunn (86343) | Füssener Str. | 31 | Koffer | 1 | HSx | 50 | 12 | 62 | 3.5 | Aufs./ Ans. | 0.012 | NS | [5 empty] | 1190 |  | TgDWasy-18 |  |  | Tg | Ja |  | Pos. 1.190 | 18 |  | TG?? | Townguide | asymmetrisch strahlend | DW | 17 W |  | AS | gris sablé 900, Leuchtendeckel innnen weiß | 823 | F | BDP103 PCC 1xGRN20/830 DW | 1599 | F15 | Füssener Str. 31 |  | Geplant |  | Geplant |  |  | Geplant |  | Geplant |  | Geplant |  | Geplant |  |  |  | Geplant |  | Geplant |  | Geplant |  | Geplant |  | Auftrag |  | 638004 | Königsbrunn | Füssener Str. | 31 | 1 | Auftrag |  | Auftrag |  | Auftrag |  | Auftrag |  | Auftrag |  | Abgerechnet | 20 | Abgerechnet | 20 | Abgerechnet | bis 15 | 4416921858 | 5349871678 | 2025-05-03
Füssener Str. 32 | Point (4416902.29225307982414961 5349843.10789604485034943) | 506 |  | HSx | 824 | 4416902292 | 5349843105 |  |  |  | 32 | SRM, ger. abg. | 60mm Zopf | 1979-04-18 | kl. Runde, 1xNAV-T 50/70W | 2004-09-15 | 1 | NAV-T |  | 4Y,röhrenf., Super | 50 | 2013-09-17 | 1 | Königsbrunn | Königsbrunn (86343) | Füssener Str. | 32 | Koffer | 1 | HSx | 50 | 12 | 62 | 3.5 | Aufs./ Ans. | 0.012 | NS | [5 empty] | 1180 |  | TgDMasy-14 |  |  | Tg | Ja |  | Pos. 1.180 | 14 |  | TG?? | Townguide | asymmetrisch strahlend | DM | 17 W |  | AS | gris sablé 900, Leuchtendeckel innnen weiß | 824 | F | BDP103 PCC 1xGRN20/830 DM | 1640 | F10 | Füssener Str. 32 |  | Geplant |  | Geplant |  |  | Geplant |  | Geplant |  | Geplant |  | Geplant |  |  |  | Geplant |  | Geplant |  | Geplant |  | Geplant |  | Auftrag |  | 637506 | Königsbrunn | Füssener Str. | 32 | 1 | Geplant |  | Auftrag |  | Auftrag |  | Auftrag |  | Auftrag |  | Auftrag |  | Abgerechnet | 22 | Abgerechnet | bis 15 | 4416902292 | 5349843107 | 2025-05-03
Füssener Str. 33 | Point (4416916.83723522443324327 5349808.47698617819696665) | 507 |  | HSx | 825 | 4416916837 | 5349808474 |  |  |  | 33 | SRM, ger. abg. | 60mm Zopf | 1979-03-29 | kl. Runde, 1xNAV-T 50/70W | 2004-09-15 | 1 | NAV-T |  | 4Y,röhrenf., Super | 50 | 2013-09-17 | 1 | Königsbrunn | Königsbrunn (86343) | Füssener Str. | 33 | Koffer | 1 | HSx | 50 | 12 | 62 | 3.5 | Aufs./ Ans. | 0.012 | NS | [5 empty] | 1180 |  | TgDNasy-14 |  |  | Tg | Ja |  | Pos. 1.180 | 14 |  | TG?? | Townguide | asymmetrisch strahlend | DN | 17 W |  | AS | gris sablé 900, Leuchtendeckel innnen weiß | 825 | F | BDP103 PCC 1xGRN20/830 DN | 1661 | F07 | Füssener Str. 33 |  | Geplant |  | Geplant |  |  | Geplant |  | Geplant |  | Geplant |  | Geplant |  |  |  | Geplant |  | Geplant |  | Geplant |  | Geplant |  | Auftrag |  | 637221 | Königsbrunn | Füssener Str. | 33 | 1 | Geplant |  | Auftrag |  | Auftrag |  | Auftrag |  | Auftrag |  | Auftrag |  | Abgerechnet | 22 | Abgerechnet | bis 15 | 4416916837 | 5349808476 | 2025-05-03
Füssener Str. 34 | Point (4416884.80364359728991985 5349800.3387223593890667) | 508 |  | HSx | 826 | 4416884803 | 5349800338 |  |  |  | 34 | SRM, ger. abg. | 60mm Zopf | 1979-04-10 | kl. Runde, 1xNAV-T 50/70W | 2004-09-15 | 1 | NAV-T |  | 4Y,röhrenf., Super | 50 | 2013-09-17 | 1 | Königsbrunn | Königsbrunn (86343) | Füssener Str. | 34 | Koffer | 1 | HSx | 50 | 12 | 62 | 3.5 | Aufs./ Ans. | 0.012 | NS | [5 empty] | 1180 |  | TgDNasy-14 |  |  | Tg | Ja |  | Pos. 1.180 | 14 |  | TG?? | Townguide | asymmetrisch strahlend | DN | 17 W |  | AS | gris sablé 900, Leuchtendeckel innnen weiß | 826 | F | BDP103 PCC 1xGRN20/830 DN | 1661 | F07 | Füssener Str. 34 |  | Geplant |  | Geplant |  |  | Geplant |  | Geplant |  | Geplant |  | Geplant |  |  |  | Geplant |  | Geplant |  | Geplant |  | Geplant |  | Auftrag |  | 637328 | Königsbrunn | Füssener Str. | 34 | 1 | Abgerechnet | 7 | Auftrag |  | Auftrag |  | Auftrag |  | Auftrag |  | Auftrag |  | Abgerechnet | 22 | Abgerechnet | bis 15 | 4416884803 | 5349800338 | 2025-05-03
Füssener Str. 35 | Point (4416880.82108896225690842 5349762.76418515387922525) | 509 |  | HSx | 827 | 4416880821 | 5349762764 |  |  |  | 35 | SRM, ger. abg. | 60mm Zopf | 1979-04-10 | kl. Runde, 1xNAV-T 50/70W | 2004-09-15 | 1 | NAV-T |  | 4Y,röhrenf., Super | 50 | 2013-09-17 | 1 | Königsbrunn | Königsbrunn (86343) | Füssener Str. | 35 | Koffer | 1 | HSx | 50 | 12 | 62 | 3.5 | Aufs./ Ans. | 0.012 | NS | [5 empty] | 1180 |  | TgDWasy-14 |  |  | Tg | Ja |  | Pos. 1.180 | 14 |  | TG?? | Townguide | asymmetrisch strahlend | DW | 17 W |  | AS | gris sablé 900, Leuchtendeckel innnen weiß | 827 | F | BDP103 PCC 1xGRN20/830 DW | 1599 | F15 | Füssener Str. 35 |  | Geplant |  | Geplant |  |  | Geplant |  | Geplant |  | Geplant |  | Geplant |  |  |  | Geplant |  | Geplant |  | Geplant |  | Geplant |  | Auftrag |  | 638007 | Königsbrunn | Füssener Str. | 35 | 1 | Geplant |  | Auftrag |  | Auftrag |  | Auftrag |  | Auftrag |  | Auftrag |  | Abgerechnet | 22 | Abgerechnet | bis 15 | 4416880821 | 5349762764 | 2025-05-03
Füssener Str. 36 | Point (4416868.35396141093224287 5349716.53192048240453005) | 510 |  | HSx | 828 | 4416868353 | 5349716531 |  |  |  | 36 | SRM, ger. abg. | 60mm Zopf | 1979-04-10 | kl. Runde, 1xNAV-T 50/70W | 2004-09-15 | 1 | NAV-T |  | 4Y,röhrenf., Super | 50 | 2013-09-17 | 1 | Königsbrunn | Königsbrunn (86343) | Füssener Str. | 36 | Koffer | 1 | HSx | 50 | 12 | 62 | 3.5 | Aufs./ Ans. | 0.012 | NS | [5 empty] | 1180 |  | TgDMasy-14 |  |  | Tg | Ja |  | Pos. 1.180 | 14 |  | TG?? | Townguide | asymmetrisch strahlend | DM | 17 W |  | AS | gris sablé 900, Leuchtendeckel innnen weiß | 828 | F | BDP103 PCC 1xGRN20/830 DM | 1640 | F10 | Füssener Str. 36 |  | Geplant |  | Geplant |  |  | Geplant |  | Geplant |  | Geplant |  | Geplant |  |  |  | Geplant |  | Geplant |  | Geplant |  | Geplant |  | Auftrag |  | 637539 | Königsbrunn | Füssener Str. | 36 | 1 | Auftrag |  | Auftrag |  | Auftrag |  | Auftrag |  | Auftrag |  | Auftrag |  | Abgerechnet | 22 | Abgerechnet | 16 | 4416868353 | 5349716531 | 2025-05-03
Füssener Str. 37 | Point (4416870.95127965044230223 5349689.86611988488584757) | 511 |  | HSx | 829 | 4416870951 | 5349689866 |  |  |  | 37 | SRM, ger. abg. | 60mm Zopf | 1979-04-10 | kl. Runde, 1xNAV-T 50/70W | 2004-09-15 | 1 | NAV-T |  | 4Y,röhrenf., Super | 50 | 2013-09-17 | 1 | Königsbrunn | Königsbrunn (86343) | Füssener Str. | 37 | Koffer | 1 | HSx | 50 | 12 | 62 | 3.5 | Aufs./ Ans. | 0.012 | NS | [5 empty] | 1180 |  | TgDNasy-14 |  |  | Tg | Ja |  | Pos. 1.180 | 14 |  | TG?? | Townguide | asymmetrisch strahlend | DN | 17 W |  | AS | gris sablé 900, Leuchtendeckel innnen weiß | 829 | F | BDP103 PCC 1xGRN20/830 DN | 1661 | F07 | Füssener Str. 37 |  | Geplant |  | Geplant |  |  | Geplant |  | Geplant |  | Geplant |  | Geplant |  |  |  | Geplant |  | Geplant |  | Geplant |  | Geplant |  | Auftrag |  | 637350 | Königsbrunn | Füssener Str. | 37 | 1 | Auftrag |  | Auftrag |  | Auftrag |  | Auftrag |  | Auftrag |  | Auftrag |  | Abgerechnet | 22 | Abgerechnet | bis 15 | 4416870951 | 5349689866 | 2025-05-03
Füssener Str. 38 | Point (4416859.52307939436286688 5349636.18820959329605103) | 512 |  | HSx | 830 | 4416859523 | 5349636188 |  |  |  | 38 | SRM, ger. abg. | 60mm Zopf | 1979-04-10 | kl. Runde, 1xNAV-T 50/70W | 2004-09-15 | 1 | NAV-T |  | 4Y,röhrenf., Super | 50 | 2013-09-12 | 1 | Königsbrunn | Königsbrunn (86343) | Füssener Str. | 38 | Koffer | 1 | HSx | 50 | 12 | 62 | 3.5 | Aufs./ Ans. | 0.012 | NS | [5 empty] | 1180 |  | TgDMasy-14 |  |  | Tg | Ja |  | Pos. 1.180 | 14 |  | TG?? | Townguide | asymmetrisch strahlend | DM | 17 W |  | AS | gris sablé 900, Leuchtendeckel innnen weiß | 830 | F | BDP103 PCC 1xGRN20/830 DM | 1640 | F10 | Füssener Str. 38 |  | Geplant |  | Geplant |  |  | Geplant |  | Geplant |  | Geplant |  | Geplant |  |  |  | Geplant |  | Geplant |  | Geplant |  | Geplant |  | Auftrag |  | 637540 | Königsbrunn | Füssener Str. | 38 | 1 | Auftrag |  | Auftrag |  | Auftrag |  | Auftrag |  | Auftrag |  | Abgerechnet | 20 | Abgerechnet | 20 | Abgerechnet | bis 15 | 4416859523 | 5349636188 | 2025-05-03
Füssener Str. 39 | Point (4416842.90024265833199024 5349585.62708118837326765) | 513 |  | HSx | 831 | 4416842.9 | 5349585627 |  |  |  | 39 | SRM, ger. abg. | 60mm Zopf | 1979-04-05 | kl. Runde, 1xNAV-T 50/70W | 2004-09-15 | 1 | NAV-T |  | 4Y,röhrenf., Super | 50 | 2013-09-11 | 1 | Königsbrunn | Königsbrunn (86343) | Füssener Str. | 39 | Koffer | 1 | HSx | 50 | 12 | 62 | 3.5 | Aufs./ Ans. | 0.012 | NS | [5 empty] | 1180 |  | TgDNasy-14 |  |  | Tg | Ja |  | Pos. 1.180 | 14 |  | TG?? | Townguide | asymmetrisch strahlend | DN | 17 W |  | AS | gris sablé 900, Leuchtendeckel innnen weiß | 831 | F | BDP103 PCC 1xGRN20/830 DN | 1661 | F07 | Füssener Str. 39 |  | Geplant |  | Geplant |  |  | Geplant |  | Geplant |  | Geplant |  | Geplant |  |  |  | Geplant |  | Geplant |  | Geplant |  | Geplant |  | Auftrag |  | 637270 | Königsbrunn | Füssener Str. | 39 | 1 | Auftrag |  | Auftrag |  | Auftrag |  | Auftrag |  | Auftrag |  | Auftrag |  | Abgerechnet | 22 | Abgerechnet | bis 15 | 4416842.9 | 5349585627 | 2025-05-03
Füssener Str. 40 | Point (4416833.03043334651738405 5349543.55052570067346096) | 514 |  | HSx | 832 | 4416833.03 | 5349543548 |  |  |  | 40 | SRM, ger. abg. | 60mm Zopf | 1979-04-05 | kleiner Pilz, 1xNAV-E 50/70W | 2004-09-15 | 1 | NAV-E |  | 4Y, elypsoid, Standard | 50 | 2013-09-12 | 1 | Königsbrunn | Königsbrunn (86343) | Füssener Str. | 40 | Pilz | 1 | HSx | 50 | 12 | 62 | 3.5 | Aufs. | 0.012 | NS | [5 empty] | 1180 |  | TgDMasy-14 | Eventuell Kopf drehen, in Richtung von Platz |  | Tg | Ja |  | Pos. 1.180 | 14 |  | TG?? | Townguide | asymmetrisch strahlend | DM | 17 W |  | AS | gris sablé 900, Leuchtendeckel innnen weiß | 832 | F | BDP103 PCC 1xGRN20/830 DM | 1640 | F10 | Füssener Str. 40 |  | Geplant |  | Geplant |  |  | Geplant |  | Geplant |  | Geplant |  | Geplant |  |  |  | Geplant |  | Geplant |  | Geplant |  | Geplant |  | Auftrag |  | 637490 | Königsbrunn | Füssener Str. | 40 | 1 | Geplant |  | Auftrag |  | Auftrag |  | Auftrag |  | Auftrag |  | Auftrag |  | Abgerechnet | 22 | Abgerechnet | 20 | 4416833.03 | 5349543.55 | 2025-05-03
Füssener Str. 41 | Point (4416866.10295226890593767 5349534.89279823377728462) | 515 |  | HSx | 833 | 4416866102 | 5349534892 |  |  |  | 41 | SRM, ger. abg. | 60mm Zopf | 1979-04-05 | kl. Runde, 1xNAV-T 50/70W | 2004-09-15 | 1 | NAV-T |  | 4Y,röhrenf., Super | 50 | 2013-09-12 | 1 | Königsbrunn | Königsbrunn (86343) | Füssener Str. | 41 | Koffer | 1 | HSx | 50 | 12 | 62 | 3.5 | Aufs./ Ans. | 0.012 | NS | [5 empty] | 1180 |  | TgDNasy-14 |  |  | Tg | Ja |  | Pos. 1.180 | 14 |  | TG?? | Townguide | asymmetrisch strahlend | DN | 17 W |  | AS | gris sablé 900, Leuchtendeckel innnen weiß | 833 | F | BDP103 PCC 1xGRN20/830 DN | 1661 | F07 | Füssener Str. 41 |  | Geplant |  | Geplant |  |  | Geplant |  | Geplant |  | Geplant |  | Geplant |  |  |  | Geplant |  | Geplant |  | Geplant |  | Geplant |  | Auftrag |  | 637271 | Königsbrunn | Füssener Str. | 41 | 1 | Auftrag |  | Auftrag |  | Auftrag |  | Auftrag |  | Auftrag |  | Auftrag |  | Abgerechnet | 22 | Abgerechnet | bis 15 | 4416866102 | 5349534892 | 2025-05-03
Füssener Str. 42 | Point (4416894.50029835943132639 5349525.19614347070455551) | 516 |  | HSx | 834 | 4416894.5 | 5349525196 |  |  |  | 42 | SRM, ger. abg. | 60mm Zopf | 1979-04-05 | kl. Runde, 1xNAV-T 50/70W | 2004-09-15 | 1 | NAV-T |  | 4Y,röhrenf., Super | 50 | 2013-09-12 | 1 | Königsbrunn | Königsbrunn (86343) | Füssener Str. | 42 | Koffer | 1 | HSx | 50 | 12 | 62 | 3.5 | Aufs./ Ans. | 0.012 | NS | [5 empty] | 1180 |  | TgDNasy-14 |  |  | Tg | Ja |  | Pos. 1.180 | 14 |  | TG?? | Townguide | asymmetrisch strahlend | DN | 17 W |  | AS | gris sablé 900, Leuchtendeckel innnen weiß | 834 | F | BDP103 PCC 1xGRN20/830 DN | 1661 | F07 | Füssener Str. 42 |  | Geplant |  | Geplant |  |  | Geplant |  | Geplant |  | Geplant |  | Geplant |  |  |  | Geplant |  | Geplant |  | Geplant |  | Geplant |  | Auftrag |  | 637222 | Königsbrunn | Füssener Str. | 42 | 1 | Geplant |  | Auftrag |  | Auftrag |  | Auftrag |  | Auftrag |  | Auftrag |  | Abgerechnet | 22 | Abgerechnet | bis 15 | 4416894.5 | 5349525196 | 2025-05-03
Füssener Str. 43 | Point (4416928.95805367641150951 5349540.43374381214380264) | 517 |  | HSx | 835 | 4416928957 | 5349540433 |  |  |  | 43 | SRM, ger. abg. | 60mm Zopf | 1979-05-21 | kl. Runde, 1xNAV-T 50/70W | 2004-09-15 | 1 | NAV-T |  | 4Y,röhrenf., Super | 50 | 2013-09-12 | 1 | Königsbrunn | Königsbrunn (86343) | Füssener Str. | 43 | Koffer | 1 | HSx | 50 | 12 | 62 | 3.5 | Aufs./ Ans. | 0.012 | NS | [5 empty] | 1180 |  | TgDNasy-14 |  |  | Tg | Ja |  | Pos. 1.180 | 14 |  | TG?? | Townguide | asymmetrisch strahlend | DN | 17 W |  | AS | gris sablé 900, Leuchtendeckel innnen weiß | 835 | F | BDP103 PCC 1xGRN20/830 DN | 1661 | F07 | Füssener Str. 43 |  | Geplant |  | Geplant |  |  | Geplant |  | Geplant |  | Geplant |  | Geplant |  |  |  | Geplant |  | Geplant |  | Geplant |  | Geplant |  | Auftrag |  | 637223 | Königsbrunn | Füssener Str. | 43 | 1 | Geplant |  | Auftrag |  | Auftrag |  | Auftrag |  | Auftrag |  | Auftrag |  | Abgerechnet | 22 | Abgerechnet | bis 15 | 4416928958 | 5349540433 | 2025-05-03
Füssener Str. 44 | Point (4416918.22247161809355021 5349507.01491579134017229) | 518 |  | HSx | 836 | 4416918222 | 5349507014 |  |  |  | 44 | SRM, ger. abg. | 60mm Zopf | 1979-05-21 | kl. Runde, 1xNAV-T 50/70W | 2004-09-15 | 1 | NAV-T |  | 4Y,röhrenf., Super | 50 | 2013-09-12 | 1 | Königsbrunn | Königsbrunn (86343) | Füssener Str. | 44 | Koffer | 1 | HSx | 50 | 12 | 62 | 3.5 | Aufs./ Ans. | 0.012 | NS | [5 empty] | 1180 |  | TgDNasy-14 |  |  | Tg | Ja |  | Pos. 1.180 | 14 |  | TG?? | Townguide | asymmetrisch strahlend | DN | 17 W |  | AS | gris sablé 900, Leuchtendeckel innnen weiß | 836 | F | BDP103 PCC 1xGRN20/830 DN | 1661 | F07 | Füssener Str. 44 |  | Geplant |  | Geplant |  |  | Geplant |  | Geplant |  | Geplant |  | Geplant |  |  |  | Geplant |  | Geplant |  | Geplant |  | Geplant |  | Auftrag |  | 637299 | Königsbrunn | Füssener Str. | 44 | 1 | Abgerechnet | 7 | Auftrag |  | Auftrag |  | Auftrag |  | Auftrag |  | Auftrag |  | Abgerechnet | 22 | Abgerechnet | bis 15 | 4416918222 | 5349507014 | 2025-05-03
Füssener Str. 45 | Point (4417116.830739701166749 5349948.29928476549685001) | 519 |  | HSx | 837 | 4417116.83 | 5349948298 |  |  |  | 45 | SRM, ger. abg. | 60mm Zopf | 2000-07-13 | kleine Glocke, NAV-E 50/70W | 2000-07-13 | 1 | NAV-E |  | 4Y, elypsoid, Standard | 70 | 2013-09-17 | 1 | Königsbrunn | Königsbrunn (86343) | Füssener Str. | 45 | Glocke | 1 | HSx | 70 | 13 | 83 | 3.5 | Hänge | 0.012 | NS | [5 empty] | 1220 |  | Umrüstsatz Siteco Glocke asy | Gläser und Masten nicht sichtbar, Zustand? |  | Um | Ja |  | Pos. 1.220 | 14 |  |  | Umrüstsatz Glocke | asymmetrisch strahlend | s. allg. Optik | 14 W |  | AS |  | 837 | I |  |  | I01 | Füssener Str. 45 |  | Geplant |  | Geplant |  |  | Geplant |  | Geplant |  | Geplant |  | Geplant |  |  |  | Geplant |  | Geplant |  | Geplant |  | Geplant |  | Auftrag |  | 638060 | Königsbrunn | Füssener Str. | 45 | 1 | Abgerechnet | 7 | Auftrag |  | Auftrag |  | Auftrag |  | Auftrag |  | Abgerechnet | 20 | Abgerechnet | 20 | Abgerechnet | bis 15 | 4417116.83 | 5349948299 | 2025-05-03
Füssener Str. 46 | Point (4417080.12197524309158325 5349927.17442974634468555) | 520 |  | HSx | 838 | 4417080121 | 5349927173 |  |  |  | 46 | SRM, ger. abg. | 60mm Zopf | 1976-12-21 | kl. Runde, 1xNAV-T 50/70W | 2004-09-15 | 1 | NAV-T |  | 4Y,röhrenf., Super | 50 | 2013-10-22 | 1 | Königsbrunn | Königsbrunn (86343) | Füssener Str. | 46 | Koffer | 1 | HSx | 50 | 12 | 62 | 3.5 | Aufs./ Ans. | 0.012 | NS | [5 empty] | 1180 |  | TgDNasy-14 |  |  | Tg | Ja |  | Pos. 1.180 | 14 |  | TG?? | Townguide | asymmetrisch strahlend | DN | 17 W |  | AS | gris sablé 900, Leuchtendeckel innnen weiß | 838 | F | BDP103 PCC 1xGRN20/830 DN | 1661 | F07 | Füssener Str. 46 |  | Geplant |  | Geplant |  |  | Geplant |  | Geplant |  | Geplant |  | Geplant |  |  |  | Geplant |  | Geplant |  | Abgerechnet | 4 | Abgerechnet | 4 | Abgerechnet | 4 | 637351 | Königsbrunn | Füssener Str. | 46 | 1 | Abgerechnet | 4 | Abgerechnet | bis 7 | Abgerechnet | bis 10 | Abgerechnet | bis 10 | Abgerechnet | bis 15 | Abgerechnet | bis 15 | Abgerechnet | bis 15 | Abgerechnet | bis 15 | 4417080121 | 5349927174 | 2025-05-03
Füssener Str. 47 | Point (4417100.55421206448227167 5349890.46566528826951981) | 521 |  | HSx | 839 | 4417100553 | 5349890463 |  |  |  | 47 | SRM, ger. abg. | 60mm Zopf | 1976-12-21 | kleine Glocke, NAV-E 50/70W | 1976-12-21 | 1 | NAV-E |  | 4Y, elypsoid, Standard | 70 | 2014-02-13 | 1 | Königsbrunn | Königsbrunn (86343) | Füssener Str. | 47 | Glocke | 1 | HSx | 70 | 13 | 83 | 3.5 | Hänge | 0.012 | NS | [5 empty] | 1220 |  | Umrüstsatz Siteco Glocke asy | Gläser und Masten nicht sichtbar, Zustand? |  | Um | Ja |  | Pos. 1.220 | 14 |  | TG?? | Umrüstsatz Glocke | asymmetrisch strahlend | s. allg. Optik | 14 W |  | AS |  | 839 | I |  |  | I01 | Füssener Str. 47 |  | Geplant |  | Geplant |  |  | Geplant |  | Geplant |  | Geplant |  | Geplant |  |  |  | Geplant |  | Geplant |  | Geplant |  | Geplant |  | Auftrag |  | 638061 | Königsbrunn | Füssener Str. | 47 | 1 | Geplant |  | Auftrag |  | Auftrag |  | Auftrag |  | Auftrag |  | Auftrag |  | Abgerechnet | 22 | Abgerechnet | bis 15 | 4417100554 | 5349890465 | 2025-05-03
Füssener Str. 48 | Point (4417054.49510194174945354 5349905.0106474319472909) | 522 |  | HSx | 840 | 4417054495 | 5349905008 |  |  |  | 48 | SRM, ger. abg. | 60mm Zopf | 2000-07-13 | kleine Glocke, NAV-E 50/70W | 2000-07-13 | 1 | NAV-E |  | 4Y, elypsoid, Standard | 70 | 2014-02-13 | 1 | Königsbrunn | Königsbrunn (86343) | Füssener Str. | 48 | Glocke | 1 | HSx | 70 | 13 | 83 | 3.5 | Hänge | 0.012 | NS | [5 empty] | 1220 |  | Umrüstsatz Siteco Glocke asy | Gläser und Masten nicht sichtbar, Zustand? |  | Um | Ja |  | Pos. 1.220 | 14 |  | TG?? | Umrüstsatz Glocke | asymmetrisch strahlend | s. allg. Optik | 14 W |  | AS |  | 840 | I |  |  | I01 | Füssener Str. 48 |  | Geplant |  | Geplant |  |  | Geplant |  | Geplant |  | Geplant |  | Geplant |  |  |  | Geplant |  | Geplant |  | Geplant |  | Geplant |  | Auftrag |  | 638101 | Königsbrunn | Füssener Str. | 48 | 1 | Auftrag |  | Auftrag |  | Auftrag |  | Auftrag |  | Auftrag |  | Auftrag |  | Abgerechnet | 22 | Abgerechnet | bis 15 | 4417054495 | 5349905.01 | 2025-05-03
Füssener Str. 49 | Point (4417028.86822864040732384 5349861.37570099998265505) | 523 |  | HSx | 841 | 4417028866 | 5349861375 |  |  |  | 49 | SRM, ger. abg. | 60mm Zopf | 1977-02-09 | kl. Runde, 1xNAV-T 50/70W | 2004-09-15 | 1 | NAV-T |  | 4Y,röhrenf., Super | 50 | 2014-02-13 | 1 | Königsbrunn | Königsbrunn (86343) | Füssener Str. | 49 | Koffer | 1 | HSx | 50 | 12 | 62 | 3.5 | Aufs./ Ans. | 0.012 | NS | [5 empty] | 1180 |  | TgDNasy-14 |  |  | Tg | Ja |  | Pos. 1.180 | 14 |  | TG?? | Townguide | asymmetrisch strahlend | DN | 17 W |  | AS | gris sablé 900, Leuchtendeckel innnen weiß | 841 | F | BDP103 PCC 1xGRN20/830 DN | 1661 | F07 | Füssener Str. 49 |  | Geplant |  | Geplant |  |  | Geplant |  | Geplant |  | Geplant |  | Geplant |  |  |  | Geplant |  | Geplant |  | Geplant |  | Geplant |  | Auftrag |  | 637162 | Königsbrunn | Füssener Str. | 49 | 1 | Auftrag |  | Auftrag |  | Auftrag |  | Auftrag |  | Auftrag |  | Auftrag |  | Rückweisung |  | Abgerechnet | bis 15 | 4417028868 | 5349861375 | 2025-05-03
Füssener Str. 50 | Point (4417052.07093825098127127 5349846.48440975788980722) | 524 |  | HSx | 842 | 4417052.07 | 5349846484 |  |  |  | 50 | SRM, ger. abg. | 60mm Zopf | 1984-04-16 | kl. Runde, 1xNAV-T 50/70W | 2004-09-15 | 1 | NAV-T |  | 4Y,röhrenf., Super | 50 | 2014-02-13 | 1 | Königsbrunn | Königsbrunn (86343) | Füssener Str. | 50 | Koffer | 1 | HSx | 50 | 12 | 62 | 3.5 | Aufs./ Ans. | 0.012 | NS | [5 empty] | 1180 |  | TgDNasy-14 |  |  | Tg | Ja |  | Pos. 1.180 | 14 |  | TG?? | Townguide | asymmetrisch strahlend | DN | 17 W |  | AS | gris sablé 900, Leuchtendeckel innnen weiß | 842 | F | BDP103 PCC 1xGRN20/830 DN | 1661 | F07 | Füssener Str. 50 |  | Geplant |  | Geplant |  |  | Geplant |  | Geplant |  | Geplant |  | Geplant |  |  |  | Geplant |  | Geplant |  | Geplant |  | Geplant |  | Auftrag |  | 637272 | Königsbrunn | Füssener Str. | 50 | 1 | Auftrag |  | Auftrag |  | Auftrag |  | Auftrag |  | Auftrag |  | Auftrag |  | Abgerechnet | 22 | Abgerechnet | bis 15 | 4417052.07 | 5349846484 | 2025-05-03
Füssener Str. 51 | Point (4417084.27768442686647177 5349849.94750074483454227) | 525 |  | HSx | 843 | 4417084275 | 5349849946 |  |  |  | 51 | SRM, ger. abg. | 60mm Zopf | 1975-10-17 | kl. Runde, 1xNAV-T 50/70W | 2004-09-15 | 1 | NAV-T |  | 4Y,röhrenf., Super | 50 | 2014-02-13 | 1 | Königsbrunn | Königsbrunn (86343) | Füssener Str. | 51 | Koffer | 1 | HSx | 50 | 12 | 62 | 3.5 | Aufs./ Ans. | 0.012 | NS | [5 empty] | 1180 |  | TgDNasy-14 |  |  | Tg | Ja |  | Pos. 1.180 | 14 |  | TG?? | Townguide | asymmetrisch strahlend | DN | 17 W |  | AS | gris sablé 900, Leuchtendeckel innnen weiß | 843 | F | BDP103 PCC 1xGRN20/830 DN | 1661 | F07 | Füssener Str. 51 |  | Geplant |  | Geplant |  |  | Auftrag |  | Abgerechnet | KW 46 | Abgerechnet | 46 | Abgerechnet | 46 | Abgerechnet | 46 | Abgerechnet | 46 | Abgerechnet | 46 | Abgerechnet | 46 | Abgerechnet | 46 | Abgerechnet | 46 | 637194 | Königsbrunn | Füssener Str. | 51 | 1 | Abgerechnet | 46 | Abgerechnet | bis 7 | Abgerechnet | bis 10 | Abgerechnet | bis 10 | Abgerechnet | bis 15 | Abgerechnet | bis 15 | Abgerechnet | bis 15 | Abgerechnet | ab 23 | 4417084277 | 5349849947 | 2025-05-03
Füssener Str. 52 | Point (4417004.2802826352417469 5349841.28977327793836594) | 526 |  | HSx | 844 | 4417004.28 | 5349841286 |  |  |  | 52 | SRM, ger. abg. | 60mm Zopf | 2000-07-13 | kleine Glocke, NAV-E 50/70W | 2000-07-13 | 1 | NAV-E |  | 4Y, elypsoid, Standard | 70 | 2014-02-13 | 1 | Königsbrunn | Königsbrunn (86343) | Füssener Str. | 52 | Glocke | 1 | HSx | 70 | 13 | 83 | 3.5 | Hänge | 0.012 | NS | [5 empty] | 1220 |  | Umrüstsatz Siteco Glocke asy | Gläser und Masten nicht sichtbar, Zustand? |  | Um | Ja |  | Pos. 1.220 | 14 |  | TG?? | Umrüstsatz Glocke | asymmetrisch strahlend | s. allg. Optik | 14 W |  | AS |  | 844 | I |  |  | I01 | Füssener Str. 52 |  | Geplant |  | Geplant |  |  | Geplant |  | Geplant |  | Geplant |  | Geplant |  |  |  | Geplant |  | Geplant |  | Geplant |  | Geplant |  | Auftrag |  | 638067 | Königsbrunn | Füssener Str. | 52 | 1 | Geplant |  | Auftrag |  | Auftrag |  | Auftrag |  | Auftrag |  | Abgerechnet | 20 | Abgerechnet | 20 | Abgerechnet | bis 15 | 4417004.28 | 5349841289 | 2025-05-03
Füssener Str. 53 | Point (4417026.79037404898554087 5349834.36359130498021841) | 527 |  | HSx | 845 | 4417026.79 | 5349834.36 |  |  |  | 53 | SRM, ger. abg. | 60mm Zopf | 1977-11-09 | kl. Runde, 1xNAV-T 50/70W | 2004-09-15 | 1 | NAV-T |  | 4Y,röhrenf., Super | 50 | 2014-02-13 | 1 | Königsbrunn | Königsbrunn (86343) | Füssener Str. | 53 | Koffer | 1 | HSx | 50 | 12 | 62 | 3.5 | Aufs./ Ans. | 0.012 | NS | [5 empty] | 1210 |  | TgDNsym-22 |  |  | Tg | Ja |  | Pos. 1.210 | 22 |  | TG?? | Townguide | symmetrisch strahlend | DS | 19 W |  | AS | gris sablé 900, Leuchtendeckel innnen weiß | 845 | F | BDP103 PCC 1xGRN25/830 DS | 2144 | F01 | Füssener Str. 53 |  | Geplant |  | Geplant |  |  | Geplant |  | Geplant |  | Geplant |  | Geplant |  |  |  | Geplant |  | Geplant |  | Geplant |  | Geplant |  | Auftrag |  | 637025 | Königsbrunn | Füssener Str. | 53 | 1 | Geplant |  | Auftrag |  | Auftrag |  | Auftrag |  | Auftrag |  | Abgerechnet | 20 | Abgerechnet | 20 | Abgerechnet | bis 15 | 4417026.79 | 5349834363 | 2025-05-03
Füssener Str. 54 | Point (4416990.2547641396522522 5349819.9917637100443244) | 528 |  | HSx | 846 | 4416990252 | 5349819991 |  |  |  | 54 | SRM, ger. abg. | 60mm Zopf | 2000-07-13 | kleine Glocke, NAV-E 50/70W | 2000-07-13 | 1 | NAV-E |  | 4Y, elypsoid, Standard | 70 | 2013-09-04 | 1 | Königsbrunn | Königsbrunn (86343) | Füssener Str. | 54 | Glocke | 1 | HSx | 70 | 13 | 83 | 3.5 | Hänge | 0.012 | NS | [5 empty] | 1220 |  | Umrüstsatz Siteco Glocke asy | Gläser und Masten nicht sichtbar, Zustand? |  | Um | Ja |  | Pos. 1.220 | 14 |  |  | Umrüstsatz Glocke | asymmetrisch strahlend | s. allg. Optik | 14 W |  | NS |  | 846 | I |  |  | I01 | Füssener Str. 54 |  | Geplant |  | Geplant |  |  | Geplant |  | Geplant |  | Geplant |  | Geplant |  |  |  | Geplant |  | Geplant |  | Geplant |  | Geplant |  | Auftrag |  | 638085 | Königsbrunn | Füssener Str. | 54 | 1 | Auftrag |  | Auftrag |  | Auftrag |  | Auftrag |  | Auftrag |  | Abgerechnet | 20 | Abgerechnet | 20 | Abgerechnet | bis 15 | 4416990254 | 5349819991 | 2025-05-03
Füssener Str. 55 | Point (4417021.76889211870729923 5349810.12195439822971821) | 529 |  | HSx | 847 | 4417021768 | 5349810121 |  |  |  | 55 | SRM, ger. abg. | 76mm Zopf | 2003-07-17 | kleine Glocke, NAV-E 50/70W | 2003-07-17 | 1 | NAV-E |  | 4Y, elypsoid, Standard | 70 | 2013-09-04 | 1 | Königsbrunn | Königsbrunn (86343) | Füssener Str. | 55 | Glocke | 1 | HSx | 70 | 13 | 83 | 3.5 | Hänge | 0.012 | NS | [5 empty] | 1220 |  | Umrüstsatz Siteco Glocke asy | Gläser und Masten nicht sichtbar, Zustand? |  | Um | Ja |  | Pos. 1.220 | 14 |  | TG?? | Umrüstsatz Glocke | asymmetrisch strahlend | s. allg. Optik | 14 W |  | NS |  | 847 | I |  |  | I01 | Füssener Str. 55 |  | Geplant |  | Geplant |  |  | Geplant |  | Geplant |  | Geplant |  | Geplant |  |  |  | Geplant |  | Geplant |  | Geplant |  | Geplant |  | Auftrag |  | 638086 | Königsbrunn | Füssener Str. | 55 | 1 | Auftrag |  | Auftrag |  | Auftrag |  | Auftrag |  | Auftrag |  | Abgerechnet | 20 | Abgerechnet | 20 | Abgerechnet | bis 15 | 4417021768 | 5349810121 | 2025-05-03
Füssener Str. 56 | Point (4417074.2347205663099885 5349805.79309066478163004) | 530 |  | HSx | 848 | 4417074234 | 5349805792 |  |  |  | 56 | SRM, ger. abg. | 60mm Zopf | 2000-07-13 | kleine Glocke, NAV-E 50/70W | 2000-07-13 | 1 | NAV-E |  | 4Y, elypsoid, Standard | 70 | 2013-09-04 | 1 | Königsbrunn | Königsbrunn (86343) | Füssener Str. | 56 | Glocke | 1 | HSx | 70 | 13 | 83 | 3.5 | Hänge | 0.012 | NS | [5 empty] | 1220 |  | Umrüstsatz Siteco Glocke asy | Gläser und Masten nicht sichtbar, Zustand? |  | Um | Ja |  | Pos. 1.220 | 14 |  | TG?? | Umrüstsatz Glocke | asymmetrisch strahlend | s. allg. Optik | 14 W |  | AS |  | 848 | I |  |  | I01 | Füssener Str. 56 |  | Geplant |  | Geplant |  |  | Geplant |  | Geplant |  | Geplant |  | Geplant |  |  |  | Geplant |  | Geplant |  | Geplant |  | Geplant |  | Auftrag |  | 638079 | Königsbrunn | Füssener Str. | 56 | 1 | Auftrag |  | Auftrag |  | Auftrag |  | Auftrag |  | Auftrag |  | Abgerechnet | 20 | Abgerechnet | 20 | Abgerechnet | bis 15 | 4417074234 | 5349805793 | 2025-05-03
Füssener Str. 57 | Point (4416975.01716379914432764 5349771.33533534873276949) | 531 |  | HSx | 849 | 4416975017 | 5349771335 |  |  |  | 57 | SRM, ger. abg. | 60mm Zopf | 1977-11-02 | kl. Runde, 1xNAV-T 50/70W | 2004-09-15 | 1 | NAV-T |  | 4Y,röhrenf., Super | 50 | 2013-08-23 | 1 | Königsbrunn | Königsbrunn (86343) | Füssener Str. | 57 | Koffer | 1 | HSx | 50 | 12 | 62 | 3.5 | Aufs./ Ans. | 0.012 | NS | [5 empty] | 1180 |  | TgDNasy-14 |  |  | Tg | Ja |  | Pos. 1.180 | 14 |  | TG?? | Townguide | asymmetrisch strahlend | DN | 17 W |  | AS | gris sablé 900, Leuchtendeckel innnen weiß | 849 | F | BDP103 PCC 1xGRN20/830 DN | 1661 | F07 | Füssener Str. 57 |  | Geplant |  | Geplant |  |  | Geplant |  | Geplant |  | Geplant |  | Geplant |  |  |  | Geplant |  | Geplant |  | Geplant |  | Geplant |  | Auftrag |  | 637163 | Königsbrunn | Füssener Str. | 57 | 1 | Auftrag |  | Auftrag |  | Auftrag |  | Auftrag |  | Auftrag |  | Auftrag |  | Abgerechnet | 22 | Abgerechnet | bis 15 | 4416975017 | 5349771335 | 2025-05-03
Füssener Str. 58 | Point (4417008.26283727120608091 5349761.63868058566004038) | 532 |  | HSx | 850 | 4417008262 | 5349761638 |  |  |  | 58 | SRM, ger. abg. | 60mm Zopf | 1977-10-27 | kl. Runde, 1xNAV-T 50/70W | 2004-09-15 | 1 | NAV-T |  | 4Y,röhrenf., Super | 50 | 2013-08-23 | 1 | Königsbrunn | Königsbrunn (86343) | Füssener Str. | 58 | Koffer | 1 | HSx | 50 | 12 | 62 | 3.5 | Aufs./ Ans. | 0.012 | NS | [5 empty] | 1180 |  | TgDNasy-14 |  |  | Tg | Ja |  | Pos. 1.180 | 14 |  | TG?? | Townguide | asymmetrisch strahlend | DN | 17 W |  | AS | gris sablé 900, Leuchtendeckel innnen weiß | 850 | F | BDP103 PCC 1xGRN20/830 DN | 1661 | F07 | Füssener Str. 58 |  | Geplant |  | Geplant |  |  | Geplant |  | Geplant |  | Geplant |  | Geplant |  |  |  | Geplant |  | Geplant |  | Geplant |  | Geplant |  | Auftrag |  | 637273 | Königsbrunn | Füssener Str. | 58 | 1 | Auftrag |  | Auftrag |  | Auftrag |  | Auftrag |  | Auftrag |  | Auftrag |  | Abgerechnet | 22 | Abgerechnet | bis 15 | 4417008262 | 5349761638 | 2025-05-03
Füssener Str. 59 | Point (4417046.35683812387287617 5349751.59571672417223454) | 533 |  | HSx | 851 | 4417046355 | 5349751593 |  |  |  | 59 | SRM, ger. abg. | 60mm Zopf | 1978-08-10 | kl. Runde, 1xNAV-T 50/70W | 2004-09-15 | 1 | NAV-T |  | 4Y,röhrenf., Super | 50 | 2013-09-10 | 1 | Königsbrunn | Königsbrunn (86343) | Füssener Str. | 59 | Koffer | 1 | HSx | 50 | 12 | 62 | 3.5 | Aufs./ Ans. | 0.012 | NS | [5 empty] | 1180 |  | TgDNasy-14 |  |  | Tg | Ja |  | Pos. 1.180 | 14 |  | TG?? | Townguide | asymmetrisch strahlend | DN | 17 W |  | AS | gris sablé 900, Leuchtendeckel innnen weiß | 851 | F | BDP103 PCC 1xGRN20/830 DN | 1661 | F07 | Füssener Str. 59 |  | Geplant |  | Geplant |  |  | Geplant |  | Geplant |  | Geplant |  | Geplant |  |  |  | Geplant |  | Geplant |  | Geplant |  | Geplant |  | Auftrag |  | 637195 | Königsbrunn | Füssener Str. | 59 | 1 | Geplant |  | Auftrag |  | Auftrag |  | Auftrag |  | Auftrag |  | Auftrag |  | Abgerechnet | 22 | Abgerechnet | ab 23 | 4417046356 | 5349751595 | 2025-05-03
Füssener Str. 60 | Point (4416959.77956345770508051 5349726.66146162059158087) | 534 |  | HSx | 852 | 4416959779 | 5349726661 |  |  |  | 60 | SRM, ger. abg. | 60mm Zopf | 1978-08-23 | kl. Runde, 1xNAV-T 50/70W | 2004-09-15 | 1 | NAV-T |  | 4Y,röhrenf., Super | 50 | 2013-08-23 | 1 | Königsbrunn | Königsbrunn (86343) | Füssener Str. | 60 | Koffer | 1 | HSx | 50 | 12 | 62 | 3.5 | Aufs./ Ans. | 0.012 | NS | [5 empty] | 1180 |  | TgDNasy-14 |  |  | Tg | Ja |  | Pos. 1.180 | 14 |  | TG?? | Townguide | asymmetrisch strahlend | DN | 17 W |  | AS | gris sablé 900, Leuchtendeckel innnen weiß | 852 | F | BDP103 PCC 1xGRN20/830 DN | 1661 | F07 | Füssener Str. 60 |  | Geplant |  | Geplant |  |  | Geplant |  | Geplant |  | Geplant |  | Geplant |  |  |  | Geplant |  | Geplant |  | Geplant |  | Geplant |  | Auftrag |  | 637164 | Königsbrunn | Füssener Str. | 60 | 1 | Abgerechnet | 7 | Auftrag |  | Auftrag |  | Auftrag |  | Auftrag |  | Auftrag |  | Abgerechnet | 22 | Abgerechnet | bis 15 | 4416959779 | 5349726661 | 2025-05-03
Füssener Str. 61 | Point (4416994.41047332435846329 5349714.54064316768199205) | 535 |  | HSx | 853 | 4416994.41 | 5349714.54 |  |  |  | 61 | SRM, ger. abg. | 60mm Zopf | 1978-08-23 | kl. Runde, 1xNAV-T 50/70W | 2004-09-15 | 1 | NAV-T |  | 4Y,röhrenf., Super | 50 | 2013-08-23 | 1 | Königsbrunn | Königsbrunn (86343) | Füssener Str. | 61 | Koffer | 1 | HSx | 50 | 12 | 62 | 3.5 | Aufs./ Ans. | 0.012 | NS | [5 empty] | 1180 |  | TgDNasy-14 |  |  | Tg | Ja |  | Pos. 1.180 | 14 |  | TG?? | Townguide | asymmetrisch strahlend | DN | 17 W |  | AS | gris sablé 900, Leuchtendeckel innnen weiß | 853 | F | BDP103 PCC 1xGRN20/830 DN | 1661 | F07 | Füssener Str. 61 |  | Geplant |  | Geplant |  |  | Auftrag |  | Abgerechnet | KW 46 | Abgerechnet | 46 | Abgerechnet | 46 | Abgerechnet | 46 | Abgerechnet | 46 | Abgerechnet | 46 | Abgerechnet | 46 | Abgerechnet | 46 | Abgerechnet | 46 | 637274 | Königsbrunn | Füssener Str. | 61 | 1 | Abgerechnet | 46 | Abgerechnet | bis 7 | Abgerechnet | bis 10 | Abgerechnet | bis 10 | Abgerechnet | bis 15 | Abgerechnet | bis 15 | Abgerechnet | bis 15 | Abgerechnet | bis 15 | 4416994.41 | 5349714.54 | 2025-05-03
Füssener Str. 62 | Point (4417034.92863786779344082 5349713.50171587150543928) | 536 |  | HSx | 854 | 4417034928 | 5349713501 |  |  |  | 62 | SRM, ger. abg. | 60mm Zopf | 1977-11-17 | kl. Runde, 1xNAV-T 50/70W | 2004-09-15 | 1 | NAV-T |  | 4Y,röhrenf., Super | 50 | 2013-09-10 | 1 | Königsbrunn | Königsbrunn (86343) | Füssener Str. | 62 | Koffer | 1 | HSx | 50 | 12 | 62 | 3.5 | Aufs./ Ans. | 0.012 | NS | [5 empty] | 1180 |  | TgDNasy-14 |  |  | Tg | Ja |  | Pos. 1.180 | 14 |  | TG?? | Townguide | asymmetrisch strahlend | DN | 17 W |  | AS | gris sablé 900, Leuchtendeckel innnen weiß | 854 | F | BDP103 PCC 1xGRN20/830 DN | 1661 | F07 | Füssener Str. 62 |  | Geplant |  | Geplant |  |  | Geplant |  | Geplant |  | Geplant |  | Geplant |  |  |  | Geplant |  | Geplant |  | Geplant |  | Geplant |  | Auftrag |  | 637352 | Königsbrunn | Füssener Str. | 62 | 1 | Geplant |  | Auftrag |  | Auftrag |  | Auftrag |  | Auftrag |  | Auftrag |  | Abgerechnet | 22 | Abgerechnet | bis 15 | 4417034928 | 5349713501 | 2025-05-03
Füssener Str. 63 | Point (4417024.19305580947548151 5349674.71509682107716799) | 537 |  | HSx | 855 | 4417024193 | 5349674713 |  |  |  | 63 | SRM, ger. abg. | 60mm Zopf | 1976-09-15 | kl. Runde, 1xNAV-T 50/70W | 2004-09-15 | 1 | NAV-T |  | 4Y,röhrenf., Super | 50 | 2013-09-10 | 1 | Königsbrunn | Königsbrunn (86343) | Füssener Str. | 63 | Koffer | 1 | HSx | 50 | 12 | 62 | 3.5 | Aufs./ Ans. | 0.012 | NS | [5 empty] | 1180 |  | TgDMasy-14 |  |  | Tg | Ja |  | Pos. 1.180 | 14 |  | TG?? | Townguide | asymmetrisch strahlend | DM | 17 W |  | NS | gris sablé 900, Leuchtendeckel innnen weiß | 855 | F | BDP103 PCC 1xGRN20/830 DM | 1640 | F12 | Füssener Str. 63 |  | Geplant |  | Geplant |  |  | Geplant |  | Geplant |  | Geplant |  | Geplant |  |  |  | Geplant |  | Geplant |  | Geplant |  | Geplant |  | Auftrag |  | 637947 | Königsbrunn | Füssener Str. | 63 | 1 | Auftrag |  | Auftrag |  | Auftrag |  | Auftrag |  | Auftrag |  | Auftrag |  | Abgerechnet | 22 | Abgerechnet | bis 15 | 4417024193 | 5349674715 | 2025-05-03
Füssener Str. 64 | Point (4417054.32194739300757647 5349665.01844205800443888) | 538 |  | HSx | 856 | 4417054321 | 5349665018 |  |  |  | 64 | SRM, ger. abg. | 60mm Zopf | 1978-08-23 | kl. Runde, 1xNAV-T 50/70W | 2004-09-15 | 1 | NAV-T |  | 4Y,röhrenf., Super | 50 | 2013-09-11 | 1 | Königsbrunn | Königsbrunn (86343) | Füssener Str. | 64 | Koffer | 1 | HSx | 50 | 12 | 62 | 3.5 | Aufs./ Ans. | 0.012 | NS | [5 empty] | 1180 |  | TgDMasy-14 |  |  | Tg | Ja |  | Pos. 1.180 | 14 |  | TG?? | Townguide | asymmetrisch strahlend | DM | 17 W |  | NS | gris sablé 900, Leuchtendeckel innnen weiß | 856 | F | BDP103 PCC 1xGRN20/830 DM | 1640 | F12 | Füssener Str. 64 |  | Geplant |  | Geplant |  |  | Geplant |  | Geplant |  | Geplant |  | Geplant |  |  |  | Geplant |  | Geplant |  | Geplant |  | Geplant |  | Auftrag |  | 637797 | Königsbrunn | Füssener Str. | 64 | 1 | Rückweisung |  | Auftrag |  | Auftrag |  | Auftrag |  | Auftrag |  | Auftrag |  | Abgerechnet | 22 | Abgerechnet | bis 15 | 4417054321 | 5349665018 | 2025-05-03
Füssener Str. 65 | Point (4416931.38221736811101437 5349646.66405982989817858) | 539 |  | HSx | 857 | 4416931382 | 5349646661 |  |  |  | 65 | SRM, ger. abg. | 60mm Zopf | 1978-10-02 | kl. Runde, 1xNAV-T 50/70W | 2004-09-15 | 1 | NAV-T |  | 4Y,röhrenf., Super | 50 | 2013-09-11 | 1 | Königsbrunn | Königsbrunn (86343) | Füssener Str. | 65 | Koffer | 1 | HSx | 50 | 12 | 62 | 3.5 | Aufs./ Ans. | 0.012 | NS | [5 empty] | 1180 |  | TgDNasy-14 |  |  | Tg | Ja |  | Pos. 1.180 | 14 |  | TG?? | Townguide | asymmetrisch strahlend | DN | 17 W |  | AS | gris sablé 900, Leuchtendeckel innnen weiß | 857 | F | BDP103 PCC 1xGRN20/830 DN | 1661 | F07 | Füssener Str. 65 |  | Geplant |  | Geplant |  |  | Geplant |  | Geplant |  | Geplant |  | Geplant |  |  |  | Geplant |  | Geplant |  | Geplant |  | Geplant |  | Auftrag |  | 637300 | Königsbrunn | Füssener Str. | 65 | 1 | Auftrag |  | Auftrag |  | Auftrag |  | Auftrag |  | Auftrag |  | Auftrag |  | Abgerechnet | 22 | Abgerechnet | bis 15 | 4416931382 | 5349646664 | 2025-05-03
Füssener Str. 66 | Point (4416915.10568973049521446 5349610.30160447023808956) | 540 |  | HSx | 858 | 4416915105 | 5349610301 |  |  |  | 66 | SRM, ger. abg. | 60mm Zopf | 1978-06-30 | kl. Runde, 1xNAV-T 50/70W | 2004-09-15 | 1 | NAV-T |  | 4Y,röhrenf., Super | 50 | 2013-09-11 | 1 | Königsbrunn | Königsbrunn (86343) | Füssener Str. | 66 | Koffer | 1 | HSx | 50 | 12 | 62 | 3.5 | Aufs./ Ans. | 0.012 | NS | [5 empty] | 1180 |  | TgDNasy-14 |  |  | Tg | Ja |  | Pos. 1.180 | 14 |  | TG?? | Townguide | asymmetrisch strahlend | DN | 17 W |  | AS | gris sablé 900, Leuchtendeckel innnen weiß | 858 | F | BDP103 PCC 1xGRN20/830 DN | 1661 | F07 | Füssener Str. 66 |  | Geplant |  | Geplant |  |  | Geplant |  | Geplant |  | Geplant |  | Geplant |  |  |  | Geplant |  | Geplant |  | Geplant |  | Geplant |  | Auftrag |  | 637250 | Königsbrunn | Füssener Str. | 66 | 1 | Auftrag |  | Auftrag |  | Auftrag |  | Auftrag |  | Auftrag |  | Auftrag |  | Abgerechnet | 22 | Abgerechnet | bis 15 | 4416915105 | 5349610301 | 2025-05-03
Füssener Str. 67 | Point (4416944.54196311719715595 5349614.45731365401297808) | 541 |  | HSx | 859 | 4416944541 | 5349614457 |  |  |  | 67 | SRM, ger. abg. | 60mm Zopf | 1978-06-30 | kl. Runde, 1xNAV-T 50/70W | 2004-09-15 | 1 | NAV-T |  | 4Y,röhrenf., Super | 50 | 2013-08-28 | 1 | Königsbrunn | Königsbrunn (86343) | Füssener Str. | 67 | Koffer | 1 | HSx | 50 | 12 | 62 | 3.5 | Aufs./ Ans. | 0.012 | NS | [5 empty] | 1180 |  | TgDNasy-14 |  |  | Tg | Ja |  | Pos. 1.180 | 14 |  | TG?? | Townguide | asymmetrisch strahlend | DN | 17 W |  | AS | gris sablé 900, Leuchtendeckel innnen weiß | 859 | F | BDP103 PCC 1xGRN20/830 DN | 1661 | F07 | Füssener Str. 67 |  | Geplant |  | Geplant |  |  | Auftrag |  | Abgerechnet | KW 46 | Abgerechnet | 46 | Abgerechnet | 46 | Abgerechnet | 46 | Abgerechnet | 46 | Abgerechnet | 46 | Abgerechnet | 46 | Abgerechnet | 46 | Abgerechnet | 46 | 637224 | Königsbrunn | Füssener Str. | 67 | 1 | Abgerechnet | 46 | Abgerechnet | bis 7 | Abgerechnet | bis 10 | Abgerechnet | bis 10 | Abgerechnet | bis 15 | Abgerechnet | bis 15 | Abgerechnet | bis 15 | Abgerechnet | bis 15 | 4416944541 | 5349614457 | 2025-05-03
Füssener Str. 68 | Point (4416956.66278157010674477 5349647.01036892831325531) | 542 |  | HSx | 860 | 4416956661 | 5349647008 |  |  |  | 68 | SRM, ger. abg. | 60mm Zopf | 1978-12-11 | kl. Runde, 1xNAV-T 50/70W | 2004-09-15 | 1 | NAV-T |  | 4Y,röhrenf., Super | 50 | 2013-09-11 | 1 | Königsbrunn | Königsbrunn (86343) | Füssener Str. | 68 | Koffer | 1 | HSx | 50 | 12 | 62 | 3.5 | Aufs./ Ans. | 0.012 | NS | [5 empty] | 1180 |  | TgDNasy-14 |  |  | Tg | Ja |  | Pos. 1.180 | 14 |  | TG?? | Townguide | asymmetrisch strahlend | DN | 17 W |  | AS | gris sablé 900, Leuchtendeckel innnen weiß | 860 | F | BDP103 PCC 1xGRN20/830 DN | 1661 | F07 | Füssener Str. 68 |  | Geplant |  | Geplant |  |  | Geplant |  | Geplant |  | Geplant |  | Geplant |  |  |  | Geplant |  | Geplant |  | Geplant |  | Geplant |  | Auftrag |  | 637165 | Königsbrunn | Füssener Str. | 68 | 1 | Abgerechnet | 7 | Auftrag |  | Auftrag |  | Auftrag |  | Auftrag |  | Auftrag |  | Abgerechnet | 22 | Abgerechnet | bis 15 | 4416956662 | 5349647.01 | 2025-05-03
Füssener Str. 69 | Point (4416908.52581685595214367 5349961.45903051365166903) | 543 |  | HSx | 861 | 4416908525 | 5349961457 |  |  |  | 69 | SRM, ger. abg. | 60mm Zopf | 2002-12-18 | kleine Glocke, NAV-E 50/70W | 2002-12-18 | 1 | NAV-E |  | 4Y, elypsoid, Standard | 50 | 2014-02-14 | 1 | Königsbrunn | Königsbrunn (86343) | Füssener Str. | 69 | Glocke | 1 | HSx | 50 | 12 | 62 | 3.5 | Hänge | 0.012 | NS | [5 empty] | 1180 |  | TgDMasy-14 | Gläser und Masten nicht sichtbar, Zustand? Wird zu Tg, da alleinstehend |  | Tg | Ja |  | Pos. 1.180 | 14 |  |  | Townguide | asymmetrisch strahlend | DM | 17 W |  | AS | gris sablé 900, Leuchtendeckel innnen weiß | 861 | F | BDP103 PCC 1xGRN20/830 DM | 1640 | F10 | Füssener Str. 69 |  | Geplant |  | Geplant |  |  | Geplant |  | Geplant |  | Geplant |  | Geplant |  |  |  | Geplant |  | Geplant |  | Geplant |  | Geplant |  | Auftrag |  | 637553 | Königsbrunn | Füssener Str. | 69 | 1 | Auftrag |  | Auftrag |  | Auftrag |  | Auftrag |  | Auftrag |  | Abgerechnet | 20 | Abgerechnet | 20 | Abgerechnet | 22 | 4416908525 | 5349961459 | 2025-05-03
Füssener Str. 70 | Point (4416895.36607110686600208 5349870.37973756529390812) | 544 |  | HSx | 862 | 4416895366 | 5349870377 |  |  |  | 70 | SRM, ger. abg. | 60mm Zopf | 2002-12-18 | kleine Glocke, NAV-E 50/70W | 2002-12-18 | 1 | NAV-E |  | 4Y, elypsoid, Standard | 70 | 2014-02-14 | 1 | Königsbrunn | Königsbrunn (86343) | Füssener Str. | 70 | Glocke | 1 | HSx | 70 | 13 | 83 | 3.5 | Hänge | 0.012 | NS | [5 empty] | 1180 |  | TgDMasy-14 | Wird zu Tg, da alleinstehend |  | Tg | Ja |  | Pos. 1.180 | 14 |  | TG?? | Townguide | asymmetrisch strahlend | DM | 17 W |  | AS | gris sablé 900, Leuchtendeckel innnen weiß | 862 | F | BDP103 PCC 1xGRN20/830 DM | 1640 | F10 | Füssener Str. 70 |  | Geplant |  | Geplant |  |  | Geplant |  | Geplant |  | Geplant |  | Geplant |  |  |  | Geplant |  | Geplant |  | Geplant |  | Geplant |  | Auftrag |  | 637566 | Königsbrunn | Füssener Str. | 70 | 1 | Abgerechnet | 7 | Auftrag |  | Auftrag |  | Auftrag |  | Auftrag |  | Auftrag |  | Auftrag |  | Abgerechnet | bis 15 | 4416895366 | 5349870379 | 2025-05-03
Füssener Str. 71 | Point (4417091.03071185201406479 5349959.03486682288348675) | 545 |  | HSx | 863 | 4417091.03 | 5349959034 |  |  |  | 71 | SRM, ger. abg. | 60mm Zopf | 2002-12-18 | kleine Glocke, NAV-E 50/70W | 2002-12-18 | 1 | NAV-E |  | 4Y, elypsoid, Standard | 70 | 2013-09-17 | 1 | Königsbrunn | Königsbrunn (86343) | Füssener Str. | 71 | Glocke | 1 | HSx | 70 | 13 | 83 | 3.5 | Hänge | 0.012 | NS | [5 empty] | 1220 |  | Umrüstsatz Siteco Glocke asy | Gläser und Masten nicht sichtbar, Zustand? |  | Um | Ja |  | Pos. 1.220 | 14 |  |  | Umrüstsatz Glocke | asymmetrisch strahlend | s. allg. Optik | 14 W |  | AS |  | 863 | I |  |  | I01 | Füssener Str. 71 |  | Geplant |  | Geplant |  |  | Geplant |  | Geplant |  | Geplant |  | Geplant |  |  |  | Geplant |  | Geplant |  | Geplant |  | Geplant |  | Auftrag |  | 638117 | Königsbrunn | Füssener Str. | 71 | 1 | Rückweisung |  | Auftrag |  | Auftrag |  | Auftrag |  | Auftrag |  | Abgerechnet | 20 | Abgerechnet | 20 | Abgerechnet | bis 15 | 4417091.03 | 5349959034 | 2025-05-03
Füssener Str. 72 | Point (4417061.94074756372720003 5349878.69115593284368515) | 546 |  | HSx | 864 | 4417061.94 | 5349878.69 |  |  |  | 72 | SRM, ger. abg. | 60mm Zopf | 2002-12-18 | kleine Glocke, NAV-E 50/70W | 2002-12-18 | 1 | NAV-E |  | 4Y, elypsoid, Standard | 70 | 2014-02-14 | 1 | Königsbrunn | Königsbrunn (86343) | Füssener Str. | 72 | Glocke | 1 | HSx | 70 | 13 | 83 | 3.5 | Hänge | 0.012 | NS | [5 empty] | 1220 |  | Umrüstsatz Siteco Glocke asy |  |  | Um | Ja |  | Pos. 1.220 | 14 |  | TG?? | Umrüstsatz Glocke | asymmetrisch strahlend | s. allg. Optik | 14 W |  | AS |  | 864 | I |  |  | I01 | Füssener Str. 72 |  | Geplant |  | Geplant |  |  | Geplant |  | Geplant |  | Geplant |  | Geplant |  |  |  | Geplant |  | Geplant |  | Geplant |  | Geplant |  | Auftrag |  | 638135 | Königsbrunn | Füssener Str. | 72 | 1 | Auftrag |  | Auftrag |  | Auftrag |  | Auftrag |  | Auftrag |  | Auftrag |  | Abgerechnet | 22 | Abgerechnet | bis 15 | 4417061.94 | 5349878691 | 2025-05-03
Füssener Str. 73 | Point (4417060.55551116913557053 5349797.65482684597373009) | 547 |  | HSx | 865 | 4417060553 | 5349797654 |  |  |  | 73 | SRM, ger. abg. | 60mm Zopf | 2002-12-18 | kleine Glocke, NAV-E 50/70W | 2002-12-18 | 1 | NAV-E |  | 4Y, elypsoid, Standard | 70 | 2013-09-04 | 1 | Königsbrunn | Königsbrunn (86343) | Füssener Str. | 73 | Glocke | 1 | HSx | 70 | 13 | 83 | 3.5 | Hänge | 0.012 | NS | [5 empty] | 1220 |  | Umrüstsatz Siteco Glocke asy | Gläser und Masten nicht sichtbar, Zustand? |  | Um | Ja |  | Pos. 1.220 | 14 |  | TG?? | Umrüstsatz Glocke | asymmetrisch strahlend | s. allg. Optik | 14 W |  | NS |  | 865 | I |  |  | I01 | Füssener Str. 73 |  | Geplant |  | Geplant |  |  | Geplant |  | Geplant |  | Geplant |  | Geplant |  |  |  | Geplant |  | Geplant |  | Geplant |  | Geplant |  | Auftrag |  | 638075 | Königsbrunn | Füssener Str. | 73 | 1 | Abgerechnet | 7 | Auftrag |  | Auftrag |  | Auftrag |  | Auftrag |  | Abgerechnet | 20 | Abgerechnet | 20 | Abgerechnet | 22 | 4417060555 | 5349797654 | 2025-05-03
Füssener Str. 74 | Point (4416872.16336149629205465 5349577.40224009566009045) | 548 |  | HSx | 866 | 4416872161 | 5349577.4 |  |  |  | 74 | SRM, ger. abg. | 60mm Zopf | 2006-07-12 | kl. Runde, 1xNAV-T 50/70W | 2006-07-12 | 1 | NAV-T |  | 4Y,röhrenf., Super | 50 | 2006-07-12 | 1 | Königsbrunn | Königsbrunn (86343) | Füssener Str. | 74 | Koffer | 1 | HSx | 50 | 12 | 62 | 3.5 | Aufs./ Ans. | 0.012 | NS | [5 empty] | 1180 |  | TgDMasy-14 |  |  | Tg | Ja |  | Pos. 1.180 | 14 |  | TG?? | Townguide | asymmetrisch strahlend | DM | 17 W |  | AS | gris sablé 900, Leuchtendeckel innnen weiß | 866 | F | BDP103 PCC 1xGRN20/830 DM | 1640 | F10 | Füssener Str. 74 |  | Geplant |  | Geplant |  |  | Geplant |  | Geplant |  | Geplant |  | Geplant |  |  |  | Geplant |  | Geplant |  | Geplant |  | Geplant |  | Auftrag |  | 637519 | Königsbrunn | Füssener Str. | 74 | 1 | Abgerechnet | 7 | Auftrag |  | Auftrag |  | Auftrag |  | Auftrag |  | Abgerechnet | 20 | Abgerechnet | 20 | Abgerechnet | 21 | 4416872163 | 5349577402 | 2025-05-03
Füssener Str. 75 | Point (4417062.28705666307359934 5349827.43740933109074831) | 549 |  | HSx | 867 | 4417062286 | 5349827434 |  |  |  | 75 | SRM, ger. abg. | 76mm Zopf | 2006-12-20 | Laterne rund, Krefeld, 1xNAV-E 50/70W | 2006-12-20 | 1 | NAV-E |  | 4Y, elypsoid, Standard | 50 | 2013-09-17 | 1 | Königsbrunn | Königsbrunn (86343) | Füssener Str. | 75 | Laterne | 1 | HSx | 50 | 12 | 62 | 4 | Aufs. | 0.012 | NS | [5 empty] | 1210 |  | TgDMsym-22 |  |  | Tg | Ja |  | Pos. 1.210 | 22 |  |  | Townguide | symmetrisch strahlend | DS | 22 W |  | AS | gris sablé 900, Leuchtendeckel innnen weiß | 867 | F | BDP103 PCC 1xGRN30/830 DS | 2442 | F04 | Füssener Str. 75 |  | Geplant |  | Geplant |  |  | Geplant |  | Geplant |  | Geplant |  | Geplant |  |  |  | Geplant |  | Geplant |  | Geplant |  | Geplant |  | Auftrag |  | 637095 | Königsbrunn | Füssener Str. | 75 | 1 | Auftrag |  | Auftrag |  | Auftrag |  | Auftrag |  | Auftrag |  | Auftrag |  | Abgerechnet | 22 | Abgerechnet | ab 23 | 4417062287 | 5349827437 | 4
Füssener Str. 76 | Point (4417063.32598395831882954 5349967.34628519136458635) | 550 |  | LED | 868 | 4417063325 | 5349967343 |  |  |  | 76 | SRM, ger. abg. | 76mm Zopf | 2013-10-22 | Hella EcoStreetLine Park, 1250lm, 76mm, 1x8LED | 2013-10-22 | 1 | LED |  | 1x8LED, 4300K, 1250lm für EcoStreetLine | 17 | 2013-10-22 | 1 | Königsbrunn | Königsbrunn (86343) | Füssener Str. | 76 | LED | 1 | LED | 0 | 0 | 0 | 4 | Ans./Auf. | 0.012 | NS | [13 empty] | Pos. 1.180 | 14 |  |  | Townguide | asymmetrisch strahlend | DN | 17 W |  | AS | gris sablé 900, Leuchtendeckel innnen weiß | 868 | F | BDP103 PCC 1xGRN20/830 DN | 1661 | F07 | Füssener Str. 76 |  | Geplant |  | Geplant |  |  | Geplant |  | Geplant |  | Geplant |  | Geplant |  |  |  | Geplant |  | Geplant |  | Geplant |  | Geplant |  | Auftrag |  | 637246 | Königsbrunn | Füssener Str. | 76 | 1 | Auftrag |  | Auftrag |  | Auftrag |  | Auftrag |  | Auftrag |  | Abgerechnet | 20 | Abgerechnet | 20 | Abgerechnet | bis 15 | 4417063325 | 5349967346 | 4
Kemptener Str. 1 | Point (4417221.2429329501464963 5349976.35032175667583942) | 551 |  | HSxA | 1309 | 4417221241 | 5349976349 |  |  |  | 1 | Pei. kreisf. ger. | 60mm Zopf, Stutzen 42x400mm | 1975-08-12 | kleiner Klassiker | 1975-08-12 | 1 | NAV am HQL 80W |  | VG (IWASAKI) | 75 | 2013-09-19 | 1 | Königsbrunn | Königsbrunn (86343) | Kemptener Str. | 1 | Koffer | 1 | HSx | 70 | 5 | 75 | 7.5 | Aufs./ Ans. | 0.028 | NS | [5 empty] | 1960-01-01 |  | MnDN10-28AL |  |  | Mn | Ja | ALM | Pos. 1.60 | 28 |  |  | Mini Luma | Radwegeoptik extrem breitstrahlend/engstrahlend | DN10 | 28 W |  | NS | gris sablé 900 | 1309 | C |  |  | C22-A | Kemptener Str. 1 |  | Geplant |  | Geplant |  |  | Geplant |  | Geplant |  | Geplant |  | Geplant |  |  |  | Geplant |  | Geplant |  | Auftrag |  | Auftrag |  | Auftrag |  | 636793 | Königsbrunn | Kemptener Str. | 1 | 1 | Auftrag |  | Abgerechnet | bis 7 | Abgerechnet | bis 10 | Abgerechnet | bis 10 | Abgerechnet | bis 15 | Abgerechnet | bis 15 | Abgerechnet | bis 15 | Abgerechnet | bis 15 | 4417221242 | 5349976.35 | 2025-05-07
Kemptener Str. 2 | Point (4417212.23889638483524323 5349946.5677392715588212) | 552 |  | HSxA | 1310 | 4417212235 | 5349946565 |  |  |  | 2 | Pei. kreisf. ger. | 60mm Zopf, Stutzen 42x400mm | 1975-08-12 | kleiner Klassiker | 1975-08-12 | 1 | NAV am HQL 80 |  | VG (Philips) | 68 | 2013-09-19 | 1 | Königsbrunn | Königsbrunn (86343) | Kemptener Str. | 2 | Koffer | 1 | HSx | 50 | 18 | 68 | 7.5 | Aufs./ Ans. | 0.028 | NS | [5 empty] | 1960-01-01 |  | MnDN10-28AL |  |  | Mn | Ja | ALM | Pos. 1.60 | 28 |  |  | Mini Luma | Radwegeoptik extrem breitstrahlend/engstrahlend | DN10 | 28 W |  | NS | gris sablé 900 | 1310 | C |  |  | C22-A | Kemptener Str. 2 |  | Geplant |  | Geplant |  |  | Geplant |  | Geplant |  | Geplant |  | Geplant |  |  |  | Geplant |  | Geplant |  | Auftrag |  | Auftrag |  | Auftrag |  | 636784 | Königsbrunn | Kemptener Str. | 2 | 1 | Auftrag |  | Abgerechnet | bis 7 | Abgerechnet | bis 10 | Abgerechnet | bis 10 | Abgerechnet | bis 15 | Abgerechnet | bis 15 | Abgerechnet | bis 15 | Abgerechnet | ab 23 | 4417212238 | 5349946567 | 2025-05-07
Kemptener Str. 3 | Point (4417202.54224162176251411 5349914.70730219408869743) | 553 |  | HSxA | 1311 | 4417202542 | 5349914707 |  |  |  | 3 | Pei. kreisf. ger. | 60mm Zopf, Stutzen 42x400mm | 1975-08-12 | kleiner Klassiker | 1975-08-12 | 1 | NAV am HQL 80W |  | VG (IWASAKI) | 75 | 2013-09-19 | 1 | Königsbrunn | Königsbrunn (86343) | Kemptener Str. | 3 | Koffer | 1 | HSx | 70 | 5 | 75 | 7.5 | Aufs./ Ans. | 0.028 | NS | [5 empty] | 1960-01-01 |  | MnDN10-28AL |  |  | Mn | Ja | ALM | Pos. 1.60 | 28 |  |  | Mini Luma | Radwegeoptik extrem breitstrahlend/engstrahlend | DN10 | 28 W |  | NS | gris sablé 900 | 1311 | C |  |  | C22-A | Kemptener Str. 3 |  | Geplant |  | Geplant |  |  | Geplant |  | Geplant |  | Geplant |  | Geplant |  |  |  | Geplant |  | Geplant |  | Auftrag |  | Auftrag |  | Auftrag |  | 636782 | Königsbrunn | Kemptener Str. | 3 | 1 | Auftrag |  | Abgerechnet | bis 7 | Abgerechnet | bis 10 | Abgerechnet | bis 10 | Abgerechnet | bis 15 | Abgerechnet | bis 15 | Abgerechnet | bis 15 | Abgerechnet | bis 15 | 4417202542 | 5349914707 | 2025-05-07
Kemptener Str. 4 | Point (4417253.79598822444677353 5349901.54755644500255585) | 554 |  | HSx | 1312 | 4417253792 | 5349901547 |  |  |  | 4 | SRM, ger. abg. | 60mm Zopf | 1978-09-21 | kl. Runde, 1xNAV-T 50/70W | 2004-09-15 | 1 | NAV-T |  | 4Y,röhrenf., Super | 50 | 2013-09-19 | 1 | Königsbrunn | Königsbrunn (86343) | Kemptener Str. | 4 | Koffer | 1 | HSx | 50 | 12 | 62 | 3.5 | Aufs./ Ans. | 0.028 | NS | [5 empty] | 1180 |  | TgDNasy-14 |  |  | Tg | Ja |  | Pos. 1.180 | 14 |  | TG?? | Townguide | asymmetrisch strahlend | DN | 17 W |  | AS | gris sablé 900, Leuchtendeckel innnen weiß | 1312 | F | BDP103 PCC 1xGRN20/830 DN | 1661 | F07 | Kemptener Str. 4 |  | Geplant |  | Geplant |  |  | Geplant |  | Geplant |  | Geplant |  | Geplant |  |  |  | Geplant |  | Geplant |  | Abgerechnet | 4 | Abgerechnet | 4 | Abgerechnet | 4 | 637301 | Königsbrunn | Kemptener Str. | 4 | 1 | Abgerechnet | 4 | Abgerechnet | bis 7 | Abgerechnet | bis 10 | Abgerechnet | bis 10 | Abgerechnet | bis 15 | Abgerechnet | bis 15 | Abgerechnet | bis 15 | Abgerechnet | bis 15 | 4417253795 | 5349901547 | 2025-05-03
Kemptener Str. 5 | Point (4417243.75302436295896769 5349880.42270142678171396) | 555 |  | HSx | 1313 | 4417243752 | 5349880422 |  |  |  | 5 | SRM, ger. abg. | 60mm Zopf | 1977-05-24 | kl. Runde, 1xNAV-T 50/70W | 2004-09-15 | 1 | NAV-T |  | 4Y,röhrenf., Super | 50 | 2013-09-19 | 1 | Königsbrunn | Königsbrunn (86343) | Kemptener Str. | 5 | Koffer | 1 | HSx | 50 | 12 | 62 | 3.5 | Aufs./ Ans. | 0.028 | NS | [5 empty] | 1180 |  | TgDNasy-14 |  |  | Tg | Ja |  | Pos. 1.180 | 14 |  | TG?? | Townguide | asymmetrisch strahlend | DN | 17 W |  | AS | gris sablé 900, Leuchtendeckel innnen weiß | 1313 | F | BDP103 PCC 1xGRN20/830 DN | 1661 | F07 | Kemptener Str. 5 |  | Geplant |  | Geplant |  |  | Geplant |  | Geplant |  | Geplant |  | Geplant |  |  |  | Geplant |  | Geplant |  | Abgerechnet | 4 | Abgerechnet | 4 | Abgerechnet | 4 | 637329 | Königsbrunn | Kemptener Str. | 5 | 1 | Abgerechnet | 4 | Abgerechnet | bis 7 | Abgerechnet | bis 10 | Abgerechnet | bis 10 | Abgerechnet | bis 15 | Abgerechnet | bis 15 | Abgerechnet | bis 15 | Abgerechnet | bis 15 | 4417243753 | 5349880422 | 2025-05-03
Kemptener Str. 6 | Point (4417279.07655242644250393 5349857.21999181620776653) | 556 |  | HSx | 1314 | 4417279076 | 5349857218 |  |  |  | 6 | SRM, ger. abg. | 60mm Zopf | 1977-05-24 | kl. Runde, 1xNAV-T 50/70W | 2004-09-15 | 1 | NAV-T |  | 4Y,röhrenf., Super | 50 | 2013-09-19 | 1 | Königsbrunn | Königsbrunn (86343) | Kemptener Str. | 6 | Koffer | 1 | HSx | 50 | 12 | 62 | 3.5 | Aufs./ Ans. | 0.028 | NS | [5 empty] | 1180 |  | TgDNasy-14 |  |  | Tg | Ja |  | Pos. 1.180 | 14 |  | TG?? | Townguide | asymmetrisch strahlend | DN | 17 W |  | AS | gris sablé 900, Leuchtendeckel innnen weiß | 1314 | F | BDP103 PCC 1xGRN20/830 DN | 1661 | F07 | Kemptener Str. 6 |  | Geplant |  | Geplant |  |  | Geplant |  | Geplant |  | Geplant |  | Geplant |  |  |  | Geplant |  | Geplant |  | Abgerechnet | 4 | Abgerechnet | 4 | Abgerechnet | 4 | 637302 | Königsbrunn | Kemptener Str. | 6 | 1 | Abgerechnet | 4 | Abgerechnet | bis 7 | Abgerechnet | bis 10 | Abgerechnet | bis 10 | Abgerechnet | bis 15 | Abgerechnet | bis 15 | Abgerechnet | bis 15 | Abgerechnet | bis 15 | 4417279076 | 5349857219 | 2025-05-03
Kemptener Str. 7 | Point (4417238.5583878830075264 5349859.99046460539102554) | 557 |  | HSx | 1315 | 4417238558 | 5349859.99 |  |  |  | 7 | SRM, ger. abg. | 60mm Zopf | 1975-08-12 | kl. Runde, 1xNAV-T 50/70W | 2004-09-15 | 1 | NAV-T |  | 4Y,röhrenf., Super | 50 | 2013-09-19 | 1 | Königsbrunn | Königsbrunn (86343) | Kemptener Str. | 7 | Koffer | 1 | HSx | 50 | 12 | 62 | 3.5 | Aufs./ Ans. | 0.028 | NS | [5 empty] | 1180 |  | TgDNasy-14 |  |  | Tg | Ja |  | Pos. 1.180 | 14 |  | TG?? | Townguide | asymmetrisch strahlend | DN | 17 W |  | AS | gris sablé 900, Leuchtendeckel innnen weiß | 1315 | F | BDP103 PCC 1xGRN20/830 DN | 1661 | F07 | Kemptener Str. 7 |  | Geplant |  | Geplant |  |  | Geplant |  | Geplant |  | Geplant |  | Geplant |  |  |  | Geplant |  | Geplant |  | Abgerechnet | 4 | Abgerechnet | 4 | Abgerechnet | 4 | 637353 | Königsbrunn | Kemptener Str. | 7 | 1 | Abgerechnet | 4 | Abgerechnet | bis 7 | Abgerechnet | bis 10 | Abgerechnet | bis 10 | Abgerechnet | bis 15 | Abgerechnet | bis 15 | Abgerechnet | bis 15 | Abgerechnet | ab 23 | 4417238558 | 5349859.99 | 2025-05-03
Kemptener Str. 8 | Point (4417191.80665956344455481 5349883.19317421596497297) | 558 |  | HSxA | 1316 | 4417191803 | 5349883193 |  |  |  | 8 | Pei. kreisf. ger. | 60mm Zopf, Stutzen 42x400mm | 1975-08-12 | kleiner Klassiker | 1975-08-12 | 1 | NAV am HQL 80 |  | VG (Philips) | 68 | 2013-09-19 | 1 | Königsbrunn | Königsbrunn (86343) | Kemptener Str. | 8 | Koffer | 1 | HSx | 50 | 18 | 68 | 7.5 | Aufs./ Ans. | 0.028 | NS | [5 empty] | 1960-01-01 |  | MnDN10-28AL |  |  | Mn | Ja | ALM | Pos. 1.60 | 28 |  |  | Mini Luma | Radwegeoptik extrem breitstrahlend/engstrahlend | DN10 | 28 W |  | NS | gris sablé 900 | 1316 | C |  |  | C22-A | Kemptener Str. 8 |  | Geplant |  | Geplant |  |  | Geplant |  | Geplant |  | Geplant |  | Geplant |  |  |  | Geplant |  | Geplant |  | Auftrag |  | Auftrag |  | Auftrag |  | 636795 | Königsbrunn | Kemptener Str. | 8 | 1 | Auftrag |  | Abgerechnet | bis 7 | Abgerechnet | bis 10 | Abgerechnet | bis 10 | Abgerechnet | bis 15 | Abgerechnet | bis 15 | Abgerechnet | bis 15 | Abgerechnet | ab 23 | 4417191806 | 5349883193 | 2025-05-07
Kemptener Str. 9 | Point (4417156.13682240061461926 5349932.36906622629612684) | 559 |  | HSx | 1317 | 4417156133 | 5349932366 |  |  |  | 9 | SRM, ger. abg. | 60mm Zopf | 1976-12-21 | kl. Runde, 1xNAV-T 50/70W | 2004-09-15 | 1 | NAV-T |  | 4Y,röhrenf., Super | 50 | 2013-09-25 | 1 | Königsbrunn | Königsbrunn (86343) | Kemptener Str. | 9 | Koffer | 1 | HSx | 50 | 12 | 62 | 3.5 | Aufs./ Ans. | 0.028 | NS | [5 empty] | 1180 |  | TgDNasy-14 |  |  | Tg | Ja |  | Pos. 1.180 | 14 |  | TG?? | Townguide | asymmetrisch strahlend | DN | 17 W |  | AS | gris sablé 900, Leuchtendeckel innnen weiß | 1317 | F | BDP103 PCC 1xGRN20/830 DN | 1661 | F07 | Kemptener Str. 9 |  | Geplant |  | Geplant |  |  | Geplant |  | Geplant |  | Geplant |  | Geplant |  |  |  | Geplant |  | Geplant |  | Abgerechnet | 4 | Abgerechnet | 4 | Abgerechnet | 4 | 637303 | Königsbrunn | Kemptener Str. | 9 | 1 | Abgerechnet | 4 | Abgerechnet | bis 7 | Abgerechnet | bis 10 | Abgerechnet | bis 10 | Abgerechnet | bis 15 | Abgerechnet | bis 15 | Abgerechnet | bis 15 | Abgerechnet | bis 15 | 4417156136 | 5349932369 | 2025-05-03
Kemptener Str. 10 | Point (4417144.36231304612010717 5349898.43077455647289753) | 560 |  | HSx | 1318 | 4417144.36 | 5349898428 |  |  |  | 10 | SRM, ger. abg. | 60mm Zopf | 1975-10-21 | kl. Runde, 1xNAV-T 50/70W | 2004-09-15 | 1 | NAV-T |  | 4Y,röhrenf., Super | 50 | 2013-08-07 | 1 | Königsbrunn | Königsbrunn (86343) | Kemptener Str. | 10 | Koffer | 1 | HSx | 50 | 12 | 62 | 3.5 | Aufs./ Ans. | 0.028 | NS | [5 empty] | 1180 |  | TgDNasy-14 |  |  | Tg | Ja |  | Pos. 1.180 | 14 |  | TG?? | Townguide | asymmetrisch strahlend | DN | 17 W |  | AS | gris sablé 900, Leuchtendeckel innnen weiß | 1318 | F | BDP103 PCC 1xGRN20/830 DN | 1661 | F07 | Kemptener Str. 10 |  | Geplant |  | Geplant |  |  | Geplant |  | Geplant |  | Geplant |  | Geplant |  |  |  | Geplant |  | Geplant |  | Abgerechnet | 4 | Abgerechnet | 4 | Abgerechnet | 4 | 637354 | Königsbrunn | Kemptener Str. | 10 | 1 | Abgerechnet | 4 | Abgerechnet | bis 7 | Abgerechnet | bis 10 | Abgerechnet | bis 10 | Abgerechnet | bis 15 | Abgerechnet | bis 15 | Abgerechnet | bis 15 | Abgerechnet | bis 15 | 4417144362 | 5349898.43 | 2025-05-03
Kemptener Str. 11 | Point (4417160.63884068373590708 5349868.64819207135587931) | 561 |  | HSx | 1319 | 4417160638 | 5349868648 |  |  |  | 11 | SRM, ger. abg. | 60mm Zopf | 1975-10-21 | kl. Runde, 1xNAV-T 50/70W | 2004-09-15 | 1 | NAV-T |  | 4Y,röhrenf., Super | 50 | 2013-08-07 | 1 | Königsbrunn | Königsbrunn (86343) | Kemptener Str. | 11 | Koffer | 1 | HSx | 50 | 12 | 62 | 3.5 | Aufs./ Ans. | 0.028 | NS | [5 empty] | 1180 |  | TgDNasy-14 |  |  | Tg | Ja |  | Pos. 1.180 | 14 |  | TG?? | Townguide | asymmetrisch strahlend | DN | 17 W |  | AS | gris sablé 900, Leuchtendeckel innnen weiß | 1319 | F | BDP103 PCC 1xGRN20/830 DN | 1661 | F07 | Kemptener Str. 11 |  | Geplant |  | Geplant |  |  | Geplant |  | Geplant |  | Geplant |  | Geplant |  |  |  | Geplant |  | Geplant |  | Abgerechnet | 4 | Abgerechnet | 4 | Abgerechnet | 4 | 637330 | Königsbrunn | Kemptener Str. | 11 | 1 | Abgerechnet | 4 | Abgerechnet | bis 7 | Abgerechnet | bis 10 | Abgerechnet | bis 10 | Abgerechnet | bis 15 | Abgerechnet | bis 15 | Abgerechnet | bis 15 | Abgerechnet | bis 15 | 4417160638 | 5349868648 | 2025-05-03
Kemptener Str. 12 | Point (4417180.72476840578019619 5349848.90857344772666693) | 562 |  | HSxA | 1320 | 4417180724 | 5349848906 |  |  |  | 12 | Pei. kreisf. ger. | 60mm Zopf, Stutzen 42x400mm | 1975-08-12 | kleiner Klassiker | 1975-08-12 | 1 | NAV am HQL 80W |  | VG (IWASAKI) | 75 | 2013-09-19 | 1 | Königsbrunn | Königsbrunn (86343) | Kemptener Str. | 12 | Koffer | 1 | HSx | 70 | 5 | 75 | 7.5 | Aufs./ Ans. | 0.028 | NS | [5 empty] | 1960-01-01 |  | MnDM70-28AL |  |  | Mn | Ja | ALM | Pos. 1.60 | 28 |  |  | Mini Luma | Straßenoptik tief-extrembreitstrahlend | DM70 | 28 W |  | NS | gris sablé 900 | 1320 | C |  |  | C13-A | Kemptener Str. 12 |  | Geplant |  | Auftrag |  |  | Auftrag |  | Auftrag |  | Auftrag |  | Abgerechnet | 48 | Abgerechnet | 48 | Abgerechnet | 48 | Abgerechnet | 48 | Abgerechnet | 48 | Abgerechnet | 48 | Abgerechnet | 48 | 636749 | Königsbrunn | Kemptener Str. | 12 | 1 | Abgerechnet | 48 | Abgerechnet | bis 7 | Abgerechnet | bis 10 | Abgerechnet | bis 10 | Abgerechnet | bis 15 | Abgerechnet | bis 15 | Abgerechnet | bis 15 | Abgerechnet | bis 15 | 4417180724 | 5349848908 | 2025-05-07
Kemptener Str. 13 | Point (4417217.08722376544028521 5349831.93942761328071356) | 563 |  | HSx | 1321 | 4417217087 | 5349831939 |  |  |  | 13 | SRM, ger. abg. | 60mm Zopf | 1975-08-12 | kl. Runde, 1xNAV-T 50/70W | 2004-09-15 | 1 | NAV-T |  | 4Y,röhrenf., Super | 50 | 2013-09-19 | 1 | Königsbrunn | Königsbrunn (86343) | Kemptener Str. | 13 | Koffer | 1 | HSx | 50 | 12 | 62 | 3.5 | Aufs./ Ans. | 0.028 | NS | [5 empty] | 1190 |  | TgDWasy-18 | EXTREM breite Straße | V2-2: 2:40 | Tg | Ja |  | Pos. 1.190 | 18 |  | TG?? | Townguide | asymmetrisch strahlend | DW | 17 W |  | NS | gris sablé 900, Leuchtendeckel innnen weiß | 1321 | F | BDP103 PCC 1xGRN20/830 DW | 1599 | F16 | Kemptener Str. 13 |  | Geplant |  | Geplant |  |  | Geplant |  | Geplant |  | Geplant |  | Geplant |  |  |  | Geplant |  | Geplant |  | Auftrag |  | Auftrag |  | Auftrag |  | 638012 | Königsbrunn | Kemptener Str. | 13 | 1 | Auftrag |  | Abgerechnet | bis 7 | Abgerechnet | bis 10 | Abgerechnet | bis 10 | Abgerechnet | bis 15 | Abgerechnet | bis 15 | Abgerechnet | bis 15 | Abgerechnet | bis 15 | 4417217087 | 5349831939 | 2025-05-03
Kemptener Str. 14 | Point (4417253.79598822444677353 5349820.85753645654767752) | 564 |  | HSx | 1322 | 4417253792 | 5349820855 |  |  |  | 14 | SRM, ger. abg. | 60mm Zopf | 1975-08-12 | kl. Runde, 1xNAV-T 50/70W | 2004-09-15 | 1 | NAV-T |  | 4Y,röhrenf., Super | 50 | 2013-09-19 | 1 | Königsbrunn | Königsbrunn (86343) | Kemptener Str. | 14 | Koffer | 1 | HSx | 50 | 12 | 62 | 3.5 | Aufs./ Ans. | 0.028 | NS | [5 empty] | 1190 |  | TgDWasy-18 | EXTREM breite Straße | V2-2: 2:40 | Tg | Ja |  | Pos. 1.190 | 18 |  | TG?? | Townguide | asymmetrisch strahlend | DW | 17 W |  | NS | gris sablé 900, Leuchtendeckel innnen weiß | 1322 | F | BDP103 PCC 1xGRN20/830 DW | 1599 | F16 | Kemptener Str. 14 |  | Geplant |  | Geplant |  |  | Geplant |  | Geplant |  | Geplant |  | Geplant |  |  |  | Geplant |  | Geplant |  | Auftrag |  | Auftrag |  | Auftrag |  | 638028 | Königsbrunn | Kemptener Str. | 14 | 1 | Geplant |  | Abgerechnet | bis 7 | Abgerechnet | bis 10 | Abgerechnet | bis 10 | Abgerechnet | bis 15 | Abgerechnet | bis 15 | Abgerechnet | bis 15 | Abgerechnet | ab 23 | 4417253795 | 5349820857 | 2025-05-03
Kemptener Str. 15 | Point (4417283.92487980797886848 5349811.50719079189002514) | 565 |  | HSx | 1323 | 4417283923 | 5349811507 |  |  |  | 15 | SRM, ger. abg. | 60mm Zopf | 1975-08-12 | kl. Runde, 1xNAV-T 50/70W | 2004-09-15 | 1 | NAV-T |  | 4Y,röhrenf., Super | 50 | 2013-09-19 | 1 | Königsbrunn | Königsbrunn (86343) | Kemptener Str. | 15 | Koffer | 1 | HSx | 50 | 12 | 62 | 3.5 | Aufs./ Ans. | 0.028 | NS | [5 empty] | 1190 |  | TgDWasy-18 | EXTREM breite Straße | V2-2: 2:40 | Tg | Ja |  | Pos. 1.190 | 18 |  | TG?? | Townguide | asymmetrisch strahlend | DW | 17 W |  | NS | gris sablé 900, Leuchtendeckel innnen weiß | 1323 | F | BDP103 PCC 1xGRN20/830 DW | 1599 | F16 | Kemptener Str. 15 |  | Geplant |  | Geplant |  |  | Geplant |  | Geplant |  | Geplant |  | Geplant |  |  |  | Geplant |  | Geplant |  | Auftrag |  | Auftrag |  | Auftrag |  | 638013 | Königsbrunn | Kemptener Str. | 15 | 1 | Auftrag |  | Abgerechnet | bis 7 | Abgerechnet | bis 10 | Abgerechnet | bis 10 | Abgerechnet | bis 15 | Abgerechnet | bis 15 | Abgerechnet | bis 15 | Abgerechnet | ab 23 | 4417283924 | 5349811507 | 2025-05-03
Kemptener Str. 16 | Point (4417175.18382282741367817 5349814.27766358107328415) | 566 |  | HSxA | 1324 | 4417175183 | 5349814275 |  |  |  | 16 | Pei. kreisf. ger. | 60mm Zopf, Stutzen 42x400mm | 1975-08-12 | kleiner Klassiker | 1975-08-12 | 1 | NAV am HQL 80 |  | VG (Philips) | 68 | 2013-10-22 | 1 | Königsbrunn | Königsbrunn (86343) | Kemptener Str. | 16 | Koffer | 1 | HSx | 50 | 18 | 68 | 7.5 | Aufs./ Ans. | 0.028 | NS | [5 empty] | 1960-01-01 |  | MnDM12-28AL |  |  | Mn | Ja | ALM | Pos. 1.60 | 28 |  |  | Mini Luma | Straßenoptik breitstrahlend | DM12 | 28 W |  | NS | gris sablé 900 | 1324 | C |  |  | C02-A | Kemptener Str. 16 |  | Geplant |  | Geplant |  |  | Geplant |  | Geplant |  | Geplant |  | Geplant |  |  |  | Geplant |  | Geplant |  | Auftrag |  | Auftrag |  | Auftrag |  | 636553 | Königsbrunn | Kemptener Str. | 16 | 1 | Abgerechnet | 7 | Abgerechnet | bis 7 | Abgerechnet | bis 10 | Abgerechnet | bis 10 | Abgerechnet | bis 15 | Abgerechnet | bis 15 | Abgerechnet | bis 15 | Abgerechnet | bis 15 | 4417175183 | 5349814277 | 2025-05-07
Kemptener Str. 17 | Point (4417147.47909493371844292 5349814.97028177697211504) | 567 |  | HSx | 1325 | 4417147479 | 5349814968 |  |  |  | 17 | SRM, ger. abg. | 60mm Zopf | 1975-10-17 | kl. Runde, 1xNAV-T 50/70W | 2004-09-15 | 1 | NAV-T |  | 4Y,röhrenf., Super | 50 | 2013-08-07 | 1 | Königsbrunn | Königsbrunn (86343) | Kemptener Str. | 17 | Koffer | 1 | HSx | 50 | 12 | 62 | 3.5 | Aufs./ Ans. | 0.028 | NS | [5 empty] | 1180 |  | TgDNasy-14 |  |  | Tg | Ja |  | Pos. 1.180 | 14 |  | TG?? | Townguide | asymmetrisch strahlend | DN | 17 W |  | AS | gris sablé 900, Leuchtendeckel innnen weiß | 1325 | F | BDP103 PCC 1xGRN20/830 DN | 1661 | F07 | Kemptener Str. 17 |  | Geplant |  | Geplant |  |  | Geplant |  | Geplant |  | Geplant |  | Geplant |  |  |  | Geplant |  | Geplant |  | Abgerechnet | 4 | Abgerechnet | 4 | Abgerechnet | 4 | 637196 | Königsbrunn | Kemptener Str. | 17 | 1 | Abgerechnet | 4 | Abgerechnet | bis 7 | Abgerechnet | bis 10 | Abgerechnet | bis 10 | Abgerechnet | bis 15 | Abgerechnet | bis 15 | Abgerechnet | bis 15 | Abgerechnet | bis 15 | 4417147479 | 5349814.97 | 2025-05-03
Kemptener Str. 18 | Point (4417131.89518549386411905 5349852.37166443280875683) | 568 |  | HSx | 1326 | 4417131894 | 5349852371 |  |  |  | 18 | SRM, ger. abg. | 60mm Zopf | 1975-10-17 | kl. Runde, 1xNAV-T 50/70W | 2004-09-15 | 1 | NAV-T |  | 4Y,röhrenf., Super | 50 | 2013-08-07 | 1 | Königsbrunn | Königsbrunn (86343) | Kemptener Str. | 18 | Koffer | 1 | HSx | 50 | 12 | 62 | 3.5 | Aufs./ Ans. | 0.028 | NS | [5 empty] | 1180 |  | TgDNasy-14 |  |  | Tg | Ja |  | Pos. 1.180 | 14 |  | TG?? | Townguide | asymmetrisch strahlend | DN | 17 W |  | AS | gris sablé 900, Leuchtendeckel innnen weiß | 1326 | F | BDP103 PCC 1xGRN20/830 DN | 1661 | F07 | Kemptener Str. 18 |  | Geplant |  | Geplant |  |  | Geplant |  | Geplant |  | Geplant |  | Geplant |  |  |  | Geplant |  | Geplant |  | Abgerechnet | 4 | Abgerechnet | 4 | Abgerechnet | 4 | 637225 | Königsbrunn | Kemptener Str. | 18 | 1 | Abgerechnet | 4 | Abgerechnet | bis 7 | Abgerechnet | bis 10 | Abgerechnet | bis 10 | Abgerechnet | bis 15 | Abgerechnet | bis 15 | Abgerechnet | bis 15 | Abgerechnet | bis 15 | 4417131895 | 5349852371 | 2025-05-03
Kemptener Str. 19 | Point (4417113.19449416641145945 5349799.38637233711779118) | 569 |  | HSx | 1327 | 4417113194 | 5349799383 |  |  |  | 19 | SRM, ger. abg. | 60mm Zopf | 1975-10-17 | kl. Runde, 1xNAV-T 50/70W | 2004-09-15 | 1 | NAV-T |  | 4Y,röhrenf., Super | 50 | 2013-08-07 | 1 | Königsbrunn | Königsbrunn (86343) | Kemptener Str. | 19 | Koffer | 1 | HSx | 50 | 12 | 62 | 3.5 | Aufs./ Ans. | 0.028 | NS | [5 empty] | 1180 |  | TgDNasy-14 |  |  | Tg | Ja |  | Pos. 1.180 | 14 |  | TG?? | Townguide | asymmetrisch strahlend | DN | 17 W |  | AS | gris sablé 900, Leuchtendeckel innnen weiß | 1327 | F | BDP103 PCC 1xGRN20/830 DN | 1661 | F07 | Kemptener Str. 19 |  | Geplant |  | Geplant |  |  | Geplant |  | Geplant |  | Geplant |  | Geplant |  |  |  | Geplant |  | Geplant |  | Abgerechnet | 4 | Abgerechnet | 4 | Abgerechnet | 4 | 637355 | Königsbrunn | Kemptener Str. | 19 | 1 | Abgerechnet | 4 | Abgerechnet | bis 7 | Abgerechnet | bis 10 | Abgerechnet | bis 10 | Abgerechnet | bis 15 | Abgerechnet | bis 15 | Abgerechnet | bis 15 | Abgerechnet | ab 23 | 4417113194 | 5349799386 | 2025-05-03
Kemptener Str. 20 | Point (4417141.9381493553519249 5349790.03602667339146137) | 570 |  | HSx | 1328 | 4417141938 | 5349790036 |  |  |  | 20 | SRM, ger. abg. | 60mm Zopf | 1975-11-12 | kl. Runde, 1xNAV-T 50/70W | 2004-09-15 | 1 | NAV-T |  | 4Y,röhrenf., Super | 50 | 2013-08-07 | 1 | Königsbrunn | Königsbrunn (86343) | Kemptener Str. | 20 | Koffer | 1 | HSx | 50 | 12 | 62 | 3.5 | Aufs./ Ans. | 0.028 | NS | [5 empty] | 1180 |  | TgDNasy-14 |  |  | Tg | Ja |  | Pos. 1.180 | 14 |  | TG?? | Townguide | asymmetrisch strahlend | DN | 17 W |  | AS | gris sablé 900, Leuchtendeckel innnen weiß | 1328 | F | BDP103 PCC 1xGRN20/830 DN | 1661 | F07 | Kemptener Str. 20 |  | Geplant |  | Geplant |  |  | Geplant |  | Geplant |  | Geplant |  | Geplant |  |  |  | Geplant |  | Geplant |  | Abgerechnet | 4 | Abgerechnet | 4 | Abgerechnet | 4 | 637166 | Königsbrunn | Kemptener Str. | 20 | 1 | Abgerechnet | 4 | Abgerechnet | bis 7 | Abgerechnet | bis 10 | Abgerechnet | bis 10 | Abgerechnet | bis 15 | Abgerechnet | bis 15 | Abgerechnet | bis 15 | Abgerechnet | bis 15 | 4417141938 | 5349790036 | 2025-05-03
Kemptener Str. 21 | Point (4417171.72073184046894312 5349771.33533534593880177) | 571 |  | HSxA | 1329 | 4417171718 | 5349771335 |  |  |  | 21 | Pei. kreisf. ger. | 60mm Zopf, Stutzen 42x400mm | 1975-09-17 | kleiner Klassiker | 1975-09-17 | 1 | NAV am HQL 80W |  | VG (IWASAKI) | 75 | 2013-10-22 | 1 | Königsbrunn | Königsbrunn (86343) | Kemptener Str. | 21 | Koffer | 1 | HSx | 70 | 5 | 75 | 7.5 | Aufs./ Ans. | 0.028 | NS | [5 empty] | 1960-01-01 |  | MnDM70-28AL |  |  | Mn | Ja | ALM | Pos. 1.60 | 28 |  |  | Mini Luma | Straßenoptik tief-extrembreitstrahlend | DM70 | 28 W |  | NS | gris sablé 900 | 1329 | C |  |  | C13-A | Kemptener Str. 21 |  | Geplant |  | Auftrag |  |  | Auftrag |  | Auftrag |  | Auftrag |  | Abgerechnet | 48 | Abgerechnet | 48 | Abgerechnet | 48 | Abgerechnet | 48 | Abgerechnet | 48 | Abgerechnet | 48 | Abgerechnet | 48 | 636751 | Königsbrunn | Kemptener Str. | 21 | 1 | Abgerechnet | 48 | Abgerechnet | bis 7 | Abgerechnet | bis 10 | Abgerechnet | bis 10 | Abgerechnet | bis 15 | Abgerechnet | bis 15 | Abgerechnet | bis 15 | Abgerechnet | bis 15 | 4417171.72 | 5349771335 | 2025-05-07
Kemptener Str. 22 | Point (4417219.51138745620846748 5349755.05880770832300186) | 572 |  | HSx | 1330 | 4417219508 | 5349755058 |  |  |  | 22 | SRM, ger. abg. | 60mm Zopf | 1975-07-15 | kl. Runde, 1xNAV-T 50/70W | 2004-09-15 | 1 | NAV-T |  | 4Y,röhrenf., Super | 50 | 2013-09-19 | 1 | Königsbrunn | Königsbrunn (86343) | Kemptener Str. | 22 | Koffer | 1 | HSx | 50 | 12 | 62 | 3.5 | Aufs./ Ans. | 0.028 | NS | [5 empty] | 1190 |  | TgDWasy-18 |  |  | Tg | Ja |  | Pos. 1.190 | 18 |  | TG?? | Townguide | asymmetrisch strahlend | DW | 17 W |  | NS | gris sablé 900, Leuchtendeckel innnen weiß | 1330 | F | BDP103 PCC 1xGRN20/830 DW | 1599 | F16 | Kemptener Str. 22 |  | Geplant |  | Geplant |  |  | Geplant |  | Geplant |  | Geplant |  | Geplant |  |  |  | Geplant |  | Geplant |  | Auftrag |  | Auftrag |  | Auftrag |  | 638008 | Königsbrunn | Kemptener Str. | 22 | 1 | Auftrag |  | Abgerechnet | bis 7 | Abgerechnet | bis 10 | Abgerechnet | bis 10 | Abgerechnet | bis 15 | Abgerechnet | bis 15 | Abgerechnet | bis 15 | Abgerechnet | ab 23 | 4417219511 | 5349755058 | 2025-05-03
Kemptener Str. 23 | Point (4417252.06444273050874472 5349745.36215294618159533) | 573 |  | HSx | 1331 | 4417252064 | 5349745.36 |  |  |  | 23 | SRM, ger. abg. | 60mm Zopf | 1975-07-15 | kl. Runde, 1xNAV-T 50/70W | 2004-09-15 | 1 | NAV-T |  | 4Y,röhrenf., Super | 50 | 2013-09-19 | 1 | Königsbrunn | Königsbrunn (86343) | Kemptener Str. | 23 | Koffer | 1 | HSx | 50 | 12 | 62 | 3.5 | Aufs./ Ans. | 0.028 | NS | [5 empty] | 1190 |  | TgDWasy-18 |  |  | Tg | Ja |  | Pos. 1.190 | 18 |  | TG?? | Townguide | asymmetrisch strahlend | DW | 17 W |  | NS | gris sablé 900, Leuchtendeckel innnen weiß | 1331 | F | BDP103 PCC 1xGRN20/830 DW | 1599 | F16 | Kemptener Str. 23 |  | Geplant |  | Geplant |  |  | Geplant |  | Geplant |  | Geplant |  | Geplant |  |  |  | Geplant |  | Geplant |  | Auftrag |  | Auftrag |  | Auftrag |  | 638030 | Königsbrunn | Kemptener Str. | 23 | 1 | Geplant |  | Abgerechnet | bis 7 | Abgerechnet | bis 10 | Abgerechnet | bis 10 | Abgerechnet | bis 15 | Abgerechnet | bis 15 | Abgerechnet | bis 15 | Abgerechnet | ab 23 | 4417252064 | 5349745362 | 2025-05-03
Kemptener Str. 24 | Point (4417255.52753371745347977 5349712.46278857253491879) | 574 |  | HSx | 1332 | 4417255525 | 5349712462 |  |  |  | 24 | SRM, ger. abg. | 60mm Zopf | 1980-04-29 | kl. Runde, 1xNAV-T 50/70W | 2004-09-15 | 1 | NAV-T |  | 4Y,röhrenf., Super | 50 | 2013-09-18 | 1 | Königsbrunn | Königsbrunn (86343) | Kemptener Str. | 24 | Koffer | 1 | HSx | 50 | 12 | 62 | 3.5 | Aufs./ Ans. | 0.028 | NS | [5 empty] | 1180 |  | TgDNasy-14 |  |  | Tg | Ja |  | Pos. 1.180 | 14 |  | TG?? | Townguide | asymmetrisch strahlend | DN | 17 W |  | NS | gris sablé 900, Leuchtendeckel innnen weiß | 1332 | F | BDP103 PCC 1xGRN20/830 DN | 1661 | F09 | Kemptener Str. 24 |  | Geplant |  | Geplant |  |  | Geplant |  | Geplant |  | Geplant |  | Geplant |  |  |  | Geplant |  | Geplant |  | Auftrag |  | Auftrag |  | Auftrag |  | 637447 | Königsbrunn | Kemptener Str. | 24 | 1 | Abgerechnet | 7 | Abgerechnet | bis 7 | Abgerechnet | bis 10 | Abgerechnet | bis 10 | Abgerechnet | bis 15 | Abgerechnet | bis 15 | Abgerechnet | bis 15 | Abgerechnet | bis 15 | 4417255527 | 5349712462 | 2025-05-03
Kemptener Str. 25 | Point (4417163.06300437357276678 5349733.93395269010215998) | 575 |  | HSxA | 1333 | 4417163063 | 5349733933 |  |  |  | 25 | Pei. kreisf. ger. | 60mm Zopf, Stutzen 42x400mm | 1975-09-17 | kleiner Klassiker | 1975-09-17 | 1 | NAV am HQL 80W |  | VG (IWASAKI) | 75 | 2013-10-21 | 1 | Königsbrunn | Königsbrunn (86343) | Kemptener Str. | 25 | Koffer | 1 | HSx | 70 | 5 | 75 | 7.5 | Aufs./ Ans. | 0.028 | NS | [5 empty] | 1960-01-01 |  | MnDN10-28AL |  |  | Mn | Ja | ALM | Pos. 1.60 | 28 |  |  | Mini Luma | Radwegeoptik extrem breitstrahlend/engstrahlend | DN10 | 28 W |  | NS | gris sablé 900 | 1333 | C |  |  | C22-A | Kemptener Str. 25 |  | Geplant |  | Geplant |  |  | Geplant |  | Geplant |  | Geplant |  | Geplant |  |  |  | Geplant |  | Geplant |  | Auftrag |  | Auftrag |  | Auftrag |  | 636790 | Königsbrunn | Kemptener Str. | 25 | 1 | Auftrag |  | Abgerechnet | bis 7 | Abgerechnet | bis 10 | Abgerechnet | bis 10 | Abgerechnet | bis 15 | Abgerechnet | bis 15 | Abgerechnet | bis 15 | Abgerechnet | ab 23 | 4417163063 | 5349733933 | 2025-05-07
Kemptener Str. 26 | Point (4417112.50187596864998341 5349738.43597097229212523) | 576 |  | HSx | 1334 | 4417112501 | 5349738434 |  |  |  | 26 | SRM, ger. abg. | 60mm Zopf | 1975-09-17 | kl. Runde, 1xNAV-T 50/70W | 2004-09-15 | 1 | NAV-T |  | 4Y,röhrenf., Super | 50 | 2013-09-17 | 1 | Königsbrunn | Königsbrunn (86343) | Kemptener Str. | 26 | Koffer | 1 | HSx | 50 | 12 | 62 | 3.5 | Aufs./ Ans. | 0.028 | NS | [5 empty] | 1190 |  | TgDMasy-18 |  |  | Tg | Ja |  | Pos. 1.190 | 18 |  | TG?? | Townguide | asymmetrisch strahlend | DM | 17 W |  | NS | gris sablé 900, Leuchtendeckel innnen weiß | 1334 | F | BDP103 PCC 1xGRN20/830 DM | 1640 | F12 | Kemptener Str. 26 |  | Geplant |  | Geplant |  |  | Geplant |  | Geplant |  | Geplant |  | Geplant |  |  |  | Geplant |  | Geplant |  | Auftrag |  | Auftrag |  | Auftrag |  | 637698 | Königsbrunn | Kemptener Str. | 26 | 1 | Auftrag |  | Abgerechnet | bis 7 | Abgerechnet | bis 10 | Abgerechnet | bis 10 | Abgerechnet | bis 15 | Abgerechnet | bis 15 | Abgerechnet | bis 15 | Abgerechnet | bis 15 | 4417112501 | 5349738435 | 2025-05-03
Kemptener Str. 27 | Point (4417078.9098933981731534 5349755.40511680766940117) | 577 |  | HSx | 1335 | 4417078909 | 5349755405 |  |  |  | 27 | SRM, ger. abg. | 60mm Zopf | 1975-12-05 | kleine Glocke, NAV-E 50/70W | 1998-01-01 | 1 | NAV-E |  | 4Y, elypsoid, Standard | 50 | 2013-09-10 | 1 | Königsbrunn | Königsbrunn (86343) | Kemptener Str. | 27 | Glocke | 1 | HSx | 50 | 12 | 62 | 3.5 | Hänge | 0.028 | NS | [5 empty] | 1220 |  | Umrüstsatz Siteco Glocke asy | Gläser und Masten nicht sichtbar, Zustand? |  | Um | Ja |  | Pos. 1.220 | 14 |  |  | Umrüstsatz Glocke | asymmetrisch strahlend | s. allg. Optik | 14 W |  | NS |  | 1335 | I |  |  | I01 | Kemptener Str. 27 |  | Geplant |  | Geplant |  |  | Geplant |  | Geplant |  | Geplant |  | Geplant |  |  |  | Auftrag |  | Auftrag |  | Abgerechnet | 4 | Abgerechnet | 4 | Abgerechnet | 4 | 638068 | Königsbrunn | Kemptener Str. | 27 | 1 | Abgerechnet | 4 | Abgerechnet | bis 7 | Abgerechnet | bis 10 | Abgerechnet | bis 10 | Abgerechnet | bis 15 | Abgerechnet | bis 15 | Abgerechnet | bis 15 | Abgerechnet | bis 15 | 4417078909 | 5349755405 | 2025-05-03
Kemptener Str. 28 | Point (4417070.59847503062337637 5349726.31515251938253641) | 578 |  | HSx | 1336 | 4417070598 | 5349726315 |  |  |  | 28 | SRM, ger. abg. | 60mm Zopf | 1975-12-03 | kl. Runde, 1xNAV-T 50/70W | 2004-09-15 | 1 | NAV-T |  | 4Y,röhrenf., Super | 50 | 2013-08-07 | 1 | Königsbrunn | Königsbrunn (86343) | Kemptener Str. | 28 | Koffer | 1 | HSx | 50 | 12 | 62 | 3.5 | Aufs./ Ans. | 0.028 | NS | [5 empty] | 1180 |  | TgDNasy-14 |  |  | Tg | Ja |  | Pos. 1.180 | 14 |  | TG?? | Townguide | asymmetrisch strahlend | DN | 17 W |  | AS | gris sablé 900, Leuchtendeckel innnen weiß | 1336 | F | BDP103 PCC 1xGRN20/830 DN | 1661 | F07 | Kemptener Str. 28 |  | Geplant |  | Geplant |  |  | Geplant |  | Geplant |  | Geplant |  | Geplant |  |  |  | Geplant |  | Geplant |  | Abgerechnet | 4 | Abgerechnet | 4 | Abgerechnet | 4 | 637275 | Königsbrunn | Kemptener Str. | 28 | 1 | Abgerechnet | 4 | Abgerechnet | bis 7 | Abgerechnet | bis 10 | Abgerechnet | bis 10 | Abgerechnet | bis 15 | Abgerechnet | bis 15 | Abgerechnet | bis 15 | Abgerechnet | ab 23 | 4417070598 | 5349726315 | 2025-05-03
Kemptener Str. 29 | Point (4417116.31127605400979519 5349710.38493398111313581) | 579 |  | HSx | 1337 | 4417116309 | 5349710383 |  |  |  | 29 | SRM, ger. abg. | 60mm Zopf | 1975-12-03 | kl. Runde, 1xNAV-T 50/70W | 2004-09-15 | 1 | NAV-T |  | 4Y,röhrenf., Super | 50 | 2013-09-17 | 1 | Königsbrunn | Königsbrunn (86343) | Kemptener Str. | 29 | Koffer | 1 | HSx | 50 | 12 | 62 | 3.5 | Aufs./ Ans. | 0.028 | NS | [5 empty] | 1180 |  | TgDNasy-14 |  |  | Tg | Ja |  | Pos. 1.180 | 14 |  | TG?? | Townguide | asymmetrisch strahlend | DN | 17 W |  | AS | gris sablé 900, Leuchtendeckel innnen weiß | 1337 | F | BDP103 PCC 1xGRN20/830 DN | 1661 | F07 | Kemptener Str. 29 |  | Geplant |  | Geplant |  |  | Geplant |  | Geplant |  | Geplant |  | Geplant |  |  |  | Geplant |  | Geplant |  | Abgerechnet | 4 | Abgerechnet | 4 | Abgerechnet | 4 | 637167 | Königsbrunn | Kemptener Str. | 29 | 1 | Abgerechnet | 4 | Abgerechnet | bis 7 | Abgerechnet | bis 10 | Abgerechnet | bis 10 | Abgerechnet | bis 15 | Abgerechnet | bis 15 | Abgerechnet | bis 15 | Abgerechnet | bis 15 | 4417116311 | 5349710384 | 2025-05-03
Kemptener Str. 30 | Point (4417152.32742231525480747 5349699.3030428234487772) | 580 |  | HSx | 1338 | 4417152326 | 5349699303 |  |  |  | 30 | Pei. kreisf. ger. | 60mm Zopf, Stutzen 42x400mm | 1976-02-05 | SR 50, NAV-T 50/70W | 2008-12-17 | 1 | NAV-T |  | 4Y, röhrenf, Super | 70 | 2013-10-21 | 1 | Königsbrunn | Königsbrunn (86343) | Kemptener Str. | 30 | Koffer | 1 | HSx | 70 | 13 | 83 | 7.5 | Aufs./ Ans. | 0.028 | NS | [5 empty] | 1960-01-01 |  | MnDM70-28AL |  |  | Mn | Ja | ALM | Pos. 1.60 | 28 |  |  | Mini Luma | Straßenoptik tief-extrembreitstrahlend | DM70 | 28 W |  | NS | gris sablé 900 | 1338 | C |  |  | C13-A | Kemptener Str. 30 |  | Geplant |  | Auftrag |  |  | Auftrag |  | Auftrag |  | Auftrag |  | Abgerechnet | 48 | Abgerechnet | 48 | Abgerechnet | 48 | Abgerechnet | 48 | Abgerechnet | 48 | Abgerechnet | 48 | Abgerechnet | 48 | 636747 | Königsbrunn | Kemptener Str. | 30 | 1 | Abgerechnet | 48 | Abgerechnet | bis 7 | Abgerechnet | bis 10 | Abgerechnet | bis 10 | Abgerechnet | bis 15 | Abgerechnet | bis 15 | Abgerechnet | bis 15 | Abgerechnet | bis 15 | 4417152327 | 5349699303 | 2025-05-07
Kemptener Str. 31 | Point (4417200.46438702940940857 5349681.9875878905877471) | 581 |  | HSx | 1339 | 4417200463 | 5349681985 |  |  | Nicht angefahren Nicht angefahren | 31 | SRM, ger. abg. | 60mm Zopf | 1976-01-12 | kl. Runde, 1xNAV-T 50/70W | 2004-09-15 | 1 | NAV-T |  | 4Y,röhrenf., Super | 50 | 2013-09-18 | 1 | Königsbrunn | Königsbrunn (86343) | Kemptener Str. | 31 | Koffer | 1 | HSx | 50 | 12 | 62 | 3.5 | Aufs./ Ans. | 0.028 | NS | [5 empty] | 1200 |  | TgDMasy-22 |  |  | Tg | Ja |  | Pos. 1.180 | 22 |  | TG?? | Townguide | asymmetrisch strahlend | DM | 17 W |  | NS | gris sablé 900, Leuchtendeckel innnen weiß | 1339 | F | BDP103 PCC 1xGRN20/830 DM | 1640 | F12 | Kemptener Str. 31 |  | Geplant |  | Geplant |  |  | Geplant |  | Geplant |  | Geplant |  | Geplant |  |  |  | Geplant |  | Geplant |  | Auftrag |  | Auftrag |  | Auftrag |  | 637600 | Königsbrunn | Kemptener Str. | 31 | 1 | Auftrag |  | Abgerechnet | bis 7 | Abgerechnet | bis 10 | Abgerechnet | bis 10 | Abgerechnet | bis 15 | Abgerechnet | bis 15 | Abgerechnet | bis 15 | Abgerechnet | bis 15 | 4417200464 | 5349681987 | 2025-05-03
Kemptener Str. 32 | Point (4417240.28993337601423264 5349670.55938763450831175) | 582 |  | HSx | 1340 | 4417240286 | 5349670559 |  |  | Nicht angefahren Nicht angefahren | 32 | SRM, ger. abg. | 60mm Zopf | 1975-12-03 | kl. Runde, 1xNAV-T 50/70W | 2004-09-15 | 1 | NAV-T |  | 4Y,röhrenf., Super | 50 | 2013-09-18 | 1 | Königsbrunn | Königsbrunn (86343) | Kemptener Str. | 32 | Koffer | 1 | HSx | 50 | 12 | 62 | 3.5 | Aufs./ Ans. | 0.028 | NS | [5 empty] | 1200 |  | TgDWasy-22 |  |  | Tg | Ja |  | Pos. 1.180 | 22 |  | TG?? | Townguide | asymmetrisch strahlend | DW | 17 W |  | NS | gris sablé 900, Leuchtendeckel innnen weiß | 1340 | F | BDP103 PCC 1xGRN20/830 DW | 1599 | F16 | Kemptener Str. 32 |  | Geplant |  | Geplant |  |  | Geplant |  | Geplant |  | Geplant |  | Geplant |  |  |  | Geplant |  | Geplant |  | Auftrag |  | Auftrag |  | Auftrag |  | 638023 | Königsbrunn | Kemptener Str. | 32 | 1 | Auftrag |  | Abgerechnet | bis 7 | Abgerechnet | bis 10 | Abgerechnet | bis 10 | Abgerechnet | bis 15 | Abgerechnet | bis 15 | Abgerechnet | bis 15 | Abgerechnet | bis 15 | 4417240289 | 5349670559 | 2025-05-03
Kemptener Str. 33 | Point (4417232.67113320529460907 5349638.00633236020803452) | 583 |  | HSx | 1341 | 4417232671 | 5349638006 |  |  |  | 33 | SRM, ger. abg. | 60mm Zopf | 1975-12-03 | kl. Runde, 1xNAV-T 50/70W | 2004-09-15 | 1 | NAV-T |  | 4Y,röhrenf., Super | 50 | 2013-09-18 | 1 | Königsbrunn | Königsbrunn (86343) | Kemptener Str. | 33 | Koffer | 1 | HSx | 50 | 12 | 62 | 3.5 | Aufs./ Ans. | 0.028 | NS | [5 empty] | 1180 |  | TgDNasy-14 |  |  | Tg | Ja |  | Pos. 1.180 | 14 |  | TG?? | Townguide | asymmetrisch strahlend | DN | 17 W |  | NS | gris sablé 900, Leuchtendeckel innnen weiß | 1341 | F | BDP103 PCC 1xGRN20/830 DN | 1661 | F09 | Kemptener Str. 33 |  | Geplant |  | Geplant |  |  | Geplant |  | Geplant |  | Geplant |  | Geplant |  |  |  | Geplant |  | Geplant |  | Auftrag |  | Auftrag |  | Auftrag |  | 637412 | Königsbrunn | Kemptener Str. | 33 | 1 | Abgerechnet | 7 | Abgerechnet | bis 7 | Abgerechnet | bis 10 | Abgerechnet | bis 10 | Abgerechnet | bis 15 | Abgerechnet | bis 15 | Abgerechnet | bis 15 | Abgerechnet | 20 | 4417232671 | 5349638006 | 2025-05-03
Kemptener Str. 34 | Point (4417257.259079210460186 5349605.10696798656135798) | 584 |  | HSx | 1342 | 4417257258 | 5349605105 |  |  |  | 34 | SRM, ger. abg. | 60mm Zopf | 1975-12-03 | kl. Runde, 1xNAV-T 50/70W | 2004-09-15 | 1 | NAV-T |  | 4Y,röhrenf., Super | 50 | 2013-09-19 | 1 | Königsbrunn | Königsbrunn (86343) | Kemptener Str. | 34 | Koffer | 1 | HSx | 50 | 12 | 62 | 3.5 | Aufs./ Ans. | 0.028 | NS | [5 empty] | 1180 |  | TgDNasy-14 |  |  | Tg | Ja |  |  | 14 |  | TG?? | entfällt - Linie 3 | entfällt - Linie 3 - evtl zwischenzeitlich abgebaute City Light oder ähnlich hinstellen? |  |  |  | AS |  | 1342 |  |  |  |  | Kemptener Str. 34 | [47 empty] | 4417257259 | 5349605106 | 2025-05-03
Kemptener Str. 35 | Point (4417140.55291296076029539 5349661.55535106919705868) | 585 |  | HSxA | 1343 | 4417140552 | 5349661553 |  |  |  | 35 | Pei. kreisf. ger. | 60mm Zopf, Stutzen 42x400mm | 1975-12-03 | kleiner Klassiker | 1975-12-03 | 1 | NAV am HQL 80W |  | VG (IWASAKI) | 75 | 2013-10-21 | 1 | Königsbrunn | Königsbrunn (86343) | Kemptener Str. | 35 | Koffer | 1 | HSx | 70 | 5 | 75 | 7.5 | Aufs./ Ans. | 0.028 | NS | [5 empty] | 1960-01-01 |  | MnDN10-28AL |  |  | Mn | Ja | ALM | Pos. 1.60 | 28 |  |  | Mini Luma | Radwegeoptik extrem breitstrahlend/engstrahlend | DN10 | 28 W |  | NS | gris sablé 900 | 1343 | C |  |  | C22-A | Kemptener Str. 35 |  | Geplant |  | Geplant |  |  | Geplant |  | Geplant |  | Geplant |  | Geplant |  |  |  | Geplant |  | Geplant |  | Auftrag |  | Auftrag |  | Auftrag |  | 636785 | Königsbrunn | Kemptener Str. | 35 | 1 | Auftrag |  | Abgerechnet | bis 7 | Abgerechnet | bis 10 | Abgerechnet | bis 10 | Abgerechnet | bis 15 | Abgerechnet | bis 15 | Abgerechnet | bis 15 | Abgerechnet | ab 23 | 4417140552 | 5349661555 | 2025-05-07
Kemptener Str. 36 | Point (4417129.12471270468086004 5349679.21711510140448809) | 586 |  | HSx | 1344 | 4417129122 | 5349679217 |  |  |  | 36 | SRM, ger. abg. | 60mm Zopf | 1998-01-23 | kleine Glocke, NAV-E 50/70W | 1998-01-23 | 1 | NAV-E |  | 4Y, elypsoid, Standard | 70 | 2013-09-17 | 1 | Königsbrunn | Königsbrunn (86343) | Kemptener Str. | 36 | Glocke | 1 | HSx | 70 | 13 | 83 | 3.5 | Hänge | 0.028 | NS | [5 empty] | 1220 |  | Umrüstsatz Siteco Glocke asy | Gläser und Masten nicht sichtbar, Zustand? |  | Um | Ja |  | Pos. 1.220 | 14 |  | TG?? | Umrüstsatz Glocke | asymmetrisch strahlend | s. allg. Optik | 14 W |  | AS |  | 1344 | I |  |  | I01 | Kemptener Str. 36 |  | Geplant |  | Geplant |  |  | Geplant |  | Geplant |  | Geplant |  | Geplant |  |  |  | Geplant |  | Geplant |  | Auftrag |  | Auftrag |  | Auftrag |  | 638114 | Königsbrunn | Kemptener Str. | 36 | 1 | Abgerechnet | 7 | Durchgeführt |  | Abgerechnet | bis 10 | Abgerechnet | bis 10 | Abgerechnet | bis 15 | Abgerechnet | bis 15 | Abgerechnet | bis 15 | Abgerechnet | bis 15 | 4417129124 | 5349679217 | 2025-05-03
Kemptener Str. 37 | Point (4417104.88307579793035984 5349686.48960617277771235) | 587 |  | HSx | 1345 | 4417104883 | 5349686489 |  |  |  | 37 | SRM, ger. abg. | 60mm Zopf | 1976-01-23 | kleine Glocke, NAV-E 50/70W | 1998-01-23 | 1 | NAV-E |  | 4Y, elypsoid, Standard | 70 | 2013-09-17 | 1 | Königsbrunn | Königsbrunn (86343) | Kemptener Str. | 37 | Glocke | 1 | HSx | 70 | 13 | 83 | 3.5 | Hänge | 0.028 | NS | [5 empty] | 1220 |  | Umrüstsatz Siteco Glocke asy | Gläser und Masten nicht sichtbar, Zustand? |  | Um | Ja |  | Pos. 1.220 | 14 |  | TG?? | Umrüstsatz Glocke | asymmetrisch strahlend | s. allg. Optik | 14 W |  | AS |  | 1345 | I |  |  | I01 | Kemptener Str. 37 |  | Geplant |  | Geplant |  |  | Geplant |  | Geplant |  | Geplant |  | Geplant |  |  |  | Geplant |  | Geplant |  | Auftrag |  | Auftrag |  | Auftrag |  | 638130 | Königsbrunn | Kemptener Str. | 37 | 1 | Abgerechnet | 7 | Durchgeführt |  | Abgerechnet | bis 10 | Abgerechnet | bis 10 | Abgerechnet | bis 15 | Abgerechnet | bis 15 | Abgerechnet | bis 15 | Abgerechnet | bis 15 | 4417104883 | 5349686489 | 2025-05-03
Kemptener Str. 38 | Point (4417063.32598395831882954 5349695.83995183743536472) | 588 |  | HSxA | 1346 | 4417063325 | 5349695838 |  |  |  | 38 | SRM, ger. abg. | 60mm Zopf | 1976-01-23 | kleine Glocke, HQL 50/80W | 1998-01-23 | 1 | NAV am HQL 80W |  | VG (IWASAKI) | 75 | 2013-09-17 | 1 | Königsbrunn | Königsbrunn (86343) | Kemptener Str. | 38 | Glocke | 1 | HSx | 70 | 5 | 75 | 3.5 | Hänge | 0.028 | NS | [5 empty] | 1220 |  | Umrüstsatz Siteco Glocke asy | Gläser und Masten nicht sichtbar, Zustand? |  | Um | Ja |  | Pos. 1.220 | 14 |  | TG?? | Umrüstsatz Glocke | asymmetrisch strahlend | s. allg. Optik | 14 W |  | AS |  | 1346 | I |  |  | I01 | Kemptener Str. 38 |  | Geplant |  | Geplant |  |  | Geplant |  | Geplant |  | Geplant |  | Geplant |  |  |  | Geplant |  | Geplant |  | Auftrag |  | Auftrag |  | Auftrag |  | 638069 | Königsbrunn | Kemptener Str. | 38 | 1 | Abgerechnet | 7 | Rückweisung |  | Abgerechnet | bis 10 | Abgerechnet | bis 10 | Abgerechnet | bis 15 | Abgerechnet | bis 15 | Abgerechnet | bis 15 | Abgerechnet | ab 23 | 4417063325 | 5349695839 | 2025-05-03
Kemptener Str. 39 | Point (4417129.12471270468086004 5349623.46135021653026342) | 589 |  | HSxA | 1347 | 4417129122 | 5349623461 |  |  |  | 39 | Pei. kreisf. ger. | 60mm Zopf, Stutzen 42x400mm | 1976-01-26 | kleiner Klassiker | 1976-01-26 | 1 | NAV am HQL 80 |  | VG (Philips) | 68 | 2013-10-21 | 1 | Königsbrunn | Königsbrunn (86343) | Kemptener Str. | 39 | Koffer | 1 | HSx | 50 | 18 | 68 | 7.5 | Aufs./ Ans. | 0.028 | NS | [5 empty] | 1960-01-01 |  | MnDM70-28AL |  |  | Mn | Ja | ALM | Pos. 1.60 | 28 |  |  | Mini Luma | Straßenoptik tief-extrembreitstrahlend | DM70 | 28 W |  | NS | gris sablé 900 | 1347 | C |  |  | C13-A | Kemptener Str. 39 |  | Geplant |  | Auftrag |  |  | Auftrag |  | Auftrag |  | Auftrag |  | Abgerechnet | 48 | Abgerechnet | 48 | Abgerechnet | 48 | Abgerechnet | 48 | Abgerechnet | 48 | Abgerechnet | 48 | Abgerechnet | 48 | 636750 | Königsbrunn | Kemptener Str. | 39 | 1 | Abgerechnet | 48 | Abgerechnet | bis 7 | Abgerechnet | bis 10 | Abgerechnet | bis 10 | Abgerechnet | bis 15 | Abgerechnet | bis 15 | Abgerechnet | bis 15 | Abgerechnet | bis 15 | 4417129124 | 5349623461 | 2025-05-07
Kemptener Str. 40 | Point (4417178.30060471501201391 5349612.72576815728098154) | 590 |  | HSxA | 1348 | 4417178298 | 5349612724 |  |  |  | 40 | SRM, ger. abg. | 60mm Zopf | 1976-02-19 | Würfelleuchte | 1976-02-19 | 1 | NAV am HQL 80W |  | VG (IWASAKI) | 75 | 2013-09-18 | 1 | Königsbrunn | Königsbrunn (86343) | Kemptener Str. | 40 | Würfel | 1 | HSx | 70 | 5 | 75 | 3.5 | Aufs. | 0.028 | NS | [5 empty] | 1210 |  | TgDMsym-22 |  |  | Tg | Ja |  | Pos. 1.210 | 22 |  |  | Townguide | symmetrisch strahlend | DS | 19 W |  | NS | gris sablé 900, Leuchtendeckel innnen weiß | 1348 | F | BDP103 PCC 1xGRN25/830 DS | 2144 | F03 | Kemptener Str. 40 |  | Geplant |  | Geplant |  |  | Geplant |  | Geplant |  | Geplant |  | Geplant |  |  |  | Geplant |  | Geplant |  | Auftrag |  | Auftrag |  | Auftrag |  | 637068 | Königsbrunn | Kemptener Str. | 40 | 1 | Abgerechnet | 7 | Abgerechnet | bis 7 | Abgerechnet | bis 10 | Abgerechnet | bis 10 | Abgerechnet | bis 15 | Abgerechnet | bis 15 | Abgerechnet | bis 15 | Abgerechnet | 20 | 4417178.3 | 5349612725 | 2025-05-03
Kemptener Str. 41 | Point (4417207.7368781017139554 5349603.029113395139575) | 591 |  | HSxA | 1349 | 4417207735 | 5349603029 |  |  |  | 41 | SRM, ger. abg. | 60mm Zopf | 1976-02-19 | Würfelleuchte | 1976-02-19 | 1 | NAV am HQL 80W |  | VG (IWASAKI) | 75 | 2013-09-18 | 1 | Königsbrunn | Königsbrunn (86343) | Kemptener Str. | 41 | Würfel | 1 | HSx | 70 | 5 | 75 | 3.5 | Aufs. | 0.028 | NS | [5 empty] | 1210 |  | TgDWsym-22 |  |  | Tg | Ja |  | Pos. 1.210 | 22 |  |  | Townguide | symmetrisch strahlend | DS | 19 W |  | NS | gris sablé 900, Leuchtendeckel innnen weiß | 1349 | F | BDP103 PCC 1xGRN25/830 DS | 2144 | F03 | Kemptener Str. 41 |  | Geplant |  | Geplant |  |  | Geplant |  | Geplant |  | Geplant |  | Geplant |  |  |  | Geplant |  | Geplant |  | Auftrag |  | Auftrag |  | Auftrag |  | 637069 | Königsbrunn | Kemptener Str. | 41 | 1 | Abgerechnet | 7 | Abgerechnet | bis 7 | Abgerechnet | bis 10 | Abgerechnet | bis 10 | Abgerechnet | bis 15 | Abgerechnet | bis 15 | Abgerechnet | bis 15 | Abgerechnet | bis 15 | 4417207736 | 5349603029 | 2025-05-03
Kemptener Str. 42 | Point (4417208.42949629854410887 5349558.70154876634478569) | 592 |  | HSx | 1350 | 4417208428 | 5349558701 |  |  | Leuchte leicht eingewachsen, auch Weg leicht beengt durch Überwuchs der Hecke Leuchte leicht eingewachsen, auch Weg leicht beengt durch ?berwuchs der Hecke | 42 | SRM, ger. abg. | 60mm Zopf | 1978-11-22 | kl. Runde, 1xNAV-T 50/70W | 2004-09-15 | 1 | NAV-T |  | 4Y,röhrenf., Super | 50 | 2013-09-18 | 1 | Königsbrunn | Königsbrunn (86343) | Kemptener Str. | 42 | Koffer | 1 | HSx | 50 | 12 | 62 | 3.5 | Aufs./ Ans. | 0.028 | NS | [5 empty] | 1180 |  | TgDNasy-14 |  |  | Tg | Ja |  | Pos. 1.180 | 14 |  | TG?? | Townguide | asymmetrisch strahlend | DN | 17 W |  | AS | gris sablé 900, Leuchtendeckel innnen weiß | 1350 | F | BDP103 PCC 1xGRN20/830 DN | 1661 | F07 | Kemptener Str. 42 |  | Geplant |  | Geplant |  |  | Geplant |  | Geplant |  | Geplant |  | Geplant |  |  |  | Geplant |  | Geplant |  | Abgerechnet | 4 | Abgerechnet | 4 | Abgerechnet | 4 | 637254 | Königsbrunn | Kemptener Str. | 42 | 1 | Abgerechnet | 4 | Abgerechnet | bis 7 | Abgerechnet | bis 10 | Abgerechnet | bis 10 | Abgerechnet | bis 15 | Abgerechnet | bis 15 | Abgerechnet | bis 15 | Abgerechnet | bis 15 | 4417208429 | 5349558701 | 2025-05-03
Kemptener Str. 43 | Point (4417195.61605964787304401 5349519.56862061750143766) | 593 |  | HSx | 1351 | 4417195616 | 5349519568 |  |  |  | 43 | SRM, ger. abg. | 60mm Zopf | 1979-12-09 | kl. Runde, 1xNAV-T 50/70W | 2004-09-15 | 1 | NAV-T |  | 4Y,röhrenf., Super | 50 | 2013-09-18 | 1 | Königsbrunn | Königsbrunn (86343) | Kemptener Str. | 43 | Koffer | 1 | HSx | 50 | 12 | 62 | 3.5 | Aufs./ Ans. | 0.028 | NS | [5 empty] | 1210 |  | TgDWsym-22 |  |  | Tg | Ja |  | Pos. 1.210 | 22 |  |  | Townguide | symmetrisch strahlend | DS | 19 W |  | NS | gris sablé 900, Leuchtendeckel innnen weiß | 1351 | F | BDP103 PCC 1xGRN25/830 DS | 2144 | F03 | Kemptener Str. 43 |  | Geplant |  | Geplant |  |  | Geplant |  | Geplant |  | Geplant |  | Geplant |  |  |  | Geplant |  | Geplant |  | Auftrag |  | Auftrag |  | Auftrag |  | 637055 | Königsbrunn | Kemptener Str. | 43 | 1 | Auftrag |  | Abgerechnet | bis 7 | Abgerechnet | bis 10 | Abgerechnet | bis 10 | Abgerechnet | bis 15 | Abgerechnet | bis 15 | Abgerechnet | bis 15 | Abgerechnet | 20 | 4417195616 | 5349519568 | 2025-05-03
Kemptener Str. 44 | Point (4417148.864331329241395 5349533.94044820964336395) | 594 |  | HSx | 1352 | 4417148864 | 5349533.94 |  |  | Leicht eingewachsen Leicht eingewachsen | 44 | SRM, ger. abg. | 60mm Zopf | 1978-11-22 | kl. Runde, 1xNAV-T 50/70W | 2004-09-15 | 1 | NAV-T |  | 4Y,röhrenf., Super | 50 | 2013-09-18 | 1 | Königsbrunn | Königsbrunn (86343) | Kemptener Str. | 44 | Koffer | 1 | HSx | 50 | 12 | 62 | 3.5 | Aufs./ Ans. | 0.028 | NS | [5 empty] | 1190 |  | TgDWasy-18 |  |  | Tg | Ja |  | Pos. 1.190 | 18 |  | TG?? | Townguide | asymmetrisch strahlend | DW | 17 W |  | NS | gris sablé 900, Leuchtendeckel innnen weiß | 1352 | F | BDP103 PCC 1xGRN20/830 DW | 1599 | F16 | Kemptener Str. 44 |  | Geplant |  | Geplant |  |  | Geplant |  | Geplant |  | Geplant |  | Geplant |  |  |  | Geplant |  | Geplant |  | Auftrag |  | Auftrag |  | Auftrag |  | 638026 | Königsbrunn | Kemptener Str. | 44 | 1 | Geplant |  | Abgerechnet | bis 7 | Abgerechnet | bis 10 | Abgerechnet | bis 10 | Abgerechnet | bis 15 | Abgerechnet | bis 15 | Abgerechnet | bis 15 | Abgerechnet | bis 15 | 4417148864 | 5349533.94 | 2025-05-03
Kemptener Str. 46 | Point (4417118.56228519789874554 5349590.56198584195226431) | 596 |  | HSxA | 1353 | 4417118559 | 5349590559 |  |  |  | 46 | Pei. kreisf. ger. | 60mm Zopf, Stutzen 42x400mm | 1976-02-09 | kleiner Klassiker | 1976-02-09 | 1 | NAV am HQL 80 |  | VG (Philips) | 68 | 2013-10-21 | 1 | Königsbrunn | Königsbrunn (86343) | Kemptener Str. | 46 | Koffer | 1 | HSx | 50 | 18 | 68 | 7.5 | Aufs./ Ans. | 0.028 | NS | [5 empty] | 1960-01-01 |  | MnDN10-28AL |  |  | Mn | Ja | ALM | Pos. 1.60 | 28 |  |  | Mini Luma | Radwegeoptik extrem breitstrahlend/engstrahlend | DN10 | 28 W |  | NS | gris sablé 900 | 1353 | C |  |  | C22-A | Kemptener Str. 46 |  | Geplant |  | Geplant |  |  | Geplant |  | Geplant |  | Geplant |  | Geplant |  |  |  | Geplant |  | Geplant |  | Auftrag |  | Auftrag |  | Auftrag |  | 636781 | Königsbrunn | Kemptener Str. | 46 | 1 | Auftrag |  | Abgerechnet | bis 7 | Abgerechnet | bis 10 | Abgerechnet | bis 10 | Abgerechnet | bis 15 | Abgerechnet | bis 15 | Abgerechnet | bis 15 | Abgerechnet | ab 23 | 4417118562 | 5349590561 | 2025-05-07
Kemptener Str. 47 | Point (4417106.44146674405783415 5349552.81429408770054579) | 597 |  | HSxA | 1354 | 4417106.44 | 5349552814 |  |  | Leicht eingewachsen Leicht eingewachsen | 47 | Pei. kreisf. ger. | 60mm Zopf, Stutzen 42x400mm | 1976-02-09 | kleiner Klassiker | 1976-02-09 | 1 | NAV am HQL 80 |  | VG (Philips) | 68 | 2013-10-21 | 1 | Königsbrunn | Königsbrunn (86343) | Kemptener Str. | 47 | Koffer | 1 | HSx | 50 | 18 | 68 | 7.5 | Aufs./ Ans. | 0.028 | NS | [5 empty] | 1960-01-01 |  | MnDM70-28AL |  |  | Mn | Ja | ALM | Pos. 1.60 | 28 |  |  | Mini Luma | Straßenoptik tief-extrembreitstrahlend | DM70 | 28 W |  | NS | gris sablé 900 | 1354 | C |  |  | C13-A | Kemptener Str. 47 |  | Geplant |  | Auftrag |  |  | Auftrag |  | Auftrag |  | Auftrag |  | Abgerechnet | 48 | Abgerechnet | 48 | Abgerechnet | 48 | Abgerechnet | 48 | Abgerechnet | 48 | Abgerechnet | 48 | Abgerechnet | 48 | 636748 | Königsbrunn | Kemptener Str. | 47 | 1 | Abgerechnet | 48 | Abgerechnet | bis 7 | Abgerechnet | bis 10 | Abgerechnet | bis 10 | Abgerechnet | bis 15 | Abgerechnet | bis 15 | Abgerechnet | bis 15 | Abgerechnet | bis 15 | 4417106441 | 5349552814 | 2025-05-07
Kemptener Str. 48 | Point (4417096.57165743224322796 5349519.39546606689691544) | 598 |  | HSxA | 1355 | 4417096571 | 5349519394 |  |  |  | 48 | Pei. kreisf. ger. | 60mm Zopf, Stutzen 42x400mm | 1976-02-09 | kleiner Klassiker | 1976-02-09 | 1 | NAV am HQL 80 |  | VG (Philips) | 68 | 2013-09-18 | 1 | Königsbrunn | Königsbrunn (86343) | Kemptener Str. | 48 | Koffer | 1 | HSx | 50 | 18 | 68 | 7.5 | Aufs./ Ans. | 0.028 | NS | [5 empty] | 1960-01-01 |  | MnDN10-28AL |  |  | Mn | Ja | ALM | Pos. 1.60 | 28 |  |  | Mini Luma | Radwegeoptik extrem breitstrahlend/engstrahlend | DN10 | 28 W |  | NS | gris sablé 900 | 1355 | C |  |  | C22-A | Kemptener Str. 48 |  | Geplant |  | Geplant |  |  | Geplant |  | Geplant |  | Geplant |  | Geplant |  |  |  | Geplant |  | Geplant |  | Auftrag |  | Auftrag |  | Auftrag |  | 636789 | Königsbrunn | Kemptener Str. | 48 | 1 | Auftrag |  | Abgerechnet | bis 7 | Abgerechnet | bis 10 | Abgerechnet | bis 10 | Abgerechnet | bis 15 | Abgerechnet | bis 15 | Abgerechnet | bis 15 | Abgerechnet | ab 23 | 4417096571 | 5349519395 | 2025-05-07
Kemptener Str. 49 | Point (4417037.00649245921522379 5349556.10423052404075861) | 599 |  | HSx | 1356 | 4417037006 | 5349556104 |  |  |  | 49 | SRM, ger. abg. | 60mm Zopf | 1976-07-23 | kl. Runde, 1xNAV-T 50/70W | 2004-09-15 | 1 | NAV-T |  | 4Y,röhrenf., Super | 50 | 2013-09-18 | 1 | Königsbrunn | Königsbrunn (86343) | Kemptener Str. | 49 | Koffer | 1 | HSx | 50 | 12 | 62 | 3.5 | Aufs./ Ans. | 0.028 | NS | [5 empty] | 1200 |  | TgDWasy-22 | EXTREM niedrig und weit auseinander | V2-2 4:45 | Tg | Ja |  | Pos. 1.180 | 22 |  | TG?? | Townguide | asymmetrisch strahlend | DW | 17 W |  | NS | gris sablé 900, Leuchtendeckel innnen weiß | 1356 | F | BDP103 PCC 1xGRN20/830 DW | 1599 | F16 | Kemptener Str. 49 |  | Geplant |  | Geplant |  |  | Geplant |  | Geplant |  | Geplant |  | Geplant |  |  |  | Geplant |  | Geplant |  | Auftrag |  | Auftrag |  | Auftrag |  | 638024 | Königsbrunn | Kemptener Str. | 49 | 1 | Auftrag |  | Abgerechnet | bis 7 | Abgerechnet | bis 10 | Abgerechnet | bis 10 | Abgerechnet | bis 15 | Abgerechnet | bis 15 | Abgerechnet | bis 15 | Abgerechnet | bis 15 | 4417037006 | 5349556104 | 2025-05-03
Kemptener Str. 50 | Point (4417049.1273109121248126 5349593.85192227829247713) | 600 |  | HSx | 1357 | 4417049127 | 5349593849 |  |  |  | 50 | SRM, ger. abg. | 60mm Zopf | 1976-07-23 | kl. Runde, 1xNAV-T 50/70W | 2004-09-15 | 1 | NAV-T |  | 4Y,röhrenf., Super | 50 | 2013-09-18 | 1 | Königsbrunn | Königsbrunn (86343) | Kemptener Str. | 50 | Koffer | 1 | HSx | 50 | 12 | 62 | 3.5 | Aufs./ Ans. | 0.028 | NS | [5 empty] | 1200 |  | TgDWasy-22 | EXTREM niedrig und weit auseinander | V2-2 4:45 | Tg | Ja |  | Pos. 1.180 | 22 |  | TG?? | Townguide | asymmetrisch strahlend | DW | 17 W |  | NS | gris sablé 900, Leuchtendeckel innnen weiß | 1357 | F | BDP103 PCC 1xGRN20/830 DW | 1599 | F16 | Kemptener Str. 50 |  | Geplant |  | Geplant |  |  | Geplant |  | Geplant |  | Geplant |  | Geplant |  |  |  | Geplant |  | Geplant |  | Auftrag |  | Auftrag |  | Auftrag |  | 638009 | Königsbrunn | Kemptener Str. | 50 | 1 | Auftrag |  | Abgerechnet | bis 7 | Abgerechnet | bis 10 | Abgerechnet | bis 10 | Abgerechnet | bis 15 | Abgerechnet | bis 15 | Abgerechnet | bis 15 | Abgerechnet | bis 15 | 4417049127 | 5349593851 | 2025-05-03
Kemptener Str. 51 | Point (4417060.90182026661932468 5349631.59961403254419565) | 601 |  | HSx | 1358 | 4417060.9 | 5349631599 |  |  |  | 51 | SRM, ger. abg. | 60mm Zopf | 1976-07-23 | kl. Runde, 1xNAV-T 50/70W | 2004-09-15 | 1 | NAV-T |  | 4Y,röhrenf., Super | 50 | 2013-09-18 | 1 | Königsbrunn | Königsbrunn (86343) | Kemptener Str. | 51 | Koffer | 1 | HSx | 50 | 12 | 62 | 3.5 | Aufs./ Ans. | 0.028 | NS | [5 empty] | 1200 |  | TgDWasy-22 | EXTREM niedrig und weit auseinander | V2-2 4:45 | Tg | Ja |  | Pos. 1.180 | 22 |  | TG?? | Townguide | asymmetrisch strahlend | DW | 17 W |  | NS | gris sablé 900, Leuchtendeckel innnen weiß | 1358 | F | BDP103 PCC 1xGRN20/830 DW | 1599 | F16 | Kemptener Str. 51 |  | Geplant |  | Geplant |  |  | Geplant |  | Geplant |  | Geplant |  | Geplant |  |  |  | Geplant |  | Geplant |  | Auftrag |  | Auftrag |  | Auftrag |  | 638015 | Königsbrunn | Kemptener Str. | 51 | 1 | Auftrag |  | Abgerechnet | bis 7 | Abgerechnet | bis 10 | Abgerechnet | bis 10 | Abgerechnet | bis 15 | Abgerechnet | bis 15 | Abgerechnet | bis 15 | Abgerechnet | bis 15 | 4417060901 | 5349631599 | 2025-05-03
Kemptener Str. 52 | Point (4417095.18642103485763073 5349654.10970544628798962) | 602 |  | HSx | 1359 | 4417095184 | 5349654109 |  |  |  | 52 | SRM, ger. abg. | 76mm Zopf | 2005-12-20 | Laterne 1x NAV-E 50/70W | 2004-09-15 | 1 | NAV-E |  | 4Y, elypsoid, Standard | 70 | 2013-09-18 | 1 | Königsbrunn | Königsbrunn (86343) | Kemptener Str. | 52 | Laterne | 1 | HSx | 70 | 13 | 83 | 4 | Aufs. | 0.028 | NS | [5 empty] | 1180 |  | TgDMasy-14 | relativ neue Siteco Laterne | V2-2 5:07 | Tg | Ja |  | Pos. 1.180 | 14 |  |  | Townguide | asymmetrisch strahlend | DM | 17 W |  | NS | gris sablé 900, Leuchtendeckel innnen weiß | 1359 | F | BDP103 PCC 1xGRN20/830 DM | 1640 | F12 | Kemptener Str. 52 |  | Geplant |  | Geplant |  |  | Auftrag |  | Auftrag |  | Auftrag |  | Abgerechnet | 49 | Abgerechnet | 49 | Abgerechnet | 49 | Abgerechnet | 49 | Abgerechnet | 49 | Abgerechnet | 49 | Abgerechnet | 49 | 637959 | Königsbrunn | Kemptener Str. | 52 | 1 | Abgerechnet | 49 | Abgerechnet | bis 7 | Abgerechnet | bis 10 | Abgerechnet | bis 10 | Abgerechnet | bis 15 | Abgerechnet | bis 15 | Abgerechnet | bis 15 | Abgerechnet | bis 15 | 4417095186 | 5349654109 | 4
Kemptener Str. 53 | Point (4417154.75158600509166718 5349724.06414337642490864) | 603 |  | HSx | 1360 | 4417154751 | 5349724064 |  |  |  | 53 | SRM, ger. abg. | 76mm Zopf | 2003-12-04 | kleine Glocke, NAV-E 50/70W | 2003-12-04 | 1 | NAV-E |  | 4Y, elypsoid, Standard | 70 | 2013-10-21 | 1 | Königsbrunn | Königsbrunn (86343) | Kemptener Str. | 53 | Glocke | 1 | HSx | 70 | 13 | 83 | 3.5 | Hänge | 0.028 | NS | [5 empty] | 1220 |  | Umrüstsatz Siteco Glocke asy | Gläser und Masten nicht sichtbar, Zustand? |  | Um | Ja |  | Pos. 1.220 | 14 |  |  | Umrüstsatz Glocke | asymmetrisch strahlend | s. allg. Optik | 14 W |  | NS |  | 1360 | I |  |  | I01 | Kemptener Str. 53 |  | Geplant |  | Geplant |  |  | Geplant |  | Geplant |  | Geplant |  | Geplant |  |  |  | Geplant |  | Geplant |  | Auftrag |  | Auftrag |  | Auftrag |  | 638127 | Königsbrunn | Kemptener Str. | 53 | 1 | Abgerechnet | 7 | Durchgeführt |  | Abgerechnet | bis 10 | Abgerechnet | bis 10 | Abgerechnet | bis 15 | Abgerechnet | bis 15 | Abgerechnet | bis 15 | Abgerechnet | bis 15 | 4417154751 | 5349724064 | 2025-05-03
Kemptener Str. 54 | Point (4417093.80118464026600122 5349718.86950689647346735) | 604 |  | HSx | 1361 | 4417093801 | 5349718866 |  |  |  | 54 | SRM, ger. abg. | 60mm Zopf | 2003-12-04 | kleine Glocke, NAV-E 50/70W | 2003-12-04 | 1 | NAV-E |  | 4Y, elypsoid, Standard | 70 | 2013-09-17 | 1 | Königsbrunn | Königsbrunn (86343) | Kemptener Str. | 54 | Glocke | 1 | HSx | 70 | 13 | 83 | 3.5 | Hänge | 0.028 | NS | [5 empty] | 1220 |  | Umrüstsatz Siteco Glocke asy |  |  | Um | Ja |  | Pos. 1.220 | 14 |  | TG?? | Umrüstsatz Glocke | asymmetrisch strahlend | s. allg. Optik | 14 W |  | AS |  | 1361 | I |  |  | I01 | Kemptener Str. 54 |  | Geplant |  | Geplant |  |  | Geplant |  | Geplant |  | Geplant |  | Geplant |  |  |  | Geplant |  | Geplant |  | Auftrag |  | Auftrag |  | Auftrag |  | 638128 | Königsbrunn | Kemptener Str. | 54 | 1 | Abgerechnet | 7 | Durchgeführt |  | Abgerechnet | bis 10 | Abgerechnet | bis 10 | Abgerechnet | bis 15 | Abgerechnet | bis 15 | Abgerechnet | bis 15 | Abgerechnet | bis 15 | 4417093801 | 5349718869 | 2025-05-03
Kemptener Str. 55 | Point (4417128.43209450785070658 5349835.05620949901640415) | 605 |  | HSx | 1362 | 4417128432 | 5349835053 |  |  |  | 55 | SRM, ger. abg. | 76mm Zopf | 2006-12-31 | Laterne rund, Krefeld, 1xNAV-E 50/70W | 2006-12-31 | 1 | NAV-E |  | 4Y, elypsoid, Standard | 50 | 2013-08-07 | 1 | Königsbrunn | Königsbrunn (86343) | Kemptener Str. | 55 | Laterne | 1 | HSx | 50 | 12 | 62 | 4 | Aufs. | 0.028 | NS | [5 empty] | 1210 |  | TgDMsym-22 |  |  | Tg | Ja |  | Pos. 1.210 | 22 |  |  | Townguide | symmetrisch strahlend | DS | 22 W |  | AS | gris sablé 900, Leuchtendeckel innnen weiß | 1362 | F | BDP103 PCC 1xGRN30/830 DS | 2442 | F04 | Kemptener Str. 55 |  | Geplant |  | Geplant |  |  | Geplant |  | Geplant |  | Geplant |  | Geplant |  |  |  | Geplant |  | Geplant |  | Auftrag |  | Auftrag |  | Auftrag |  | 637097 | Königsbrunn | Kemptener Str. | 55 | 1 | Abgerechnet | 7 | Abgerechnet | bis 7 | Abgerechnet | bis 10 | Abgerechnet | bis 10 | Abgerechnet | bis 15 | Abgerechnet | bis 15 | Abgerechnet | bis 15 | Abgerechnet | bis 15 | 4417128432 | 5349835056 | 4
Martin-Luther-Str. 1 | Point (4417396.12902777548879385 5349889.25358344055712223) | 606 |  | HSxA | 1703 | 4417396127 | 5349889252 |  |  | Kopf verdreht und defekt Kopf verdreht und defekt | 1 | Pei. kreisf. ger. | 60mm Zopf, Stutzen 42x100mm | 1976-05-04 | Blockform, 2xHQL 80/125W | 1976-05-04 | 1 | NAV am HQL 125W |  | VG (IWASAKI) | 115 | 2014-02-05 | 1 | Königsbrunn | Königsbrunn (86343) | Martin-Luther-Str. | 1 | Koffer | 1 | HSx | 100 | 15 | 115 | 8.5 | Aufs./ Ans. | 0.085 | NS | [5 empty] | 1130 |  | L1DM70-60AL |  |  | L1 | Ja | ALM | Pos. 1.130 | 60 |  |  | Luma 1 | Straßenoptik tief-extrembreitstrahlend | DM70 | 60 W |  | NS | gris sablé 900 | 1703 | D |  |  | D05-A | Martin-Luther-Str. 1 |  | Geplant |  | Geplant |  |  | Auftrag |  | Auftrag |  | Auftrag |  | Auftrag |  | Abgerechnet | 50 | Abgerechnet | 50 | Abgerechnet | 50 | Abgerechnet | 50 | Abgerechnet | 50 | Abgerechnet | 50 | 637003 | Königsbrunn | Martin-Luther-Str. | 1 | 1 | Abgerechnet | 50 | Abgerechnet | bis 7 | Abgerechnet | bis 10 | Abgerechnet | bis 10 | Abgerechnet | bis 15 | Abgerechnet | bis 15 | Abgerechnet | bis 15 | Abgerechnet | bis 15 | 4417396129 | 5349889253 | 2025-05-08
Martin-Luther-Str. 2 | Point (4417375.00417275726795197 5349823.45485469419509172) | 607 |  | HSxA | 1704 | 4417375002 | 5349823451 |  |  | Eingewachsen Eingewachsen | 2 | Pei. kreisf. ger. | 60mm Zopf, Stutzen 42x100mm | 1976-05-04 | Blockform, 2xHQL 80/125W | 1976-05-04 | 1 | NAV am HQL 125W |  | VG (IWASAKI) | 115 | 2013-06-17 | 1 | Königsbrunn | Königsbrunn (86343) | Martin-Luther-Str. | 2 | Koffer | 1 | HSx | 100 | 15 | 115 | 8.5 | Aufs./ Ans. | 0.085 | NS | [5 empty] | 1130 |  | L1DM70-60AL |  |  | L1 | Ja | ALM | Pos. 1.130 | 60 |  |  | Luma 1 | Straßenoptik tief-extrembreitstrahlend | DM70 | 60 W |  | NS | gris sablé 900 | 1704 | D |  |  | D05-A | Martin-Luther-Str. 2 |  | Geplant |  | Geplant |  |  | Auftrag |  | Auftrag |  | Abgerechnet | 47 | Abgerechnet | 47 | Abgerechnet | 47 | Abgerechnet | 47 | Abgerechnet | 47 | Abgerechnet | 47 | Abgerechnet | 47 | Abgerechnet | 47 | 637005 | Königsbrunn | Martin-Luther-Str. | 2 | 1 | Abgerechnet | 47 | Abgerechnet | bis 7 | Abgerechnet | bis 10 | Abgerechnet | bis 10 | Abgerechnet | bis 15 | Abgerechnet | bis 15 | Abgerechnet | bis 15 | Abgerechnet | bis 15 | 4417375004 | 5349823454 | 2025-05-08
Martin-Luther-Str. 3 | Point (4417366.00013619195669889 5349774.97158088162541389) | 608 |  | HSx | 1705 | 4417366 | 5349774968 |  |  |  | 3 | SRM, ger. abg. | 60mm Zopf | 1976-05-04 | kl. Runde, 1xNAV-T 50/70W | 2004-09-15 | 1 | NAV-T |  | 4Y,röhrenf., Super | 50 | 2014-02-05 | 1 | Königsbrunn | Königsbrunn (86343) | Martin-Luther-Str. | 3 | Koffer | 1 | HSx | 50 | 12 | 62 | 3.5 | Aufs./ Ans. | 0.085 | NS | [5 empty] | 1210 |  | TgDWsym-22 |  |  | Tg | Ja |  | Pos. 1.210 | 22 |  |  | Townguide | symmetrisch strahlend | DS | 19 W |  | AS | gris sablé 900, Leuchtendeckel innnen weiß | 1705 | F | BDP103 PCC 1xGRN25/830 DS | 2144 | F01 | Martin-Luther-Str. 3 |  | Geplant |  | Geplant |  |  | Auftrag |  | Auftrag |  | Abgerechnet | 47 | Abgerechnet | 47 | Abgerechnet | 47 | Abgerechnet | 47 | Abgerechnet | 47 | Abgerechnet | 47 | Abgerechnet | 47 | Abgerechnet | 47 | 637029 | Königsbrunn | Martin-Luther-Str. | 3 | 1 | Abgerechnet | 47 | Abgerechnet | bis 7 | Abgerechnet | bis 10 | Abgerechnet | bis 10 | Abgerechnet | bis 15 | Abgerechnet | bis 15 | Abgerechnet | bis 15 | Abgerechnet | bis 15 | 4417366 | 5349774971 | 2025-05-03
Martin-Luther-Str. 4 | Point (4417330.33029902912676334 5349790.90179941989481449) | 609 |  | HSx | 1706 | 4417330.33 | 5349790.9 |  |  |  | 4 | SRM, ger. abg. | 60mm Zopf | 1976-05-04 | kl. Runde, 1xNAV-T 50/70W | 2004-09-15 | 1 | NAV-T |  | 4Y,röhrenf., Super | 50 | 2013-09-25 | 1 | Königsbrunn | Königsbrunn (86343) | Martin-Luther-Str. | 4 | Koffer | 1 | HSx | 50 | 12 | 62 | 3.5 | Aufs./ Ans. | 0.085 | NS | [5 empty] | 1210 |  | TgDWsym-22 |  |  | Tg | Ja |  |  | 22 |  |  | entfällt - Linie 3 | entfällt - Linie 3 |  |  |  | NS |  | 1706 |  |  |  |  | Martin-Luther-Str. 4 | [47 empty] | 4417330.33 | 5349790901 | 2025-05-03
Donauwörther Str. 1 | Point (4417536.38421273417770863 5349866.05087383091449738) | 610 |  | HSxA | 525 | 4417536383 | 5349866048 |  |  |  | 1 | Pei. kreisf. ger. | 60mm Zopf, Stutzen 42x400mm | 1973-05-26 | kleiner Klassiker | 1973-05-26 | 1 | NAV am HQL 125W |  | VG (IWASAKI) | 115 | 2014-02-11 | 1 | Königsbrunn | Königsbrunn (86343) | Donauwörther Str. | 1 | Koffer | 1 | HSx | 100 | 15 | 115 | 7.5 | Aufs./ Ans. | 0.019 | NS | [5 empty] | 1990-01-01 |  | MnDW50-44AL |  |  | Mn | Ja | ALM | Pos. 1.90 | 44 |  |  | Mini Luma | Straßenoptik tief-breitstrahlend | DW50 | 44 W |  | NS | gris sablé 900 | 525 | C |  |  | C33-A | Donauwörther Str. 1 |  | Geplant |  | Auftrag |  |  | Abgerechnet | 45 | Abgerechnet | 45 | Abgerechnet | 45 | Abgerechnet | 45 | Abgerechnet | 45 | Abgerechnet | 45 | Abgerechnet | 45 | Abgerechnet | 45 | Abgerechnet | 45 | Abgerechnet | 45 | 636948 | Königsbrunn | Donauwörther Str. | 1 | 1 | Abgerechnet | 45 | Abgerechnet | bis 7 | Abgerechnet | bis 10 | Abgerechnet | bis 10 | Abgerechnet | bis 15 | Abgerechnet | bis 15 | Abgerechnet | bis 15 | Abgerechnet | bis 15 | 4417536384 | 5349866.05 | 2025-05-07
Donauwörther Str. 2 | Point (4417522.18553968891501427 5349831.76627306267619133) | 611 |  | HSxA | 526 | 4417522184 | 5349831764 |  |  |  | 2 | Pei. kreisf. ger. | 60mm Zopf, Stutzen 42x400mm | 1973-05-26 | kleiner Klassiker | 1973-05-26 | 1 | NAV am HQL 125W |  | VG (IWASAKI) | 115 | 2014-02-05 | 1 | Königsbrunn | Königsbrunn (86343) | Donauwörther Str. | 2 | Koffer | 1 | HSx | 100 | 15 | 115 | 7.5 | Aufs./ Ans. | 0.019 | NS | [5 empty] | 1990-01-01 |  | MnDM50-44AL |  |  | Mn | Ja | ALM | Pos. 1.90 | 44 |  |  | Mini Luma | Straßenoptik breitstrahlend | DM50 | 44 W |  | NS | gris sablé 900 | 526 | C |  |  | C11-A | Donauwörther Str. 2 |  | Geplant |  | Auftrag |  |  | Abgerechnet | 45 | Abgerechnet | 45 | Abgerechnet | 45 | Abgerechnet | 45 | Abgerechnet | 45 | Abgerechnet | 45 | Abgerechnet | 45 | Abgerechnet | 45 | Abgerechnet | 45 | Abgerechnet | 45 | 636732 | Königsbrunn | Donauwörther Str. | 2 | 1 | Abgerechnet | 45 | Abgerechnet | bis 7 | Abgerechnet | bis 10 | Abgerechnet | bis 10 | Abgerechnet | bis 15 | Abgerechnet | bis 15 | Abgerechnet | bis 15 | Abgerechnet | bis 15 | 4417522185 | 5349831766 | 2025-05-07
Donauwörther Str. 3 | Point (4417515.6056668134406209 5349796.44274499919265509) | 612 |  | HSxA | 527 | 4417515605 | 5349796.44 |  |  |  | 3 | Pei. kreisf. ger. | 60mm Zopf, Stutzen 42x400mm | 1973-05-26 | kleiner Klassiker | 1973-05-26 | 1 | NAV am HQL 125W |  | VG (IWASAKI) | 115 | 2014-02-04 | 1 | Königsbrunn | Königsbrunn (86343) | Donauwörther Str. | 3 | Koffer | 1 | HSx | 100 | 15 | 115 | 7.5 | Aufs./ Ans. | 0.019 | NS | [5 empty] | 1990-01-01 |  | MnDM50-44AL |  |  | Mn | Ja | ALM | Pos. 1.90 | 44 |  |  | Mini Luma | Straßenoptik breitstrahlend | DM50 | 44 W |  | NS | gris sablé 900 | 527 | C |  |  | C11-A | Donauwörther Str. 3 |  | Geplant |  | Auftrag |  |  | Abgerechnet | 45 | Abgerechnet | 45 | Abgerechnet | 45 | Abgerechnet | 45 | Abgerechnet | 45 | Abgerechnet | 45 | Abgerechnet | 45 | Abgerechnet | 45 | Abgerechnet | 45 | Abgerechnet | 45 | 636733 | Königsbrunn | Donauwörther Str. | 3 | 1 | Abgerechnet | 45 | Abgerechnet | bis 7 | Abgerechnet | bis 10 | Abgerechnet | bis 10 | Abgerechnet | bis 15 | Abgerechnet | bis 15 | Abgerechnet | bis 15 | Abgerechnet | bis 15 | 4417515605 | 5349796442 | 2025-05-07
Donauwörther Str. 4 | Point (4417508.67948484048247337 5349759.0413623433560133) | 613 |  | HSxA | 528 | 4417508678 | 5349759041 |  |  |  | 4 | Pei. kreisf. ger. | 60mm Zopf, Stutzen 42x400mm | 1973-05-26 | kleiner Klassiker | 1973-05-26 | 1 | NAV am HQL 125W |  | VG (IWASAKI) | 115 | 2014-02-04 | 1 | Königsbrunn | Königsbrunn (86343) | Donauwörther Str. | 4 | Koffer | 1 | HSx | 100 | 15 | 115 | 7.5 | Aufs./ Ans. | 0.019 | NS | [5 empty] | 1990-01-01 |  | MnDM50-44AL |  |  | Mn | Ja | ALM | Pos. 1.90 | 44 |  |  | Mini Luma | Straßenoptik breitstrahlend | DM50 | 44 W |  | NS | gris sablé 900 | 528 | C |  |  | C11-A | Donauwörther Str. 4 |  | Geplant |  | Auftrag |  |  | Abgerechnet | 45 | Abgerechnet | 45 | Abgerechnet | 45 | Abgerechnet | 45 | Abgerechnet | 45 | Abgerechnet | 45 | Abgerechnet | 45 | Abgerechnet | 45 | Abgerechnet | 45 | Abgerechnet | 45 | 636735 | Königsbrunn | Donauwörther Str. | 4 | 1 | Abgerechnet | 45 | Abgerechnet | bis 7 | Abgerechnet | bis 10 | Abgerechnet | bis 10 | Abgerechnet | bis 15 | Abgerechnet | bis 15 | Abgerechnet | bis 15 | Abgerechnet | bis 15 | 4417508679 | 5349759041 | 2025-05-07
Donauwörther Str. 5 | Point (4417502.79223016370087862 5349720.254743292927742) | 614 |  | HSxA | 529 | 4417502792 | 5349720252 |  |  |  | 5 | Pei. kreisf. ger. | 60mm Zopf, Stutzen 42x400mm | 1973-05-26 | kleiner Klassiker | 1973-05-26 | 1 | NAV am HQL 125W |  | VG (IWASAKI) | 115 | 2014-02-04 | 1 | Königsbrunn | Königsbrunn (86343) | Donauwörther Str. | 5 | Koffer | 1 | HSx | 100 | 15 | 115 | 7.5 | Aufs./ Ans. | 0.019 | NS | [5 empty] | 1990-01-01 |  | MnDM50-44AL |  |  | Mn | Ja | ALM | Pos. 1.90 | 44 |  |  | Mini Luma | Straßenoptik breitstrahlend | DM50 | 44 W |  | NS | gris sablé 900 | 529 | C |  |  | C11-A | Donauwörther Str. 5 |  | Geplant |  | Auftrag |  |  | Abgerechnet | 45 | Abgerechnet | 45 | Abgerechnet | 45 | Abgerechnet | 45 | Abgerechnet | 45 | Abgerechnet | 45 | Abgerechnet | 45 | Abgerechnet | 45 | Abgerechnet | 45 | Abgerechnet | 45 | 636736 | Königsbrunn | Donauwörther Str. | 5 | 1 | Abgerechnet | 45 | Abgerechnet | bis 7 | Abgerechnet | bis 10 | Abgerechnet | bis 10 | Abgerechnet | bis 15 | Abgerechnet | bis 15 | Abgerechnet | bis 15 | Abgerechnet | bis 15 | 4417502792 | 5349720254 | 2025-05-07
Donauwörther Str. 6 | Point (4417494.13450269680470228 5349683.54597883485257626) | 615 |  | HSxA | 530 | 4417494133 | 5349683542 |  |  |  | 6 | Pei. kreisf. ger. | 60mm Zopf, Stutzen 42x400mm | 1973-05-26 | kleiner Klassiker | 1973-05-26 | 1 | NAV am HQL 125W |  | VG (IWASAKI) | 115 | 2014-02-04 | 1 | Königsbrunn | Königsbrunn (86343) | Donauwörther Str. | 6 | Koffer | 1 | HSx | 100 | 15 | 115 | 7.5 | Aufs./ Ans. | 0.019 | NS | [5 empty] | 1990-01-01 |  | MnDM50-44AL |  |  | Mn | Ja | ALM | Pos. 1.90 | 44 |  |  | Mini Luma | Straßenoptik breitstrahlend | DM50 | 44 W |  | NS | gris sablé 900 | 530 | C |  |  | C11-A | Donauwörther Str. 6 |  | Geplant |  | Auftrag |  |  | Abgerechnet | 45 | Abgerechnet | 45 | Abgerechnet | 45 | Abgerechnet | 45 | Abgerechnet | 45 | Abgerechnet | 45 | Abgerechnet | 45 | Abgerechnet | 45 | Abgerechnet | 45 | Abgerechnet | 45 | 636737 | Königsbrunn | Donauwörther Str. | 6 | 1 | Abgerechnet | 45 | Abgerechnet | bis 7 | Abgerechnet | bis 10 | Abgerechnet | bis 10 | Abgerechnet | bis 15 | Abgerechnet | bis 15 | Abgerechnet | bis 15 | Abgerechnet | bis 15 | 4417494134 | 5349683545 | 2025-05-07
Donauwörther Str. 7 | Point (4417483.05261153914034367 5349646.4909052774310112) | 616 |  | HSxA | 531 | 4417483052 | 5349646.49 |  |  |  | 7 | Pei. kreisf. ger. | 60mm Zopf, Stutzen 42x400mm | 1973-05-26 | kleiner Klassiker | 1973-05-26 | 1 | NAV am HQL 125W |  | VG (IWASAKI) | 115 | 2014-02-04 | 1 | Königsbrunn | Königsbrunn (86343) | Donauwörther Str. | 7 | Koffer | 1 | HSx | 100 | 15 | 115 | 7.5 | Aufs./ Ans. | 0.019 | NS | [5 empty] | 1990-01-01 |  | MnDM50-44AL |  |  | Mn | Ja | ALM | Pos. 1.90 | 44 |  |  | Mini Luma | Straßenoptik breitstrahlend | DM50 | 44 W |  | NS | gris sablé 900 | 531 | C |  |  | C11-A | Donauwörther Str. 7 |  | Geplant |  | Auftrag |  |  | Abgerechnet | 45 | Abgerechnet | 45 | Abgerechnet | 45 | Abgerechnet | 45 | Abgerechnet | 45 | Abgerechnet | 45 | Abgerechnet | 45 | Abgerechnet | 45 | Abgerechnet | 45 | Abgerechnet | 45 | 636738 | Königsbrunn | Donauwörther Str. | 7 | 1 | Abgerechnet | 45 | Abgerechnet | bis 7 | Abgerechnet | bis 10 | Abgerechnet | bis 10 | Abgerechnet | bis 15 | Abgerechnet | bis 15 | Abgerechnet | bis 15 | Abgerechnet | bis 15 | 4417483052 | 5349646.49 | 2025-05-07
Donauwörther Str. 8 | Point (4417474.04857497476041317 5349616.36201369389891624) | 617 |  | HSxA | 532 | 4417474048 | 5349616.36 |  |  |  | 8 | Pei. kreisf. ger. | 60mm Zopf, Stutzen 42x400mm | 1973-05-26 | kleiner Klassiker | 1973-05-26 | 1 | NAV am HQL 125W |  | VG (IWASAKI) | 115 | 2014-02-04 | 1 | Königsbrunn | Königsbrunn (86343) | Donauwörther Str. | 8 | Koffer | 1 | HSx | 100 | 15 | 115 | 7.5 | Aufs./ Ans. | 0.019 | NS | [5 empty] | 1990-01-01 |  | MnDM50-44AL |  |  | Mn | Ja | ALM | Pos. 1.90 | 44 |  |  | Mini Luma | Straßenoptik breitstrahlend | DM50 | 44 W |  | NS | gris sablé 900 | 532 | C |  |  | C11-A | Donauwörther Str. 8 |  | Geplant |  | Auftrag |  |  | Abgerechnet | 45 | Abgerechnet | 45 | Abgerechnet | 45 | Abgerechnet | 45 | Abgerechnet | 45 | Abgerechnet | 45 | Abgerechnet | 45 | Abgerechnet | 45 | Abgerechnet | 45 | Abgerechnet | 45 | 636734 | Königsbrunn | Donauwörther Str. | 8 | 1 | Abgerechnet | 45 | Abgerechnet | bis 7 | Abgerechnet | bis 10 | Abgerechnet | bis 10 | Abgerechnet | bis 15 | Abgerechnet | bis 15 | Abgerechnet | bis 15 | Abgerechnet | bis 15 | 4417474048 | 5349616362 | 2025-05-07
Donauwörther Str. 9 | Point (4417465.0445384094491601 5349583.80895841959863901) | 618 |  | HSxA | 533 | 4417465042 | 5349583808 |  |  |  | 9 | Pei. kreisf. ger. | 60mm Zopf, Stutzen 42x400mm | 1973-05-26 | kleiner Klassiker | 1973-05-26 | 1 | NAV am HQL 125W |  | VG (IWASAKI) | 115 | 2014-02-04 | 1 | Königsbrunn | Königsbrunn (86343) | Donauwörther Str. | 9 | Koffer | 1 | HSx | 100 | 15 | 115 | 7.5 | Aufs./ Ans. | 0.019 | NS | [5 empty] | 1990-01-01 |  | MnDM70-44AL |  |  | Mn | Ja | ALM | Pos. 1.90 | 44 |  |  | Mini Luma | Straßenoptik tief-extrembreitstrahlend | DM70 | 44 W |  | NS | gris sablé 900 | 533 | C |  |  | C17-A | Donauwörther Str. 9 |  | Geplant |  | Auftrag |  |  | Abgerechnet | 45 | Abgerechnet | 45 | Abgerechnet | 45 | Abgerechnet | 45 | Abgerechnet | 45 | Abgerechnet | 45 | Abgerechnet | 45 | Abgerechnet | 45 | Abgerechnet | 45 | Abgerechnet | 45 | 636775 | Königsbrunn | Donauwörther Str. | 9 | 1 | Abgerechnet | 45 | Abgerechnet | bis 7 | Abgerechnet | bis 10 | Abgerechnet | bis 10 | Abgerechnet | bis 15 | Abgerechnet | bis 15 | Abgerechnet | bis 15 | Abgerechnet | bis 15 | 4417465044 | 5349583808 | 2025-05-07
Donauwörther Str. 10 | Point (4417458.11835643649101257 5349549.17804855294525623) | 619 |  | HSxA | 534 | 4417458116 | 5349549178 |  |  | Schlecht einsehbar von Straße Schlecht einsehbar von Stra?e | 10 | Pei. kreisf. ger. | 60mm Zopf, Stutzen 42x400mm | 1973-05-26 | kleiner Klassiker | 1973-05-26 | 1 | NAV am HQL 125W |  | VG (IWASAKI) | 115 | 2014-02-04 | 1 | Königsbrunn | Königsbrunn (86343) | Donauwörther Str. | 10 | Koffer | 1 | HSx | 100 | 15 | 115 | 7.5 | Aufs./ Ans. | 0.019 | NS | [5 empty] | 1990-01-01 |  | MnDM50-44AL |  |  | Mn | Ja | ALM | Pos. 1.90 | 44 |  |  | Mini Luma | Straßenoptik breitstrahlend | DM50 | 44 W |  | NS | gris sablé 900 | 534 | C |  |  | C11-A | Donauwörther Str. 10 |  | Geplant |  | Auftrag |  |  | Abgerechnet | 45 | Abgerechnet | 45 | Abgerechnet | 45 | Abgerechnet | 45 | Abgerechnet | 45 | Abgerechnet | 45 | Abgerechnet | 45 | Abgerechnet | 45 | Abgerechnet | 45 | Abgerechnet | 45 | 636739 | Königsbrunn | Donauwörther Str. | 10 | 1 | Abgerechnet | 45 | Abgerechnet | bis 7 | Abgerechnet | bis 10 | Abgerechnet | bis 10 | Abgerechnet | bis 15 | Abgerechnet | bis 15 | Abgerechnet | bis 15 | Abgerechnet | bis 15 | 4417458118 | 5349549178 | 2025-05-07
Donauwörther Str. 11 | Point (4417449.80693806800991297 5349513.85452048946171999) | 620 |  | HSxA | 535 | 4417449803 | 5349513854 |  |  |  | 11 | Pei. kreisf. ger. | 60mm Zopf, Stutzen 42x400mm | 1973-05-26 | kleiner Klassiker | 1973-05-26 | 1 | NAV am HQL 125W |  | VG (IWASAKI) | 115 | 2014-02-04 | 1 | Königsbrunn | Königsbrunn (86343) | Donauwörther Str. | 11 | Koffer | 1 | HSx | 100 | 15 | 115 | 7.5 | Aufs./ Ans. | 0.019 | NS | [5 empty] | 1990-01-01 |  | MnDM50-44AL |  |  | Mn | Ja | ALM | Pos. 1.90 | 44 |  |  | Mini Luma | Straßenoptik breitstrahlend | DM50 | 44 W |  | NS | gris sablé 900 | 535 | C |  |  | C11-A | Donauwörther Str. 11 |  | Geplant |  | Auftrag |  |  | Abgerechnet | 45 | Abgerechnet | 45 | Abgerechnet | 45 | Abgerechnet | 45 | Abgerechnet | 45 | Abgerechnet | 45 | Abgerechnet | 45 | Abgerechnet | 45 | Abgerechnet | 45 | Abgerechnet | 45 | 636740 | Königsbrunn | Donauwörther Str. | 11 | 1 | Abgerechnet | 45 | Abgerechnet | bis 7 | Abgerechnet | bis 10 | Abgerechnet | bis 10 | Abgerechnet | bis 15 | Abgerechnet | bis 15 | Abgerechnet | bis 15 | Abgerechnet | bis 15 | 4417449806 | 5349513854 | 2025-05-07
Donauwörther Str. 12 | Point (4417439.76397420652210712 5349480.95515611581504345) | 621 |  | HSxA | 536 | 4417439763 | 5349480955 |  |  |  | 12 | Pei. kreisf. ger. | 60mm Zopf, Stutzen 42x400mm | 1973-05-26 | kleiner Klassiker | 1973-05-26 | 1 | NAV am HQL 125W |  | VG (IWASAKI) | 115 | 2014-02-04 | 1 | Königsbrunn | Königsbrunn (86343) | Donauwörther Str. | 12 | Koffer | 1 | HSx | 100 | 15 | 115 | 7.5 | Aufs./ Ans. | 0.019 | NS | [5 empty] | 1990-01-01 |  | MnDM50-44AL | bereits LED - gelbe Leuchte, Nachbestellung 28.11.2019 |  | Mn | Ja |  | Pos. 1.90 | 44 |  |  | Mini Luma | Straßenoptik breitstrahlend | DM50 | 44 W |  | NS | gris sablé 900 | 536 | C |  |  | C11-A | Donauwörther Str. 12 | [47 empty] | 4417439763 | 5349480955 | 2025-05-07
Donauwörther Str. 13 | Point (4417430.06731944438070059 5349449.44102813769131899) | 622 |  | HSxA | 537 | 4417430065 | 5349449.44 |  |  | Eventuell schlecht einsehbar von Straße Eventuell schlecht einsehbar von Stra?e | 13 | Pei. kreisf. ger. | 60mm Zopf, Stutzen 42x400mm | 1973-05-26 | kleiner Klassiker | 1973-05-26 | 1 | NAV am HQL 125W |  | VG (IWASAKI) | 115 | 2014-02-04 | 1 | Königsbrunn | Königsbrunn (86343) | Donauwörther Str. | 13 | Koffer | 1 | HSx | 100 | 15 | 115 | 7.5 | Aufs./ Ans. | 0.019 | NS | [5 empty] | 1990-01-01 |  | MnDM50-44AL |  |  | Mn | Ja | ALM | Pos. 1.90 | 44 |  |  | Mini Luma | Straßenoptik breitstrahlend | DM50 | 44 W |  | NS | gris sablé 900 | 537 | C |  |  | C11-A | Donauwörther Str. 13 |  | Geplant |  | Auftrag |  |  | Abgerechnet | 45 | Abgerechnet | 45 | Abgerechnet | 45 | Abgerechnet | 45 | Abgerechnet | 45 | Abgerechnet | 45 | Abgerechnet | 45 | Abgerechnet | 45 | Abgerechnet | 45 | Abgerechnet | 45 | 636731 | Königsbrunn | Donauwörther Str. | 13 | 1 | Abgerechnet | 45 | Abgerechnet | bis 7 | Abgerechnet | bis 10 | Abgerechnet | bis 10 | Abgerechnet | bis 15 | Abgerechnet | bis 15 | Abgerechnet | bis 15 | Abgerechnet | bis 15 | 4417430067 | 5349449441 | 2025-05-07
Donauwörther Str. 14 | Point (4417555.08490406163036823 5349826.22532748524099588) | 623 |  | HSx | 538 | 4417555082 | 5349826224 |  |  |  | 14 | SRM, ger. abg. | 60mm Zopf | 1990-08-29 | kl. Runde, 1xNAV-T 50/70W | 2004-09-15 | 1 | NAV-T |  | 4Y,röhrenf., Super | 50 | 2014-02-12 | 1 | Königsbrunn | Königsbrunn (86343) | Donauwörther Str. | 14 | Koffer | 1 | HSx | 50 | 12 | 62 | 3.5 | Aufs./ Ans. | 0.019 | NS | [5 empty] | 1180 |  | TgDNasy-14 |  |  | Tg | Ja |  | Pos. 1.180 | 14 |  | TG?? | Townguide | asymmetrisch strahlend | DN | 17 W |  | AS | gris sablé 900, Leuchtendeckel innnen weiß | 538 | F | BDP103 PCC 1xGRN20/830 DN | 1661 | F07 | Donauwörther Str. 14 |  | Geplant |  | Geplant |  |  | Geplant |  | Geplant |  | Geplant |  | Geplant |  |  |  | Geplant |  | Geplant |  | Auftrag |  | Auftrag |  | Auftrag |  | 637175 | Königsbrunn | Donauwörther Str. | 14 | 1 | Abgerechnet | 7 | Abgerechnet | bis 7 | Abgerechnet | bis 10 | Abgerechnet | bis 10 | Abgerechnet | bis 15 | Abgerechnet | bis 15 | Abgerechnet | bis 15 | Abgerechnet | 20 | 4417555084 | 5349826225 | 2025-05-03
Donauwörther Str. 15 | Point (4417593.8715231129899621 5349818.60652731452137232) | 624 |  | HSx | 539 | 4417593871 | 5349818605 |  |  |  | 15 | SRM, ger. abg. | 60mm Zopf | 1990-08-29 | kl. Runde, 1xNAV-T 50/70W | 2004-09-15 | 1 | NAV-T |  | 4Y,röhrenf., Super | 50 | 2014-02-12 | 1 | Königsbrunn | Königsbrunn (86343) | Donauwörther Str. | 15 | Koffer | 1 | HSx | 50 | 12 | 62 | 3.5 | Aufs./ Ans. | 0.019 | NS | [5 empty] | 1180 |  | TgDNasy-14 |  |  | Tg | Ja |  | Pos. 1.180 | 14 |  | TG?? | Townguide | asymmetrisch strahlend | DN | 17 W |  | AS | gris sablé 900, Leuchtendeckel innnen weiß | 539 | F | BDP103 PCC 1xGRN20/830 DN | 1661 | F07 | Donauwörther Str. 15 |  | Geplant |  | Geplant |  |  | Geplant |  | Geplant |  | Geplant |  | Geplant |  |  |  | Geplant |  | Geplant |  | Auftrag |  | Auftrag |  | Auftrag |  | 637307 | Königsbrunn | Donauwörther Str. | 15 | 1 | Auftrag |  | Abgerechnet | bis 7 | Abgerechnet | bis 10 | Abgerechnet | bis 10 | Abgerechnet | bis 15 | Abgerechnet | bis 15 | Abgerechnet | bis 15 | Abgerechnet | bis 15 | 4417593871 | 5349818606 | 2025-05-03
Donauwörther Str. 16 | Point (4417577.24868637695908546 5349795.75012680236250162) | 625 |  | HSx | 540 | 4417577247 | 5349795.75 |  |  |  | 16 | SRM, ger. abg. | 60mm Zopf | 1990-08-29 | kl. Runde, 1xNAV-T 50/70W | 2004-09-15 | 1 | NAV-T |  | 4Y,röhrenf., Super | 50 | 2014-02-12 | 1 | Königsbrunn | Königsbrunn (86343) | Donauwörther Str. | 16 | Koffer | 1 | HSx | 50 | 12 | 62 | 3.5 | Aufs./ Ans. | 0.019 | NS | [5 empty] | 1180 |  | TgDNasy-14 |  |  | Tg | Ja |  | Pos. 1.180 | 14 |  | TG?? | Townguide | asymmetrisch strahlend | DN | 17 W |  | AS | gris sablé 900, Leuchtendeckel innnen weiß | 540 | F | BDP103 PCC 1xGRN20/830 DN | 1661 | F07 | Donauwörther Str. 16 |  | Geplant |  | Geplant |  |  | Geplant |  | Geplant |  | Geplant |  | Geplant |  |  |  | Geplant |  | Geplant |  | Auftrag |  | Auftrag |  | Auftrag |  | 637233 | Königsbrunn | Donauwörther Str. | 16 | 1 | Auftrag |  | Abgerechnet | bis 7 | Abgerechnet | bis 10 | Abgerechnet | bis 10 | Abgerechnet | bis 15 | Abgerechnet | bis 15 | Abgerechnet | bis 15 | Abgerechnet | bis 15 | 4417577248 | 5349795.75 | 2025-05-03
Donauwörther Str. 17 | Point (4417545.73455839790403843 5349792.6333449138328433) | 626 |  | HSx | 541 | 4417545734 | 5349792633 |  |  |  | 17 | SRM, ger. abg. | 60mm Zopf | 1990-08-29 | kl. Runde, 1xNAV-T 50/70W | 2004-09-15 | 1 | NAV-T |  | 4Y,röhrenf., Super | 50 | 2014-02-12 | 1 | Königsbrunn | Königsbrunn (86343) | Donauwörther Str. | 17 | Koffer | 1 | HSx | 50 | 12 | 62 | 3.5 | Aufs./ Ans. | 0.019 | NS | [5 empty] | 1180 |  | TgDNasy-14 |  |  | Tg | Ja |  | Pos. 1.180 | 14 |  | TG?? | Townguide | asymmetrisch strahlend | DN | 17 W |  | AS | gris sablé 900, Leuchtendeckel innnen weiß | 541 | F | BDP103 PCC 1xGRN20/830 DN | 1661 | F07 | Donauwörther Str. 17 |  | Geplant |  | Geplant |  |  | Geplant |  | Geplant |  | Geplant |  | Geplant |  |  |  | Geplant |  | Geplant |  | Auftrag |  | Auftrag |  | Auftrag |  | 637201 | Königsbrunn | Donauwörther Str. | 17 | 1 | Geplant |  | Abgerechnet | bis 7 | Abgerechnet | bis 10 | Abgerechnet | bis 10 | Abgerechnet | bis 15 | Abgerechnet | bis 15 | Abgerechnet | bis 15 | Abgerechnet | bis 15 | 4417545734 | 5349792633 | 2025-05-03
Donauwörther Str. 18 | Point (4417560.2795405425131321 5349770.12325350102037191) | 627 |  | HSx | 542 | 4417560279 | 5349770122 |  |  |  | 18 | SRM, ger. abg. | 60mm Zopf | 1971-09-23 | kl. Runde, 1xNAV-T 50/70W | 2004-09-15 | 1 | NAV-T |  | 4Y,röhrenf., Super | 50 | 2014-02-12 | 1 | Königsbrunn | Königsbrunn (86343) | Donauwörther Str. | 18 | Koffer | 1 | HSx | 50 | 12 | 62 | 3.5 | Aufs./ Ans. | 0.019 | NS | [5 empty] | 1180 |  | TgDNasy-14 |  |  | Tg | Ja |  | Pos. 1.180 | 14 |  | TG?? | Townguide | asymmetrisch strahlend | DN | 17 W |  | AS | gris sablé 900, Leuchtendeckel innnen weiß | 542 | F | BDP103 PCC 1xGRN20/830 DN | 1661 | F07 | Donauwörther Str. 18 |  | Geplant |  | Geplant |  |  | Geplant |  | Geplant |  | Geplant |  | Geplant |  |  |  | Geplant |  | Geplant |  | Auftrag |  | Auftrag |  | Auftrag |  | 637334 | Königsbrunn | Donauwörther Str. | 18 | 1 | Auftrag |  | Abgerechnet | bis 7 | Abgerechnet | bis 10 | Abgerechnet | bis 10 | Abgerechnet | bis 15 | Abgerechnet | bis 15 | Abgerechnet | bis 15 | Abgerechnet | ab 23 | 4417560279 | 5349770123 | 2025-05-03
Donauwörther Str. 19 | Point (4417543.65670380648225546 5349744.15007110126316547) | 628 |  | HSx | 543 | 4417543656 | 5349744.15 |  |  |  | 19 | SRM, ger. abg. | 60mm Zopf | 1971-09-23 | kl. Runde, 1xNAV-T 50/70W | 2004-09-15 | 1 | NAV-T |  | 4Y,röhrenf., Super | 50 | 2014-02-12 | 1 | Königsbrunn | Königsbrunn (86343) | Donauwörther Str. | 19 | Koffer | 1 | HSx | 50 | 12 | 62 | 3.5 | Aufs./ Ans. | 0.019 | NS | [5 empty] | 1180 |  | TgDNasy-14 |  |  | Tg | Ja |  | Pos. 1.180 | 14 |  | TG?? | Townguide | asymmetrisch strahlend | DN | 17 W |  | AS | gris sablé 900, Leuchtendeckel innnen weiß | 543 | F | BDP103 PCC 1xGRN20/830 DN | 1661 | F07 | Donauwörther Str. 19 |  | Geplant |  | Geplant |  |  | Geplant |  | Geplant |  | Geplant |  | Geplant |  |  |  | Geplant |  | Geplant |  | Auftrag |  | Auftrag |  | Auftrag |  | 637335 | Königsbrunn | Donauwörther Str. | 19 | 1 | Geplant |  | Abgerechnet | bis 7 | Abgerechnet | bis 10 | Abgerechnet | bis 10 | Abgerechnet | bis 15 | Abgerechnet | bis 15 | Abgerechnet | bis 15 | Abgerechnet | bis 15 | 4417543656 | 5349744.15 | 2025-05-03
Donauwörther Str. 20 | Point (4417568.93726800847798586 5349732.02925264835357666) | 629 |  | HSx | 544 | 4417568934 | 5349732029 |  |  |  | 20 | SRM, ger. abg. | 60mm Zopf | 1971-09-23 | kl. Runde, 1xNAV-T 50/70W | 2004-09-15 | 1 | NAV-T |  | 4Y,röhrenf., Super | 50 | 2014-02-12 | 1 | Königsbrunn | Königsbrunn (86343) | Donauwörther Str. | 20 | Koffer | 1 | HSx | 50 | 12 | 62 | 3.5 | Aufs./ Ans. | 0.019 | NS | [5 empty] | 1180 |  | TgDNasy-14 |  |  | Tg | Ja |  | Pos. 1.180 | 14 |  | TG?? | Townguide | asymmetrisch strahlend | DN | 17 W |  | AS | gris sablé 900, Leuchtendeckel innnen weiß | 544 | F | BDP103 PCC 1xGRN20/830 DN | 1661 | F07 | Donauwörther Str. 20 |  | Geplant |  | Geplant |  |  | Geplant |  | Abgerechnet | KW 46 | Abgerechnet | 46 | Abgerechnet | 46 | Abgerechnet | 46 | Abgerechnet | 46 | Abgerechnet | 46 | Abgerechnet | 46 | Abgerechnet | 46 | Abgerechnet | 46 | 637281 | Königsbrunn | Donauwörther Str. | 20 | 1 | Abgerechnet | 46 | Abgerechnet | bis 7 | Abgerechnet | bis 10 | Abgerechnet | bis 10 | Abgerechnet | bis 15 | Abgerechnet | bis 15 | Abgerechnet | bis 15 | Abgerechnet | bis 15 | 4417568937 | 5349732029 | 2025-05-03
Donauwörther Str. 21 | Point (4417541.57884921412914991 5349719.56212509609758854) | 630 |  | HSx | 545 | 4417541576 | 5349719559 |  |  |  | 21 | SRM, ger. abg. | 60mm Zopf | 1988-11-23 | kl. Runde, 1xNAV-T 50/70W | 2004-09-15 | 1 | NAV-T |  | 4Y,röhrenf., Super | 50 | 2014-02-12 | 1 | Königsbrunn | Königsbrunn (86343) | Donauwörther Str. | 21 | Koffer | 1 | HSx | 50 | 12 | 62 | 3.5 | Aufs./ Ans. | 0.019 | NS | [5 empty] | 1180 |  | TgDNasy-14 |  |  | Tg | Ja |  | Pos. 1.180 | 14 |  | TG?? | Townguide | asymmetrisch strahlend | DN | 17 W |  | AS | gris sablé 900, Leuchtendeckel innnen weiß | 545 | F | BDP103 PCC 1xGRN20/830 DN | 1661 | F07 | Donauwörther Str. 21 |  | Geplant |  | Geplant |  |  | Auftrag |  | Abgerechnet | KW 46 | Abgerechnet | 46 | Abgerechnet | 46 | Abgerechnet | 46 | Abgerechnet | 46 | Abgerechnet | 46 | Abgerechnet | 46 | Abgerechnet | 46 | Abgerechnet | 46 | 637345 | Königsbrunn | Donauwörther Str. | 21 | 1 | Abgerechnet | 46 | Abgerechnet | bis 7 | Abgerechnet | bis 10 | Abgerechnet | bis 10 | Abgerechnet | bis 15 | Abgerechnet | bis 15 | Abgerechnet | bis 15 | Abgerechnet | bis 15 | 4417541578 | 5349719562 | 2025-05-03
Donauwörther Str. 22 | Point (4417557.50906775332987309 5349694.9741790909320116) | 631 |  | HSx | 546 | 4417557508 | 5349694974 |  |  |  | 22 | SRM, ger. abg. | 60mm Zopf | 1988-10-27 | kl. Runde, 1xNAV-T 50/70W | 2004-09-15 | 1 | NAV-T |  | 4Y,röhrenf., Super | 50 | 2014-02-12 | 1 | Königsbrunn | Königsbrunn (86343) | Donauwörther Str. | 22 | Koffer | 1 | HSx | 50 | 12 | 62 | 3.5 | Aufs./ Ans. | 0.019 | NS | [5 empty] | 1180 |  | TgDNasy-14 |  |  | Tg | Ja |  | Pos. 1.180 | 14 |  | TG?? | Townguide | asymmetrisch strahlend | DN | 17 W |  | AS | gris sablé 900, Leuchtendeckel innnen weiß | 546 | F | BDP103 PCC 1xGRN20/830 DN | 1661 | F07 | Donauwörther Str. 22 |  | Geplant |  | Geplant |  |  | Geplant |  | Geplant |  | Geplant |  | Geplant |  |  |  | Geplant |  | Geplant |  | Auftrag |  | Auftrag |  | Auftrag |  | 637324 | Königsbrunn | Donauwörther Str. | 22 | 1 | Auftrag |  | Abgerechnet | bis 7 | Abgerechnet | bis 10 | Abgerechnet | bis 10 | Abgerechnet | bis 15 | Abgerechnet | bis 15 | Abgerechnet | bis 15 | Abgerechnet | bis 15 | 4417557509 | 5349694974 | 2025-05-03
Donauwörther Str. 23 | Point (4417533.26743084657937288 5349684.93121522944420576) | 632 |  | HSx | 547 | 4417533267 | 5349684928 |  |  |  | 23 | SRM, ger. abg. | 60mm Zopf | 1988-11-23 | kl. Runde, 1xNAV-T 50/70W | 2004-09-15 | 1 | NAV-T |  | 4Y,röhrenf., Super | 50 | 2014-02-12 | 1 | Königsbrunn | Königsbrunn (86343) | Donauwörther Str. | 23 | Koffer | 1 | HSx | 50 | 12 | 62 | 3.5 | Aufs./ Ans. | 0.019 | NS | [5 empty] | 1180 |  | TgDNasy-14 |  |  | Tg | Ja |  | Pos. 1.180 | 14 |  | TG?? | Townguide | asymmetrisch strahlend | DN | 17 W |  | AS | gris sablé 900, Leuchtendeckel innnen weiß | 547 | F | BDP103 PCC 1xGRN20/830 DN | 1661 | F07 | Donauwörther Str. 23 |  | Geplant |  | Geplant |  |  | Geplant |  | Geplant |  | Geplant |  | Geplant |  |  |  | Geplant |  | Geplant |  | Auftrag |  | Auftrag |  | Auftrag |  | 637190 | Königsbrunn | Donauwörther Str. | 23 | 1 | Geplant |  | Abgerechnet | bis 7 | Abgerechnet | bis 10 | Abgerechnet | bis 10 | Abgerechnet | bis 15 | Abgerechnet | bis 15 | Abgerechnet | bis 15 | Abgerechnet | bis 15 | 4417533267 | 5349684931 | 2025-05-03
Donauwörther Str. 24 | Point (4417521.31976694241166115 5349649.95399626530706882) | 633 |  | HSx | 548 | 4417521319 | 5349649951 |  |  |  | 24 | SRM, ger. abg. | 60mm Zopf | 1988-11-23 | kl. Runde, 1xNAV-T 50/70W | 2004-09-15 | 1 | NAV-T |  | 4Y,röhrenf., Super | 50 | 2014-02-12 | 1 | Königsbrunn | Königsbrunn (86343) | Donauwörther Str. | 24 | Koffer | 1 | HSx | 50 | 12 | 62 | 3.5 | Aufs./ Ans. | 0.019 | NS | [5 empty] | 1180 |  | TgDNasy-14 |  |  | Tg | Ja |  | Pos. 1.180 | 14 |  | TG?? | Townguide | asymmetrisch strahlend | DN | 17 W |  | AS | gris sablé 900, Leuchtendeckel innnen weiß | 548 | F | BDP103 PCC 1xGRN20/830 DN | 1661 | F07 | Donauwörther Str. 24 |  | Geplant |  | Geplant |  |  | Geplant |  | Geplant |  | Geplant |  | Geplant |  |  |  | Geplant |  | Geplant |  | Auftrag |  | Auftrag |  | Auftrag |  | 637216 | Königsbrunn | Donauwörther Str. | 24 | 1 | Geplant |  | Abgerechnet | bis 7 | Abgerechnet | bis 10 | Abgerechnet | bis 10 | Abgerechnet | bis 15 | Abgerechnet | bis 15 | Abgerechnet | bis 15 | Abgerechnet | bis 15 | 4417521319 | 5349649953 | 2025-05-03
Donauwörther Str. 25 | Point (4417480.80160239804536104 5349498.44376559928059578) | 634 |  | HSx | 549 | 4417480801 | 5349498443 |  |  |  | 25 | SRM, ger. abg. | 60mm Zopf | 1974-12-16 | kl. Runde, 1xNAV-T 50/70W | 2004-09-15 | 1 | NAV-T |  | 4Y,röhrenf., Super | 50 | 2014-02-05 | 1 | Königsbrunn | Königsbrunn (86343) | Donauwörther Str. | 25 | Koffer | 1 | HSx | 50 | 12 | 62 | 3.5 | Aufs./ Ans. | 0.019 | NS | [5 empty] | 1180 |  | TgDNasy-14 |  |  | Tg | Ja |  | Pos. 1.180 | 14 |  | TG?? | Townguide | asymmetrisch strahlend | DN | 17 W |  | AS | gris sablé 900, Leuchtendeckel innnen weiß | 549 | F | BDP103 PCC 1xGRN20/830 DN | 1661 | F07 | Donauwörther Str. 25 |  | Geplant |  | Geplant |  |  | Geplant |  | Geplant |  | Geplant |  | Geplant |  |  |  | Geplant |  | Geplant |  | Auftrag |  | Auftrag |  | Auftrag |  | 637191 | Königsbrunn | Donauwörther Str. | 25 | 1 | Auftrag |  | Abgerechnet | bis 7 | Abgerechnet | bis 10 | Abgerechnet | bis 10 | Abgerechnet | bis 15 | Abgerechnet | bis 15 | Abgerechnet | bis 15 | Abgerechnet | bis 15 | 4417480801 | 5349498443 | 2025-05-03
Donauwörther Str. 26 | Point (4417514.39358496852219105 5349488.0544926393777132) | 635 |  | HSx | 550 | 4417514393 | 5349488053 |  |  |  | 26 | SRM, ger. abg. | 60mm Zopf | 1974-12-16 | kl. Runde, 1xNAV-T 50/70W | 2004-09-15 | 1 | NAV-T |  | 4Y,röhrenf., Super | 50 | 2014-02-05 | 1 | Königsbrunn | Königsbrunn (86343) | Donauwörther Str. | 26 | Koffer | 1 | HSx | 50 | 12 | 62 | 3.5 | Aufs./ Ans. | 0.019 | NS | [5 empty] | 1180 |  | TgDMasy-14 |  |  | Tg | Ja |  | Pos. 1.180 | 14 |  | TG?? | Townguide | asymmetrisch strahlend | DM | 17 W |  | AS | gris sablé 900, Leuchtendeckel innnen weiß | 550 | F | BDP103 PCC 1xGRN20/830 DM | 1640 | F10 | Donauwörther Str. 26 |  | Geplant |  | Geplant |  |  | Geplant |  | Geplant |  | Geplant |  | Geplant |  |  |  | Geplant |  | Geplant |  | Auftrag |  | Auftrag |  | Auftrag |  | 637474 | Königsbrunn | Donauwörther Str. | 26 | 1 | Auftrag |  | Abgerechnet | bis 7 | Abgerechnet | bis 10 | Abgerechnet | bis 10 | Abgerechnet | bis 15 | Abgerechnet | bis 15 | Abgerechnet | bis 15 | Abgerechnet | bis 15 | 4417514393 | 5349488054 | 2025-05-03
Donauwörther Str. 27 | Point (4417566.33994976803660393 5349488.74711083713918924) | 636 |  | HSx | 551 | 4417566338 | 5349488747 |  |  |  | 27 | SRM, ger. abg. | 60mm Zopf | 1974-12-16 | kl. Runde, 1xNAV-T 50/70W | 2004-09-15 | 1 | NAV-T |  | 4Y,röhrenf., Super | 50 | 2013-10-22 | 1 | Königsbrunn | Königsbrunn (86343) | Donauwörther Str. | 27 | Koffer | 1 | HSx | 50 | 12 | 62 | 3.5 | Aufs./ Ans. | 0.019 | NS | [5 empty] | 1180 |  | TgDNasy-14 |  |  | Tg | Ja |  | Pos. 1.180 | 14 |  | TG?? | Townguide | asymmetrisch strahlend | DN | 17 W |  | AS | gris sablé 900, Leuchtendeckel innnen weiß | 551 | F | BDP103 PCC 1xGRN20/830 DN | 1661 | F07 | Donauwörther Str. 27 |  | Geplant |  | Geplant |  |  | Geplant |  | Geplant |  | Geplant |  | Geplant |  |  |  | Geplant |  | Geplant |  | Auftrag |  | Auftrag |  | Auftrag |  | 637296 | Königsbrunn | Donauwörther Str. | 27 | 1 | Abgerechnet | 7 | Abgerechnet | bis 7 | Abgerechnet | bis 10 | Abgerechnet | bis 10 | Abgerechnet | bis 15 | Abgerechnet | bis 15 | Abgerechnet | bis 15 | Abgerechnet | bis 15 | 4417566339 | 5349488747 | 2025-05-03
Donauwörther Str. 28 | Point (4417591.6205139709636569 5349490.13234723173081875) | 637 |  | HSx | 552 | 4417591.62 | 5349490132 |  |  |  | 28 | SRM, ger. abg. | 60mm Zopf | 1974-12-16 | kl. Runde, 1xNAV-T 50/70W | 2004-09-15 | 1 | NAV-T |  | 4Y,röhrenf., Super | 50 | 2014-02-05 | 1 | Königsbrunn | Königsbrunn (86343) | Donauwörther Str. | 28 | Koffer | 1 | HSx | 50 | 12 | 62 | 3.5 | Aufs./ Ans. | 0.019 | NS | [5 empty] | 1180 |  | TgDNasy-14 |  |  | Tg | Ja |  | Pos. 1.180 | 14 |  | TG?? | Townguide | asymmetrisch strahlend | DN | 17 W |  | AS | gris sablé 900, Leuchtendeckel innnen weiß | 552 | F | BDP103 PCC 1xGRN20/830 DN | 1661 | F07 | Donauwörther Str. 28 |  | Geplant |  | Geplant |  |  | Geplant |  | Geplant |  | Geplant |  | Geplant |  |  |  | Geplant |  | Geplant |  | Auftrag |  | Auftrag |  | Auftrag |  | 637217 | Königsbrunn | Donauwörther Str. | 28 | 1 | Geplant |  | Abgerechnet | bis 7 | Abgerechnet | bis 10 | Abgerechnet | bis 10 | Abgerechnet | bis 15 | Abgerechnet | bis 15 | Abgerechnet | bis 15 | Abgerechnet | bis 15 | 4417591.62 | 5349490132 | 2025-05-03
Donauwörther Str. 29 | Point (4417450.84586536139249802 5349748.47893483284860849) | 638 |  | HSx | 553 | 4417450843 | 5349748478 |  |  |  | 29 | SRM, ger. abg. | 60mm Zopf | 1981-07-02 | kl. Runde, 1xNAV-T 50/70W | 2004-09-15 | 1 | NAV-T |  | 4Y,röhrenf., Super | 50 | 2014-02-05 | 1 | Königsbrunn | Königsbrunn (86343) | Donauwörther Str. | 29 | Koffer | 1 | HSx | 50 | 12 | 62 | 3.5 | Aufs./ Ans. | 0.019 | NS | [5 empty] | 1180 |  | TgDNasy-14 |  |  | Tg | Ja |  | Pos. 1.180 | 14 |  | TG?? | Townguide | asymmetrisch strahlend | DN | 17 W |  | AS | gris sablé 900, Leuchtendeckel innnen weiß | 553 | F | BDP103 PCC 1xGRN20/830 DN | 1661 | F07 | Donauwörther Str. 29 |  | Geplant |  | Geplant |  |  | Geplant |  | Geplant |  | Geplant |  | Geplant |  |  |  | Geplant |  | Geplant |  | Auftrag |  | Auftrag |  | Auftrag |  | 637325 | Königsbrunn | Donauwörther Str. | 29 | 1 | Auftrag |  | Abgerechnet | bis 7 | Abgerechnet | bis 10 | Abgerechnet | bis 10 | Abgerechnet | bis 15 | Abgerechnet | bis 15 | Abgerechnet | bis 15 | Abgerechnet | bis 15 | 4417450845 | 5349748478 | 2025-05-03
Donauwörther Str. 30 | Point (4417408.24984622560441494 5349761.63868058193475008) | 639 |  | HSx | 554 | 4417408247 | 5349761638 |  |  |  | 30 | SRM, ger. abg. | 60mm Zopf | 1981-07-02 | kl. Runde, 1xNAV-T 50/70W | 2004-09-15 | 1 | NAV-T |  | 4Y,röhrenf., Super | 50 | 2014-02-05 | 1 | Königsbrunn | Königsbrunn (86343) | Donauwörther Str. | 30 | Koffer | 1 | HSx | 50 | 12 | 62 | 3.5 | Aufs./ Ans. | 0.019 | NS | [5 empty] | 1180 |  | TgDNasy-14 |  |  | Tg | Ja |  | Pos. 1.180 | 14 |  | TG?? | Townguide | asymmetrisch strahlend | DN | 17 W |  | AS | gris sablé 900, Leuchtendeckel innnen weiß | 554 | F | BDP103 PCC 1xGRN20/830 DN | 1661 | F07 | Donauwörther Str. 30 |  | Geplant |  | Geplant |  |  | Geplant |  | Geplant |  | Geplant |  | Geplant |  |  |  | Geplant |  | Geplant |  | Auftrag |  | Auftrag |  | Auftrag |  | 637268 | Königsbrunn | Donauwörther Str. | 30 | 1 | Auftrag |  | Abgerechnet | bis 7 | Abgerechnet | bis 10 | Abgerechnet | bis 10 | Abgerechnet | bis 15 | Abgerechnet | bis 15 | Abgerechnet | bis 15 | Abgerechnet | bis 15 | 4417408249 | 5349761638 | 2025-05-03
Donauwörther Str. 31 | Point (4417411.02031901478767395 5349718.69635234773159027) | 640 |  | HSx | 555 | 4417411019 | 5349718696 |  |  |  | 31 | SRM, ger. abg. | 60mm Zopf | 1981-07-02 | kl. Runde, 1xNAV-T 50/70W | 2004-09-15 | 1 | NAV-T |  | 4Y,röhrenf., Super | 50 | 2014-02-05 | 1 | Königsbrunn | Königsbrunn (86343) | Donauwörther Str. | 31 | Koffer | 1 | HSx | 50 | 12 | 62 | 3.5 | Aufs./ Ans. | 0.019 | NS | [5 empty] | 1180 |  | TgDNasy-14 |  |  | Tg | Ja |  | Pos. 1.180 | 14 |  | TG?? | Townguide | asymmetrisch strahlend | DN | 17 W |  | AS | gris sablé 900, Leuchtendeckel innnen weiß | 555 | F | BDP103 PCC 1xGRN20/830 DN | 1661 | F07 | Donauwörther Str. 31 |  | Geplant |  | Geplant |  |  | Geplant |  | Geplant |  | Geplant |  | Geplant |  |  |  | Geplant |  | Geplant |  | Auftrag |  | Auftrag |  | Auftrag |  | 637192 | Königsbrunn | Donauwörther Str. | 31 | 1 | Geplant |  | Abgerechnet | bis 7 | Abgerechnet | bis 10 | Abgerechnet | bis 10 | Abgerechnet | bis 15 | Abgerechnet | bis 15 | Abgerechnet | bis 15 | Abgerechnet | bis 15 | 4417411.02 | 5349718696 | 2025-05-03
Donauwörther Str. 32 | Point (4417386.77868210896849632 5349688.91376986261457205) | 641 |  | HSx | 556 | 4417386775 | 5349688911 |  |  |  | 32 | SRM, ger. abg. | 60mm Zopf | 1981-07-02 | kl. Runde, 1xNAV-T 50/70W | 2004-09-15 | 1 | NAV-T |  | 4Y,röhrenf., Super | 50 | 2014-02-05 | 1 | Königsbrunn | Königsbrunn (86343) | Donauwörther Str. | 32 | Koffer | 1 | HSx | 50 | 12 | 62 | 3.5 | Aufs./ Ans. | 0.019 | NS | [5 empty] | 1210 |  | TgDMsym-22 |  |  | Tg | Ja |  | Pos. 1.210 | 22 |  | TG?? | Townguide | symmetrisch strahlend | DS | 19 W |  | AS | gris sablé 900, Leuchtendeckel innnen weiß | 556 | F | BDP103 PCC 1xGRN25/830 DS | 2144 | F01 | Donauwörther Str. 32 |  | Geplant |  | Geplant |  |  | Geplant |  | Geplant |  | Geplant |  | Geplant |  |  |  | Geplant |  | Geplant |  | Auftrag |  | Auftrag |  | Auftrag |  | 637018 | Königsbrunn | Donauwörther Str. | 32 | 1 | Geplant |  | Abgerechnet | bis 7 | Abgerechnet | bis 10 | Abgerechnet | bis 10 | Abgerechnet | bis 15 | Abgerechnet | bis 15 | Abgerechnet | bis 15 | Abgerechnet | bis 15 | 4417386778 | 5349688913 | 2025-05-03
Donauwörther Str. 33 | Point (4417368.42429987899959087 5349644.58620523288846016) | 642 |  | HSx | 557 | 4417368423 | 5349644586 |  |  |  | 33 | SRM, ger. abg. | 60mm Zopf | 2009-09-09 | kl. Runde, 1xNAV-T 50/70W | 2004-09-15 | 1 | NAV-T |  | 4Y,röhrenf., Super | 50 | 2014-02-05 | 1 | Königsbrunn | Königsbrunn (86343) | Donauwörther Str. | 33 | Koffer | 1 | HSx | 50 | 12 | 62 | 3.5 | Aufs./ Ans. | 0.019 | NS | [5 empty] | 1180 |  | TgDMasy-14 |  |  | Tg | Ja |  | Pos. 1.180 | 14 |  | TG?? | Townguide | asymmetrisch strahlend | DM | 17 W |  | AS | gris sablé 900, Leuchtendeckel innnen weiß | 557 | F | BDP103 PCC 1xGRN20/830 DM | 1640 | F10 | Donauwörther Str. 33 |  | Geplant |  | Geplant |  |  | Geplant |  | Geplant |  | Geplant |  | Geplant |  |  |  | Geplant |  | Geplant |  | Auftrag |  | Auftrag |  | Auftrag |  | 637520 | Königsbrunn | Donauwörther Str. | 33 | 1 | Auftrag |  | Abgerechnet | bis 7 | Abgerechnet | bis 10 | Abgerechnet | bis 10 | Abgerechnet | bis 15 | Abgerechnet | bis 15 | Abgerechnet | bis 15 | Abgerechnet | 22 | 4417368424 | 5349644586 | 2025-05-03
Donauwörther Str. 34 | Point (4417427.29684665240347385 5349601.99018609710037708) | 643 |  | HSx | 558 | 4417427296 | 5349601.99 |  |  |  | 34 | SRM, ger. kon. | 89mm Zopf | 1998-05-20 | Koffer 150, 1xNAV-E 150W | 1998-05-20 | 1 | NAV-E |  | 4Y, elypsoid, Super | 300 | 2014-02-04 | 1 | Königsbrunn | Königsbrunn (86343) | Donauwörther Str. | 34 | Koffer | 2 | HSx | 150 | 20 | 340 | 10.5 | Ans./ Aufs. | 0.019 | NS | 2 |  |  |  |  | 1140 |  | L1DM50-70AL |  |  | L1 | Ja | ALM | Pos. 1.120 | 140 |  |  | Luma 1 4000 K | Straßenoptik breitstrahlend 4000 K | DM50 | 70 W |  | NS | gris sablé 900 | 558a | D |  |  | D04-A | Donauwörther Str. 34 |  | Geplant |  | Auftrag |  |  | Abgerechnet | 45 | Abgerechnet | 45 | Abgerechnet | 45 | Abgerechnet | 45 | Abgerechnet | 45 | Abgerechnet | 45 | Abgerechnet | 45 | Abgerechnet | 45 | Abgerechnet | 45 | Abgerechnet | 45 | 637002 | Königsbrunn | Donauwörther Str. | 34 | 1 | Abgerechnet | 45 | Abgerechnet | bis 7 | Abgerechnet | bis 10 | Abgerechnet | bis 10 | Abgerechnet | bis 15 | Abgerechnet | bis 15 | Abgerechnet | bis 15 | Abgerechnet | ab 23 | 4417427296 | 5349601.99 | 2025-05-10
Donauwörther Str. 34 | Point (4417426.77132164221256971 5349602.1114610992372036) | 643 |  | HSx | 558 | 4417427296 | 5349601.99 |  |  |  | 34 | SRM, ger. kon. | 89mm Zopf | 1998-05-20 | Koffer 150, 1xNAV-E 150W | 1998-05-20 | 1 | NAV-E |  | 4Y, elypsoid, Super | 300 | 2014-02-04 | 1 | Königsbrunn | Königsbrunn (86343) | Donauwörther Str. | 34 | Koffer | 2 | HSx | 150 | 20 | 340 | 10.5 | Ans./ Aufs. | 0.019 | NS | 2 |  |  |  |  | 1140 |  | L1DM50-70AL |  |  | L1 | Ja | ALM | Pos. 1.120 | 140 |  |  | Luma 1 4000 K | Straßenoptik breitstrahlend 4000 K | DM50 | 70 W |  | NS | gris sablé 900 | 558b | D |  |  | D04-A | Donauwörther Str. 34 |  | Geplant |  | Auftrag |  |  | Abgerechnet | 45 | Abgerechnet | 45 | Abgerechnet | 45 | Abgerechnet | 45 | Abgerechnet | 45 | Abgerechnet | 45 | Abgerechnet | 45 | Abgerechnet | 45 | Abgerechnet | 45 | Abgerechnet | 45 | 637002 | Königsbrunn | Donauwörther Str. | 34 | 1 | Abgerechnet | 45 | Abgerechnet | bis 7 | Abgerechnet | bis 10 | Abgerechnet | bis 10 | Abgerechnet | bis 15 | Abgerechnet | bis 15 | Abgerechnet | bis 15 | Abgerechnet | ab 23 | 4417426771 | 5349602111 | 2025-05-10
Donauwörther Str. 35 | Point (4417392.31962768733501434 5349613.0720772547647357) | 644 |  | LED | 559 | 4417392319 | 5349613071 |  |  | Eventuell Doppelausleger, nicht gut erkennbar Eventuell Doppelausleger, nicht gut erkennbar | 35 | SRM, ger. kon. | 89mm Zopf | 1981-07-02 | Teceo2 LED | 2014-11-03 | 1 | LED |  | flexibel LED, ?lm u. ?Watt 4250K für Schreder Teceo2 | 140 | 2014-11-03 | 1 | Königsbrunn | Königsbrunn (86343) | Donauwörther Str. | 35 | LED | 1 | LED | 0 | 0 | 0 | 10.5 | Ans./ Aufs. | 0.019 | NS | [22 empty] | NS |  | 559 |  |  |  |  | Donauwörther Str. 35 | [47 empty] | 4417392319 | 5349613072 | 2025-05-10
Donauwörther Str. 36 | Point (4417349.03099035378545523 5349596.44924051873385906) | 645 |  | HSx | 560 | 4417349.03 | 5349596449 |  |  |  | 36 | SRM, ger. abg. | 60mm Zopf | 1981-07-02 | kl. Runde, 1xNAV-T 50/70W | 2004-09-15 | 1 | NAV-T |  | 4Y,röhrenf., Super | 50 | 2014-02-04 | 1 | Königsbrunn | Königsbrunn (86343) | Donauwörther Str. | 36 | Koffer | 1 | HSx | 50 | 12 | 62 | 3.5 | Aufs./ Ans. | 0.019 | NS | [5 empty] | 1180 |  | TgDMasy-14 |  |  | Tg | Ja |  | Pos. 1.180 | 14 |  | TG?? | Townguide | asymmetrisch strahlend | DM | 17 W |  | NS | gris sablé 900, Leuchtendeckel innnen weiß | 560 | F | BDP103 PCC 1xGRN20/830 DM | 1640 | F12 | Donauwörther Str. 36 |  | Geplant |  | Geplant |  |  | Geplant |  | Geplant |  | Geplant |  | Geplant |  |  |  | Geplant |  | Geplant |  | Auftrag |  | Auftrag |  | Auftrag |  | 637597 | Königsbrunn | Donauwörther Str. | 36 | 1 | Geplant |  | Abgerechnet | bis 7 | Abgerechnet | bis 10 | Abgerechnet | bis 10 | Abgerechnet | bis 15 | Abgerechnet | bis 15 | Abgerechnet | bis 15 | Abgerechnet | bis 15 | 4417349.03 | 5349596449 | 2025-05-03
Donauwörther Str. 37 | Point (4417310.59068040270358324 5349599.21971330791711807) | 646 |  | HSx | 561 | 4417310588 | 5349599218 |  |  |  | 37 | SRM, ger. abg. | 60mm Zopf | 1981-07-02 | kl. Runde, 1xNAV-T 50/70W | 2004-09-15 | 1 | NAV-T |  | 4Y,röhrenf., Super | 50 | 2014-02-04 | 1 | Königsbrunn | Königsbrunn (86343) | Donauwörther Str. | 37 | Koffer | 1 | HSx | 50 | 12 | 62 | 3.5 | Aufs./ Ans. | 0.019 | NS | [5 empty] | 1180 |  | TgDNasy-14 |  |  | Tg | Ja |  | Pos. 1.180 | 14 |  | TG?? | Townguide | asymmetrisch strahlend | DN | 17 W |  | AS | gris sablé 900, Leuchtendeckel innnen weiß | 561 | F | BDP103 PCC 1xGRN20/830 DN | 1661 | F07 | Donauwörther Str. 37 |  | Geplant |  | Geplant |  |  | Geplant |  | Geplant |  | Geplant |  | Geplant |  |  |  | Geplant |  | Geplant |  | Auftrag |  | Auftrag |  | Auftrag |  | 637269 | Königsbrunn | Donauwörther Str. | 37 | 1 | Auftrag |  | Abgerechnet | bis 7 | Abgerechnet | bis 10 | Abgerechnet | bis 10 | Abgerechnet | bis 15 | Abgerechnet | bis 15 | Abgerechnet | bis 15 | Abgerechnet | bis 15 | 4417310.59 | 5349599219 | 2025-05-03
Donauwörther Str. 38 | Point (4417364.26859069522470236 5349562.85725794825702906) | 647 |  | HSx | 562 | 4417364268 | 5349562855 |  |  |  | 38 | SRM, ger. abg. | 60mm Zopf | 1981-07-02 | kl. Runde, 1xNAV-T 50/70W | 2004-09-15 | 1 | NAV-T |  | 4Y,röhrenf., Super | 50 | 2014-02-04 | 1 | Königsbrunn | Königsbrunn (86343) | Donauwörther Str. | 38 | Koffer | 1 | HSx | 50 | 12 | 62 | 3.5 | Aufs./ Ans. | 0.019 | NS | [5 empty] | 1180 |  | TgDNasy-14 |  |  | Tg | Ja |  | Pos. 1.180 | 14 |  | TG?? | Townguide | asymmetrisch strahlend | DN | 17 W |  | AS | gris sablé 900, Leuchtendeckel innnen weiß | 562 | F | BDP103 PCC 1xGRN20/830 DN | 1661 | F07 | Donauwörther Str. 38 | Tausch | Geplant |  | Geplant |  |  | Geplant |  | Geplant |  | Geplant |  | Geplant |  |  |  | Geplant |  | Geplant |  | Auftrag |  | Auftrag |  | Auftrag |  | 637247 | Königsbrunn | Donauwörther Str. | 38 | 1 | Auftrag |  | Abgerechnet | bis 7 | Abgerechnet | bis 10 | Abgerechnet | bis 10 | Abgerechnet | bis 15 | Abgerechnet | bis 15 | Abgerechnet | bis 15 | Abgerechnet | bis 15 | 4417364268 | 5349562857 | 2025-05-03
Donauwörther Str. 39 | Point (4417356.30348142609000206 5349523.3780207009986043) | 648 |  | HSx | 563 | 4417356303 | 5349523377 |  |  |  | 39 | SRM, ger. abg. | 60mm Zopf | 1981-07-02 | kl. Runde, 1xNAV-T 50/70W | 2004-09-15 | 1 | NAV-T |  | 4Y,röhrenf., Super | 50 | 2014-02-04 | 1 | Königsbrunn | Königsbrunn (86343) | Donauwörther Str. | 39 | Koffer | 1 | HSx | 50 | 12 | 62 | 3.5 | Aufs./ Ans. | 0.019 | NS | [5 empty] | 1180 |  | TgDNasy-14 |  |  | Tg | Ja |  | Pos. 1.180 | 14 |  | TG?? | Townguide | asymmetrisch strahlend | DN | 17 W |  | AS | gris sablé 900, Leuchtendeckel innnen weiß | 563 | F | BDP103 PCC 1xGRN20/830 DN | 1661 | F07 | Donauwörther Str. 39 |  | Geplant |  | Geplant |  |  | Geplant |  | Geplant |  | Geplant |  | Geplant |  |  |  | Geplant |  | Geplant |  | Auftrag |  | Auftrag |  | Auftrag |  | 637346 | Königsbrunn | Donauwörther Str. | 39 | 1 | Abgerechnet | 7 | Abgerechnet | bis 7 | Abgerechnet | bis 10 | Abgerechnet | bis 10 | Abgerechnet | bis 15 | Abgerechnet | bis 15 | Abgerechnet | bis 15 | Abgerechnet | bis 15 | 4417356303 | 5349523378 | 2025-05-03
Donauwörther Str. 40 | Point (4417344.18266297318041325 5349484.93771074805408716) | 649 |  | HSx | 564 | 4417344182 | 5349484934 |  |  |  | 40 | SRM, ger. abg. | 60mm Zopf | 1981-07-02 | kl. Runde, 1xNAV-T 50/70W | 2004-09-15 | 1 | NAV-T |  | 4Y,röhrenf., Super | 50 | 2014-02-04 | 1 | Königsbrunn | Königsbrunn (86343) | Donauwörther Str. | 40 | Koffer | 1 | HSx | 50 | 12 | 62 | 3.5 | Aufs./ Ans. | 0.019 | NS | [5 empty] | 1210 |  | TgDMsym-22 |  |  | Tg | Ja |  | Pos. 1.210 | 22 |  |  | Townguide | symmetrisch strahlend | DS | 19 W |  | AS | gris sablé 900, Leuchtendeckel innnen weiß | 564 | F | BDP103 PCC 1xGRN25/830 DS | 2144 | F01 | Donauwörther Str. 40 |  | Geplant |  | Geplant |  |  | Auftrag |  | Abgerechnet | KW 46 | Abgerechnet | 46 | Abgerechnet | 46 | Abgerechnet | 46 | Abgerechnet | 46 | Abgerechnet | 46 | Abgerechnet | 46 | Abgerechnet | 46 | Abgerechnet | 46 | 637012 | Königsbrunn | Donauwörther Str. | 40 | 1 | Abgerechnet | 46 | Abgerechnet | bis 7 | Abgerechnet | bis 10 | Abgerechnet | bis 10 | Abgerechnet | bis 15 | Abgerechnet | bis 15 | Abgerechnet | bis 15 | Abgerechnet | bis 15 | 4417344182 | 5349484937 | 2025-05-03
Donauwörther Str. 41 | Point (4417404.26123022940009832 5349443.15558481216430664) | 650 |  | HSxA | 565 | 4417404786 | 5349443034 |  |  |  | 41 | SRM, ger. kon. | 76mm Zopf | 1981-01-01 | Koffer 150, 2xHQL 80/125W | 1981-01-01 | 1 | NAV am HQL 125W |  | VG (IWASAKI) | 230 | 2014-02-04 | 1 | Königsbrunn | Königsbrunn (86343) | Donauwörther Str. | 41 | Koffer | 2 | HSx | 100 | 15 | 230 | 10.5 | Ans./ Aufs. | 0.019 | NS | 2 |  |  |  |  | 1140 |  | L1DW50-70AL |  |  | L1 | Ja | ALM | Pos. 1.140 | 140 |  |  | Luma 1 | Straßenoptik tief-breitstrahlend | DW50 | 70 W |  | NS | gris sablé 900 | 565b | D |  |  | D08-A | Donauwörther Str. 41 |  | Geplant |  | Auftrag |  |  | Abgerechnet | 45 | Abgerechnet | 45 | Abgerechnet | 45 | Abgerechnet | 45 | Abgerechnet | 45 | Abgerechnet | 45 | Abgerechnet | 45 | Abgerechnet | 45 | Abgerechnet | 45 | Abgerechnet | 45 | 637009 | Königsbrunn | Donauwörther Str. | 41 | 1 | Abgerechnet | 45 | Abgerechnet | bis 7 | Abgerechnet | bis 10 | Abgerechnet | bis 10 | Abgerechnet | bis 15 | Abgerechnet | bis 15 | Abgerechnet | bis 15 | Abgerechnet | bis 15 | 4417404261 | 5349443155 | 2025-05-10
Donauwörther Str. 41 | Point (4417404.78675523959100246 5349443.03430981002748013) | 650 |  | HSxA | 565 | 4417404786 | 5349443034 |  |  |  | 41 | SRM, ger. kon. | 76mm Zopf | 1981-01-01 | Koffer 150, 2xHQL 80/125W | 1981-01-01 | 1 | NAV am HQL 125W |  | VG (IWASAKI) | 230 | 2014-02-04 | 1 | Königsbrunn | Königsbrunn (86343) | Donauwörther Str. | 41 | Koffer | 2 | HSx | 100 | 15 | 230 | 10.5 | Ans./ Aufs. | 0.019 | NS | 2 |  |  |  |  | 1140 |  | L1DW50-70AL |  |  | L1 | Ja | ALM | Pos. 1.140 | 140 |  |  | Luma 1 | Straßenoptik tief-breitstrahlend | DW50 | 70 W |  | NS | gris sablé 900 | 565a | D |  |  | D08-A | Donauwörther Str. 41 |  | Geplant |  | Auftrag |  |  | Abgerechnet | 45 | Abgerechnet | 45 | Abgerechnet | 45 | Abgerechnet | 45 | Abgerechnet | 45 | Abgerechnet | 45 | Abgerechnet | 45 | Abgerechnet | 45 | Abgerechnet | 45 | Abgerechnet | 45 | 637009 | Königsbrunn | Donauwörther Str. | 41 | 1 | Abgerechnet | 45 | Abgerechnet | bis 7 | Abgerechnet | bis 10 | Abgerechnet | bis 10 | Abgerechnet | bis 15 | Abgerechnet | bis 15 | Abgerechnet | bis 15 | Abgerechnet | bis 15 | 4417404786 | 5349443034 | 2025-05-10
Donauwörther Str. 42 | Point (4417359.76657241303473711 5349456.88667375687509775) | 651 |  | HSxA | 566 | 4417359764 | 5349456883 |  |  |  | 42 | SRM, ger. kon. | 76mm Zopf | 1981-01-01 | Koffer 150, 2xHQL 80/125W | 1981-01-01 | 1 | NAV am HQL 125W |  | VG (IWASAKI) | 230 | 2014-02-04 | 1 | Königsbrunn | Königsbrunn (86343) | Donauwörther Str. | 42 | Koffer | 2 | HSx | 100 | 15 | 230 | 10.5 | Ans./ Aufs. | 0.019 | NS | 2 |  |  |  |  | 1140 |  | L1DW50-70AL |  |  | L1 | Ja | ALM | Pos. 1.140 | 140 |  |  | Luma 1 | Straßenoptik tief-breitstrahlend | DW50 | 70 W |  | NS | gris sablé 900 | 566a | D |  |  | D08-A | Donauwörther Str. 42 |  | Geplant |  | Auftrag |  |  | Abgerechnet | 45 | Abgerechnet | 45 | Abgerechnet | 45 | Abgerechnet | 45 | Abgerechnet | 45 | Abgerechnet | 45 | Abgerechnet | 45 | Abgerechnet | 45 | Abgerechnet | 45 | Abgerechnet | 45 | 637008 | Königsbrunn | Donauwörther Str. | 42 | 1 | Abgerechnet | 45 | Abgerechnet | bis 7 | Abgerechnet | bis 10 | Abgerechnet | bis 10 | Abgerechnet | bis 15 | Abgerechnet | bis 15 | Abgerechnet | bis 15 | Abgerechnet | ab 23 | 4417359766 | 5349456886 | 2025-05-10
Donauwörther Str. 42 | Point (4417359.24104740284383297 5349457.00794875901192427) | 651 |  | HSxA | 566 | 4417359764 | 5349456883 |  |  |  | 42 | SRM, ger. kon. | 76mm Zopf | 1981-01-01 | Koffer 150, 2xHQL 80/125W | 1981-01-01 | 1 | NAV am HQL 125W |  | VG (IWASAKI) | 230 | 2014-02-04 | 1 | Königsbrunn | Königsbrunn (86343) | Donauwörther Str. | 42 | Koffer | 2 | HSx | 100 | 15 | 230 | 10.5 | Ans./ Aufs. | 0.019 | NS | 2 |  |  |  |  | 1140 |  | L1DW50-70AL |  |  | L1 | Ja | ALM | Pos. 1.140 | 140 |  |  | Luma 1 | Straßenoptik tief-breitstrahlend | DW50 | 70 W |  | NS | gris sablé 900 | 566b | D |  |  | D08-A | Donauwörther Str. 42 |  | Geplant |  | Auftrag |  |  | Abgerechnet | 45 | Abgerechnet | 45 | Abgerechnet | 45 | Abgerechnet | 45 | Abgerechnet | 45 | Abgerechnet | 45 | Abgerechnet | 45 | Abgerechnet | 45 | Abgerechnet | 45 | Abgerechnet | 45 | 637008 | Königsbrunn | Donauwörther Str. | 42 | 1 | Abgerechnet | 45 | Abgerechnet | bis 7 | Abgerechnet | bis 10 | Abgerechnet | bis 10 | Abgerechnet | bis 15 | Abgerechnet | bis 15 | Abgerechnet | bis 15 | Abgerechnet | ab 23 | 4417359241 | 5349457007 | 2025-05-10
Donauwörther Str. 43 | Point (4417593.87152311112731695 5349788.99709937535226345) | 652 |  | HSx | 567 | 4417593871 | 5349788997 |  |  |  | 43 | SRM, ger. abg. | 60mm Zopf | 2002-02-15 | kleine Glocke, NAV-E 50/70W | 2002-02-15 | 1 | NAV-E |  | 4Y, elypsoid, Standard | 70 | 2014-02-12 | 1 | Königsbrunn | Königsbrunn (86343) | Donauwörther Str. | 43 | Glocke | 1 | HSx | 70 | 13 | 83 | 3.5 | Hänge | 0.019 | NS | [5 empty] | 1220 |  | Umrüstsatz Siteco Glocke asy | Gläser und Masten nicht sichtbar, Zustand? |  | Um | Ja |  | Pos. 1.220 | 14 |  |  | Umrüstsatz Glocke | asymmetrisch strahlend | s. allg. Optik | 14 W |  | AS |  | 567 | I |  |  | I01 | Donauwörther Str. 43 |  | Geplant |  | Geplant |  |  | Geplant |  | Geplant |  | Geplant |  | Geplant |  |  |  | Geplant |  | Geplant |  | Auftrag |  | Auftrag |  | Auftrag |  | 638093 | Königsbrunn | Donauwörther Str. | 43 | 1 | Auftrag |  | Abgerechnet | bis 7 | Abgerechnet | bis 10 | Abgerechnet | bis 10 | Abgerechnet | bis 15 | Abgerechnet | bis 15 | Abgerechnet | bis 15 | Abgerechnet | 20 | 4417593871 | 5349788997 | 2025-05-03
Donauwörther Str. 44 | Point (4417569.97619530279189348 5349785.18769928999245167) | 653 |  | HSx | 568 | 4417569974 | 5349785184 |  |  |  | 44 | SRM, ger. abg. | 60mm Zopf | 2002-02-15 | kleine Glocke, NAV-E 50/70W | 2002-02-15 | 1 | NAV-E |  | 4Y, elypsoid, Standard | 70 | 2014-02-12 | 1 | Königsbrunn | Königsbrunn (86343) | Donauwörther Str. | 44 | Glocke | 1 | HSx | 70 | 13 | 83 | 3.5 | Hänge | 0.019 | NS | [5 empty] | 1220 |  | Umrüstsatz Siteco Glocke asy | Gläser und Masten nicht sichtbar, Zustand? |  | Um | Ja |  | Pos. 1.220 | 14 |  |  | Umrüstsatz Glocke | asymmetrisch strahlend | s. allg. Optik | 14 W |  | AS |  | 568 | I |  |  | I01 | Donauwörther Str. 44 |  | Geplant |  | Geplant |  |  | Geplant |  | Geplant |  | Geplant |  | Geplant |  |  |  | Geplant |  | Geplant |  | Auftrag |  | Auftrag |  | Auftrag |  | 638120 | Königsbrunn | Donauwörther Str. | 44 | 1 | Auftrag |  | Abgerechnet | bis 7 | Abgerechnet | bis 10 | Abgerechnet | bis 10 | Abgerechnet | bis 15 | Abgerechnet | bis 15 | Abgerechnet | bis 15 | Abgerechnet | bis 15 | 4417569976 | 5349785187 | 2025-05-03
Donauwörther Str. 45 | Point (4417578.98023186810314655 5349813.93135447893291712) | 654 |  | HSx | 569 | 4417578.98 | 5349813928 |  |  |  | 45 | SRM, ger. abg. | 60mm Zopf | 2002-02-15 | kleine Glocke, NAV-E 50/70W | 2002-02-15 | 1 | NAV-E |  | 4Y, elypsoid, Standard | 70 | 2014-02-12 | 1 | Königsbrunn | Königsbrunn (86343) | Donauwörther Str. | 45 | Glocke | 1 | HSx | 70 | 13 | 83 | 3.5 | Hänge | 0.019 | NS | [5 empty] | 1220 |  | Umrüstsatz Siteco Glocke asy | Gläser und Masten nicht sichtbar, Zustand? |  | Um | Ja |  | Pos. 1.220 | 14 |  |  | Umrüstsatz Glocke | asymmetrisch strahlend | s. allg. Optik | 14 W |  | AS |  | 569 | I |  |  | I01 | Donauwörther Str. 45 |  | Geplant |  | Geplant |  |  | Geplant |  | Geplant |  | Geplant |  | Geplant |  |  |  | Geplant |  | Geplant |  | Auftrag |  | Auftrag |  | Auftrag |  | 638112 | Königsbrunn | Donauwörther Str. | 45 | 1 | Auftrag |  | Abgerechnet | bis 7 | Abgerechnet | bis 10 | Abgerechnet | bis 10 | Abgerechnet | bis 15 | Abgerechnet | bis 15 | Abgerechnet | bis 15 | Abgerechnet | bis 15 | 4417578.98 | 5349813931 | 2025-05-03
Donauwörther Str. 47 | Point (4417436.99350141547620296 5349381.73759934678673744) | 655 |  | HSx | 570 | 4417436991 | 5349381735 |  |  |  | 47 | SRM, ger. abg. | 76mm Zopf | 2005-11-11 | Laterne 1xNAV-E 50/70W, perlglas | 2005-11-11 | 1 | NAV-E |  | 4Y, elypsoid, Standard | 70 | 2014-02-05 | 1 | Königsbrunn | Königsbrunn (86343) | Donauwörther Str. | 47 | Laterne | 1 | HSx | 70 | 13 | 83 | 4 | Aufs. | 0.019 | NS | [5 empty] | 1180 |  | TgDMasy-14 |  |  | Tg | Ja |  | Pos. 1.180 | 14 |  |  | Townguide | asymmetrisch strahlend | DM | 17 W |  | NS | gris sablé 900, Leuchtendeckel innnen weiß | 570 | F | BDP103 PCC 1xGRN20/830 DM | 1640 | F12 | Donauwörther Str. 47 |  | Geplant |  | Geplant |  |  | Geplant |  | Geplant |  | Geplant |  | Geplant |  |  |  | Geplant |  | Geplant |  | Auftrag |  | Auftrag |  | Auftrag |  | 637738 | Königsbrunn | Donauwörther Str. | 47 | 1 | Auftrag |  | Abgerechnet | bis 7 | Abgerechnet | bis 10 | Abgerechnet | bis 10 | Abgerechnet | bis 15 | Abgerechnet | bis 15 | Abgerechnet | bis 15 | Abgerechnet | bis 15 | 4417436993 | 5349381737 | 4
Nördlinger Str. 1 | Point (4417753.86632669344544411 5349825.01324563752859831) | 656 |  | HSxA | 1843 | 4417753866 | 5349825013 |  |  |  | 1 | Pei. kreisf. ger. | 60mm Zopf, Stutzen 42x400mm | 1968-12-09 | kleiner Klassiker | 1968-12-09 | 1 | NAV am HQL 125W |  | VG (IWASAKI) | 115 | 2014-05-12 | 1 | Königsbrunn | Königsbrunn (86343) | Nördlinger Str. | 1 | Koffer | 1 | HSx | 100 | 15 | 115 | 7.5 | Aufs./ Ans. | 0.006 | NS | [5 empty] | 1960-01-01 |  | MnDN10-28AL |  |  | Mn | Ja | ALM | Pos. 1.60 | 28 |  |  | Mini Luma | Radwegeoptik extrem breitstrahlend/engstrahlend | DN10 | 28 W |  | NS | gris sablé 900 | 1843 | C |  |  | C22-A | Nördlinger Str. 1 |  | Geplant |  | Geplant |  |  | Geplant |  | Geplant |  | Geplant |  | Geplant |  |  |  | Geplant |  | Geplant |  | Auftrag |  | Auftrag |  | Auftrag |  | 636786 | Königsbrunn | Nördlinger Str. | 1 | 1 | Auftrag |  | Abgerechnet | bis 7 | Abgerechnet | bis 10 | Abgerechnet | bis 10 | Abgerechnet | bis 15 | Abgerechnet | bis 15 | Abgerechnet | bis 15 | Abgerechnet | bis 15 | 4417753866 | 5349825013 | 2025-05-07
Nördlinger Str. 2 | Point (4417743.82336283195763826 5349792.46019036322832108) | 657 |  | HSxA | 1844 | 4417743821 | 5349792.46 |  |  | Leicht eingewachsen Leicht eingewachsen | 2 | Pei. kreisf. ger. | 60mm Zopf, Stutzen 42x400mm | 1968-12-09 | kleiner Klassiker | 1968-12-09 | 1 | NAV am HQL 125W |  | VG (IWASAKI) | 115 | 2014-02-13 | 1 | Königsbrunn | Königsbrunn (86343) | Nördlinger Str. | 2 | Koffer | 1 | HSx | 100 | 15 | 115 | 7.5 | Aufs./ Ans. | 0.006 | NS | [5 empty] | 1960-01-01 |  | MnDN10-28AL |  |  | Mn | Ja | ALM | Pos. 1.60 | 28 |  |  | Mini Luma | Radwegeoptik extrem breitstrahlend/engstrahlend | DN10 | 28 W |  | NS | gris sablé 900 | 1844 | C |  |  | C22-A | Nördlinger Str. 2 |  | Geplant |  | Geplant |  |  | Geplant |  | Geplant |  | Geplant |  | Geplant |  | Abgerechnet | 50 | Abgerechnet | 50 | Abgerechnet | 50 | Abgerechnet | 50 | Abgerechnet | 50 | Abgerechnet | 50 | 636787 | Königsbrunn | Nördlinger Str. | 2 | 1 | Abgerechnet | 50 | Abgerechnet | bis 7 | Abgerechnet | bis 10 | Abgerechnet | bis 10 | Abgerechnet | bis 15 | Abgerechnet | bis 15 | Abgerechnet | bis 15 | Abgerechnet | bis 15 | 4417743823 | 5349792.46 | 2025-05-07
Nördlinger Str. 3 | Point (4417772.91332711931318045 5349778.95413551479578018) | 658 |  | HMx | 1845 | 4417772911 | 5349778951 |  |  |  | 3 | Pei. kreisf. ger. | 60mm Zopf, Stutzen 42x400mm | 1978-09-27 | kleiner Klassiker | 1978-09-27 | 1 | HQL |  | elipsoid, 4Y | 80 | 2014-02-13 | 1 | Königsbrunn | Königsbrunn (86343) | Nördlinger Str. | 3 | Koffer | 1 | HME | 80 | 9 | 89 | 7.5 | Aufs./ Ans. | 0.006 | NS | [5 empty] | 1930-01-01 |  | McDN11-14 |  |  | Mc |  |  | Pos. 1.30 | 14 |  |  | Micro Luma | Radwegeoptik extrem breitstrahlend/engstrahlend | DN11 | 14 W |  | AS | gris sablé 900 | 1845 | B |  |  | B09 | Nördlinger Str. 3 |  | Geplant |  | Auftrag |  |  | Auftrag |  | Auftrag |  | Auftrag |  | Abgerechnet | 48 | Abgerechnet | 48 | Abgerechnet | 48 | Abgerechnet | 48 | Abgerechnet | 48 | Abgerechnet | 48 | Abgerechnet | 48 | 636409 | Königsbrunn | Nördlinger Str. | 3 | 1 | Abgerechnet | 48 | Abgerechnet | bis 7 | Abgerechnet | bis 10 | Abgerechnet | bis 10 | Abgerechnet | bis 15 | Abgerechnet | bis 15 | Abgerechnet | bis 15 | Abgerechnet | bis 15 | 4417772913 | 5349778954 | 2025-05-07
Nördlinger Str. 4 | Point (4417796.46234582923352718 5349777.22259002178907394) | 659 |  | HSx | 1846 | 4417796462 | 5349777222 |  |  |  | 4 | SRM, ger. abg. | 60mm Zopf | 1972-09-27 | kl. Runde, 1xNAV-T 50/70W | 2004-09-15 | 1 | NAV-T |  | 4Y,röhrenf., Super | 50 | 2014-02-05 | 1 | Königsbrunn | Königsbrunn (86343) | Nördlinger Str. | 4 | Koffer | 1 | HSx | 50 | 12 | 62 | 3.5 | Aufs./ Ans. | 0.006 | NS | [5 empty] | 1180 |  | TgDMasy-14 |  |  | Tg | Ja |  | Pos. 1.180 | 14 |  | TG?? | Townguide | asymmetrisch strahlend | DM | 17 W |  | AS | gris sablé 900, Leuchtendeckel innnen weiß | 1846 | F | BDP103 PCC 1xGRN20/830 DM | 1640 | F10 | Nördlinger Str. 4 |  | Geplant |  | Geplant |  |  | Geplant |  | Auftrag |  | Auftrag |  | Auftrag |  |  |  | Auftrag |  | Auftrag |  | Auftrag |  | Auftrag |  | Auftrag |  | 637543 | Königsbrunn | Nördlinger Str. | 4 | 1 | Auftrag |  | Rückweisung |  | Abgerechnet | bis 10 | Abgerechnet | bis 10 | Abgerechnet | bis 15 | Abgerechnet | bis 15 | Abgerechnet | bis 15 | Abgerechnet | ab 23 | 4417796462 | 5349777222 | 2025-05-03
Nördlinger Str. 5 | Point (4417821.05029183439910412 5349769.60378985106945038) | 660 |  | HSx | 1847 | 4417821048 | 5349769603 |  |  |  | 5 | SRM, ger. abg. | 60mm Zopf | 1972-09-27 | kleine Glocke, NAV-E 50/70W | 1998-03-24 | 1 | NAV-E |  | 4Y, elypsoid, Standard | 70 | 2014-02-05 | 1 | Königsbrunn | Königsbrunn (86343) | Nördlinger Str. | 5 | Glocke | 1 | HSx | 70 | 13 | 83 | 3.5 | Hänge | 0.006 | NS | [5 empty] | 1220 |  | Umrüstsatz Siteco Glocke asy | Gläser und Masten nicht sichtbar, Zustand? |  | Um | Ja |  | Pos. 1.220 | 14 |  |  | Umrüstsatz Glocke | asymmetrisch strahlend | s. allg. Optik | 14 W |  | AS |  | 1847 | I |  |  | I01 | Nördlinger Str. 5 |  | Geplant |  | Geplant |  |  | Geplant |  | Geplant |  | Geplant |  | Geplant |  |  |  | Geplant |  | Geplant |  | Auftrag |  | Auftrag |  | Auftrag |  | 638087 | Königsbrunn | Nördlinger Str. | 5 | 1 | Auftrag |  | Durchgeführt |  | Abgerechnet | bis 10 | Abgerechnet | bis 10 | Abgerechnet | bis 15 | Abgerechnet | bis 15 | Abgerechnet | bis 15 | Abgerechnet | bis 15 | 4417821.05 | 5349769603 | 2025-05-03
Nördlinger Str. 6 | Point (4417786.07307286933064461 5349756.44404410198330879) | 661 |  | HSx | 1848 | 4417786071 | 5349756444 |  |  |  | 6 | SRM, ger. abg. | 60mm Zopf | 1998-03-24 | kleine Glocke, NAV-E 50/70W | 1998-03-24 | 1 | NAV-E |  | 4Y, elypsoid, Standard | 70 | 2014-02-05 | 1 | Königsbrunn | Königsbrunn (86343) | Nördlinger Str. | 6 | Glocke | 1 | HSx | 70 | 13 | 83 | 3.5 | Hänge | 0.006 | NS | [5 empty] | 1220 |  | Umrüstsatz Siteco Glocke asy | Gläser und Masten nicht sichtbar, Zustand? |  | Um | Ja |  | Pos. 1.220 | 14 |  |  | Umrüstsatz Glocke | asymmetrisch strahlend | s. allg. Optik | 14 W |  | AS |  | 1848 | I |  |  | I01 | Nördlinger Str. 6 |  | Geplant |  | Geplant |  |  | Geplant |  | Geplant |  | Geplant |  | Geplant |  |  |  | Geplant |  | Geplant |  | Auftrag |  | Auftrag |  | Auftrag |  | 638103 | Königsbrunn | Nördlinger Str. | 6 | 1 | Auftrag |  | Durchgeführt |  | Abgerechnet | bis 10 | Abgerechnet | bis 10 | Abgerechnet | bis 15 | Abgerechnet | bis 15 | Abgerechnet | bis 15 | Abgerechnet | bis 15 | 4417786073 | 5349756444 | 2025-05-03
Nördlinger Str. 7 | Point (4417814.81672805827111006 5349743.97691654972732067) | 662 |  | HSx | 1849 | 4417814815 | 5349743974 |  |  |  | 7 | SRM, ger. abg. | 60mm Zopf | 1998-03-24 | kleine Glocke, NAV-E 50/70W | 1998-03-24 | 1 | NAV-E |  | 4Y, elypsoid, Standard | 70 | 2014-02-05 | 1 | Königsbrunn | Königsbrunn (86343) | Nördlinger Str. | 7 | Glocke | 1 | HSx | 70 | 13 | 83 | 3.5 | Hänge | 0.006 | NS | [5 empty] | 1220 |  | Umrüstsatz Siteco Glocke asy | Gläser und Masten nicht sichtbar, Zustand? |  | Um | Ja |  | Pos. 1.220 | 14 |  |  | Umrüstsatz Glocke | asymmetrisch strahlend | s. allg. Optik | 14 W |  | AS |  | 1849 | I |  |  | I01 | Nördlinger Str. 7 |  | Geplant |  | Geplant |  |  | Geplant |  | Geplant |  | Geplant |  | Geplant |  |  |  | Geplant |  | Geplant |  | Auftrag |  | Auftrag |  | Auftrag |  | 638088 | Königsbrunn | Nördlinger Str. | 7 | 1 | Auftrag |  | Durchgeführt |  | Abgerechnet | bis 10 | Abgerechnet | bis 10 | Abgerechnet | bis 15 | Abgerechnet | bis 15 | Abgerechnet | bis 15 | Abgerechnet | bis 15 | 4417814816 | 5349743976 | 2025-05-03
Nördlinger Str. 8 | Point (4417735.16563536506146193 5349757.8292804965749383) | 663 |  | HSxA | 1850 | 4417735165 | 5349757826 |  |  |  | 8 | Pei. kreisf. ger. | 60mm Zopf, Stutzen 42x400mm | 1968-12-12 | kleiner Klassiker | 1968-12-12 | 1 | NAV am HQL 125W |  | VG (IWASAKI) | 115 | 2014-02-12 | 1 | Königsbrunn | Königsbrunn (86343) | Nördlinger Str. | 8 | Koffer | 1 | HSx | 100 | 15 | 115 | 7.5 | Aufs./ Ans. | 0.006 | NS | [5 empty] | 1960-01-01 |  | MnDN10-28AL |  |  | Mn | Ja | ALM | Pos. 1.60 | 28 |  |  | Mini Luma | Radwegeoptik extrem breitstrahlend/engstrahlend | DN10 | 28 W |  | NS | gris sablé 900 | 1850 | C |  |  | C22-A | Nördlinger Str. 8 |  | Geplant |  | Geplant |  |  | Auftrag |  | Abgerechnet | KW 46 | Abgerechnet | 46 | Abgerechnet | 46 | Abgerechnet | 46 | Abgerechnet | 46 | Abgerechnet | 46 | Abgerechnet | 46 | Abgerechnet | 46 | Abgerechnet | 46 | 636797 | Königsbrunn | Nördlinger Str. | 8 | 1 | Abgerechnet | 46 | Abgerechnet | bis 7 | Abgerechnet | bis 10 | Abgerechnet | bis 10 | Abgerechnet | bis 15 | Abgerechnet | bis 15 | Abgerechnet | bis 15 | Abgerechnet | bis 15 | 4417735165 | 5349757829 | 2025-05-07
Nördlinger Str. 9 | Point (4417703.65150738693773746 5349786.22662658710032701) | 664 |  | HSx | 1851 | 4417703.65 | 5349786224 |  |  |  | 9 | SRM, ger. abg. | 60mm Zopf | 1970-11-27 | kl. Runde, 1xNAV-T 50/70W | 2004-09-15 | 1 | NAV-T |  | 4Y,röhrenf., Super | 50 | 2014-02-12 | 1 | Königsbrunn | Königsbrunn (86343) | Nördlinger Str. | 9 | Koffer | 1 | HSx | 50 | 12 | 62 | 3.5 | Aufs./ Ans. | 0.006 | NS | [5 empty] | 1180 |  | TgDNasy-14 |  |  | Tg | Ja |  | Pos. 1.180 | 14 |  | TG?? | Townguide | asymmetrisch strahlend | DN | 17 W |  | AS | gris sablé 900, Leuchtendeckel innnen weiß | 1851 | F | BDP103 PCC 1xGRN20/830 DN | 1661 | F07 | Nördlinger Str. 9 |  | Geplant |  | Geplant |  |  | Geplant |  | Geplant |  | Geplant |  | Geplant |  |  |  | Geplant |  | Geplant |  | Abgerechnet | 4 | Abgerechnet | 4 | Abgerechnet | 4 | 637169 | Königsbrunn | Nördlinger Str. | 9 | 1 | Abgerechnet | 4 | Abgerechnet | bis 7 | Abgerechnet | bis 10 | Abgerechnet | bis 10 | Abgerechnet | bis 15 | Abgerechnet | bis 15 | Abgerechnet | bis 15 | Abgerechnet | ab 23 | 4417703651 | 5349786226 | 2025-05-03
Nördlinger Str. 10 | Point (4417678.7172522833570838 5349791.76757216546684504) | 665 |  | HSx | 1852 | 4417678717 | 5349791767 |  |  |  | 10 | SRM, ger. abg. | 60mm Zopf | 1970-11-27 | kl. Runde, 1xNAV-T 50/70W | 2004-09-15 | 1 | NAV-T |  | 4Y,röhrenf., Super | 50 | 2014-02-12 | 1 | Königsbrunn | Königsbrunn (86343) | Nördlinger Str. | 10 | Koffer | 1 | HSx | 50 | 12 | 62 | 3.5 | Aufs./ Ans. | 0.006 | NS | [5 empty] | 1180 |  | TgDNasy-14 |  |  | Tg | Ja |  | Pos. 1.180 | 14 |  | TG?? | Townguide | asymmetrisch strahlend | DN | 17 W |  | AS | gris sablé 900, Leuchtendeckel innnen weiß | 1852 | F | BDP103 PCC 1xGRN20/830 DN | 1661 | F07 | Nördlinger Str. 10 |  | Geplant |  | Geplant |  |  | Geplant |  | Geplant |  | Geplant |  | Geplant |  |  |  | Geplant |  | Geplant |  | Abgerechnet | 4 | Abgerechnet | 4 | Abgerechnet | 4 | 637276 | Königsbrunn | Nördlinger Str. | 10 | 1 | Abgerechnet | 4 | Abgerechnet | bis 7 | Abgerechnet | bis 10 | Abgerechnet | bis 10 | Abgerechnet | bis 15 | Abgerechnet | bis 15 | Abgerechnet | bis 15 | Abgerechnet | bis 15 | 4417678717 | 5349791767 | 2025-05-03
Nördlinger Str. 11 | Point (4417657.59239726420491934 5349805.96624521072953939) | 666 |  | HSx | 1853 | 4417657592 | 5349805966 |  |  |  | 11 | SRM, ger. abg. | 60mm Zopf | 1980-04-17 | kl. Runde, 1xNAV-T 50/70W | 2004-09-15 | 1 | NAV-T |  | 4Y,röhrenf., Super | 50 | 2014-02-12 | 1 | Königsbrunn | Königsbrunn (86343) | Nördlinger Str. | 11 | Koffer | 1 | HSx | 50 | 12 | 62 | 3.5 | Aufs./ Ans. | 0.006 | NS | [5 empty] | 1180 |  | TgDNasy-14 |  |  | Tg | Ja |  | Pos. 1.180 | 14 |  | TG?? | Townguide | asymmetrisch strahlend | DN | 17 W |  | AS | gris sablé 900, Leuchtendeckel innnen weiß | 1853 | F | BDP103 PCC 1xGRN20/830 DN | 1661 | F07 | Nördlinger Str. 11 |  | Geplant |  | Geplant |  |  | Geplant |  | Geplant |  | Geplant |  | Geplant |  |  |  | Geplant |  | Geplant |  | Abgerechnet | 4 | Abgerechnet | 4 | Abgerechnet | 4 | 637356 | Königsbrunn | Nördlinger Str. | 11 | 1 | Abgerechnet | 4 | Abgerechnet | bis 7 | Abgerechnet | bis 10 | Abgerechnet | bis 10 | Abgerechnet | bis 15 | Abgerechnet | bis 15 | Abgerechnet | bis 15 | Abgerechnet | bis 15 | 4417657592 | 5349805966 | 2025-05-03
Nördlinger Str. 12 | Point (4417631.09975121729075909 5349806.48570885788649321) | 667 |  | HSx | 1854 | 4417631099 | 5349806485 |  |  |  | 12 | SRM, ger. abg. | 60mm Zopf | 1980-04-17 | kl. Runde, 1xNAV-T 50/70W | 2004-09-15 | 1 | NAV-T |  | 4Y,röhrenf., Super | 50 | 2014-02-11 | 1 | Königsbrunn | Königsbrunn (86343) | Nördlinger Str. | 12 | Koffer | 1 | HSx | 50 | 12 | 62 | 3.5 | Aufs./ Ans. | 0.006 | NS | [5 empty] | 1180 |  | TgDNasy-14 |  |  | Tg | Ja |  | Pos. 1.180 | 14 |  | TG?? | Townguide | asymmetrisch strahlend | DN | 17 W |  | AS | gris sablé 900, Leuchtendeckel innnen weiß | 1854 | F | BDP103 PCC 1xGRN20/830 DN | 1661 | F07 | Nördlinger Str. 12 |  | Geplant |  | Geplant |  |  | Geplant |  | Geplant |  | Geplant |  | Geplant |  |  |  | Geplant |  | Geplant |  | Abgerechnet | 4 | Abgerechnet | 4 | Abgerechnet | 4 | 637170 | Königsbrunn | Nördlinger Str. | 12 | 1 | Abgerechnet | 4 | Abgerechnet | bis 7 | Abgerechnet | bis 10 | Abgerechnet | bis 10 | Abgerechnet | bis 15 | Abgerechnet | bis 15 | Abgerechnet | bis 15 | Abgerechnet | bis 15 | 4417631099 | 5349806485 | 2025-05-03
Nördlinger Str. 13 | Point (4417645.99104245938360691 5349789.86287212278693914) | 668 |  | HSx | 1855 | 4417645991 | 5349789.86 |  |  |  | 13 | SRM, ger. abg. | 60mm Zopf | 1978-08-22 | kl. Runde, 1xNAV-T 50/70W | 2004-09-15 | 1 | NAV-T |  | 4Y,röhrenf., Super | 50 | 2014-02-12 | 1 | Königsbrunn | Königsbrunn (86343) | Nördlinger Str. | 13 | Koffer | 1 | HSx | 50 | 12 | 62 | 3.5 | Aufs./ Ans. | 0.006 | NS | [5 empty] | 1180 |  | TgDNasy-14 |  |  | Tg | Ja |  | Pos. 1.180 | 14 |  | TG?? | Townguide | asymmetrisch strahlend | DN | 17 W |  | AS | gris sablé 900, Leuchtendeckel innnen weiß | 1855 | F | BDP103 PCC 1xGRN20/830 DN | 1661 | F07 | Nördlinger Str. 13 |  | Geplant |  | Geplant |  |  | Geplant |  | Geplant |  | Geplant |  | Geplant |  |  |  | Geplant |  | Geplant |  | Abgerechnet | 4 | Abgerechnet | 4 | Abgerechnet | 4 | 637357 | Königsbrunn | Nördlinger Str. | 13 | 1 | Abgerechnet | 4 | Abgerechnet | bis 7 | Abgerechnet | bis 10 | Abgerechnet | bis 10 | Abgerechnet | bis 15 | Abgerechnet | bis 15 | Abgerechnet | bis 15 | Abgerechnet | bis 15 | 4417645991 | 5349789862 | 2025-05-03
Nördlinger Str. 14 | Point (4417696.20586176589131355 5349768.04539890680462122) | 669 |  | HSx | 1856 | 4417696205 | 5349768042 |  |  |  | 14 | SRM, ger. abg. | 60mm Zopf | 1970-11-30 | kl. Runde, 1xNAV-T 50/70W | 2004-09-15 | 1 | NAV-T |  | 4Y,röhrenf., Super | 50 | 2014-02-12 | 1 | Königsbrunn | Königsbrunn (86343) | Nördlinger Str. | 14 | Koffer | 1 | HSx | 50 | 12 | 62 | 3.5 | Aufs./ Ans. | 0.006 | NS | [5 empty] | 1180 |  | TgDNasy-14 |  |  | Tg | Ja |  | Pos. 1.180 | 14 |  | TG?? | Townguide | asymmetrisch strahlend | DN | 17 W |  | AS | gris sablé 900, Leuchtendeckel innnen weiß | 1856 | F | BDP103 PCC 1xGRN20/830 DN | 1661 | F07 | Nördlinger Str. 14 |  | Geplant |  | Geplant |  |  | Geplant |  | Geplant |  | Geplant |  | Geplant |  |  |  | Geplant |  | Geplant |  | Abgerechnet | 4 | Abgerechnet | 4 | Abgerechnet | 4 | 637171 | Königsbrunn | Nördlinger Str. | 14 | 1 | Abgerechnet | 4 | Abgerechnet | bis 7 | Abgerechnet | bis 10 | Abgerechnet | bis 10 | Abgerechnet | bis 15 | Abgerechnet | bis 15 | Abgerechnet | bis 15 | Abgerechnet | ab 23 | 4417696205 | 5349768045 | 2025-05-03
Nördlinger Str. 15 | Point (4417789.0167002072557807 5349721.98628878407180309) | 670 |  | HSx | 1857 | 4417789014 | 5349721985 |  |  |  | 15 | SRM, ger. abg. | 60mm Zopf | 1972-09-27 | kl. Runde, 1xNAV-T 50/70W | 2004-09-15 | 1 | NAV-T |  | 4Y,röhrenf., Super | 50 | 2014-02-13 | 1 | Königsbrunn | Königsbrunn (86343) | Nördlinger Str. | 15 | Koffer | 1 | HSx | 50 | 12 | 62 | 3.5 | Aufs./ Ans. | 0.006 | NS | [5 empty] | 1180 |  | TgDNasy-14 |  |  | Tg | Ja |  | Pos. 1.180 | 14 |  | TG?? | Townguide | asymmetrisch strahlend | DN | 17 W |  | AS | gris sablé 900, Leuchtendeckel innnen weiß | 1857 | F | BDP103 PCC 1xGRN20/830 DN | 1661 | F07 | Nördlinger Str. 15 |  | Geplant |  | Geplant |  |  | Geplant |  | Geplant |  | Geplant |  | Geplant |  |  |  | Geplant |  | Geplant |  | Abgerechnet | 4 | Abgerechnet | 4 | Abgerechnet | 4 | 637226 | Königsbrunn | Nördlinger Str. | 15 | 1 | Abgerechnet | 4 | Abgerechnet | bis 7 | Abgerechnet | bis 10 | Abgerechnet | bis 10 | Abgerechnet | bis 15 | Abgerechnet | bis 15 | Abgerechnet | bis 15 | Abgerechnet | ab 23 | 4417789016 | 5349721986 | 2025-05-03
Nördlinger Str. 16 | Point (4417762.35089960973709822 5349700.5151246665045619) | 671 |  | HSx | 1858 | 4417762349 | 5349700514 |  |  |  | 16 | SRM, ger. abg. | 60mm Zopf | 1972-09-27 | kl. Runde, 1xNAV-T 50/70W | 2004-09-15 | 1 | NAV-T |  | 4Y,röhrenf., Super | 50 | 2014-02-05 | 1 | Königsbrunn | Königsbrunn (86343) | Nördlinger Str. | 16 | Koffer | 1 | HSx | 50 | 12 | 62 | 3.5 | Aufs./ Ans. | 0.006 | NS | [5 empty] | 1180 |  | TgDNasy-14 |  |  | Tg | Ja |  | Pos. 1.180 | 14 |  | TG?? | Townguide | asymmetrisch strahlend | DN | 17 W |  | AS | gris sablé 900, Leuchtendeckel innnen weiß | 1858 | F | BDP103 PCC 1xGRN20/830 DN | 1661 | F07 | Nördlinger Str. 16 |  | Geplant |  | Geplant |  |  | Geplant |  | Geplant |  | Geplant |  | Geplant |  |  |  | Geplant |  | Geplant |  | Abgerechnet | 4 | Abgerechnet | 4 | Abgerechnet | 4 | 637227 | Königsbrunn | Nördlinger Str. | 16 | 1 | Abgerechnet | 4 | Abgerechnet | bis 7 | Abgerechnet | bis 10 | Abgerechnet | bis 10 | Abgerechnet | bis 15 | Abgerechnet | bis 15 | Abgerechnet | bis 15 | Abgerechnet | ab 23 | 4417762.35 | 5349700515 | 2025-05-03
Nördlinger Str. 17 | Point (4417813.95095531083643436 5349685.97014252282679081) | 672 |  | HSx | 1859 | 4417813.95 | 5349685968 |  |  |  | 17 | SRM, ger. abg. | 60mm Zopf | 1974-01-25 | kl. Runde, 1xNAV-T 50/70W | 2004-09-15 | 1 | NAV-T |  | 4Y,röhrenf., Super | 50 | 2014-02-13 | 1 | Königsbrunn | Königsbrunn (86343) | Nördlinger Str. | 17 | Koffer | 1 | HSx | 50 | 12 | 62 | 3.5 | Aufs./ Ans. | 0.006 | NS | [5 empty] | 1180 |  | TgDNasy-14 |  |  | Tg | Ja |  | Pos. 1.180 | 14 |  | TG?? | Townguide | asymmetrisch strahlend | DN | 17 W |  | AS | gris sablé 900, Leuchtendeckel innnen weiß | 1859 | F | BDP103 PCC 1xGRN20/830 DN | 1661 | F07 | Nördlinger Str. 17 |  | Geplant |  | Geplant |  |  | Geplant |  | Geplant |  | Geplant |  | Geplant |  |  |  | Geplant |  | Geplant |  | Abgerechnet | 4 | Abgerechnet | 4 | Abgerechnet | 4 | 637277 | Königsbrunn | Nördlinger Str. | 17 | 1 | Abgerechnet | 4 | Abgerechnet | bis 7 | Abgerechnet | bis 10 | Abgerechnet | bis 10 | Abgerechnet | bis 15 | Abgerechnet | bis 15 | Abgerechnet | bis 15 | Abgerechnet | bis 15 | 4417813.95 | 5349685.97 | 2025-05-03
Nördlinger Str. 18 | Point (4417805.29322784394025803 5349661.72850561607629061) | 673 |  | HSx | 1860 | 4417805292 | 5349661728 |  |  |  | 18 | SRM, ger. abg. | 60mm Zopf | 1972-12-11 | kl. Runde, 1xNAV-T 50/70W | 2004-09-15 | 1 | NAV-T |  | 4Y,röhrenf., Super | 50 | 2014-02-13 | 1 | Königsbrunn | Königsbrunn (86343) | Nördlinger Str. | 18 | Koffer | 1 | HSx | 50 | 12 | 62 | 3.5 | Aufs./ Ans. | 0.006 | NS | [5 empty] | 1180 |  | TgDNasy-14 |  |  | Tg | Ja |  | Pos. 1.180 | 14 |  | TG?? | Townguide | asymmetrisch strahlend | DN | 17 W |  | AS | gris sablé 900, Leuchtendeckel innnen weiß | 1860 | F | BDP103 PCC 1xGRN20/830 DN | 1661 | F07 | Nördlinger Str. 18 |  | Geplant |  | Geplant |  |  | Geplant |  | Geplant |  | Geplant |  | Geplant |  |  |  | Geplant |  | Geplant |  | Abgerechnet | 4 | Abgerechnet | 4 | Abgerechnet | 4 | 637358 | Königsbrunn | Nördlinger Str. | 18 | 1 | Abgerechnet | 4 | Abgerechnet | bis 7 | Abgerechnet | bis 10 | Abgerechnet | bis 10 | Abgerechnet | bis 15 | Abgerechnet | bis 15 | Abgerechnet | bis 15 | Abgerechnet | ab 23 | 4417805293 | 5349661728 | 2025-05-03
Nördlinger Str. 19 | Point (4417750.92269935365766287 5349673.15670587215572596) | 674 |  | HSx | 1861 | 4417750922 | 5349673156 |  |  |  | 19 | SRM, ger. abg. | 60mm Zopf | 1972-09-27 | kl. Runde, 1xNAV-T 50/70W | 2004-09-15 | 1 | NAV-T |  | 4Y,röhrenf., Super | 50 | 2014-02-05 | 1 | Königsbrunn | Königsbrunn (86343) | Nördlinger Str. | 19 | Koffer | 1 | HSx | 50 | 12 | 62 | 3.5 | Aufs./ Ans. | 0.006 | NS | [5 empty] | 1180 |  | TgDNasy-14 |  |  | Tg | Ja |  | Pos. 1.180 | 14 |  | TG?? | Townguide | asymmetrisch strahlend | DN | 17 W |  | AS | gris sablé 900, Leuchtendeckel innnen weiß | 1861 | F | BDP103 PCC 1xGRN20/830 DN | 1661 | F07 | Nördlinger Str. 19 |  | Geplant |  | Geplant |  |  | Geplant |  | Geplant |  | Geplant |  | Geplant |  |  |  | Geplant |  | Geplant |  | Abgerechnet | 4 | Abgerechnet | 4 | Abgerechnet | 4 | 637304 | Königsbrunn | Nördlinger Str. | 19 | 1 | Abgerechnet | 4 | Abgerechnet | bis 7 | Abgerechnet | bis 10 | Abgerechnet | bis 10 | Abgerechnet | bis 15 | Abgerechnet | bis 15 | Abgerechnet | bis 15 | Abgerechnet | bis 15 | 4417750922 | 5349673156 | 2025-05-03
Nördlinger Str. 20 | Point (4417723.21797146089375019 5349726.48830706626176834) | 675 |  | HSxA | 1862 | 4417723217 | 5349726485 |  |  | Leicht eingewachsen Leicht eingewachsen | 20 | Pei. kreisf. ger. | 60mm Zopf, Stutzen 42x400mm | 1968-12-12 | kleiner Klassiker | 1968-12-12 | 1 | NAV am HQL 125W |  | VG (IWASAKI) | 115 | 2014-02-13 | 1 | Königsbrunn | Königsbrunn (86343) | Nördlinger Str. | 20 | Koffer | 1 | HSx | 100 | 15 | 115 | 7.5 | Aufs./ Ans. | 0.006 | NS | [5 empty] | 1960-01-01 |  | MnDN10-28AL |  |  | Mn | Ja | ALM | Pos. 1.60 | 28 |  |  | Mini Luma | Radwegeoptik extrem breitstrahlend/engstrahlend | DN10 | 28 W |  | NS | gris sablé 900 | 1862 | C |  |  | C22-A | Nördlinger Str. 20 |  | Geplant |  | Geplant |  |  | Geplant |  | Abgerechnet | KW 46 | Abgerechnet | 46 | Abgerechnet | 46 | Abgerechnet | 46 | Abgerechnet | 46 | Abgerechnet | 46 | Abgerechnet | 46 | Abgerechnet | 46 | Abgerechnet | 46 | 636794 | Königsbrunn | Nördlinger Str. | 20 | 1 | Abgerechnet | 46 | Abgerechnet | bis 7 | Abgerechnet | bis 10 | Abgerechnet | bis 10 | Abgerechnet | bis 15 | Abgerechnet | bis 15 | Abgerechnet | bis 15 | Abgerechnet | bis 15 | 4417723217 | 5349726488 | 2025-05-07
Nördlinger Str. 21 | Point (4417707.63406202103942633 5349694.62786998972296715) | 676 |  | HSxA | 1863 | 4417707633 | 5349694627 |  |  | Leicht eingewachsen Leicht eingewachsen | 21 | Pei. kreisf. ger. | 60mm Zopf, Stutzen 42x400mm | 1968-12-12 | kleiner Klassiker | 1968-12-12 | 1 | NAV am HQL 125W |  | VG (IWASAKI) | 115 | 2014-02-13 | 1 | Königsbrunn | Königsbrunn (86343) | Nördlinger Str. | 21 | Koffer | 1 | HSx | 100 | 15 | 115 | 7.5 | Aufs./ Ans. | 0.006 | NS | [5 empty] | 1960-01-01 |  | MnDN10-28AL |  |  | Mn | Ja | ALM | Pos. 1.60 | 28 |  |  | Mini Luma | Radwegeoptik extrem breitstrahlend/engstrahlend | DN10 | 28 W |  | NS | gris sablé 900 | 1863 | C |  |  | C22-A | Nördlinger Str. 21 |  | Geplant |  | Geplant |  |  | Geplant |  | Geplant |  | Geplant |  | Geplant |  |  |  | Geplant |  | Geplant |  | Auftrag |  | Auftrag |  | Auftrag |  | 636788 | Königsbrunn | Nördlinger Str. | 21 | 1 | Auftrag |  | Abgerechnet | bis 7 | Abgerechnet | bis 10 | Abgerechnet | bis 10 | Abgerechnet | bis 15 | Abgerechnet | bis 15 | Abgerechnet | bis 15 | Abgerechnet | bis 15 | 4417707634 | 5349694627 | 2025-05-07
Nördlinger Str. 22 | Point (4417668.84744297061115503 5349764.58230791985988617) | 677 |  | HSx | 1864 | 4417668847 | 5349764582 |  |  |  | 22 | SRM, ger. abg. | 60mm Zopf | 1970-11-30 | kl. Runde, 1xNAV-T 50/70W | 2004-09-15 | 1 | NAV-T |  | 4Y,röhrenf., Super | 50 | 2014-02-12 | 1 | Königsbrunn | Königsbrunn (86343) | Nördlinger Str. | 22 | Koffer | 1 | HSx | 50 | 12 | 62 | 3.5 | Aufs./ Ans. | 0.006 | NS | [5 empty] | 1180 |  | TgDNasy-14 |  |  | Tg | Ja |  | Pos. 1.180 | 14 |  | TG?? | Townguide | asymmetrisch strahlend | DN | 17 W |  | AS | gris sablé 900, Leuchtendeckel innnen weiß | 1864 | F | BDP103 PCC 1xGRN20/830 DN | 1661 | F07 | Nördlinger Str. 22 |  | Geplant |  | Geplant |  |  | Geplant |  | Geplant |  | Geplant |  | Geplant |  |  |  | Geplant |  | Geplant |  | Abgerechnet | 4 | Abgerechnet | 4 | Abgerechnet | 4 | 637359 | Königsbrunn | Nördlinger Str. | 22 | 1 | Abgerechnet | 4 | Abgerechnet | bis 7 | Abgerechnet | bis 10 | Abgerechnet | bis 10 | Abgerechnet | bis 15 | Abgerechnet | bis 15 | Abgerechnet | bis 15 | Abgerechnet | bis 15 | 4417668847 | 5349764582 | 2025-05-03
Nördlinger Str. 23 | Point (4417620.36416915711015463 5349783.62930834572762251) | 678 |  | HSx | 1865 | 4417620364 | 5349783627 |  |  |  | 23 | SRM, ger. abg. | 60mm Zopf | 1970-10-21 | kl. Runde, 1xNAV-T 50/70W | 2004-09-15 | 1 | NAV-T |  | 4Y,röhrenf., Super | 50 | 2014-02-11 | 1 | Königsbrunn | Königsbrunn (86343) | Nördlinger Str. | 23 | Koffer | 1 | HSx | 50 | 12 | 62 | 3.5 | Aufs./ Ans. | 0.006 | NS | [5 empty] | 1180 |  | TgDNasy-14 |  |  | Tg | Ja |  | Pos. 1.180 | 14 |  | TG?? | Townguide | asymmetrisch strahlend | DN | 17 W |  | AS | gris sablé 900, Leuchtendeckel innnen weiß | 1865 | F | BDP103 PCC 1xGRN20/830 DN | 1661 | F07 | Nördlinger Str. 23 |  | Geplant |  | Geplant |  |  | Geplant |  | Geplant |  | Geplant |  | Geplant |  |  |  | Geplant |  | Geplant |  | Auftrag |  | Auftrag |  | Auftrag |  | 637172 | Königsbrunn | Nördlinger Str. | 23 | 1 | Auftrag |  | Abgerechnet | bis 7 | Abgerechnet | bis 10 | Abgerechnet | bis 10 | Abgerechnet | bis 15 | Abgerechnet | bis 15 | Abgerechnet | bis 15 | Abgerechnet | ab 23 | 4417620364 | 5349783629 | 2025-05-03
Nördlinger Str. 24 | Point (4417634.90915130171924829 5349753.50041676219552755) | 679 |  | HSx | 1866 | 4417634909 | 5349753.5 |  |  |  | 24 | SRM, ger. abg. | 60mm Zopf | 1975-07-10 | kl. Runde, 1xNAV-T 50/70W | 2004-09-15 | 1 | NAV-T |  | 4Y,röhrenf., Super | 50 | 2014-02-12 | 1 | Königsbrunn | Königsbrunn (86343) | Nördlinger Str. | 24 | Koffer | 1 | HSx | 50 | 12 | 62 | 3.5 | Aufs./ Ans. | 0.006 | NS | [5 empty] | 1180 |  | TgDNasy-14 |  |  | Tg | Ja |  | Pos. 1.180 | 14 |  | TG?? | Townguide | asymmetrisch strahlend | DN | 17 W |  | AS | gris sablé 900, Leuchtendeckel innnen weiß | 1866 | F | BDP103 PCC 1xGRN20/830 DN | 1661 | F07 | Nördlinger Str. 24 |  | Geplant |  | Geplant |  |  | Geplant |  | Geplant |  | Geplant |  | Geplant |  |  |  | Geplant |  | Geplant |  | Auftrag |  | Auftrag |  | Auftrag |  | 637228 | Königsbrunn | Nördlinger Str. | 24 | 1 | Auftrag |  | Abgerechnet | bis 7 | Abgerechnet | bis 10 | Abgerechnet | bis 10 | Abgerechnet | bis 15 | Abgerechnet | bis 15 | Abgerechnet | bis 15 | Abgerechnet | ab 23 | 4417634909 | 5349753.5 | 2025-05-03
Nördlinger Str. 25 | Point (4417606.16549611184746027 5349757.65612594597041607) | 680 |  | HSx | 1867 | 4417606165 | 5349757656 |  |  |  | 25 | SRM, ger. abg. | 60mm Zopf | 1975-07-10 | kl. Runde, 1xNAV-T 50/70W | 2004-09-15 | 1 | NAV-T |  | 4Y,röhrenf., Super | 50 | 2014-02-11 | 1 | Königsbrunn | Königsbrunn (86343) | Nördlinger Str. | 25 | Koffer | 1 | HSx | 50 | 12 | 62 | 3.5 | Aufs./ Ans. | 0.006 | NS | [5 empty] | 1180 |  | TgDNasy-14 |  |  | Tg | Ja |  | Pos. 1.180 | 14 |  | TG?? | Townguide | asymmetrisch strahlend | DN | 17 W |  | AS | gris sablé 900, Leuchtendeckel innnen weiß | 1867 | F | BDP103 PCC 1xGRN20/830 DN | 1661 | F07 | Nördlinger Str. 25 |  | Geplant |  | Geplant |  |  | Geplant |  | Geplant |  | Geplant |  | Geplant |  |  |  | Geplant |  | Geplant |  | Auftrag |  | Auftrag |  | Auftrag |  | 637229 | Königsbrunn | Nördlinger Str. | 25 | 1 | Auftrag |  | Abgerechnet | bis 7 | Abgerechnet | bis 10 | Abgerechnet | bis 10 | Abgerechnet | bis 15 | Abgerechnet | bis 15 | Abgerechnet | bis 15 | Abgerechnet | bis 15 | 4417606165 | 5349757656 | 2025-05-03
Nördlinger Str. 26 | Point (4417655.68769722152501345 5349724.7567615732550621) | 681 |  | HSx | 1868 | 4417655684 | 5349724756 |  |  |  | 26 | SRM, ger. abg. | 60mm Zopf | 1971-09-17 | kl. Runde, 1xNAV-T 50/70W | 2004-09-15 | 1 | NAV-T |  | 4Y,röhrenf., Super | 50 | 2014-02-12 | 1 | Königsbrunn | Königsbrunn (86343) | Nördlinger Str. | 26 | Koffer | 1 | HSx | 50 | 12 | 62 | 3.5 | Aufs./ Ans. | 0.006 | NS | [5 empty] | 1180 |  | TgDNasy-14 |  |  | Tg | Ja |  | Pos. 1.180 | 14 |  | TG?? | Townguide | asymmetrisch strahlend | DN | 17 W |  | AS | gris sablé 900, Leuchtendeckel innnen weiß | 1868 | F | BDP103 PCC 1xGRN20/830 DN | 1661 | F07 | Nördlinger Str. 26 |  | Geplant |  | Geplant |  |  | Geplant |  | Geplant |  | Geplant |  | Geplant |  |  |  | Geplant |  | Geplant |  | Auftrag |  | Auftrag |  | Auftrag |  | 637230 | Königsbrunn | Nördlinger Str. | 26 | 1 | Auftrag |  | Abgerechnet | bis 7 | Abgerechnet | bis 10 | Abgerechnet | bis 10 | Abgerechnet | bis 15 | Abgerechnet | bis 15 | Abgerechnet | bis 15 | Abgerechnet | ab 23 | 4417655687 | 5349724756 | 2025-05-03
Nördlinger Str. 27 | Point (4417630.75344211794435978 5349720.08158874046057463) | 682 |  | HSx | 1869 | 4417630752 | 5349720081 |  |  |  | 27 | SRM, ger. abg. | 60mm Zopf | 1971-09-17 | kl. Runde, 1xNAV-T 50/70W | 2004-09-15 | 1 | NAV-T |  | 4Y,röhrenf., Super | 50 | 2014-02-12 | 1 | Königsbrunn | Königsbrunn (86343) | Nördlinger Str. | 27 | Koffer | 1 | HSx | 50 | 12 | 62 | 3.5 | Aufs./ Ans. | 0.006 | NS | [5 empty] | 1180 |  | TgDNasy-14 |  |  | Tg | Ja |  | Pos. 1.180 | 14 |  | TG?? | Townguide | asymmetrisch strahlend | DN | 17 W |  | AS | gris sablé 900, Leuchtendeckel innnen weiß | 1869 | F | BDP103 PCC 1xGRN20/830 DN | 1661 | F07 | Nördlinger Str. 27 |  | Geplant |  | Geplant |  |  | Geplant |  | Geplant |  | Geplant |  | Geplant |  |  |  | Geplant |  | Geplant |  | Auftrag |  | Auftrag |  | Auftrag |  | 637278 | Königsbrunn | Nördlinger Str. | 27 | 1 | Auftrag |  | Abgerechnet | bis 7 | Abgerechnet | bis 10 | Abgerechnet | bis 10 | Abgerechnet | bis 15 | Abgerechnet | bis 15 | Abgerechnet | bis 15 | Abgerechnet | ab 23 | 4417630753 | 5349720081 | 2025-05-03
Nördlinger Str. 28 | Point (4417599.06615959014743567 5349736.01180727872997522) | 683 |  | HSx | 1870 | 4417599065 | 5349736008 |  |  |  | 28 | SRM, ger. abg. | 60mm Zopf | 1969-10-08 | kl. Runde, 1xNAV-T 50/70W | 2004-09-15 | 1 | NAV-T |  | 4Y,röhrenf., Super | 50 | 2014-02-11 | 1 | Königsbrunn | Königsbrunn (86343) | Nördlinger Str. | 28 | Koffer | 1 | HSx | 50 | 12 | 62 | 3.5 | Aufs./ Ans. | 0.006 | NS | [5 empty] | 1180 |  | TgDNasy-14 |  |  | Tg | Ja |  | Pos. 1.180 | 14 |  | TG?? | Townguide | asymmetrisch strahlend | DN | 17 W |  | AS | gris sablé 900, Leuchtendeckel innnen weiß | 1870 | F | BDP103 PCC 1xGRN20/830 DN | 1661 | F07 | Nördlinger Str. 28 |  | Geplant |  | Geplant |  |  | Geplant |  | Geplant |  | Geplant |  | Geplant |  |  |  | Geplant |  | Geplant |  | Auftrag |  | Auftrag |  | Auftrag |  | 637305 | Königsbrunn | Nördlinger Str. | 28 | 1 | Auftrag |  | Abgerechnet | bis 7 | Abgerechnet | bis 10 | Abgerechnet | bis 10 | Abgerechnet | bis 15 | Abgerechnet | bis 15 | Abgerechnet | bis 15 | Abgerechnet | ab 23 | 4417599066 | 5349736011 | 2025-05-03
Nördlinger Str. 29 | Point (4417638.89170593675225973 5349706.05607024487107992) | 684 |  | HSx | 1871 | 4417638889 | 5349706053 |  |  |  | 29 | SRM, ger. abg. | 60mm Zopf | 1971-09-17 | kl. Runde, 1xNAV-T 50/70W | 2004-09-15 | 1 | NAV-T |  | 4Y,röhrenf., Super | 50 | 2014-02-12 | 1 | Königsbrunn | Königsbrunn (86343) | Nördlinger Str. | 29 | Koffer | 1 | HSx | 50 | 12 | 62 | 3.5 | Aufs./ Ans. | 0.006 | NS | [5 empty] | 1180 |  | TgDNasy-14 |  |  | Tg | Ja |  | Pos. 1.180 | 14 |  | TG?? | Townguide | asymmetrisch strahlend | DN | 17 W |  | AS | gris sablé 900, Leuchtendeckel innnen weiß | 1871 | F | BDP103 PCC 1xGRN20/830 DN | 1661 | F07 | Nördlinger Str. 29 |  | Geplant |  | Geplant |  |  | Geplant |  | Geplant |  | Geplant |  | Geplant |  |  |  | Geplant |  | Geplant |  | Abgerechnet | 4 | Abgerechnet | 4 | Abgerechnet | 4 | 637173 | Königsbrunn | Nördlinger Str. | 29 | 1 | Abgerechnet | 4 | Abgerechnet | bis 7 | Abgerechnet | bis 10 | Abgerechnet | bis 10 | Abgerechnet | bis 15 | Abgerechnet | bis 15 | Abgerechnet | bis 15 | Abgerechnet | bis 15 | 4417638891 | 5349706056 | 2025-05-03
Nördlinger Str. 30 | Point (4417652.74406988080590963 5349669.69361488427966833) | 685 |  | HSx | 1872 | 4417652741 | 5349669693 |  |  |  | 30 | SRM, ger. abg. | 60mm Zopf | 1969-09-30 | kl. Runde, 1xNAV-T 50/70W | 2004-09-15 | 1 | NAV-T |  | 4Y,röhrenf., Super | 50 | 2014-02-12 | 1 | Königsbrunn | Königsbrunn (86343) | Nördlinger Str. | 30 | Koffer | 1 | HSx | 50 | 12 | 62 | 3.5 | Aufs./ Ans. | 0.006 | NS | [5 empty] | 1180 |  | TgDNasy-14 |  |  | Tg | Ja |  | Pos. 1.180 | 14 |  | TG?? | Townguide | asymmetrisch strahlend | DN | 17 W |  | AS | gris sablé 900, Leuchtendeckel innnen weiß | 1872 | F | BDP103 PCC 1xGRN20/830 DN | 1661 | F07 | Nördlinger Str. 30 |  | Geplant |  | Geplant |  |  | Geplant |  | Geplant |  | Geplant |  | Geplant |  |  |  | Geplant |  | Geplant |  | Abgerechnet | 4 | Abgerechnet | 4 | Abgerechnet | 4 | 637279 | Königsbrunn | Nördlinger Str. | 30 | 1 | Abgerechnet | 4 | Abgerechnet | bis 7 | Abgerechnet | bis 10 | Abgerechnet | bis 10 | Abgerechnet | bis 15 | Abgerechnet | bis 15 | Abgerechnet | bis 15 | Abgerechnet | ab 23 | 4417652744 | 5349669693 | 2025-05-03
Nördlinger Str. 31 | Point (4417634.73599675018340349 5349683.54597883112728596) | 686 |  | HSx | 1873 | 4417634735 | 5349683542 |  |  |  | 31 | SRM, ger. abg. | 60mm Zopf | 1969-09-30 | kl. Runde, 1xNAV-T 50/70W | 2004-09-15 | 1 | NAV-T |  | 4Y,röhrenf., Super | 50 | 2014-02-12 | 1 | Königsbrunn | Königsbrunn (86343) | Nördlinger Str. | 31 | Koffer | 1 | HSx | 50 | 12 | 62 | 3.5 | Aufs./ Ans. | 0.006 | NS | [5 empty] | 1180 |  | TgDNasy-14 |  |  | Tg | Ja |  | Pos. 1.180 | 14 |  | TG?? | Townguide | asymmetrisch strahlend | DN | 17 W |  | AS | gris sablé 900, Leuchtendeckel innnen weiß | 1873 | F | BDP103 PCC 1xGRN20/830 DN | 1661 | F07 | Nördlinger Str. 31 |  | Geplant |  | Geplant |  |  | Geplant |  | Geplant |  | Geplant |  | Geplant |  |  |  | Geplant |  | Geplant |  | Abgerechnet | 4 | Abgerechnet | 4 | Abgerechnet | 4 | 637251 | Königsbrunn | Nördlinger Str. | 31 | 1 | Abgerechnet | 4 | Abgerechnet | bis 7 | Abgerechnet | bis 10 | Abgerechnet | bis 10 | Abgerechnet | bis 15 | Abgerechnet | bis 15 | Abgerechnet | bis 15 | Abgerechnet | ab 23 | 4417634735 | 5349683545 | 2025-05-03
Nördlinger Str. 32 | Point (4417608.76281435042619705 5349691.51108810026198626) | 687 |  | HSx | 1874 | 4417608762 | 5349691508 |  |  |  | 32 | SRM, ger. abg. | 60mm Zopf | 1969-09-30 | kl. Runde, 1xNAV-T 50/70W | 2004-09-15 | 1 | NAV-T |  | 4Y,röhrenf., Super | 50 | 2014-02-12 | 1 | Königsbrunn | Königsbrunn (86343) | Nördlinger Str. | 32 | Koffer | 1 | HSx | 50 | 12 | 62 | 3.5 | Aufs./ Ans. | 0.006 | NS | [5 empty] | 1180 |  | TgDNasy-14 |  |  | Tg | Ja |  | Pos. 1.180 | 14 |  | TG?? | Townguide | asymmetrisch strahlend | DN | 17 W |  | AS | gris sablé 900, Leuchtendeckel innnen weiß | 1874 | F | BDP103 PCC 1xGRN20/830 DN | 1661 | F07 | Nördlinger Str. 32 |  | Geplant |  | Geplant |  |  | Geplant |  | Geplant |  | Geplant |  | Geplant |  |  |  | Geplant |  | Geplant |  | Abgerechnet | 4 | Abgerechnet | 4 | Abgerechnet | 4 | 637236 | Königsbrunn | Nördlinger Str. | 32 | 1 | Abgerechnet | 4 | Abgerechnet | bis 7 | Abgerechnet | bis 10 | Abgerechnet | bis 10 | Abgerechnet | bis 15 | Abgerechnet | bis 15 | Abgerechnet | bis 15 | Abgerechnet | ab 23 | 4417608762 | 5349691511 | 2025-05-03
Nördlinger Str. 33 | Point (4417585.56010473985224962 5349707.78761573880910873) | 688 |  | HSx | 1875 | 4417585559 | 5349707786 |  |  |  | 33 | SRM, ger. abg. | 60mm Zopf | 1983-11-03 | kl. Runde, 1xNAV-T 50/70W | 2004-09-15 | 1 | NAV-T |  | 4Y,röhrenf., Super | 50 | 2014-02-11 | 1 | Königsbrunn | Königsbrunn (86343) | Nördlinger Str. | 33 | Koffer | 1 | HSx | 50 | 12 | 62 | 3.5 | Aufs./ Ans. | 0.006 | NS | [5 empty] | 1180 |  | TgDNasy-14 |  |  | Tg | Ja |  | Pos. 1.180 | 14 |  | TG?? | Townguide | asymmetrisch strahlend | DN | 17 W |  | AS | gris sablé 900, Leuchtendeckel innnen weiß | 1875 | F | BDP103 PCC 1xGRN20/830 DN | 1661 | F07 | Nördlinger Str. 33 |  | Geplant |  | Geplant |  |  | Geplant |  | Geplant |  | Geplant |  | Geplant |  |  |  | Geplant |  | Geplant |  | Abgerechnet | 4 | Abgerechnet | 4 | Abgerechnet | 4 | 637336 | Königsbrunn | Nördlinger Str. | 33 | 1 | Abgerechnet | 4 | Abgerechnet | bis 7 | Abgerechnet | bis 10 | Abgerechnet | bis 10 | Abgerechnet | bis 15 | Abgerechnet | bis 15 | Abgerechnet | bis 15 | Abgerechnet | bis 15 | 4417585.56 | 5349707787 | 2025-05-03
Nördlinger Str. 34 | Point (4417640.62325142789632082 5349648.56875986699014902) | 689 |  | HSx | 1876 | 4417640622 | 5349648568 |  |  |  | 34 | SRM, ger. abg. | 60mm Zopf | 1970-12-03 | kl. Runde, 1xNAV-T 50/70W | 2004-09-15 | 1 | NAV-T |  | 4Y,röhrenf., Super | 50 | 2014-02-12 | 1 | Königsbrunn | Königsbrunn (86343) | Nördlinger Str. | 34 | Koffer | 1 | HSx | 50 | 12 | 62 | 3.5 | Aufs./ Ans. | 0.006 | NS | [5 empty] | 1180 |  | TgDNasy-14 |  |  | Tg | Ja |  | Pos. 1.180 | 14 |  | TG?? | Townguide | asymmetrisch strahlend | DN | 17 W |  | AS | gris sablé 900, Leuchtendeckel innnen weiß | 1876 | F | BDP103 PCC 1xGRN20/830 DN | 1661 | F07 | Nördlinger Str. 34 |  | Geplant |  | Geplant |  |  | Geplant |  | Geplant |  | Geplant |  | Geplant |  |  |  | Geplant |  | Geplant |  | Abgerechnet | 4 | Abgerechnet | 4 | Abgerechnet | 4 | 637202 | Königsbrunn | Nördlinger Str. | 34 | 1 | Abgerechnet | 4 | Abgerechnet | bis 7 | Abgerechnet | bis 10 | Abgerechnet | bis 10 | Abgerechnet | bis 15 | Abgerechnet | bis 15 | Abgerechnet | bis 15 | Abgerechnet | ab 23 | 4417640623 | 5349648568 | 2025-05-03
Nördlinger Str. 35 | Point (4417604.60710516665130854 5349659.65065102372318506) | 690 |  | HSx | 1877 | 4417604605 | 5349659.65 |  |  |  | 35 | SRM, ger. abg. | 60mm Zopf | 1970-12-03 | kl. Runde, 1xNAV-T 50/70W | 2004-09-15 | 1 | NAV-T |  | 4Y,röhrenf., Super | 50 | 2014-02-12 | 1 | Königsbrunn | Königsbrunn (86343) | Nördlinger Str. | 35 | Koffer | 1 | HSx | 50 | 12 | 62 | 3.5 | Aufs./ Ans. | 0.006 | NS | [5 empty] | 1180 |  | TgDNasy-14 |  |  | Tg | Ja |  | Pos. 1.180 | 14 |  | TG?? | Townguide | asymmetrisch strahlend | DN | 17 W |  | AS | gris sablé 900, Leuchtendeckel innnen weiß | 1877 | F | BDP103 PCC 1xGRN20/830 DN | 1661 | F07 | Nördlinger Str. 35 |  | Geplant |  | Geplant |  |  | Geplant |  | Geplant |  | Geplant |  | Geplant |  |  |  | Geplant |  | Geplant |  | Abgerechnet | 4 | Abgerechnet | 4 | Abgerechnet | 4 | 637203 | Königsbrunn | Nördlinger Str. | 35 | 1 | Abgerechnet | 4 | Abgerechnet | bis 7 | Abgerechnet | bis 10 | Abgerechnet | bis 10 | Abgerechnet | bis 15 | Abgerechnet | bis 15 | Abgerechnet | bis 15 | Abgerechnet | bis 15 | 4417604607 | 5349659.65 | 2025-05-03
Nördlinger Str. 36 | Point (4417569.97619529999792576 5349670.03992398362606764) | 691 |  | HSx | 1878 | 4417569974 | 5349670036 |  |  |  | 36 | SRM, ger. abg. | 60mm Zopf | 1976-10-26 | kl. Runde, 1xNAV-T 50/70W | 2004-09-15 | 1 | NAV-T |  | 4Y,röhrenf., Super | 50 | 2014-02-12 | 1 | Königsbrunn | Königsbrunn (86343) | Nördlinger Str. | 36 | Koffer | 1 | HSx | 50 | 12 | 62 | 3.5 | Aufs./ Ans. | 0.006 | NS | [5 empty] | 1180 |  | TgDNasy-14 |  |  | Tg | Ja |  | Pos. 1.180 | 14 |  | TG?? | Townguide | asymmetrisch strahlend | DN | 17 W |  | AS | gris sablé 900, Leuchtendeckel innnen weiß | 1878 | F | BDP103 PCC 1xGRN20/830 DN | 1661 | F07 | Nördlinger Str. 36 |  | Geplant |  | Geplant |  |  | Geplant |  | Geplant |  | Geplant |  | Geplant |  |  |  | Geplant |  | Geplant |  | Abgerechnet | 4 | Abgerechnet | 4 | Abgerechnet | 4 | 637337 | Königsbrunn | Nördlinger Str. | 36 | 1 | Abgerechnet | 4 | Abgerechnet | bis 7 | Abgerechnet | bis 10 | Abgerechnet | bis 10 | Abgerechnet | bis 15 | Abgerechnet | bis 15 | Abgerechnet | bis 15 | Abgerechnet | bis 15 | 4417569976 | 5349670039 | 2025-05-03
Nördlinger Str. 37 | Point (4417634.38968765176832676 5349599.04655875731259584) | 692 |  | HSx | 1879 | 4417634389 | 5349599046 |  |  |  | 37 | SRM, ger. abg. | 60mm Zopf | 1978-09-21 | kl. Runde, 1xNAV-T 50/70W | 2004-09-15 | 1 | NAV-T |  | 4Y,röhrenf., Super | 50 | 2014-02-12 | 1 | Königsbrunn | Königsbrunn (86343) | Nördlinger Str. | 37 | Koffer | 1 | HSx | 50 | 12 | 62 | 3.5 | Aufs./ Ans. | 0.006 | NS | [5 empty] | 1180 |  | TgDNasy-14 |  |  | Tg | Ja |  | Pos. 1.180 | 14 |  | TG?? | Townguide | asymmetrisch strahlend | DN | 17 W |  | AS | gris sablé 900, Leuchtendeckel innnen weiß | 1879 | F | BDP103 PCC 1xGRN20/830 DN | 1661 | F07 | Nördlinger Str. 37 |  | Geplant |  | Geplant |  |  | Geplant |  | Geplant |  | Geplant |  | Geplant |  |  |  | Geplant |  | Geplant |  | Abgerechnet | 4 | Abgerechnet | 4 | Abgerechnet | 4 | 637237 | Königsbrunn | Nördlinger Str. | 37 | 1 | Abgerechnet | 4 | Abgerechnet | bis 7 | Abgerechnet | bis 10 | Abgerechnet | bis 10 | Abgerechnet | bis 15 | Abgerechnet | bis 15 | Abgerechnet | bis 15 | Abgerechnet | 22 | 4417634389 | 5349599046 | 2025-05-03
Nördlinger Str. 38 | Point (4417594.91045040357857943 5349611.51368630956858397) | 693 |  | HSx | 1880 | 4417594.91 | 5349611513 |  |  |  | 38 | SRM, ger. abg. | 60mm Zopf | 1978-09-21 | kl. Runde, 1xNAV-T 50/70W | 2004-09-15 | 1 | NAV-T |  | 4Y,röhrenf., Super | 50 | 2013-11-15 | 1 | Königsbrunn | Königsbrunn (86343) | Nördlinger Str. | 38 | Koffer | 1 | HSx | 50 | 12 | 62 | 3.5 | Aufs./ Ans. | 0.006 | NS | [5 empty] | 1180 |  | TgDNasy-14 |  |  | Tg | Ja |  | Pos. 1.180 | 14 |  | TG?? | Townguide | asymmetrisch strahlend | DN | 17 W |  | AS | gris sablé 900, Leuchtendeckel innnen weiß | 1880 | F | BDP103 PCC 1xGRN20/830 DN | 1661 | F07 | Nördlinger Str. 38 |  | Geplant |  | Geplant |  |  | Geplant |  | Geplant |  | Geplant |  | Geplant |  |  |  | Geplant |  | Geplant |  | Abgerechnet | 4 | Abgerechnet | 4 | Abgerechnet | 4 | 637338 | Königsbrunn | Nördlinger Str. | 38 | 1 | Abgerechnet | 4 | Abgerechnet | bis 7 | Abgerechnet | bis 10 | Abgerechnet | bis 10 | Abgerechnet | bis 15 | Abgerechnet | bis 15 | Abgerechnet | bis 15 | Abgerechnet | bis 15 | 4417594.91 | 5349611513 | 2025-05-03
Nördlinger Str. 39 | Point (4417553.69966766331344843 5349626.40497755166143179) | 694 |  | HSx | 1881 | 4417553699 | 5349626404 |  |  |  | 39 | SRM, ger. abg. | 60mm Zopf | 1976-10-26 | kl. Runde, 1xNAV-T 50/70W | 2004-09-15 | 1 | NAV-T |  | 4Y,röhrenf., Super | 50 | 2014-02-11 | 1 | Königsbrunn | Königsbrunn (86343) | Nördlinger Str. | 39 | Koffer | 1 | HSx | 50 | 12 | 62 | 3.5 | Aufs./ Ans. | 0.006 | NS | [5 empty] | 1180 |  | TgDNasy-14 |  |  | Tg | Ja |  | Pos. 1.180 | 14 |  | TG?? | Townguide | asymmetrisch strahlend | DN | 17 W |  | AS | gris sablé 900, Leuchtendeckel innnen weiß | 1881 | F | BDP103 PCC 1xGRN20/830 DN | 1661 | F07 | Nördlinger Str. 39 |  | Geplant |  | Geplant |  |  | Geplant |  | Geplant |  | Geplant |  | Geplant |  |  |  | Geplant |  | Geplant |  | Abgerechnet | 4 | Abgerechnet | 4 | Abgerechnet | 4 | 637204 | Königsbrunn | Nördlinger Str. | 39 | 1 | Abgerechnet | 4 | Abgerechnet | bis 7 | Abgerechnet | bis 10 | Abgerechnet | bis 10 | Abgerechnet | bis 15 | Abgerechnet | bis 15 | Abgerechnet | bis 15 | Auftrag | ab 23 | 4417553699 | 5349626404 | 2025-05-03
Nördlinger Str. 40 | Point (4417620.1910146065056324 5349560.60624880623072386) | 695 |  | HSx | 1882 | 4417620.19 | 5349560605 |  |  |  | 40 | SRM, ger. abg. | 60mm Zopf | 1972-10-06 | kl. Runde, 1xNAV-T 50/70W | 2004-09-15 | 1 | NAV-T |  | 4Y,röhrenf., Super | 50 | 2014-02-12 | 1 | Königsbrunn | Königsbrunn (86343) | Nördlinger Str. | 40 | Koffer | 1 | HSx | 50 | 12 | 62 | 3.5 | Aufs./ Ans. | 0.006 | NS | [5 empty] | 1180 |  | TgDNasy-14 |  |  | Tg | Ja |  | Pos. 1.180 | 14 |  | TG?? | Townguide | asymmetrisch strahlend | DN | 17 W |  | AS | gris sablé 900, Leuchtendeckel innnen weiß | 1882 | F | BDP103 PCC 1xGRN20/830 DN | 1661 | F07 | Nördlinger Str. 40 |  | Geplant |  | Geplant |  |  | Geplant |  | Geplant |  | Geplant |  | Geplant |  |  |  | Geplant |  | Geplant |  | Auftrag |  | Auftrag |  | Auftrag |  | 637364 | Königsbrunn | Nördlinger Str. | 40 | 1 | Auftrag |  | Abgerechnet | bis 7 | Abgerechnet | bis 10 | Abgerechnet | bis 10 | Abgerechnet | bis 15 | Abgerechnet | bis 15 | Abgerechnet | bis 15 | Abgerechnet | ab 23 | 4417620191 | 5349560606 | 2025-05-03
Nördlinger Str. 41 | Point (4417583.13594104908406734 5349572.72706725914031267) | 696 |  | HSx | 1883 | 4417583133 | 5349572727 |  |  |  | 41 | SRM, ger. abg. | 60mm Zopf | 1972-10-06 | kl. Runde, 1xNAV-T 50/70W | 2004-09-15 | 1 | NAV-T |  | 4Y,röhrenf., Super | 50 | 2014-02-12 | 1 | Königsbrunn | Königsbrunn (86343) | Nördlinger Str. | 41 | Koffer | 1 | HSx | 50 | 12 | 62 | 3.5 | Aufs./ Ans. | 0.006 | NS | [5 empty] | 1180 |  | TgDNasy-14 |  |  | Tg | Ja |  | Pos. 1.180 | 14 |  | TG?? | Townguide | asymmetrisch strahlend | DN | 17 W |  | AS | gris sablé 900, Leuchtendeckel innnen weiß | 1883 | F | BDP103 PCC 1xGRN20/830 DN | 1661 | F07 | Nördlinger Str. 41 |  | Geplant |  | Geplant |  |  | Geplant |  | Geplant |  | Geplant |  | Geplant |  |  |  | Geplant |  | Geplant |  | Auftrag |  | Auftrag |  | Auftrag |  | 637365 | Königsbrunn | Nördlinger Str. | 41 | 1 | Rückweisung |  | Abgerechnet | bis 7 | Abgerechnet | bis 10 | Abgerechnet | bis 10 | Abgerechnet | bis 15 | Abgerechnet | bis 15 | Abgerechnet | bis 15 | Abgerechnet | ab 23 | 4417583135 | 5349572727 | 2025-05-03
Nördlinger Str. 42 | Point (4417543.65670380182564259 5349592.81299498118460178) | 697 |  | HSx | 1884 | 4417543656 | 5349592809 |  |  |  | 42 | SRM, ger. abg. | 60mm Zopf | 1976-10-26 | kl. Runde, 1xNAV-T 50/70W | 2004-09-15 | 1 | NAV-T |  | 4Y,röhrenf., Super | 50 | 2014-02-12 | 1 | Königsbrunn | Königsbrunn (86343) | Nördlinger Str. | 42 | Koffer | 1 | HSx | 50 | 12 | 62 | 3.5 | Aufs./ Ans. | 0.006 | NS | [5 empty] | 1180 |  | TgDNasy-14 |  |  | Tg | Ja |  | Pos. 1.180 | 14 |  | TG?? | Townguide | asymmetrisch strahlend | DN | 17 W |  | AS | gris sablé 900, Leuchtendeckel innnen weiß | 1884 | F | BDP103 PCC 1xGRN20/830 DN | 1661 | F07 | Nördlinger Str. 42 |  | Geplant |  | Geplant |  |  | Geplant |  | Geplant |  | Geplant |  | Geplant |  |  |  | Geplant |  | Geplant |  | Auftrag |  | Auftrag |  | Auftrag |  | 637238 | Königsbrunn | Nördlinger Str. | 42 | 1 | Auftrag |  | Abgerechnet | bis 7 | Abgerechnet | bis 10 | Abgerechnet | bis 10 | Abgerechnet | bis 15 | Abgerechnet | bis 15 | Abgerechnet | bis 15 | Abgerechnet | ab 23 | 4417543656 | 5349592812 | 2025-05-03
Nördlinger Str. 43 | Point (4417557.1627586493268609 5349567.87873987760394812) | 698 |  | HSx | 1885 | 4417557161 | 5349567877 |  |  |  | 43 | SRM, ger. abg. | 60mm Zopf | 1976-10-26 | kl. Runde, 1xNAV-T 50/70W | 2004-09-15 | 1 | NAV-T |  | 4Y,röhrenf., Super | 50 | 2014-02-12 | 1 | Königsbrunn | Königsbrunn (86343) | Nördlinger Str. | 43 | Koffer | 1 | HSx | 50 | 12 | 62 | 3.5 | Aufs./ Ans. | 0.006 | NS | [5 empty] | 1180 |  | TgDNasy-14 |  |  | Tg | Ja |  | Pos. 1.180 | 14 |  | TG?? | Townguide | asymmetrisch strahlend | DN | 17 W |  | AS | gris sablé 900, Leuchtendeckel innnen weiß | 1885 | F | BDP103 PCC 1xGRN20/830 DN | 1661 | F07 | Nördlinger Str. 43 |  | Geplant |  | Geplant |  |  | Geplant |  | Geplant |  | Geplant |  | Geplant |  |  |  | Geplant |  | Geplant |  | Auftrag |  | Auftrag |  | Auftrag |  | 637176 | Königsbrunn | Nördlinger Str. | 43 | 1 | Auftrag |  | Abgerechnet | bis 7 | Abgerechnet | bis 10 | Abgerechnet | bis 10 | Abgerechnet | bis 15 | Abgerechnet | bis 15 | Abgerechnet | bis 15 | Abgerechnet | ab 23 | 4417557162 | 5349567878 | 2025-05-03
Nördlinger Str. 44 | Point (4417620.01786005683243275 5349524.24379344657063484) | 699 |  | HSx | 1886 | 4417620017 | 5349524241 |  |  |  | 44 | SRM, ger. abg. | 60mm Zopf | 1976-10-26 | kl. Runde, 1xNAV-T 50/70W | 2004-09-15 | 1 | NAV-T |  | 4Y,röhrenf., Super | 50 | 2014-02-12 | 1 | Königsbrunn | Königsbrunn (86343) | Nördlinger Str. | 44 | Koffer | 1 | HSx | 50 | 12 | 62 | 3.5 | Aufs./ Ans. | 0.006 | NS | [5 empty] | 1180 |  | TgDNasy-14 |  |  | Tg | Ja |  | Pos. 1.180 | 14 |  | TG?? | Townguide | asymmetrisch strahlend | DN | 17 W |  | AS | gris sablé 900, Leuchtendeckel innnen weiß | 1886 | F | BDP103 PCC 1xGRN20/830 DN | 1661 | F07 | Nördlinger Str. 44 |  | Geplant |  | Geplant |  |  | Auftrag |  | Abgerechnet | KW 46 | Abgerechnet | 46 | Abgerechnet | 46 | Abgerechnet | 46 | Abgerechnet | 46 | Abgerechnet | 46 | Abgerechnet | 46 | Abgerechnet | 46 | Abgerechnet | 46 | 637283 | Königsbrunn | Nördlinger Str. | 44 | 1 | Abgerechnet | 46 | Abgerechnet | bis 7 | Abgerechnet | bis 10 | Abgerechnet | bis 10 | Abgerechnet | bis 15 | Abgerechnet | bis 15 | Abgerechnet | bis 15 | Abgerechnet | ab 23 | 4417620017 | 5349524243 | 2025-05-03
Nördlinger Str. 45 | Point (4417580.53862280864268541 5349536.36461189948022366) | 700 |  | HSx | 1887 | 4417580536 | 5349536364 |  |  |  | 45 | SRM, ger. abg. | 60mm Zopf | 1976-10-26 | kl. Runde, 1xNAV-T 50/70W | 2004-09-15 | 1 | NAV-T |  | 4Y,röhrenf., Super | 50 | 2014-02-12 | 1 | Königsbrunn | Königsbrunn (86343) | Nördlinger Str. | 45 | Koffer | 1 | HSx | 50 | 12 | 62 | 3.5 | Aufs./ Ans. | 0.006 | NS | [5 empty] | 1180 |  | TgDNasy-14 |  |  | Tg | Ja |  | Pos. 1.180 | 14 |  | TG?? | Townguide | asymmetrisch strahlend | DN | 17 W |  | AS | gris sablé 900, Leuchtendeckel innnen weiß | 1887 | F | BDP103 PCC 1xGRN20/830 DN | 1661 | F07 | Nördlinger Str. 45 |  | Geplant |  | Geplant |  |  | Geplant |  | Geplant |  | Geplant |  | Geplant |  | Abgerechnet | 50 | Abgerechnet | 50 | Abgerechnet | 50 | Abgerechnet | 50 | Abgerechnet | 50 | Abgerechnet | 50 | 637308 | Königsbrunn | Nördlinger Str. | 45 | 1 | Abgerechnet | 50 | Abgerechnet | bis 7 | Abgerechnet | bis 10 | Abgerechnet | bis 10 | Abgerechnet | bis 15 | Abgerechnet | bis 15 | Abgerechnet | bis 15 | Abgerechnet | ab 23 | 4417580538 | 5349536364 | 2025-05-03
Nördlinger Str. 46 | Point (4417534.13320358749479055 5349556.45053962245583534) | 701 |  | HSx | 1888 | 4417534133 | 5349556.45 |  |  |  | 46 | SRM, ger. abg. | 60mm Zopf | 1976-10-26 | kl. Runde, 1xNAV-T 50/70W | 2004-09-15 | 1 | NAV-T |  | 4Y,röhrenf., Super | 50 | 2014-02-12 | 1 | Königsbrunn | Königsbrunn (86343) | Nördlinger Str. | 46 | Koffer | 1 | HSx | 50 | 12 | 62 | 3.5 | Aufs./ Ans. | 0.006 | NS | [5 empty] | 1180 |  | TgDNasy-14 |  |  | Tg | Ja |  | Pos. 1.180 | 14 |  | TG?? | Townguide | asymmetrisch strahlend | DN | 17 W |  | AS | gris sablé 900, Leuchtendeckel innnen weiß | 1888 | F | BDP103 PCC 1xGRN20/830 DN | 1661 | F07 | Nördlinger Str. 46 |  | Geplant |  | Geplant |  |  | Geplant |  | Geplant |  | Geplant |  | Geplant |  |  |  | Geplant |  | Geplant |  | Auftrag |  | Auftrag |  | Auftrag |  | 637284 | Königsbrunn | Nördlinger Str. | 46 | 1 | Auftrag |  | Abgerechnet | bis 7 | Abgerechnet | bis 10 | Abgerechnet | bis 10 | Abgerechnet | bis 15 | Abgerechnet | bis 15 | Abgerechnet | bis 15 | Abgerechnet | ab 23 | 4417534133 | 5349556.45 | 2025-05-03
Nördlinger Str. 47 | Point (4417551.79496761970221996 5349530.13104812428355217) | 702 |  | HSx | 1889 | 4417551792 | 5349530131 |  |  |  | 47 | SRM, ger. abg. | 60mm Zopf | 1973-10-04 | kl. Runde, 1xNAV-T 50/70W | 2004-09-15 | 1 | NAV-T |  | 4Y,röhrenf., Super | 50 | 2014-02-12 | 1 | Königsbrunn | Königsbrunn (86343) | Nördlinger Str. | 47 | Koffer | 1 | HSx | 50 | 12 | 62 | 3.5 | Aufs./ Ans. | 0.006 | NS | [5 empty] | 1180 |  | TgDNasy-14 |  |  | Tg | Ja |  | Pos. 1.180 | 14 |  | TG?? | Townguide | asymmetrisch strahlend | DN | 17 W |  | AS | gris sablé 900, Leuchtendeckel innnen weiß | 1889 | F | BDP103 PCC 1xGRN20/830 DN | 1661 | F07 | Nördlinger Str. 47 |  | Geplant |  | Geplant |  |  | Geplant |  | Geplant |  | Geplant |  | Geplant |  |  |  | Geplant |  | Geplant |  | Auftrag |  | Auftrag |  | Auftrag |  | 637285 | Königsbrunn | Nördlinger Str. | 47 | 1 | Auftrag |  | Abgerechnet | bis 7 | Abgerechnet | bis 10 | Abgerechnet | bis 10 | Abgerechnet | bis 15 | Abgerechnet | bis 15 | Abgerechnet | bis 15 | Abgerechnet | ab 23 | 4417551794 | 5349530131 | 2025-05-03
Nördlinger Str. 48 | Point (4417523.39762152917683125 5349521.1270115589722991) | 703 |  | HSx | 1890 | 4417523394 | 5349521127 |  |  |  | 48 | SRM, ger. abg. | 60mm Zopf | 1977-03-28 | kl. Runde, 1xNAV-T 50/70W | 2004-09-15 | 1 | NAV-T |  | 4Y,röhrenf., Super | 50 | 2013-10-22 | 1 | Königsbrunn | Königsbrunn (86343) | Nördlinger Str. | 48 | Koffer | 1 | HSx | 50 | 12 | 62 | 3.5 | Aufs./ Ans. | 0.006 | NS | [5 empty] | 1180 |  | TgDNasy-14 |  |  | Tg | Ja |  | Pos. 1.180 | 14 |  | TG?? | Townguide | asymmetrisch strahlend | DN | 17 W |  | AS | gris sablé 900, Leuchtendeckel innnen weiß | 1890 | F | BDP103 PCC 1xGRN20/830 DN | 1661 | F07 | Nördlinger Str. 48 |  | Geplant |  | Geplant |  |  | Geplant |  | Geplant |  | Geplant |  | Geplant |  |  |  | Geplant |  | Geplant |  | Auftrag |  | Auftrag |  | Auftrag |  | 637177 | Königsbrunn | Nördlinger Str. | 48 | 1 | Auftrag |  | Abgerechnet | bis 7 | Abgerechnet | bis 10 | Abgerechnet | bis 10 | Abgerechnet | bis 15 | Abgerechnet | bis 15 | Abgerechnet | bis 15 | Abgerechnet | ab 23 | 4417523397 | 5349521127 | 2025-05-03
Nördlinger Str. 49 | Point (4417716.81125313229858875 5349655.84125093929469585) | 704 |  | HSx | 1891 | 4417716809 | 5349655841 |  |  |  | 49 | SRM, ger. abg. | 60mm Zopf | 1979-11-26 | kl. Runde, 1xNAV-T 50/70W | 2004-09-15 | 1 | NAV-T |  | 4Y,röhrenf., Super | 50 | 2013-12-13 | 1 | Königsbrunn | Königsbrunn (86343) | Nördlinger Str. | 49 | Koffer | 1 | HSx | 50 | 12 | 62 | 3.5 | Aufs./ Ans. | 0.006 | NS | [5 empty] | 1180 |  | TgDNasy-14 |  |  | Tg | Ja |  | Pos. 1.180 | 14 |  | TG?? | Townguide | asymmetrisch strahlend | DN | 17 W |  | AS | gris sablé 900, Leuchtendeckel innnen weiß | 1891 | F | BDP103 PCC 1xGRN20/830 DN | 1661 | F07 | Nördlinger Str. 49 |  | Geplant |  | Geplant |  |  | Geplant |  | Geplant |  | Geplant |  | Geplant |  |  |  | Geplant |  | Geplant |  | Auftrag |  | Auftrag |  | Auftrag |  | 637239 | Königsbrunn | Nördlinger Str. | 49 | 1 | Auftrag |  | Abgerechnet | bis 7 | Abgerechnet | bis 10 | Abgerechnet | bis 10 | Abgerechnet | bis 15 | Abgerechnet | bis 15 | Abgerechnet | bis 15 | Abgerechnet | bis 15 | 4417716811 | 5349655841 | 2025-05-03
Nördlinger Str. 50 | Point (4417738.45557179860770702 5349643.027814288623631) | 705 |  | HSx | 1892 | 4417738455 | 5349643025 |  |  |  | 50 | SRM, ger. abg. | 60mm Zopf | 1973-07-03 | kl. Runde, 1xNAV-T 50/70W | 2004-09-15 | 1 | NAV-T |  | 4Y,röhrenf., Super | 50 | 2014-02-05 | 1 | Königsbrunn | Königsbrunn (86343) | Nördlinger Str. | 50 | Koffer | 1 | HSx | 50 | 12 | 62 | 3.5 | Aufs./ Ans. | 0.006 | NS | [5 empty] | 1180 |  | TgDMasy-14 |  |  | Tg | Ja |  | Pos. 1.180 | 14 |  | TG?? | Townguide | asymmetrisch strahlend | DM | 17 W |  | AS | gris sablé 900, Leuchtendeckel innnen weiß | 1892 | F | BDP103 PCC 1xGRN20/830 DM | 1640 | F10 | Nördlinger Str. 50 |  | Geplant |  | Geplant |  |  | Geplant |  | Geplant |  | Geplant |  | Geplant |  |  |  | Geplant |  | Geplant |  | Auftrag |  | Auftrag |  | Auftrag |  | 637526 | Königsbrunn | Nördlinger Str. | 50 | 1 | Auftrag |  | Rückweisung |  | Abgerechnet | bis 10 | Abgerechnet | bis 10 | Abgerechnet | bis 15 | Abgerechnet | bis 15 | Abgerechnet | bis 15 | Abgerechnet | bis 15 | 4417738455 | 5349643027 | 2025-05-03
Nördlinger Str. 51 | Point (4417774.81802715826779604 5349627.61705939751118422) | 706 |  | HSx | 1893 | 4417774818 | 5349627616 |  |  |  | 51 | SRM, ger. abg. | 60mm Zopf | 1973-07-03 | kl. Runde, 1xNAV-T 50/70W | 2004-09-15 | 1 | NAV-T |  | 4Y,röhrenf., Super | 50 | 2014-02-13 | 1 | Königsbrunn | Königsbrunn (86343) | Nördlinger Str. | 51 | Koffer | 1 | HSx | 50 | 12 | 62 | 3.5 | Aufs./ Ans. | 0.006 | NS | [5 empty] | 1180 |  | TgDNasy-14 |  |  | Tg | Ja |  | Pos. 1.180 | 14 |  | TG?? | Townguide | asymmetrisch strahlend | DN | 17 W |  | AS | gris sablé 900, Leuchtendeckel innnen weiß | 1893 | F | BDP103 PCC 1xGRN20/830 DN | 1661 | F07 | Nördlinger Str. 51 |  | Geplant |  | Geplant |  |  | Geplant |  | Geplant |  | Geplant |  | Geplant |  |  |  | Geplant |  | Geplant |  | Auftrag |  | Auftrag |  | Auftrag |  | 637255 | Königsbrunn | Nördlinger Str. | 51 | 1 | Auftrag |  | Abgerechnet | bis 7 | Abgerechnet | bis 10 | Abgerechnet | bis 10 | Abgerechnet | bis 15 | Abgerechnet | bis 15 | Abgerechnet | bis 15 | Abgerechnet | bis 15 | 4417774818 | 5349627617 | 2025-05-03
Nördlinger Str. 52 | Point (4417809.79524612333625555 5349628.30967759527266026) | 707 |  | HSx | 1894 | 4417809792 | 5349628309 |  |  |  | 52 | SRM, ger. abg. | 60mm Zopf | 1977-01-01 | kl. Runde, 1xNAV-T 50/70W | 2004-09-15 | 1 | NAV-T |  | 4Y,röhrenf., Super | 50 | 2014-02-13 | 1 | Königsbrunn | Königsbrunn (86343) | Nördlinger Str. | 52 | Koffer | 1 | HSx | 50 | 12 | 62 | 3.5 | Aufs./ Ans. | 0.006 | NS | [5 empty] | 1180 |  | TgDNasy-14 |  |  | Tg | Ja |  | Pos. 1.180 | 14 |  | TG?? | Townguide | asymmetrisch strahlend | DN | 17 W |  | AS | gris sablé 900, Leuchtendeckel innnen weiß | 1894 | F | BDP103 PCC 1xGRN20/830 DN | 1661 | F07 | Nördlinger Str. 52 |  | Geplant |  | Geplant |  |  | Geplant |  | Geplant |  | Geplant |  | Geplant |  |  |  | Geplant |  | Geplant |  | Auftrag |  | Auftrag |  | Auftrag |  | 637205 | Königsbrunn | Nördlinger Str. | 52 | 1 | Geplant |  | Abgerechnet | bis 7 | Abgerechnet | bis 10 | Abgerechnet | bis 10 | Abgerechnet | bis 15 | Abgerechnet | bis 15 | Abgerechnet | bis 15 | Abgerechnet | bis 15 | 4417809795 | 5349628309 | 2025-05-03
Nördlinger Str. 53 | Point (4417712.30923484917730093 5349637.48686870932579041) | 708 |  | HSx | 1895 | 4417712309 | 5349637485 |  |  |  | 53 | SRM, ger. abg. | 60mm Zopf | 1980-09-08 | kl. Runde, 1xNAV-T 50/70W | 2004-09-15 | 1 | NAV-T |  | 4Y,röhrenf., Super | 50 | 2013-12-13 | 1 | Königsbrunn | Königsbrunn (86343) | Nördlinger Str. | 53 | Koffer | 1 | HSx | 50 | 12 | 62 | 3.5 | Aufs./ Ans. | 0.006 | NS | [5 empty] | 1180 |  | TgDNasy-14 |  |  | Tg | Ja |  | Pos. 1.180 | 14 |  | TG?? | Townguide | asymmetrisch strahlend | DN | 17 W |  | AS | gris sablé 900, Leuchtendeckel innnen weiß | 1895 | F | BDP103 PCC 1xGRN20/830 DN | 1661 | F07 | Nördlinger Str. 53 |  | Geplant |  | Geplant |  |  | Geplant |  | Geplant |  | Geplant |  | Geplant |  |  |  | Geplant |  | Geplant |  | Auftrag |  | Auftrag |  | Auftrag |  | 637256 | Königsbrunn | Nördlinger Str. | 53 | 1 | Auftrag |  | Abgerechnet | bis 7 | Abgerechnet | bis 10 | Abgerechnet | bis 10 | Abgerechnet | bis 15 | Abgerechnet | bis 15 | Abgerechnet | bis 15 | Abgerechnet | bis 15 | 4417712309 | 5349637486 | 2025-05-03
Nördlinger Str. 54 | Point (4417749.53746295627206564 5349617.40094098728150129) | 709 |  | HSx | 1896 | 4417749536 | 5349617.4 |  |  |  | 54 | SRM, ger. abg. | 60mm Zopf | 1973-10-11 | kl. Runde, 1xNAV-T 50/70W | 2004-09-15 | 1 | NAV-T |  | 4Y,röhrenf., Super | 50 | 2014-02-13 | 1 | Königsbrunn | Königsbrunn (86343) | Nördlinger Str. | 54 | Koffer | 1 | HSx | 50 | 12 | 62 | 3.5 | Aufs./ Ans. | 0.006 | NS | [5 empty] | 1180 |  | TgDNasy-14 |  |  | Tg | Ja |  | Pos. 1.180 | 14 |  | TG?? | Townguide | asymmetrisch strahlend | DN | 17 W |  | AS | gris sablé 900, Leuchtendeckel innnen weiß | 1896 | F | BDP103 PCC 1xGRN20/830 DN | 1661 | F07 | Nördlinger Str. 54 |  | Geplant |  | Geplant |  |  | Geplant |  | Geplant |  | Geplant |  | Geplant |  | Abgerechnet | 50 | Abgerechnet | 50 | Abgerechnet | 50 | Abgerechnet | 50 | Abgerechnet | 50 | Abgerechnet | 50 | 637257 | Königsbrunn | Nördlinger Str. | 54 | 1 | Abgerechnet | 50 | Abgerechnet | bis 7 | Abgerechnet | bis 10 | Abgerechnet | bis 10 | Abgerechnet | bis 15 | Abgerechnet | bis 15 | Abgerechnet | bis 15 | Abgerechnet | bis 15 | 4417749537 | 5349617.4 | 2025-05-03
Nördlinger Str. 55 | Point (4417813.95095530711114407 5349596.79554961714893579) | 710 |  | HSx | 1897 | 4417813.95 | 5349596792 |  |  |  | 55 | SRM, ger. abg. | 60mm Zopf | 1973-10-11 | kl. Runde, 1xNAV-T 50/70W | 2004-09-15 | 1 | NAV-T |  | 4Y,röhrenf., Super | 50 | 2014-02-13 | 1 | Königsbrunn | Königsbrunn (86343) | Nördlinger Str. | 55 | Koffer | 1 | HSx | 50 | 12 | 62 | 3.5 | Aufs./ Ans. | 0.006 | NS | [5 empty] | 1180 |  | TgDNasy-14 |  |  | Tg | Ja |  | Pos. 1.180 | 14 |  | TG?? | Townguide | asymmetrisch strahlend | DN | 17 W |  | AS | gris sablé 900, Leuchtendeckel innnen weiß | 1897 | F | BDP103 PCC 1xGRN20/830 DN | 1661 | F07 | Nördlinger Str. 55 |  | Geplant |  | Geplant |  |  | Geplant |  | Geplant |  | Geplant |  | Geplant |  |  |  | Geplant |  | Geplant |  | Auftrag |  | Auftrag |  | Auftrag |  | 637178 | Königsbrunn | Nördlinger Str. | 55 | 1 | Auftrag |  | Abgerechnet | bis 7 | Abgerechnet | bis 10 | Abgerechnet | bis 10 | Abgerechnet | bis 15 | Abgerechnet | bis 15 | Abgerechnet | bis 15 | Abgerechnet | 22 | 4417813.95 | 5349596795 | 2025-05-03
Nördlinger Str. 56 | Point (4417727.54683519061654806 5349609.78214081656187773) | 711 |  | HSx | 1898 | 4417727546 | 5349609781 |  |  |  | 56 | SRM, ger. abg. | 60mm Zopf | 1973-10-11 | kl. Runde, 1xNAV-T 50/70W | 2004-09-15 | 1 | NAV-T |  | 4Y,röhrenf., Super | 50 | 2014-02-05 | 1 | Königsbrunn | Königsbrunn (86343) | Nördlinger Str. | 56 | Koffer | 1 | HSx | 50 | 12 | 62 | 3.5 | Aufs./ Ans. | 0.006 | NS | [5 empty] | 1180 |  | TgDNasy-14 |  |  | Tg | Ja |  | Pos. 1.180 | 14 |  | TG?? | Townguide | asymmetrisch strahlend | DN | 17 W |  | AS | gris sablé 900, Leuchtendeckel innnen weiß | 1898 | F | BDP103 PCC 1xGRN20/830 DN | 1661 | F07 | Nördlinger Str. 56 |  | Geplant |  | Geplant |  |  | Geplant |  | Geplant |  | Geplant |  | Geplant |  |  |  | Geplant |  | Geplant |  | Auftrag |  | Auftrag |  | Auftrag |  | 637206 | Königsbrunn | Nördlinger Str. | 56 | 1 | Geplant |  | Abgerechnet | bis 7 | Abgerechnet | bis 10 | Abgerechnet | bis 10 | Abgerechnet | bis 15 | Abgerechnet | bis 15 | Abgerechnet | bis 15 | Abgerechnet | ab 23 | 4417727546 | 5349609782 | 2025-05-03
Nördlinger Str. 57 | Point (4417758.54149952158331871 5349594.8908495744690299) | 712 |  | HSx | 1899 | 4417758541 | 5349594889 |  |  |  | 57 | SRM, ger. abg. | 60mm Zopf | 1973-10-11 | kl. Runde, 1xNAV-T 50/70W | 2004-09-15 | 1 | NAV-T |  | 4Y,röhrenf., Super | 50 | 2014-02-13 | 1 | Königsbrunn | Königsbrunn (86343) | Nördlinger Str. | 57 | Koffer | 1 | HSx | 50 | 12 | 62 | 3.5 | Aufs./ Ans. | 0.006 | NS | [5 empty] | 1180 |  | TgDNasy-14 |  |  | Tg | Ja |  | Pos. 1.180 | 14 |  | TG?? | Townguide | asymmetrisch strahlend | DN | 17 W |  | AS | gris sablé 900, Leuchtendeckel innnen weiß | 1899 | F | BDP103 PCC 1xGRN20/830 DN | 1661 | F07 | Nördlinger Str. 57 |  | Geplant |  | Geplant |  |  | Geplant |  | Geplant |  | Geplant |  | Geplant |  |  |  | Geplant |  | Geplant |  | Auftrag |  | Auftrag |  | Auftrag |  | 637286 | Königsbrunn | Nördlinger Str. | 57 | 1 | Geplant |  | Abgerechnet | bis 7 | Abgerechnet | bis 10 | Abgerechnet | bis 10 | Abgerechnet | bis 15 | Abgerechnet | bis 15 | Abgerechnet | bis 15 | Abgerechnet | ab 23 | 4417758541 | 5349594.89 | 2025-05-03
Nördlinger Str. 58 | Point (4417792.30663664080202579 5349584.15526751521974802) | 713 |  | HSx | 1900 | 4417792303 | 5349584155 |  |  |  | 58 | SRM, ger. abg. | 60mm Zopf | 1973-10-11 | kl. Runde, 1xNAV-T 50/70W | 2004-09-15 | 1 | NAV-T |  | 4Y,röhrenf., Super | 50 | 2014-02-13 | 1 | Königsbrunn | Königsbrunn (86343) | Nördlinger Str. | 58 | Koffer | 1 | HSx | 50 | 12 | 62 | 3.5 | Aufs./ Ans. | 0.006 | NS | [5 empty] | 1180 |  | TgDNasy-14 |  |  | Tg | Ja |  | Pos. 1.180 | 14 |  | TG?? | Townguide | asymmetrisch strahlend | DN | 17 W |  | AS | gris sablé 900, Leuchtendeckel innnen weiß | 1900 | F | BDP103 PCC 1xGRN20/830 DN | 1661 | F07 | Nördlinger Str. 58 |  | Geplant |  | Geplant |  |  | Geplant |  | Geplant |  | Geplant |  | Geplant |  |  |  | Geplant |  | Geplant |  | Auftrag |  | Auftrag |  | Auftrag |  | 637207 | Königsbrunn | Nördlinger Str. | 58 | 1 | Auftrag |  | Abgerechnet | bis 7 | Abgerechnet | bis 10 | Abgerechnet | bis 10 | Abgerechnet | bis 15 | Abgerechnet | bis 15 | Abgerechnet | bis 15 | Abgerechnet | 20 | 4417792306 | 5349584155 | 2025-05-03
Nördlinger Str. 59 | Point (4417721.313271414488554 5349587.9646676005795598) | 714 |  | HSx | 1901 | 4417721313 | 5349587963 |  |  |  | 59 | SRM, ger. abg. | 60mm Zopf | 1973-10-11 | kl. Runde, 1xNAV-T 50/70W | 2004-09-15 | 1 | NAV-T |  | 4Y,röhrenf., Super | 50 | 2014-02-13 | 1 | Königsbrunn | Königsbrunn (86343) | Nördlinger Str. | 59 | Koffer | 1 | HSx | 50 | 12 | 62 | 3.5 | Aufs./ Ans. | 0.006 | NS | [5 empty] | 1190 |  | TgDWasy-18 |  |  | Tg | Ja |  | Pos. 1.190 | 18 |  | TG?? | Townguide | asymmetrisch strahlend | DW | 17 W |  | AS | gris sablé 900, Leuchtendeckel innnen weiß | 1901 | F | BDP103 PCC 1xGRN20/830 DW | 1599 | F15 | Nördlinger Str. 59 |  | Geplant |  | Geplant |  |  | Geplant |  | Geplant |  | Geplant |  | Geplant |  |  |  | Geplant |  | Geplant |  | Auftrag |  | Auftrag |  | Auftrag |  | 637997 | Königsbrunn | Nördlinger Str. | 59 | 1 | Auftrag |  | Abgerechnet | bis 7 | Abgerechnet | bis 10 | Abgerechnet | bis 10 | Abgerechnet | bis 15 | Abgerechnet | bis 15 | Abgerechnet | bis 15 | Abgerechnet | bis 15 | 4417721313 | 5349587964 | 2025-05-03
Nördlinger Str. 60 | Point (4417718.19648952689021826 5349573.07337635848671198) | 715 |  | HSx | 1902 | 4417718196 | 5349573071 |  |  |  | 60 | SRM, ger. abg. | 60mm Zopf | 1973-10-11 | kl. Runde, 1xNAV-T 50/70W | 2004-09-15 | 1 | NAV-T |  | 4Y,röhrenf., Super | 50 | 2014-02-13 | 1 | Königsbrunn | Königsbrunn (86343) | Nördlinger Str. | 60 | Koffer | 1 | HSx | 50 | 12 | 62 | 3.5 | Aufs./ Ans. | 0.006 | NS | [5 empty] | 1180 |  | TgDNasy-14 |  |  | Tg | Ja |  | Pos. 1.180 | 14 |  | TG?? | Townguide | asymmetrisch strahlend | DN | 17 W |  | AS | gris sablé 900, Leuchtendeckel innnen weiß | 1902 | F | BDP103 PCC 1xGRN20/830 DN | 1661 | F07 | Nördlinger Str. 60 |  | Geplant |  | Geplant |  |  | Geplant |  | Geplant |  | Geplant |  | Geplant |  |  |  | Geplant |  | Geplant |  | Auftrag |  | Auftrag |  | Auftrag |  | 637309 | Königsbrunn | Nördlinger Str. | 60 | 1 | Abgerechnet | 7 | Abgerechnet | bis 7 | Abgerechnet | bis 10 | Abgerechnet | bis 10 | Abgerechnet | bis 15 | Abgerechnet | bis 15 | Abgerechnet | bis 15 | Abgerechnet | ab 23 | 4417718196 | 5349573073 | 2025-05-03
Nördlinger Str. 61 | Point (4417767.06936107948422432 5349553.72335547115653753) | 716 |  | HSx | 1903 | 4417767069 | 5349553723 |  |  |  | 61 | SRM, ger. abg. | 60mm Zopf | 1993-09-14 | kl. Runde, 1xNAV-T 50/70W | 2004-09-15 | 1 | NAV-T |  | 4Y,röhrenf., Super | 50 | 2014-02-13 | 1 | Königsbrunn | Königsbrunn (86343) | Nördlinger Str. | 61 | Koffer | 1 | HSx | 50 | 12 | 62 | 3.5 | Aufs./ Ans. | 0.006 | NS | [5 empty] | 1180 |  | TgDMasy-14 |  |  | Tg | Ja |  | Pos. 1.180 | 14 |  | TG?? | Townguide | asymmetrisch strahlend | DM | 17 W |  | AS | gris sablé 900, Leuchtendeckel innnen weiß | 1903 | F | BDP103 PCC 1xGRN20/830 DM | 1640 | F10 | Nördlinger Str. 61 |  | Geplant |  | Geplant |  |  | Geplant |  | Geplant |  | Geplant |  | Geplant |  |  |  | Geplant |  | Geplant |  | Auftrag |  | Auftrag |  | Auftrag |  | 637493 | Königsbrunn | Nördlinger Str. | 61 | 1 | Auftrag |  | Durchgeführt |  | Abgerechnet | bis 10 | Abgerechnet | bis 10 | Abgerechnet | bis 15 | Abgerechnet | bis 15 | Abgerechnet | bis 15 | Abgerechnet | 20 | 4417767069 | 5349553723 | 2025-05-03
Nördlinger Str. 62 | Point (4417793.73516167420893908 5349545.58509165327996016) | 717 |  | HSx | 1904 | 4417793735 | 5349545585 |  |  |  | 62 | SRM, ger. abg. | 60mm Zopf | 1973-10-11 | Laterne 1xNAV-E 50/70W, perlglas | 2004-09-15 | 1 | NAV-E |  | 4Y, elypsoid, Standard | 70 | 2014-02-13 | 1 | Königsbrunn | Königsbrunn (86343) | Nördlinger Str. | 62 | Laterne | 1 | HSx | 70 | 13 | 83 | 3.5 | Aufs. | 0.006 | NS | [5 empty] | 1210 |  | TgDMsym-22 |  |  | Tg | Ja |  | Pos. 1.210 | 22 |  |  | Townguide | symmetrisch strahlend | DS | 19 W |  | AS | gris sablé 900, Leuchtendeckel innnen weiß | 1904 | F | BDP103 PCC 1xGRN25/830 DS | 2144 | F01 | Nördlinger Str. 62 |  | Geplant |  | Geplant |  |  | Geplant |  | Geplant |  | Geplant |  | Geplant |  |  |  | Geplant |  | Geplant |  | Auftrag |  | Auftrag |  | Auftrag |  | 637019 | Königsbrunn | Nördlinger Str. | 62 | 1 | Auftrag |  | Rückweisung |  | Abgerechnet | bis 10 | Abgerechnet | bis 10 | Abgerechnet | bis 15 | Abgerechnet | bis 15 | Abgerechnet | bis 15 | Abgerechnet | bis 15 | 4417793735 | 5349545585 | 2025-05-03
Nördlinger Str. 63 | Point (4417821.95935321226716042 5349546.27770985011011362) | 718 |  | HSx | 1905 | 4417821957 | 5349546275 |  |  |  | 63 | SRM, ger. abg. | 60mm Zopf | 1993-09-14 | kl. Runde, 1xNAV-T 50/70W | 2004-09-15 | 1 | NAV-T |  | 4Y,röhrenf., Super | 50 | 2013-06-17 | 1 | Königsbrunn | Königsbrunn (86343) | Nördlinger Str. | 63 | Koffer | 1 | HSx | 50 | 12 | 62 | 3.5 | Aufs./ Ans. | 0.006 | NS | [5 empty] | 1180 |  | TgDNasy-14 |  |  | Tg | Ja |  | Pos. 1.180 | 14 |  | TG?? | Townguide | asymmetrisch strahlend | DN | 17 W |  | AS | gris sablé 900, Leuchtendeckel innnen weiß | 1905 | F | BDP103 PCC 1xGRN20/830 DN | 1661 | F07 | Nördlinger Str. 63 |  | Geplant |  | Geplant |  |  | Geplant |  | Geplant |  | Geplant |  | Geplant |  |  |  | Geplant |  | Geplant |  | Auftrag |  | Auftrag |  | Auftrag |  | 637231 | Königsbrunn | Nördlinger Str. | 63 | 1 | Auftrag |  | Abgerechnet | bis 7 | Abgerechnet | bis 10 | Abgerechnet | bis 10 | Abgerechnet | bis 15 | Abgerechnet | bis 15 | Abgerechnet | bis 15 | Abgerechnet | bis 15 | 4417821959 | 5349546277 | 2025-05-03
Nördlinger Str. 64 | Point (4417709.40889615751802921 5349529.48171856720000505) | 719 |  | HSx | 1906 | 4417709406 | 5349529.48 |  |  |  | 64 | SRM, ger. abg. | 60mm Zopf | 1972-07-20 | kl. Runde, 1xNAV-T 50/70W | 2004-09-15 | 1 | NAV-T |  | 4Y,röhrenf., Super | 50 | 2014-02-13 | 1 | Königsbrunn | Königsbrunn (86343) | Nördlinger Str. | 64 | Koffer | 1 | HSx | 50 | 12 | 62 | 3.5 | Aufs./ Ans. | 0.006 | NS | [5 empty] | 1210 |  | TgDMsym-22 |  |  | Tg | Ja |  | Pos. 1.210 | 22 |  | TG?? | Townguide | symmetrisch strahlend | DS | 19 W |  | AS | gris sablé 900, Leuchtendeckel innnen weiß | 1906 | F | BDP103 PCC 1xGRN25/830 DS | 2144 | F01 | Nördlinger Str. 64 |  | Geplant |  | Geplant |  |  | Geplant |  | Geplant |  | Geplant |  | Geplant |  |  |  | Geplant |  | Geplant |  | Auftrag |  | Auftrag |  | Auftrag |  | 637011 | Königsbrunn | Nördlinger Str. | 64 | 1 | Auftrag |  | Durchgeführt |  | Abgerechnet | bis 10 | Abgerechnet | bis 10 | Abgerechnet | bis 15 | Abgerechnet | bis 15 | Abgerechnet | bis 15 | Abgerechnet | bis 15 | 4417709408 | 5349529481 | 2025-05-03
Nördlinger Str. 65 | Point (4417696.07599586062133312 5349490.86825406923890114) | 720 |  | HSx | 1907 | 4417696075 | 5349490866 |  |  |  | 65 | SRM, ger. abg. | 60mm Zopf | 1978-02-06 | kl. Runde, 1xNAV-T 50/70W | 2004-09-15 | 1 | NAV-T |  | 4Y,röhrenf., Super | 50 | 2014-02-12 | 1 | Königsbrunn | Königsbrunn (86343) | Nördlinger Str. | 65 | Koffer | 1 | HSx | 50 | 12 | 62 | 3.5 | Aufs./ Ans. | 0.006 | NS | [5 empty] | 1190 |  | TgDWasy-18 |  |  | Tg | Ja |  | Pos. 1.190 | 18 |  | TG?? | Townguide | asymmetrisch strahlend | DW | 17 W |  | AS | gris sablé 900, Leuchtendeckel innnen weiß | 1907 | F | BDP103 PCC 1xGRN20/830 DW | 1599 | F15 | Nördlinger Str. 65 |  | Geplant |  | Geplant |  |  | Geplant |  | Geplant |  | Geplant |  | Geplant |  |  |  | Geplant |  | Geplant |  | Auftrag |  | Auftrag |  | Auftrag |  | 637990 | Königsbrunn | Nördlinger Str. | 65 | 1 | Abgerechnet | 7 | Durchgeführt |  | Abgerechnet | bis 10 | Abgerechnet | bis 10 | Abgerechnet | bis 15 | Abgerechnet | bis 15 | Abgerechnet | bis 15 | Abgerechnet | bis 15 | 4417696075 | 5349490868 | 2025-05-03
Nördlinger Str. 66 | Point (4417689.32296843733638525 5349467.31923536211252213) | 721 |  | HSx | 1908 | 4417689321 | 5349467319 |  |  |  | 66 | SRM, ger. abg. | 60mm Zopf | 1978-02-06 | kl. Runde, 1xNAV-T 50/70W | 2004-09-15 | 1 | NAV-T |  | 4Y,röhrenf., Super | 50 | 2014-02-12 | 1 | Königsbrunn | Königsbrunn (86343) | Nördlinger Str. | 66 | Koffer | 1 | HSx | 50 | 12 | 62 | 3.5 | Aufs./ Ans. | 0.006 | NS | [5 empty] | 1180 |  | TgDNasy-14 |  |  | Tg | Ja |  | Pos. 1.180 | 14 |  | TG?? | Townguide | asymmetrisch strahlend | DN | 17 W |  | AS | gris sablé 900, Leuchtendeckel innnen weiß | 1908 | F | BDP103 PCC 1xGRN20/830 DN | 1661 | F07 | Nördlinger Str. 66 |  | Geplant |  | Geplant |  |  | Geplant |  | Geplant |  | Geplant |  | Geplant |  |  |  | Geplant |  | Geplant |  | Auftrag |  | Auftrag |  | Auftrag |  | 637360 | Königsbrunn | Nördlinger Str. | 66 | 1 | Auftrag |  | Abgerechnet | bis 7 | Abgerechnet | bis 10 | Abgerechnet | bis 10 | Abgerechnet | bis 15 | Abgerechnet | bis 15 | Abgerechnet | bis 15 | Abgerechnet | bis 15 | 4417689322 | 5349467319 | 2025-05-03
Nördlinger Str. 67 | Point (4417659.54038595501333475 5349456.92996240314096212) | 722 |  | HSx | 1909 | 4417659.54 | 5349456928 |  |  |  | 67 | SRM, ger. abg. | 60mm Zopf | 1978-02-06 | kl. Runde, 1xNAV-T 50/70W | 2004-09-15 | 1 | NAV-T |  | 4Y,röhrenf., Super | 50 | 2014-02-12 | 1 | Königsbrunn | Königsbrunn (86343) | Nördlinger Str. | 67 | Koffer | 1 | HSx | 50 | 12 | 62 | 3.5 | Aufs./ Ans. | 0.006 | NS | [5 empty] | 1180 |  | TgDNasy-14 |  |  | Tg | Ja |  | Pos. 1.180 | 14 |  | TG?? | Townguide | asymmetrisch strahlend | DN | 17 W |  | AS | gris sablé 900, Leuchtendeckel innnen weiß | 1909 | F | BDP103 PCC 1xGRN20/830 DN | 1661 | F07 | Nördlinger Str. 67 |  | Geplant |  | Geplant |  |  | Geplant |  | Geplant |  | Geplant |  | Geplant |  |  |  | Geplant |  | Geplant |  | Auftrag |  | Auftrag |  | Auftrag |  | 637232 | Königsbrunn | Nördlinger Str. | 67 | 1 | Auftrag |  | Abgerechnet | bis 7 | Abgerechnet | bis 10 | Abgerechnet | bis 10 | Abgerechnet | bis 15 | Abgerechnet | bis 15 | Abgerechnet | bis 15 | Abgerechnet | bis 15 | 4417659.54 | 5349456929 | 2025-05-03
Nördlinger Str. 68 | Point (4417630.79673076886683702 5349438.5755801759660244) | 723 |  | HSx | 1910 | 4417630796 | 5349438575 |  |  |  | 68 | SRM, ger. abg. | 60mm Zopf | 1979-05-22 | kl. Runde, 1xNAV-T 50/70W | 2004-09-15 | 1 | NAV-T |  | 4Y,röhrenf., Super | 50 | 2014-02-12 | 1 | Königsbrunn | Königsbrunn (86343) | Nördlinger Str. | 68 | Koffer | 1 | HSx | 50 | 12 | 62 | 3.5 | Aufs./ Ans. | 0.006 | NS | [5 empty] | 1180 |  | TgDNasy-14 |  |  | Tg | Ja |  | Pos. 1.180 | 14 |  | TG?? | Townguide | asymmetrisch strahlend | DN | 17 W |  | AS | gris sablé 900, Leuchtendeckel innnen weiß | 1910 | F | BDP103 PCC 1xGRN20/830 DN | 1661 | F07 | Nördlinger Str. 68 |  | Geplant |  | Geplant |  |  | Geplant |  | Geplant |  | Geplant |  | Geplant |  |  |  | Geplant |  | Geplant |  | Auftrag |  | Auftrag |  | Auftrag |  | 637198 | Königsbrunn | Nördlinger Str. | 68 | 1 | Auftrag |  | Abgerechnet | bis 7 | Abgerechnet | bis 10 | Abgerechnet | bis 10 | Abgerechnet | bis 15 | Abgerechnet | bis 15 | Abgerechnet | bis 15 | Abgerechnet | bis 15 | 4417630796 | 5349438575 | 2025-05-03
Nördlinger Str. 69 | Point (4417699.71224139630794525 5349426.45476172398775816) | 724 |  | HSx | 1911 | 4417699712 | 5349426451 |  |  |  | 69 | SRM, ger. abg. | 60mm Zopf | 1979-05-22 | kl. Runde, 1xNAV-T 50/70W | 2004-09-15 | 1 | NAV-T |  | 4Y,röhrenf., Super | 50 | 2014-02-06 | 1 | Königsbrunn | Königsbrunn (86343) | Nördlinger Str. | 69 | Koffer | 1 | HSx | 50 | 12 | 62 | 3.5 | Aufs./ Ans. | 0.006 | NS | [5 empty] | 1180 |  | TgDNasy-14 |  |  | Tg | Ja |  | Pos. 1.180 | 14 |  | TG?? | Townguide | asymmetrisch strahlend | DN | 17 W |  | AS | gris sablé 900, Leuchtendeckel innnen weiß | 1911 | F | BDP103 PCC 1xGRN20/830 DN | 1661 | F07 | Nördlinger Str. 69 |  | Geplant |  | Geplant |  |  | Geplant |  | Geplant |  | Geplant |  | Geplant |  |  |  | Geplant |  | Geplant |  | Auftrag |  | Auftrag |  | Auftrag |  | 637361 | Königsbrunn | Nördlinger Str. | 69 | 1 | Auftrag |  | Abgerechnet | bis 7 | Abgerechnet | bis 10 | Abgerechnet | bis 10 | Abgerechnet | bis 15 | Abgerechnet | bis 15 | Abgerechnet | bis 15 | Abgerechnet | bis 15 | 4417699712 | 5349426454 | 2025-05-03
Nördlinger Str. 70 | Point (4417691.22766848001629114 5349664.88857613317668438) | 725 |  | LED | 1912 | 4417691227 | 5349664888 |  |  |  | 70 | Pei. kreisf. ger. | 60mm Zopf, Stutzen 42x400mm | 1968-12-12 | kleiner Klassiker | 1968-12-12 | 1 | LED | NAV am HQL 125W | VG (IWASAKI) | 115 | 2014-02-12 | 1 | Königsbrunn | Königsbrunn (86343) | Nördlinger Str. | 70 | Koffer | 1 | LED | 0 | 0 | 0 | 7.5 | Aufs./ Ans. | 0.006 | NS | [12 empty] | ALM | Pos. 1.60 |  |  |  | Mini Luma | Radwegeoptik extrem breitstrahlend/engstrahlend | DN10 | 28 W |  | NS | gris sablé 900 | 1912 | C |  |  | C22-A | Nördlinger Str. 70 |  | Geplant |  | Geplant |  |  | Geplant |  | Geplant |  | Geplant |  | Geplant |  |  |  | Geplant |  | Geplant |  | Auftrag |  | Auftrag |  | Auftrag |  | 636791 | Königsbrunn | Nördlinger Str. | 70 | 1 | Auftrag |  | Abgerechnet | bis 7 | Abgerechnet | bis 10 | Abgerechnet | bis 10 | Abgerechnet | bis 15 | Abgerechnet | bis 15 | Abgerechnet | bis 15 | Abgerechnet | bis 15 | 4417691227 | 5349664888 | 2025-05-07
Nördlinger Str. 71 | Point (4417677.89476818311959505 5349631.12343901675194502) | 726 |  | HSxA | 1913 | 4417677894 | 5349631122 |  |  | Leicht eingewachsen Leicht eingewachsen | 71 | Pei. kreisf. ger. | 60mm Zopf, Stutzen 42x400mm | 1968-12-12 | kleiner Klassiker | 1968-12-12 | 1 | NAV am HQL 125W |  | VG (IWASAKI) | 115 | 2014-02-12 | 1 | Königsbrunn | Königsbrunn (86343) | Nördlinger Str. | 71 | Koffer | 1 | HSx | 100 | 15 | 115 | 7.5 | Aufs./ Ans. | 0.006 | NS | [5 empty] | 1960-01-01 |  | MnDN10-28AL |  |  | Mn | Ja | ALM | Pos. 1.60 | 28 |  |  | Mini Luma | Radwegeoptik extrem breitstrahlend/engstrahlend | DN10 | 28 W |  | NS | gris sablé 900 | 1913 | C |  |  | C22-A | Nördlinger Str. 71 |  | Geplant |  | Geplant |  |  | Geplant |  | Geplant |  | Geplant |  | Geplant |  |  |  | Geplant |  | Geplant |  | Auftrag |  | Auftrag |  | Auftrag |  | 636796 | Königsbrunn | Nördlinger Str. | 71 | 1 | Abgerechnet | 7 | Abgerechnet | bis 7 | Abgerechnet | bis 10 | Abgerechnet | bis 10 | Abgerechnet | bis 15 | Abgerechnet | bis 15 | Abgerechnet | bis 15 | Abgerechnet | bis 15 | 4417677894 | 5349631123 | 2025-05-07
Nördlinger Str. 72 | Point (4417669.58334981556981802 5349595.7999109560623765) | 727 |  | HSxA | 1914 | 4417669582 | 5349595798 |  |  | Leicht eingewachsen Leicht eingewachsen | 72 | Pei. kreisf. ger. | 60mm Zopf, Stutzen 42x400mm | 1968-12-12 | kleiner Klassiker | 1968-12-12 | 1 | NAV am HQL 125W |  | VG (IWASAKI) | 115 | 2014-02-12 | 1 | Königsbrunn | Königsbrunn (86343) | Nördlinger Str. | 72 | Koffer | 1 | HSx | 100 | 15 | 115 | 7.5 | Aufs./ Ans. | 0.006 | NS | [5 empty] | 1960-01-01 |  | MnDN10-28AL |  |  | Mn | Ja | ALM | Pos. 1.60 | 28 |  |  | Mini Luma | Radwegeoptik extrem breitstrahlend/engstrahlend | DN10 | 28 W |  | NS | gris sablé 900 | 1914 | C |  |  | C22-A | Nördlinger Str. 72 |  | Geplant |  | Geplant |  |  | Geplant |  | Geplant |  | Geplant |  | Geplant |  |  |  | Geplant |  | Geplant |  | Auftrag |  | Auftrag |  | Auftrag |  | 636792 | Königsbrunn | Nördlinger Str. | 72 | 1 | Rückweisung |  | Abgerechnet | bis 7 | Abgerechnet | bis 10 | Abgerechnet | bis 10 | Abgerechnet | bis 15 | Abgerechnet | bis 15 | Abgerechnet | bis 15 | Abgerechnet | bis 15 | 4417669583 | 5349595799 | 2025-05-07
Nördlinger Str. 73 | Point (4417664.38871333654969931 5349560.99584654346108437) | 728 |  | LED | 1915 | 4417664388 | 5349560995 |  |  | Leicht eingewachsen Leicht eingewachsen | 73 | Pei. kreisf. ger. | 60mm Zopf, Stutzen 42x400mm | 1968-12-12 | kleiner Klassiker | 1968-12-12 | 1 | LED | NAV am HQL 125W | VG (IWASAKI) | 115 | 2014-02-12 | 1 | Königsbrunn | Königsbrunn (86343) | Nördlinger Str. | 73 | Koffer | 1 | LED | 0 | 0 | 0 | 7.5 | Aufs./ Ans. | 0.006 | NS | [12 empty] | ALM | Pos. 1.60 |  |  |  | Mini Luma | Radwegeoptik extrem breitstrahlend/engstrahlend | DN10 | 28 W |  | NS | gris sablé 900 | 1915 | C |  |  | C22-A | Nördlinger Str. 73 |  | Geplant |  | Geplant |  |  | Geplant |  | Geplant |  | Geplant |  | Geplant |  |  |  | Geplant |  | Geplant |  | Auftrag |  | Auftrag |  | Auftrag |  | 636798 | Königsbrunn | Nördlinger Str. | 73 | 1 | Auftrag |  | Abgerechnet | bis 7 | Abgerechnet | bis 10 | Abgerechnet | bis 10 | Abgerechnet | bis 15 | Abgerechnet | bis 15 | Abgerechnet | bis 15 | Abgerechnet | bis 15 | 4417664388 | 5349560995 | 2025-05-07
Nördlinger Str. 74 | Point (4417650.01688574254512787 5349500.65148610714823008) | 729 |  | HSxA | 1916 | 4417650014 | 5349500.65 |  |  |  | 74 | Pei. kreisf. ger. | 60mm Zopf, Stutzen 42x400mm | 1968-12-12 | kleiner Klassiker | 1968-12-12 | 1 | NAV am HQL 125W |  | VG (IWASAKI) | 115 | 2014-02-12 | 1 | Königsbrunn | Königsbrunn (86343) | Nördlinger Str. | 74 | Koffer | 1 | HSx | 100 | 15 | 115 | 7.5 | Aufs./ Ans. | 0.006 | NS | [5 empty] | 1140 |  | MnDM70-60AL |  |  | Mn | Ja | ALM | Pos. 1.130 | 60 |  |  | Luma 1 | Straßenoptik tief-extrembreitstrahlend | DM70 | 60 W |  | NS | gris sablé 900 | 1916 | D |  |  | D05-A | Nördlinger Str. 74 |  | Geplant |  | Auftrag |  |  | Abgerechnet | 45 | Abgerechnet | 45 | Abgerechnet | 45 | Abgerechnet | 45 | Abgerechnet | 45 | Abgerechnet | 45 | Abgerechnet | 45 | Abgerechnet | 45 | Abgerechnet | 45 | Abgerechnet | 45 | 637004 | Königsbrunn | Nördlinger Str. | 74 | 1 | Abgerechnet | 45 | Abgerechnet | bis 7 | Abgerechnet | bis 10 | Abgerechnet | bis 10 | Abgerechnet | bis 15 | Abgerechnet | bis 15 | Abgerechnet | bis 15 | Abgerechnet | bis 15 | 4417650016 | 5349500651 | 2025-05-07
Nördlinger Str. 75 | Point (4417629.93095802236348391 5349478.66085834428668022) | 730 |  | LED | 1917 | 4417629928 | 5349478.66 |  |  | Eventuell leicht eingewachsen Eventuell leicht eingewachsen | 75 | Pei. kreisf. ger. | 60mm Zopf, Stutzen 42x400mm | 1968-12-12 | kleiner Klassiker | 1968-12-12 | 1 | LED | HQL | elipsoid, 4Y | 80 | 2014-02-12 | 1 | Königsbrunn | Königsbrunn (86343) | Nördlinger Str. | 75 | Koffer | 1 | LED | 0 | 0 | 0 | 7.5 | Aufs./ Ans. | 0.006 | NS | [12 empty] | ALM | Pos. 1.60 |  |  |  | Mini Luma | Radwegeoptik extrem breitstrahlend/engstrahlend | DN10 | 28 W |  | NS | gris sablé 900 | 1917 | C |  |  | C22-A | Nördlinger Str. 75 |  | Geplant |  | Geplant |  |  | Geplant |  | Geplant |  | Geplant |  | Geplant |  |  |  | Geplant |  | Geplant |  | Auftrag |  | Auftrag |  | Auftrag |  | 636799 | Königsbrunn | Nördlinger Str. | 75 | 1 | Auftrag |  | Abgerechnet | bis 7 | Abgerechnet | bis 10 | Abgerechnet | bis 10 | Abgerechnet | bis 15 | Abgerechnet | bis 15 | Abgerechnet | bis 15 | Abgerechnet | bis 15 | 4417629.93 | 5349478.66 | 2025-05-07
Nördlinger Str. 76 | Point (4417624.56316699367016554 5349444.72256667818874121) | 731 |  | HSxA | 1918 | 4417624563 | 5349444722 |  |  |  | 76 | SRM, ger. abg. | 76mm Zopf | 2001-05-05 | Laterne 1xHQL 80/125W | 2001-05-05 | 1 | NAV am HQL 80W |  | VG (IWASAKI) | 75 | 2014-02-12 | 1 | Königsbrunn | Königsbrunn (86343) | Nördlinger Str. | 76 | Laterne | 1 | HSx | 70 | 5 | 75 | 4.5 | Aufs. | 0.006 | NS | [5 empty] | 1180 |  | TgDWasy-14 |  |  | Tg | Ja |  | Pos. 1.180 | 14 |  |  | Townguide | asymmetrisch strahlend | DW | 19 W |  | NS | gris sablé 900, Leuchtendeckel innnen weiß | 1918 | F | BDP 103 PCC 1xGRN25/830DW | 2065 | F17 | Nördlinger Str. 76 |  | Geplant |  | Geplant |  |  | Geplant |  | Geplant |  | Geplant |  | Geplant |  |  |  | Geplant |  | Geplant |  | Auftrag |  | Auftrag |  | Auftrag |  | 638050 | Königsbrunn | Nördlinger Str. | 76 | 1 | Rückweisung |  | Durchgeführt |  | Abgerechnet | bis 10 | Abgerechnet | bis 10 | Abgerechnet | bis 15 | Abgerechnet | bis 15 | Abgerechnet | bis 15 | Abgerechnet | bis 15 | 4417624563 | 5349444722 | 2025-05-04
Nördlinger Str. 77 | Point (4417585.43023884855210781 5349453.89975779224187136) | 732 |  | HSxA | 1919 | 4417585428 | 5349453899 |  |  |  | 77 | SRM, ger. abg. | 76mm Zopf | 2001-05-05 | Laterne 1xHQL 80/125W | 2001-05-05 | 1 | NAV am HQL 80W |  | VG (IWASAKI) | 75 | 2014-02-05 | 1 | Königsbrunn | Königsbrunn (86343) | Nördlinger Str. | 77 | Laterne | 1 | HSx | 70 | 5 | 75 | 4.5 | Aufs. | 0.006 | NS | [5 empty] | 1180 |  | TgDMasy-14 |  |  | Tg | Ja |  | Pos. 1.180 | 14 |  |  | Townguide | asymmetrisch strahlend | DM | 17 W |  | NS | gris sablé 900, Leuchtendeckel innnen weiß | 1919 | F | BDP103 PCC 1xGRN20/830 DM | 1640 | F12 | Nördlinger Str. 77 |  | Geplant |  | Geplant |  |  | Geplant |  | Geplant |  | Geplant |  | Geplant |  |  |  | Geplant |  | Geplant |  | Auftrag |  | Auftrag |  | Auftrag |  | 637715 | Königsbrunn | Nördlinger Str. | 77 | 1 | Auftrag |  | Durchgeführt |  | Abgerechnet | bis 10 | Abgerechnet | bis 10 | Abgerechnet | bis 15 | Abgerechnet | bis 15 | Abgerechnet | bis 15 | Abgerechnet | bis 15 | 4417585.43 | 5349453899 | 2025-05-04
Nördlinger Str. 78 | Point (4417657.80884046200662851 5349526.9709776034578681) | 733 |  | HSxA | 1920 | 4417657808 | 5349526968 |  |  | Eingewachsen Eingewachsen | 78 | Pei. kreisf. ger. | 60mm Zopf, Stutzen 42x400mm | 1968-12-12 | kleiner Klassiker | 1968-12-12 | 1 | NAV am HQL 125W |  | VG (IWASAKI) | 115 | 2014-02-13 | 1 | Königsbrunn | Königsbrunn (86343) | Nördlinger Str. | 78 | Koffer | 1 | HSx | 100 | 15 | 115 | 7.5 | Aufs./ Ans. | 0.006 | NS | [5 empty] | 1960-01-01 |  | MnDN10-28AL |  |  | Mn | Ja | ALM | Pos. 1.60 | 28 |  |  | Mini Luma | Radwegeoptik extrem breitstrahlend/engstrahlend | DN10 | 28 W |  | NS | gris sablé 900 | 1920 | C |  |  | C22-A | Nördlinger Str. 78 |  | Geplant |  | Geplant |  |  | Geplant |  | Geplant |  | Geplant |  | Geplant |  |  |  | Geplant |  | Geplant |  | Auftrag |  | Auftrag |  | Auftrag |  | 636783 | Königsbrunn | Nördlinger Str. | 78 | 1 | Auftrag |  | Abgerechnet | bis 7 | Abgerechnet | bis 10 | Abgerechnet | bis 10 | Abgerechnet | bis 15 | Abgerechnet | bis 15 | Abgerechnet | bis 15 | Abgerechnet | bis 15 | 4417657808 | 5349526.97 | 2025-05-07
Nördlinger Str. 79 | Point (4417683.26255921181291342 5349530.2609140407294035) | 734 |  | HSx | 1921 | 4417683262 | 5349530258 |  |  |  | 79 | SRM, ger. abg. | 60mm Zopf | 1977-01-01 | kleine Glocke, NAV-E 50/70W | 2000-10-13 | 1 | NAV-E |  | 4Y, elypsoid, Standard | 50 | 2014-02-13 | 1 | Königsbrunn | Königsbrunn (86343) | Nördlinger Str. | 79 | Glocke | 1 | HSx | 50 | 12 | 62 | 3.5 | Hänge | 0.006 | NS | [5 empty] | 1220 |  | Umrüstsatz Siteco Glocke asy | Gläser und Masten nicht sichtbar, Zustand? |  | Um | Ja |  | Pos. 1.220 | 14 |  |  | Umrüstsatz Glocke | asymmetrisch strahlend | s. allg. Optik | 14 W |  | AS |  | 1921 | I |  |  | I01 | Nördlinger Str. 79 |  | Geplant |  | Geplant |  |  | Geplant |  | Geplant |  | Geplant |  | Geplant |  |  |  | Geplant |  | Geplant |  | Auftrag |  | Auftrag |  | Auftrag |  | 638133 | Königsbrunn | Nördlinger Str. | 79 | 1 | Auftrag |  | Abgerechnet | bis 7 | Abgerechnet | bis 10 | Abgerechnet | bis 10 | Abgerechnet | bis 15 | Abgerechnet | bis 15 | Abgerechnet | bis 15 | Abgerechnet | bis 15 | 4417683262 | 5349530.26 | 2025-05-03
Nördlinger Str. 80 | Point (4417715.64245993457734585 5349548.44214171916246414) | 735 |  | HSx | 1922 | 4417715642 | 5349548.44 |  |  |  | 80 | SRM, ger. abg. | 60mm Zopf | 1977-01-01 | kleine Glocke, NAV-E 50/70W | 2000-10-13 | 1 | NAV-E |  | 4Y, elypsoid, Standard | 70 | 2014-02-13 | 1 | Königsbrunn | Königsbrunn (86343) | Nördlinger Str. | 80 | Glocke | 1 | HSx | 70 | 13 | 83 | 3.5 | Hänge | 0.006 | NS | [5 empty] | 1220 |  | Umrüstsatz Siteco Glocke asy | Gläser und Masten nicht sichtbar, Zustand? |  | Um | Ja |  | Pos. 1.220 | 14 |  |  | Umrüstsatz Glocke | asymmetrisch strahlend | s. allg. Optik | 14 W |  | AS |  | 1922 | I |  |  | I01 | Nördlinger Str. 80 |  | Geplant |  | Geplant |  |  | Geplant |  | Geplant |  | Geplant |  | Geplant |  |  |  | Geplant |  | Geplant |  | Auftrag |  | Auftrag |  | Auftrag |  | 638074 | Königsbrunn | Nördlinger Str. | 80 | 1 | Auftrag |  | Abgerechnet | bis 7 | Abgerechnet | bis 10 | Abgerechnet | bis 10 | Abgerechnet | bis 15 | Abgerechnet | bis 15 | Abgerechnet | bis 15 | Abgerechnet | 20 | 4417715642 | 5349548442 | 2025-05-03
Nördlinger Str. 81 | Point (4417738.67201499361544847 5349557.96564193069934845) | 736 |  | HSx | 1923 | 4417738672 | 5349557963 |  |  |  | 81 | SRM, ger. abg. | 60mm Zopf | 1977-01-01 | kleine Glocke, NAV-E 50/70W | 2000-10-13 | 1 | NAV-E |  | 4Y, elypsoid, Standard | 70 | 2014-02-13 | 1 | Königsbrunn | Königsbrunn (86343) | Nördlinger Str. | 81 | Glocke | 1 | HSx | 70 | 13 | 83 | 3.5 | Hänge | 0.006 | NS | [5 empty] | 1220 |  | Umrüstsatz Siteco Glocke asy | Gläser und Masten nicht sichtbar, Zustand? |  | Um | Ja |  | Pos. 1.220 | 14 |  | TG?? | Umrüstsatz Glocke | asymmetrisch strahlend | s. allg. Optik | 14 W |  | AS |  | 1923 | I |  |  | I01 | Nördlinger Str. 81 |  | Geplant |  | Geplant |  |  | Geplant |  | Geplant |  | Geplant |  | Geplant |  |  |  | Geplant |  | Geplant |  | Auftrag |  | Auftrag |  | Auftrag |  | 638134 | Königsbrunn | Nördlinger Str. | 81 | 1 | Auftrag |  | Abgerechnet | bis 7 | Abgerechnet | bis 10 | Abgerechnet | bis 10 | Abgerechnet | bis 15 | Abgerechnet | bis 15 | Abgerechnet | bis 15 | Abgerechnet | bis 15 | 4417738672 | 5349557965 | 2025-05-03
Nördlinger Str. 82 | Point (4417769.49352477211505175 5349721.59669103473424911) | 737 |  | HSx | 1924 | 4417769491 | 5349721593 |  |  |  | 82 | SRM, ger. abg. | 60mm Zopf | 2000-10-13 | kleine Glocke, NAV-E 50/70W | 2000-10-13 | 1 | NAV-E |  | 4Y, elypsoid, Standard | 70 | 2014-02-13 | 1 | Königsbrunn | Königsbrunn (86343) | Nördlinger Str. | 82 | Glocke | 1 | HSx | 70 | 13 | 83 | 3.5 | Hänge | 0.006 | NS | [5 empty] | 1220 |  | Umrüstsatz Siteco Glocke asy | Gläser und Masten nicht sichtbar, Zustand? |  | Um | Ja |  | Pos. 1.220 | 14 |  |  | Umrüstsatz Glocke | asymmetrisch strahlend | s. allg. Optik | 14 W |  | AS |  | 1924 | I |  |  | I01 | Nördlinger Str. 82 |  | Geplant |  | Geplant |  |  | Geplant |  | Geplant |  | Geplant |  | Geplant |  |  |  | Geplant |  | Geplant |  | Auftrag |  | Auftrag |  | Auftrag |  | 638064 | Königsbrunn | Nördlinger Str. | 82 | 1 | Auftrag |  | Durchgeführt |  | Abgerechnet | bis 10 | Abgerechnet | bis 10 | Abgerechnet | bis 15 | Abgerechnet | bis 15 | Abgerechnet | bis 15 | Abgerechnet | bis 15 | 4417769493 | 5349721596 | 2025-05-03
Nördlinger Str. 83 | Point (4417738.32570589520037174 5349704.97385430056601763) | 738 |  | HSx | 1925 | 4417738325 | 5349704973 |  |  |  | 83 | SRM, ger. abg. | 60mm Zopf | 2000-10-13 | Kleine Glocke, NAV-T 50/70W, Radw. | 2000-10-13 | 1 | NAV-T |  | 4Y,röhrenf., Super | 50 | 2014-02-13 | 1 | Königsbrunn | Königsbrunn (86343) | Nördlinger Str. | 83 | Glocke | 1 | HSx | 50 | 12 | 62 | 3.5 | Hänge | 0.006 | NS | [5 empty] | 1220 |  | Umrüstsatz Siteco Glocke asy | Gläser und Masten nicht sichtbar, Zustand? |  | Um | Ja |  | Pos. 1.220 | 14 |  |  | Umrüstsatz Glocke | asymmetrisch strahlend | s. allg. Optik | 14 W |  | AS |  | 1925 | I |  |  | I01 | Nördlinger Str. 83 |  | Geplant |  | Geplant |  |  | Geplant |  | Geplant |  | Geplant |  | Geplant |  |  |  | Geplant |  | Geplant |  | Auftrag |  | Auftrag |  | Auftrag |  | 638108 | Königsbrunn | Nördlinger Str. | 83 | 1 | Auftrag |  | Durchgeführt |  | Abgerechnet | bis 10 | Abgerechnet | bis 10 | Abgerechnet | bis 15 | Abgerechnet | bis 15 | Abgerechnet | bis 15 | Abgerechnet | bis 15 | 4417738325 | 5349704973 | 2025-05-03
Nördlinger Str. 84 | Point (4417725.85857834480702877 5349681.07852649502456188) | 739 |  | HSx | 1926 | 4417725858 | 5349681076 |  |  |  | 84 | SRM, ger. abg. | 60mm Zopf | 2000-10-13 | kleine Glocke, NAV-E 50/70W | 2000-10-13 | 1 | NAV-E |  | 4Y, elypsoid, Standard | 70 | 2014-02-13 | 1 | Königsbrunn | Königsbrunn (86343) | Nördlinger Str. | 84 | Glocke | 1 | HSx | 70 | 13 | 83 | 3.5 | Hänge | 0.006 | NS | [5 empty] | 1220 |  | Umrüstsatz Siteco Glocke asy | Gläser und Masten nicht sichtbar, Zustand? |  | Um | Ja |  | Pos. 1.220 | 14 |  |  | Umrüstsatz Glocke | asymmetrisch strahlend | s. allg. Optik | 14 W |  | AS |  | 1926 | I |  |  | I01 | Nördlinger Str. 84 |  | Geplant |  | Geplant |  |  | Geplant |  | Geplant |  | Geplant |  | Geplant |  |  |  | Geplant |  | Geplant |  | Auftrag |  | Auftrag |  | Auftrag |  | 638109 | Königsbrunn | Nördlinger Str. | 84 | 1 | Auftrag |  | Durchgeführt |  | Abgerechnet | bis 10 | Abgerechnet | bis 10 | Abgerechnet | bis 15 | Abgerechnet | bis 15 | Abgerechnet | bis 15 | Abgerechnet | bis 15 | 4417725858 | 5349681078 | 2025-05-03
Nördlinger Str. 85 | Point (4417681.70416826847940683 5349718.30675459839403629) | 740 |  | HSx | 1927 | 4417681701 | 5349718303 |  |  |  | 85 | SRM, ger. abg. | 60mm Zopf | 2000-10-13 | kl. Runde, 1xNAV-T 50/70W | 2004-09-15 | 1 | NAV-T |  | 4Y,röhrenf., Super | 50 | 2014-02-12 | 1 | Königsbrunn | Königsbrunn (86343) | Nördlinger Str. | 85 | Koffer | 1 | HSx | 50 | 12 | 62 | 3.5 | Aufs./ Ans. | 0.006 | NS | [5 empty] | 1180 |  | TgDNasy-14 |  |  | Tg | Ja |  | Pos. 1.180 | 14 |  | TG?? | Townguide | asymmetrisch strahlend | DN | 17 W |  | AS | gris sablé 900, Leuchtendeckel innnen weiß | 1927 | F | BDP103 PCC 1xGRN20/830 DN | 1661 | F07 | Nördlinger Str. 85 |  | Geplant |  | Geplant |  |  | Geplant |  | Geplant |  | Geplant |  | Geplant |  |  |  | Geplant |  | Geplant |  | Auftrag |  | Auftrag |  | Auftrag |  | 637264 | Königsbrunn | Nördlinger Str. | 85 | 1 | Auftrag |  | Abgerechnet | bis 7 | Abgerechnet | bis 10 | Abgerechnet | bis 10 | Abgerechnet | bis 15 | Abgerechnet | bis 15 | Abgerechnet | bis 15 | Abgerechnet | ab 23 | 4417681704 | 5349718306 | 2025-05-03
Nördlinger Str. 86 | Point (4417770.35929751954972744 5349609.04623397998511791) | 741 |  | HSx | 1928 | 4417770359 | 5349609046 |  |  |  | 86 | SRM, ger. abg. | 60mm Zopf | 2000-10-13 | kl. Runde, 1xNAV-T 50/70W | 2004-09-15 | 1 | NAV-T |  | 4Y,röhrenf., Super | 50 | 2014-02-13 | 1 | Königsbrunn | Königsbrunn (86343) | Nördlinger Str. | 86 | Koffer | 1 | HSx | 50 | 12 | 62 | 3.5 | Aufs./ Ans. | 0.006 | NS | [5 empty] | 1180 |  | TgDNasy-14 |  |  | Tg | Ja |  | Pos. 1.180 | 14 |  | TG?? | Townguide | asymmetrisch strahlend | DN | 17 W |  | AS | gris sablé 900, Leuchtendeckel innnen weiß | 1928 | F | BDP103 PCC 1xGRN20/830 DN | 1661 | F07 | Nördlinger Str. 86 |  | Geplant |  | Geplant |  |  | Geplant |  | Geplant |  | Geplant |  | Geplant |  |  |  | Geplant |  | Geplant |  | Auftrag |  | Auftrag |  | Auftrag |  | 637211 | Königsbrunn | Nördlinger Str. | 86 | 1 | Auftrag |  | Abgerechnet | bis 7 | Abgerechnet | bis 10 | Abgerechnet | bis 10 | Abgerechnet | bis 15 | Abgerechnet | bis 15 | Abgerechnet | bis 15 | Abgerechnet | bis 15 | 4417770359 | 5349609046 | 2025-05-03
Nördlinger Str. 87 | Point (4417700.05855049751698971 5349620.82074333354830742) | 742 |  | HSx | 1929 | 4417700058 | 5349620.82 |  |  |  | 87 | SRM, ger. abg. | 60mm Zopf | 2006-08-11 | kl. Runde, 1xNAV-T 50/70W | 2004-09-15 | 1 | NAV-T |  | 4Y,röhrenf., Super | 50 | 2014-02-13 | 1 | Königsbrunn | Königsbrunn (86343) | Nördlinger Str. | 87 | Koffer | 1 | HSx | 50 | 12 | 62 | 3.5 | Aufs./ Ans. | 0.006 | NS | [5 empty] | 1180 |  | TgDNasy-14 |  |  | Tg | Ja |  | Pos. 1.180 | 14 |  | TG?? | Townguide | asymmetrisch strahlend | DN | 17 W |  | AS | gris sablé 900, Leuchtendeckel innnen weiß | 1929 | F | BDP103 PCC 1xGRN20/830 DN | 1661 | F07 | Nördlinger Str. 87 |  | Geplant |  | Geplant |  |  | Geplant |  | Geplant |  | Geplant |  | Geplant |  |  |  | Geplant |  | Geplant |  | Auftrag |  | Auftrag |  | Auftrag |  | 637318 | Königsbrunn | Nördlinger Str. | 87 | 1 | Abgerechnet | 7 | Abgerechnet | bis 7 | Abgerechnet | bis 10 | Abgerechnet | bis 10 | Abgerechnet | bis 15 | Abgerechnet | bis 15 | Abgerechnet | bis 15 | Abgerechnet | bis 15 | 4417700058 | 5349620.82 | 2025-05-03
Nördlinger Str. 88 | Point (4417757.89216996822506189 5349636.40465277153998613) | 743 |  | HSx | 1930 | 4417757892 | 5349636404 |  |  |  | 88 | SRM, ger. abg. | 60mm Zopf | 2006-10-30 | kl. Runde, 1xNAV-T 50/70W | 2006-10-30 | 1 | NAV-T |  | 4Y,röhrenf., Super | 50 | 2014-02-13 | 1 | Königsbrunn | Königsbrunn (86343) | Nördlinger Str. | 88 | Koffer | 1 | HSx | 50 | 12 | 62 | 4 | Aufs./ Ans. | 0.006 | NS | [5 empty] | 1180 |  | TgDNasy-14 |  |  | Tg | Ja |  | Pos. 1.180 | 14 |  | TG?? | Townguide | asymmetrisch strahlend | DN | 17 W |  | AS | gris sablé 900, Leuchtendeckel innnen weiß | 1930 | F | BDP103 PCC 1xGRN20/830 DN | 1661 | F07 | Nördlinger Str. 88 |  | Geplant |  | Geplant |  |  | Geplant |  | Geplant |  | Geplant |  | Geplant |  |  |  | Geplant |  | Geplant |  | Auftrag |  | Auftrag |  | Auftrag |  | 637212 | Königsbrunn | Nördlinger Str. | 88 | 1 | Auftrag |  | Abgerechnet | bis 7 | Abgerechnet | bis 10 | Abgerechnet | bis 10 | Abgerechnet | bis 15 | Abgerechnet | bis 15 | Abgerechnet | bis 15 | Abgerechnet | bis 15 | 4417757892 | 5349636404 | 4
Nördlinger Str. 89 | Point (4417615.90543952956795692 5349724.71347292233258486) | 744 |  | HSx | 1931 | 4417615905 | 5349724713 |  |  |  | 89 | SRM, ger. abg. | 60mm Zopf | 2011-06-06 | kl. Runde, 1xNAV-T 50/70W | 2011-06-06 | 1 | NAV-T |  | 4Y,röhrenf., Super | 50 | 2014-02-12 | 1 | Königsbrunn | Königsbrunn (86343) | Nördlinger Str. | 89 | Koffer | 1 | HSx | 50 | 12 | 62 | 3.5 | Aufs./ Ans. | 0.006 | NS | [5 empty] | 1180 |  | TgDNasy-14 |  |  | Tg | Ja |  | Pos. 1.180 | 14 |  | TG?? | Townguide | asymmetrisch strahlend | DN | 17 W |  | AS | gris sablé 900, Leuchtendeckel innnen weiß | 1931 | F | BDP103 PCC 1xGRN20/830 DN | 1661 | F07 | Nördlinger Str. 89 |  | Geplant |  | Geplant |  |  | Geplant |  | Geplant |  | Geplant |  | Geplant |  |  |  | Geplant |  | Geplant |  | Auftrag |  | Auftrag |  | Auftrag |  | 637370 | Königsbrunn | Nördlinger Str. | 89 | 1 | Abgerechnet | 7 | Abgerechnet | bis 7 | Abgerechnet | bis 10 | Abgerechnet | bis 10 | Abgerechnet | bis 15 | Abgerechnet | bis 15 | Abgerechnet | bis 15 | Abgerechnet | bis 15 | 4417615905 | 5349724713 | 2025-05-03
Lerchenstr. 1 | Point (4417951.65211065206676722 5349692.67988129891455173) | 745 |  | HMx | 1575 | 4417951.65 | 5349692678 |  |  |  | 1 | SRM, ger. kon. | 76mm Zopf | 1985-01-01 | Blockforml. 171 klein 1xHQL 80-125W | 1985-01-01 | 1 | HQL |  | elipsoid, 4Y | 80 | 2014-05-13 | 1 | Königsbrunn | Königsbrunn (86343) | Lerchenstr. | 1 | Koffer | 1 | HME | 80 | 9 | 89 | 7.5 | Aufs. | 0.046 | NS | [5 empty] | 1950-01-01 |  | McDN10-22 |  |  | Mc |  |  | Pos. 1.50 | 22 |  |  | Micro Luma | Radwegeoptik extrem breitstrahlend/engstrahlend | DN10 | 22 W |  | NS | gris sablé 900 | 1575 | B |  |  | B08 | Lerchenstr. 1 |  | Geplant |  | Geplant |  |  | Auftrag |  | Auftrag |  | Abgerechnet | 47 | Abgerechnet | 47 | Abgerechnet | 47 | Abgerechnet | 47 | Abgerechnet | 47 | Abgerechnet | 47 | Abgerechnet | 47 | Abgerechnet | 47 | 636209 | Königsbrunn | Lerchenstr. | 1 | 1 | Abgerechnet | 47 | Abgerechnet | bis 7 | Abgerechnet | bis 10 | Abgerechnet | bis 10 | Abgerechnet | bis 15 | Abgerechnet | bis 15 | Abgerechnet | bis 15 | Abgerechnet | bis 15 | 4417951652 | 5349692679 | 2025-05-07
Lerchenstr. 2 | Point (4417996.32598437555134296 5349689.9094085106626153) | 746 |  | HMx | 1576 | 4417996325 | 5349689909 |  |  |  | 2 | SRM, ger. kon. | 76mm Zopf | 1985-01-01 | Kugelleuchte mit Halbd. | 1985-01-01 | 1 | HQL |  | elipsoid, 4Y | 80 | 2014-05-13 | 1 | Königsbrunn | Königsbrunn (86343) | Lerchenstr. | 2 | Kugel | 1 | HME | 80 | 9 | 89 | 4.5 | Aufs. | 0.046 | NS | [5 empty] | 1180 |  | TgDNasy-14 |  |  | Tg |  |  | Pos. 1.180 | 14 |  |  | Townguide | asymmetrisch strahlend | DN | 17 W |  | NS | gris sablé 900, Leuchtendeckel innnen weiß | 1576 | F | BDP103 PCC 1xGRN20/830 DN | 1661 | F09 | Lerchenstr. 2 |  | Geplant |  | Geplant |  |  | Geplant |  | Geplant |  | Auftrag |  | Auftrag |  |  |  | Abgerechnet | 2 | Abgerechnet | 2 | Abgerechnet | 2 | Abgerechnet | 2 | Abgerechnet | 2 | 637449 | Königsbrunn | Lerchenstr. | 2 | 1 | Abgerechnet | 2 | Abgerechnet | bis 7 | Abgerechnet | bis 10 | Abgerechnet | bis 10 | Abgerechnet | bis 15 | Abgerechnet | bis 15 | Abgerechnet | bis 15 | Abgerechnet | bis 15 | 4417996325 | 5349689909 | 2025-05-04
Lerchenstr. 3 | Point (4418030.95689423847943544 5349686.44631752371788025) | 747 |  | HMx | 1577 | 4418030956 | 5349686446 |  |  |  | 3 | SRM, ger. kon. | 76mm Zopf | 1985-01-01 | Kugelleuchte mit Halbd. | 1985-01-01 | 1 | HQL |  | elipsoid, 4Y | 80 | 2014-05-13 | 1 | Königsbrunn | Königsbrunn (86343) | Lerchenstr. | 3 | Kugel | 1 | HME | 80 | 9 | 89 | 4.5 | Aufs. | 0.046 | NS | [5 empty] | 1180 |  | TgDNasy-14 |  |  | Tg |  |  | Pos. 1.180 | 14 |  |  | Townguide | asymmetrisch strahlend | DN | 17 W |  | NS | gris sablé 900, Leuchtendeckel innnen weiß | 1577 | F | BDP103 PCC 1xGRN20/830 DN | 1661 | F09 | Lerchenstr. 3 |  | Geplant |  | Geplant |  |  | Geplant |  | Geplant |  | Auftrag |  | Auftrag |  |  |  | Abgerechnet | 2 | Abgerechnet | 2 | Abgerechnet | 2 | Abgerechnet | 2 | Abgerechnet | 2 | 637405 | Königsbrunn | Lerchenstr. | 3 | 1 | Abgerechnet | 2 | Abgerechnet | bis 7 | Abgerechnet | bis 10 | Abgerechnet | bis 10 | Abgerechnet | bis 15 | Abgerechnet | bis 15 | Abgerechnet | bis 15 | Abgerechnet | bis 15 | 4418030956 | 5349686446 | 2025-05-04
Lerchenstr. 4 | Point (4418067.31934959441423416 5349682.98322653770446777) | 748 |  | HMx | 1578 | 4418067319 | 5349682983 |  |  | Dellen im Leuchtenkopf | 4 | SRM, ger. kon. | 76mm Zopf | 1985-01-01 | Kugelleuchte mit Halbd. | 1985-01-01 | 1 | HQL |  | elipsoid, 4Y | 80 | 2014-05-13 | 1 | Königsbrunn | Königsbrunn (86343) | Lerchenstr. | 4 | Kugel | 1 | HME | 80 | 9 | 89 | 4.5 | Aufs. | 0.046 | NS | [5 empty] | 1180 |  | TgDNasy-14 |  |  | Tg |  |  | Pos. 1.180 | 14 |  |  | Townguide | asymmetrisch strahlend | DN | 17 W |  | NS | gris sablé 900, Leuchtendeckel innnen weiß | 1578 | F | BDP103 PCC 1xGRN20/830 DN | 1661 | F09 | Lerchenstr. 4 |  | Geplant |  | Geplant |  |  | Geplant |  | Geplant |  | Auftrag |  | Auftrag |  |  |  | Abgerechnet | 2 | Abgerechnet | 2 | Abgerechnet | 2 | Abgerechnet | 2 | Abgerechnet | 2 | 637418 | Königsbrunn | Lerchenstr. | 4 | 1 | Abgerechnet | 2 | Abgerechnet | bis 7 | Abgerechnet | bis 10 | Abgerechnet | bis 10 | Abgerechnet | bis 15 | Abgerechnet | bis 15 | Abgerechnet | bis 15 | Abgerechnet | bis 15 | 4418067319 | 5349682983 | 2025-05-04
Lerchenstr. 5 | Point (4418106.45227773953229189 5349677.09597186092287302) | 749 |  | HMx | 1579 | 4418106451 | 5349677093 |  |  |  | 5 | SRM, ger. kon. | 76mm Zopf | 1985-01-01 | Kugelleuchte mit Halbd. | 1985-01-01 | 1 | HQL |  | elipsoid, 4Y | 80 | 2014-05-13 | 1 | Königsbrunn | Königsbrunn (86343) | Lerchenstr. | 5 | Kugel | 1 | HME | 80 | 9 | 89 | 4.5 | Aufs. | 0.046 | NS | [5 empty] | 1180 |  | TgDNasy-14 |  |  | Tg |  |  | Pos. 1.180 | 14 |  |  | Townguide | asymmetrisch strahlend | DN | 17 W |  | NS | gris sablé 900, Leuchtendeckel innnen weiß | 1579 | F | BDP103 PCC 1xGRN20/830 DN | 1661 | F09 | Lerchenstr. 5 |  | Geplant |  | Geplant |  |  | Geplant |  | Geplant |  | Auftrag |  | Auftrag |  |  |  | Abgerechnet | 2 | Abgerechnet | 2 | Abgerechnet | 2 | Abgerechnet | 2 | Abgerechnet | 2 | 637439 | Königsbrunn | Lerchenstr. | 5 | 1 | Abgerechnet | 2 | Abgerechnet | bis 7 | Abgerechnet | bis 10 | Abgerechnet | bis 10 | Abgerechnet | bis 15 | Abgerechnet | bis 15 | Abgerechnet | bis 15 | Abgerechnet | bis 15 | 4418106452 | 5349677095 | 2025-05-04
Lerchenstr. 6 | Point (4418112.33953241538256407 5349709.47587258648127317) | 750 |  | HMx | 1580 | 4418112338 | 5349709474 |  |  |  | 6 | SRM, ger. kon. | 76mm Zopf | 1985-01-01 | Kugelleuchte mit Halbd. | 1985-01-01 | 1 | HQL |  | elipsoid, 4Y | 80 | 2014-05-13 | 1 | Königsbrunn | Königsbrunn (86343) | Lerchenstr. | 6 | Kugel | 1 | HME | 80 | 9 | 89 | 4.5 | Aufs. | 0.046 | NS | [5 empty] | 1180 |  | TgDNasy-14 |  |  | Tg |  |  | Pos. 1.180 | 14 |  |  | Townguide | asymmetrisch strahlend | DN | 17 W |  | AS | gris sablé 900, Leuchtendeckel innnen weiß | 1580 | F | BDP103 PCC 1xGRN20/830 DN | 1661 | F07 | Lerchenstr. 6 |  | Geplant |  | Geplant |  |  | Geplant |  | Geplant |  | Auftrag |  | Auftrag |  |  |  | Abgerechnet | 2 | Abgerechnet | 2 | Abgerechnet | 2 | Abgerechnet | 2 | Abgerechnet | 2 | 637320 | Königsbrunn | Lerchenstr. | 6 | 1 | Abgerechnet | 2 | Abgerechnet | bis 7 | Abgerechnet | bis 10 | Abgerechnet | bis 10 | Abgerechnet | bis 15 | Abgerechnet | bis 15 | Abgerechnet | bis 15 | Abgerechnet | bis 15 | 4418112339 | 5349709475 | 2025-05-04
Lerchenstr. 7 | Point (4418141.25634215213358402 5349672.76710812747478485) | 751 |  | HMx | 1581 | 4418141256 | 5349672767 |  |  |  | 7 | SRM, ger. kon. | 76mm Zopf | 1985-01-01 | Kugelleuchte mit Halbd. | 1985-01-01 | 1 | HQL |  | elipsoid, 4Y | 80 | 2014-05-13 | 1 | Königsbrunn | Königsbrunn (86343) | Lerchenstr. | 7 | Kugel | 1 | HME | 80 | 9 | 89 | 4.5 | Aufs. | 0.046 | NS | [5 empty] | 1180 |  | TgDNasy-14 |  |  | Tg |  |  | Pos. 1.180 | 14 |  |  | Townguide | asymmetrisch strahlend | DN | 17 W |  | NS | gris sablé 900, Leuchtendeckel innnen weiß | 1581 | F | BDP103 PCC 1xGRN20/830 DN | 1661 | F09 | Lerchenstr. 7 |  | Geplant |  | Geplant |  |  | Geplant |  | Geplant |  | Auftrag |  | Auftrag |  |  |  | Abgerechnet | 2 | Abgerechnet | 2 | Abgerechnet | 2 | Abgerechnet | 2 | Abgerechnet | 2 | 637400 | Königsbrunn | Lerchenstr. | 7 | 1 | Abgerechnet | 2 | Abgerechnet | bis 7 | Abgerechnet | bis 10 | Abgerechnet | bis 10 | Abgerechnet | bis 15 | Abgerechnet | bis 15 | Abgerechnet | bis 15 | Abgerechnet | bis 15 | 4418141256 | 5349672767 | 2025-05-04
Lerchenstr. 8 | Point (4418169.30737914144992828 5349667.91878074686974287) | 752 |  | HMx | 1582 | 4418169307 | 5349667917 |  |  |  | 8 | SRM, ger. kon. | 76mm Zopf | 1985-01-01 | Kugelleuchte mit Halbd. | 1985-01-01 | 1 | HQL |  | elipsoid, 4Y | 80 | 2014-05-13 | 1 | Königsbrunn | Königsbrunn (86343) | Lerchenstr. | 8 | Kugel | 1 | HME | 80 | 9 | 89 | 4.5 | Aufs. | 0.046 | NS | [5 empty] | 1180 |  | TgDNasy-14 |  |  | Tg |  |  | Pos. 1.180 | 14 |  |  | Townguide | asymmetrisch strahlend | DN | 17 W |  | NS | gris sablé 900, Leuchtendeckel innnen weiß | 1582 | F | BDP103 PCC 1xGRN20/830 DN | 1661 | F09 | Lerchenstr. 8 |  | Geplant |  | Geplant |  |  | Geplant |  | Geplant |  | Auftrag |  | Auftrag |  |  |  | Abgerechnet | 2 | Abgerechnet | 2 | Abgerechnet | 2 | Abgerechnet | 2 | Abgerechnet | 2 | 637414 | Königsbrunn | Lerchenstr. | 8 | 1 | Abgerechnet | 2 | Abgerechnet | bis 7 | Abgerechnet | bis 10 | Abgerechnet | bis 10 | Abgerechnet | bis 15 | Abgerechnet | bis 15 | Abgerechnet | bis 15 | Abgerechnet | bis 15 | 4418169307 | 5349667918 | 2025-05-04
Lerchenstr. 9 | Point (4418173.98255197331309319 5349699.08659962378442287) | 753 |  | HSx | 1583 | 4418173.98 | 5349699086 |  |  |  | 9 | SRM, ger. kon. | 76mm Zopf | 1985-01-01 | Laterne rund, Krefeld, 1xNAV-E 50/70W | 2011-12-22 | 1 | NAV-E |  | 4Y, elypsoid, Standard | 50 | 2014-05-13 | 1 | Königsbrunn | Königsbrunn (86343) | Lerchenstr. | 9 | Laterne | 1 | HSx | 50 | 12 | 62 | 4.5 | Aufs. | 0.046 | NS | [5 empty] | 1180 |  | TgDMasy-14 |  |  | Tg | Ja |  | Pos. 1.180 | 14 |  |  | Townguide | asymmetrisch strahlend | DM | 17 W |  | AS | gris sablé 900, Leuchtendeckel innnen weiß | 1583 | F | BDP103 PCC 1xGRN20/830 DM | 1640 | F10 | Lerchenstr. 9 |  | Geplant |  | Geplant |  |  | Geplant |  | Geplant |  | Auftrag |  | Auftrag |  |  |  | Abgerechnet | 2 | Abgerechnet | 2 | Abgerechnet | 2 | Abgerechnet | 2 | Abgerechnet | 2 | 637510 | Königsbrunn | Lerchenstr. | 9 | 1 | Abgerechnet | 2 | Abgerechnet | bis 7 | Abgerechnet | bis 10 | Abgerechnet | bis 10 | Abgerechnet | bis 15 | Abgerechnet | bis 15 | Abgerechnet | bis 15 | Abgerechnet | bis 15 | 4418173982 | 5349699086 | 2025-05-04
Lerchenstr. 10 | Point (4418186.10337042529135942 5349629.65162534825503826) | 754 |  | HMx | 1584 | 4418186103 | 5349629.65 |  |  | Leicht eingewachsen | 10 | SRM, ger. kon. | 76mm Zopf | 1985-01-01 | Kugelleuchte mit Halbd. | 1985-01-01 | 1 | HQL |  | elipsoid, 4Y | 80 | 2014-05-13 | 1 | Königsbrunn | Königsbrunn (86343) | Lerchenstr. | 10 | Kugel | 1 | HME | 80 | 9 | 89 | 4.5 | Aufs. | 0.046 | NS | [5 empty] | 1180 |  | TgDNasy-14 |  |  | Tg |  |  | Pos. 1.180 | 14 |  |  | Townguide | asymmetrisch strahlend | DN | 17 W |  | NS | gris sablé 900, Leuchtendeckel innnen weiß | 1584 | F | BDP103 PCC 1xGRN20/830 DN | 1661 | F09 | Lerchenstr. 10 |  | Geplant |  | Geplant |  |  | Geplant |  | Geplant |  | Auftrag |  | Auftrag |  |  |  | Abgerechnet | 2 | Abgerechnet | 2 | Abgerechnet | 2 | Abgerechnet | 2 | Abgerechnet | 2 | 637432 | Königsbrunn | Lerchenstr. | 10 | 1 | Abgerechnet | 2 | Abgerechnet | bis 7 | Abgerechnet | bis 10 | Abgerechnet | bis 10 | Abgerechnet | bis 15 | Abgerechnet | bis 15 | Abgerechnet | bis 15 | Abgerechnet | bis 15 | 4418186103 | 5349629651 | 2025-05-04
Lerchenstr. 11 | Point (4418174.15570652391761541 5349578.05156965088099241) | 755 |  | HSx | 1585 | 4418174155 | 5349578051 |  |  |  | 11 | SRM, ger. kon. | 76mm Zopf | 2009-12-16 | Furyo1, 1x NAV-T 70W | 2009-12-16 | 1 | NAV-T |  | 4Y, röhrenf, Super | 70 | 2014-05-13 | 1 | Königsbrunn | Königsbrunn (86343) | Lerchenstr. | 11 | Koffer | 1 | HSx | 70 | 13 | 83 | 7 | Auf., Ans | 0.046 | NS | [5 empty] | 1950-01-01 |  | McDN10-22 |  |  | Mc | Ja |  | Pos. 1.50 | 22 |  |  | Micro Luma | Radwegeoptik extrem breitstrahlend/engstrahlend | DN10 | 22 W |  | NS | gris sablé 900 | 1585 | B |  |  | B08 | Lerchenstr. 11 |  | Geplant |  | Geplant |  |  | Auftrag |  | Auftrag |  | Abgerechnet | 47 | Abgerechnet | 47 | Abgerechnet | 47 | Abgerechnet | 47 | Abgerechnet | 47 | Abgerechnet | 47 | Abgerechnet | 47 | Abgerechnet | 47 | 636196 | Königsbrunn | Lerchenstr. | 11 | 1 | Abgerechnet | 47 | Abgerechnet | bis 7 | Abgerechnet | bis 10 | Abgerechnet | bis 10 | Abgerechnet | bis 15 | Abgerechnet | bis 15 | Abgerechnet | bis 15 | Abgerechnet | bis 15 | 4418174155 | 5349578051 | 7
Lerchenstr. 12 | Point (4418154.76239700056612492 5349534.0703141251578927) | 756 |  | HSx | 1586 | 4418154762 | 5349534.07 |  |  |  | 12 | SRM, ger. kon. | 76mm Zopf | 2009-12-16 | Furyo1, 1x NAV-T 70W | 2009-12-16 | 1 | NAV-T |  | 4Y, röhrenf, Super | 70 | 2014-05-13 | 1 | Königsbrunn | Königsbrunn (86343) | Lerchenstr. | 12 | Koffer | 1 | HSx | 70 | 13 | 83 | 7 | Auf., Ans | 0.046 | NS | [5 empty] | 1950-01-01 |  | McDN10-22 |  |  | Mc | Ja |  | Pos. 1.50 | 22 |  |  | Micro Luma | Radwegeoptik extrem breitstrahlend/engstrahlend | DN10 | 22 W |  | NS | gris sablé 900 | 1586 | B |  |  | B08 | Lerchenstr. 12 |  | Geplant |  | Geplant |  |  | Auftrag |  | Auftrag |  | Abgerechnet | 47 | Abgerechnet | 47 | Abgerechnet | 47 | Abgerechnet | 47 | Abgerechnet | 47 | Abgerechnet | 47 | Abgerechnet | 47 | Abgerechnet | 47 | 636200 | Königsbrunn | Lerchenstr. | 12 | 1 | Abgerechnet | 47 | Abgerechnet | bis 7 | Abgerechnet | bis 10 | Abgerechnet | bis 10 | Abgerechnet | bis 15 | Abgerechnet | bis 15 | Abgerechnet | bis 15 | Abgerechnet | bis 15 | 4418154762 | 5349534.07 | 7
Lerchenstr. 14 | Point (4418073.80491857416927814 5349337.29338330682367086) | 758 |  | LED | 1588 | 4418073803 | 5349337292 |  |  |  | 14 | 3-fach |  | 1976-01-01 | / Ans., Überspannungsleuchte LBF 321 LL | 1976-01-01 | 1 | LED | L | Leuchtst.l. Aura longlife refl/840> | 36 | 2008-12-15 | 1 | Königsbrunn | Königsbrunn (86343) | Lerchenstr. | 14 | Seil | 1 | LED | 0 | 0 | 0 | 0 | Seil | 0.046 | NS | [22 empty] | NS |  | 1588 |  |  |  |  | Lerchenstr. 14 | [47 empty] | 4418073804 | 5349337293 | 0
Lerchenstr. 15 | Point (4418133.98385108169168234 5349490.78167679812759161) | 759 |  | HSx | 1589 | 4418133983 | 5349490781 |  |  |  | 15 | SRM, ger. kon. | 76mm Zopf | 2009-12-16 | Furyo1, 1x NAV-T 70W | 2009-12-16 | 1 | NAV-T |  | 4Y, röhrenf, Super | 70 | 2014-05-13 | 1 | Königsbrunn | Königsbrunn (86343) | Lerchenstr. | 15 | Koffer | 1 | HSx | 70 | 13 | 83 | 7 | Auf., Ans | 0.046 | NS | [5 empty] | 1950-01-01 |  | McDN10-22 |  |  | Mc | Ja |  | Pos. 1.50 | 22 |  |  | Micro Luma | Radwegeoptik extrem breitstrahlend/engstrahlend | DN10 | 22 W |  | NS | gris sablé 900 | 1589 | B |  |  | B08 | Lerchenstr. 15 |  | Geplant |  | Geplant |  |  | Auftrag |  | Auftrag |  | Abgerechnet | 47 | Abgerechnet | 47 | Abgerechnet | 47 | Abgerechnet | 47 | Abgerechnet | 47 | Abgerechnet | 47 | Abgerechnet | 47 | Abgerechnet | 47 | 636214 | Königsbrunn | Lerchenstr. | 15 | 1 | Abgerechnet | 47 | Abgerechnet | bis 7 | Abgerechnet | bis 10 | Abgerechnet | bis 10 | Abgerechnet | bis 15 | Abgerechnet | bis 15 | Abgerechnet | bis 15 | Abgerechnet | bis 15 | 4418133983 | 5349490781 | 7
Lerchenstr. 115 | Point (4418091.49605352152138948 5349366.49999905284494162) | 760 | Im Plan als LS-Nr. 117 | LED | 1590 | 4418091496 | 5349366497 |  |  |  | 115 | SRM, ger. kon. | 76mm Zopf |  | Phil.MiniLuma R4 Optik LED 3033lm 4000K 76mm |  | 1 | 20 LED |  | 3033lm 4000K für Phillips MiniLuma Breitstrahlende R4 Optik | 32 |  | 1 | Königsbrunn | Königsbrunn (86343) | Lerchenstr. | 115 | LED | 1 | LED | 0 | 0 | 0 | 7 | Auf/Ans | 0.046 | NS | [8 empty] | bereits LED | [13 empty] | NS |  | 1590 |  |  |  |  | Lerchenstr. 115 | [47 empty] | 4418091496 | 5349366499 | 7
Lerchenstr. 116 | Point (4418110.78114147298038006 5349402.12654754891991615) | 761 |  | LED | 1591 | 4418110781 | 5349402126 |  |  |  | 116 | SRM, ger. kon. | 76mm Zopf |  | Phil.MiniLuma R4 Optik LED 3033lm 4000K 76mm |  | 1 | 20 LED |  | 3033lm 4000K für Phillips MiniLuma Breitstrahlende R4 Optik | 32 |  | 1 | Königsbrunn | Königsbrunn (86343) | Lerchenstr. | 116 | LED | 1 | LED | 0 | 0 | 0 | 7 | Auf/Ans | 0.046 | NS | [22 empty] | NS |  | 1591 |  |  |  |  | Lerchenstr. 116 | [47 empty] | 4418110781 | 5349402126 | 7
Schwalbenweg 1 | Point (4418044.28979453351348639 5349713.45842722058296204) | 762 |  | HMx | 2270 | 4418044286 | 5349713457 |  |  |  | 1 | SRM, ger. kon. | 76mm Zopf | 1985-01-01 | Kugelleuchte mit Halbd. | 1985-01-01 | 1 | HQL |  | elipsoid, 4Y | 80 | 2014-05-14 | 1 | Königsbrunn | Königsbrunn (86343) | Schwalbenweg | 1 | Kugel | 1 | HME | 80 | 9 | 89 | 4.5 | Aufs. | 0.035 | NS | [5 empty] | 1180 |  | TgDNasy-14 |  |  | Tg |  |  | Pos. 1.180 | 14 |  |  | Townguide | asymmetrisch strahlend | DN | 17 W |  | AS | gris sablé 900, Leuchtendeckel innnen weiß | 2270 | F | BDP103 PCC 1xGRN20/830 DN | 1661 | F07 | Schwalbenweg 1 |  | Geplant |  | Geplant |  |  | Geplant |  | Geplant |  | Auftrag |  | Abgerechnet | 49 | Abgerechnet | 49 | Abgerechnet | 49 | Abgerechnet | 49 | Abgerechnet | 49 | Abgerechnet | 49 | Abgerechnet | 49 | 637208 | Königsbrunn | Schwalbenweg | 1 | 1 | Abgerechnet | 49 | Abgerechnet | bis 7 | Abgerechnet | bis 10 | Abgerechnet | bis 10 | Abgerechnet | bis 15 | Abgerechnet | bis 15 | Abgerechnet | bis 15 | Abgerechnet | bis 15 | 4418044289 | 5349713458 | 2025-05-04
Schwalbenweg 2 | Point (4418084.11534087639302015 5349710.68795443139970303) | 763 |  | HMx | 2271 | 4418084115 | 5349710684 |  |  |  | 2 | SRM, ger. kon. | 76mm Zopf | 1985-01-01 | Kugelleuchte mit Halbd. | 1985-01-01 | 1 | HQL |  | elipsoid, 4Y | 80 | 2014-05-14 | 1 | Königsbrunn | Königsbrunn (86343) | Schwalbenweg | 2 | Kugel | 1 | HME | 80 | 9 | 89 | 4.5 | Aufs. | 0.035 | NS | [5 empty] | 1210 |  | TgDMsym-22 |  |  | Tg |  |  | Pos. 1.210 | 22 |  |  | Townguide | symmetrisch strahlend | DS | 22 W |  | AS | gris sablé 900, Leuchtendeckel innnen weiß | 2271 | F | BDP103 PCC 1xGRN30/830 DS | 2442 | F04 | Schwalbenweg 2 |  | Geplant |  | Geplant |  |  | Auftrag |  | Auftrag |  | Auftrag |  | Abgerechnet | 49 | Abgerechnet | 49 | Abgerechnet | 49 | Abgerechnet | 49 | Abgerechnet | 49 | Abgerechnet | 49 | Abgerechnet | 49 | 637100 | Königsbrunn | Schwalbenweg | 2 | 1 | Abgerechnet | 49 | Abgerechnet | bis 7 | Abgerechnet | bis 10 | Abgerechnet | bis 10 | Abgerechnet | bis 15 | Abgerechnet | bis 15 | Abgerechnet | bis 15 | Abgerechnet | bis 15 | 4418084115 | 5349710687 | 2025-05-04
Schwalbenweg 3 | Point (4418125.32612361386418343 5349729.38864575792104006) | 764 |  | HMx | 2272 | 4418125326 | 5349729388 |  |  |  | 3 | SRM, ger. kon. | 76mm Zopf | 1985-01-01 | Kugelleuchte mit Halbd. | 1985-01-01 | 1 | HQL |  | elipsoid, 4Y | 80 | 2014-05-14 | 1 | Königsbrunn | Königsbrunn (86343) | Schwalbenweg | 3 | Kugel | 1 | HME | 80 | 9 | 89 | 4.5 | Aufs. | 0.035 | NS | [5 empty] | 1180 |  | TgDNasy-14 |  |  | Tg |  |  | Pos. 1.180 | 14 |  |  | Townguide | asymmetrisch strahlend | DN | 17 W |  | AS | gris sablé 900, Leuchtendeckel innnen weiß | 2272 | F | BDP103 PCC 1xGRN20/830 DN | 1661 | F07 | Schwalbenweg 3 |  | Geplant |  | Geplant |  |  | Geplant |  | Geplant |  | Auftrag |  | Abgerechnet | 49 | Abgerechnet | 49 | Abgerechnet | 49 | Abgerechnet | 49 | Abgerechnet | 49 | Abgerechnet | 49 | Abgerechnet | 49 | 637259 | Königsbrunn | Schwalbenweg | 3 | 1 | Abgerechnet | 49 | Abgerechnet | bis 7 | Abgerechnet | bis 10 | Abgerechnet | bis 10 | Abgerechnet | bis 15 | Abgerechnet | bis 15 | Abgerechnet | bis 15 | Abgerechnet | bis 15 | 4418125326 | 5349729388 | 2025-05-04
Schwalbenweg 4 | Point (4418073.72606791742146015 5349733.89066404011100531) | 765 |  | HMx | 2273 | 4418073724 | 5349733889 |  |  |  | 4 | SRM, ger. kon. | 76mm Zopf | 1985-01-01 | Kugelleuchte mit Halbd. | 1985-01-01 | 1 | HQL |  | elipsoid, 4Y | 80 | 2014-05-14 | 1 | Königsbrunn | Königsbrunn (86343) | Schwalbenweg | 4 | Kugel | 1 | HME | 80 | 9 | 89 | 4.5 | Aufs. | 0.035 | NS | [5 empty] | 1180 |  | TgDNasy-14 |  |  | Tg |  |  | Pos. 1.180 | 14 |  |  | Townguide | asymmetrisch strahlend | DN | 17 W |  | NS | gris sablé 900, Leuchtendeckel innnen weiß | 2273 | F | BDP103 PCC 1xGRN20/830 DN | 1661 | F09 | Schwalbenweg 4 |  | Geplant |  | Geplant |  |  | Geplant |  | Geplant |  | Auftrag |  | Abgerechnet | 49 | Abgerechnet | 49 | Abgerechnet | 49 | Abgerechnet | 49 | Abgerechnet | 49 | Abgerechnet | 49 | Abgerechnet | 49 | 637415 | Königsbrunn | Schwalbenweg | 4 | 1 | Abgerechnet | 49 | Abgerechnet | bis 7 | Abgerechnet | bis 10 | Abgerechnet | bis 10 | Abgerechnet | bis 15 | Abgerechnet | bis 15 | Abgerechnet | bis 15 | Abgerechnet | bis 15 | 4418073726 | 5349733.89 | 2025-05-04
Schwalbenweg 5 | Point (4418036.67099436372518539 5349746.01148249208927155) | 766 |  | HMx | 2274 | 4418036667 | 5349746008 |  |  |  | 5 | SRM, ger. kon. | 76mm Zopf | 1985-01-01 | Kugelleuchte mit Halbd. | 1985-01-01 | 1 | HQL |  | elipsoid, 4Y | 80 | 2014-05-14 | 1 | Königsbrunn | Königsbrunn (86343) | Schwalbenweg | 5 | Kugel | 1 | HME | 80 | 9 | 89 | 4.5 | Aufs. | 0.035 | NS | [5 empty] | 1180 |  | TgDNasy-14 |  |  | Tg |  |  | Pos. 1.180 | 14 |  |  | Townguide | asymmetrisch strahlend | DN | 17 W |  | NS | gris sablé 900, Leuchtendeckel innnen weiß | 2274 | F | BDP103 PCC 1xGRN20/830 DN | 1661 | F09 | Schwalbenweg 5 |  | Geplant |  | Geplant |  |  | Geplant |  | Geplant |  | Auftrag |  | Abgerechnet | 49 | Abgerechnet | 49 | Abgerechnet | 49 | Abgerechnet | 49 | Abgerechnet | 49 | Abgerechnet | 49 | Abgerechnet | 49 | 637407 | Königsbrunn | Schwalbenweg | 5 | 1 | Abgerechnet | 49 | Abgerechnet | bis 7 | Abgerechnet | bis 10 | Abgerechnet | bis 10 | Abgerechnet | bis 15 | Abgerechnet | bis 15 | Abgerechnet | bis 15 | Abgerechnet | bis 15 | 4418036.67 | 5349746011 | 2025-05-04
Schwalbenweg 6 | Point (4418008.2736482759937644 5349746.87725523859262466) | 767 |  | HMx | 2275 | 4418008273 | 5349746877 |  |  |  | 6 | SRM, ger. kon. | 76mm Zopf | 1985-01-01 | Kugelleuchte mit Halbd. | 1985-01-01 | 1 | HQL |  | elipsoid, 4Y | 80 | 2014-05-14 | 1 | Königsbrunn | Königsbrunn (86343) | Schwalbenweg | 6 | Kugel | 1 | HME | 80 | 9 | 89 | 4.5 | Aufs. | 0.035 | NS | [5 empty] | 1210 |  | TgDNsym-22 |  |  | Tg |  |  | Pos. 1.210 | 22 |  |  | Townguide | symmetrisch strahlend | DS | 22 W |  | NS | gris sablé 900, Leuchtendeckel innnen weiß | 2275 | F | BDP103 PCC 1xGRN30/830 DS | 2442 | F06 | Schwalbenweg 6 |  | Geplant |  | Geplant |  |  | Auftrag |  | Auftrag |  | Auftrag |  | Abgerechnet | 49 | Abgerechnet | 49 | Abgerechnet | 49 | Abgerechnet | 49 | Abgerechnet | 49 | Abgerechnet | 49 | Abgerechnet | 49 | 637137 | Königsbrunn | Schwalbenweg | 6 | 1 | Abgerechnet | 49 | Abgerechnet | bis 7 | Abgerechnet | bis 10 | Abgerechnet | bis 10 | Abgerechnet | bis 15 | Abgerechnet | bis 15 | Abgerechnet | bis 15 | Abgerechnet | bis 15 | 4418008273 | 5349746877 | 2025-05-04
Schwalbenweg 7 | Point (4417997.8843753170222044 5349713.28527267184108496) | 768 |  | HMx | 2276 | 4417997883 | 5349713285 |  |  |  | 7 | SRM, ger. kon. | 76mm Zopf | 1985-01-01 | Kugelleuchte mit Halbd. | 1985-01-01 | 1 | HQL |  | elipsoid, 4Y | 80 | 2014-05-14 | 1 | Königsbrunn | Königsbrunn (86343) | Schwalbenweg | 7 | Kugel | 1 | HME | 80 | 9 | 89 | 4.5 | Aufs. | 0.035 | NS | [5 empty] | 1180 |  | TgDNasy-14 |  |  | Tg |  |  | Pos. 1.180 | 14 |  |  | Townguide | asymmetrisch strahlend | DN | 17 W |  | NS | gris sablé 900, Leuchtendeckel innnen weiß | 2276 | F | BDP103 PCC 1xGRN20/830 DN | 1661 | F09 | Schwalbenweg 7 |  | Geplant |  | Geplant |  |  | Geplant |  | Geplant |  | Auftrag |  | Abgerechnet | 49 | Abgerechnet | 49 | Abgerechnet | 49 | Abgerechnet | 49 | Abgerechnet | 49 | Abgerechnet | 49 | Abgerechnet | 49 | 637458 | Königsbrunn | Schwalbenweg | 7 | 1 | Abgerechnet | 49 | Abgerechnet | bis 7 | Abgerechnet | bis 10 | Abgerechnet | bis 10 | Abgerechnet | bis 15 | Abgerechnet | bis 15 | Abgerechnet | bis 15 | Abgerechnet | bis 15 | 4417997884 | 5349713285 | 2025-05-04
Schwalbenweg 8 | Point (4418081.17171353846788406 5349763.15378287434577942) | 769 |  | HMx | 2277 | 4418081171 | 5349763.15 |  |  |  | 8 | SRM, ger. kon. | 76mm Zopf | 1985-01-01 | Kugelleuchte mit Halbd. | 1985-01-01 | 1 | HQL |  | elipsoid, 4Y | 80 | 2014-05-14 | 1 | Königsbrunn | Königsbrunn (86343) | Schwalbenweg | 8 | Kugel | 1 | HME | 80 | 9 | 89 | 4.5 | Aufs. | 0.035 | NS | [5 empty] | 1210 |  | TgDNsym-22 |  |  | Tg |  |  | Pos. 1.210 | 22 |  |  | Townguide | symmetrisch strahlend | DS | 22 W |  | NS | gris sablé 900, Leuchtendeckel innnen weiß | 2277 | F | BDP103 PCC 1xGRN30/830 DS | 2442 | F06 | Schwalbenweg 8 |  | Geplant |  | Geplant |  |  | Auftrag |  | Auftrag |  | Auftrag |  | Abgerechnet | 49 | Abgerechnet | 49 | Abgerechnet | 49 | Abgerechnet | 49 | Abgerechnet | 49 | Abgerechnet | 49 | Abgerechnet | 49 | 637157 | Königsbrunn | Schwalbenweg | 8 | 1 | Abgerechnet | 49 | Abgerechnet | bis 7 | Abgerechnet | bis 10 | Abgerechnet | bis 10 | Abgerechnet | bis 15 | Abgerechnet | bis 15 | Abgerechnet | bis 15 | Abgerechnet | bis 15 | 4418081171 | 5349763153 | 2025-05-04
Schwalbenweg 9 | Point (4418130.86706919129937887 5349758.30545549374073744) | 770 |  | HSx | 2278 | 4418130866 | 5349758303 |  |  |  | 9 | SRM, ger. abg. | 76mm Zopf | 2010-10-08 | Laterne rund, Krefeld, 1xNAV-E 50/70W | 2010-10-08 | 1 | NAV-E |  | 4Y, elypsoid, Standard | 50 | 2014-05-14 | 1 | Königsbrunn | Königsbrunn (86343) | Schwalbenweg | 9 | Laterne | 1 | HSx | 50 | 12 | 62 | 4.5 | Aufs. | 0.035 | NS | [5 empty] | 1180 |  | TgDMasy-14 |  |  | Tg | Ja |  | Pos. 1.180 | 14 |  |  | Townguide | asymmetrisch strahlend | DM | 17 W |  | NS | gris sablé 900, Leuchtendeckel innnen weiß | 2278 | F | BDP103 PCC 1xGRN20/830 DM | 1640 | F12 | Schwalbenweg 9 |  | Geplant |  | Geplant |  |  | Geplant |  | Geplant |  | Auftrag |  | Abgerechnet | 49 | Abgerechnet | 49 | Abgerechnet | 49 | Abgerechnet | 49 | Abgerechnet | 49 | Abgerechnet | 49 | Abgerechnet | 49 | 637933 | Königsbrunn | Schwalbenweg | 9 | 1 | Abgerechnet | 49 | Abgerechnet | bis 7 | Abgerechnet | bis 10 | Abgerechnet | bis 10 | Abgerechnet | bis 15 | Abgerechnet | bis 15 | Abgerechnet | bis 15 | Abgerechnet | bis 15 | 4418130867 | 5349758305 | 2025-05-04
Schwalbenweg 10 | Point (4418171.73154283035546541 5349757.78599184565246105) | 771 |  | HMx | 2279 | 4418171.73 | 5349757785 |  |  |  | 10 | SRM, ger. kon. | 76mm Zopf | 1985-01-01 | Kugelleuchte mit Halbd. | 1985-01-01 | 1 | HQL |  | elipsoid, 4Y | 80 | 2014-05-14 | 1 | Königsbrunn | Königsbrunn (86343) | Schwalbenweg | 10 | Kugel | 1 | HME | 80 | 9 | 89 | 4.5 | Aufs. | 0.035 | NS | [5 empty] | 1180 |  | TgDNasy-14 |  |  | Tg |  |  | Pos. 1.180 | 14 |  |  | Townguide | asymmetrisch strahlend | DN | 17 W |  | NS | gris sablé 900, Leuchtendeckel innnen weiß | 2279 | F | BDP103 PCC 1xGRN20/830 DN | 1661 | F09 | Schwalbenweg 10 |  | Geplant |  | Geplant |  |  | Geplant |  | Geplant |  | Auftrag |  | Auftrag |  | Abgerechnet | 50 | Abgerechnet | 50 | Abgerechnet | 50 | Abgerechnet | 50 | Abgerechnet | 50 | Abgerechnet | 50 | 637453 | Königsbrunn | Schwalbenweg | 10 | 1 | Abgerechnet | 50 | Abgerechnet | bis 7 | Abgerechnet | bis 10 | Abgerechnet | bis 10 | Abgerechnet | bis 15 | Abgerechnet | bis 15 | Abgerechnet | bis 15 | Abgerechnet | bis 15 | 4418171731 | 5349757785 | 2025-05-04
Schwalbenweg 11 | Point (4418162.72750626597553492 5349726.61817296873778105) | 772 |  | HMx | 2280 | 4418162727 | 5349726616 |  |  |  | 11 | SRM, ger. kon. | 76mm Zopf | 1985-01-01 | Kugelleuchte mit Halbd. | 1985-01-01 | 1 | HQL |  | elipsoid, 4Y | 80 | 2014-05-14 | 1 | Königsbrunn | Königsbrunn (86343) | Schwalbenweg | 11 | Kugel | 1 | HME | 80 | 9 | 89 | 4.5 | Aufs. | 0.035 | NS | [5 empty] | 1180 |  | TgDNasy-14 |  |  | Tg |  |  | Pos. 1.180 | 14 |  |  | Townguide | asymmetrisch strahlend | DN | 17 W |  | AS | gris sablé 900, Leuchtendeckel innnen weiß | 2280 | F | BDP103 PCC 1xGRN20/830 DN | 1661 | F07 | Schwalbenweg 11 |  | Geplant |  | Geplant |  |  | Geplant |  | Geplant |  | Auftrag |  | Abgerechnet | 49 | Abgerechnet | 49 | Abgerechnet | 49 | Abgerechnet | 49 | Abgerechnet | 49 | Abgerechnet | 49 | Abgerechnet | 49 | 637291 | Königsbrunn | Schwalbenweg | 11 | 1 | Abgerechnet | 49 | Abgerechnet | bis 7 | Abgerechnet | bis 10 | Abgerechnet | bis 10 | Abgerechnet | bis 15 | Abgerechnet | bis 15 | Abgerechnet | bis 15 | Abgerechnet | bis 15 | 4418162727 | 5349726618 | 2025-05-04
Amselstr. 1 | Point (4418237.18396247085183859 5349621.34020698443055153) | 773 |  | T | 119 | 4418237183 | 5349621338 |  |  |  | 1 | Pei. kreisf. ger. | 60mm Zopf, Stutzen 42x400mm | 1985-10-28 | Peitschenmastleuchte LRF301, 2xLL | 1985-10-28 | 1 | L |  | Leuchtst.l. Aura longlife refl/840> | 36 | 2008-12-15 | 1 | Königsbrunn | Königsbrunn (86343) | Amselstr. | 1 | Langfeld | 1 | T | 36 | 10 | 46 | 7.5 | Ans. | 0.068 | NS | [5 empty] | 1950-01-01 |  | McDN10-22AL |  |  | Mc |  | ALM | Pos. 1.50 | 22 |  |  | Micro Luma | Radwegeoptik extrem breitstrahlend/engstrahlend | DN10 | 22 W |  | NS | gris sablé 900 | 119 | B |  |  | B08-A | Amselstr. 1 |  | Geplant |  | Geplant |  |  | Auftrag |  | Auftrag |  | Abgerechnet | 47 | Abgerechnet | 47 | Abgerechnet | 47 | Abgerechnet | 47 | Abgerechnet | 47 | Abgerechnet | 47 | Abgerechnet | 47 | Abgerechnet | 47 | 636273 | Königsbrunn | Amselstr. | 1 | 1 | Abgerechnet | 47 | Abgerechnet | bis 7 | Abgerechnet | bis 10 | Abgerechnet | bis 10 | Abgerechnet | bis 15 | Abgerechnet | bis 15 | Abgerechnet | bis 15 | Abgerechnet | ab 23 | 4418237183 | 5349621.34 | 2025-05-07
Amselstr. 2 | Point (4418278.04843610897660255 5349601.6005883626639843) | 774 |  | T | 120 | 4418278048 | 5349601599 |  |  |  | 2 | BM, 8-eckig ger. kon. mit Ausleger |  | 1985-10-28 | Peitschenmastleuchte LRF301, 2xLL | 1985-10-28 | 1 | L |  | Leuchtst.l. Aura longlife refl/840> | 36 | 2008-12-15 | 1 | Königsbrunn | Königsbrunn (86343) | Amselstr. | 2 | Langfeld | 1 | T | 36 | 10 | 46 | 8.5 | Ans. | 0.068 | NS | [5 empty] | 1950-01-01 |  | McDN10-22AL |  |  | Mc |  | ALM | Pos. 1.50 | 22 |  |  | Micro Luma | Radwegeoptik extrem breitstrahlend/engstrahlend | DN10 | 22 W |  | NS | gris sablé 900 | 120 | B |  |  | B08-A | Amselstr. 2 |  | Geplant |  | Geplant |  |  | Auftrag |  | Auftrag |  | Abgerechnet | 47 | Abgerechnet | 47 | Abgerechnet | 47 | Abgerechnet | 47 | Abgerechnet | 47 | Abgerechnet | 47 | Abgerechnet | 47 | Abgerechnet | 47 | 636329 | Königsbrunn | Amselstr. | 2 | 1 | Abgerechnet | 47 | Abgerechnet | bis 7 | Abgerechnet | bis 10 | Abgerechnet | bis 10 | Abgerechnet | bis 15 | Abgerechnet | bis 15 | Abgerechnet | bis 15 | Abgerechnet | ab 23 | 4418278048 | 5349601.6 | 2025-05-08
Amselstr. 3 | Point (4418328.95587360765784979 5349600.56166106648743153) | 775 |  | T | 121 | 4418328955 | 5349600559 |  |  |  | 3 | Pei. kreisf. ger. | 60mm Zopf, Stutzen 42x400mm | 1985-10-28 | Peitschenmastleuchte LRF301, 2xLL | 1985-10-28 | 1 | L |  | Leuchtst.l. Aura longlife refl/840> | 36 | 2008-12-15 | 1 | Königsbrunn | Königsbrunn (86343) | Amselstr. | 3 | Langfeld | 1 | T | 36 | 10 | 46 | 7.5 | Ans. | 0.068 | NS | [5 empty] | 1950-01-01 |  | McDN10-22AL |  |  | Mc |  | ALM | Pos. 1.50 | 22 |  |  | Micro Luma | Radwegeoptik extrem breitstrahlend/engstrahlend | DN10 | 22 W |  | NS | gris sablé 900 | 121 | B |  |  | B08-A | Amselstr. 3 |  | Geplant |  | Geplant |  |  | Auftrag |  | Auftrag |  | Abgerechnet | 47 | Abgerechnet | 47 | Abgerechnet | 47 | Abgerechnet | 47 | Abgerechnet | 47 | Abgerechnet | 47 | Abgerechnet | 47 | Abgerechnet | 47 | 636300 | Königsbrunn | Amselstr. | 3 | 1 | Abgerechnet | 47 | Abgerechnet | bis 7 | Abgerechnet | bis 10 | Abgerechnet | bis 10 | Abgerechnet | bis 15 | Abgerechnet | bis 15 | Abgerechnet | bis 15 | Abgerechnet | bis 15 | 4418328955 | 5349600561 | 2025-05-07
Amselstr. 4 | Point (4418362.8941652737557888 5349589.82607900910079479) | 776 |  | LED | 122 | 4418362894 | 5349589826 |  |  |  | 4 | SRM, ger. abg. | 76mm Zopf | 2014-09-17 | ASL2010 LED | 2014-09-17 | 1 | LED |  | 2x20W, 4000K für ASL2010 | 40 | 2014-09-17 | 1 | Königsbrunn | Königsbrunn (86343) | Amselstr. | 4 | LED | 1 | LED | 0 | 0 | 0 | 4.5 | Auf., An. | 0.068 | NS | [22 empty] | NS |  | 122 |  |  |  |  | Amselstr. 4 | [47 empty] | 4418362894 | 5349589826 | 2025-05-04
Amselstr. 5 | Point (4418396.83245693985372782 5349581.16835154313594103) | 777 |  | LED | 123 | 4418396832 | 5349581167 |  |  |  | 5 | SRM, ger. abg. | 76mm Zopf | 2014-12-16 | ASL2010 LED | 2014-12-16 | 1 | LED |  | 2x20W, 4000K für ASL2010 | 40 | 2014-12-16 | 1 | Königsbrunn | Königsbrunn (86343) | Amselstr. | 5 | LED | 1 | LED | 0 | 0 | 0 | 4.5 | Auf., An. | 0.068 | NS | [22 empty] | NS |  | 123 |  |  |  |  | Amselstr. 5 | [47 empty] | 4418396832 | 5349581168 | 2025-05-04
Drosselstr. 1 | Point (4418187.48860681522637606 5349495.97631328087300062) | 778 |  | T | 582 | 4418187485 | 5349495974 |  |  |  | 1 | Pei. kreisf. ger. | 60mm Zopf, Stutzen 42x400mm | 1985-11-28 | Peitschenmastleuchte LRF301, 2xLL | 1985-11-28 | 1 | L |  | Leuchtst.l. Aura longlife refl/840> | 36 | 2008-12-15 | 1 | Königsbrunn | Königsbrunn (86343) | Drosselstr. | 1 | Langfeld | 1 | T | 36 | 10 | 46 | 7.5 | Ans. | 0.096 | NS | [5 empty] | 1950-01-01 |  | McDN10-22AL |  |  | Mc |  | ALM | Pos. 1.50 | 22 |  |  | Micro Luma | Radwegeoptik extrem breitstrahlend/engstrahlend | DN10 | 22 W |  | NS | gris sablé 900 | 582 | B |  |  | B08-A | Drosselstr. 1 |  | Geplant |  | Geplant |  |  | Auftrag |  | Auftrag |  | Abgerechnet | 47 | Abgerechnet | 47 | Abgerechnet | 47 | Abgerechnet | 47 | Abgerechnet | 47 | Abgerechnet | 47 | Abgerechnet | 47 | Abgerechnet | 47 | 636401 | Königsbrunn | Drosselstr. | 1 | 1 | Abgerechnet | 47 | Abgerechnet | bis 7 | Abgerechnet | bis 10 | Abgerechnet | bis 10 | Abgerechnet | bis 15 | Abgerechnet | bis 15 | Abgerechnet | bis 15 | Abgerechnet | bis 15 | 4418187488 | 5349495976 | 2025-05-07
Drosselstr. 2 | Point (4418241.68598075117915869 5349489.22328585758805275) | 779 |  | T | 583 | 4418241684 | 5349489223 |  |  |  | 2 | Pei. kreisf. ger. | 60mm Zopf, Stutzen 42x400mm | 1985-12-13 | Peitschenmastleuchte LRF301, 2xLL | 1985-12-13 | 1 | L |  | Leuchtst.l. Aura longlife refl/840> | 36 | 2008-12-15 | 1 | Königsbrunn | Königsbrunn (86343) | Drosselstr. | 2 | Langfeld | 1 | T | 36 | 10 | 46 | 7.5 | Ans. | 0.096 | NS | [5 empty] | 1950-01-01 |  | McDM70-22AL |  |  | Mc |  | ALM | Pos. 1.50 | 22 |  |  | Micro Luma | Straßenoptik tief-extrembreitstrahlend | DM70 | 22 W |  | NS | gris sablé 900 | 583 | B |  |  | B04-A | Drosselstr. 2 |  | Geplant |  | Geplant |  |  | Auftrag |  | Auftrag |  | Abgerechnet | 47 | Abgerechnet | 47 | Abgerechnet | 47 | Abgerechnet | 47 | Abgerechnet | 47 | Abgerechnet | 47 | Abgerechnet | 47 | Abgerechnet | 47 | 636114 | Königsbrunn | Drosselstr. | 2 | 1 | Abgerechnet | 47 | Abgerechnet | bis 7 | Abgerechnet | bis 10 | Abgerechnet | bis 10 | Abgerechnet | bis 15 | Abgerechnet | bis 15 | Abgerechnet | bis 15 | Abgerechnet | bis 15 | 4418241685 | 5349489223 | 2025-05-07
Meisenweg 1 | Point (4418260.73298117611557245 5349543.76696889195591211) | 780 |  | T | 1714 | 4418260.73 | 5349543764 |  |  |  | 1 | BM, 8-eckig ger. kon. mit Ausleger |  | 1971-01-01 | Peitschenmastleuchte LRF301, 2xLL | 1971-01-01 | 1 | L |  | Leuchtst.l. Aura longlife refl/840> | 36 | 1971-01-01 | 1 | Königsbrunn | Königsbrunn (86343) | Meisenweg | 1 | Langfeld | 1 | T | 36 | 10 | 46 | 8.5 | Ans. | 0.065 | NS | [5 empty] | 1950-01-01 |  | McDN10-22AL |  |  | Mc |  | ALM | Pos. 1.50 | 22 |  |  | Micro Luma | Radwegeoptik extrem breitstrahlend/engstrahlend | DN10 | 22 W |  | NS | gris sablé 900 | 1714 | B |  |  | B08-A | Meisenweg 1 |  | Geplant |  | Geplant |  |  | Auftrag |  | Auftrag |  | Abgerechnet | 47 | Abgerechnet | 47 | Abgerechnet | 47 | Abgerechnet | 47 | Abgerechnet | 47 | Abgerechnet | 47 | Abgerechnet | 47 | Abgerechnet | 47 | 636378 | Königsbrunn | Meisenweg | 1 | 1 | Abgerechnet | 47 | Abgerechnet | bis 7 | Abgerechnet | bis 10 | Abgerechnet | bis 10 | Abgerechnet | bis 15 | Abgerechnet | bis 15 | Abgerechnet | bis 15 | Abgerechnet | ab 23 | 4418260732 | 5349543766 | 2025-05-08
Meisenweg 2 | Point (4418290.51556365843862295 5349472.77360367309302092) | 781 |  | T | 1715 | 4418290514 | 5349472773 |  |  |  | 2 | BM, 8-eckig ger. kon. mit Ausleger |  | 1971-01-01 | Peitschenmastleuchte LRF301, 2xLL | 1971-01-01 | 1 | L |  | Leuchtst.l. Aura longlife refl/840> | 36 | 1971-01-01 | 1 | Königsbrunn | Königsbrunn (86343) | Meisenweg | 2 | Langfeld | 1 | T | 36 | 10 | 46 | 8.5 | Ans. | 0.065 | NS | [5 empty] | 1950-01-01 |  | McDN10-22AL |  |  | Mc |  | ALM | Pos. 1.50 | 22 |  |  | Micro Luma | Radwegeoptik extrem breitstrahlend/engstrahlend | DN10 | 22 W |  | NS | gris sablé 900 | 1715 | B |  |  | B08-A | Meisenweg 2 |  | Geplant |  | Geplant |  |  | Auftrag |  | Auftrag |  | Abgerechnet | 47 | Abgerechnet | 47 | Abgerechnet | 47 | Abgerechnet | 47 | Abgerechnet | 47 | Abgerechnet | 47 | Abgerechnet | 47 | Abgerechnet | 47 | 636377 | Königsbrunn | Meisenweg | 2 | 1 | Abgerechnet | 47 | Abgerechnet | bis 7 | Abgerechnet | bis 10 | Abgerechnet | bis 10 | Abgerechnet | bis 15 | Abgerechnet | bis 15 | Abgerechnet | bis 15 | Abgerechnet | ab 23 | 4418290515 | 5349472773 | 2025-05-08
Georg-Käss-Str. 1 | Point (4417970.00649287551641464 5349556.75356009043753147) | 782 |  | HSx | 895 | 4417970006 | 5349556752 |  |  |  | 1 | 2-fach |  | 2005-01-01 | Koffer 70, 1xNAV-E 50/70W | 2005-01-01 | 1 | NAV-E |  | 4Y, elypsoid, Standard | 70 | 2014-02-18 | 1 | Königsbrunn | Königsbrunn (86343) | Georg-Käss-Str. | 1 | Koffer | 1 | HSx | 70 | 13 | 83 | 0 | Seil | 0.093 | NS | [5 empty] | 2025-10-01 |  | DsCDSW1-22 |  |  | Ds | Ja |  | Pos. 1.10 | 22 |  |  | DigiStreet Catenary | rundsymmetrisch strahlend | DSW1 | 22 W |  | NS | gris sablé 900 | 895 | A |  |  | A1 | Georg-Käss-Str. 1 | Abbau | Auftrag |  | Auftrag |  | 44 | Abgerechnet | 44 | Abgerechnet | 44 | Abgerechnet | 44 | Abgerechnet | 44 | Abgerechnet | 44 | Abgerechnet | 44 | Abgerechnet | 44 | Abgerechnet | 44 | Abgerechnet | 44 | Abgerechnet | 44 | 635997 | Königsbrunn | Georg-Käss-Str. | 1 | 1 | Abgerechnet | 44 | Abgerechnet | bis 7 | Abgerechnet | bis 10 | Abgerechnet | bis 10 | Abgerechnet | bis 15 | Abgerechnet | bis 15 | Abgerechnet | bis 15 | Abgerechnet | bis 15 | 4417970006 | 5349556753 | 0
Georg-Käss-Str. 2 | Point (4417984.55147501826286316 5349622.20597973186522722) | 783 |  | T | 896 | 4417984551 | 5349622205 |  |  |  | 2 | 3-fach |  | 1985-05-08 | Überspannungsleuchte | 1985-05-08 | 1 | L |  | Leuchtst.l. Aura longlife refl/840> | 36 | 2008-12-15 | 1 | Königsbrunn | Königsbrunn (86343) | Georg-Käss-Str. | 2 | Seil | 1 | T | 36 | 10 | 46 | 0 | Seil | 0.093 | NS | [5 empty] | 2025-10-01 |  | DsCDSW1-22 |  |  | Ds |  |  | Pos. 1.10 | 22 |  |  | DigiStreet Catenary | rundsymmetrisch strahlend | DSW1 | 22 W |  | NS | gris sablé 900 | 896 | A |  |  | A1 | Georg-Käss-Str. 2 | Abbau | Auftrag |  | Auftrag |  | 44 | Abgerechnet | 44 | Abgerechnet | 44 | Abgerechnet | 44 | Abgerechnet | 44 | Abgerechnet | 44 | Abgerechnet | 44 | Abgerechnet | 44 | Abgerechnet | 44 | Abgerechnet | 44 | Abgerechnet | 44 | 635947 | Königsbrunn | Georg-Käss-Str. | 2 | 1 | Abgerechnet | 44 | Abgerechnet | bis 7 | Abgerechnet | bis 10 | Abgerechnet | bis 10 | Abgerechnet | bis 15 | Abgerechnet | bis 15 | Abgerechnet | bis 15 | Abgerechnet | bis 15 | 4417984551 | 5349622205 | 0
Ludwig-Martini-Str. 999 | Point (4418065.71501142904162407 5349561.60956464428454638) | 784 |  | T | 1653 | 4418065713 | 5349561609 |  |  |  | 999 | 2-fach |  | 1968-01-01 | / Ans., Überspannungsleuchte LBF 321 LL | 1968-01-01 | 1 | L |  | Leuchtst.l. Aura longlife refl/840> | 36 | 2008-12-15 | 999 | Königsbrunn | Königsbrunn (86343) | Ludwig-Martini-Str. | 999 | Mast neu | 1 | T | 36 | 10 | 46 | 7 | Ans. | 0.185 | NS | [7 empty] | DsCDSW1-22 |  |  | Ds |  |  |  | 22 |  |  | Micro Luma | Straßenoptik breitstrahlend | DM12 | 22 W |  | NS | gris sablé 900 | 1653 | B |  |  | B02 | Ludwig-Martini-Str. 999 | Neuer Mast / neue Brennstelle | [46 empty] | 4418065715 | 5349561609 | 7
Ludwig-Martini-Str. 999 | Point (4418055.48247170820832253 5349516.97827437426894903) | 784 |  | T | 3004 | 4418055.48 | 5349516978 |  |  |  | 999 | 2-fach |  | 1968-01-01 | / Ans., Überspannungsleuchte LBF 321 LL | 1968-01-01 | 1 | L |  | Leuchtst.l. Aura longlife refl/840> | 36 | 2008-12-15 | 999 | Königsbrunn | Königsbrunn (86343) | Ludwig-Martini-Str. | 999 | Mast Neu | 1 | T | 36 | 10 | 46 | 7 | Seil | 0.185 | NS | [7 empty] | DsCDSW1-22 |  |  | Ds |  |  |  | 22 |  |  | Micro Luma | Straßenoptik breitstrahlend | DM12 | 22 W |  | NS | gris sablé 900 | 3004 | B |  |  | B02 | Ludwig-Martini-Str. 999 | Neuer Mast / neue Brennstelle | [46 empty] | 4418055482 | 5349516978 | 7
Ludwig-Martini-Str. 999 | Point (4418075.09841165225952864 5349607.57893677148967981) | 784 |  | T | 3006 | 4418075098 | 5349607576 |  |  |  | 999 | 2-fach |  | 1968-01-01 | / Ans., Überspannungsleuchte LBF 321 LL | 1968-01-01 | 1 | L |  | Leuchtst.l. Aura longlife refl/840> | 36 | 2008-12-15 | 999 | Königsbrunn | Königsbrunn (86343) | Ludwig-Martini-Str. | 999 | Mast Neu | 1 | T | 36 | 10 | 46 | 7 | Seil | 0.185 | NS | [7 empty] | DsCDSW1-22 |  |  | Ds |  |  |  | 22 |  |  | Micro Luma | Straßenoptik breitstrahlend | DM12 | 22 W |  | NS | gris sablé 900 | 3006 | B |  |  | B02 | Ludwig-Martini-Str. 999 | Neuer Mast / neue Brennstelle | [46 empty] | 4418075098 | 5349607578 | 7
Ludwig-Martini-Str. 999 | Point (4418081.17267781682312489 5349650.73607418034225702) | 784 |  | T | 3005 | 4418081172 | 5349650735 |  |  |  | 999 | 2-fach |  | 1968-01-01 | / Ans., Überspannungsleuchte LBF 321 LL | 1968-01-01 | 1 | L |  | Leuchtst.l. Aura longlife refl/840> | 36 | 2008-12-15 | 999 | Königsbrunn | Königsbrunn (86343) | Ludwig-Martini-Str. | 999 | Mast Neu | 1 | T | 36 | 10 | 46 | 7 | Seil | 0.185 | NS | [7 empty] | DsCDSW1-22 |  |  | Ds |  |  |  | 22 |  |  | Micro Luma | Straßenoptik breitstrahlend | DM12 | 22 W |  | NS | gris sablé 900 | 3005 | B |  |  | B02 | Ludwig-Martini-Str. 999 | Neuer Mast / neue Brennstelle | [46 empty] | 4418081172 | 5349650736 | 7
Adalbert-Stifter-Str. 1 | Point (4417909.74870971217751503 5349504.20115437172353268) | 785 |  | HSx | 1 | 4417909747 | 5349504201 |  |  |  | 1 | SRM, ger. kon. | 76mm Zopf | 2009-12-21 | Furyo1, 1x NAV-T 70W | 2009-12-21 | 1 | NAV-T |  | 4Y, röhrenf, Super | 70 | 2014-02-18 | 1 | Königsbrunn | Königsbrunn (86343) | Adalbert-Stifter-Str. | 1 | Koffer | 1 | HSx | 70 | 13 | 83 | 7 | Auf., Ans | 0.049 | NS | [5 empty] | 1950-01-01 |  | McDN10-22 |  |  | Mc | Ja |  | Pos. 1.50 | 22 |  |  | Micro Luma | Radwegeoptik extrem breitstrahlend/engstrahlend | DN10 | 22 W |  | NS | gris sablé 900 | 1 | B |  |  | B08 | Adalbert-Stifter-Str. 1 |  | Geplant |  | Geplant |  |  | Auftrag |  | Abgerechnet | KW 46 | Abgerechnet | 46 | Abgerechnet | 46 | Abgerechnet | 46 | Abgerechnet | 46 | Abgerechnet | 46 | Abgerechnet | 46 | Abgerechnet | 46 | Abgerechnet | 46 | 636219 | Königsbrunn | Adalbert-Stifter-Str. | 1 | 1 | Abgerechnet | 46 | Abgerechnet | bis 7 | Abgerechnet | bis 10 | Abgerechnet | bis 10 | Abgerechnet | bis 15 | Abgerechnet | bis 15 | Abgerechnet | bis 15 | Abgerechnet | bis 15 | 4417909748 | 5349504201 | 7
Adalbert-Stifter-Str. 2 | Point (4417956.50043802801519632 5349499.69913608953356743) | 786 |  | HSx | 2 | 4417956.5 | 5349499699 |  |  |  | 2 | SRM, ger. kon. | 76mm Zopf | 2009-12-21 | Furyo1, 1x NAV-T 70W | 2009-12-21 | 1 | NAV-T |  | 4Y, röhrenf, Super | 70 | 2014-05-12 | 1 | Königsbrunn | Königsbrunn (86343) | Adalbert-Stifter-Str. | 2 | Koffer | 1 | HSx | 70 | 13 | 83 | 7 | Auf., Ans | 0.049 | NS | [5 empty] | 1950-01-01 |  | McDM70-22 |  |  | Mc | Ja |  | Pos. 1.50 | 22 |  |  | Micro Luma | Straßenoptik tief-extrembreitstrahlend | DM70 | 22 W |  | NS | gris sablé 900 | 2 | B |  |  | B04 | Adalbert-Stifter-Str. 2 |  | Geplant |  | Geplant |  |  | Auftrag |  | Abgerechnet | KW 46 | Abgerechnet | 46 | Abgerechnet | 46 | Abgerechnet | 46 | Abgerechnet | 46 | Abgerechnet | 46 | Abgerechnet | 46 | Abgerechnet | 46 | Abgerechnet | 46 | 636107 | Königsbrunn | Adalbert-Stifter-Str. | 2 | 1 | Abgerechnet | 46 | Abgerechnet | bis 7 | Abgerechnet | bis 10 | Abgerechnet | bis 10 | Abgerechnet | bis 15 | Abgerechnet | bis 15 | Abgerechnet | bis 15 | Abgerechnet | bis 15 | 4417956.5 | 5349499699 | 7
Adalbert-Stifter-Str. 3 | Point (4418001.17431175149977207 5349496.23604510258883238) | 787 |  | HSx | 3 | 4418001173 | 5349496235 |  |  |  | 3 | SRM, ger. kon. | 76mm Zopf | 2009-12-21 | Furyo1, 1x NAV-T 70W | 2009-12-21 | 1 | NAV-T |  | 4Y, röhrenf, Super | 70 | 2014-05-12 | 1 | Königsbrunn | Königsbrunn (86343) | Adalbert-Stifter-Str. | 3 | Koffer | 1 | HSx | 70 | 13 | 83 | 7 | Auf., Ans | 0.049 | NS | [5 empty] | 1950-01-01 |  | McDN10-22 |  |  | Mc | Ja |  | Pos. 1.50 | 22 |  |  | Micro Luma | Radwegeoptik extrem breitstrahlend/engstrahlend | DN10 | 22 W |  | NS | gris sablé 900 | 3 | B |  |  | B08 | Adalbert-Stifter-Str. 3 |  | Geplant |  | Geplant |  |  | Auftrag |  | Abgerechnet | KW 46 | Abgerechnet | 46 | Abgerechnet | 46 | Abgerechnet | 46 | Abgerechnet | 46 | Abgerechnet | 46 | Abgerechnet | 46 | Abgerechnet | 46 | Abgerechnet | 46 | 636194 | Königsbrunn | Adalbert-Stifter-Str. | 3 | 1 | Abgerechnet | 46 | Abgerechnet | bis 7 | Abgerechnet | bis 10 | Abgerechnet | bis 10 | Abgerechnet | bis 15 | Abgerechnet | bis 15 | Abgerechnet | bis 15 | Abgerechnet | bis 15 | 4418001174 | 5349496236 | 7
Adalbert-Stifter-Str. 4 | Point (4418045.84818547405302525 5349492.42664501816034317) | 788 |  | HSx | 4 | 4418045848 | 5349492426 |  |  |  | 4 | SRM, ger. kon. | 76mm Zopf | 2009-12-21 | Furyo1, 1x NAV-T 70W | 2009-12-21 | 1 | NAV-T |  | 4Y, röhrenf, Super | 70 | 2014-05-12 | 1 | Königsbrunn | Königsbrunn (86343) | Adalbert-Stifter-Str. | 4 | Koffer | 1 | HSx | 70 | 13 | 83 | 7 | Auf., Ans | 0.049 | NS | [5 empty] | 1950-01-01 |  | McDM70-22 |  |  | Mc | Ja |  | Pos. 1.50 | 22 |  |  | Micro Luma | Straßenoptik tief-extrembreitstrahlend | DM70 | 22 W |  | NS | gris sablé 900 | 4 | B |  |  | B04 | Adalbert-Stifter-Str. 4 |  | Geplant |  | Geplant |  |  | Auftrag |  | Abgerechnet | KW 46 | Abgerechnet | 46 | Abgerechnet | 46 | Abgerechnet | 46 | Abgerechnet | 46 | Abgerechnet | 46 | Abgerechnet | 46 | Abgerechnet | 46 | Abgerechnet | 46 | 636103 | Königsbrunn | Adalbert-Stifter-Str. | 4 | 1 | Abgerechnet | 46 | Abgerechnet | bis 7 | Abgerechnet | bis 10 | Abgerechnet | bis 10 | Abgerechnet | bis 15 | Abgerechnet | bis 15 | Abgerechnet | bis 15 | Abgerechnet | bis 15 | 4418045848 | 5349492426 | 7
Adalbert-Stifter-Str. 5 | Point (4418090.17575009912252426 5349485.84677214361727238) | 789 |  | HSx | 5 | 4418090173 | 5349485843 |  |  |  | 5 | SRM, ger. kon. | 76mm Zopf | 2009-12-21 | Furyo1, 1x NAV-T 70W | 2009-12-21 | 1 | NAV-T |  | 4Y, röhrenf, Super | 70 | 2014-05-12 | 1 | Königsbrunn | Königsbrunn (86343) | Adalbert-Stifter-Str. | 5 | Koffer | 1 | HSx | 70 | 13 | 83 | 7 | Auf., Ans | 0.049 | NS | [5 empty] | 1950-01-01 |  | McDN10-22 |  |  | Mc | Ja |  | Pos. 1.50 | 22 |  |  | Micro Luma | Radwegeoptik extrem breitstrahlend/engstrahlend | DN10 | 22 W |  | NS | gris sablé 900 | 5 | B |  |  | B08 | Adalbert-Stifter-Str. 5 |  | Geplant |  | Geplant |  |  | Auftrag |  | Abgerechnet | KW 46 | Abgerechnet | 46 | Abgerechnet | 46 | Abgerechnet | 46 | Abgerechnet | 46 | Abgerechnet | 46 | Abgerechnet | 46 | Abgerechnet | 46 | Abgerechnet | 46 | 636228 | Königsbrunn | Adalbert-Stifter-Str. | 5 | 1 | Abgerechnet | 46 | Abgerechnet | bis 7 | Abgerechnet | bis 10 | Abgerechnet | bis 10 | Abgerechnet | bis 15 | Abgerechnet | bis 15 | Abgerechnet | bis 15 | Abgerechnet | bis 15 | 4418090175 | 5349485846 | 7
Heidestr. 1 | Point (4417866.80638148263096809 5349515.62935462594032288) | 790 |  | HSxA | 1102 | 4417866803 | 5349515627 |  |  |  | 1 | SRM, ger. kon. | 76mm Zopf | 1974-01-01 | Blockform, 2xHQL 80/125W | 1974-01-01 | 1 | NAV am HQL 125W |  | VG (IWASAKI) | 230 | 2014-05-19 | 1 | Königsbrunn | Königsbrunn (86343) | Heidestr. | 1 | Koffer | 2 | HSx | 100 | 15 | 230 | 10.5 | Aufs./ Ans. | 0.048 | NS | 2 |  |  |  |  | 1970-01-01 |  | MnDM12-32AL |  |  | Mn | Ja | ALM | Pos. 1.70 | 64 |  |  | Mini Luma | Straßenoptik breitstrahlend | DM12 | 32 W |  | HS | gris sablé 900 | 1102a | C |  |  | C03-A | Heidestr. 1 |  | Geplant |  | Geplant |  |  | Geplant |  | Geplant |  | Geplant |  | Geplant |  |  |  | Geplant |  | Auftrag |  | Auftrag |  | Abgerechnet | 5 | Abgerechnet | 5 | 636576 | Königsbrunn | Heidestr. | 1 | 1 | Abgerechnet | 5 | Abgerechnet | bis 7 | Abgerechnet | bis 10 | Abgerechnet | bis 10 | Abgerechnet | bis 15 | Abgerechnet | bis 15 | Abgerechnet | bis 15 | Abgerechnet | bis 15 | 4417866806 | 5349515629 | 2025-05-10
Heidestr. 1 | Point (4417866.28085647244006395 5349515.75062962807714939) | 790 |  | HSxA | 1102 | 4417866803 | 5349515627 |  |  |  | 1 | SRM, ger. kon. | 76mm Zopf | 1974-01-01 | Blockform, 2xHQL 80/125W | 1974-01-01 | 1 | NAV am HQL 125W |  | VG (IWASAKI) | 230 | 2014-05-19 | 1 | Königsbrunn | Königsbrunn (86343) | Heidestr. | 1 | Koffer | 2 | HSx | 100 | 15 | 230 | 10.5 | Aufs./ Ans. | 0.048 | NS | 2 |  |  |  |  | 1970-01-01 |  | MnDM12-32AL |  |  | Mn | Ja | ALM | Pos. 1.70 | 64 |  |  | Mini Luma | Straßenoptik breitstrahlend | DM12 | 32 W |  | HS | gris sablé 900 | 1102b | C |  |  | C03-A | Heidestr. 1 |  | Geplant |  | Geplant |  |  | Geplant |  | Geplant |  | Geplant |  | Geplant |  |  |  | Geplant |  | Auftrag |  | Auftrag |  | Abgerechnet | 5 | Abgerechnet | 5 | 636576 | Königsbrunn | Heidestr. | 1 | 1 | Abgerechnet | 5 | Abgerechnet | bis 7 | Abgerechnet | bis 10 | Abgerechnet | bis 10 | Abgerechnet | bis 15 | Abgerechnet | bis 15 | Abgerechnet | bis 15 | Abgerechnet | bis 15 | 4417866.28 | 5349515.75 | 2025-05-10
Heidestr. 2 | Point (4417899.70574585255235434 5349494.85080870799720287) | 791 |  | LED | 1103 | 4417899705 | 5349494849 |  |  |  | 2 | Pei. kreisf. ger. | 60mm Zopf, Stutzen 42x100mm | 1974-01-01 | Philips Luma2, 4000K flexibel in Lumen u. Watt | 2013-04-09 | 1 | LED |  | 4000K, für Luma2, Lm und W flexibel | 0 | 2013-04-09 | 1 | Königsbrunn | Königsbrunn (86343) | Heidestr. | 2 | LED | 1 | LED | 0 | 0 | 0 | 10.5 | An.,Auf. | 0.048 | NS | [22 empty] | NS |  | 1103 |  |  |  |  | Heidestr. 2 | [47 empty] | 4417899705 | 5349494.85 | 2025-05-10
Heidestr. 3 | Point (4417909.05609151534736156 5349451.2158622806891799) | 792 |  | LED | 1104 | 4417909053 | 5349451213 |  |  |  | 3 | SRM, ger. kon. | 76mm Zopf | 2013-04-09 | Philips Luma2, 4000K flexibel in Lumen u. Watt | 2013-04-09 | 1 | LED |  | 4000K, für Luma2, Lm und W flexibel | 0 | 2013-04-09 | 1 | Königsbrunn | Königsbrunn (86343) | Heidestr. | 3 | LED | 1 | LED | 0 | 0 | 0 | 8 | An.,Auf. | 0.048 | NS | [22 empty] | NS |  | 1104 |  |  |  |  | Heidestr. 3 | [47 empty] | 4417909056 | 5349451215 | 8
Heidestr. 4 | Point (4417928.79571013711392879 5349416.93126151617616415) | 793 |  | LED | 1105 | 4417928792 | 5349416928 |  |  |  | 4 | SRM, ger. kon. | 76mm Zopf | 2013-04-09 | Philips Luma2, 4000K flexibel in Lumen u. Watt | 2013-04-09 | 1 | LED |  | 4000K, für Luma2, Lm und W flexibel | 0 | 2013-04-09 | 1 | Königsbrunn | Königsbrunn (86343) | Heidestr. | 4 | LED | 1 | LED | 0 | 0 | 0 | 8 | An.,Auf. | 0.048 | NS | [22 empty] | NS |  | 1105 |  |  |  |  | Heidestr. 4 | [47 empty] | 4417928795 | 5349416931 | 8
Heidestr. 5 | Point (4417970.76597568392753601 5349346.88049903884530067) | 794 |  | LED | 1106 | 4417970764 | 5349346877 |  |  |  | 5 | 4-fach |  | 1979-09-24 | Seilleuchte (LL) | 1979-09-24 | 1 | LED | L | Leuchtst.l. Aura longlife refl/840> | 36 | 2008-12-15 | 1 | Königsbrunn | Königsbrunn (86343) | Heidestr. | 5 | Seil | 1 | LED | 0 | 0 | 0 | 0 | Seil | 0.048 | NS | [22 empty] | NS |  | 1106 |  |  |  |  | Heidestr. 5 | [47 empty] | 4417970765 | 5349346.88 | 0
Heidestr. 6 | Point (4418022.7260601194575429 5349280.38092031702399254) | 795 |  | LED | 1107 | 4418022724 | 5349280377 |  |  |  | 6 | BM, 1-/20 kV f. SB mit zus. NS/HS-Belegung |  | 1979-09-24 | Blockform Seil | 1979-09-24 | 1 | LED | NAV am HQL 125W | VG (IWASAKI) | 115 | 2014-05-19 | 1 | Königsbrunn | Königsbrunn (86343) | Heidestr. | 6 | Seil | 1 | LED | 0 | 0 | 0 | 0 | Seil | 0.048 | NS | [22 empty] | NS |  | 1107 |  |  |  |  | Heidestr. 6 | [47 empty] | 4418022726 | 5349280.38 | 0
Heidestr. 8 | Point (4418085.84688636660575867 5349201.70015671849250793) | 797 |  | LED | 1109 | 4418085843 | 5349201.7 |  |  |  | 8 | Pei kreisf. ger. | 60mm Zopf, Stutzen 42x100mm | 1988-01-13 | Peitschenmastleuchte LRF301, 2xLL | 1988-01-13 | 1 | LED | L | Leuchtst.l. Aura longlife refl/840> | 36 | 2008-12-15 | 1 | Königsbrunn | Königsbrunn (86343) | Heidestr. | 8 | Langfeld | 1 | LED | 0 | 0 | 0 | 8.5 | Ans. | 0.048 | NS | [22 empty] | NS |  | 1109 |  |  |  |  | Heidestr. 8 | [47 empty] | 4418085846 | 5349201.7 | 2025-05-08
Heidestr. 9 | Point (4418118.74625073652714491 5349157.71890119183808565) | 798 |  | LED | 1110 | 4418118746 | 5349157718 |  |  |  | 9 | Pei kreisf. ger. | 60mm Zopf, Stutzen 42x100mm | 1979-09-24 | Peitschenmastleuchte LRF301, 2xLL | 1979-09-24 | 1 | LED | L | Leuchtst.l. Aura longlife refl/840> | 36 | 2008-12-15 | 1 | Königsbrunn | Königsbrunn (86343) | Heidestr. | 9 | Langfeld | 1 | LED | 0 | 0 | 0 | 8.5 | Ans. | 0.048 | NS | [22 empty] | NS |  | 1110 |  |  |  |  | Heidestr. 9 | [47 empty] | 4418118746 | 5349157718 | 2025-05-08
Heidestr. 10 | Point (4418171.03892462980002165 5349105.77253639698028564) | 799 |  | LED | 1111 | 4418171036 | 5349105769 |  |  |  | 10 | Pei kreisf. ger. | 60mm Zopf, Stutzen 42x100mm | 1979-09-24 | Peitschenmastleuchte LRF301, 2xLL | 1979-09-24 | 1 | LED | L | Leuchtst.l. Aura longlife refl/840> | 36 | 2008-12-15 | 1 | Königsbrunn | Königsbrunn (86343) | Heidestr. | 10 | Langfeld | 1 | LED | 0 | 0 | 0 | 8.5 | Ans. | 0.048 | NS | [22 empty] | NS |  | 1111 |  |  |  |  | Heidestr. 10 | [47 empty] | 4418171038 | 5349105772 | 2025-05-08
Heidestr. 11 | Point (4418212.94232556410133839 5349093.65171794500201941) | 800 |  | LED | 1112 | 4418212.94 | 5349093.65 |  |  |  | 11 | Pei kreisf. ger. | 60mm Zopf, Stutzen 42x100mm | 1979-09-24 | Peitschenmastleuchte LRF301, 2xLL | 1979-09-24 | 1 | LED | L | Leuchtst.l. Aura longlife refl/840> | 36 | 2008-12-15 | 1 | Königsbrunn | Königsbrunn (86343) | Heidestr. | 11 | Langfeld | 1 | LED | 0 | 0 | 0 | 8.5 | Ans. | 0.048 | NS | [22 empty] | NS |  | 1112 |  |  |  |  | Heidestr. 11 | [47 empty] | 4418212942 | 5349093651 | 2025-05-08
Heidestr. 12 | Point (4418273.20010872557759285 5349112.00610017217695713) | 801 | Privat | HSxA | 1113 | 4418273.2 | 5349112006 |  |  |  | 12 | SRM, ger. abg. | 76mm Zopf | 1979-09-24 | Laterne 1xHQL 80/125W | 1979-09-24 | 1 | NAV am HQL 80W |  | VG (IWASAKI) | 75 | 2014-02-20 | 1 | Königsbrunn | Königsbrunn (86343) | Heidestr. | 12 | Laterne | 1 | HSx | 70 | 5 | 75 | 4.5 | Aufs. | 0.048 | NS | [5 empty] | 1180 |  | TgDMasy-14 |  |  | Tg | Ja |  |  | 14 |  |  | Townguide | asymmetrisch strahlend | DM | 17 W |  | NS | gris sablé 900, Leuchtendeckel innnen weiß | 1113 | F | BDP103 PCC 1xGRN20/830 DM | 1640 | F12 | Heidestr. 12 |  | Geplant |  | Geplant |  |  | Geplant |  | Geplant |  | Geplant |  | Geplant |  |  |  | Geplant |  | Auftrag |  | Auftrag |  | Rückweisung |  | Rückweisung |  | 637847 | Königsbrunn | Heidestr. | 12 | 1 | Auftrag | [15 empty] | 4418273.2 | 5349112006 | 2025-05-04
Heidestr. 13 | Point (4418242.37859894707798958 5349055.55771709606051445) | 802 |  | T | 1114 | 4418242377 | 5349055557 |  |  |  | 13 | 2-fach |  | 1979-09-24 | Seilleuchte (LL) | 1979-09-24 | 1 | L |  | Leuchtst.l. Aura longlife refl/840> | 36 | 2008-12-15 | 1 | Königsbrunn | Königsbrunn (86343) | Heidestr. | 13 | Seil | 1 | T | 36 | 10 | 46 | 0 | Seil | 0.048 | NS | [5 empty] | 2025-10-01 |  | DsCDSW1-22 |  |  | Ds |  |  | Pos. 1.10 | 22 |  |  | DigiStreet Catenary | rundsymmetrisch strahlend | DSW1 | 22 W |  | NS | gris sablé 900 | 1114 | A |  |  | A1 | Heidestr. 13 |  | Auftrag |  | Auftrag |  | 44 | Abgerechnet | 44 | Abgerechnet | 44 | Abgerechnet | 44 | Abgerechnet | 44 | Abgerechnet | 44 | Abgerechnet | 44 | Abgerechnet | 44 | Abgerechnet | 44 | Abgerechnet | 44 | Abgerechnet | 44 | 635986 | Königsbrunn | Heidestr. | 13 | 1 | Abgerechnet | 44 | Abgerechnet | bis 7 | Abgerechnet | bis 10 | Abgerechnet | bis 10 | Abgerechnet | bis 15 | Abgerechnet | bis 15 | Abgerechnet | bis 15 | Abgerechnet | bis 15 | 4418242378 | 5349055557 | 0
Heidestr. 14 | Point (4418292.93972734734416008 5348987.33482466544955969) | 803 |  | T | 1115 | 4418292939 | 5348987332 |  |  |  | 14 | 3-fach |  | 1979-09-24 | Seilleuchte (LL) | 1979-09-24 | 1 | L |  | Leuchtst.l. Aura longlife refl/840> | 36 | 2008-12-15 | 1 | Königsbrunn | Königsbrunn (86343) | Heidestr. | 14 | Seil | 1 | T | 36 | 10 | 46 | 0 | Seil | 0.048 | NS | [5 empty] | 2025-10-01 |  | DsCDSW1-22 |  |  | Ds |  |  | Pos. 1.10 | 22 |  |  | DigiStreet Catenary | rundsymmetrisch strahlend | DSW1 | 22 W |  | NS | gris sablé 900 | 1115 | A |  |  | A1 | Heidestr. 14 |  | Auftrag |  | Auftrag |  | 44 | Abgerechnet | 44 | Abgerechnet | 44 | Abgerechnet | 44 | Abgerechnet | 44 | Abgerechnet | 44 | Abgerechnet | 44 | Abgerechnet | 44 | Abgerechnet | 44 | Abgerechnet | 44 | Abgerechnet | 44 | 635951 | Königsbrunn | Heidestr. | 14 | 1 | Abgerechnet | 44 | Abgerechnet | bis 7 | Abgerechnet | bis 10 | Abgerechnet | bis 10 | Abgerechnet | bis 15 | Abgerechnet | bis 15 | Abgerechnet | bis 15 | Abgerechnet | bis 15 | 4418292939 | 5348987334 | 0
Heidestr. 15 | Point (4418299.86590932030230761 5348943.35356913879513741) | 804 |  | T | 1116 | 4418299865 | 5348943353 |  |  |  | 15 | Pei. kreisf. ger. | 60mm Zopf, Stutzen 42x400mm | 1979-09-24 | Peitschenmastleuchte LRF301, 2xLL | 1979-09-24 | 1 | L |  | Leuchtst.l. Aura longlife refl/840> | 36 | 2008-12-15 | 1 | Königsbrunn | Königsbrunn (86343) | Heidestr. | 15 | Langfeld | 1 | T | 36 | 10 | 46 | 7.5 | Ans. | 0.048 | NS | [5 empty] | 1950-01-01 |  | McDN10-22AL |  |  | Mc |  | ALM | Pos. 1.50 | 22 |  |  | Micro Luma | Radwegeoptik extrem breitstrahlend/engstrahlend | DN10 | 22 W |  | NS | gris sablé 900 | 1116 | B |  |  | B08-A | Heidestr. 15 |  | Auftrag |  | Auftrag |  | 44 | Abgerechnet | 44 | Abgerechnet | 44 | Abgerechnet | 44 | Abgerechnet | 44 | Abgerechnet | 44 | Abgerechnet | 44 | Abgerechnet | 44 | Abgerechnet | 44 | Abgerechnet | 44 | Abgerechnet | 44 | 636323 | Königsbrunn | Heidestr. | 15 | 1 | Abgerechnet | 44 | Abgerechnet | bis 7 | Abgerechnet | bis 10 | Abgerechnet | bis 10 | Abgerechnet | bis 15 | Abgerechnet | bis 15 | Abgerechnet | bis 15 | Abgerechnet | bis 15 | 4418299865 | 5348943353 | 2025-05-07
Heidestr. 16 | Point (4417946.63062871620059013 5349387.66814268194139004) | 805 |  | LED | 1117 | 4417946627 | 5349387667 |  |  |  | 16 | SRM, ger. kon. | 76mm Zopf | 2013-04-09 | Philips Luma2, 4000K flexibel in Lumen u. Watt | 2013-04-09 | 1 | LED |  | 4000K, für Luma2, Lm und W flexibel | 0 | 2013-04-09 | 1 | Königsbrunn | Königsbrunn (86343) | Heidestr. | 16 | LED | 1 | LED | 0 | 0 | 0 | 8 | An.,Auf. | 0.048 | NS | [22 empty] | NS |  | 1117 |  |  |  |  | Heidestr. 16 | [47 empty] | 4417946.63 | 5349387668 | 8
Uhlandstr. 112 | Point (4417952.34472884144634008 5349425.93529807589948177) | 806 |  | LED | 2457 | 4417952343 | 5349425934 |  |  |  | 112 | SRM, ger. kon. | 76mm Zopf |  | Phil.MiniLuma R4 Optik LED 3033lm 4000K 76mm |  | 1 | 20 LED |  | 3033lm 4000K für Phillips MiniLuma Breitstrahlende R4 Optik | 32 |  | 1 | Königsbrunn | Königsbrunn (86343) | Uhlandstr. | 112 | LED | 1 | LED | 0 | 0 | 0 | 7 | Auf/Ans | 0.059 | NS | [22 empty] | NS |  | 2457 |  |  |  |  | Uhlandstr. 112 | [47 empty] | 4417952344 | 5349425935 | 7
Uhlandstr. 113 | Point (4417993.90182067733258009 5349421.77958889305591583) | 807 |  | LED | 2458 | 4417993.9 | 5349421779 |  |  |  | 113 | SRM, ger. kon. | 76mm Zopf |  | Phil.MiniLuma R4 Optik LED 3033lm 4000K 76mm |  | 1 | 20 LED |  | 3033lm 4000K für Phillips MiniLuma Breitstrahlende R4 Optik | 32 |  | 1 | Königsbrunn | Königsbrunn (86343) | Uhlandstr. | 113 | LED | 1 | LED | 0 | 0 | 0 | 7 | Auf/Ans | 0.059 | NS | [22 empty] | NS |  | 2458 |  |  |  |  | Uhlandstr. 113 | [47 empty] | 4417993901 | 5349421779 | 7
Peter-Dörfler-Str. 1 | Point (4417905.9393096249550581 5349391.65069731045514345) | 809 |  | T | 1958 | 4417905939 | 5349391.65 |  |  |  | 1 | 3-fach |  | 1978-04-13 | flache Seilleuchte, 2xLL 40W | 1978-04-13 | 1 | L |  | Leuchtst.l. Aura longlife refl/840> | 36 | 2008-12-15 | 1 | Königsbrunn | Königsbrunn (86343) | Peter-Dörfler-Str. | 1 | Seil | 1 | T | 36 | 10 | 46 | 0 | Seil | 0.072 | NS | [5 empty] | 2025-10-01 |  | DsCDSW1-22 |  |  | Ds |  |  | Pos. 1.10 | 22 |  |  | DigiStreet Catenary | rundsymmetrisch strahlend | DSW1 | 22 W |  | NS | gris sablé 900 | 1958 | A |  |  | A1 | Peter-Dörfler-Str. 1 |  | Auftrag |  | Auftrag |  | 44 | Abgerechnet | 44 | Abgerechnet | 44 | Abgerechnet | 44 | Abgerechnet | 44 | Abgerechnet | 44 | Abgerechnet | 44 | Abgerechnet | 44 | Abgerechnet | 44 | Abgerechnet | 44 | Abgerechnet | 44 | 635983 | Königsbrunn | Peter-Dörfler-Str. | 1 | 1 | Abgerechnet | 44 | Abgerechnet | bis 7 | Abgerechnet | bis 10 | Abgerechnet | bis 10 | Abgerechnet | bis 15 | Abgerechnet | bis 15 | Abgerechnet | bis 15 | Abgerechnet | bis 15 | 4417905939 | 5349391.65 | 0
Peter-Dörfler-Str. 2 | Point (4417886.5460001016035676 5349347.32313268631696701) | 810 |  | T | 1959 | 4417886546 | 5349347321 |  |  |  | 2 | Holzmast f. SB mit zus. NS/HS-Belegung |  | 1978-04-13 | flache Seilleuchte, 2xLL 40W | 1978-04-13 | 1 | L |  | Leuchtst.l. Aura longlife refl/840> | 36 | 2008-12-15 | 1 | Königsbrunn | Königsbrunn (86343) | Peter-Dörfler-Str. | 2 | Seil | 1 | T | 36 | 10 | 46 | 0 | Seil | 0.072 | NS | [5 empty] | 2025-10-01 |  | DsCDSW1-22 |  |  | Ds |  |  | Pos. 1.10 | 22 |  |  | DigiStreet Catenary | rundsymmetrisch strahlend | DSW1 | 22 W |  | NS | gris sablé 900 | 1959 | A |  |  | A1 | Peter-Dörfler-Str. 2 |  | Auftrag |  | Auftrag |  | 44 | Abgerechnet | 44 | Abgerechnet | 44 | Abgerechnet | 44 | Abgerechnet | 44 | Abgerechnet | 44 | Abgerechnet | 44 | Abgerechnet | 44 | Abgerechnet | 44 | Abgerechnet | 44 | Abgerechnet | 44 | 635950 | Königsbrunn | Peter-Dörfler-Str. | 2 | 1 | Abgerechnet | 44 | Abgerechnet | bis 7 | Abgerechnet | bis 10 | Abgerechnet | bis 10 | Abgerechnet | bis 15 | Abgerechnet | bis 15 | Abgerechnet | bis 15 | Abgerechnet | bis 15 | 4417886546 | 5349347323 | 0
Peter-Dörfler-Str. 3 | Point (4417855.72449032310396433 5349315.80900471098721027) | 811 |  | LED | 1960 | 4417855724 | 5349315809 |  |  |  | 3 | SRM, ger. kon. | 76mm Zopf | 2014-09-03 | Phil.MiniLuma R4 Optik LED 3033lm 4000K 76mm | 2014-09-03 | 1 | 20 LED |  | 3033lm 4000K für Phillips MiniLuma Breitstrahlende R4 Optik | 32 | 2014-09-03 | 1 | Königsbrunn | Königsbrunn (86343) | Peter-Dörfler-Str. | 3 | LED | 1 | LED | 0 | 0 | 0 | 6 | Auf/Ans | 0.072 | NS | [22 empty] | NS |  | 1960 |  |  |  |  | Peter-Dörfler-Str. 3 | [47 empty] | 4417855724 | 5349315809 | 6
Bürgermeister-Wohlfarth-Straße 1 | Point (4417852.95401753392070532 5349499.35282698459923267) | 812 |  | HSx | 392 | 4417852951 | 5349499352 |  |  |  | 1 | Pei. kreisf. |  | 1973-01-01 | SQ 100 1xNAV 150W dig.Red., Planglas | 2009-11-24 | 1 | NAV-T |  | 4Y, röhrenf., Super | 150 | 2014-06-17 | 1 | Königsbrunn | Königsbrunn (86343) | Bürgermeister-Wohlfarth-Straße | 1 | Koffer | 1 | HSx | 150 | 20 | 170 | <= 7,5 | Aufs./ Ans. | 0.018 | HS | [5 empty] | 1990-01-01 | Evtl. Umrüstsätze? | MnDM12-44AL |  |  | Mn | Ja | ALM | Pos. 1.90 | 44 |  |  | Mini Luma | Straßenoptik breitstrahlend | DM12 | 44 W |  | HS | gris sablé 900 | 392 | C |  |  | C05-A | Bürgermeister-Wohlfarth-Straße 1 |  | Auftrag |  | Auftrag |  | 44 | Abgerechnet | 44 | Abgerechnet | 44 | Abgerechnet | 44 | Abgerechnet | 44 | Abgerechnet | 44 | Abgerechnet | 44 | Abgerechnet | 44 | Abgerechnet | 44 | Abgerechnet | 44 | Abgerechnet | 44 | 638298 | Königsbrunn | Bürgermeister-Wohlfarth-Straße | 1 | 1 | Abgerechnet | 44 | Abgerechnet | bis 7 | Abgerechnet | bis 10 | Abgerechnet | bis 10 | Abgerechnet | bis 15 | Abgerechnet | bis 15 | Abgerechnet | bis 15 | Abgerechnet | bis 15 | 4417852954 | 5349499352
Bürgermeister-Wohlfarth-Straße 2 | Point (4417827.67345333378762007 5349487.9246267294511199) | 813 |  | HSx | 393 | 4417827673 | 5349487923 |  |  |  | 2 | Pei. kreisf. |  | 1973-01-01 | SQ 100 1xNAV 150W dig.Red., Planglas | 2009-11-24 | 1 | NAV-T |  | 4Y, röhrenf., Super | 150 | 2014-06-16 | 1 | Königsbrunn | Königsbrunn (86343) | Bürgermeister-Wohlfarth-Straße | 2 | Koffer | 1 | HSx | 150 | 20 | 170 | <= 7,5 | Aufs./ Ans. | 0.018 | HS | [5 empty] | 1990-01-01 | Evtl. Umrüstsätze? | MnDM12-44AL |  |  | Mn | Ja | ALM | Pos. 1.90 | 44 |  |  | Mini Luma | Straßenoptik breitstrahlend | DM12 | 44 W |  | HS | gris sablé 900 | 393 | C |  |  | C05-A | Bürgermeister-Wohlfarth-Straße 2 |  | Durchgeführt | 42 | Abgerechnet | 42 | 42 | Abgerechnet | 42 | Abgerechnet | 42 | Abgerechnet | 42 | Abgerechnet | 42 | Abgerechnet | 42 | Abgerechnet | 42 | Abgerechnet | 42 | Abgerechnet | 42 | Abgerechnet | 42 | Abgerechnet | 42 | 638244 | Königsbrunn | Bürgermeister-Wohlfarth-Straße | 2 | 1 | Abgerechnet | 42 | Abgerechnet | bis 7 | Abgerechnet | bis 10 | Abgerechnet | bis 10 | Abgerechnet | bis 15 | Abgerechnet | bis 15 | Abgerechnet | bis 15 | Abgerechnet | bis 15 | 4417827673 | 5349487924
Bürgermeister-Wohlfarth-Straße 3 | Point (4417840.48688998352736235 5349459.87358974013477564) | 814 |  | HSx | 394 | 4417840485 | 5349459872 |  |  |  | 3 | Pei. kreisf. |  | 1973-01-01 | SQ 100 1xNAV 150W dig.Red., Planglas | 2009-11-24 | 1 | NAV-T |  | 4Y, röhrenf., Super | 150 | 2014-06-16 | 1 | Königsbrunn | Königsbrunn (86343) | Bürgermeister-Wohlfarth-Straße | 3 | Koffer | 1 | HSx | 150 | 20 | 170 | <= 7,5 | Aufs./ Ans. | 0.018 | HS | [5 empty] | 1990-01-01 | Evtl. Umrüstsätze? | MnDM12-44AL |  |  | Mn | Ja | ALM | Pos. 1.90 | 44 |  |  | Mini Luma | Straßenoptik breitstrahlend | DM12 | 44 W |  | HS | gris sablé 900 | 394 | C |  |  | C05-A | Bürgermeister-Wohlfarth-Straße 3 |  | Auftrag |  | Auftrag |  | 44 | Abgerechnet | 44 | Abgerechnet | 44 | Abgerechnet | 44 | Abgerechnet | 44 | Abgerechnet | 44 | Abgerechnet | 44 | Abgerechnet | 44 | Abgerechnet | 44 | Abgerechnet | 44 | Abgerechnet | 44 | 638332 | Königsbrunn | Bürgermeister-Wohlfarth-Straße | 3 | 1 | Abgerechnet | 44 | Abgerechnet | bis 7 | Abgerechnet | bis 10 | Abgerechnet | bis 10 | Abgerechnet | bis 15 | Abgerechnet | bis 15 | Abgerechnet | bis 15 | Abgerechnet | bis 15 | 4417840486 | 5349459873
Bürgermeister-Wohlfarth-Straße 4 | Point (4417813.12847119197249413 5349451.56217137351632118) | 815 |  | HSx | 395 | 4417813127 | 5349451559 |  |  | Schlecht einsehbar weil leicht eingewachsen | 4 | Pei. kreisf. |  | 1973-01-01 | SQ 100 1xNAV 150W dig.Red., Planglas | 2009-11-24 | 1 | NAV-T |  | 4Y, röhrenf., Super | 150 | 2014-06-16 | 1 | Königsbrunn | Königsbrunn (86343) | Bürgermeister-Wohlfarth-Straße | 4 | Koffer | 1 | HSx | 150 | 20 | 170 | <= 7,5 | Aufs./ Ans. | 0.018 | HS | [5 empty] | 1990-01-01 | Evtl. Umrüstsätze? | MnDM12-44AL |  |  | Mn | Ja | ALM | Pos. 1.90 | 44 |  |  | Mini Luma | Straßenoptik breitstrahlend | DM12 | 44 W |  | HS | gris sablé 900 | 395 | C |  |  | C05-A | Bürgermeister-Wohlfarth-Straße 4 |  | Durchgeführt | 42 | Abgerechnet | 42 | 42 | Abgerechnet | 42 | Abgerechnet | 42 | Abgerechnet | 42 | Abgerechnet | 42 | Abgerechnet | 42 | Abgerechnet | 42 | Abgerechnet | 42 | Abgerechnet | 42 | Abgerechnet | 42 | Abgerechnet | 42 | 638292 | Königsbrunn | Bürgermeister-Wohlfarth-Straße | 4 | 1 | Abgerechnet | 42 | Abgerechnet | bis 7 | Abgerechnet | bis 10 | Abgerechnet | bis 10 | Abgerechnet | bis 15 | Abgerechnet | bis 15 | Abgerechnet | bis 15 | Abgerechnet | bis 15 | 4417813128 | 5349451562
Bürgermeister-Wohlfarth-Straße 5 | Point (4417829.05868972837924957 5349421.77958889119327068) | 816 |  | HSx | 396 | 4417829058 | 5349421779 |  |  |  | 5 | Pei. kreisf. |  | 1973-01-01 | SQ 100 1xNAV 150W dig.Red., Planglas | 2009-11-24 | 1 | NAV-T |  | 4Y, röhrenf., Super | 150 | 2014-06-16 | 1 | Königsbrunn | Königsbrunn (86343) | Bürgermeister-Wohlfarth-Straße | 5 | Koffer | 1 | HSx | 150 | 20 | 170 | <= 7,5 | Aufs./ Ans. | 0.018 | HS | [5 empty] | 1990-01-01 | Evtl. Umrüstsätze? | MnDM12-44AL |  |  | Mn | Ja | ALM | Pos. 1.90 | 44 |  |  | Mini Luma | Straßenoptik breitstrahlend | DM12 | 44 W |  | HS | gris sablé 900 | 396 | C |  |  | C05-A | Bürgermeister-Wohlfarth-Straße 5 |  | Auftrag |  | Auftrag |  | 44 | Abgerechnet | 44 | Abgerechnet | 44 | Abgerechnet | 44 | Abgerechnet | 44 | Abgerechnet | 44 | Abgerechnet | 44 | Abgerechnet | 44 | Abgerechnet | 44 | Abgerechnet | 44 | Abgerechnet | 44 | 638255 | Königsbrunn | Bürgermeister-Wohlfarth-Straße | 5 | 1 | Abgerechnet | 44 | Abgerechnet | bis 7 | Abgerechnet | bis 10 | Abgerechnet | bis 10 | Abgerechnet | bis 15 | Abgerechnet | bis 15 | Abgerechnet | bis 15 | Abgerechnet | bis 15 | 4417829058 | 5349421779
Bürgermeister-Wohlfarth-Straße 6 | Point (4417803.43181642983108759 5349409.65877043828368187) | 817 |  | HSx | 397 | 4417803428 | 5349409656 |  |  |  | 6 | Pei. kreisf. |  | 1973-01-01 | SQ 100 1xNAV 150W dig.Red., Planglas | 2009-11-24 | 1 | NAV-T |  | 4Y, röhrenf., Super | 150 | 2014-06-16 | 1 | Königsbrunn | Königsbrunn (86343) | Bürgermeister-Wohlfarth-Straße | 6 | Koffer | 1 | HSx | 150 | 20 | 170 | <= 7,5 | Aufs./ Ans. | 0.018 | HS | [5 empty] | 1990-01-01 | Evtl. Umrüstsätze? | MnDM12-44AL |  |  | Mn | Ja | ALM | Pos. 1.90 | 44 |  |  | Mini Luma | Straßenoptik breitstrahlend | DM12 | 44 W |  | HS | gris sablé 900 | 397 | C |  |  | C05-A | Bürgermeister-Wohlfarth-Straße 6 |  | Durchgeführt | 42 | Abgerechnet | 42 | 42 | Abgerechnet | 42 | Abgerechnet | 42 | Abgerechnet | 42 | Abgerechnet | 42 | Abgerechnet | 42 | Abgerechnet | 42 | Abgerechnet | 42 | Abgerechnet | 42 | Abgerechnet | 42 | Abgerechnet | 42 | 638217 | Königsbrunn | Bürgermeister-Wohlfarth-Straße | 6 | 1 | Abgerechnet | 42 | Abgerechnet | bis 7 | Abgerechnet | bis 10 | Abgerechnet | bis 10 | Abgerechnet | bis 15 | Abgerechnet | bis 15 | Abgerechnet | bis 15 | Abgerechnet | bis 15 | 4417803431 | 5349409658
Bürgermeister-Wohlfarth-Straße 7 | Point (4417817.28418037481606007 5349382.99296984449028969) | 818 |  | HSx | 398 | 4417817284 | 5349382991 |  |  |  | 7 | Pei. kreisf. |  | 1973-01-01 | SQ 100 1xNAV 150W dig.Red., Planglas | 2009-11-24 | 1 | NAV-T |  | 4Y, röhrenf., Super | 150 | 2014-06-16 | 1 | Königsbrunn | Königsbrunn (86343) | Bürgermeister-Wohlfarth-Straße | 7 | Koffer | 1 | HSx | 150 | 20 | 170 | <= 7,5 | Aufs./ Ans. | 0.018 | HS | [5 empty] | 1990-01-01 | Evtl. Umrüstsätze? | MnDM12-44AL |  |  | Mn | Ja | ALM | Pos. 1.90 | 44 |  |  | Mini Luma | Straßenoptik breitstrahlend | DM12 | 44 W |  | HS | gris sablé 900 | 398 | C |  |  | C05-A | Bürgermeister-Wohlfarth-Straße 7 |  | Auftrag |  | Auftrag |  | 44 | Abgerechnet | 44 | Abgerechnet | 44 | Abgerechnet | 44 | Abgerechnet | 44 | Abgerechnet | 44 | Abgerechnet | 44 | Abgerechnet | 44 | Abgerechnet | 44 | Abgerechnet | 44 | Abgerechnet | 44 | 638282 | Königsbrunn | Bürgermeister-Wohlfarth-Straße | 7 | 1 | Abgerechnet | 44 | Abgerechnet | bis 7 | Abgerechnet | bis 10 | Abgerechnet | bis 10 | Abgerechnet | bis 15 | Abgerechnet | bis 15 | Abgerechnet | bis 15 | Abgerechnet | bis 15 | 4417817284 | 5349382992
Bürgermeister-Wohlfarth-Straße 8 | Point (4417790.96468887943774462 5349369.48691499792039394) | 819 |  | HSx | 399 | 4417790963 | 5349369485 |  |  |  | 8 | Pei. kreisf. |  | 1973-01-01 | SQ 100 1xNAV 150W dig.Red., Planglas | 2009-11-24 | 1 | NAV-T |  | 4Y, röhrenf., Super | 150 | 2014-06-16 | 1 | Königsbrunn | Königsbrunn (86343) | Bürgermeister-Wohlfarth-Straße | 8 | Koffer | 1 | HSx | 150 | 20 | 170 | <= 7,5 | Aufs./ Ans. | 0.018 | HS | [5 empty] | 1990-01-01 | Evtl. Umrüstsätze? | MnDM12-44AL |  |  | Mn | Ja | ALM | Pos. 1.90 | 44 |  |  | Mini Luma | Straßenoptik breitstrahlend | DM12 | 44 W |  | HS | gris sablé 900 | 399 | C |  |  | C05-A | Bürgermeister-Wohlfarth-Straße 8 |  | Durchgeführt | 42 | Abgerechnet | 42 | 42 | Abgerechnet | 42 | Abgerechnet | 42 | Abgerechnet | 42 | Abgerechnet | 42 | Abgerechnet | 42 | Abgerechnet | 42 | Abgerechnet | 42 | Abgerechnet | 42 | Abgerechnet | 42 | Abgerechnet | 42 | 638208 | Königsbrunn | Bürgermeister-Wohlfarth-Straße | 8 | 1 | Abgerechnet | 42 | Abgerechnet | bis 7 | Abgerechnet | bis 10 | Abgerechnet | bis 10 | Abgerechnet | bis 15 | Abgerechnet | bis 15 | Abgerechnet | bis 15 | Abgerechnet | bis 15 | 4417790964 | 5349369486
Bürgermeister-Wohlfarth-Straße 9 | Point (4417804.47074372600764036 5349342.82111440319567919) | 820 |  | HSx | 400 | 4417804468 | 5349342821 |  |  |  | 9 | Pei. kreisf. |  | 1973-01-01 | SQ 100 1xNAV 150W dig.Red., Planglas | 2009-11-24 | 1 | NAV-T |  | 4Y, röhrenf., Super | 150 | 2014-06-16 | 1 | Königsbrunn | Königsbrunn (86343) | Bürgermeister-Wohlfarth-Straße | 9 | Koffer | 1 | HSx | 150 | 20 | 170 | <= 7,5 | Aufs./ Ans. | 0.018 | HS | [5 empty] | 1990-01-01 | Evtl. Umrüstsätze? | MnDM12-44AL |  |  | Mn | Ja | ALM | Pos. 1.90 | 44 |  |  | Mini Luma | Straßenoptik breitstrahlend | DM12 | 44 W |  | HS | gris sablé 900 | 400 | C |  |  | C05-A | Bürgermeister-Wohlfarth-Straße 9 |  | Auftrag |  | Auftrag |  | 44 | Abgerechnet | 44 | Abgerechnet | 44 | Abgerechnet | 44 | Abgerechnet | 44 | Abgerechnet | 44 | Abgerechnet | 44 | Abgerechnet | 44 | Abgerechnet | 44 | Abgerechnet | 44 | Abgerechnet | 44 | 638263 | Königsbrunn | Bürgermeister-Wohlfarth-Straße | 9 | 1 | Abgerechnet | 44 | Abgerechnet | bis 7 | Abgerechnet | bis 10 | Abgerechnet | bis 10 | Abgerechnet | bis 15 | Abgerechnet | bis 15 | Abgerechnet | bis 15 | Abgerechnet | bis 15 | 4417804.47 | 5349342821
Bürgermeister-Wohlfarth-Straße 10 | Point (4417779.19017952587455511 5349330.35398685187101364) | 821 |  | HSx | 401 | 4417779.19 | 5349330353 |  |  | Irgendwas ist mit dem Mastdeckel, Kommentar unverständlich | 10 | Pei. kreisf. |  | 1973-01-01 | Blockform, 1xNAV-E 150W | 1973-01-01 | 1 | NAV-E |  | 4Y, elypsoid, Super | 150 | 2014-06-16 | 1 | Königsbrunn | Königsbrunn (86343) | Bürgermeister-Wohlfarth-Straße | 10 | Koffer | 1 | HSx | 150 | 20 | 170 | <= 7,5 | Aufs./ Ans. | 0.018 | HS | [5 empty] | 1990-01-01 | Evtl. Umrüstsätze? | MnDM12-44AL |  |  | Mn | Ja | ALM | Pos. 1.90 | 44 |  |  | Mini Luma | Straßenoptik breitstrahlend | DM12 | 44 W |  | HS | gris sablé 900 | 401 | C |  |  | C05-A | Bürgermeister-Wohlfarth-Straße 10 |  | Durchgeführt | 42 | Abgerechnet | 42 | 42 | Abgerechnet | 42 | Abgerechnet | 42 | Abgerechnet | 42 | Abgerechnet | 42 | Abgerechnet | 42 | Abgerechnet | 42 | Abgerechnet | 42 | Abgerechnet | 42 | Abgerechnet | 42 | Abgerechnet | 42 | 638294 | Königsbrunn | Bürgermeister-Wohlfarth-Straße | 10 | 1 | Abgerechnet | 42 | Abgerechnet | bis 7 | Abgerechnet | bis 10 | Abgerechnet | bis 10 | Abgerechnet | bis 15 | Abgerechnet | bis 15 | Abgerechnet | bis 15 | Abgerechnet | bis 15 | 4417779.19 | 5349330353
Bürgermeister-Wohlfarth-Straße 11 | Point (4417791.65730707626789808 5349302.30294986348599195) | 822 |  | HSx | 402 | 4417791656 | 5349302302 |  |  |  | 11 | Pei. kreisf. |  | 1973-01-01 | SQ 100 1xNAV 150W dig.Red., Planglas | 2009-11-24 | 1 | NAV-T |  | 4Y, röhrenf., Super | 150 | 2014-06-16 | 1 | Königsbrunn | Königsbrunn (86343) | Bürgermeister-Wohlfarth-Straße | 11 | Koffer | 1 | HSx | 150 | 20 | 170 | <= 7,5 | Aufs./ Ans. | 0.018 | HS | [5 empty] | 1990-01-01 | Evtl. Umrüstsätze? | MnDM12-44AL |  |  | Mn | Ja | ALM | Pos. 1.90 | 44 |  |  | Mini Luma | Straßenoptik breitstrahlend | DM12 | 44 W |  | HS | gris sablé 900 | 402 | C |  |  | C05-A | Bürgermeister-Wohlfarth-Straße 11 |  | Auftrag |  | Auftrag |  | 44 | Abgerechnet | 44 | Abgerechnet | 44 | Abgerechnet | 44 | Abgerechnet | 44 | Abgerechnet | 44 | Abgerechnet | 44 | Abgerechnet | 44 | Abgerechnet | 44 | Abgerechnet | 44 | Abgerechnet | 44 | 638345 | Königsbrunn | Bürgermeister-Wohlfarth-Straße | 11 | 1 | Abgerechnet | 44 | Abgerechnet | bis 7 | Abgerechnet | bis 10 | Abgerechnet | bis 10 | Abgerechnet | bis 15 | Abgerechnet | bis 15 | Abgerechnet | bis 15 | Abgerechnet | bis 15 | 4417791657 | 5349302302
Bürgermeister-Wohlfarth-Straße 12 | Point (4417767.06936107389628887 5349292.60629510134458542) | 823 |  | HSx | 403 | 4417767069 | 5349292605 |  |  |  | 12 | Pei. kreisf. |  | 1973-01-01 | Blockform, 1xNAV-E 150W | 1973-01-01 | 1 | NAV-E |  | 4Y, elypsoid, Super | 150 | 2014-06-16 | 1 | Königsbrunn | Königsbrunn (86343) | Bürgermeister-Wohlfarth-Straße | 12 | Koffer | 1 | HSx | 150 | 20 | 170 | <= 7,5 | Aufs./ Ans. | 0.018 | HS | [5 empty] | 1990-01-01 | Evtl. Umrüstsätze? | MnDM12-44AL |  |  | Mn | Ja | ALM | Pos. 1.90 | 44 |  |  | Mini Luma | Straßenoptik breitstrahlend | DM12 | 44 W |  | HS | gris sablé 900 | 403 | C |  |  | C05-A | Bürgermeister-Wohlfarth-Straße 12 |  | Durchgeführt | 42 | Abgerechnet | 42 | 42 | Abgerechnet | 42 | Abgerechnet | 42 | Abgerechnet | 42 | Abgerechnet | 42 | Abgerechnet | 42 | Abgerechnet | 42 | Abgerechnet | 42 | Abgerechnet | 42 | Abgerechnet | 42 | Abgerechnet | 42 | 638206 | Königsbrunn | Bürgermeister-Wohlfarth-Straße | 12 | 1 | Abgerechnet | 42 | Abgerechnet | bis 7 | Abgerechnet | bis 10 | Abgerechnet | bis 10 | Abgerechnet | bis 15 | Abgerechnet | bis 15 | Abgerechnet | bis 15 | Abgerechnet | bis 15 | 4417767069 | 5349292606
Bürgermeister-Wohlfarth-Straße 13 | Point (4417779.53648862428963184 5349261.78478532284498215) | 824 |  | HSx | 404 | 4417779536 | 5349261784 |  |  |  | 13 | Pei. kreisf. |  | 1973-01-01 | SQ 100 1xNAV 150W dig.Red., Planglas | 2009-11-24 | 1 | NAV-T |  | 4Y, röhrenf., Super | 150 | 2014-06-16 | 1 | Königsbrunn | Königsbrunn (86343) | Bürgermeister-Wohlfarth-Straße | 13 | Koffer | 1 | HSx | 150 | 20 | 170 | <= 7,5 | Aufs./ Ans. | 0.018 | HS | [5 empty] | 1990-01-01 | Evtl. Umrüstsätze? | MnDM12-44AL |  |  | Mn | Ja | ALM | Pos. 1.90 | 44 |  |  | Mini Luma | Straßenoptik breitstrahlend | DM12 | 44 W |  | HS | gris sablé 900 | 404 | C |  |  | C05-A | Bürgermeister-Wohlfarth-Straße 13 |  | Auftrag |  | Auftrag |  | 44 | Abgerechnet | 44 | Abgerechnet | 44 | Abgerechnet | 44 | Abgerechnet | 44 | Abgerechnet | 44 | Abgerechnet | 44 | Abgerechnet | 44 | Abgerechnet | 44 | Abgerechnet | 44 | Abgerechnet | 44 | 638340 | Königsbrunn | Bürgermeister-Wohlfarth-Straße | 13 | 1 | Abgerechnet | 44 | Abgerechnet | bis 7 | Abgerechnet | bis 10 | Abgerechnet | bis 10 | Abgerechnet | bis 15 | Abgerechnet | bis 15 | Abgerechnet | bis 15 | Abgerechnet | bis 15 | 4417779536 | 5349261784
Bürgermeister-Wohlfarth-Straße 14 | Point (4417754.94854262191802263 5349252.78074875846505165) | 825 |  | HSx | 405 | 4417754946 | 5349252.78 |  |  | Rostiger Mast | 14 | Pei. kreisf. |  | 1973-01-01 | SQ 100 1xNAV 150W dig.Red., Planglas | 2009-11-24 | 1 | NAV-T |  | 4Y, röhrenf., Super | 150 | 2014-06-16 | 1 | Königsbrunn | Königsbrunn (86343) | Bürgermeister-Wohlfarth-Straße | 14 | Koffer | 1 | HSx | 150 | 20 | 170 | <= 7,5 | Aufs./ Ans. | 0.018 | HS | [5 empty] | 1990-01-01 | Evtl. Umrüstsätze? | MnDM12-44AL |  |  | Mn | Ja | ALM | Pos. 1.90 | 44 |  |  | Mini Luma | Straßenoptik breitstrahlend | DM12 | 44 W |  | HS | gris sablé 900 | 405 | C |  |  | C05-A | Bürgermeister-Wohlfarth-Straße 14 |  | Auftrag |  | Abgerechnet | 43 | 43 | Abgerechnet | 43 | Abgerechnet | 43 | Abgerechnet | 43 | Abgerechnet | 43 | Abgerechnet | 43 | Abgerechnet | 43 | Abgerechnet | 43 | Abgerechnet | 43 | Abgerechnet | 43 | Abgerechnet | 43 | 638297 | Königsbrunn | Bürgermeister-Wohlfarth-Straße | 14 | 1 | Abgerechnet | 43 | Abgerechnet | bis 7 | Abgerechnet | bis 10 | Abgerechnet | bis 10 | Abgerechnet | bis 15 | Abgerechnet | bis 15 | Abgerechnet | bis 15 | Abgerechnet | bis 15 | 4417754948 | 5349252.78
Bürgermeister-Wohlfarth-Straße 15 | Point (4417768.10828837007284164 5349225.76863906625658274) | 826 |  | HSx | 406 | 4417768108 | 5349225768 |  |  |  | 15 | Pei. kreisf. |  | 1973-01-01 | SQ 100 1xNAV 150W dig.Red., Planglas | 2009-11-24 | 1 | NAV-T |  | 4Y, röhrenf., Super | 150 | 2014-06-16 | 1 | Königsbrunn | Königsbrunn (86343) | Bürgermeister-Wohlfarth-Straße | 15 | Koffer | 1 | HSx | 150 | 20 | 170 | <= 7,5 | Aufs./ Ans. | 0.018 | HS | [5 empty] | 1990-01-01 | Evtl. Umrüstsätze? | MnDM12-44AL |  |  | Mn | Ja | ALM | Pos. 1.90 | 44 |  |  | Mini Luma | Straßenoptik breitstrahlend | DM12 | 44 W |  | HS | gris sablé 900 | 406 | C |  |  | C05-A | Bürgermeister-Wohlfarth-Straße 15 |  | Auftrag |  | Abgerechnet | 43 | 43 | Abgerechnet | 43 | Abgerechnet | 43 | Abgerechnet | 43 | Abgerechnet | 43 | Abgerechnet | 43 | Abgerechnet | 43 | Abgerechnet | 43 | Abgerechnet | 43 | Abgerechnet | 43 | Abgerechnet | 43 | 638343 | Königsbrunn | Bürgermeister-Wohlfarth-Straße | 15 | 1 | Abgerechnet | 43 | Abgerechnet | bis 7 | Abgerechnet | bis 10 | Abgerechnet | bis 10 | Abgerechnet | bis 15 | Abgerechnet | bis 15 | Abgerechnet | bis 15 | Abgerechnet | bis 15 | 4417768108 | 5349225768
Bürgermeister-Wohlfarth-Straße 16 | Point (4417741.78879687376320362 5349212.95520241651684046) | 827 |  | HSx | 407 | 4417741786 | 5349212955 |  |  |  | 16 | Pei. kreisf. |  | 1973-01-01 | SQ 100 1xNAV 150W dig.Red., Planglas | 2009-11-24 | 1 | NAV-T |  | 4Y, röhrenf., Super | 150 | 2014-06-16 | 1 | Königsbrunn | Königsbrunn (86343) | Bürgermeister-Wohlfarth-Straße | 16 | Koffer | 1 | HSx | 150 | 20 | 170 | <= 7,5 | Aufs./ Ans. | 0.018 | HS | [5 empty] | 1990-01-01 | Evtl. Umrüstsätze? | MnDM12-44AL |  |  | Mn | Ja | ALM | Pos. 1.90 | 44 |  |  | Mini Luma | Straßenoptik breitstrahlend | DM12 | 44 W |  | HS | gris sablé 900 | 407 | C |  |  | C05-A | Bürgermeister-Wohlfarth-Straße 16 |  | Auftrag |  | Abgerechnet | 43 | 43 | Abgerechnet | 43 | Abgerechnet | 43 | Abgerechnet | 43 | Abgerechnet | 43 | Abgerechnet | 43 | Abgerechnet | 43 | Abgerechnet | 43 | Abgerechnet | 43 | Abgerechnet | 43 | Abgerechnet | 43 | 638326 | Königsbrunn | Bürgermeister-Wohlfarth-Straße | 16 | 1 | Abgerechnet | 43 | Abgerechnet | bis 7 | Abgerechnet | bis 10 | Abgerechnet | bis 10 | Abgerechnet | bis 15 | Abgerechnet | bis 15 | Abgerechnet | bis 15 | Abgerechnet | bis 15 | 4417741788 | 5349212955
Bürgermeister-Wohlfarth-Straße 17 | Point (4417755.6411608187481761 5349185.94309272337704897) | 828 |  | HSx | 408 | 4417755639 | 5349185943 |  | 1 | Leichte Delle im Mast aber geht noch | 17 | Pei. kreisf. |  | 1973-01-01 | SQ 100 1xNAV 150W dig.Red., Planglas | 2009-11-24 | 1 | NAV-T |  | 4Y, röhrenf., Super | 150 | 2014-06-16 | 1 | Königsbrunn | Königsbrunn (86343) | Bürgermeister-Wohlfarth-Straße | 17 | Koffer | 1 | HSx | 150 | 20 | 170 | <= 7,5 | Aufs./ Ans. | 0.018 | HS | [5 empty] | 1990-01-01 | Evtl. Umrüstsätze? | MnDM12-44AL |  |  | Mn | Ja | ALM | Pos. 1.90 | 44 |  |  | Mini Luma | Straßenoptik breitstrahlend | DM12 | 44 W |  | HS | gris sablé 900 | 408 | C |  |  | C05-A | Bürgermeister-Wohlfarth-Straße 17 |  | Auftrag |  | Abgerechnet | 43 | 43 | Abgerechnet | 43 | Abgerechnet | 43 | Abgerechnet | 43 | Abgerechnet | 43 | Abgerechnet | 43 | Abgerechnet | 43 | Abgerechnet | 43 | Abgerechnet | 43 | Abgerechnet | 43 | Abgerechnet | 43 | 638240 | Königsbrunn | Bürgermeister-Wohlfarth-Straße | 17 | 1 | Abgerechnet | 43 | Abgerechnet | bis 7 | Abgerechnet | bis 10 | Abgerechnet | bis 10 | Abgerechnet | bis 15 | Abgerechnet | bis 15 | Abgerechnet | bis 15 | Abgerechnet | bis 15 | 4417755641 | 5349185943
Bürgermeister-Wohlfarth-Straße 18 | Point (4417730.36059661954641342 5349172.43703787680715322) | 829 |  | HSx | 409 | 4417730.36 | 5349172434 |  |  |  | 18 | Pei. kreisf. |  | 1973-01-01 | SQ 100 1xNAV 150W dig.Red., Planglas | 2009-11-24 | 1 | NAV-T |  | 4Y, röhrenf., Super | 150 | 2014-06-16 | 1 | Königsbrunn | Königsbrunn (86343) | Bürgermeister-Wohlfarth-Straße | 18 | Koffer | 1 | HSx | 150 | 20 | 170 | <= 7,5 | Aufs./ Ans. | 0.018 | HS | [5 empty] | 1990-01-01 | Evtl. Umrüstsätze? | MnDM12-44AL |  |  | Mn | Ja | ALM | Pos. 1.90 | 44 |  |  | Mini Luma | Straßenoptik breitstrahlend | DM12 | 44 W |  | HS | gris sablé 900 | 409 | C |  |  | C05-A | Bürgermeister-Wohlfarth-Straße 18 |  | Auftrag |  | Abgerechnet | 43 | 43 | Abgerechnet | 43 | Abgerechnet | 43 | Abgerechnet | 43 | Abgerechnet | 43 | Abgerechnet | 43 | Abgerechnet | 43 | Abgerechnet | 43 | Abgerechnet | 43 | Abgerechnet | 43 | Abgerechnet | 43 | 638243 | Königsbrunn | Bürgermeister-Wohlfarth-Straße | 18 | 1 | Abgerechnet | 43 | Abgerechnet | bis 7 | Abgerechnet | bis 10 | Abgerechnet | bis 10 | Abgerechnet | bis 15 | Abgerechnet | bis 15 | Abgerechnet | bis 15 | Abgerechnet | bis 15 | 4417730.36 | 5349172437
Bürgermeister-Wohlfarth-Straße 19 | Point (4417743.17403326835483313 5349145.078619085252285) | 830 |  | HSx | 410 | 4417743173 | 5349145076 |  |  |  | 19 | Pei. kreisf. |  | 1973-01-01 | SQ 100 1xNAV 150W dig.Red., Planglas | 2009-11-24 | 1 | NAV-T |  | 4Y, röhrenf., Super | 150 | 2014-06-16 | 1 | Königsbrunn | Königsbrunn (86343) | Bürgermeister-Wohlfarth-Straße | 19 | Koffer | 1 | HSx | 150 | 20 | 170 | <= 7,5 | Aufs./ Ans. | 0.018 | HS | [5 empty] | 1990-01-01 | Evtl. Umrüstsätze? | MnDM12-44AL |  |  | Mn | Ja | ALM | Pos. 1.90 | 44 |  |  | Mini Luma | Straßenoptik breitstrahlend | DM12 | 44 W |  | HS | gris sablé 900 | 410 | C |  |  | C05-A | Bürgermeister-Wohlfarth-Straße 19 |  | Auftrag |  | Abgerechnet | 43 | 43 | Abgerechnet | 43 | Abgerechnet | 43 | Abgerechnet | 43 | Abgerechnet | 43 | Abgerechnet | 43 | Abgerechnet | 43 | Abgerechnet | 43 | Abgerechnet | 43 | Abgerechnet | 43 | Abgerechnet | 43 | 638281 | Königsbrunn | Bürgermeister-Wohlfarth-Straße | 19 | 1 | Abgerechnet | 43 | Abgerechnet | bis 7 | Abgerechnet | bis 10 | Abgerechnet | bis 10 | Abgerechnet | bis 15 | Abgerechnet | bis 15 | Abgerechnet | bis 15 | Abgerechnet | bis 15 | 4417743174 | 5349145078
Bürgermeister-Wohlfarth-Straße 20 | Point (4417717.20085087139159441 5349131.91887333709746599) | 831 |  | HSx | 411 | 4417717.2 | 5349131917 |  |  |  | 20 | Pei. kreisf. |  | 1973-01-01 | SQ 100 1xNAV 150W dig.Red., Planglas | 2009-11-24 | 1 | NAV-T |  | 4Y, röhrenf., Super | 150 | 2014-06-16 | 1 | Königsbrunn | Königsbrunn (86343) | Bürgermeister-Wohlfarth-Straße | 20 | Koffer | 1 | HSx | 150 | 20 | 170 | <= 7,5 | Aufs./ Ans. | 0.018 | HS | [5 empty] | 1990-01-01 | Evtl. Umrüstsätze? | MnDM12-44AL |  |  | Mn | Ja | ALM | Pos. 1.90 | 44 |  |  | Mini Luma | Straßenoptik breitstrahlend | DM12 | 44 W |  | HS | gris sablé 900 | 411 | C |  |  | C05-A | Bürgermeister-Wohlfarth-Straße 20 |  | Auftrag |  | Abgerechnet | 43 | 43 | Abgerechnet | 43 | Abgerechnet | 43 | Abgerechnet | 43 | Abgerechnet | 43 | Abgerechnet | 43 | Abgerechnet | 43 | Abgerechnet | 43 | Abgerechnet | 43 | Abgerechnet | 43 | Abgerechnet | 43 | 638284 | Königsbrunn | Bürgermeister-Wohlfarth-Straße | 20 | 1 | Abgerechnet | 43 | Abgerechnet | bis 7 | Abgerechnet | bis 10 | Abgerechnet | bis 10 | Abgerechnet | bis 15 | Abgerechnet | bis 15 | Abgerechnet | bis 15 | Abgerechnet | bis 15 | 4417717.2 | 5349131918
Bürgermeister-Wohlfarth-Straße 21 | Point (4417731.39952391479164362 5349105.59938184078782797) | 832 |  | HSx | 412 | 4417731399 | 5349105599 |  |  |  | 21 | Pei. kreisf. |  | 1973-01-01 | SQ 100 1xNAV 150W dig.Red., Planglas | 2009-11-24 | 1 | NAV-T |  | 4Y, röhrenf., Super | 150 | 2014-06-16 | 1 | Königsbrunn | Königsbrunn (86343) | Bürgermeister-Wohlfarth-Straße | 21 | Koffer | 1 | HSx | 150 | 20 | 170 | <= 7,5 | Aufs./ Ans. | 0.018 | HS | [5 empty] | 1990-01-01 | Evtl. Umrüstsätze? | MnDM12-44AL |  |  | Mn | Ja | ALM | Pos. 1.90 | 44 |  |  | Mini Luma | Straßenoptik breitstrahlend | DM12 | 44 W |  | HS | gris sablé 900 | 412 | C |  |  | C05-A | Bürgermeister-Wohlfarth-Straße 21 |  | Auftrag |  | Abgerechnet | 43 | 43 | Abgerechnet | 43 | Abgerechnet | 43 | Abgerechnet | 43 | Abgerechnet | 43 | Abgerechnet | 43 | Abgerechnet | 43 | Abgerechnet | 43 | Abgerechnet | 43 | Abgerechnet | 43 | Abgerechnet | 43 | 638321 | Königsbrunn | Bürgermeister-Wohlfarth-Straße | 21 | 1 | Abgerechnet | 43 | Abgerechnet | bis 7 | Abgerechnet | bis 10 | Abgerechnet | bis 10 | Abgerechnet | bis 15 | Abgerechnet | bis 15 | Abgerechnet | bis 15 | Abgerechnet | bis 15 | 4417731399 | 5349105599
Bürgermeister-Wohlfarth-Straße 22 | Point (4417705.08003241941332817 5349091.40070879738777876) | 833 |  | HSx | 413 | 4417705.08 | 5349091.4 |  |  |  | 22 | Pei. kreisf. |  | 1973-01-01 | SQ 100 1xNAV 150W dig.Red., Planglas | 2009-11-24 | 1 | NAV-T |  | 4Y, röhrenf., Super | 150 | 2014-06-16 | 1 | Königsbrunn | Königsbrunn (86343) | Bürgermeister-Wohlfarth-Straße | 22 | Koffer | 1 | HSx | 150 | 20 | 170 | <= 7,5 | Aufs./ Ans. | 0.018 | HS | [5 empty] | 1990-01-01 | Evtl. Umrüstsätze? | MnDM12-44AL |  |  | Mn | Ja | ALM | Pos. 1.90 | 44 |  |  | Mini Luma | Straßenoptik breitstrahlend | DM12 | 44 W |  | HS | gris sablé 900 | 413 | C |  |  | C05-A | Bürgermeister-Wohlfarth-Straße 22 |  | Auftrag |  | Abgerechnet | 43 | 43 | Abgerechnet | 43 | Abgerechnet | 43 | Abgerechnet | 43 | Abgerechnet | 43 | Abgerechnet | 43 | Abgerechnet | 43 | Abgerechnet | 43 | Abgerechnet | 43 | Abgerechnet | 43 | Abgerechnet | 43 | 638283 | Königsbrunn | Bürgermeister-Wohlfarth-Straße | 22 | 1 | Abgerechnet | 43 | Abgerechnet | bis 7 | Abgerechnet | bis 10 | Abgerechnet | bis 10 | Abgerechnet | bis 15 | Abgerechnet | bis 15 | Abgerechnet | bis 15 | Abgerechnet | bis 15 | 4417705.08 | 5349091.4
Bürgermeister-Wohlfarth-Straße 23 | Point (4417719.27870546281337738 5349066.46645369566977024) | 834 |  | HSx | 414 | 4417719275 | 5349066466 |  |  |  | 23 | Pei. kreisf. |  | 1973-01-01 | SQ 100 1xNAV 150W dig.Red., Planglas | 2009-11-24 | 1 | NAV-T |  | 4Y, röhrenf., Super | 150 | 2014-06-16 | 1 | Königsbrunn | Königsbrunn (86343) | Bürgermeister-Wohlfarth-Straße | 23 | Koffer | 1 | HSx | 150 | 20 | 170 | <= 7,5 | Aufs./ Ans. | 0.018 | HS | [5 empty] | 1990-01-01 | Evtl. Umrüstsätze? | MnDM12-44AL |  |  | Mn | Ja | ALM | Pos. 1.90 | 44 |  |  | Mini Luma | Straßenoptik breitstrahlend | DM12 | 44 W |  | HS | gris sablé 900 | 414 | C |  |  | C05-A | Bürgermeister-Wohlfarth-Straße 23 |  | Auftrag |  | Abgerechnet | 43 | 43 | Abgerechnet | 43 | Abgerechnet | 43 | Abgerechnet | 43 | Abgerechnet | 43 | Abgerechnet | 43 | Abgerechnet | 43 | Abgerechnet | 43 | Abgerechnet | 43 | Abgerechnet | 43 | Abgerechnet | 43 | 638238 | Königsbrunn | Bürgermeister-Wohlfarth-Straße | 23 | 1 | Abgerechnet | 43 | Abgerechnet | bis 7 | Abgerechnet | bis 10 | Abgerechnet | bis 10 | Abgerechnet | bis 15 | Abgerechnet | bis 15 | Abgerechnet | bis 15 | Abgerechnet | bis 15 | 4417719278 | 5349066466
Bürgermeister-Wohlfarth-Straße 24 | Point (4417691.92028667125850916 5349050.53623515833169222) | 835 |  | HSx | 415 | 4417691917 | 5349050536 |  |  |  | 24 | Pei. kreisf. |  | 1973-01-01 | SQ 100 1xNAV 150W dig.Red., Planglas | 2009-11-24 | 1 | NAV-T |  | 4Y, röhrenf., Super | 150 | 2014-06-16 | 1 | Königsbrunn | Königsbrunn (86343) | Bürgermeister-Wohlfarth-Straße | 24 | Koffer | 1 | HSx | 150 | 20 | 170 | <= 7,5 | Aufs./ Ans. | 0.018 | HS | [5 empty] | 1990-01-01 | Evtl. Umrüstsätze? | MnDM12-44AL |  |  | Mn | Ja | ALM | Pos. 1.90 | 44 |  |  | Mini Luma | Straßenoptik breitstrahlend | DM12 | 44 W |  | HS | gris sablé 900 | 415 | C |  |  | C05-A | Bürgermeister-Wohlfarth-Straße 24 |  | Auftrag |  | Abgerechnet | 43 | 43 | Abgerechnet | 43 | Abgerechnet | 43 | Abgerechnet | 43 | Abgerechnet | 43 | Abgerechnet | 43 | Abgerechnet | 43 | Abgerechnet | 43 | Abgerechnet | 43 | Abgerechnet | 43 | Abgerechnet | 43 | 638235 | Königsbrunn | Bürgermeister-Wohlfarth-Straße | 24 | 1 | Abgerechnet | 43 | Abgerechnet | bis 7 | Abgerechnet | bis 10 | Abgerechnet | bis 10 | Abgerechnet | bis 15 | Abgerechnet | bis 15 | Abgerechnet | bis 15 | Abgerechnet | bis 15 | 4417691.92 | 5349050536
Bürgermeister-Wohlfarth-Straße 25 | Point (4417706.81157791242003441 5349026.29459825437515974) | 836 |  | HSx | 416 | 4417706809 | 5349026292 |  |  |  | 25 | Pei. kreisf. |  | 1973-01-01 | SQ 100 1xNAV 150W dig.Red., Planglas | 2009-11-24 | 1 | NAV-T |  | 4Y, röhrenf., Super | 150 | 2014-06-16 | 1 | Königsbrunn | Königsbrunn (86343) | Bürgermeister-Wohlfarth-Straße | 25 | Koffer | 1 | HSx | 150 | 20 | 170 | <= 7,5 | Aufs./ Ans. | 0.018 | HS | [5 empty] | 1990-01-01 | Evtl. Umrüstsätze? | MnDM12-44AL |  |  | Mn | Ja | ALM | Pos. 1.90 | 44 |  |  | Mini Luma | Straßenoptik breitstrahlend | DM12 | 44 W |  | HS | gris sablé 900 | 416 | C |  |  | C05-A | Bürgermeister-Wohlfarth-Straße 25 |  | Auftrag |  | Abgerechnet | 43 | 43 | Abgerechnet | 43 | Abgerechnet | 43 | Abgerechnet | 43 | Abgerechnet | 43 | Abgerechnet | 43 | Abgerechnet | 43 | Abgerechnet | 43 | Abgerechnet | 43 | Abgerechnet | 43 | Abgerechnet | 43 | 638193 | Königsbrunn | Bürgermeister-Wohlfarth-Straße | 25 | 1 | Abgerechnet | 43 | Abgerechnet | bis 7 | Abgerechnet | bis 10 | Abgerechnet | bis 10 | Abgerechnet | bis 15 | Abgerechnet | bis 15 | Abgerechnet | bis 15 | Abgerechnet | bis 15 | 4417706811 | 5349026294
Bürgermeister-Wohlfarth-Straße 26 | Point (4417681.18470461387187243 5349014.1737798023968935) | 837 |  | HSx | 417 | 4417681184 | 5349014173 |  |  |  | 26 | Pei. kreisf. |  | 1973-01-01 | SQ 100 1xNAV 150W dig.Red., Planglas | 2009-11-24 | 1 | NAV-T |  | 4Y, röhrenf., Super | 150 | 2014-06-16 | 1 | Königsbrunn | Königsbrunn (86343) | Bürgermeister-Wohlfarth-Straße | 26 | Koffer | 1 | HSx | 150 | 20 | 170 | <= 7,5 | Aufs./ Ans. | 0.018 | HS | [5 empty] | 1990-01-01 | Evtl. Umrüstsätze? | MnDM12-44AL |  |  | Mn | Ja | ALM | Pos. 1.90 | 44 |  |  | Mini Luma | Straßenoptik breitstrahlend | DM12 | 44 W |  | HS | gris sablé 900 | 417 | C |  |  | C05-A | Bürgermeister-Wohlfarth-Straße 26 |  | Auftrag |  | Rückweisung | 43 | 43 | Abgerechnet | 43 | Abgerechnet | 43 | Abgerechnet | 43 | Abgerechnet | 43 | Abgerechnet | 43 | Abgerechnet | 43 | Abgerechnet | 43 | Abgerechnet | 43 | Abgerechnet | 43 | Abgerechnet | 43 | 638260 | Königsbrunn | Bürgermeister-Wohlfarth-Straße | 26 | 1 | Abgerechnet | 43 | Abgerechnet | bis 7 | Abgerechnet | bis 10 | Abgerechnet | bis 10 | Abgerechnet | bis 15 | Abgerechnet | bis 15 | Abgerechnet | bis 15 | Abgerechnet | bis 15 | 4417681184 | 5349014173
Bürgermeister-Wohlfarth-Straße 27 | Point (4417693.6518321642652154 5348983.35227002389729023) | 838 |  | HSx | 418 | 4417693.65 | 5348983352 |  |  |  | 27 | Pei. kreisf. |  | 1973-01-01 | SQ 100 1xNAV 150W dig.Red., Planglas | 2009-11-24 | 1 | NAV-T |  | 4Y, röhrenf., Super | 150 | 2014-06-16 | 1 | Königsbrunn | Königsbrunn (86343) | Bürgermeister-Wohlfarth-Straße | 27 | Koffer | 1 | HSx | 150 | 20 | 170 | <= 7,5 | Aufs./ Ans. | 0.018 | HS | [5 empty] | 1990-01-01 | Evtl. Umrüstsätze? | MnDM12-44AL |  |  | Mn | Ja | ALM | Pos. 1.90 | 44 |  |  | Mini Luma | Straßenoptik breitstrahlend | DM12 | 44 W |  | HS | gris sablé 900 | 418 | C |  |  | C05-A | Bürgermeister-Wohlfarth-Straße 27 |  | Auftrag |  | Abgerechnet | 43 | 43 | Abgerechnet | 43 | Abgerechnet | 43 | Abgerechnet | 43 | Abgerechnet | 43 | Abgerechnet | 43 | Abgerechnet | 43 | Abgerechnet | 43 | Abgerechnet | 43 | Abgerechnet | 43 | Abgerechnet | 43 | 638205 | Königsbrunn | Bürgermeister-Wohlfarth-Straße | 27 | 1 | Abgerechnet | 43 | Abgerechnet | bis 7 | Abgerechnet | bis 10 | Abgerechnet | bis 10 | Abgerechnet | bis 15 | Abgerechnet | bis 15 | Abgerechnet | bis 15 | Abgerechnet | bis 15 | 4417693651 | 5348983352
Bürgermeister-Wohlfarth-Straße 28 | Point (4417668.37126796413213015 5348972.27037886809557676) | 839 |  | HSx | 419 | 4417668371 | 5348972269 |  |  |  | 28 | Pei. kreisf. |  | 1973-01-01 | SQ 100 1xNAV 150W dig.Red., Planglas | 2009-11-24 | 1 | NAV-T |  | 4Y, röhrenf., Super | 150 | 2014-06-16 | 1 | Königsbrunn | Königsbrunn (86343) | Bürgermeister-Wohlfarth-Straße | 28 | Koffer | 1 | HSx | 150 | 20 | 170 | <= 7,5 | Aufs./ Ans. | 0.018 | HS | [5 empty] | 1990-01-01 | Evtl. Umrüstsätze? | MnDM12-44AL |  |  | Mn | Ja | ALM | Pos. 1.90 | 44 |  |  | Mini Luma | Straßenoptik breitstrahlend | DM12 | 44 W |  | HS | gris sablé 900 | 419 | C |  |  | C05-A | Bürgermeister-Wohlfarth-Straße 28 |  | Auftrag |  | Abgerechnet | 43 | 43 | Abgerechnet | 43 | Abgerechnet | 43 | Abgerechnet | 43 | Abgerechnet | 43 | Abgerechnet | 43 | Abgerechnet | 43 | Abgerechnet | 43 | Abgerechnet | 43 | Abgerechnet | 43 | Abgerechnet | 43 | 638333 | Königsbrunn | Bürgermeister-Wohlfarth-Straße | 28 | 1 | Abgerechnet | 43 | Abgerechnet | bis 7 | Abgerechnet | bis 10 | Abgerechnet | bis 10 | Abgerechnet | bis 15 | Abgerechnet | bis 15 | Abgerechnet | bis 15 | Abgerechnet | bis 15 | 4417668371 | 5348972.27
Bürgermeister-Wohlfarth-Straße 29 | Point (4417671.48804985173046589 5348948.37505106255412102) | 840 |  | HSx | 420 | 4417671485 | 5348948375 |  |  |  | 29 | Hess, f. Sirius/Sarius, ger. kon. |  | 2000-12-15 | Sirius., 1xNAV-T 250W | 2000-12-15 | 1 | NAV-T |  | röhrenf., Standard | 250 | 2013-10-22 | 1 | Königsbrunn | Königsbrunn (86343) | Bürgermeister-Wohlfarth-Straße | 29 | Zylinder | 1 | HSx | 250 | 25 | 275 | 10 | Auf | 0.018 | HS | [5 empty] | 1140 | Evtl. Umrüstsätze? | L1DW10-70 | Ausleger beibehalten? | V11, 00:49 | L1 | Ja |  |  | 70 |  |  | entfällt - Hess Sirius / Sarius | entfällt - Hess Sirius / Sarius |  |  |  | HS |  | 420 |  |  |  |  | Bürgermeister-Wohlfarth-Straße 29 | [47 empty] | 4417671488 | 5348948375 | 10
Bürgermeister-Wohlfarth-Straße 30 | Point (4417657.63568590674549341 5348903.35486824065446854) | 841 |  | HSx | 421 | 4417657633 | 5348903354 |  |  |  | 30 | Hess, f. Sirius/Sarius, ger. kon. |  | 2012-07-10 | Sirius., 1xNAV-T 250W | 2012-07-10 | 1 | NAV-T |  | röhrenf., Standard | 250 | 2014-06-18 | 1 | Königsbrunn | Königsbrunn (86343) | Bürgermeister-Wohlfarth-Straße | 30 | Zylinder | 1 | HSx | 250 | 25 | 275 | 10 | Auf | 0.018 | HS | [5 empty] | 1140 | Evtl. Umrüstsätze? | L1DW10-70 | Ausleger beibehalten? | V11, 00:49 | L1 | Ja |  |  | 70 |  |  | entfällt - Hess Sirius / Sarius | entfällt - Hess Sirius / Sarius |  |  |  | HS |  | 421 |  |  |  |  | Bürgermeister-Wohlfarth-Straße 30 | [47 empty] | 4417657635 | 5348903354 | 10
Bürgermeister-Wohlfarth-Straße 31 | Point (4417659.02092230133712292 5348870.45550387073308229) | 842 |  | HSx | 422 | 4417659019 | 5348870455 |  |  |  | 31 | Pei. kreisf. |  | 1973-01-01 | Blockform, 1xNAV-E 150W | 1973-01-01 | 1 | NAV-E |  | 4Y, elypsoid, Super | 150 | 2014-06-18 | 1 | Königsbrunn | Königsbrunn (86343) | Bürgermeister-Wohlfarth-Straße | 31 | Koffer | 1 | HSx | 150 | 20 | 170 | <= 7,5 | Aufs./ Ans. | 0.018 | HS | [5 empty] | 1990-01-01 | Evtl. Umrüstsätze? | MnDM12-44AL |  |  | Mn | Ja | ALM | Pos. 1.90 | 44 |  |  | Mini Luma | Straßenoptik breitstrahlend | DM12 | 44 W |  | HS | gris sablé 900 | 422 | C |  |  | C05-A | Bürgermeister-Wohlfarth-Straße 31 |  | Auftrag |  | Auftrag |  | 44 | Abgerechnet | 44 | Abgerechnet | 44 | Abgerechnet | 44 | Abgerechnet | 44 | Abgerechnet | 44 | Abgerechnet | 44 | Abgerechnet | 44 | Abgerechnet | 44 | Abgerechnet | 44 | Abgerechnet | 44 | 638195 | Königsbrunn | Bürgermeister-Wohlfarth-Straße | 31 | 1 | Abgerechnet | 44 | Abgerechnet | bis 7 | Abgerechnet | bis 10 | Abgerechnet | bis 10 | Abgerechnet | bis 15 | Abgerechnet | bis 15 | Abgerechnet | bis 15 | Abgerechnet | bis 15 | 4417659.02 | 5348870455
Bürgermeister-Wohlfarth-Straße 32 | Point (4417632.00881260819733143 5348865.60717648919671774) | 843 |  | HSx | 423 | 4417632008 | 5348865605 |  |  |  | 32 | Pei. kreisf. |  | 1973-01-01 | Blockform, 1xNAV-E 150W | 1973-01-01 | 1 | NAV-E |  | 4Y, elypsoid, Super | 150 | 2014-06-18 | 1 | Königsbrunn | Königsbrunn (86343) | Bürgermeister-Wohlfarth-Straße | 32 | Koffer | 1 | HSx | 150 | 20 | 170 | <= 7,5 | Aufs./ Ans. | 0.018 | HS | [5 empty] | 1990-01-01 | Evtl. Umrüstsätze? | MnDM12-44AL |  |  | Mn | Ja | ALM | Pos. 1.90 | 44 |  |  | Mini Luma | Straßenoptik breitstrahlend | DM12 | 44 W |  | HS | gris sablé 900 | 423 | C |  |  | C05-A | Bürgermeister-Wohlfarth-Straße 32 |  | Auftrag |  | Auftrag |  | 44 | Abgerechnet | 44 | Abgerechnet | 44 | Abgerechnet | 44 | Abgerechnet | 44 | Abgerechnet | 44 | Abgerechnet | 44 | Abgerechnet | 44 | Abgerechnet | 44 | Abgerechnet | 44 | Abgerechnet | 44 | 638300 | Königsbrunn | Bürgermeister-Wohlfarth-Straße | 32 | 1 | Abgerechnet | 44 | Abgerechnet | bis 7 | Abgerechnet | bis 10 | Abgerechnet | bis 10 | Abgerechnet | bis 15 | Abgerechnet | bis 15 | Abgerechnet | bis 15 | Abgerechnet | bis 15 | 4417632008 | 5348865607
Bürgermeister-Wohlfarth-Straße 33 | Point (4417651.40212213154882193 5348836.86352130305022001) | 844 |  | HSx | 424 | 4417651.4 | 5348836.86 |  |  |  | 33 | Pei. kreisf. |  | 1973-01-01 | Blockform, 1xNAV-E 150W | 1973-01-01 | 1 | NAV-E |  | 4Y, elypsoid, Super | 150 | 2014-06-18 | 1 | Königsbrunn | Königsbrunn (86343) | Bürgermeister-Wohlfarth-Straße | 33 | Koffer | 1 | HSx | 150 | 20 | 170 | <= 7,5 | Aufs./ Ans. | 0.018 | HS | [5 empty] | 1990-01-01 | Evtl. Umrüstsätze? | MnDM12-44AL |  |  | Mn | Ja | ALM | Pos. 1.90 | 44 |  |  | Mini Luma | Straßenoptik breitstrahlend | DM12 | 44 W |  | HS | gris sablé 900 | 424 | C |  |  | C05-A | Bürgermeister-Wohlfarth-Straße 33 |  | Auftrag |  | Auftrag |  | 44 | Abgerechnet | 44 | Abgerechnet | 44 | Abgerechnet | 44 | Abgerechnet | 44 | Abgerechnet | 44 | Abgerechnet | 44 | Abgerechnet | 44 | Abgerechnet | 44 | Abgerechnet | 44 | Abgerechnet | 44 | 638209 | Königsbrunn | Bürgermeister-Wohlfarth-Straße | 33 | 1 | Abgerechnet | 44 | Abgerechnet | bis 7 | Abgerechnet | bis 10 | Abgerechnet | bis 10 | Abgerechnet | bis 15 | Abgerechnet | bis 15 | Abgerechnet | bis 15 | Abgerechnet | bis 15 | 4417651402 | 5348836863
Bürgermeister-Wohlfarth-Straße 34 | Point (4417624.39001243840903044 5348830.97626662626862526) | 845 |  | HSx | 425 | 4417624389 | 5348830974 |  |  |  | 34 | Pei. kreisf. |  | 1973-01-01 | SQ 100 1xNAV 150W dig.Red., Planglas | 2009-11-24 | 1 | NAV-T |  | 4Y, röhrenf., Super | 150 | 2014-06-18 | 1 | Königsbrunn | Königsbrunn (86343) | Bürgermeister-Wohlfarth-Straße | 34 | Koffer | 1 | HSx | 150 | 20 | 170 | <= 7,5 | Aufs./ Ans. | 0.018 | HS | [5 empty] | 1990-01-01 | Evtl. Umrüstsätze? | MnDM12-44AL |  |  | Mn | Ja | ALM | Pos. 1.90 | 44 |  |  | Mini Luma | Straßenoptik breitstrahlend | DM12 | 44 W |  | HS | gris sablé 900 | 425 | C |  |  | C05-A | Bürgermeister-Wohlfarth-Straße 34 |  | Auftrag |  | Auftrag |  | 44 | Abgerechnet | 44 | Abgerechnet | 44 | Abgerechnet | 44 | Abgerechnet | 44 | Abgerechnet | 44 | Abgerechnet | 44 | Abgerechnet | 44 | Abgerechnet | 44 | Abgerechnet | 44 | Abgerechnet | 44 | 638170 | Königsbrunn | Bürgermeister-Wohlfarth-Straße | 34 | 1 | Abgerechnet | 44 | Abgerechnet | bis 7 | Abgerechnet | bis 10 | Abgerechnet | bis 10 | Abgerechnet | bis 15 | Abgerechnet | bis 15 | Abgerechnet | bis 15 | Abgerechnet | bis 15 | 4417624.39 | 5348830976
Bürgermeister-Wohlfarth-Straße 35 | Point (4417637.54975818563252687 5348801.19368414394557476) | 846 |  | HSx | 426 | 4417637548 | 5348801193 |  |  |  | 35 | Pei. kreisf. |  | 1973-01-01 | SQ 100 1xNAV 150W dig.Red., Planglas | 2009-11-24 | 1 | NAV-T |  | 4Y, röhrenf., Super | 150 | 2014-06-18 | 1 | Königsbrunn | Königsbrunn (86343) | Bürgermeister-Wohlfarth-Straße | 35 | Koffer | 1 | HSx | 150 | 20 | 170 | <= 7,5 | Aufs./ Ans. | 0.018 | HS | [5 empty] | 1990-01-01 | Evtl. Umrüstsätze? | MnDM12-44AL |  |  | Mn | Ja | ALM | Pos. 1.90 | 44 |  |  | Mini Luma | Straßenoptik breitstrahlend | DM12 | 44 W |  | HS | gris sablé 900 | 426 | C |  |  | C05-A | Bürgermeister-Wohlfarth-Straße 35 |  | Auftrag |  | Auftrag |  | 44 | Abgerechnet | 44 | Abgerechnet | 44 | Abgerechnet | 44 | Abgerechnet | 44 | Abgerechnet | 44 | Abgerechnet | 44 | Abgerechnet | 44 | Abgerechnet | 44 | Abgerechnet | 44 | Abgerechnet | 44 | 638218 | Königsbrunn | Bürgermeister-Wohlfarth-Straße | 35 | 1 | Abgerechnet | 44 | Abgerechnet | bis 7 | Abgerechnet | bis 10 | Abgerechnet | bis 10 | Abgerechnet | bis 15 | Abgerechnet | bis 15 | Abgerechnet | bis 15 | Abgerechnet | bis 15 | 4417637549 | 5348801193
Bürgermeister-Wohlfarth-Straße 36 | Point (4417610.88395759090781212 5348788.03393839672207832) | 847 |  | HSx | 427 | 4417610883 | 5348788031 |  |  |  | 36 | Pei. kreisf. |  | 1973-01-01 | SQ 100 1xNAV 150W dig.Red., Planglas | 2009-11-24 | 1 | NAV-T |  | 4Y, röhrenf., Super | 150 | 2014-06-18 | 1 | Königsbrunn | Königsbrunn (86343) | Bürgermeister-Wohlfarth-Straße | 36 | Koffer | 1 | HSx | 150 | 20 | 170 | <= 7,5 | Aufs./ Ans. | 0.018 | HS | [5 empty] | 1990-01-01 | Evtl. Umrüstsätze? | MnDM12-44AL |  |  | Mn | Ja | ALM | Pos. 1.90 | 44 |  |  | Mini Luma | Straßenoptik breitstrahlend | DM12 | 44 W |  | HS | gris sablé 900 | 427 | C |  |  | C05-A | Bürgermeister-Wohlfarth-Straße 36 |  | Auftrag |  | Auftrag |  | 44 | Abgerechnet | 44 | Abgerechnet | 44 | Abgerechnet | 44 | Abgerechnet | 44 | Abgerechnet | 44 | Abgerechnet | 44 | Abgerechnet | 44 | Abgerechnet | 44 | Abgerechnet | 44 | Abgerechnet | 44 | 638169 | Königsbrunn | Bürgermeister-Wohlfarth-Straße | 36 | 1 | Abgerechnet | 44 | Abgerechnet | bis 7 | Abgerechnet | bis 10 | Abgerechnet | bis 10 | Abgerechnet | bis 15 | Abgerechnet | bis 15 | Abgerechnet | bis 15 | Abgerechnet | bis 15 | 4417610883 | 5348788033
Bürgermeister-Wohlfarth-Straße 37 | Point (4417626.46786702983081341 5348765.87015608418732882) | 848 |  | HSx | 428 | 4417626467 | 5348765.87 |  |  |  | 37 | Pei. kreisf. |  | 1973-01-01 | SQ 100 1xNAV 150W dig.Red., Planglas | 2009-11-24 | 1 | NAV-T |  | 4Y, röhrenf., Super | 150 | 2014-06-18 | 1 | Königsbrunn | Königsbrunn (86343) | Bürgermeister-Wohlfarth-Straße | 37 | Koffer | 1 | HSx | 150 | 20 | 170 | <= 7,5 | Aufs./ Ans. | 0.018 | HS | [5 empty] | 1990-01-01 | Evtl. Umrüstsätze? | MnDM12-44AL |  |  | Mn | Ja | ALM | Pos. 1.90 | 44 |  |  | Mini Luma | Straßenoptik breitstrahlend | DM12 | 44 W |  | HS | gris sablé 900 | 428 | C |  |  | C05-A | Bürgermeister-Wohlfarth-Straße 37 |  | Auftrag |  | Auftrag |  | 44 | Abgerechnet | 44 | Abgerechnet | 44 | Abgerechnet | 44 | Abgerechnet | 44 | Abgerechnet | 44 | Abgerechnet | 44 | Abgerechnet | 44 | Abgerechnet | 44 | Abgerechnet | 44 | Abgerechnet | 44 | 638309 | Königsbrunn | Bürgermeister-Wohlfarth-Straße | 37 | 1 | Abgerechnet | 44 | Abgerechnet | bis 7 | Abgerechnet | bis 10 | Abgerechnet | bis 10 | Abgerechnet | bis 15 | Abgerechnet | bis 15 | Abgerechnet | bis 15 | Abgerechnet | bis 15 | 4417626467 | 5348765.87
Bürgermeister-Wohlfarth-Straße 38 | Point (4417600.84099373128265142 5348752.36410123761743307) | 849 |  | HSx | 429 | 4417600838 | 5348752364 |  |  |  | 38 | Pei. kreisf. |  | 1973-01-01 | SQ 100 1xNAV 150W dig.Red., Planglas | 2009-11-24 | 1 | NAV-T |  | 4Y, röhrenf., Super | 150 | 2014-06-18 | 1 | Königsbrunn | Königsbrunn (86343) | Bürgermeister-Wohlfarth-Straße | 38 | Koffer | 1 | HSx | 150 | 20 | 170 | <= 7,5 | Aufs./ Ans. | 0.018 | HS | [5 empty] | 1990-01-01 | Evtl. Umrüstsätze? | MnDM12-44AL |  |  | Mn | Ja | ALM | Pos. 1.90 | 44 |  |  | Mini Luma | Straßenoptik breitstrahlend | DM12 | 44 W |  | HS | gris sablé 900 | 429 | C |  |  | C05-A | Bürgermeister-Wohlfarth-Straße 38 |  | Auftrag |  | Auftrag |  | 44 | Abgerechnet | 44 | Abgerechnet | 44 | Abgerechnet | 44 | Abgerechnet | 44 | Abgerechnet | 44 | Abgerechnet | 44 | Abgerechnet | 44 | Abgerechnet | 44 | Abgerechnet | 44 | Abgerechnet | 44 | 638248 | Königsbrunn | Bürgermeister-Wohlfarth-Straße | 38 | 1 | Abgerechnet | 44 | Abgerechnet | bis 7 | Abgerechnet | bis 10 | Abgerechnet | bis 10 | Abgerechnet | bis 15 | Abgerechnet | bis 15 | Abgerechnet | bis 15 | Abgerechnet | bis 15 | 4417600.84 | 5348752364
Bürgermeister-Wohlfarth-Straße 39 | Point (4417614.69335767719894648 5348728.46877343114465475) | 850 |  | HSx | 430 | 4417614693 | 5348728468 |  |  |  | 39 | Pei. kreisf. |  | 1973-01-01 | SQ 100 1xNAV 150W dig.Red., Planglas | 2009-11-24 | 1 | NAV-T |  | 4Y, röhrenf., Super | 150 | 2014-06-18 | 1 | Königsbrunn | Königsbrunn (86343) | Bürgermeister-Wohlfarth-Straße | 39 | Koffer | 1 | HSx | 150 | 20 | 170 | <= 7,5 | Aufs./ Ans. | 0.018 | HS | [5 empty] | 1990-01-01 | Evtl. Umrüstsätze? | MnDM12-44AL |  |  | Mn | Ja | ALM | Pos. 1.90 | 44 |  |  | Mini Luma | Straßenoptik breitstrahlend | DM12 | 44 W |  | HS | gris sablé 900 | 430 | C |  |  | C05-A | Bürgermeister-Wohlfarth-Straße 39 |  | Auftrag |  | Auftrag |  | 44 | Abgerechnet | 44 | Abgerechnet | 44 | Abgerechnet | 44 | Abgerechnet | 44 | Abgerechnet | 44 | Abgerechnet | 44 | Abgerechnet | 44 | Abgerechnet | 44 | Abgerechnet | 44 | Abgerechnet | 44 | 638233 | Königsbrunn | Bürgermeister-Wohlfarth-Straße | 39 | 1 | Abgerechnet | 44 | Abgerechnet | bis 7 | Abgerechnet | bis 10 | Abgerechnet | bis 10 | Abgerechnet | bis 15 | Abgerechnet | bis 15 | Abgerechnet | bis 15 | Abgerechnet | bis 15 | 4417614693 | 5348728468
Bürgermeister-Wohlfarth-Straße 40 | Point (4417584.91077519487589598 5348702.1492819357663393) | 851 |  | HSx | 431 | 4417584.91 | 5348702149 |  |  |  | 40 | Pei. kreisf. |  | 1973-01-01 | SQ 100 1xNAV 150W dig.Red., Planglas | 2009-11-24 | 1 | NAV-T |  | 4Y, röhrenf., Super | 150 | 2014-06-18 | 1 | Königsbrunn | Königsbrunn (86343) | Bürgermeister-Wohlfarth-Straße | 40 | Koffer | 1 | HSx | 150 | 20 | 170 | <= 7,5 | Aufs./ Ans. | 0.018 | HS | [5 empty] | 1990-01-01 | Evtl. Umrüstsätze? | MnDM12-44AL |  |  | Mn | Ja | ALM | Pos. 1.90 | 44 |  |  | Mini Luma | Straßenoptik breitstrahlend | DM12 | 44 W |  | HS | gris sablé 900 | 431 | C |  |  | C05-A | Bürgermeister-Wohlfarth-Straße 40 |  | Auftrag |  | Auftrag |  | 44 | Abgerechnet | 44 | Abgerechnet | 44 | Abgerechnet | 44 | Abgerechnet | 44 | Abgerechnet | 44 | Abgerechnet | 44 | Abgerechnet | 44 | Abgerechnet | 44 | Abgerechnet | 44 | Abgerechnet | 44 | 638320 | Königsbrunn | Bürgermeister-Wohlfarth-Straße | 40 | 1 | Abgerechnet | 44 | Abgerechnet | bis 7 | Abgerechnet | bis 10 | Abgerechnet | bis 10 | Abgerechnet | bis 15 | Abgerechnet | bis 15 | Abgerechnet | bis 15 | Abgerechnet | bis 15 | 4417584.91 | 5348702149
Bürgermeister-Wohlfarth-Straße 41 | Point (4417599.80206643603742123 5348680.33180872164666653) | 852 |  | HSx | 432 | 4417599802 | 5348680331 |  |  |  | 41 | Pei. kreisf. |  | 1973-01-01 | SQ 100 1xNAV 150W dig.Red., Planglas | 2009-11-24 | 1 | NAV-T |  | 4Y, röhrenf., Super | 150 | 2014-06-18 | 1 | Königsbrunn | Königsbrunn (86343) | Bürgermeister-Wohlfarth-Straße | 41 | Koffer | 1 | HSx | 150 | 20 | 170 | <= 7,5 | Aufs./ Ans. | 0.018 | HS | [5 empty] | 1990-01-01 | Evtl. Umrüstsätze? | MnDM12-44AL |  |  | Mn | Ja | ALM | Pos. 1.90 | 44 |  |  | Mini Luma | Straßenoptik breitstrahlend | DM12 | 44 W |  | HS | gris sablé 900 | 432 | C |  |  | C05-A | Bürgermeister-Wohlfarth-Straße 41 |  | Auftrag |  | Auftrag |  | 44 | Abgerechnet | 44 | Abgerechnet | 44 | Abgerechnet | 44 | Abgerechnet | 44 | Abgerechnet | 44 | Abgerechnet | 44 | Abgerechnet | 44 | Abgerechnet | 44 | Abgerechnet | 44 | Abgerechnet | 44 | 638196 | Königsbrunn | Bürgermeister-Wohlfarth-Straße | 41 | 1 | Abgerechnet | 44 | Abgerechnet | bis 7 | Abgerechnet | bis 10 | Abgerechnet | bis 10 | Abgerechnet | bis 15 | Abgerechnet | bis 15 | Abgerechnet | bis 15 | Abgerechnet | bis 15 | 4417599802 | 5348680331
Bürgermeister-Wohlfarth-Straße 42 | Point (4417575.21412043366581202 5348674.09824494644999504) | 853 |  | HSx | 433 | 4417575213 | 5348674098 |  |  |  | 42 | Pei. kreisf. |  | 1973-01-01 | SQ 100 1xNAV 150W dig.Red., Planglas | 2009-11-24 | 1 | NAV-T |  | 4Y, röhrenf., Super | 150 | 2014-06-18 | 1 | Königsbrunn | Königsbrunn (86343) | Bürgermeister-Wohlfarth-Straße | 42 | Koffer | 1 | HSx | 150 | 20 | 170 | <= 7,5 | Aufs./ Ans. | 0.018 | HS | [5 empty] | 1990-01-01 | Evtl. Umrüstsätze? | MnDM12-44AL |  |  | Mn | Ja | ALM | Pos. 1.90 | 44 |  |  | Mini Luma | Straßenoptik breitstrahlend | DM12 | 44 W |  | HS | gris sablé 900 | 433 | C |  |  | C05-A | Bürgermeister-Wohlfarth-Straße 42 |  | Auftrag |  | Auftrag |  | 44 | Abgerechnet | 44 | Abgerechnet | 44 | Abgerechnet | 44 | Abgerechnet | 44 | Abgerechnet | 44 | Abgerechnet | 44 | Abgerechnet | 44 | Abgerechnet | 44 | Abgerechnet | 44 | Abgerechnet | 44 | 638194 | Königsbrunn | Bürgermeister-Wohlfarth-Straße | 42 | 1 | Abgerechnet | 44 | Abgerechnet | bis 7 | Abgerechnet | bis 10 | Abgerechnet | bis 10 | Abgerechnet | bis 15 | Abgerechnet | bis 15 | Abgerechnet | bis 15 | Abgerechnet | bis 15 | 4417575214 | 5348674098
Bürgermeister-Wohlfarth-Straße 43 | Point (4417586.27131945174187422 5348640.34327078517526388) | 854 |  | HSx | 434 | 4417586269 | 5348640343 |  |  |  | 43 | Hess, f. Sirius/Sarius, ger. kon. |  | 2005-10-01 | Sirius., 1xNAV-T 150W | 2005-10-01 | 1 | NAV-T |  | 4Y, röhrenf., Super | 150 | 2014-06-18 | 1 | Königsbrunn | Königsbrunn (86343) | Bürgermeister-Wohlfarth-Straße | 43 | Zylinder | 1 | HSx | 150 | 20 | 170 | 6.5 | Auf | 0.018 | HS | [5 empty] | 1970-01-01 | Evtl. Umrüstsätze? | MnDM12-32 |  |  | Mn | Ja |  |  | 32 |  |  | entfällt - Hess Sirius / Sarius | entfällt - Hess Sirius / Sarius |  |  |  | HS |  | 434 |  |  |  |  | Bürgermeister-Wohlfarth-Straße 43 | [47 empty] | 4417586271 | 5348640343 | 2025-05-06
Bürgermeister-Wohlfarth-Straße 44 | Point (4417563.0933019807562232 5348633.58008040674030781) | 855 |  | HSx | 435 | 4417563093 | 5348633.58 |  |  |  | 44 | Pei. kreisf. |  | 1973-01-01 | SQ 100 1xNAV 150W dig.Red., Planglas | 2009-11-24 | 1 | NAV-T |  | 4Y, röhrenf., Super | 150 | 2014-06-18 | 1 | Königsbrunn | Königsbrunn (86343) | Bürgermeister-Wohlfarth-Straße | 44 | Koffer | 1 | HSx | 150 | 20 | 170 | <= 7,5 | Aufs./ Ans. | 0.018 | HS | [5 empty] | 1990-01-01 | Evtl. Umrüstsätze? | MnDM12-44AL |  |  | Mn | Ja | ALM | Pos. 1.90 | 44 |  |  | Mini Luma | Straßenoptik breitstrahlend | DM12 | 44 W |  | HS | gris sablé 900 | 435 | C |  |  | C05-A | Bürgermeister-Wohlfarth-Straße 44 |  | Auftrag |  | Auftrag |  | 44 | Abgerechnet | 44 | Abgerechnet | 44 | Abgerechnet | 44 | Abgerechnet | 44 | Abgerechnet | 44 | Abgerechnet | 44 | Abgerechnet | 44 | Abgerechnet | 44 | Abgerechnet | 44 | Abgerechnet | 44 | 638236 | Königsbrunn | Bürgermeister-Wohlfarth-Straße | 44 | 1 | Abgerechnet | 44 | Abgerechnet | bis 7 | Abgerechnet | bis 10 | Abgerechnet | bis 10 | Abgerechnet | bis 15 | Abgerechnet | bis 15 | Abgerechnet | bis 15 | Abgerechnet | bis 15 | 4417563093 | 5348633.58
Bürgermeister-Wohlfarth-Straße 45 | Point (4417576.94566592574119568 5348608.64582530502229929) | 856 |  | HSx | 436 | 4417576945 | 5348608644 |  |  |  | 45 | Hess, f. Sirius/Sarius, ger. kon. |  | 2005-10-01 | Sirius., 1xNAV-T 150W | 2005-10-01 | 1 | NAV-T |  | 4Y, röhrenf., Super | 150 | 2014-06-18 | 1 | Königsbrunn | Königsbrunn (86343) | Bürgermeister-Wohlfarth-Straße | 45 | Zylinder | 1 | HSx | 150 | 20 | 170 | 6.5 | Auf | 0.018 | HS | [5 empty] | 1970-01-01 | Evtl. Umrüstsätze? | MnDM12-32 |  |  | Mn | Ja |  |  | 32 |  |  | entfällt - Hess Sirius / Sarius | entfällt - Hess Sirius / Sarius |  |  |  | HS |  | 436 |  |  |  |  | Bürgermeister-Wohlfarth-Straße 45 | [47 empty] | 4417576945 | 5348608645 | 2025-05-06
Bürgermeister-Wohlfarth-Straße 46 | Point (4417550.10671078134328127 5348591.33037037402391434) | 857 |  | HSx | 437 | 4417550105 | 5348591.33 |  |  |  | 46 | Pei. kreisf. |  | 1973-01-01 | SQ 100 1xNAV 150W dig.Red., Planglas | 2009-11-24 | 1 | NAV-T |  | 4Y, röhrenf., Super | 150 | 2014-06-18 | 1 | Königsbrunn | Königsbrunn (86343) | Bürgermeister-Wohlfarth-Straße | 46 | Koffer | 1 | HSx | 150 | 20 | 170 | <= 7,5 | Aufs./ Ans. | 0.018 | HS | [5 empty] | 1990-01-01 | Evtl. Umrüstsätze? | MnDM12-44AL | LPH ? |  | Mn | Ja | ALM | Pos. 1.90 | 44 |  |  | Mini Luma | Straßenoptik breitstrahlend | DM12 | 44 W |  | HS | gris sablé 900 | 437 | C |  |  | C05-A | Bürgermeister-Wohlfarth-Straße 46 |  | Auftrag |  | Auftrag |  | 44 | Abgerechnet | 44 | Abgerechnet | 44 | Abgerechnet | 44 | Abgerechnet | 44 | Abgerechnet | 44 | Abgerechnet | 44 | Abgerechnet | 44 | Abgerechnet | 44 | Abgerechnet | 44 | Abgerechnet | 44 | 638265 | Königsbrunn | Bürgermeister-Wohlfarth-Straße | 46 | 1 | Abgerechnet | 44 | Abgerechnet | bis 7 | Abgerechnet | bis 10 | Abgerechnet | bis 10 | Abgerechnet | bis 15 | Abgerechnet | bis 15 | Abgerechnet | bis 15 | Abgerechnet | bis 15 | 4417550106 | 5348591.33
Bürgermeister-Wohlfarth-Straße 47 | Point (4417564.99800202250480652 5348569.16658806148916483) | 858 |  | HSx | 438 | 4417564997 | 5348569166 |  |  |  | 47 | Pei. kreisf. |  | 1973-01-01 | SQ 100 1xNAV 150W dig.Red., Planglas | 2009-11-24 | 1 | NAV-T |  | 4Y, röhrenf., Super | 150 | 2014-06-18 | 1 | Königsbrunn | Königsbrunn (86343) | Bürgermeister-Wohlfarth-Straße | 47 | Koffer | 1 | HSx | 150 | 20 | 170 | <= 7,5 | Aufs./ Ans. | 0.018 | HS | [5 empty] | 1990-01-01 | Evtl. Umrüstsätze? | MnDM12-44AL | LPH ? |  | Mn | Ja | ALM | Pos. 1.90 | 44 |  |  | Mini Luma | Straßenoptik breitstrahlend | DM12 | 44 W |  | HS | gris sablé 900 | 438 | C |  |  | C05-A | Bürgermeister-Wohlfarth-Straße 47 |  | Auftrag |  | Auftrag |  |  | Abgerechnet | 45 | Abgerechnet | 45 | Abgerechnet | 45 | Abgerechnet | 45 | Abgerechnet | 45 | Abgerechnet | 45 | Abgerechnet | 45 | Abgerechnet | 45 | Abgerechnet | 45 | Abgerechnet | 45 | 638247 | Königsbrunn | Bürgermeister-Wohlfarth-Straße | 47 | 1 | Abgerechnet | 45 | Abgerechnet | bis 7 | Abgerechnet | bis 10 | Abgerechnet | bis 10 | Abgerechnet | bis 15 | Abgerechnet | bis 15 | Abgerechnet | bis 15 | Abgerechnet | bis 15 | 4417564998 | 5348569166
Bürgermeister-Wohlfarth-Straße 48 | Point (4417537.81273777969181538 5348547.00280574895441532) | 859 |  | HIT | 439 | 4417537809 | 5348547002 |  |  |  | 48 | Hess, f. Sirius/Sarius, ger. kon. |  | 2012-10-29 | Sarius., 1xHIT-CE 150W | 2012-10-29 | 1 | HCI-T |  | einseitig gesockelt G12 | 150 | 2014-06-18 | 1 | Königsbrunn | Königsbrunn (86343) | Bürgermeister-Wohlfarth-Straße | 48 | technisch | 1 | HIx | 150 | 20 | 170 | 6.5 | Auf | 0.018 | HS | [5 empty] | 1970-01-01 | Evtl. Umrüstsätze? | MnDM12-32 |  |  | Mn |  |  |  | 32 |  |  | entfällt - Hess Sirius / Sarius | entfällt - Hess Sirius / Sarius |  |  |  | HS |  | 439 |  |  |  |  | Bürgermeister-Wohlfarth-Straße 48 | [47 empty] | 4417537812 | 5348547002 | 2025-05-06
Bürgermeister-Wohlfarth-Straße 49 | Point (4417552.53087447211146355 5348527.09003257844597101) | 860 |  | HSx | 440 | 4417552.53 | 5348527088 |  |  |  | 49 | Pei. kreisf. |  | 1973-01-01 | SQ 100 1xNAV 150W dig.Red., Planglas | 2009-11-24 | 1 | NAV-T |  | 4Y, röhrenf., Super | 150 | 2013-06-17 | 1 | Königsbrunn | Königsbrunn (86343) | Bürgermeister-Wohlfarth-Straße | 49 | Koffer | 1 | HSx | 150 | 20 | 170 | <= 7,5 | Aufs./ Ans. | 0.018 | HS | [5 empty] | 1990-01-01 | Evtl. Umrüstsätze? | MnDM12-44AL |  |  | Mn | Ja | ALM | Pos. 1.90 | 44 |  |  | Mini Luma | Straßenoptik breitstrahlend | DM12 | 44 W |  | HS | gris sablé 900 | 440 | C |  |  | C05-A | Bürgermeister-Wohlfarth-Straße 49 |  | Auftrag |  | Auftrag |  |  | Abgerechnet | 45 | Abgerechnet | 45 | Abgerechnet | 45 | Abgerechnet | 45 | Abgerechnet | 45 | Abgerechnet | 45 | Abgerechnet | 45 | Abgerechnet | 45 | Abgerechnet | 45 | Abgerechnet | 45 | 638197 | Königsbrunn | Bürgermeister-Wohlfarth-Straße | 49 | 1 | Abgerechnet | 45 | Abgerechnet | bis 7 | Abgerechnet | bis 10 | Abgerechnet | bis 10 | Abgerechnet | bis 15 | Abgerechnet | bis 15 | Abgerechnet | bis 15 | Abgerechnet | bis 15 | 4417552.53 | 5348527.09
Bürgermeister-Wohlfarth-Straße 50 | Point (4417526.90400117263197899 5348512.54505043663084507) | 861 |  | HIT | 441 | 4417526904 | 5348512542 |  |  |  | 50 | Hess, f. Sirius/Sarius, ger. kon. |  | 2012-10-29 | Sarius., 1xHIT-CE 150W | 2012-10-29 | 1 | HCI-T |  | einseitig gesockelt G12 | 150 | 2014-06-18 | 1 | Königsbrunn | Königsbrunn (86343) | Bürgermeister-Wohlfarth-Straße | 50 | technisch | 1 | HIx | 150 | 20 | 170 | 6.5 | Auf | 0.018 | HS | [5 empty] | 1970-01-01 | Evtl. Umrüstsätze? | MnDM12-32 |  |  | Mn |  |  |  | 32 |  |  | entfällt - Hess Sirius / Sarius | entfällt - Hess Sirius / Sarius |  |  |  | HS |  | 441 |  |  |  |  | Bürgermeister-Wohlfarth-Straße 50 | [47 empty] | 4417526904 | 5348512545 | 2025-05-06
Bürgermeister-Wohlfarth-Straße 51 | Point (4417540.063746920786798 5348486.57186803873628378) | 862 |  | HSx | 442 | 4417540063 | 5348486571 |  |  |  | 51 | Pei. kreisf. |  | 1973-01-01 | SQ 100 1xNAV 150W dig.Red., Planglas | 2009-11-24 | 1 | NAV-T |  | 4Y, röhrenf., Super | 150 | 2014-06-18 | 1 | Königsbrunn | Königsbrunn (86343) | Bürgermeister-Wohlfarth-Straße | 51 | Koffer | 1 | HSx | 150 | 20 | 170 | <= 7,5 | Aufs./ Ans. | 0.018 | HS | [5 empty] | 1990-01-01 | Evtl. Umrüstsätze? | MnDM12-44AL |  |  | Mn | Ja | ALM | Pos. 1.90 | 44 |  |  | Mini Luma | Straßenoptik breitstrahlend | DM12 | 44 W |  | HS | gris sablé 900 | 442 | C |  |  | C05-A | Bürgermeister-Wohlfarth-Straße 51 |  | Auftrag |  | Auftrag |  | 44 | Abgerechnet | 44 | Abgerechnet | 44 | Abgerechnet | 44 | Abgerechnet | 44 | Abgerechnet | 44 | Abgerechnet | 44 | Abgerechnet | 44 | Abgerechnet | 44 | Abgerechnet | 44 | Abgerechnet | 44 | 638215 | Königsbrunn | Bürgermeister-Wohlfarth-Straße | 51 | 1 | Abgerechnet | 44 | Abgerechnet | bis 7 | Abgerechnet | bis 10 | Abgerechnet | bis 10 | Abgerechnet | bis 15 | Abgerechnet | bis 15 | Abgerechnet | bis 15 | Abgerechnet | bis 15 | 4417540063 | 5348486571
Bürgermeister-Wohlfarth-Straße 52 | Point (4417527.94292846880853176 5348449.17048538662493229) | 863 |  | HSx | 443 | 4417527.94 | 5348449167 |  |  |  | 52 | Pei. kreisf. |  | 1973-01-01 | SQ 100 1xNAV 150W dig.Red., Planglas | 2009-11-24 | 1 | NAV-T |  | 4Y, röhrenf., Super | 150 | 2014-06-18 | 1 | Königsbrunn | Königsbrunn (86343) | Bürgermeister-Wohlfarth-Straße | 52 | Koffer | 1 | HSx | 150 | 20 | 170 | <= 7,5 | Aufs./ Ans. | 0.018 | HS | [5 empty] | 1990-01-01 | Evtl. Umrüstsätze? | MnDM12-44AL |  |  | Mn | Ja | ALM | Pos. 1.90 | 44 |  |  | Mini Luma | Straßenoptik breitstrahlend | DM12 | 44 W |  | HS | gris sablé 900 | 443 | C |  |  | C05-A | Bürgermeister-Wohlfarth-Straße 52 |  | Auftrag |  | Auftrag |  | 44 | Abgerechnet | 44 | Abgerechnet | 44 | Abgerechnet | 44 | Abgerechnet | 44 | Abgerechnet | 44 | Abgerechnet | 44 | Abgerechnet | 44 | Abgerechnet | 44 | Abgerechnet | 44 | Abgerechnet | 44 | 638323 | Königsbrunn | Bürgermeister-Wohlfarth-Straße | 52 | 1 | Abgerechnet | 44 | Abgerechnet | bis 7 | Abgerechnet | bis 10 | Abgerechnet | bis 10 | Abgerechnet | bis 15 | Abgerechnet | bis 15 | Abgerechnet | bis 15 | Abgerechnet | bis 15 | 4417527942 | 5348449.17
Bürgermeister-Wohlfarth-Straße 53 | Point (4417503.87444611359387636 5348368.13415630627423525) | 864 |  | HSx | 444 | 4417503872 | 5348368133 |  |  |  | 53 | Hess, f. Sirius/Sarius, ger. kon. |  | 2009-11-16 | Sirius., 1xNAV-T 150W | 2009-11-16 | 1 | NAV-T |  | 4Y, röhrenf., Super | 150 | 2014-05-20 | 1 | Königsbrunn | Königsbrunn (86343) | Bürgermeister-Wohlfarth-Straße | 53 | Zylinder | 1 | HSx | 150 | 20 | 170 | 8 | Auf | 0.018 | HS | [5 empty] | 1990-01-01 | Evtl. Umrüstsätze? | MnDM12-44 |  |  | Mn | Ja |  |  | 44 |  |  | entfällt - Hess Sirius / Sarius | entfällt - Hess Sirius / Sarius |  |  |  | HS |  | 444 |  |  |  |  | Bürgermeister-Wohlfarth-Straße 53 | [47 empty] | 4417503874 | 5348368134 | 8
Bürgermeister-Wohlfarth-Straße 54 | Point (4417477.72810916695743799 5348358.43750154506415129) | 865 |  | HIT | 445 | 4417477728 | 5348358434 |  |  |  | 54 | Hess, f. Sirius/Sarius, ger. kon. |  | 2009-11-16 | Sirius., 1xNAV-T 150W | 2009-11-16 | 1 | CDO-TT |  | einseitig gesockelt | 150 | 2014-05-20 | 1 | Königsbrunn | Königsbrunn (86343) | Bürgermeister-Wohlfarth-Straße | 54 | Zylinder | 1 | HIx | 150 | 20 | 170 | 8 | Auf | 0.018 | HS | [5 empty] | 1110 | Evtl. Umrüstsätze? | MnDM70-58 |  |  | Mn |  |  |  | 58 |  |  | entfällt - Hess Sirius / Sarius | entfällt - Hess Sirius / Sarius |  |  |  | HS |  | 445 |  |  |  |  | Bürgermeister-Wohlfarth-Straße 54 | [47 empty] | 4417477728 | 5348358437 | 8
Bürgermeister-Wohlfarth-Straße 55 | Point (4417469.07038170099258423 5348328.65491906180977821) | 866 |  | HSx | 446 | 4417469.07 | 5348328654 |  |  |  | 55 | Pei. kreisf. |  | 1973-01-01 | SQ 100 1xNAV 150W dig.Red., Planglas | 2009-11-24 | 1 | NAV-T |  | 4Y, röhrenf., Super | 150 | 2014-02-24 | 1 | Königsbrunn | Königsbrunn (86343) | Bürgermeister-Wohlfarth-Straße | 55 | Koffer | 1 | HSx | 150 | 20 | 170 | <= 7,5 | Aufs./ Ans. | 0.018 | HS | [5 empty] | 1990-01-01 | Evtl. Umrüstsätze? | MnDM12-44AL |  |  | Mn | Ja | ALM | Pos. 1.90 | 44 |  |  | Mini Luma | Straßenoptik breitstrahlend | DM12 | 44 W |  | HS | gris sablé 900 | 446 | C |  |  | C05-A | Bürgermeister-Wohlfarth-Straße 55 |  | Auftrag |  | Auftrag |  |  | Abgerechnet | 45 | Abgerechnet | 45 | Abgerechnet | 45 | Abgerechnet | 45 | Abgerechnet | 45 | Abgerechnet | 45 | Abgerechnet | 45 | Abgerechnet | 45 | Abgerechnet | 45 | Abgerechnet | 45 | 638227 | Königsbrunn | Bürgermeister-Wohlfarth-Straße | 55 | 1 | Abgerechnet | 45 | Abgerechnet | bis 7 | Abgerechnet | bis 10 | Abgerechnet | bis 10 | Abgerechnet | bis 15 | Abgerechnet | bis 15 | Abgerechnet | bis 15 | Abgerechnet | bis 15 | 4417469.07 | 5348328654
Bürgermeister-Wohlfarth-Straße 56 | Point (4417482.92274564690887928 5348302.6817366648465395) | 867 |  | HSx | 447 | 4417482922 | 5348302678 |  |  |  | 56 | Pei. kreisf. |  | 1973-01-01 | SQ 100 1xNAV 150W dig.Red., Planglas | 2009-11-24 | 1 | NAV-T |  | 4Y, röhrenf., Super | 150 | 2014-02-24 | 1 | Königsbrunn | Königsbrunn (86343) | Bürgermeister-Wohlfarth-Straße | 56 | Koffer | 1 | HSx | 150 | 20 | 170 | <= 7,5 | Aufs./ Ans. | 0.018 | HS | [5 empty] | 1990-01-01 | Evtl. Umrüstsätze? | MnDM12-44AL |  |  | Mn | Ja | ALM | Pos. 1.90 | 44 |  |  | Mini Luma | Straßenoptik breitstrahlend | DM12 | 44 W |  | HS | gris sablé 900 | 447 | C |  |  | C05-A | Bürgermeister-Wohlfarth-Straße 56 |  | Auftrag |  | Auftrag |  |  | Abgerechnet | 45 | Abgerechnet | 45 | Abgerechnet | 45 | Abgerechnet | 45 | Abgerechnet | 45 | Abgerechnet | 45 | Abgerechnet | 45 | Abgerechnet | 45 | Abgerechnet | 45 | Abgerechnet | 45 | 638291 | Königsbrunn | Bürgermeister-Wohlfarth-Straße | 56 | 1 | Abgerechnet | 45 | Abgerechnet | bis 7 | Abgerechnet | bis 10 | Abgerechnet | bis 10 | Abgerechnet | bis 15 | Abgerechnet | bis 15 | Abgerechnet | bis 15 | Abgerechnet | bis 15 | 4417482922 | 5348302681
Bürgermeister-Wohlfarth-Straße 57 | Point (4417457.46902689803391695 5348290.90722731221467257) | 868 |  | HSx | 448 | 4417457468 | 5348290906 |  |  |  | 57 | Pei. kreisf. |  | 1973-01-01 | SQ 100 1xNAV 150W dig.Red., Planglas | 2009-11-24 | 1 | NAV-T |  | 4Y, röhrenf., Super | 150 | 2014-02-24 | 1 | Königsbrunn | Königsbrunn (86343) | Bürgermeister-Wohlfarth-Straße | 57 | Koffer | 1 | HSx | 150 | 20 | 170 | <= 7,5 | Aufs./ Ans. | 0.018 | HS | [5 empty] | 1990-01-01 | Evtl. Umrüstsätze? | MnDM12-44AL |  |  | Mn | Ja | ALM | Pos. 1.90 | 44 |  |  | Mini Luma | Straßenoptik breitstrahlend | DM12 | 44 W |  | HS | gris sablé 900 | 448 | C |  |  | C05-A | Bürgermeister-Wohlfarth-Straße 57 |  | Auftrag |  | Auftrag |  |  | Abgerechnet | 45 | Abgerechnet | 45 | Abgerechnet | 45 | Abgerechnet | 45 | Abgerechnet | 45 | Abgerechnet | 45 | Abgerechnet | 45 | Abgerechnet | 45 | Abgerechnet | 45 | Abgerechnet | 45 | 638192 | Königsbrunn | Bürgermeister-Wohlfarth-Straße | 57 | 1 | Abgerechnet | 45 | Abgerechnet | bis 7 | Abgerechnet | bis 10 | Abgerechnet | bis 10 | Abgerechnet | bis 15 | Abgerechnet | bis 15 | Abgerechnet | bis 15 | Abgerechnet | bis 15 | 4417457469 | 5348290907
Bürgermeister-Wohlfarth-Straße 58 | Point (4417472.18716359045356512 5348267.87767225317656994) | 869 |  | HSx | 449 | 4417472184 | 5348267877 |  |  |  | 58 | Pei. kreisf. |  | 1973-01-01 | SQ 100 1xNAV 150W dig.Red., Planglas | 2009-11-24 | 1 | NAV-T |  | 4Y, röhrenf., Super | 150 | 2014-02-24 | 1 | Königsbrunn | Königsbrunn (86343) | Bürgermeister-Wohlfarth-Straße | 58 | Koffer | 1 | HSx | 150 | 20 | 170 | <= 7,5 | Aufs./ Ans. | 0.018 | HS | [5 empty] | 1990-01-01 | Evtl. Umrüstsätze? | MnDM12-44AL |  |  | Mn | Ja | ALM | Pos. 1.90 | 44 |  |  | Mini Luma | Straßenoptik breitstrahlend | DM12 | 44 W |  | HS | gris sablé 900 | 449 | C |  |  | C05-A | Bürgermeister-Wohlfarth-Straße 58 |  | Auftrag |  | Auftrag |  |  | Abgerechnet | 45 | Abgerechnet | 45 | Abgerechnet | 45 | Abgerechnet | 45 | Abgerechnet | 45 | Abgerechnet | 45 | Abgerechnet | 45 | Abgerechnet | 45 | Abgerechnet | 45 | Abgerechnet | 45 | 638253 | Königsbrunn | Bürgermeister-Wohlfarth-Straße | 58 | 1 | Abgerechnet | 45 | Abgerechnet | bis 7 | Abgerechnet | bis 10 | Abgerechnet | bis 10 | Abgerechnet | bis 15 | Abgerechnet | bis 15 | Abgerechnet | bis 15 | Abgerechnet | bis 15 | 4417472187 | 5348267877
Bürgermeister-Wohlfarth-Straße 59 | Point (4417446.04082664381712675 5348253.85215375851839781) | 870 |  | HSx | 450 | 4417446.04 | 5348253852 |  |  |  | 59 | Pei. kreisf. |  | 1973-01-01 | SQ 100 1xNAV 150W dig.Red., Planglas | 2009-11-24 | 1 | NAV-T |  | 4Y, röhrenf., Super | 150 | 2014-02-24 | 1 | Königsbrunn | Königsbrunn (86343) | Bürgermeister-Wohlfarth-Straße | 59 | Koffer | 1 | HSx | 150 | 20 | 170 | <= 7,5 | Aufs./ Ans. | 0.018 | HS | [5 empty] | 1990-01-01 | Evtl. Umrüstsätze? | MnDM12-44AL |  |  | Mn | Ja | ALM | Pos. 1.90 | 44 |  |  | Mini Luma | Straßenoptik breitstrahlend | DM12 | 44 W |  | HS | gris sablé 900 | 450 | C |  |  | C05-A | Bürgermeister-Wohlfarth-Straße 59 |  | Auftrag |  | Auftrag |  |  | Abgerechnet | 45 | Abgerechnet | 45 | Abgerechnet | 45 | Abgerechnet | 45 | Abgerechnet | 45 | Abgerechnet | 45 | Abgerechnet | 45 | Abgerechnet | 45 | Abgerechnet | 45 | Abgerechnet | 45 | 638271 | Königsbrunn | Bürgermeister-Wohlfarth-Straße | 59 | 1 | Abgerechnet | 45 | Abgerechnet | bis 7 | Abgerechnet | bis 10 | Abgerechnet | bis 10 | Abgerechnet | bis 15 | Abgerechnet | bis 15 | Abgerechnet | bis 15 | Abgerechnet | bis 15 | 4417446.04 | 5348253852
Bürgermeister-Wohlfarth-Straße 60 | Point (4417459.72003603912889957 5348228.91789865680038929) | 871 |  | HSx | 451 | 4417459718 | 5348228917 |  |  |  | 60 | Pei. kreisf. |  | 1973-01-01 | SQ 100 1xNAV 150W dig.Red., Planglas | 2009-11-24 | 1 | NAV-T |  | 4Y, röhrenf., Super | 150 | 2014-02-24 | 1 | Königsbrunn | Königsbrunn (86343) | Bürgermeister-Wohlfarth-Straße | 60 | Koffer | 1 | HSx | 150 | 20 | 170 | <= 7,5 | Aufs./ Ans. | 0.018 | HS | [5 empty] | 1990-01-01 | Evtl. Umrüstsätze? | MnDM12-44AL |  |  | Mn | Ja | ALM | Pos. 1.90 | 44 |  |  | Mini Luma | Straßenoptik breitstrahlend | DM12 | 44 W |  | HS | gris sablé 900 | 451 | C |  |  | C05-A | Bürgermeister-Wohlfarth-Straße 60 |  | Auftrag |  | Auftrag |  |  | Abgerechnet | 45 | Abgerechnet | 45 | Abgerechnet | 45 | Abgerechnet | 45 | Abgerechnet | 45 | Abgerechnet | 45 | Abgerechnet | 45 | Abgerechnet | 45 | Abgerechnet | 45 | Abgerechnet | 45 | 638164 | Königsbrunn | Bürgermeister-Wohlfarth-Straße | 60 | 1 | Abgerechnet | 45 | Abgerechnet | bis 7 | Abgerechnet | bis 10 | Abgerechnet | bis 10 | Abgerechnet | bis 15 | Abgerechnet | bis 15 | Abgerechnet | bis 15 | Abgerechnet | bis 15 | 4417459.72 | 5348228917
Bürgermeister-Wohlfarth-Straße 61 | Point (4417432.88108089566230774 5348212.12190737295895815) | 872 |  | HSx | 452 | 4417432881 | 5348212121 |  |  |  | 61 | Pei. kreisf. |  | 1973-01-01 | SQ 100 1xNAV 150W dig.Red., Planglas | 2009-11-24 | 1 | NAV-T |  | 4Y, röhrenf., Super | 150 | 2014-02-24 | 1 | Königsbrunn | Königsbrunn (86343) | Bürgermeister-Wohlfarth-Straße | 61 | Koffer | 1 | HSx | 150 | 20 | 170 | <= 7,5 | Aufs./ Ans. | 0.018 | HS | [5 empty] | 1990-01-01 | Evtl. Umrüstsätze? | MnDM12-44AL |  |  | Mn | Ja | ALM | Pos. 1.90 | 44 |  |  | Mini Luma | Straßenoptik breitstrahlend | DM12 | 44 W |  | HS | gris sablé 900 | 452 | C |  |  | C05-A | Bürgermeister-Wohlfarth-Straße 61 |  | Auftrag |  | Auftrag |  |  | Abgerechnet | 45 | Abgerechnet | 45 | Abgerechnet | 45 | Abgerechnet | 45 | Abgerechnet | 45 | Abgerechnet | 45 | Abgerechnet | 45 | Abgerechnet | 45 | Abgerechnet | 45 | Abgerechnet | 45 | 638295 | Königsbrunn | Bürgermeister-Wohlfarth-Straße | 61 | 1 | Abgerechnet | 45 | Abgerechnet | bis 7 | Abgerechnet | bis 10 | Abgerechnet | bis 10 | Abgerechnet | bis 15 | Abgerechnet | bis 15 | Abgerechnet | bis 15 | Abgerechnet | bis 15 | 4417432881 | 5348212121
Bürgermeister-Wohlfarth-Straße 62 | Point (4417448.46499033365398645 5348191.17020690627396107) | 873 |  | HSx | 453 | 4417448463 | 5348191167 |  |  |  | 62 | Pei. kreisf. |  | 1973-01-01 | SQ 100 1xNAV 150W dig.Red., Planglas | 2009-11-24 | 1 | NAV-T |  | 4Y, röhrenf., Super | 150 | 2014-02-24 | 1 | Königsbrunn | Königsbrunn (86343) | Bürgermeister-Wohlfarth-Straße | 62 | Koffer | 1 | HSx | 150 | 20 | 170 | <= 7,5 | Aufs./ Ans. | 0.018 | HS | [5 empty] | 1990-01-01 | Evtl. Umrüstsätze? | MnDM12-44AL |  |  | Mn | Ja | ALM | Pos. 1.90 | 44 |  |  | Mini Luma | Straßenoptik breitstrahlend | DM12 | 44 W |  | HS | gris sablé 900 | 453 | C |  |  | C05-A | Bürgermeister-Wohlfarth-Straße 62 |  | Auftrag |  | Auftrag |  |  | Abgerechnet | 45 | Abgerechnet | 45 | Abgerechnet | 45 | Abgerechnet | 45 | Abgerechnet | 45 | Abgerechnet | 45 | Abgerechnet | 45 | Abgerechnet | 45 | Abgerechnet | 45 | Abgerechnet | 45 | 638231 | Königsbrunn | Bürgermeister-Wohlfarth-Straße | 62 | 1 | Abgerechnet | 45 | Abgerechnet | bis 7 | Abgerechnet | bis 10 | Abgerechnet | bis 10 | Abgerechnet | bis 15 | Abgerechnet | bis 15 | Abgerechnet | bis 15 | Abgerechnet | bis 15 | 4417448464 | 5348191.17
Bürgermeister-Wohlfarth-Straße 63 | Point (4417423.01127158477902412 5348178.7030793558806181) | 874 |  | HSx | 454 | 4417423008 | 5348178701 |  |  |  | 63 | Pei. kreisf. |  | 1973-01-01 | SQ 100 1xNAV 150W dig.Red., Planglas | 2009-11-24 | 1 | NAV-T |  | 4Y, röhrenf., Super | 150 | 2014-02-24 | 1 | Königsbrunn | Königsbrunn (86343) | Bürgermeister-Wohlfarth-Straße | 63 | Koffer | 1 | HSx | 150 | 20 | 170 | <= 7,5 | Aufs./ Ans. | 0.018 | HS | [5 empty] | 1990-01-01 | Evtl. Umrüstsätze? | MnDM12-44AL |  |  | Mn | Ja | ALM | Pos. 1.90 | 44 |  |  | Mini Luma | Straßenoptik breitstrahlend | DM12 | 44 W |  | HS | gris sablé 900 | 454 | C |  |  | C05-A | Bürgermeister-Wohlfarth-Straße 63 |  | Auftrag |  | Auftrag |  |  | Abgerechnet | 45 | Abgerechnet | 45 | Abgerechnet | 45 | Abgerechnet | 45 | Abgerechnet | 45 | Abgerechnet | 45 | Abgerechnet | 45 | Abgerechnet | 45 | Abgerechnet | 45 | Abgerechnet | 45 | 638219 | Königsbrunn | Bürgermeister-Wohlfarth-Straße | 63 | 1 | Abgerechnet | 45 | Abgerechnet | bis 7 | Abgerechnet | bis 10 | Abgerechnet | bis 10 | Abgerechnet | bis 15 | Abgerechnet | bis 15 | Abgerechnet | bis 15 | Abgerechnet | bis 15 | 4417423011 | 5348178703
Bürgermeister-Wohlfarth-Straße 64 | Point (4417436.8636355297639966 5348151.51781511306762695) | 875 |  | HSx | 455 | 4417436.86 | 5348151517 |  |  |  | 64 | Pei. kreisf. |  | 1973-01-01 | SQ 100 1xNAV 150W dig.Red., Planglas | 2009-11-24 | 1 | NAV-T |  | 4Y, röhrenf., Super | 150 | 2014-02-24 | 1 | Königsbrunn | Königsbrunn (86343) | Bürgermeister-Wohlfarth-Straße | 64 | Koffer | 1 | HSx | 150 | 20 | 170 | <= 7,5 | Aufs./ Ans. | 0.018 | HS | [5 empty] | 1990-01-01 | Evtl. Umrüstsätze? | MnDM12-44AL |  |  | Mn | Ja | ALM | Pos. 1.90 | 44 |  |  | Mini Luma | Straßenoptik breitstrahlend | DM12 | 44 W |  | HS | gris sablé 900 | 455 | C |  |  | C05-A | Bürgermeister-Wohlfarth-Straße 64 |  | Auftrag |  | Auftrag |  |  | Abgerechnet | 45 | Abgerechnet | 45 | Abgerechnet | 45 | Abgerechnet | 45 | Abgerechnet | 45 | Abgerechnet | 45 | Abgerechnet | 45 | Abgerechnet | 45 | Abgerechnet | 45 | Abgerechnet | 45 | 638182 | Königsbrunn | Bürgermeister-Wohlfarth-Straße | 64 | 1 | Abgerechnet | 45 | Abgerechnet | bis 7 | Abgerechnet | bis 10 | Abgerechnet | bis 10 | Abgerechnet | bis 15 | Abgerechnet | bis 15 | Abgerechnet | bis 15 | Abgerechnet | bis 15 | 4417436863 | 5348151517
Bürgermeister-Wohlfarth-Straße 65 | Point (4417410.89045313280075788 5348139.05068756267428398) | 876 |  | HSx | 456 | 4417410889 | 5348139048 |  |  |  | 65 | Pei. kreisf. |  | 1973-01-01 | SQ 100 1xNAV 150W dig.Red., Planglas | 2009-11-24 | 1 | NAV-T |  | 4Y, röhrenf., Super | 150 | 2014-02-24 | 1 | Königsbrunn | Königsbrunn (86343) | Bürgermeister-Wohlfarth-Straße | 65 | Koffer | 1 | HSx | 150 | 20 | 170 | <= 7,5 | Aufs./ Ans. | 0.018 | HS | [5 empty] | 1990-01-01 | Evtl. Umrüstsätze? | MnDM12-44AL |  |  | Mn | Ja | ALM | Pos. 1.90 | 44 |  |  | Mini Luma | Straßenoptik breitstrahlend | DM12 | 44 W |  | HS | gris sablé 900 | 456 | C |  |  | C05-A | Bürgermeister-Wohlfarth-Straße 65 |  | Auftrag |  | Auftrag |  |  | Abgerechnet | 45 | Abgerechnet | 45 | Abgerechnet | 45 | Abgerechnet | 45 | Abgerechnet | 45 | Abgerechnet | 45 | Abgerechnet | 45 | Abgerechnet | 45 | Abgerechnet | 45 | Abgerechnet | 45 | 638289 | Königsbrunn | Bürgermeister-Wohlfarth-Straße | 65 | 1 | Abgerechnet | 45 | Abgerechnet | bis 7 | Abgerechnet | bis 10 | Abgerechnet | bis 10 | Abgerechnet | bis 15 | Abgerechnet | bis 15 | Abgerechnet | bis 15 | Abgerechnet | bis 15 | 4417410.89 | 5348139.05
Bürgermeister-Wohlfarth-Straße 66 | Point (4417423.35758068319410086 5348110.99965057335793972) | 877 |  | HSx | 457 | 4417423355 | 5348110997 |  |  |  | 66 | Pei. kreisf. |  | 1973-01-01 | SQ 100 1xNAV 150W dig.Red., Planglas | 2009-11-24 | 1 | NAV-T |  | 4Y, röhrenf., Super | 150 | 2014-02-24 | 1 | Königsbrunn | Königsbrunn (86343) | Bürgermeister-Wohlfarth-Straße | 66 | Koffer | 1 | HSx | 150 | 20 | 170 | <= 7,5 | Aufs./ Ans. | 0.018 | HS | [5 empty] | 1990-01-01 | Evtl. Umrüstsätze? | MnDM12-44AL |  |  | Mn | Ja | ALM | Pos. 1.90 | 44 |  |  | Mini Luma | Straßenoptik breitstrahlend | DM12 | 44 W |  | HS | gris sablé 900 | 457 | C |  |  | C05-A | Bürgermeister-Wohlfarth-Straße 66 |  | Auftrag |  | Auftrag |  |  | Abgerechnet | 45 | Abgerechnet | 45 | Abgerechnet | 45 | Abgerechnet | 45 | Abgerechnet | 45 | Abgerechnet | 45 | Abgerechnet | 45 | Abgerechnet | 45 | Abgerechnet | 45 | Abgerechnet | 45 | 638279 | Königsbrunn | Bürgermeister-Wohlfarth-Straße | 66 | 1 | Abgerechnet | 45 | Abgerechnet | bis 7 | Abgerechnet | bis 10 | Abgerechnet | bis 10 | Abgerechnet | bis 15 | Abgerechnet | bis 15 | Abgerechnet | bis 15 | Abgerechnet | bis 15 | 4417423357 | 5348110999
Bürgermeister-Wohlfarth-Straße 67 | Point (4417398.76963467989116907 5348098.18621392361819744) | 878 |  | HSx | 458 | 4417398769 | 5348098184 |  |  |  | 67 | Pei. kreisf. |  | 1973-01-01 | SQ 100 1xNAV 150W dig.Red., Planglas | 2009-11-24 | 1 | NAV-T |  | 4Y, röhrenf., Super | 150 | 2014-02-24 | 1 | Königsbrunn | Königsbrunn (86343) | Bürgermeister-Wohlfarth-Straße | 67 | Koffer | 1 | HSx | 150 | 20 | 170 | <= 7,5 | Aufs./ Ans. | 0.018 | HS | [5 empty] | 1990-01-01 | Evtl. Umrüstsätze? | MnDM12-44AL |  |  | Mn | Ja | ALM | Pos. 1.90 | 44 |  |  | Mini Luma | Straßenoptik breitstrahlend | DM12 | 44 W |  | HS | gris sablé 900 | 458 | C |  |  | C05-A | Bürgermeister-Wohlfarth-Straße 67 |  | Auftrag |  | Auftrag |  |  | Abgerechnet | 45 | Abgerechnet | 45 | Abgerechnet | 45 | Abgerechnet | 45 | Abgerechnet | 45 | Abgerechnet | 45 | Abgerechnet | 45 | Abgerechnet | 45 | Abgerechnet | 45 | Abgerechnet | 45 | 638285 | Königsbrunn | Bürgermeister-Wohlfarth-Straße | 67 | 1 | Abgerechnet | 45 | Abgerechnet | bis 7 | Abgerechnet | bis 10 | Abgerechnet | bis 10 | Abgerechnet | bis 15 | Abgerechnet | bis 15 | Abgerechnet | bis 15 | Abgerechnet | bis 15 | 4417398769 | 5348098186
Bürgermeister-Wohlfarth-Straße 68 | Point (4417413.31461682263761759 5348076.71504980884492397) | 879 |  | HSx | 459 | 4417413314 | 5348076713 |  |  |  | 68 | Pei. kreisf. |  | 1973-01-01 | SQ 100 1xNAV 150W dig.Red., Planglas | 2009-11-24 | 1 | NAV-T |  | 4Y, röhrenf., Super | 150 | 2014-02-24 | 1 | Königsbrunn | Königsbrunn (86343) | Bürgermeister-Wohlfarth-Straße | 68 | Koffer | 1 | HSx | 150 | 20 | 170 | <= 7,5 | Aufs./ Ans. | 0.018 | HS | [5 empty] | 1990-01-01 | Evtl. Umrüstsätze? | MnDM12-44AL |  |  | Mn | Ja | ALM | Pos. 1.90 | 44 |  |  | Mini Luma | Straßenoptik breitstrahlend | DM12 | 44 W |  | HS | gris sablé 900 | 459 | C |  |  | C05-A | Bürgermeister-Wohlfarth-Straße 68 |  | Auftrag |  | Auftrag |  |  | Abgerechnet | 45 | Abgerechnet | 45 | Abgerechnet | 45 | Abgerechnet | 45 | Abgerechnet | 45 | Abgerechnet | 45 | Abgerechnet | 45 | Abgerechnet | 45 | Abgerechnet | 45 | Abgerechnet | 45 | 638280 | Königsbrunn | Bürgermeister-Wohlfarth-Straße | 68 | 1 | Abgerechnet | 45 | Abgerechnet | bis 7 | Abgerechnet | bis 10 | Abgerechnet | bis 10 | Abgerechnet | bis 15 | Abgerechnet | bis 15 | Abgerechnet | bis 15 | Abgerechnet | ab 23 | 4417413314 | 5348076715
Bürgermeister-Wohlfarth-Straße 69 | Point (4417382.83941614348441362 5348056.2828129893168807) | 880 |  | HSx | 460 | 4417382838 | 5348056281 |  |  |  | 69 | Pei. kreisf. |  | 1973-01-01 | SQ 100 1xNAV 150W dig.Red., Planglas | 2009-11-24 | 1 | NAV-T |  | 4Y, röhrenf., Super | 150 | 2014-02-24 | 1 | Königsbrunn | Königsbrunn (86343) | Bürgermeister-Wohlfarth-Straße | 69 | Koffer | 1 | HSx | 150 | 20 | 170 | <= 7,5 | Aufs./ Ans. | 0.018 | HS | [5 empty] | 1990-01-01 | Evtl. Umrüstsätze? | MnDM12-44AL |  |  | Mn | Ja | ALM | Pos. 1.90 | 44 |  |  | Mini Luma | Straßenoptik breitstrahlend | DM12 | 44 W |  | HS | gris sablé 900 | 460 | C |  |  | C05-A | Bürgermeister-Wohlfarth-Straße 69 |  | Auftrag |  | Auftrag |  |  | Abgerechnet | 45 | Abgerechnet | 45 | Abgerechnet | 45 | Abgerechnet | 45 | Abgerechnet | 45 | Abgerechnet | 45 | Abgerechnet | 45 | Abgerechnet | 45 | Abgerechnet | 45 | Abgerechnet | 45 | 638299 | Königsbrunn | Bürgermeister-Wohlfarth-Straße | 69 | 1 | Abgerechnet | 45 | Abgerechnet | bis 7 | Abgerechnet | bis 10 | Abgerechnet | bis 10 | Abgerechnet | bis 15 | Abgerechnet | bis 15 | Abgerechnet | bis 15 | Abgerechnet | bis 15 | 4417382839 | 5348056282
Bürgermeister-Wohlfarth-Straße 70 | Point (4417403.96427115984261036 5348034.1190306767821312) | 881 |  | HSx | 461 | 4417403963 | 5348034116 |  |  |  | 70 | Pei. kreisf. |  | 1973-01-01 | SQ 100 1xNAV 150W dig.Red., Planglas | 2009-11-24 | 1 | NAV-T |  | 4Y, röhrenf., Super | 150 | 2014-02-24 | 1 | Königsbrunn | Königsbrunn (86343) | Bürgermeister-Wohlfarth-Straße | 70 | Koffer | 1 | HSx | 150 | 20 | 170 | <= 7,5 | Aufs./ Ans. | 0.018 | HS | [5 empty] | 1990-01-01 | Evtl. Umrüstsätze? | MnDM12-44AL |  |  | Mn | Ja | ALM | Pos. 1.90 | 44 |  |  | Mini Luma | Straßenoptik breitstrahlend | DM12 | 44 W |  | HS | gris sablé 900 | 461 | C |  |  | C05-A | Bürgermeister-Wohlfarth-Straße 70 |  | Auftrag |  | Auftrag |  |  | Abgerechnet | 45 | Abgerechnet | 45 | Abgerechnet | 45 | Abgerechnet | 45 | Abgerechnet | 45 | Abgerechnet | 45 | Abgerechnet | 45 | Abgerechnet | 45 | Abgerechnet | 45 | Abgerechnet | 45 | 638210 | Königsbrunn | Bürgermeister-Wohlfarth-Straße | 70 | 1 | Abgerechnet | 45 | Abgerechnet | bis 7 | Abgerechnet | bis 10 | Abgerechnet | bis 10 | Abgerechnet | bis 15 | Abgerechnet | bis 15 | Abgerechnet | bis 15 | Abgerechnet | bis 15 | 4417403964 | 5348034119
Bürgermeister-Wohlfarth-Straße 71 | Point (4417372.45014318451285362 5348013.34048475883901119) | 882 |  | HSx | 462 | 4417372.45 | 5348013338 |  |  |  | 71 | Pei. kreisf. ger. |  | 1973-01-01 | SQ 100 1xNAV 150W dig.Red., Planglas | 2009-11-24 | 1 | NAV-T |  | 4Y, röhrenf., Super | 150 | 2013-10-22 | 1 | Königsbrunn | Königsbrunn (86343) | Bürgermeister-Wohlfarth-Straße | 71 | Koffer | 1 | HSx | 150 | 20 | 170 | <= 10,5 | Aufs./ Ans. | 0.018 | HS | [5 empty] | 1990-01-01 | Evtl. Umrüstsätze? | MnDW50-44 |  |  | Mn | Ja |  | Pos. 1.90 | 44 |  |  | Mini Luma | Straßenoptik tief-breitstrahlend | DW50 | 44 W |  | HS | gris sablé 900 | 462 | C |  |  | C32 | Bürgermeister-Wohlfarth-Straße 71 |  | Geplant |  | Geplant |  |  | Geplant |  | Geplant |  | Geplant |  | Geplant |  |  |  | Geplant |  | Geplant |  | Geplant |  | Geplant |  | Geplant |  | 636935 | Königsbrunn | Bürgermeister-Wohlfarth-Straße | 71 | 1 | Geplant |  | Geplant |  | Geplant |  | Geplant |  | Abgerechnet | bis 15 | Abgerechnet | bis 15 | Abgerechnet | bis 15 | Abgerechnet | bis 15 | 4417372.45 | 5348013.34
Bürgermeister-Wohlfarth-Straße 72 | Point (4417379.37632515653967857 5348000.52704811003059149) | 883 |  | HSx | 463 | 4417379376 | 5348000525 |  |  |  | 72 | Hess, f. Sirius/Sarius, ger. kon. |  | 2011-05-19 | Sirius., 1xNAV-T 250W | 2011-05-19 | 1 | NAV-T |  | röhrenf., Standard | 250 | 2014-02-24 | 1 | Königsbrunn | Königsbrunn (86343) | Bürgermeister-Wohlfarth-Straße | 72 | Zylinder | 1 | HSx | 250 | 25 | 275 | 10 | Auf | 0.018 | HS | [5 empty] | 1140 | Evtl. Umrüstsätze? | L1DW10-70 | Ausleger beibehalten? |  | L1 | Ja |  |  | 70 |  |  | entfällt - Hess Sirius / Sarius | entfällt - Hess Sirius / Sarius |  |  |  | HS |  | 463 |  |  |  |  | Bürgermeister-Wohlfarth-Straße 72 | [47 empty] | 4417379376 | 5348000527 | 10
Bürgermeister-Wohlfarth-Straße 77 | Point (4417500.23820057976990938 5348429.25771221239119768) | 887 |  | HSx | 467 | 4417500235 | 5348429257 |  |  |  | 77 | Pei. kreisf. |  | 1973-01-01 | SQ 100 1xNAV 150W dig.Red., Planglas | 2009-11-24 | 1 | NAV-T |  | 4Y, röhrenf., Super | 150 | 2014-05-20 | 1 | Königsbrunn | Königsbrunn (86343) | Bürgermeister-Wohlfarth-Straße | 77 | Koffer | 1 | HSx | 150 | 20 | 170 | <= 7,5 | Aufs./ Ans. | 0.018 | HS | [5 empty] | 1990-01-01 | Evtl. Umrüstsätze? | MnDM12-44AL |  |  | Mn | Ja | ALM | Pos. 1.90 | 44 |  |  | Mini Luma | Straßenoptik breitstrahlend | DM12 | 44 W |  | HS | gris sablé 900 | 467 | C |  |  | C05-A | Bürgermeister-Wohlfarth-Straße 77 |  | Auftrag |  | Auftrag |  |  | Abgerechnet | 45 | Abgerechnet | 45 | Abgerechnet | 45 | Abgerechnet | 45 | Abgerechnet | 45 | Abgerechnet | 45 | Abgerechnet | 45 | Abgerechnet | 45 | Abgerechnet | 45 | Abgerechnet | 45 | 638191 | Königsbrunn | Bürgermeister-Wohlfarth-Straße | 77 | 1 | Abgerechnet | 45 | Abgerechnet | bis 7 | Abgerechnet | bis 10 | Abgerechnet | bis 10 | Abgerechnet | bis 15 | Abgerechnet | bis 15 | Abgerechnet | bis 15 | Abgerechnet | bis 15 | 4417500238 | 5348429257
Bürgermeister-Wohlfarth-Straße 78 | Point (4417492.27309131156653166 5348403.80399346351623535) | 888 |  | HSx | 468 | 4417492273 | 5348403803 |  |  |  | 78 | Hess, f. Sirius/Sarius, ger. kon. |  | 2009-11-16 | Sirius., 1xNAV-T 150W | 2009-11-16 | 1 | NAV-T |  | 4Y, röhrenf., Super | 150 | 2014-05-20 | 1 | Königsbrunn | Königsbrunn (86343) | Bürgermeister-Wohlfarth-Straße | 78 | Zylinder | 1 | HSx | 150 | 20 | 170 | 8 | Auf | 0.018 | HS | [5 empty] | 1990-01-01 | Evtl. Umrüstsätze? | MnDM12-44 |  |  | Mn | Ja |  |  | 44 |  |  | entfällt - Hess Sirius / Sarius | entfällt - Hess Sirius / Sarius |  |  |  | HS |  | 468 |  |  |  |  | Bürgermeister-Wohlfarth-Straße 78 | [47 empty] | 4417492273 | 5348403803 | 8
Bürgermeister-Wohlfarth-Straße 79 | Point (4417487.42476393096148968 5348384.58383848890662193) | 889 |  | HIT | 469 | 4417487423 | 5348384582 |  |  |  | 79 | Hess, Mast f. Campo | 89mm Zopf | 2003-12-01 | Campo, 150W HIT-DE | 2003-12-01 | 1 | HIT-DE |  | zweiseitig gesockelt | 150 | 2013-05-13 | 1 | Königsbrunn | Königsbrunn (86343) | Bürgermeister-Wohlfarth-Straße | 79 | indirekt | 1 | HIx | 150 | 20 | 170 | 7.7 | Aufs. | 0.018 | HS | [8 empty] | keine Umrüstung | [13 empty] | HS |  | 469 |  |  |  |  | Bürgermeister-Wohlfarth-Straße 79 | [47 empty] | 4417487424 | 5348384583 | 2025-07-07
Bürgermeister-Wohlfarth-Straße 80 | Point (4417497.81403688993304968 5348381.64021115098148584) | 890 |  | HIT | 470 | 4417497814 | 5348381639 |  |  |  | 80 | Hess, Mast f. Campo | 89mm Zopf | 2003-12-01 | Campo, 150W HIT-DE | 2003-12-01 | 1 | HIT-DE |  | zweiseitig gesockelt | 150 | 2013-05-13 | 1 | Königsbrunn | Königsbrunn (86343) | Bürgermeister-Wohlfarth-Straße | 80 | indirekt | 1 | HIx | 150 | 20 | 170 | 7.7 | Aufs. | 0.018 | HS | [8 empty] | keine Umrüstung | [13 empty] | HS |  | 470 |  |  |  |  | Bürgermeister-Wohlfarth-Straße 80 | [47 empty] | 4417497814 | 5348381.64 | 2025-07-07
Bürgermeister-Wohlfarth-Straße 81 | Point (4417510.97378263808786869 5348393.58787505328655243) | 891 |  | HSx | 471 | 4417510973 | 5348393587 |  |  |  | 81 | Hess, f. Sirius/Sarius, ger. kon. |  | 2009-11-16 | Sirius., 1xNAV-T 150W | 2009-11-16 | 1 | NAV-T |  | 4Y, röhrenf., Super | 150 | 2014-05-20 | 1 | Königsbrunn | Königsbrunn (86343) | Bürgermeister-Wohlfarth-Straße | 81 | Zylinder | 1 | HSx | 150 | 20 | 170 | 8 | Auf | 0.018 | HS | [5 empty] | 1990-01-01 | Evtl. Umrüstsätze? | MnDM12-44 |  |  | Mn | Ja |  |  | 44 |  |  | entfällt - Hess Sirius / Sarius | entfällt - Hess Sirius / Sarius |  |  |  | HS |  | 471 |  |  |  |  | Bürgermeister-Wohlfarth-Straße 81 | [47 empty] | 4417510973 | 5348393587 | 8
Bürgermeister-Wohlfarth-Straße 82 | Point (4417630.27726711891591549 5348815.21920263860374689) | 892 |  | HIT | 472 | 4417630275 | 5348815218 |  |  |  | 82 | Hess, Mast f. Campo | 89mm Zopf | 2003-12-01 | Campo, 150W HIT-DE | 2003-12-01 | 1 | HIT-DE |  | zweiseitig gesockelt | 300 | 2013-05-13 | 1 | Königsbrunn | Königsbrunn (86343) | Bürgermeister-Wohlfarth-Straße | 82 | indirekt | 2 | HIx | 150 | 20 | 340 | 7.7 | Aufs. | 0.018 | HS | [8 empty] | keine Umrüstung | [13 empty] | HS |  | 472 |  |  |  |  | Bürgermeister-Wohlfarth-Straße 82 | [47 empty] | 4417630277 | 5348815219 | 2025-07-07
Bürgermeister-Wohlfarth-Straße 83 | Point (4417615.38597587775439024 5348765.69700153451412916) | 893 |  | HIT | 473 | 4417615383 | 5348765696 |  |  |  | 83 | Hess, Mast f. Campo | 89mm Zopf | 2003-12-01 | Campo, 150W HIT-DE | 2003-12-01 | 1 | HIT-DE |  | zweiseitig gesockelt | 300 | 2013-05-13 | 1 | Königsbrunn | Königsbrunn (86343) | Bürgermeister-Wohlfarth-Straße | 83 | indirekt | 2 | HIx | 150 | 20 | 340 | 7.7 | Aufs. | 0.018 | HS | [8 empty] | keine Umrüstung | [13 empty] | HS |  | 473 |  |  |  |  | Bürgermeister-Wohlfarth-Straße 83 | [47 empty] | 4417615385 | 5348765697 | 2025-07-07
Bürgermeister-Wohlfarth-Straße 84 | Point (4417537.81273778434842825 5348521.20277790073305368) | 894 |  | HIT | 474 | 4417537809 | 5348521201 |  |  |  | 84 | Hess, Mast f. Campo | 89mm Zopf | 2003-12-01 | Campo, 150W HIT-DE | 2003-12-01 | 1 | HIT-DE |  | zweiseitig gesockelt | 150 | 2013-05-13 | 1 | Königsbrunn | Königsbrunn (86343) | Bürgermeister-Wohlfarth-Straße | 84 | indirekt | 1 | HIx | 150 | 20 | 170 | 7.7 | Aufs. | 0.018 | HS | [8 empty] | keine Umrüstung | [13 empty] | HS |  | 474 |  |  |  |  | Bürgermeister-Wohlfarth-Straße 84 | [47 empty] | 4417537812 | 5348521202 | 2025-07-07
Bürgermeister-Wohlfarth-Straße 85 | Point (4417482.57643655221909285 5348336.62002832908183336) | 895 |  | HIT | 475 | 4417482576 | 5348336.62 |  |  |  | 85 | Hess, Mast f. Campo | 89mm Zopf | 2003-12-01 | Campo, 150W HIT-DE | 2003-12-01 | 1 | HIT-DE |  | zweiseitig gesockelt | 300 | 2013-05-13 | 1 | Königsbrunn | Königsbrunn (86343) | Bürgermeister-Wohlfarth-Straße | 85 | indirekt | 2 | HIx | 150 | 20 | 340 | 7.7 | Aufs. | 0.018 | HS | [8 empty] | keine Umrüstung | [13 empty] | HS |  | 475 |  |  |  |  | Bürgermeister-Wohlfarth-Straße 85 | [47 empty] | 4417482576 | 5348336.62 | 2025-07-07
Bürgermeister-Wohlfarth-Straße 86 | Point (4417408.63944399356842041 5348097.32044117525219917) | 896 |  | HIT | 476 | 4417408639 | 5348097.32 |  |  |  | 86 | Hess, Mast f. Campo | 89mm Zopf | 2003-12-01 | Campo, 150W HIT-DE | 2003-12-01 | 1 | HIT-DE |  | zweiseitig gesockelt | 300 | 2013-05-13 | 1 | Königsbrunn | Königsbrunn (86343) | Bürgermeister-Wohlfarth-Straße | 86 | indirekt | 2 | HIx | 150 | 20 | 340 | 7.7 | Aufs. | 0.018 | HS | [8 empty] | keine Umrüstung | [13 empty] | HS |  | 476 |  |  |  |  | Bürgermeister-Wohlfarth-Straße 86 | [47 empty] | 4417408639 | 5348097.32 | 2025-07-07
Bürgermeister-Wohlfarth-Straße 87 | Point (4417562.74699288513511419 5348613.66730723530054092) | 897 |  | HMx | 477 | 4417562746 | 5348613667 |  |  |  | 87 | Sonstige Befestigung |  | 2003-12-01 | Bodenstrahler, Ravenna 1xHQL 50W | 2003-12-01 | 1 | HQL |  | elypsoid, Standard | 50 | 2014-06-18 | 1 | Königsbrunn | Königsbrunn (86343) | Bürgermeister-Wohlfarth-Straße | 87 | Boden | 1 | HME | 50 | 12 | 62 | 0 | Boden | 0.018 | HS | [8 empty] | keine Umrüstung | [13 empty] | HS |  | 477 |  |  |  |  | Bürgermeister-Wohlfarth-Straße 87 | [47 empty] | 4417562746 | 5348613667 | 0
Bürgermeister-Wohlfarth-Straße 88 | Point (4417560.32282919529825449 5348605.7021979670971632) | 898 |  | HMx | 478 | 4417560321 | 5348605701 |  |  |  | 88 | Sonstige Befestigung |  | 2003-12-01 | Bodenstrahler, Ravenna 1xHQL 50W | 2003-12-01 | 1 | HQL |  | elypsoid, Standard | 50 | 2014-06-18 | 1 | Königsbrunn | Königsbrunn (86343) | Bürgermeister-Wohlfarth-Straße | 88 | Boden | 1 | HME | 50 | 12 | 62 | 0 | Boden | 0.018 | HS | [8 empty] | keine Umrüstung | [13 empty] | HS |  | 478 |  |  |  |  | Bürgermeister-Wohlfarth-Straße 88 | [47 empty] | 4417560322 | 5348605702 | 0
Bürgermeister-Wohlfarth-Straße 89 | Point (4417552.35771992709487677 5348580.07532466854900122) | 899 |  | HMx | 479 | 4417552355 | 5348580075 |  |  |  | 89 | Sonstige Befestigung |  | 2003-12-01 | Bodenstrahler, Ravenna 1xHQL 50W | 2003-12-01 | 1 | HQL |  | elypsoid, Standard | 50 | 2014-06-18 | 1 | Königsbrunn | Königsbrunn (86343) | Bürgermeister-Wohlfarth-Straße | 89 | Boden | 1 | HME | 50 | 12 | 62 | 0 | Boden | 0.018 | HS | [8 empty] | keine Umrüstung | [13 empty] | HS |  | 479 |  |  |  |  | Bürgermeister-Wohlfarth-Straße 89 | [47 empty] | 4417552357 | 5348580075 | 0
Bürgermeister-Wohlfarth-Straße 90 | Point (4417545.77784705348312855 5348561.02832424361258745) | 900 |  | HMx | 480 | 4417545775 | 5348561025 |  |  |  | 90 | Sonstige Befestigung |  | 2003-12-01 | Bodenstrahler, Ravenna 1xHQL 50W | 2003-12-01 | 1 | HQL |  | elypsoid, Standard | 50 | 2014-06-18 | 1 | Königsbrunn | Königsbrunn (86343) | Bürgermeister-Wohlfarth-Straße | 90 | Boden | 1 | HME | 50 | 12 | 62 | 0 | Boden | 0.018 | HS | [8 empty] | keine Umrüstung | [13 empty] | HS |  | 480 |  |  |  |  | Bürgermeister-Wohlfarth-Straße 90 | [47 empty] | 4417545777 | 5348561028 | 0
Bürgermeister-Wohlfarth-Straße 91 | Point (4417549.58724713791161776 5348558.95046965219080448) | 901 |  | HMx | 481 | 4417549587 | 5348558.95 |  |  |  | 91 | Sonstige Befestigung |  | 2003-12-01 | Bodenstrahler, Ravenna 1xHQL 50W | 2003-12-01 | 1 | HQL |  | elypsoid, Standard | 100 | 2014-06-18 | 1 | Königsbrunn | Königsbrunn (86343) | Bürgermeister-Wohlfarth-Straße | 91 | Boden | 2 | HME | 50 | 12 | 124 | 0 | Boden | 0.018 | HS | [8 empty] | keine Umrüstung | [13 empty] | HS |  | 481 |  |  |  |  | Bürgermeister-Wohlfarth-Straße 91 | [47 empty] | 4417549587 | 5348558.95 | 0
Bürgermeister-Wohlfarth-Straße 92 | Point (4417519.11204645875841379 5348472.02688589505851269) | 902 |  | HMx | 482 | 4417519.11 | 5348472025 |  |  |  | 92 | Sonstige Befestigung |  | 2003-12-01 | Bodenstrahler, Ravenna 1xHQL 50W | 2003-12-01 | 1 | HQL |  | elypsoid, Standard | 50 | 2014-06-18 | 1 | Königsbrunn | Königsbrunn (86343) | Bürgermeister-Wohlfarth-Straße | 92 | Boden | 1 | HME | 50 | 12 | 62 | 0 | Boden | 0.018 | HS | [8 empty] | keine Umrüstung | [13 empty] | HS |  | 482 |  |  |  |  | Bürgermeister-Wohlfarth-Straße 92 | [47 empty] | 4417519112 | 5348472026 | 0
Bürgermeister-Wohlfarth-Straße 93 | Point (4417518.76573735941201448 5348434.9718123422935605) | 903 |  | HMx | 483 | 4417518764 | 5348434968 |  |  |  | 93 | Sonstige Befestigung |  | 2003-12-01 | Bodenstrahler, Ravenna 1xHQL 50W | 2003-12-01 | 1 | HQL |  | elypsoid, Standard | 50 | 2014-06-18 | 1 | Königsbrunn | Königsbrunn (86343) | Bürgermeister-Wohlfarth-Straße | 93 | Boden | 1 | HME | 50 | 12 | 62 | 0 | Boden | 0.018 | HS | [8 empty] | keine Umrüstung | [13 empty] | HS |  | 483 |  |  |  |  | Bürgermeister-Wohlfarth-Straße 93 | [47 empty] | 4417518765 | 5348434971 | 0
Bürgermeister-Wohlfarth-Straße 94 | Point (4417502.4892097245901823 5348385.01672486495226622) | 904 |  | HMx | 484 | 4417502489 | 5348385014 |  |  |  | 94 | Sonstige Befestigung |  | 2003-12-01 | Bodenstrahler, Ravenna 1xHQL 50W | 2003-12-01 | 1 | HQL |  | elypsoid, Standard | 50 | 2014-05-20 | 1 | Königsbrunn | Königsbrunn (86343) | Bürgermeister-Wohlfarth-Straße | 94 | Boden | 1 | HME | 50 | 12 | 62 | 0 | Boden | 0.018 | HS | [8 empty] | Keine Umrüstung; Nicht sichtbar im Video | Video 30-1, 00:15 | [12 empty] | HS |  | 484 |  |  |  |  | Bürgermeister-Wohlfarth-Straße 94 | [47 empty] | 4417502489 | 5348385016 | 0
Bürgermeister-Wohlfarth-Straße 95 | Point (4417499.28585056215524673 5348374.28114280756562948) | 905 |  | HMx | 485 | 4417499285 | 5348374281 |  |  |  | 95 | Sonstige Befestigung |  | 2003-12-01 | Bodenstrahler, Ravenna 1xHQL 50W | 2003-12-01 | 1 | HQL |  | elypsoid, Standard | 50 | 2014-05-20 | 1 | Königsbrunn | Königsbrunn (86343) | Bürgermeister-Wohlfarth-Straße | 95 | Boden | 1 | HME | 50 | 12 | 62 | 0 | Boden | 0.018 | HS | [8 empty] | Keine Umrüstung; Nicht sichtbar im Video | Video 30-1, 00:15 | [12 empty] | HS |  | 485 |  |  |  |  | Bürgermeister-Wohlfarth-Straße 95 | [47 empty] | 4417499285 | 5348374281 | 0
Bürgermeister-Wohlfarth-Straße 96 | Point (4417462.14419973269104958 5348289.08910454530268908) | 906 |  | HMx | 486 | 4417462144 | 5348289088 |  |  |  | 96 | Sonstige Befestigung |  | 2003-12-01 | Bodenstrahler, Ravenna 1xHQL 50W | 2003-12-01 | 1 | HQL |  | elypsoid, Standard | 50 | 2014-02-24 | 1 | Königsbrunn | Königsbrunn (86343) | Bürgermeister-Wohlfarth-Straße | 96 | Boden | 1 | HME | 50 | 12 | 62 | 0 | Boden | 0.018 | HS | [8 empty] | Keine Umrüstung; Nicht sichtbar im Video | Video 30-1, 0:00 | [12 empty] | HS |  | 486 |  |  |  |  | Bürgermeister-Wohlfarth-Straße 96 | [47 empty] | 4417462144 | 5348289089 | 0
Ganghoferstr. 999 | Point (4417942.70397275593131781 5349293.54184698406606913) | 907 |  | T | 3001 | 4417942701 | 5349293541 |  |  |  | 999 | 3-fach |  | 1986-01-01 | / Ans., Überspannungsleuchte LBF 321 LL | 1986-01-01 | 1 | L |  | Leuchtst.l. Aura longlife refl/840> | 36 | 2008-12-15 | 999 | Königsbrunn | Königsbrunn (86343) | Ganghoferstr. | 999 | Mast Neu | 1 | T | 36 | 10 | 46 | 7 | Seil | 0.186 | NS | [7 empty] | DsCDSW1-22 |  |  | Ds |  |  |  | 22 |  |  | Micro Luma | Straßenoptik breitstrahlend | DM12 | 22 W |  | NS | gris sablé 900 | 3001 | B |  |  | B02 | Ganghoferstr. 999 | Neuer Mast / neue Brennstelle | [46 empty] | 4417942703 | 5349293541 | 7
Ganghoferstr. 999 | Point (4417913.53034887183457613 5349211.8992428332567215) | 907 |  | T | 3003 | 4417913.53 | 5349211899 |  |  |  | 999 | 3-fach |  | 1986-01-01 | / Ans., Überspannungsleuchte LBF 321 LL | 1986-01-01 | 1 | L |  | Leuchtst.l. Aura longlife refl/840> | 36 | 2008-12-15 | 999 | Königsbrunn | Königsbrunn (86343) | Ganghoferstr. | 999 | Mast Neu | 1 | T | 36 | 10 | 46 | 7 | Seil | 0.186 | NS | [7 empty] | DsCDSW1-22 |  |  | Ds |  |  |  | 22 |  |  | Micro Luma | Straßenoptik breitstrahlend | DM12 | 22 W |  | NS | gris sablé 900 | 3003 | B |  |  | B02 | Ganghoferstr. 999 | Neuer Mast / neue Brennstelle | [46 empty] | 4417913.53 | 5349211899 | 7
Ganghoferstr. 999 | Point (4417928.55258803628385067 5349252.17626088112592697) | 907 |  | T | 3002 | 4417928552 | 5349252176 |  |  |  | 999 | 3-fach |  | 1986-01-01 | / Ans., Überspannungsleuchte LBF 321 LL | 1986-01-01 | 1 | L |  | Leuchtst.l. Aura longlife refl/840> | 36 | 2008-12-15 | 999 | Königsbrunn | Königsbrunn (86343) | Ganghoferstr. | 999 | Mast Neu | 1 | T | 36 | 10 | 46 | 7 | Seil | 0.186 | NS | [7 empty] | DsCDSW1-22 |  |  | Ds |  |  |  | 22 |  |  | Micro Luma | Straßenoptik breitstrahlend | DM12 | 22 W |  | NS | gris sablé 900 | 3002 | B |  |  | B02 | Ganghoferstr. 999 | Neuer Mast / neue Brennstelle | [46 empty] | 4417928552 | 5349252176 | 7
Ganghoferstr. 999 | Point (4417957.72621192038059235 5349330.11773364525288343) | 907 |  | T | 869 | 4417957724 | 5349330116 |  |  |  | 999 | 3-fach |  | 1986-01-01 | / Ans., Überspannungsleuchte LBF 321 LL | 1986-01-01 | 1 | L |  | Leuchtst.l. Aura longlife refl/840> | 36 | 2008-12-15 | 999 | Königsbrunn | Königsbrunn (86343) | Ganghoferstr. | 999 | Mast Neu | 1 | T | 36 | 10 | 46 | 7 | Seil | 0.186 | NS | [7 empty] | DsCDSW1-22 |  |  | Ds |  |  |  | 22 |  |  | Micro Luma | Straßenoptik breitstrahlend | DM12 | 22 W |  | NS | gris sablé 900 | 869 | B |  |  | B02 | Ganghoferstr. 999 | Neuer Mast / neue Brennstelle | [46 empty] | 4417957726 | 5349330117 | 7
Winterstr. 1 | Point (4417835.81171715445816517 5349208.71291595697402954) | 908 |  | LED | 2664 | 4417835809 | 5349208712 |  |  |  | 1 | SRM, ger. kon. | 76mm Zopf | 1983-11-23 | Blockforml. 172 groß | 1983-11-23 | 1 | LED | NAV am HQL 125W | VG (IWASAKI) | 115 | 2014-05-19 | 1 | Königsbrunn | Königsbrunn (86343) | Winterstr. | 1 | Koffer | 1 | LED | 0 | 0 | 0 | 7.5 | Aufs. | 0.103 | NS | [22 empty] | NS |  | 2664 |  |  |  |  | Winterstr. 1 | [47 empty] | 4417835811 | 5349208712 | 2025-05-07
Winterstr. 2 | Point (4417880.87164768856018782 5349198.19874014519155025) | 909 |  | LED | 2665 | 4417880871 | 5349198196 |  |  |  | 2 | 3-fach |  | 1972-01-01 | / Ans., Überspannungsleuchte LBF 321 LL | 1972-01-01 | 1 | LED | L | Leuchtst.l. Aura longlife refl/840> | 36 | 2008-12-15 | 1 | Königsbrunn | Königsbrunn (86343) | Winterstr. | 2 | Seil | 1 | LED | 0 | 0 | 0 | 0 | Seil | 0.103 | NS | [22 empty] | NS |  | 2665 |  |  |  |  | Winterstr. 2 | [47 empty] | 4417880871 | 5349198198 | 0
Winterstr. 3 | Point (4418015.54613934364169836 5349154.68869657069444656) | 910 |  | HMx | 2666 | 4418015546 | 5349154688 |  |  |  | 3 | SRM, ger. kon. | 76mm Zopf | 1990-01-10 | Blockforml. 171 klein 1xHQL 80-125W | 1990-01-10 | 1 | HQL |  | elipsoid, 4Y | 80 | 2014-05-19 | 1 | Königsbrunn | Königsbrunn (86343) | Winterstr. | 3 | Koffer | 1 | HME | 80 | 9 | 89 | 7.5 | Aufs. | 0.103 | NS | [5 empty] | 1950-01-01 |  | McDN10-22 |  |  | Mc |  |  | Pos. 1.50 | 22 |  |  | Micro Luma | Radwegeoptik extrem breitstrahlend/engstrahlend | DN10 | 22 W |  | NS | gris sablé 900 | 2666 | B |  |  | B08 | Winterstr. 3 |  | Auftrag |  | Abgerechnet | 43 | 43 | Abgerechnet | 43 | Abgerechnet | 43 | Abgerechnet | 43 | Abgerechnet | 43 | Abgerechnet | 43 | Abgerechnet | 43 | Abgerechnet | 43 | Abgerechnet | 43 | Abgerechnet | 43 | Abgerechnet | 43 | 636205 | Königsbrunn | Winterstr. | 3 | 1 | Abgerechnet | 43 | Abgerechnet | bis 7 | Abgerechnet | bis 10 | Abgerechnet | bis 10 | Abgerechnet | bis 15 | Abgerechnet | bis 15 | Abgerechnet | bis 15 | Abgerechnet | bis 15 | 4418015546 | 5349154688 | 2025-05-07
Winterstr. 4 | Point (4418065.76095864549279213 5349140.49002352636307478) | 911 |  | HMx | 2667 | 4418065758 | 5349140.49 |  |  |  | 4 | SRM, ger. kon. | 76mm Zopf | 1990-01-10 | Blockforml. 171 klein 1xHQL 80-125W | 1990-01-10 | 1 | HQL |  | elipsoid, 4Y | 80 | 2013-10-22 | 1 | Königsbrunn | Königsbrunn (86343) | Winterstr. | 4 | Koffer | 1 | HME | 80 | 9 | 89 | 7.5 | Aufs. | 0.103 | NS | [5 empty] | 1950-01-01 |  | McDM70-22 |  |  | Mc |  |  | Pos. 1.50 | 22 |  |  | Micro Luma | Straßenoptik tief-extrembreitstrahlend | DM70 | 22 W |  | NS | gris sablé 900 | 2667 | B |  |  | B04 | Winterstr. 4 |  | Auftrag |  | Abgerechnet | 43 | 43 | Abgerechnet | 43 | Abgerechnet | 43 | Abgerechnet | 43 | Abgerechnet | 43 | Abgerechnet | 43 | Abgerechnet | 43 | Abgerechnet | 43 | Abgerechnet | 43 | Abgerechnet | 43 | Abgerechnet | 43 | 636106 | Königsbrunn | Winterstr. | 4 | 1 | Abgerechnet | 43 | Abgerechnet | bis 7 | Abgerechnet | bis 10 | Abgerechnet | bis 10 | Abgerechnet | bis 15 | Abgerechnet | bis 15 | Abgerechnet | bis 15 | Abgerechnet | bis 15 | 4418065.76 | 5349140.49 | 2025-05-07
Herbststr. 1 | Point (4417794.25462531857192516 5349164.73166043031960726) | 912 |  | HMx | 1131 | 4417794252 | 5349164.73 |  |  |  | 1 | SRM, ger. kon. | 76mm Zopf | 1990-01-10 | Blockforml. 171 klein 1xHQL 80-125W | 1990-01-10 | 1 | HQL |  | elipsoid, 4Y | 80 | 2014-05-20 | 1 | Königsbrunn | Königsbrunn (86343) | Herbststr. | 1 | Koffer | 1 | HME | 80 | 9 | 89 | 7.5 | Aufs. | 0.082 | NS | [5 empty] | 1950-01-01 |  | McDN10-22 |  |  | Mc |  |  | Pos. 1.50 | 22 |  |  | Micro Luma | Radwegeoptik extrem breitstrahlend/engstrahlend | DN10 | 22 W |  | NS | gris sablé 900 | 1131 | B |  |  | B08 | Herbststr. 1 |  | Auftrag |  | Auftrag |  | 44 | Abgerechnet | 44 | Abgerechnet | 44 | Abgerechnet | 44 | Abgerechnet | 44 | Abgerechnet | 44 | Abgerechnet | 44 | Abgerechnet | 44 | Abgerechnet | 44 | Abgerechnet | 44 | Abgerechnet | 44 | 636224 | Königsbrunn | Herbststr. | 1 | 1 | Abgerechnet | 44 | Abgerechnet | bis 7 | Abgerechnet | bis 10 | Abgerechnet | bis 10 | Abgerechnet | bis 15 | Abgerechnet | bis 15 | Abgerechnet | bis 15 | Abgerechnet | bis 15 | 4417794254 | 5349164731 | 2025-05-07
Herbststr. 2 | Point (4417835.81171715445816517 5349152.61084197834134102) | 913 |  | HMx | 1132 | 4417835809 | 5349152.61 |  |  |  | 2 | SRM, ger. kon. | 76mm Zopf | 1990-01-10 | Blockforml. 171 klein 1xHQL 80-125W | 1990-01-10 | 1 | HQL |  | elipsoid, 4Y | 80 | 2014-05-20 | 1 | Königsbrunn | Königsbrunn (86343) | Herbststr. | 2 | Koffer | 1 | HME | 80 | 9 | 89 | 7.5 | Aufs. | 0.082 | NS | [5 empty] | 1950-01-01 |  | McDN10-22 |  |  | Mc |  |  | Pos. 1.50 | 22 |  |  | Micro Luma | Radwegeoptik extrem breitstrahlend/engstrahlend | DN10 | 22 W |  | NS | gris sablé 900 | 1132 | B |  |  | B08 | Herbststr. 2 |  | Auftrag |  | Auftrag |  | 44 | Abgerechnet | 44 | Abgerechnet | 44 | Abgerechnet | 44 | Abgerechnet | 44 | Abgerechnet | 44 | Abgerechnet | 44 | Abgerechnet | 44 | Abgerechnet | 44 | Abgerechnet | 44 | Abgerechnet | 44 | 636198 | Königsbrunn | Herbststr. | 2 | 1 | Abgerechnet | 44 | Abgerechnet | bis 7 | Abgerechnet | bis 10 | Abgerechnet | bis 10 | Abgerechnet | bis 15 | Abgerechnet | bis 15 | Abgerechnet | bis 15 | Abgerechnet | bis 15 | 4417835811 | 5349152.61 | 2025-05-07
Herbststr. 3 | Point (4417890.18224564008414745 5349133.56384155433624983) | 914 |  | HMx | 1133 | 4417890182 | 5349133563 |  |  |  | 3 | SRM, ger. kon. | 76mm Zopf | 1990-01-10 | Blockforml. 171 klein 1xHQL 80-125W | 1990-01-10 | 1 | HQL |  | elipsoid, 4Y | 80 | 2014-05-20 | 1 | Königsbrunn | Königsbrunn (86343) | Herbststr. | 3 | Koffer | 1 | HME | 80 | 9 | 89 | 7.5 | Aufs. | 0.082 | NS | [5 empty] | 1950-01-01 |  | McDN10-22 |  |  | Mc |  |  | Pos. 1.50 | 22 |  |  | Micro Luma | Radwegeoptik extrem breitstrahlend/engstrahlend | DN10 | 22 W |  | NS | gris sablé 900 | 1133 | B |  |  | B08 | Herbststr. 3 |  | Auftrag |  | Auftrag |  | 44 | Abgerechnet | 44 | Abgerechnet | 44 | Abgerechnet | 44 | Abgerechnet | 44 | Abgerechnet | 44 | Abgerechnet | 44 | Abgerechnet | 44 | Abgerechnet | 44 | Abgerechnet | 44 | Abgerechnet | 44 | 636223 | Königsbrunn | Herbststr. | 3 | 1 | Abgerechnet | 44 | Abgerechnet | bis 7 | Abgerechnet | bis 10 | Abgerechnet | bis 10 | Abgerechnet | bis 15 | Abgerechnet | bis 15 | Abgerechnet | bis 15 | Abgerechnet | bis 15 | 4417890182 | 5349133563 | 2025-05-07
Sommerstr. 1 | Point (4417772.7834612037986517 5349077.11545847728848457) | 915 |  | T | 2355 | 4417772781 | 5349077115 |  |  |  | 1 | BM, 1-/20 kV Betonmast |  | 1980-01-01 | Seil, LBF 321, 2xLL 40W (stabförmig) | 1980-01-01 | 1 | L |  | Leuchtst.l. Aura longlife refl/840> | 36 | 2008-12-15 | 1 | Königsbrunn | Königsbrunn (86343) | Sommerstr. | 1 | Seil | 1 | T | 36 | 10 | 46 | 0 | Ans. | 0.072 | NS | [5 empty] | 2025-10-01 |  | DsCDSW1-22 |  |  | Ds |  |  | Pos. 1.10 | 22 |  |  | DigiStreet Catenary | rundsymmetrisch strahlend | DSW1 | 22 W |  | NS | gris sablé 900 | 2355 | A |  |  | A1 | Sommerstr. 1 | Abbau | Auftrag |  | Abgerechnet | 43 | 43 | Abgerechnet | 43 | Abgerechnet | 43 | Abgerechnet | 43 | Abgerechnet | 43 | Abgerechnet | 43 | Abgerechnet | 43 | Abgerechnet | 43 | Abgerechnet | 43 | Abgerechnet | 43 | Abgerechnet | 43 | 635982 | Königsbrunn | Sommerstr. | 1 | 1 | Abgerechnet | 43 | Abgerechnet | bis 7 | Abgerechnet | bis 10 | Abgerechnet | bis 10 | Abgerechnet | bis 15 | Abgerechnet | bis 15 | Abgerechnet | bis 15 | Abgerechnet | bis 15 | 4417772783 | 5349077115 | 0
Sommerstr. 2 | Point (4417815.03317123651504517 5349071.57451289892196655) | 916 |  | T | 2356 | 4417815031 | 5349071574 |  |  |  | 2 | 3-fach |  | 1980-01-01 | Seil, LBF 321, 2xLL 40W (stabförmig) | 1980-01-01 | 1 | L |  | Leuchtst.l. Aura longlife refl/840> | 36 | 2008-12-15 | 1 | Königsbrunn | Königsbrunn (86343) | Sommerstr. | 2 | Seil | 1 | T | 36 | 10 | 46 | 0 | Ans. | 0.072 | NS | [5 empty] | 2025-10-01 |  | DsCDSW1-22 |  |  | Ds |  |  | Pos. 1.10 | 22 |  |  | DigiStreet Catenary | rundsymmetrisch strahlend | DSW1 | 22 W |  | NS | gris sablé 900 | 2356 | A |  |  | A1 | Sommerstr. 2 | Abbau | Auftrag |  | Rückweisung | 43 | 43 | Abgerechnet | 43 | Abgerechnet | 43 | Abgerechnet | 43 | Abgerechnet | 43 | Abgerechnet | 43 | Abgerechnet | 43 | Abgerechnet | 43 | Abgerechnet | 43 | Abgerechnet | 43 | Abgerechnet | 43 | 635932 | Königsbrunn | Sommerstr. | 2 | 1 | Abgerechnet | 43 | Abgerechnet | bis 7 | Abgerechnet | bis 10 | Abgerechnet | bis 10 | Abgerechnet | bis 15 | Abgerechnet | bis 15 | Abgerechnet | bis 15 | Abgerechnet | ab 23 | 4417815033 | 5349071574 | 0
Sommerstr. 3 | Point (4417877.36880899034440517 5349063.26309453137218952) | 917 |  | T | 2357 | 4417877366 | 5349063263 |  |  |  | 3 | 3-fach |  | 1980-01-01 | Seil, LBF 321, 2xLL 40W (stabförmig) | 1980-01-01 | 1 | L |  | Leuchtst.l. Aura longlife refl/840> | 36 | 2008-12-15 | 1 | Königsbrunn | Königsbrunn (86343) | Sommerstr. | 3 | Seil | 1 | T | 36 | 10 | 46 | 0 | Ans. | 0.072 | NS | [5 empty] | 2025-10-01 |  | DsCDSW1-22 |  |  | Ds |  |  |  | 22 |  |  | DigiStreet Catenary | rundsymmetrisch strahlend | DSW1 | 22 W |  | NS | gris sablé 900 | 2357 | A |  |  | A1 | Sommerstr. 3 | Abbau | [46 empty] | 4417877368 | 5349063263 | 0
Schwabenstr. 1 | Point (4417993.38235703203827143 5349230.53038917109370232) | 918 |  | T | 2247 | 4417993382 | 5349230.53 |  |  |  | 1 | 4-fach |  | 1978-01-01 | / Ans., Überspannungsleuchte LBF 321 LL | 1978-01-01 | 1 | L |  | Leuchtst.l. Aura longlife refl/840> | 36 | 2008-12-15 | 1 | Königsbrunn | Königsbrunn (86343) | Schwabenstr. | 1 | Seil | 1 | T | 36 | 10 | 46 | 0 | Seil | 0.045 | NS | [5 empty] | 2025-10-01 |  | DsCDSW1-22 |  |  | Ds |  |  | Pos. 1.10 | 22 |  |  | DigiStreet Catenary | rundsymmetrisch strahlend | DSW1 | 22 W |  | NS | gris sablé 900 | 2247 | A |  |  | A1 | Schwabenstr. 1 |  | Geplant |  | Geplant |  |  | Geplant |  | Auftrag |  | Auftrag |  | Auftrag |  | Abgerechnet | 50 | Abgerechnet | 50 | Abgerechnet | 50 | Abgerechnet | 50 | Abgerechnet | 50 | Abgerechnet | 50 | 635972 | Königsbrunn | Schwabenstr. | 1 | 1 | Abgerechnet | 50 | Abgerechnet | bis 7 | Abgerechnet | bis 10 | Abgerechnet | bis 10 | Abgerechnet | bis 15 | Abgerechnet | bis 15 | Abgerechnet | bis 15 | Abgerechnet | bis 15 | 4417993382 | 5349230.53 | 0
Schwabenstr. 2 | Point (4417961.86822905670851469 5349162.30749674048274755) | 919 |  | T | 2248 | 4417961866 | 5349162307 |  |  |  | 2 | 4-fach |  | 1978-01-01 | / Ans., Überspannungsleuchte LBF 321 LL | 1978-01-01 | 1 | L |  | Leuchtst.l. Aura longlife refl/840> | 36 | 2008-12-15 | 1 | Königsbrunn | Königsbrunn (86343) | Schwabenstr. | 2 | Seil | 1 | T | 36 | 10 | 46 | 0 | Seil | 0.045 | NS | [5 empty] | 2025-10-01 |  | DsCDSW1-22 |  |  | Ds |  |  | Pos. 1.10 | 22 |  |  | DigiStreet Catenary | rundsymmetrisch strahlend | DSW1 | 22 W |  | NS | gris sablé 900 | 2248 | A |  |  | A1 | Schwabenstr. 2 |  | Geplant |  | Geplant |  |  | Geplant |  | Geplant |  | Geplant |  | Auftrag |  | Abgerechnet | 50 | Abgerechnet | 50 | Abgerechnet | 50 | Abgerechnet | 50 | Abgerechnet | 50 | Abgerechnet | 50 | 635993 | Königsbrunn | Schwabenstr. | 2 | 1 | Abgerechnet | 50 | Abgerechnet | bis 7 | Abgerechnet | bis 10 | Abgerechnet | bis 10 | Abgerechnet | bis 15 | Abgerechnet | bis 15 | Abgerechnet | bis 15 | Abgerechnet | bis 15 | 4417961868 | 5349162307 | 0
Schwabenstr. 3 | Point (4417942.12861043494194746 5349110.01482284720987082) | 920 |  | T | 2249 | 4417942127 | 5349110014 |  |  |  | 3 | 3-fach |  | 1978-01-01 | / Ans., Überspannungsleuchte LBF 321 LL | 1978-01-01 | 1 | L |  | Leuchtst.l. Aura longlife refl/840> | 36 | 2008-12-15 | 1 | Königsbrunn | Königsbrunn (86343) | Schwabenstr. | 3 | Seil | 1 | T | 36 | 10 | 46 | 0 | Seil | 0.045 | NS | [5 empty] | 2025-10-01 |  | DsCDSW1-22 |  |  | Ds |  |  | Pos. 1.10 | 22 |  |  | DigiStreet Catenary | rundsymmetrisch strahlend | DSW1 | 22 W |  | NS | gris sablé 900 | 2249 | A |  |  | A1 | Schwabenstr. 3 |  | Geplant |  | Geplant |  |  | Geplant |  | Geplant |  | Geplant |  | Auftrag |  | Abgerechnet | 50 | Abgerechnet | 50 | Abgerechnet | 50 | Abgerechnet | 50 | Abgerechnet | 50 | Abgerechnet | 50 | 635942 | Königsbrunn | Schwabenstr. | 3 | 1 | Abgerechnet | 50 | Abgerechnet | bis 7 | Abgerechnet | bis 10 | Abgerechnet | bis 10 | Abgerechnet | bis 15 | Abgerechnet | bis 15 | Abgerechnet | bis 15 | Abgerechnet | bis 15 | 4417942128 | 5349110014 | 0
Schwabenstr. 4 | Point (4417929.31517378520220518 5349055.64429436158388853) | 921 |  | T | 2250 | 4417929315 | 5349055644 |  |  | Nicht sichtbar im Video, eventuell eingewachsen | 4 | 3-fach |  | 1978-01-01 | / Ans., Überspannungsleuchte LBF 321 LL | 1978-01-01 | 1 | L |  | Leuchtst.l. Aura longlife refl/840> | 36 | 2008-12-15 | 1 | Königsbrunn | Königsbrunn (86343) | Schwabenstr. | 4 | Seil | 1 | T | 36 | 10 | 46 | 0 | Seil | 0.045 | NS | [5 empty] | 2025-10-01 |  | DsCDSW1-22 |  |  | Ds |  |  | Pos. 1.10 | 22 |  |  | DigiStreet Catenary | rundsymmetrisch strahlend | DSW1 | 22 W |  | NS | gris sablé 900 | 2250 | A |  |  | A1 | Schwabenstr. 4 |  | Geplant |  | Geplant |  |  | Geplant |  | Geplant |  | Geplant |  | Auftrag |  | Abgerechnet | 50 | Abgerechnet | 50 | Abgerechnet | 50 | Abgerechnet | 50 | Abgerechnet | 50 | Abgerechnet | 50 | 635959 | Königsbrunn | Schwabenstr. | 4 | 1 | Abgerechnet | 50 | Abgerechnet | bis 7 | Abgerechnet | bis 10 | Abgerechnet | bis 10 | Abgerechnet | bis 15 | Abgerechnet | bis 15 | Abgerechnet | bis 15 | Abgerechnet | bis 15 | 4417929315 | 5349055644 | 0
Schwabenstr. 5 | Point (4417917.88697353005409241 5349000.58114767912775278) | 922 |  | T | 2251 | 4417917883 | 5349000581 |  |  |  | 5 | 4-fach |  | 1978-01-01 | / Ans., Überspannungsleuchte LBF 321 LL | 1978-01-01 | 1 | L |  | Leuchtst.l. Aura longlife refl/840> | 36 | 2008-12-15 | 1 | Königsbrunn | Königsbrunn (86343) | Schwabenstr. | 5 | Seil | 1 | T | 36 | 10 | 46 | 0 | Seil | 0.045 | NS | [5 empty] | 2025-10-01 |  | DsCDSW1-22 |  |  | Ds |  |  | Pos. 1.10 | 22 |  |  | DigiStreet Catenary | rundsymmetrisch strahlend | DSW1 | 22 W |  | NS | gris sablé 900 | 2251 | A |  |  | A1 | Schwabenstr. 5 |  | Geplant |  | Geplant |  |  | Geplant |  | Geplant |  | Geplant |  | Auftrag |  | Abgerechnet | 50 | Abgerechnet | 50 | Abgerechnet | 50 | Abgerechnet | 50 | Abgerechnet | 50 | Abgerechnet | 50 | 635999 | Königsbrunn | Schwabenstr. | 5 | 1 | Abgerechnet | 50 | Abgerechnet | bis 7 | Abgerechnet | bis 10 | Abgerechnet | bis 10 | Abgerechnet | bis 15 | Abgerechnet | bis 15 | Abgerechnet | bis 15 | Abgerechnet | bis 15 | 4417917886 | 5349000581 | 0
Schwabenstr. 6 | Point (4417911.6534097557887435 5348950.02001927886158228) | 923 |  | T | 2252 | 4417911.65 | 5348950019 |  |  | Eingewachsen | 6 | Sonst. Peitschenmast, Beton |  | 1978-01-01 | Peitschenmastleuchte LRF301, 2xLL | 1978-01-01 | 1 | L |  | Leuchtst.l. Aura longlife refl/840> | 36 | 2008-12-15 | 1 | Königsbrunn | Königsbrunn (86343) | Schwabenstr. | 6 | Langfeld | 1 | T | 36 | 10 | 46 | 0 | Ans. | 0.045 | NS | [5 empty] | 1950-01-01 |  | McDM70-22 |  |  | Mc |  |  | Pos. 1.50 | 22 |  |  | Micro Luma | Straßenoptik tief-extrembreitstrahlend | DM70 | 22 W |  | NS | gris sablé 900 | 2252 | B |  |  | B04 | Schwabenstr. 6 |  | Geplant |  | Geplant |  |  | Geplant |  | Geplant |  | Geplant |  | Auftrag |  | Abgerechnet | 50 | Abgerechnet | 50 | Abgerechnet | 50 | Abgerechnet | 50 | Abgerechnet | 50 | Abgerechnet | 50 | 636105 | Königsbrunn | Schwabenstr. | 6 | 1 | Abgerechnet | 50 | Abgerechnet | bis 7 | Abgerechnet | bis 10 | Abgerechnet | bis 10 | Abgerechnet | bis 15 | Abgerechnet | bis 15 | Abgerechnet | bis 15 | Abgerechnet | ab 23 | 4417911653 | 5348950.02 | 0
Schwabenstr. 7 | Point (4417900.2252095015719533 5348896.34210899099707603) | 924 |  | T | 2253 | 4417900224 | 5348896342 |  |  |  | 7 | Sonst. Peitschenmast, Beton |  | 1978-01-01 | Peitschenmastleuchte LRF301, 2xLL | 1978-01-01 | 1 | L |  | Leuchtst.l. Aura longlife refl/840> | 36 | 2008-12-15 | 1 | Königsbrunn | Königsbrunn (86343) | Schwabenstr. | 7 | Langfeld | 1 | T | 36 | 10 | 46 | 0 | Ans. | 0.045 | NS | [5 empty] | 1950-01-01 |  | McDN10-22 |  |  | Mc |  |  | Pos. 1.50 | 22 |  |  | Micro Luma | Radwegeoptik extrem breitstrahlend/engstrahlend | DN10 | 22 W |  | NS | gris sablé 900 | 2253 | B |  |  | B08 | Schwabenstr. 7 |  | Geplant |  | Geplant |  |  | Geplant |  | Geplant |  | Geplant |  | Auftrag |  | Abgerechnet | 50 | Abgerechnet | 50 | Abgerechnet | 50 | Abgerechnet | 50 | Abgerechnet | 50 | Abgerechnet | 50 | 636227 | Königsbrunn | Schwabenstr. | 7 | 1 | Abgerechnet | 50 | Abgerechnet | bis 7 | Abgerechnet | bis 10 | Abgerechnet | bis 10 | Abgerechnet | bis 15 | Abgerechnet | bis 15 | Abgerechnet | bis 15 | Abgerechnet | ab 23 | 4417900225 | 5348896342 | 0
Schwabenstr. 8 | Point (4417884.98760916199535131 5348837.46956222411245108) | 925 |  | HSxA | 2254 | 4417884985 | 5348837468 |  |  | streichen | 8 | SRM, ger. abg. | 76mm Zopf | 1991-12-02 | große Glocke, HQL 80/125W asym. | 1991-12-02 | 1 | NAV am HQL 80W |  | VG (IWASAKI) | 150 | 2014-06-11 | 1 | Königsbrunn | Königsbrunn (86343) | Schwabenstr. | 8 | Glocke | 2 | HSx | 70 | 5 | 150 | 4 | Hänge | 0.045 | NS | 2 |  |  |  |  | 1230 |  | Siteco Glocke Umrüstsatz sym + neue Gläser |  | V29-1 5:52 | Um | Ja |  | Pos. 1.230 | 42 |  |  | Umrüstsatz Glocke | symmetrisch strahlend | s. allg. Optik | 21 W |  | NS |  | 2254a | I |  |  | I02 | Schwabenstr. 8 |  | Geplant |  | Geplant |  |  | Geplant |  | Geplant |  | Geplant |  | Auftrag |  |  |  | Abgerechnet | 2 | Abgerechnet | 2 | Abgerechnet | 2 | Abgerechnet | 2 | Abgerechnet | 2 | 638158 | Königsbrunn | Schwabenstr. | 8 | 1 | Abgerechnet | 2 | Abgerechnet | bis 7 | Abgerechnet | bis 10 | Abgerechnet | bis 10 | Abgerechnet | bis 15 | Abgerechnet | bis 15 | Abgerechnet | bis 15 | Abgerechnet | bis 15 | 4417884987 | 5348837469 | 4
Schwabenstr. 8 | Point (4417884.46208415180444717 5348837.59083722624927759) | 925 |  | HSxA | 2254 | 4417884985 | 5348837468 |  |  | streichen | 8 | SRM, ger. abg. | 76mm Zopf | 1991-12-02 | große Glocke, HQL 80/125W asym. | 1991-12-02 | 1 | NAV am HQL 80W |  | VG (IWASAKI) | 150 | 2014-06-11 | 1 | Königsbrunn | Königsbrunn (86343) | Schwabenstr. | 8 | Glocke | 2 | HSx | 70 | 5 | 150 | 4 | Hänge | 0.045 | NS | 2 |  |  |  |  | 1230 |  | Siteco Glocke Umrüstsatz sym + neue Gläser |  | V29-1 5:52 | Um | Ja |  | Pos. 1.230 | 42 |  |  | Umrüstsatz Glocke | symmetrisch strahlend | s. allg. Optik | 21 W |  | NS |  | 2254b | I |  |  | I02 | Schwabenstr. 8 |  | Geplant |  | Geplant |  |  | Geplant |  | Geplant |  | Geplant |  | Auftrag |  |  |  | Abgerechnet | 2 | Abgerechnet | 2 | Abgerechnet | 2 | Abgerechnet | 2 | Abgerechnet | 2 | 638158 | Königsbrunn | Schwabenstr. | 8 | 1 | Abgerechnet | 2 | Abgerechnet | bis 7 | Abgerechnet | bis 10 | Abgerechnet | bis 10 | Abgerechnet | bis 15 | Abgerechnet | bis 15 | Abgerechnet | bis 15 | Abgerechnet | bis 15 | 4417884462 | 5348837.59 | 4
Schwabenstr. 9 | Point (4417872.34126569889485836 5348823.04585508350282907) | 926 |  | HSxA | 2255 | 4417872866 | 5348822923 |  |  | streichen | 9 | SRM, ger. abg. | 76mm Zopf | 1991-12-02 | große Glocke, HQL 80/125W asym. | 1991-12-02 | 1 | NAV am HQL 80W |  | VG (IWASAKI) | 150 | 2014-06-11 | 1 | Königsbrunn | Königsbrunn (86343) | Schwabenstr. | 9 | Glocke | 2 | HSx | 70 | 5 | 150 | 4 | Hänge | 0.045 | NS | 2 |  |  |  |  | 1230 |  | Siteco Glocke Umrüstsatz sym + neue Gläser |  | V29-1 5:52 | Um | Ja |  | Pos. 1.230 | 42 |  |  | Umrüstsatz Glocke | symmetrisch strahlend | s. allg. Optik | 21 W |  | NS |  | 2255b | I |  |  | I02 | Schwabenstr. 9 |  | Geplant |  | Geplant |  |  | Geplant |  | Geplant |  | Geplant |  | Auftrag |  |  |  | Abgerechnet | 2 | Abgerechnet | 2 | Abgerechnet | 2 | Abgerechnet | 2 | Abgerechnet | 2 | 638150 | Königsbrunn | Schwabenstr. | 9 | 1 | Abgerechnet | 2 | Abgerechnet | bis 7 | Abgerechnet | bis 10 | Abgerechnet | bis 10 | Abgerechnet | bis 15 | Abgerechnet | bis 15 | Abgerechnet | bis 15 | Abgerechnet | bis 15 | 4417872341 | 5348823045 | 4
Schwabenstr. 9 | Point (4417872.8667907090857625 5348822.92458008136600256) | 926 |  | HSxA | 2255 | 4417872866 | 5348822923 |  |  | streichen | 9 | SRM, ger. abg. | 76mm Zopf | 1991-12-02 | große Glocke, HQL 80/125W asym. | 1991-12-02 | 1 | NAV am HQL 80W |  | VG (IWASAKI) | 150 | 2014-06-11 | 1 | Königsbrunn | Königsbrunn (86343) | Schwabenstr. | 9 | Glocke | 2 | HSx | 70 | 5 | 150 | 4 | Hänge | 0.045 | NS | 2 |  |  |  |  | 1230 |  | Siteco Glocke Umrüstsatz sym + neue Gläser |  | V29-1 5:52 | Um | Ja |  | Pos. 1.230 | 42 |  |  | Umrüstsatz Glocke | symmetrisch strahlend | s. allg. Optik | 21 W |  | NS |  | 2255a | I |  |  | I02 | Schwabenstr. 9 |  | Geplant |  | Geplant |  |  | Geplant |  | Geplant |  | Geplant |  | Auftrag |  |  |  | Abgerechnet | 2 | Abgerechnet | 2 | Abgerechnet | 2 | Abgerechnet | 2 | Abgerechnet | 2 | 638150 | Königsbrunn | Schwabenstr. | 9 | 1 | Abgerechnet | 2 | Abgerechnet | bis 7 | Abgerechnet | bis 10 | Abgerechnet | bis 10 | Abgerechnet | bis 15 | Abgerechnet | bis 15 | Abgerechnet | bis 15 | Abgerechnet | bis 15 | 4417872866 | 5348822924 | 4
Schwabenstr. 10 | Point (4417877.02249989286065102 5348805.95543424878269434) | 927 |  | HSx | 2256 | 4417877019 | 5348805955 |  |  |  | 10 | SRM, ger. abg. | 76mm Zopf | 1991-12-02 | große Glocke, NAV-E 50/70W asym. hängende Lampe | 1991-12-02 | 1 | NAV-E |  | 4Y, elypsoid, Standard | 100 | 2014-06-11 | 1 | Königsbrunn | Königsbrunn (86343) | Schwabenstr. | 10 | Glocke | 2 | HSx | 50 | 12 | 124 | 4 | Hänge | 0.045 | NS | 2 |  |  |  |  | 1230 |  | Siteco Glocke Umrüstsatz sym | Gläser gut | V29-1 5:52 | Um | Ja |  | Pos. 1.230 | 42 |  |  | Umrüstsatz Glocke | symmetrisch strahlend | s. allg. Optik | 21 W |  | NS |  | 2256a | I |  |  | I02 | Schwabenstr. 10 |  | Geplant |  | Geplant |  |  | Geplant |  | Geplant |  | Geplant |  | Auftrag |  |  |  | Abgerechnet | 2 | Abgerechnet | 2 | Abgerechnet | 2 | Abgerechnet | 2 | Abgerechnet | 2 | 638153 | Königsbrunn | Schwabenstr. | 10 | 1 | Abgerechnet | 2 | Abgerechnet | bis 7 | Abgerechnet | bis 10 | Abgerechnet | bis 10 | Abgerechnet | bis 15 | Abgerechnet | bis 15 | Abgerechnet | bis 15 | Abgerechnet | bis 15 | 4417877022 | 5348805955 | 4
Schwabenstr. 10 | Point (4417876.49697488266974688 5348806.07670925091952085) | 927 |  | HSx | 2256 | 4417877019 | 5348805955 |  |  |  | 10 | SRM, ger. abg. | 76mm Zopf | 1991-12-02 | große Glocke, NAV-E 50/70W asym. hängende Lampe | 1991-12-02 | 1 | NAV-E |  | 4Y, elypsoid, Standard | 100 | 2014-06-11 | 1 | Königsbrunn | Königsbrunn (86343) | Schwabenstr. | 10 | Glocke | 2 | HSx | 50 | 12 | 124 | 4 | Hänge | 0.045 | NS | 2 |  |  |  |  | 1230 |  | Siteco Glocke Umrüstsatz sym | Gläser gut | V29-1 5:52 | Um | Ja |  | Pos. 1.230 | 42 |  |  | Umrüstsatz Glocke | symmetrisch strahlend | s. allg. Optik | 21 W |  | NS |  | 2256b | I |  |  | I02 | Schwabenstr. 10 |  | Geplant |  | Geplant |  |  | Geplant |  | Geplant |  | Geplant |  | Auftrag |  |  |  | Abgerechnet | 2 | Abgerechnet | 2 | Abgerechnet | 2 | Abgerechnet | 2 | Abgerechnet | 2 | 638153 | Königsbrunn | Schwabenstr. | 10 | 1 | Abgerechnet | 2 | Abgerechnet | bis 7 | Abgerechnet | bis 10 | Abgerechnet | bis 10 | Abgerechnet | bis 15 | Abgerechnet | bis 15 | Abgerechnet | bis 15 | Abgerechnet | bis 15 | 4417876496 | 5348806076 | 4
Schwabenstr. 11 | Point (4417863.68353823386132717 5348787.72232702281326056) | 928 |  | HMx | 2257 | 4417864207 | 5348787599 |  |  | streichen | 11 | SRM, ger. abg. | 76mm Zopf | 1991-12-02 | große Glocke, HQL 80/125W asym. hängende Lampe | 1991-12-02 | 1 | HQL |  | elipsoid, 4Y | 160 | 2014-06-11 | 1 | Königsbrunn | Königsbrunn (86343) | Schwabenstr. | 11 | Glocke | 2 | HME | 80 | 9 | 178 | 4 | Hänge | 0.045 | NS | 2 |  |  |  |  | 1230 |  | Siteco Glocke Umrüstsatz sym + neue Gläser |  | V29-1 5:52 | Um |  |  | Pos. 1.230 | 42 |  |  | Umrüstsatz Glocke | symmetrisch strahlend | s. allg. Optik | 21 W |  | NS |  | 2257b | I |  |  | I02 | Schwabenstr. 11 |  | Geplant |  | Geplant |  |  | Geplant |  | Geplant |  | Geplant |  | Auftrag |  |  |  | Abgerechnet | 2 | Abgerechnet | 2 | Abgerechnet | 2 | Abgerechnet | 2 | Abgerechnet | 2 | 638143 | Königsbrunn | Schwabenstr. | 11 | 1 | Abgerechnet | 2 | Abgerechnet | bis 7 | Abgerechnet | bis 10 | Abgerechnet | bis 10 | Abgerechnet | bis 15 | Abgerechnet | bis 15 | Abgerechnet | bis 15 | Abgerechnet | bis 15 | 4417863683 | 5348787722 | 4
Schwabenstr. 11 | Point (4417864.20906324405223131 5348787.60105202067643404) | 928 |  | HMx | 2257 | 4417864207 | 5348787599 |  |  | streichen | 11 | SRM, ger. abg. | 76mm Zopf | 1991-12-02 | große Glocke, HQL 80/125W asym. hängende Lampe | 1991-12-02 | 1 | HQL |  | elipsoid, 4Y | 160 | 2014-06-11 | 1 | Königsbrunn | Königsbrunn (86343) | Schwabenstr. | 11 | Glocke | 2 | HME | 80 | 9 | 178 | 4 | Hänge | 0.045 | NS | 2 |  |  |  |  | 1230 |  | Siteco Glocke Umrüstsatz sym + neue Gläser |  | V29-1 5:52 | Um |  |  | Pos. 1.230 | 42 |  |  | Umrüstsatz Glocke | symmetrisch strahlend | s. allg. Optik | 21 W |  | NS |  | 2257a | I |  |  | I02 | Schwabenstr. 11 |  | Geplant |  | Geplant |  |  | Geplant |  | Geplant |  | Geplant |  | Auftrag |  |  |  | Abgerechnet | 2 | Abgerechnet | 2 | Abgerechnet | 2 | Abgerechnet | 2 | Abgerechnet | 2 | 638143 | Königsbrunn | Schwabenstr. | 11 | 1 | Abgerechnet | 2 | Abgerechnet | bis 7 | Abgerechnet | bis 10 | Abgerechnet | bis 10 | Abgerechnet | bis 15 | Abgerechnet | bis 15 | Abgerechnet | bis 15 | Abgerechnet | bis 15 | 4417864209 | 5348787601 | 4
Schwabenstr. 12 | Point (4417868.71108152624219656 5348772.36345168109983206) | 929 |  | HMx | 2258 | 4417868711 | 5348772.36 |  |  |  | 12 | SRM, ger. abg. | 76mm Zopf | 1991-12-02 | große Glocke, HQL 80/125W asym. hängende Lampe | 1991-12-02 | 1 | HQL |  | elipsoid, 4Y | 160 | 2014-06-11 | 1 | Königsbrunn | Königsbrunn (86343) | Schwabenstr. | 12 | Glocke | 2 | HME | 80 | 9 | 178 | 4 | Hänge | 0.045 | NS | 2 |  |  |  |  | 1230 |  | Siteco Glocke Umrüstsatz sym + neue Gläser |  |  | Um |  |  | Pos. 1.230 | 42 |  |  | Umrüstsatz Glocke | symmetrisch strahlend | s. allg. Optik | 21 W |  | NS |  | 2258a | I |  |  | I02 | Schwabenstr. 12 |  | Geplant |  | Geplant |  |  | Geplant |  | Geplant |  | Geplant |  | Auftrag |  |  |  | Abgerechnet | 2 | Abgerechnet | 2 | Abgerechnet | 2 | Abgerechnet | 2 | Abgerechnet | 2 | 638139 | Königsbrunn | Schwabenstr. | 12 | 1 | Abgerechnet | 2 | Abgerechnet | bis 7 | Abgerechnet | bis 10 | Abgerechnet | bis 10 | Abgerechnet | bis 15 | Abgerechnet | bis 15 | Abgerechnet | bis 15 | Abgerechnet | bis 15 | 4417868711 | 5348772363 | 4
Schwabenstr. 12 | Point (4417868.18555651605129242 5348772.48472668323665857) | 929 |  | HMx | 2258 | 4417868711 | 5348772.36 |  |  |  | 12 | SRM, ger. abg. | 76mm Zopf | 1991-12-02 | große Glocke, HQL 80/125W asym. hängende Lampe | 1991-12-02 | 1 | HQL |  | elipsoid, 4Y | 160 | 2014-06-11 | 1 | Königsbrunn | Königsbrunn (86343) | Schwabenstr. | 12 | Glocke | 2 | HME | 80 | 9 | 178 | 4 | Hänge | 0.045 | NS | 2 |  |  |  |  | 1230 |  | Siteco Glocke Umrüstsatz sym + neue Gläser |  |  | Um |  |  | Pos. 1.230 | 42 |  |  | Umrüstsatz Glocke | symmetrisch strahlend | s. allg. Optik | 21 W |  | NS |  | 2258b | I |  |  | I02 | Schwabenstr. 12 |  | Geplant |  | Geplant |  |  | Geplant |  | Geplant |  | Geplant |  | Auftrag |  |  |  | Abgerechnet | 2 | Abgerechnet | 2 | Abgerechnet | 2 | Abgerechnet | 2 | Abgerechnet | 2 | 638139 | Königsbrunn | Schwabenstr. | 12 | 1 | Abgerechnet | 2 | Abgerechnet | bis 7 | Abgerechnet | bis 10 | Abgerechnet | bis 10 | Abgerechnet | bis 15 | Abgerechnet | bis 15 | Abgerechnet | bis 15 | Abgerechnet | bis 15 | 4417868185 | 5348772484 | 4
Schwabenstr. 13 | Point (4417855.37211986631155014 5348752.0524898637086153) | 930 |  | HMx | 2259 | 4417855894 | 5348751928 |  |  | Schlecht einsehbar weil leicht eingewachsen streichen | 13 | SRM, ger. abg. | 76mm Zopf | 1991-12-02 | große Glocke, HQL 80/125W asym. hängende Lampe | 1991-12-02 | 1 | HQL |  | elipsoid, 4Y | 160 | 2014-06-11 | 1 | Königsbrunn | Königsbrunn (86343) | Schwabenstr. | 13 | Glocke | 2 | HME | 80 | 9 | 178 | 4 | Hänge | 0.045 | NS | 2 |  |  |  |  | 1230 |  | Siteco Glocke Umrüstsatz sym + neue Gläser |  | V29-1 5:52 | Um |  |  | Pos. 1.230 | 42 |  |  | Umrüstsatz Glocke | symmetrisch strahlend | s. allg. Optik | 21 W |  | NS |  | 2259b | I |  |  | I02 | Schwabenstr. 13 |  | Geplant |  | Geplant |  |  | Geplant |  | Geplant |  | Geplant |  | Auftrag |  |  |  | Abgerechnet | 2 | Abgerechnet | 2 | Abgerechnet | 2 | Abgerechnet | 2 | Abgerechnet | 2 | 638154 | Königsbrunn | Schwabenstr. | 13 | 1 | Abgerechnet | 2 | Abgerechnet | bis 7 | Abgerechnet | bis 10 | Abgerechnet | bis 10 | Abgerechnet | bis 15 | Abgerechnet | bis 15 | Abgerechnet | bis 15 | Abgerechnet | bis 15 | 4417855372 | 5348752052 | 4
Schwabenstr. 13 | Point (4417855.89764487650245428 5348751.93121486157178879) | 930 |  | HMx | 2259 | 4417855894 | 5348751928 |  |  | Schlecht einsehbar weil leicht eingewachsen streichen | 13 | SRM, ger. abg. | 76mm Zopf | 1991-12-02 | große Glocke, HQL 80/125W asym. hängende Lampe | 1991-12-02 | 1 | HQL |  | elipsoid, 4Y | 160 | 2014-06-11 | 1 | Königsbrunn | Königsbrunn (86343) | Schwabenstr. | 13 | Glocke | 2 | HME | 80 | 9 | 178 | 4 | Hänge | 0.045 | NS | 2 |  |  |  |  | 1230 |  | Siteco Glocke Umrüstsatz sym + neue Gläser |  | V29-1 5:52 | Um |  |  | Pos. 1.230 | 42 |  |  | Umrüstsatz Glocke | symmetrisch strahlend | s. allg. Optik | 21 W |  | NS |  | 2259a | I |  |  | I02 | Schwabenstr. 13 |  | Geplant |  | Geplant |  |  | Geplant |  | Geplant |  | Geplant |  | Auftrag |  |  |  | Abgerechnet | 2 | Abgerechnet | 2 | Abgerechnet | 2 | Abgerechnet | 2 | Abgerechnet | 2 | 638154 | Königsbrunn | Schwabenstr. | 13 | 1 | Abgerechnet | 2 | Abgerechnet | bis 7 | Abgerechnet | bis 10 | Abgerechnet | bis 10 | Abgerechnet | bis 15 | Abgerechnet | bis 15 | Abgerechnet | bis 15 | Abgerechnet | bis 15 | 4417855897 | 5348751931 | 4
Schwabenstr. 14 | Point (4417857.62919036950916052 5348732.8842144375666976) | 931 |  | HMx | 2260 | 4417857627 | 5348732883 |  |  | streichen | 14 | SRM, ger. abg. | 76mm Zopf | 1991-12-02 | große Glocke, HQL 80/125W asym. hängende Lampe | 1991-12-02 | 1 | HQL |  | elipsoid, 4Y | 160 | 2014-06-11 | 1 | Königsbrunn | Königsbrunn (86343) | Schwabenstr. | 14 | Glocke | 2 | HME | 80 | 9 | 178 | 4 | Hänge | 0.045 | NS | 2 |  |  |  |  | 1230 |  | Siteco Glocke Umrüstsatz sym + neue Gläser |  | V29-1 5:52 | Um |  |  | Pos. 1.230 | 42 |  |  | Umrüstsatz Glocke | symmetrisch strahlend | s. allg. Optik | 21 W |  | NS |  | 2260a | I |  |  | I02 | Schwabenstr. 14 |  | Geplant |  | Geplant |  |  | Geplant |  | Geplant |  | Geplant |  | Auftrag |  |  |  | Abgerechnet | 2 | Abgerechnet | 2 | Abgerechnet | 2 | Abgerechnet | 2 | Abgerechnet | 2 | 638163 | Königsbrunn | Schwabenstr. | 14 | 1 | Abgerechnet | 2 | Abgerechnet | bis 7 | Abgerechnet | bis 10 | Abgerechnet | bis 10 | Abgerechnet | bis 15 | Abgerechnet | bis 15 | Abgerechnet | bis 15 | Abgerechnet | bis 15 | 4417857629 | 5348732884 | 4
Schwabenstr. 14 | Point (4417857.10366535931825638 5348733.00548943970352411) | 931 |  | HMx | 2260 | 4417857627 | 5348732883 |  |  | streichen | 14 | SRM, ger. abg. | 76mm Zopf | 1991-12-02 | große Glocke, HQL 80/125W asym. hängende Lampe | 1991-12-02 | 1 | HQL |  | elipsoid, 4Y | 160 | 2014-06-11 | 1 | Königsbrunn | Königsbrunn (86343) | Schwabenstr. | 14 | Glocke | 2 | HME | 80 | 9 | 178 | 4 | Hänge | 0.045 | NS | 2 |  |  |  |  | 1230 |  | Siteco Glocke Umrüstsatz sym + neue Gläser |  | V29-1 5:52 | Um |  |  | Pos. 1.230 | 42 |  |  | Umrüstsatz Glocke | symmetrisch strahlend | s. allg. Optik | 21 W |  | NS |  | 2260b | I |  |  | I02 | Schwabenstr. 14 |  | Geplant |  | Geplant |  |  | Geplant |  | Geplant |  | Geplant |  | Auftrag |  |  |  | Abgerechnet | 2 | Abgerechnet | 2 | Abgerechnet | 2 | Abgerechnet | 2 | Abgerechnet | 2 | 638163 | Königsbrunn | Schwabenstr. | 14 | 1 | Abgerechnet | 2 | Abgerechnet | bis 7 | Abgerechnet | bis 10 | Abgerechnet | bis 10 | Abgerechnet | bis 15 | Abgerechnet | bis 15 | Abgerechnet | bis 15 | Abgerechnet | bis 15 | 4417857103 | 5348733005 | 4
Schwabenstr. 15 | Point (4417846.36808330193161964 5348722.96252557914704084) | 932 |  | HMx | 2261 | 4417846893 | 5348722841 |  |  | streichen | 15 | SRM, ger. abg. | 76mm Zopf | 1991-12-02 | große Glocke, HQL 80/125W asym. hängende Lampe | 1991-12-02 | 1 | HQL |  | elipsoid, 4Y | 160 | 2014-06-11 | 1 | Königsbrunn | Königsbrunn (86343) | Schwabenstr. | 15 | Glocke | 2 | HME | 80 | 9 | 178 | 4 | Hänge | 0.045 | NS | 2 |  |  |  |  | 1230 |  | Siteco Glocke Umrüstsatz sym + 1 neues Glas | 1 Glas okay |  | Um |  |  | Pos. 1.230 | 42 |  |  | Umrüstsatz Glocke | symmetrisch strahlend | s. allg. Optik | 21 W |  | NS |  | 2261b | I |  |  | I02 | Schwabenstr. 15 |  | Geplant |  | Geplant |  |  | Geplant |  | Geplant |  | Geplant |  | Auftrag |  |  |  | Abgerechnet | 2 | Abgerechnet | 2 | Abgerechnet | 2 | Abgerechnet | 2 | Abgerechnet | 2 | 638142 | Königsbrunn | Schwabenstr. | 15 | 1 | Abgerechnet | 2 | Abgerechnet | bis 7 | Abgerechnet | bis 10 | Abgerechnet | bis 10 | Abgerechnet | bis 15 | Abgerechnet | bis 15 | Abgerechnet | bis 15 | Abgerechnet | bis 15 | 4417846368 | 5348722962 | 4
Schwabenstr. 15 | Point (4417846.89360831212252378 5348722.84125057701021433) | 932 |  | HMx | 2261 | 4417846893 | 5348722841 |  |  | streichen | 15 | SRM, ger. abg. | 76mm Zopf | 1991-12-02 | große Glocke, HQL 80/125W asym. hängende Lampe | 1991-12-02 | 1 | HQL |  | elipsoid, 4Y | 160 | 2014-06-11 | 1 | Königsbrunn | Königsbrunn (86343) | Schwabenstr. | 15 | Glocke | 2 | HME | 80 | 9 | 178 | 4 | Hänge | 0.045 | NS | 2 |  |  |  |  | 1230 |  | Siteco Glocke Umrüstsatz sym + 1 neues Glas | 1 Glas okay |  | Um |  |  | Pos. 1.230 | 42 |  |  | Umrüstsatz Glocke | symmetrisch strahlend | s. allg. Optik | 21 W |  | NS |  | 2261a | I |  |  | I02 | Schwabenstr. 15 |  | Geplant |  | Geplant |  |  | Geplant |  | Geplant |  | Geplant |  | Auftrag |  |  |  | Abgerechnet | 2 | Abgerechnet | 2 | Abgerechnet | 2 | Abgerechnet | 2 | Abgerechnet | 2 | 638142 | Königsbrunn | Schwabenstr. | 15 | 1 | Abgerechnet | 2 | Abgerechnet | bis 7 | Abgerechnet | bis 10 | Abgerechnet | bis 10 | Abgerechnet | bis 15 | Abgerechnet | bis 15 | Abgerechnet | bis 15 | Abgerechnet | bis 15 | 4417846893 | 5348722841 | 4
Schwabenstr. 16 | Point (4417836.15802625473588705 5348680.93784964270889759) | 933 |  | HMx | 2262 | 4417836156 | 5348680934 |  |  |  | 16 | SRM, ger. abg. | 76mm Zopf | 1991-12-02 | große Glocke, HQL 80/125W asym. hängende Lampe | 1991-12-02 | 1 | HQL |  | elipsoid, 4Y | 160 | 2014-05-14 | 1 | Königsbrunn | Königsbrunn (86343) | Schwabenstr. | 16 | Glocke | 2 | HME | 80 | 9 | 178 | 4 | Hänge | 0.045 | NS | 2 |  |  |  |  | 1220 |  | Umrüstsatz Siteco Glocke asy |  |  | Um |  |  | Pos. 1.220 | 28 |  |  | Umrüstsatz Glocke | asymmetrisch strahlend | s. allg. Optik | 14 W |  | NS |  | 2262a | I |  |  | I01 | Schwabenstr. 16 |  | Geplant |  | Geplant |  |  | Geplant |  | Geplant |  | Geplant |  | Auftrag |  |  |  | Abgerechnet | 2 | Abgerechnet | 2 | Abgerechnet | 2 | Abgerechnet | 2 | Abgerechnet | 2 | 638070 | Königsbrunn | Schwabenstr. | 16 | 1 | Abgerechnet | 2 | Abgerechnet | bis 7 | Abgerechnet | bis 10 | Abgerechnet | bis 10 | Abgerechnet | bis 15 | Abgerechnet | bis 15 | Abgerechnet | bis 15 | Abgerechnet | bis 15 | 4417836158 | 5348680937 | 4
Schwabenstr. 16 | Point (4417835.63250124454498291 5348681.05912464484572411) | 933 |  | HMx | 2262 | 4417836156 | 5348680934 |  |  |  | 16 | SRM, ger. abg. | 76mm Zopf | 1991-12-02 | große Glocke, HQL 80/125W asym. hängende Lampe | 1991-12-02 | 1 | HQL |  | elipsoid, 4Y | 160 | 2014-05-14 | 1 | Königsbrunn | Königsbrunn (86343) | Schwabenstr. | 16 | Glocke | 2 | HME | 80 | 9 | 178 | 4 | Hänge | 0.045 | NS | 2 |  |  |  |  | 1220 |  | Umrüstsatz Siteco Glocke asy |  |  | Um |  |  | Pos. 1.220 | 28 |  |  | Umrüstsatz Glocke | asymmetrisch strahlend | s. allg. Optik | 14 W |  | NS |  | 2262b | I |  |  | I01 | Schwabenstr. 16 |  | Geplant |  | Geplant |  |  | Geplant |  | Geplant |  | Geplant |  | Auftrag |  |  |  | Abgerechnet | 2 | Abgerechnet | 2 | Abgerechnet | 2 | Abgerechnet | 2 | Abgerechnet | 2 | 638070 | Königsbrunn | Schwabenstr. | 16 | 1 | Abgerechnet | 2 | Abgerechnet | bis 7 | Abgerechnet | bis 10 | Abgerechnet | bis 10 | Abgerechnet | bis 15 | Abgerechnet | bis 15 | Abgerechnet | bis 15 | Abgerechnet | bis 15 | 4417835632 | 5348681059 | 4
Schwabenstr. 17 | Point (4417832.86202845629304647 5348661.31950602307915688) | 934 |  | HMx | 2263 | 4417833387 | 5348661196 |  |  | streichen | 17 | SRM, ger. abg. | 76mm Zopf | 1991-12-02 | große Glocke, HQL 80/125W asym. hängende Lampe | 1991-12-02 | 1 | HQL |  | elipsoid, 4Y | 160 | 2014-05-14 | 1 | Königsbrunn | Königsbrunn (86343) | Schwabenstr. | 17 | Glocke | 2 | HME | 80 | 9 | 178 | 4 | Hänge | 0.045 | NS | 2 |  |  |  |  | 1230 |  | Siteco Glocke Umrüstsatz sym + neue Gläser |  |  | Um |  |  | Pos. 1.230 | 42 |  |  | Umrüstsatz Glocke | symmetrisch strahlend | s. allg. Optik | 21 W |  | NS |  | 2263b | I |  |  | I02 | Schwabenstr. 17 |  | Geplant |  | Geplant |  |  | Geplant |  | Geplant |  | Geplant |  | Auftrag |  |  |  | Abgerechnet | 2 | Abgerechnet | 2 | Abgerechnet | 2 | Abgerechnet | 2 | Abgerechnet | 2 | 638156 | Königsbrunn | Schwabenstr. | 17 | 1 | Abgerechnet | 2 | Abgerechnet | bis 7 | Abgerechnet | bis 10 | Abgerechnet | bis 10 | Abgerechnet | bis 15 | Abgerechnet | bis 15 | Abgerechnet | bis 15 | Abgerechnet | bis 15 | 4417832862 | 5348661319 | 4
Schwabenstr. 17 | Point (4417833.38755346648395061 5348661.19823102094233036) | 934 |  | HMx | 2263 | 4417833387 | 5348661196 |  |  | streichen | 17 | SRM, ger. abg. | 76mm Zopf | 1991-12-02 | große Glocke, HQL 80/125W asym. hängende Lampe | 1991-12-02 | 1 | HQL |  | elipsoid, 4Y | 160 | 2014-05-14 | 1 | Königsbrunn | Königsbrunn (86343) | Schwabenstr. | 17 | Glocke | 2 | HME | 80 | 9 | 178 | 4 | Hänge | 0.045 | NS | 2 |  |  |  |  | 1230 |  | Siteco Glocke Umrüstsatz sym + neue Gläser |  |  | Um |  |  | Pos. 1.230 | 42 |  |  | Umrüstsatz Glocke | symmetrisch strahlend | s. allg. Optik | 21 W |  | NS |  | 2263a | I |  |  | I02 | Schwabenstr. 17 |  | Geplant |  | Geplant |  |  | Geplant |  | Geplant |  | Geplant |  | Auftrag |  |  |  | Abgerechnet | 2 | Abgerechnet | 2 | Abgerechnet | 2 | Abgerechnet | 2 | Abgerechnet | 2 | 638156 | Königsbrunn | Schwabenstr. | 17 | 1 | Abgerechnet | 2 | Abgerechnet | bis 7 | Abgerechnet | bis 10 | Abgerechnet | bis 10 | Abgerechnet | bis 15 | Abgerechnet | bis 15 | Abgerechnet | bis 15 | Abgerechnet | bis 15 | 4417833387 | 5348661198 | 4
Schwabenstr. 18 | Point (4417819.18888042215257883 5348624.48946656566113234) | 935 |  | HMx | 2264 | 4417819188 | 5348624489 |  |  | streichen | 18 | SRM, ger. abg. | 76mm Zopf | 1991-12-02 | große Glocke, HQL 80/125W asym. hängende Lampe | 1991-12-02 | 1 | HQL |  | elipsoid, 4Y | 160 | 2014-05-14 | 1 | Königsbrunn | Königsbrunn (86343) | Schwabenstr. | 18 | Glocke | 2 | HME | 80 | 9 | 178 | 4 | Hänge | 0.045 | NS | 2 |  |  |  |  | 1230 |  | Siteco Glocke Umrüstsatz sym + neue Gläser |  |  | Um |  |  | Pos. 1.230 | 42 |  |  | Umrüstsatz Glocke | symmetrisch strahlend | s. allg. Optik | 21 W |  | NS |  | 2264a | I |  |  | I02 | Schwabenstr. 18 |  | Geplant |  | Geplant |  |  | Geplant |  | Geplant |  | Geplant |  | Auftrag |  |  |  | Auftrag |  | Abgerechnet | 3 | Abgerechnet | 3 | Abgerechnet | 3 | Abgerechnet | 3 | 638140 | Königsbrunn | Schwabenstr. | 18 | 1 | Abgerechnet | 3 | Abgerechnet | bis 7 | Abgerechnet | bis 10 | Abgerechnet | bis 10 | Abgerechnet | bis 15 | Abgerechnet | bis 15 | Abgerechnet | bis 15 | Abgerechnet | bis 15 | 4417819188 | 5348624489 | 4
Schwabenstr. 18 | Point (4417818.66335541196167469 5348624.61074156779795885) | 935 |  | HMx | 2264 | 4417819188 | 5348624489 |  |  | streichen | 18 | SRM, ger. abg. | 76mm Zopf | 1991-12-02 | große Glocke, HQL 80/125W asym. hängende Lampe | 1991-12-02 | 1 | HQL |  | elipsoid, 4Y | 160 | 2014-05-14 | 1 | Königsbrunn | Königsbrunn (86343) | Schwabenstr. | 18 | Glocke | 2 | HME | 80 | 9 | 178 | 4 | Hänge | 0.045 | NS | 2 |  |  |  |  | 1230 |  | Siteco Glocke Umrüstsatz sym + neue Gläser |  |  | Um |  |  | Pos. 1.230 | 42 |  |  | Umrüstsatz Glocke | symmetrisch strahlend | s. allg. Optik | 21 W |  | NS |  | 2264b | I |  |  | I02 | Schwabenstr. 18 |  | Geplant |  | Geplant |  |  | Geplant |  | Geplant |  | Geplant |  | Auftrag |  |  |  | Auftrag |  | Abgerechnet | 3 | Abgerechnet | 3 | Abgerechnet | 3 | Abgerechnet | 3 | 638140 | Königsbrunn | Schwabenstr. | 18 | 1 | Abgerechnet | 3 | Abgerechnet | bis 7 | Abgerechnet | bis 10 | Abgerechnet | bis 10 | Abgerechnet | bis 15 | Abgerechnet | bis 15 | Abgerechnet | bis 15 | Abgerechnet | bis 15 | 4417818663 | 5348624.61 | 4
Schwabenstr. 19 | Point (4417811.39086434151977301 5348602.79326835367828608) | 936 |  | HMx | 2265 | 4417811916 | 5348602671 |  |  | Schlecht einsehbar weil leicht eingewachsen streichen | 19 | SRM, ger. abg. | 76mm Zopf | 1991-12-02 | große Glocke, HQL 80/125W asym. hängende Lampe | 1991-12-02 | 1 | HQL |  | elipsoid, 4Y | 160 | 2014-05-14 | 1 | Königsbrunn | Königsbrunn (86343) | Schwabenstr. | 19 | Glocke | 2 | HME | 80 | 9 | 178 | 4 | Hänge | 0.045 | NS | 2 |  |  |  |  | 1230 |  | Siteco Glocke Umrüstsatz sym + neue Gläser |  |  | Um |  |  | Pos. 1.230 | 42 |  |  | Umrüstsatz Glocke | symmetrisch strahlend | s. allg. Optik | 21 W |  | NS |  | 2265b | I |  |  | I02 | Schwabenstr. 19 |  | Geplant |  | Geplant |  |  | Geplant |  | Geplant |  | Geplant |  | Auftrag |  |  |  | Auftrag |  | Abgerechnet | 3 | Abgerechnet | 3 | Abgerechnet | 3 | Abgerechnet | 3 | 638157 | Königsbrunn | Schwabenstr. | 19 | 1 | Abgerechnet | 3 | Abgerechnet | bis 7 | Abgerechnet | bis 10 | Abgerechnet | bis 10 | Abgerechnet | bis 15 | Abgerechnet | bis 15 | Abgerechnet | bis 15 | Abgerechnet | bis 15 | 4417811.39 | 5348602793 | 4
Schwabenstr. 19 | Point (4417811.91638935171067715 5348602.67199335154145956) | 936 |  | HMx | 2265 | 4417811916 | 5348602671 |  |  | Schlecht einsehbar weil leicht eingewachsen streichen | 19 | SRM, ger. abg. | 76mm Zopf | 1991-12-02 | große Glocke, HQL 80/125W asym. hängende Lampe | 1991-12-02 | 1 | HQL |  | elipsoid, 4Y | 160 | 2014-05-14 | 1 | Königsbrunn | Königsbrunn (86343) | Schwabenstr. | 19 | Glocke | 2 | HME | 80 | 9 | 178 | 4 | Hänge | 0.045 | NS | 2 |  |  |  |  | 1230 |  | Siteco Glocke Umrüstsatz sym + neue Gläser |  |  | Um |  |  | Pos. 1.230 | 42 |  |  | Umrüstsatz Glocke | symmetrisch strahlend | s. allg. Optik | 21 W |  | NS |  | 2265a | I |  |  | I02 | Schwabenstr. 19 |  | Geplant |  | Geplant |  |  | Geplant |  | Geplant |  | Geplant |  | Auftrag |  |  |  | Auftrag |  | Abgerechnet | 3 | Abgerechnet | 3 | Abgerechnet | 3 | Abgerechnet | 3 | 638157 | Königsbrunn | Schwabenstr. | 19 | 1 | Abgerechnet | 3 | Abgerechnet | bis 7 | Abgerechnet | bis 10 | Abgerechnet | bis 10 | Abgerechnet | bis 15 | Abgerechnet | bis 15 | Abgerechnet | bis 15 | Abgerechnet | bis 15 | 4417811916 | 5348602671 | 4
Schwabenstr. 20 | Point (4417811.57008025236427784 5348583.27868382818996906) | 937 |  | HMx | 2266 | 4417811.57 | 5348583275 |  |  | streichen | 20 | SRM, ger. abg. | 76mm Zopf | 1991-12-02 | große Glocke, HQL 80/125W asym. hängende Lampe | 1991-12-02 | 1 | HQL |  | elipsoid, 4Y | 160 | 2014-05-14 | 1 | Königsbrunn | Königsbrunn (86343) | Schwabenstr. | 20 | Glocke | 2 | HME | 80 | 9 | 178 | 4 | Hänge | 0.045 | NS | 2 |  |  |  |  | 1230 |  | Siteco Glocke Umrüstsatz sym + neue Gläser |  |  | Um |  |  | Pos. 1.230 | 42 |  |  | Umrüstsatz Glocke | symmetrisch strahlend | s. allg. Optik | 21 W |  | NS |  | 2266a | I |  |  | I02 | Schwabenstr. 20 |  | Geplant |  | Geplant |  |  | Geplant |  | Geplant |  | Geplant |  | Auftrag |  |  |  | Abgerechnet | 2 | Abgerechnet | 2 | Abgerechnet | 2 | Abgerechnet | 2 | Abgerechnet | 2 | 638144 | Königsbrunn | Schwabenstr. | 20 | 1 | Abgerechnet | 2 | Abgerechnet | bis 7 | Abgerechnet | bis 10 | Abgerechnet | bis 10 | Abgerechnet | bis 15 | Abgerechnet | bis 15 | Abgerechnet | bis 15 | Abgerechnet | bis 15 | 4417811.57 | 5348583278 | 4
Schwabenstr. 20 | Point (4417811.0445552421733737 5348583.39995883032679558) | 937 |  | HMx | 2266 | 4417811.57 | 5348583275 |  |  | streichen | 20 | SRM, ger. abg. | 76mm Zopf | 1991-12-02 | große Glocke, HQL 80/125W asym. hängende Lampe | 1991-12-02 | 1 | HQL |  | elipsoid, 4Y | 160 | 2014-05-14 | 1 | Königsbrunn | Königsbrunn (86343) | Schwabenstr. | 20 | Glocke | 2 | HME | 80 | 9 | 178 | 4 | Hänge | 0.045 | NS | 2 |  |  |  |  | 1230 |  | Siteco Glocke Umrüstsatz sym + neue Gläser |  |  | Um |  |  | Pos. 1.230 | 42 |  |  | Umrüstsatz Glocke | symmetrisch strahlend | s. allg. Optik | 21 W |  | NS |  | 2266b | I |  |  | I02 | Schwabenstr. 20 |  | Geplant |  | Geplant |  |  | Geplant |  | Geplant |  | Geplant |  | Auftrag |  |  |  | Abgerechnet | 2 | Abgerechnet | 2 | Abgerechnet | 2 | Abgerechnet | 2 | Abgerechnet | 2 | 638144 | Königsbrunn | Schwabenstr. | 20 | 1 | Abgerechnet | 2 | Abgerechnet | bis 7 | Abgerechnet | bis 10 | Abgerechnet | bis 10 | Abgerechnet | bis 15 | Abgerechnet | bis 15 | Abgerechnet | bis 15 | Abgerechnet | bis 15 | 4417811044 | 5348583399 | 4
Schwabenstr. 21 | Point (4417796.84588219877332449 5348567.12343119457364082) | 938 |  | HMx | 2267 | 4417797371 | 5348567002 |  |  | Schlecht einsehbar weil leicht eingewachsen streichen | 21 | SRM, ger. abg. | 76mm Zopf | 1991-12-02 | große Glocke, HQL 80/125W asym. hängende Lampe | 1991-12-02 | 1 | HQL |  | elipsoid, 4Y | 160 | 2014-05-14 | 1 | Königsbrunn | Königsbrunn (86343) | Schwabenstr. | 21 | Glocke | 2 | HME | 80 | 9 | 178 | 4 | Hänge | 0.045 | NS | 2 |  |  |  |  | 1230 |  | Siteco Glocke Umrüstsatz sym + neue Gläser |  |  | Um |  |  | Pos. 1.230 | 42 |  |  | Umrüstsatz Glocke | symmetrisch strahlend | s. allg. Optik | 21 W |  | NS |  | 2267b | I |  |  | I02 | Schwabenstr. 21 |  | Geplant |  | Geplant |  |  | Geplant |  | Geplant |  | Geplant |  | Auftrag |  |  |  | Abgerechnet | 2 | Abgerechnet | 2 | Abgerechnet | 2 | Abgerechnet | 2 | Abgerechnet | 2 | 638141 | Königsbrunn | Schwabenstr. | 21 | 1 | Abgerechnet | 2 | Abgerechnet | bis 7 | Abgerechnet | bis 10 | Abgerechnet | bis 10 | Abgerechnet | bis 15 | Abgerechnet | bis 15 | Abgerechnet | bis 15 | Abgerechnet | bis 15 | 4417796845 | 5348567123 | 4
Schwabenstr. 21 | Point (4417797.37140720896422863 5348567.00215619243681431) | 938 |  | HMx | 2267 | 4417797371 | 5348567002 |  |  | Schlecht einsehbar weil leicht eingewachsen streichen | 21 | SRM, ger. abg. | 76mm Zopf | 1991-12-02 | große Glocke, HQL 80/125W asym. hängende Lampe | 1991-12-02 | 1 | HQL |  | elipsoid, 4Y | 160 | 2014-05-14 | 1 | Königsbrunn | Königsbrunn (86343) | Schwabenstr. | 21 | Glocke | 2 | HME | 80 | 9 | 178 | 4 | Hänge | 0.045 | NS | 2 |  |  |  |  | 1230 |  | Siteco Glocke Umrüstsatz sym + neue Gläser |  |  | Um |  |  | Pos. 1.230 | 42 |  |  | Umrüstsatz Glocke | symmetrisch strahlend | s. allg. Optik | 21 W |  | NS |  | 2267a | I |  |  | I02 | Schwabenstr. 21 |  | Geplant |  | Geplant |  |  | Geplant |  | Geplant |  | Geplant |  | Auftrag |  |  |  | Abgerechnet | 2 | Abgerechnet | 2 | Abgerechnet | 2 | Abgerechnet | 2 | Abgerechnet | 2 | 638141 | Königsbrunn | Schwabenstr. | 21 | 1 | Abgerechnet | 2 | Abgerechnet | bis 7 | Abgerechnet | bis 10 | Abgerechnet | bis 10 | Abgerechnet | bis 15 | Abgerechnet | bis 15 | Abgerechnet | bis 15 | Abgerechnet | bis 15 | 4417797371 | 5348567002 | 4
Schwabenstr. 22 | Point (4417798.75664360355585814 5348538.60481010470539331) | 939 |  | HMx | 2268 | 4417798756 | 5348538604 |  |  | streichen | 22 | SRM, ger. abg. | 76mm Zopf | 1991-12-02 | große Glocke, HQL 80/125W asym. | 1991-12-02 | 1 | HQL |  | elipsoid, 4Y | 160 | 2014-05-14 | 1 | Königsbrunn | Königsbrunn (86343) | Schwabenstr. | 22 | Glocke | 2 | HME | 80 | 9 | 178 | 4 | Hänge | 0.045 | NS | 2 |  |  |  |  | 1220 |  | Siteco Glocke Umrüstsatz asy + neue Gläser |  |  | Um |  |  | Pos. 1.220 | 28 |  |  | Umrüstsatz Glocke | asymmetrisch strahlend | s. allg. Optik | 14 W |  | NS |  | 2268a | I |  |  | I01 | Schwabenstr. 22 |  | Geplant |  | Geplant |  |  | Geplant |  | Geplant |  | Geplant |  | Auftrag |  |  |  | Abgerechnet | 2 | Abgerechnet | 2 | Abgerechnet | 2 | Abgerechnet | 2 | Abgerechnet | 2 | 638123 | Königsbrunn | Schwabenstr. | 22 | 1 | Abgerechnet | 2 | Abgerechnet | bis 7 | Abgerechnet | bis 10 | Abgerechnet | bis 10 | Abgerechnet | bis 15 | Abgerechnet | bis 15 | Abgerechnet | bis 15 | Abgerechnet | bis 15 | 4417798756 | 5348538604 | 4
Schwabenstr. 22 | Point (4417798.23111859336495399 5348538.72608510684221983) | 939 |  | HMx | 2268 | 4417798756 | 5348538604 |  |  | streichen | 22 | SRM, ger. abg. | 76mm Zopf | 1991-12-02 | große Glocke, HQL 80/125W asym. | 1991-12-02 | 1 | HQL |  | elipsoid, 4Y | 160 | 2014-05-14 | 1 | Königsbrunn | Königsbrunn (86343) | Schwabenstr. | 22 | Glocke | 2 | HME | 80 | 9 | 178 | 4 | Hänge | 0.045 | NS | 2 |  |  |  |  | 1220 |  | Siteco Glocke Umrüstsatz asy + neue Gläser |  |  | Um |  |  | Pos. 1.220 | 28 |  |  | Umrüstsatz Glocke | asymmetrisch strahlend | s. allg. Optik | 14 W |  | NS |  | 2268b | I |  |  | I01 | Schwabenstr. 22 |  | Geplant |  | Geplant |  |  | Geplant |  | Geplant |  | Geplant |  | Auftrag |  |  |  | Abgerechnet | 2 | Abgerechnet | 2 | Abgerechnet | 2 | Abgerechnet | 2 | Abgerechnet | 2 | 638123 | Königsbrunn | Schwabenstr. | 22 | 1 | Abgerechnet | 2 | Abgerechnet | bis 7 | Abgerechnet | bis 10 | Abgerechnet | bis 10 | Abgerechnet | bis 15 | Abgerechnet | bis 15 | Abgerechnet | bis 15 | Abgerechnet | bis 15 | 4417798231 | 5348538726 | 4
Schwabenstr. 23 | Point (4417835.28619214706122875 5348643.31143289338797331) | 940 |  | HMx | 2269 | 4417835809 | 5348643.19 |  |  | streichen | 23 | SRM, ger. abg. | 76mm Zopf | 1991-12-02 | große Glocke, HQL 80/125W asym. hängende Lampe | 1991-12-02 | 1 | HQL |  | elipsoid, 4Y | 160 | 2014-05-14 | 1 | Königsbrunn | Königsbrunn (86343) | Schwabenstr. | 23 | Glocke | 2 | HME | 80 | 9 | 178 | 4 | Hänge | 0.045 | NS | 2 |  |  |  |  | 1220 |  | Siteco Glocke Umrüstsatz asy + neue Gläser |  |  | Um |  |  | Pos. 1.220 | 28 |  |  | Umrüstsatz Glocke | asymmetrisch strahlend | s. allg. Optik | 14 W |  | NS |  | 2269b | I |  |  | I01 | Schwabenstr. 23 |  | Geplant |  | Geplant |  |  | Geplant |  | Geplant |  | Geplant |  | Auftrag |  |  |  | Abgerechnet | 2 | Abgerechnet | 2 | Abgerechnet | 2 | Abgerechnet | 2 | Abgerechnet | 2 | 638107 | Königsbrunn | Schwabenstr. | 23 | 1 | Abgerechnet | 2 | Abgerechnet | bis 7 | Abgerechnet | bis 10 | Abgerechnet | bis 10 | Abgerechnet | bis 15 | Abgerechnet | bis 15 | Abgerechnet | bis 15 | Abgerechnet | bis 15 | 4417835286 | 5348643311 | 4
Schwabenstr. 23 | Point (4417835.81171715725213289 5348643.19015789125114679) | 940 |  | HMx | 2269 | 4417835809 | 5348643.19 |  |  | streichen | 23 | SRM, ger. abg. | 76mm Zopf | 1991-12-02 | große Glocke, HQL 80/125W asym. hängende Lampe | 1991-12-02 | 1 | HQL |  | elipsoid, 4Y | 160 | 2014-05-14 | 1 | Königsbrunn | Königsbrunn (86343) | Schwabenstr. | 23 | Glocke | 2 | HME | 80 | 9 | 178 | 4 | Hänge | 0.045 | NS | 2 |  |  |  |  | 1220 |  | Siteco Glocke Umrüstsatz asy + neue Gläser |  |  | Um |  |  | Pos. 1.220 | 28 |  |  | Umrüstsatz Glocke | asymmetrisch strahlend | s. allg. Optik | 14 W |  | NS |  | 2269a | I |  |  | I01 | Schwabenstr. 23 |  | Geplant |  | Geplant |  |  | Geplant |  | Geplant |  | Geplant |  | Auftrag |  |  |  | Abgerechnet | 2 | Abgerechnet | 2 | Abgerechnet | 2 | Abgerechnet | 2 | Abgerechnet | 2 | 638107 | Königsbrunn | Schwabenstr. | 23 | 1 | Abgerechnet | 2 | Abgerechnet | bis 7 | Abgerechnet | bis 10 | Abgerechnet | bis 10 | Abgerechnet | bis 15 | Abgerechnet | bis 15 | Abgerechnet | bis 15 | Abgerechnet | bis 15 | 4417835811 | 5348643.19 | 4
Frühlingstr. 100 | Point (4417871.48155431728810072 5348957.29251035116612911) | 944 |  | LED | 774 | 4417871.48 | 5348957292 |  |  |  | 100 | SRM, ger. kon. | 76mm Zopf | 2013-10-28 | Claro1, LED, 2800lm, 4150K | 2013-10-28 | 1 | 28LED |  | 2800lm, 4150K für Schreder Claro | 34 | 2013-10-28 | 1 | Königsbrunn | Königsbrunn (86343) | Frühlingstr. | 100 | LED | 1 | LED | 0 | 0 | 0 | 6 | Auf., Ans. | 0.028 | NS | [22 empty] | NS |  | 774 |  |  |  |  | Frühlingstr. 100 | [47 empty] | 4417871481 | 5348957292 | 6
Frühlingstr. 101 | Point (4417829.57815338298678398 5348967.68178331013768911) | 945 |  | LED | 775 | 4417829576 | 5348967678 |  |  | Schlecht einsehbar wei leicht eingewachsen | 101 | SRM, ger. kon. | 76mm Zopf | 2013-10-28 | Claro1, LED, 2800lm, 4150K | 2013-10-28 | 1 | 28LED |  | 2800lm, 4150K für Schreder Claro | 34 | 2013-10-28 | 1 | Königsbrunn | Königsbrunn (86343) | Frühlingstr. | 101 | LED | 1 | LED | 0 | 0 | 0 | 6 | Auf., Ans. | 0.028 | NS | [22 empty] | NS |  | 775 |  |  |  |  | Frühlingstr. 101 | [47 empty] | 4417829578 | 5348967681 | 6
Frühlingstr. 102 | Point (4417793.21569802612066269 5348977.03212897293269634) | 946 |  | LED | 776 | 4417793213 | 5348977031 |  |  |  | 102 | SRM, ger. kon. | 76mm Zopf | 2013-10-28 | Claro1, LED, 2800lm, 4150K | 2013-10-28 | 1 | 28LED |  | 2800lm, 4150K für Schreder Claro | 34 | 2013-10-28 | 1 | Königsbrunn | Königsbrunn (86343) | Frühlingstr. | 102 | LED | 1 | LED | 0 | 0 | 0 | 6 | Auf., Ans. | 0.028 | NS | [22 empty] | NS |  | 776 |  |  |  |  | Frühlingstr. 102 | [47 empty] | 4417793215 | 5348977032 | 6
Frühlingstr. 103 | Point (4417755.12169717717915773 5348986.38247463572770357) | 947 |  | LED | 777 | 4417755121 | 5348986382 |  |  |  | 103 | SRM, ger. kon. | 76mm Zopf | 2013-10-28 | Claro1, LED, 2800lm, 4150K | 2013-10-28 | 1 | 28LED |  | 2800lm, 4150K für Schreder Claro | 34 | 2013-10-28 | 1 | Königsbrunn | Königsbrunn (86343) | Frühlingstr. | 103 | LED | 1 | LED | 0 | 0 | 0 | 6 | Auf., Ans. | 0.028 | NS | [22 empty] | NS |  | 777 |  |  |  |  | Frühlingstr. 103 | [47 empty] | 4417755121 | 5348986382 | 6
Frühlingstr. 104 | Point (4417718.75924182031303644 5348994.00127480551600456) | 948 |  | LED | 778 | 4417718758 | 5348994001 |  |  |  | 104 | SRM, ger. kon. | 76mm Zopf | 2013-10-28 | Claro1, LED, 2800lm, 4150K | 2013-10-28 | 1 | 28LED |  | 2800lm, 4150K für Schreder Claro | 34 | 2013-10-28 | 1 | Königsbrunn | Königsbrunn (86343) | Frühlingstr. | 104 | LED | 1 | LED | 0 | 0 | 0 | 6 | Auf., Ans. | 0.028 | NS | [22 empty] | NS |  | 778 |  |  |  |  | Frühlingstr. 104 | [47 empty] | 4417718759 | 5348994001 | 6
Raiffeisenstr. 1 | Point (4417716.68138722889125347 5348916.77434581145644188) | 949 |  | HSxA | 2053 | 4417716678 | 5348916774 |  |  | Schlecht einsehbar weil leicht eingewachsen | 1 | SRM, ger. kon. | 76mm Zopf | 1985-12-17 | Blockform, 2xHQL 80/125W | 1985-12-17 | 1 | NAV am HQL 125W |  | VG (IWASAKI) | 115 | 2014-06-16 | 1 | Königsbrunn | Königsbrunn (86343) | Raiffeisenstr. | 1 | Koffer | 1 | HSx | 100 | 15 | 115 | 10.5 | Aufs./ Ans. | 0.029 | NS | [5 empty] | 1990-01-01 |  | MnDM12-44 |  |  | Mn | Ja |  | Pos. 1.90 | 44 |  |  | Mini Luma | Straßenoptik breitstrahlend | DM12 | 44 W |  | HS | gris sablé 900 | 2053 | C |  |  | C05 | Raiffeisenstr. 1 |  | Auftrag |  | Abgerechnet | 43 | 43 | Abgerechnet | 43 | Abgerechnet | 43 | Abgerechnet | 43 | Abgerechnet | 43 | Abgerechnet | 43 | Abgerechnet | 43 | Abgerechnet | 43 | Abgerechnet | 43 | Abgerechnet | 43 | Abgerechnet | 43 | 638353 | Königsbrunn | Raiffeisenstr. | 1 | 1 | Abgerechnet | 43 | Abgerechnet | bis 7 | Abgerechnet | bis 10 | Abgerechnet | bis 10 | Abgerechnet | bis 15 | Abgerechnet | bis 15 | Abgerechnet | bis 15 | Abgerechnet | bis 15 | 4417716681 | 5348916774 | 2025-05-10
Raiffeisenstr. 2 | Point (4417747.93578337971121073 5348915.64884124044328928) | 950 |  | HSxA | 2054 | 4417747934 | 5348915648 |  |  | Schlecht einsehbar weil leicht eingewachsen | 2 | SRM, ger. kon. | 76mm Zopf | 1985-12-17 | Blockform, 2xHQL 80/125W | 1985-12-17 | 1 | NAV am HQL 125W |  | VG (IWASAKI) | 115 | 2014-06-16 | 1 | Königsbrunn | Königsbrunn (86343) | Raiffeisenstr. | 2 | Koffer | 1 | HSx | 100 | 15 | 115 | 10.5 | Aufs./ Ans. | 0.029 | NS | [5 empty] | 1990-01-01 |  | MnDM12-44 |  |  | Mn | Ja |  | Pos. 1.90 | 44 |  |  | Mini Luma | Straßenoptik breitstrahlend | DM12 | 44 W |  | HS | gris sablé 900 | 2054 | C |  |  | C05 | Raiffeisenstr. 2 |  | Auftrag |  | Abgerechnet | 43 | 43 | Abgerechnet | 43 | Abgerechnet | 43 | Abgerechnet | 43 | Abgerechnet | 43 | Abgerechnet | 43 | Abgerechnet | 43 | Abgerechnet | 43 | Abgerechnet | 43 | Abgerechnet | 43 | Abgerechnet | 43 | 638354 | Königsbrunn | Raiffeisenstr. | 2 | 1 | Abgerechnet | 43 | Abgerechnet | bis 7 | Abgerechnet | bis 10 | Abgerechnet | bis 10 | Abgerechnet | bis 15 | Abgerechnet | bis 15 | Abgerechnet | bis 15 | Abgerechnet | bis 15 | 4417747935 | 5348915648 | 2025-05-10
Raiffeisenstr. 3 | Point (4417787.06871152482926846 5348910.8005138598382473) | 951 |  | HSxA | 2055 | 4417787068 | 5348910798 |  |  |  | 3 | SRM, ger. kon. | 76mm Zopf | 1985-12-17 | Blockform, 2xHQL 80/125W | 1985-12-17 | 1 | NAV am HQL 125W |  | VG (IWASAKI) | 115 | 2014-06-16 | 1 | Königsbrunn | Königsbrunn (86343) | Raiffeisenstr. | 3 | Koffer | 1 | HSx | 100 | 15 | 115 | 10.5 | Aufs./ Ans. | 0.029 | NS | [5 empty] | 1990-01-01 |  | MnDM12-44 |  |  | Mn | Ja |  | Pos. 1.90 | 44 |  |  | Mini Luma | Straßenoptik breitstrahlend | DM12 | 44 W |  | HS | gris sablé 900 | 2055 | C |  |  | C05 | Raiffeisenstr. 3 |  | Auftrag |  | Abgerechnet | 43 | 43 | Abgerechnet | 43 | Abgerechnet | 43 | Abgerechnet | 43 | Abgerechnet | 43 | Abgerechnet | 43 | Abgerechnet | 43 | Abgerechnet | 43 | Abgerechnet | 43 | Abgerechnet | 43 | Abgerechnet | 43 | 638355 | Königsbrunn | Raiffeisenstr. | 3 | 1 | Abgerechnet | 43 | Abgerechnet | bis 7 | Abgerechnet | bis 10 | Abgerechnet | bis 10 | Abgerechnet | bis 15 | Abgerechnet | bis 15 | Abgerechnet | bis 15 | Abgerechnet | bis 15 | 4417787068 | 5348910.8 | 2025-05-10
Raiffeisenstr. 4 | Point (4417815.11974851414561272 5348905.25956828147172928) | 952 |  | HSxA | 2056 | 4417815116 | 5348905258 |  |  |  | 4 | SRM, ger. kon. | 76mm Zopf | 1995-10-25 | Blockform, 2xHQL 80/125W | 1995-10-25 | 1 | NAV am HQL 125W |  | VG (IWASAKI) | 115 | 2014-06-16 | 1 | Königsbrunn | Königsbrunn (86343) | Raiffeisenstr. | 4 | Koffer | 1 | HSx | 100 | 15 | 115 | 10.5 | Aufs./ Ans. | 0.029 | NS | [5 empty] | 1990-01-01 |  | MnDM12-44 |  |  | Mn | Ja |  | Pos. 1.90 | 44 |  |  | Mini Luma | Straßenoptik breitstrahlend | DM12 | 44 W |  | HS | gris sablé 900 | 2056 | C |  |  | C05 | Raiffeisenstr. 4 |  | Auftrag |  | Abgerechnet | 43 | 43 | Abgerechnet | 43 | Abgerechnet | 43 | Abgerechnet | 43 | Abgerechnet | 43 | Abgerechnet | 43 | Abgerechnet | 43 | Abgerechnet | 43 | Abgerechnet | 43 | Abgerechnet | 43 | Abgerechnet | 43 | 638347 | Königsbrunn | Raiffeisenstr. | 4 | 1 | Abgerechnet | 43 | Abgerechnet | bis 7 | Abgerechnet | bis 10 | Abgerechnet | bis 10 | Abgerechnet | bis 15 | Abgerechnet | bis 15 | Abgerechnet | bis 15 | Abgerechnet | bis 15 | 4417815119 | 5348905259 | 2025-05-10
Raiffeisenstr. 5 | Point (4417829.31842155754566193 5348885.51994965970516205) | 953 |  | HSxA | 2057 | 4417829318 | 5348885519 |  |  |  | 5 | SRM, ger. kon. | 76mm Zopf | 1995-11-03 | Blockform, 2xHQL 80/125W | 1995-11-03 | 1 | NAV am HQL 125W |  | VG (IWASAKI) | 115 | 2014-06-16 | 1 | Königsbrunn | Königsbrunn (86343) | Raiffeisenstr. | 5 | Koffer | 1 | HSx | 100 | 15 | 115 | 10.5 | Aufs./ Ans. | 0.029 | NS | [5 empty] | 1990-01-01 |  | MnDM12-44 |  |  | Mn | Ja |  | Pos. 1.90 | 44 |  |  | Mini Luma | Straßenoptik breitstrahlend | DM12 | 44 W |  | HS | gris sablé 900 | 2057 | C |  |  | C05 | Raiffeisenstr. 5 |  | Auftrag |  | Durchgeführt | 43 | 43 | Abgerechnet | 43 | Abgerechnet | 43 | Abgerechnet | 43 | Abgerechnet | 43 | Abgerechnet | 43 | Abgerechnet | 43 | Abgerechnet | 43 | Abgerechnet | 43 | Abgerechnet | 43 | Abgerechnet | 43 | 638364 | Königsbrunn | Raiffeisenstr. | 5 | 1 | Abgerechnet | 43 | Abgerechnet | bis 7 | Abgerechnet | bis 10 | Abgerechnet | bis 10 | Abgerechnet | bis 15 | Abgerechnet | bis 15 | Abgerechnet | bis 15 | Abgerechnet | bis 15 | 4417829318 | 5348885519 | 2025-05-10
Raiffeisenstr. 6 | Point (4417848.36542198248207569 5348872.70651301089674234) | 954 |  | HSxA | 2058 | 4417848365 | 5348872706 |  |  |  | 6 | SRM, ger. kon. | 76mm Zopf | 1995-11-03 | Blockform, 2xHQL 80/125W | 1995-11-03 | 1 | NAV am HQL 125W |  | VG (IWASAKI) | 115 | 2014-06-16 | 1 | Königsbrunn | Königsbrunn (86343) | Raiffeisenstr. | 6 | Koffer | 1 | HSx | 100 | 15 | 115 | 10.5 | Aufs./ Ans. | 0.029 | NS | [5 empty] | 1970-01-01 |  | MnDM12-32 |  |  | Mn | Ja |  | Pos. 1.70 | 32 |  |  | Mini Luma | Straßenoptik breitstrahlend | DM12 | 32 W |  | HS | gris sablé 900 | 2058 | C |  |  | C03 | Raiffeisenstr. 6 |  | Geplant |  | Geplant |  |  | Geplant |  | Geplant |  | Geplant |  | Geplant |  |  |  | Geplant |  | Auftrag |  | Abgerechnet | 4 | Abgerechnet | 4 | Abgerechnet | 4 | 636574 | Königsbrunn | Raiffeisenstr. | 6 | 1 | Abgerechnet | 4 | Abgerechnet | bis 7 | Abgerechnet | bis 10 | Abgerechnet | bis 10 | Abgerechnet | bis 15 | Abgerechnet | bis 15 | Abgerechnet | bis 15 | Abgerechnet | bis 15 | 4417848365 | 5348872706 | 2025-05-10
Raiffeisenstr. 7 | Point (4417871.9144406896084547 5348866.12664013635367155) | 955 |  | HSx | 2059 | 4417871911 | 5348866126 |  |  |  | 7 | SRM, ger. kon. | 76mm Zopf | 1995-11-03 | Blockform, 1xNAV-E 150W | 1995-11-03 | 1 | NAV-E |  | 4Y, elypsoid, Super | 150 | 2014-06-16 | 1 | Königsbrunn | Königsbrunn (86343) | Raiffeisenstr. | 7 | Koffer | 1 | HSx | 150 | 20 | 170 | 10.5 | Aufs./ Ans. | 0.029 | NS | [5 empty] | 1970-01-01 |  | MnDM12-32 |  |  | Mn | Ja |  | Pos. 1.70 | 32 |  |  | Mini Luma | Straßenoptik breitstrahlend | DM12 | 32 W |  | HS | gris sablé 900 | 2059 | C |  |  | C03 | Raiffeisenstr. 7 |  | Geplant |  | Geplant |  |  | Geplant |  | Geplant |  | Geplant |  | Geplant |  |  |  | Geplant |  | Auftrag |  | Abgerechnet | 4 | Abgerechnet | 4 | Abgerechnet | 4 | 636575 | Königsbrunn | Raiffeisenstr. | 7 | 1 | Abgerechnet | 4 | Abgerechnet | bis 7 | Abgerechnet | bis 10 | Abgerechnet | bis 10 | Abgerechnet | bis 15 | Abgerechnet | bis 15 | Abgerechnet | bis 15 | Abgerechnet | bis 15 | 4417871914 | 5348866126 | 2025-05-10
Raiffeisenstr. 8 | Point (4417687.33169111888855696 5348924.30656870640814304) | 956 |  | HSx | 2060 | 4417687331 | 5348924303 |  |  |  | 8 | Hess, f. Sirius/Sarius, ger. kon. |  | 2000-12-15 | Sirius., 1xNAV-T 250W | 2000-12-15 | 1 | NAV-T |  | röhrenf., Standard | 250 | 2014-06-16 | 1 | Königsbrunn | Königsbrunn (86343) | Raiffeisenstr. | 8 | Zylinder | 1 | HSx | 250 | 25 | 275 | 10 | Auf | 0.029 | NS | [5 empty] | 1140 |  | L1DW10-70 | Ausleger beibehalten? | V11, 00:49 | L1 | Ja |  |  | 70 |  |  | entfällt - Hess Sirius / Sarius | entfällt - Hess Sirius / Sarius |  |  |  | HS |  | 2060 |  |  |  |  | Raiffeisenstr. 8 | [47 empty] | 4417687331 | 5348924306 | 10
Schlesierstr. 999 | Point (4418049.66012641135603189 5349051.61619286425411701) | 957 |  | T, keine Farbe | 2230 | 4418049.66 | 5349051616 |  |  |  | 999 | 4-fach |  | 1979-01-01 | Seil, LBF 321, 2xLL 40W (stabförmig) | 1979-01-01 | 1 | L |  | Leuchtst.l. Aura longlife refl/840> | 36 | 2008-12-15 | 999 | Königsbrunn | Königsbrunn (86343) | Schlesierstr. | 999 | Mast neu | 1 | T | 36 | 10 | 46 | 7 | Ans. | 0.093 | NS | [8 empty] | Leuchte nicht vorhanden | Video 31-2, 02:43 | [7 empty] | Micro Luma | Straßenoptik breitstrahlend | DM12 | 22 W |  | NS | gris sablé 900 | 2230 | B |  |  | B02 | Schlesierstr. 999 | Neuer Mast / neue Brennstelle | [46 empty] | 4418049.66 | 5349051616 | 7
Schlesierstr. 999 | Point (4418037.9161072438582778 5349005.69937028177082539) | 958 |  | T | 2231 | 4418037916 | 5349005699 |  |  | Leicht eingewachsen | 999 | 3-fach |  | 1979-01-01 | Seil, LBF 321, 2xLL 40W (stabförmig) | 1979-01-01 | 1 | L |  | Leuchtst.l. Aura longlife refl/840> | 36 | 2008-12-15 | 999 | Königsbrunn | Königsbrunn (86343) | Schlesierstr. | 999 | Mast neu | 1 | T | 36 | 10 | 46 | 7 | Ans. | 0.093 | NS | [7 empty] | DsCDSW1-22 |  |  | Ds |  |  |  | 22 |  |  | Micro Luma | Straßenoptik breitstrahlend | DM12 | 22 W |  | NS | gris sablé 900 | 2231 | B |  |  | B02 | Schlesierstr. 999 | Neuer Mast / neue Brennstelle | [46 empty] | 4418037916 | 5349005699 | 7
Schlesierstr. 999 | Point (4418023.92616063263267279 5348954.84510219469666481) | 959 |  | T | 2232 | 4418023926 | 5348954843 |  |  |  | 999 | 3-fach |  | 1979-01-01 | Seil, LBF 321, 2xLL 40W (stabförmig) | 1979-01-01 | 1 | L |  | Leuchtst.l. Aura longlife refl/840> | 36 | 2008-12-15 | 999 | Königsbrunn | Königsbrunn (86343) | Schlesierstr. | 999 | Mast neu | 1 | T | 36 | 10 | 46 | 7 | Ans. | 0.093 | NS | [7 empty] | DsCDSW1-22 |  |  | Ds |  |  |  | 22 |  |  | Micro Luma | Straßenoptik breitstrahlend | DM12 | 22 W |  | NS | gris sablé 900 | 2232 | B |  |  | B02 | Schlesierstr. 999 | Neuer Mast / neue Brennstelle | [46 empty] | 4418023926 | 5348954845 | 7
Schlesierstr. 999 | Point (4418013.04048008006066084 5348906.51268053613603115) | 959 |  | T | 3007 | 4418013.04 | 5348906512 |  |  |  | 999 | 3-fach |  | 1979-01-01 | Seil, LBF 321, 2xLL 40W (stabförmig) | 1979-01-01 | 1 | L |  | Leuchtst.l. Aura longlife refl/840> | 36 | 2008-12-15 | 999 | Königsbrunn | Königsbrunn (86343) | Schlesierstr. | 999 | Mast neu | 1 | T | 36 | 10 | 46 | 7 | Ans. | 0.093 | NS | [7 empty] | DsCDSW1-22 |  |  | Ds |  |  |  | 22 |  |  | Micro Luma | Straßenoptik breitstrahlend | DM12 | 22 W |  | NS | gris sablé 900 | 3007 | B |  |  | B02 | Schlesierstr. 999 | Neuer Mast / neue Brennstelle | [46 empty] | 4418013.04 | 5348906512 | 7
Schlesierstr. 999 | Point (4418058.76033840514719486 5349097.229803835041821) | 959 |  | T | 3008 | 4418058758 | 5349097229 |  |  |  | 999 | 3-fach |  | 1979-01-01 | Seil, LBF 321, 2xLL 40W (stabförmig) | 1979-01-01 | 1 | L |  | Leuchtst.l. Aura longlife refl/840> | 36 | 2008-12-15 | 999 | Königsbrunn | Königsbrunn (86343) | Schlesierstr. | 999 | Mast neu | 1 | T | 36 | 10 | 46 | 7 | Ans. | 0.093 | NS | [7 empty] | DsCDSW1-22 |  |  | Ds |  |  |  | 22 |  |  | Micro Luma | Straßenoptik breitstrahlend | DM12 | 22 W |  | NS | gris sablé 900 | 3008 | B |  |  | B02 | Schlesierstr. 999 | Neuer Mast / neue Brennstelle | [46 empty] | 4418058.76 | 5349097229 | 7
Bayernstr. 1 | Point (4418136.84090114291757345 5349126.89739140681922436) | 960 |  | LED | 248 | 4418136838 | 5349126894 |  |  |  | 1 | SRM, ger. kon. | 76mm Zopf | 1969-01-01 | Rautenleuchte mittel QSS 153 HQL | 1969-01-01 | 1 | LED | NAV am HQL 80W | VG (IWASAKI) | 75 | 2014-02-19 | 1 | Königsbrunn | Königsbrunn (86343) | Bayernstr. | 1 | dekorativ | 1 | LED | 0 | 0 | 0 | 10.5 | Aufs. | 0.08 | NS | [22 empty] | NS |  | 248 |  |  |  |  | Bayernstr. 1 | [47 empty] | 4418136.84 | 5349126897 | 2025-05-10
Bayernstr. 2 | Point (4418129.91471916995942593 5349062.13758996315300465) | 961 |  | T | 249 | 4418129911 | 5349062137 |  |  |  | 2 | Pei. kreisf. ger. | 60mm Zopf, Stutzen 42x400mm | 1969-01-01 | Peitschenmastleuchte LRF301, 2xLL | 1969-01-01 | 1 | L |  | Leuchtst.l. Aura longlife refl/840> | 36 | 2008-12-15 | 1 | Königsbrunn | Königsbrunn (86343) | Bayernstr. | 2 | Langfeld | 1 | T | 36 | 10 | 46 | 7.5 | Ans. | 0.08 | NS | [5 empty] | 1950-01-01 |  | McDN10-22AL |  |  | Mc |  | ALM | Pos. 1.50 | 22 |  |  | Micro Luma | Radwegeoptik extrem breitstrahlend/engstrahlend | DN10 | 22 W |  | NS | gris sablé 900 | 249 | B |  |  | B08-A | Bayernstr. 2 |  | Auftrag |  | Rückweisung | 43 | 43 | Abgerechnet | 43 | Abgerechnet | 43 | Abgerechnet | 43 | Abgerechnet | 43 | Abgerechnet | 43 | Abgerechnet | 43 | Abgerechnet | 43 | Abgerechnet | 43 | Abgerechnet | 43 | Abgerechnet | 43 | 636321 | Königsbrunn | Bayernstr. | 2 | 1 | Abgerechnet | 43 | Abgerechnet | bis 7 | Abgerechnet | bis 10 | Abgerechnet | bis 10 | Abgerechnet | bis 15 | Abgerechnet | bis 15 | Abgerechnet | bis 15 | Abgerechnet | bis 15 | 4418129914 | 5349062137 | 2025-05-07
Bayernstr. 3 | Point (4418112.94557333737611771 5349010.53753426671028137) | 962 |  | T | 250 | 4418112945 | 5349010536 |  |  |  | 3 | 3-fach |  | 1969-01-01 | / Ans., Überspannungsleuchte LBF 321 LL | 1969-01-01 | 1 | L |  | Leuchtst.l. Aura longlife refl/840> | 36 | 2008-12-15 | 1 | Königsbrunn | Königsbrunn (86343) | Bayernstr. | 3 | Seil | 1 | T | 36 | 10 | 46 | 0 | Seil | 0.08 | NS | [5 empty] | 2025-10-01 |  | DsCDSW1-22 |  |  | Ds |  |  | Pos. 1.10 | 22 |  |  | DigiStreet Catenary | rundsymmetrisch strahlend | DSW1 | 22 W |  | NS | gris sablé 900 | 250 | A |  |  | A1 | Bayernstr. 3 |  | Auftrag |  | Rückweisung | 43 | 43 | Abgerechnet | 43 | Abgerechnet | 43 | Abgerechnet | 43 | Abgerechnet | 43 | Abgerechnet | 43 | Abgerechnet | 43 | Abgerechnet | 43 | Abgerechnet | 43 | Abgerechnet | 43 | Abgerechnet | 43 | 635930 | Königsbrunn | Bayernstr. | 3 | 1 | Abgerechnet | 43 | Abgerechnet | bis 7 | Abgerechnet | bis 10 | Abgerechnet | bis 10 | Abgerechnet | bis 15 | Abgerechnet | bis 15 | Abgerechnet | bis 15 | Abgerechnet | ab 23 | 4418112945 | 5349010537 | 0
Bayernstr. 4 | Point (4418099.43951849080622196 5348957.55224217567592859) | 963 |  | T | 251 | 4418099439 | 5348957552 |  |  |  | 4 | 4-fach |  | 1969-01-01 | Überspannungsleuchte | 1969-01-01 | 1 | L |  | Leuchtst.l. Aura longlife refl/840> | 36 | 2008-12-15 | 1 | Königsbrunn | Königsbrunn (86343) | Bayernstr. | 4 | Seil | 1 | T | 36 | 10 | 46 | 0 | Seil | 0.08 | NS | [5 empty] | 2025-10-01 |  | DsCDSW1-22 |  |  | Ds |  |  | Pos. 1.10 | 22 |  |  | DigiStreet Catenary | rundsymmetrisch strahlend | DSW1 | 22 W |  | NS | gris sablé 900 | 251 | A |  |  | A1 | Bayernstr. 4 |  | Auftrag |  | Rückweisung | 43 | 43 | Abgerechnet | 43 | Abgerechnet | 43 | Abgerechnet | 43 | Abgerechnet | 43 | Abgerechnet | 43 | Abgerechnet | 43 | Abgerechnet | 43 | Abgerechnet | 43 | Abgerechnet | 43 | Abgerechnet | 43 | 635936 | Königsbrunn | Bayernstr. | 4 | 1 | Abgerechnet | 43 | Abgerechnet | bis 7 | Abgerechnet | bis 10 | Abgerechnet | bis 10 | Abgerechnet | bis 15 | Abgerechnet | bis 15 | Abgerechnet | bis 15 | Abgerechnet | bis 15 | 4418099439 | 5348957552 | 0
Bayernstr. 5 | Point (4418090.08917282707989216 5348909.7615865645930171) | 964 |  | T | 252 | 4418090088 | 5348909758 |  |  |  | 5 | 3-fach |  | 1969-01-01 | Überspannungsleuchte | 1969-01-01 | 1 | L |  | Leuchtst.l. Aura longlife refl/840> | 36 | 2008-12-15 | 1 | Königsbrunn | Königsbrunn (86343) | Bayernstr. | 5 | Seil | 1 | T | 36 | 10 | 46 | 0 | Seil | 0.08 | NS | [5 empty] | 2025-10-01 |  | DsCDSW1-22 |  |  | Ds |  |  | Pos. 1.10 | 22 |  |  | DigiStreet Catenary | rundsymmetrisch strahlend | DSW1 | 22 W |  | NS | gris sablé 900 | 252 | A |  |  | A1 | Bayernstr. 5 |  | Auftrag |  | Abgerechnet | 43 | 43 | Abgerechnet | 43 | Abgerechnet | 43 | Abgerechnet | 43 | Abgerechnet | 43 | Abgerechnet | 43 | Abgerechnet | 43 | Abgerechnet | 43 | Abgerechnet | 43 | Abgerechnet | 43 | Abgerechnet | 43 | 635994 | Königsbrunn | Bayernstr. | 5 | 1 | Abgerechnet | 43 | Abgerechnet | bis 7 | Abgerechnet | bis 10 | Abgerechnet | bis 10 | Abgerechnet | bis 15 | Abgerechnet | bis 15 | Abgerechnet | bis 15 | Abgerechnet | bis 15 | 4418090089 | 5348909761 | 0
Egerländerstr. 1 | Point (4417907.23796875029802322 5348868.20449472963809967) | 965 |  | HSx | 617 | 4417907235 | 5348868201 |  |  |  | 1 | SRM, ger. kon. | 76mm Zopf | 1995-11-03 | Blockform, 1xNAV-E 150W | 1995-11-03 | 1 | NAV-E |  | 4Y, elypsoid, Super | 150 | 2014-06-12 | 1 | Königsbrunn | Königsbrunn (86343) | Egerländerstr. | 1 | Koffer | 1 | HSx | 150 | 20 | 170 | 10.5 | Aufs./ Ans. | 0.045 | HS | [5 empty] | 1970-01-01 |  | MnDM12-32 |  |  | Mn | Ja |  | Pos. 1.70 | 32 |  |  | Mini Luma | Straßenoptik breitstrahlend | DM12 | 32 W |  | HS | gris sablé 900 | 617 | C |  |  | C03 | Egerländerstr. 1 |  | Geplant |  | Geplant |  |  | Geplant |  | Geplant |  | Geplant |  | Geplant |  |  |  | Geplant |  | Auftrag |  | Abgerechnet | 4 | Abgerechnet | 4 | Abgerechnet | 4 | 636563 | Königsbrunn | Egerländerstr. | 1 | 1 | Abgerechnet | 4 | Abgerechnet | bis 7 | Abgerechnet | bis 10 | Abgerechnet | bis 10 | Abgerechnet | bis 15 | Abgerechnet | bis 15 | Abgerechnet | bis 15 | Abgerechnet | 16 | 4417907237 | 5348868204 | 2025-05-10
Egerländerstr. 2 | Point (4417954.33600616361945868 5348866.47294923570007086) | 966 |  | T | 618 | 4417954336 | 5348866472 |  |  |  | 2 | Pei. kreisf. ger. | 60mm Zopf, Stutzen 42x400mm | 1979-09-12 | Peitschenmastleuchte LRF301, 2xLL | 1979-09-12 | 1 | L |  | Leuchtst.l. Aura longlife refl/840> | 36 | 2008-12-15 | 1 | Königsbrunn | Königsbrunn (86343) | Egerländerstr. | 2 | Langfeld | 1 | T | 36 | 10 | 46 | 7.5 | Ans. | 0.045 | HS | [5 empty] | 1950-01-01 |  | McDN10-22AL |  |  | Mc |  | ALM | Pos. 1.50 | 22 |  |  | Micro Luma | Radwegeoptik extrem breitstrahlend/engstrahlend | DN10 | 22 W |  | HS | gris sablé 900 | 618 | B |  |  | B07-A | Egerländerstr. 2 |  | Auftrag |  | Abgerechnet | 43 | 43 | Abgerechnet | 43 | Abgerechnet | 43 | Abgerechnet | 43 | Abgerechnet | 43 | Abgerechnet | 43 | Abgerechnet | 43 | Abgerechnet | 43 | Abgerechnet | 43 | Abgerechnet | 43 | Abgerechnet | 43 | 636176 | Königsbrunn | Egerländerstr. | 2 | 1 | Abgerechnet | 43 | Abgerechnet | bis 7 | Abgerechnet | bis 10 | Abgerechnet | bis 10 | Abgerechnet | bis 15 | Abgerechnet | bis 15 | Abgerechnet | bis 15 | Abgerechnet | bis 15 | 4417954336 | 5348866472 | 2025-05-07
Egerländerstr. 3 | Point (4418009.05284374766051769 5348871.66758571565151215) | 967 |  | T | 619 | 4418009052 | 5348871667 |  |  |  | 3 | Pei. kreisf. ger. | 60mm Zopf, Stutzen 42x400mm | 1979-09-12 | Peitschenmastleuchte LRF301, 2xLL | 1979-09-12 | 1 | L |  | Leuchtst.l. Aura longlife refl/840> | 36 | 2008-12-15 | 1 | Königsbrunn | Königsbrunn (86343) | Egerländerstr. | 3 | Langfeld | 1 | T | 36 | 10 | 46 | 7.5 | Ans. | 0.045 | HS | [5 empty] | 1950-01-01 |  | McDN10-22AL |  |  | Mc |  | ALM | Pos. 1.50 | 22 |  |  | Micro Luma | Radwegeoptik extrem breitstrahlend/engstrahlend | DN10 | 22 W |  | HS | gris sablé 900 | 619 | B |  |  | B07-A | Egerländerstr. 3 | Tausch | Auftrag |  | Auftrag |  | 44 | Abgerechnet | 44 | Abgerechnet | 44 | Abgerechnet | 44 | Abgerechnet | 44 | Abgerechnet | 44 | Abgerechnet | 44 | Abgerechnet | 44 | Abgerechnet | 44 | Abgerechnet | 44 | Abgerechnet | 44 | 636184 | Königsbrunn | Egerländerstr. | 3 | 1 | Abgerechnet | 44 | Abgerechnet | bis 7 | Abgerechnet | bis 10 | Abgerechnet | bis 10 | Abgerechnet | bis 15 | Abgerechnet | bis 15 | Abgerechnet | bis 15 | Abgerechnet | bis 15 | 4418009052 | 5348871667 | 2025-05-07
Egerländerstr. 4 | Point (4418057.88242665491998196 5348872.01389481406658888) | 968 |  | T | 620 | 4418057882 | 5348872013 |  |  |  | 4 | Pei. kreisf. ger. | 60mm Zopf, Stutzen 42x400mm | 1979-09-12 | Peitschenmastleuchte LRF301, 2xLL | 1979-09-12 | 1 | L |  | Leuchtst.l. Aura longlife refl/840> | 36 | 2008-12-15 | 1 | Königsbrunn | Königsbrunn (86343) | Egerländerstr. | 4 | Langfeld | 1 | T | 36 | 10 | 46 | 7.5 | Ans. | 0.045 | HS | [5 empty] | 1950-01-01 |  | McDN10-22AL |  |  | Mc |  | ALM | Pos. 1.50 | 22 |  |  | Micro Luma | Radwegeoptik extrem breitstrahlend/engstrahlend | DN10 | 22 W |  | HS | gris sablé 900 | 620 | B |  |  | B07-A | Egerländerstr. 4 |  | Auftrag |  | Auftrag |  | 44 | Abgerechnet | 44 | Abgerechnet | 44 | Abgerechnet | 44 | Abgerechnet | 44 | Abgerechnet | 44 | Abgerechnet | 44 | Abgerechnet | 44 | Abgerechnet | 44 | Abgerechnet | 44 | Abgerechnet | 44 | 636178 | Königsbrunn | Egerländerstr. | 4 | 1 | Abgerechnet | 44 | Abgerechnet | bis 7 | Abgerechnet | bis 10 | Abgerechnet | bis 10 | Abgerechnet | bis 15 | Abgerechnet | bis 15 | Abgerechnet | bis 15 | Abgerechnet | bis 15 | 4418057882 | 5348872013 | 2025-05-07
Egerländerstr. 5 | Point (4418107.05831866059452295 5348879.28638588543981314) | 969 |  | T | 621 | 4418107058 | 5348879286 |  |  |  | 5 | Pei. kreisf. ger. | 60mm Zopf, Stutzen 42x400mm | 1979-09-12 | Peitschenmastleuchte LRF301, 2xLL | 1979-09-12 | 1 | L |  | Leuchtst.l. Aura longlife refl/840> | 36 | 2008-12-15 | 1 | Königsbrunn | Königsbrunn (86343) | Egerländerstr. | 5 | Langfeld | 1 | T | 36 | 10 | 46 | 7.5 | Ans. | 0.045 | HS | [5 empty] | 1950-01-01 |  | McDN10-22AL |  |  | Mc |  | ALM | Pos. 1.50 | 22 |  |  | Micro Luma | Radwegeoptik extrem breitstrahlend/engstrahlend | DN10 | 22 W |  | HS | gris sablé 900 | 621 | B |  |  | B07-A | Egerländerstr. 5 |  | Auftrag |  | Auftrag |  | 44 | Abgerechnet | 44 | Abgerechnet | 44 | Abgerechnet | 44 | Abgerechnet | 44 | Abgerechnet | 44 | Abgerechnet | 44 | Abgerechnet | 44 | Abgerechnet | 44 | Abgerechnet | 44 | Abgerechnet | 44 | 636174 | Königsbrunn | Egerländerstr. | 5 | 1 | Abgerechnet | 44 | Abgerechnet | bis 7 | Abgerechnet | bis 10 | Abgerechnet | bis 10 | Abgerechnet | bis 15 | Abgerechnet | bis 15 | Abgerechnet | bis 15 | Abgerechnet | bis 15 | 4418107058 | 5348879286 | 2025-05-07
Egerländerstr. 6 | Point (4418151.7321923840790987 5348890.02196794282644987) | 970 |  | T | 622 | 4418151.73 | 5348890019 |  |  |  | 6 | Pei. kreisf. ger. | 60mm Zopf, Stutzen 42x400mm | 1979-09-12 | Peitschenmastleuchte LRF301, 2xLL | 1979-09-12 | 1 | L |  | Leuchtst.l. Aura longlife refl/840> | 36 | 2008-12-15 | 1 | Königsbrunn | Königsbrunn (86343) | Egerländerstr. | 6 | Langfeld | 1 | T | 36 | 10 | 46 | 7.5 | Ans. | 0.045 | HS | [5 empty] | 1950-01-01 |  | McDN10-22AL |  |  | Mc |  | ALM | Pos. 1.50 | 22 |  |  | Micro Luma | Radwegeoptik extrem breitstrahlend/engstrahlend | DN10 | 22 W |  | HS | gris sablé 900 | 622 | B |  |  | B07-A | Egerländerstr. 6 |  | Auftrag |  | Auftrag |  | 44 | Abgerechnet | 44 | Abgerechnet | 44 | Abgerechnet | 44 | Abgerechnet | 44 | Abgerechnet | 44 | Abgerechnet | 44 | Abgerechnet | 44 | Abgerechnet | 44 | Abgerechnet | 44 | Abgerechnet | 44 | 636180 | Königsbrunn | Egerländerstr. | 6 | 1 | Abgerechnet | 44 | Abgerechnet | bis 7 | Abgerechnet | bis 10 | Abgerechnet | bis 10 | Abgerechnet | bis 15 | Abgerechnet | bis 15 | Abgerechnet | bis 15 | Abgerechnet | bis 15 | 4418151732 | 5348890021 | 2025-05-07
Egerländerstr. 7 | Point (4418196.40606610756367445 5348900.75755000021308661) | 971 |  | T | 623 | 4418196406 | 5348900757 |  |  |  | 7 | Pei. kreisf. ger. | 60mm Zopf, Stutzen 42x400mm | 1979-09-12 | Peitschenmastleuchte LRF301, 2xLL | 1979-09-12 | 1 | L |  | Leuchtst.l. Aura longlife refl/840> | 36 | 2008-12-15 | 1 | Königsbrunn | Königsbrunn (86343) | Egerländerstr. | 7 | Langfeld | 1 | T | 36 | 10 | 46 | 7.5 | Ans. | 0.045 | HS | [5 empty] | 1950-01-01 |  | McDN10-22AL |  |  | Mc |  | ALM | Pos. 1.50 | 22 |  |  | Micro Luma | Radwegeoptik extrem breitstrahlend/engstrahlend | DN10 | 22 W |  | HS | gris sablé 900 | 623 | B |  |  | B07-A | Egerländerstr. 7 |  | Auftrag |  | Auftrag |  | 44 | Abgerechnet | 44 | Abgerechnet | 44 | Abgerechnet | 44 | Abgerechnet | 44 | Abgerechnet | 44 | Abgerechnet | 44 | Abgerechnet | 44 | Abgerechnet | 44 | Abgerechnet | 44 | Abgerechnet | 44 | 636177 | Königsbrunn | Egerländerstr. | 7 | 1 | Abgerechnet | 44 | Abgerechnet | bis 7 | Abgerechnet | bis 10 | Abgerechnet | bis 10 | Abgerechnet | bis 15 | Abgerechnet | bis 15 | Abgerechnet | bis 15 | Abgerechnet | bis 15 | 4418196406 | 5348900757 | 2025-05-07
Egerländerstr. 8 | Point (4418241.0799398310482502 5348911.14682295918464661) | 972 |  | T | 624 | 4418241076 | 5348911144 |  |  |  | 8 | Pei. kreisf. ger. | 60mm Zopf, Stutzen 42x400mm | 1979-09-12 | Peitschenmastleuchte LRF301, 2xLL | 1979-09-12 | 1 | L |  | Leuchtst.l. Aura longlife refl/840> | 36 | 2008-12-15 | 1 | Königsbrunn | Königsbrunn (86343) | Egerländerstr. | 8 | Langfeld | 1 | T | 36 | 10 | 46 | 7.5 | Ans. | 0.045 | HS | [5 empty] | 1950-01-01 |  | McDN10-22AL |  |  | Mc |  | ALM | Pos. 1.50 | 22 |  |  | Micro Luma | Radwegeoptik extrem breitstrahlend/engstrahlend | DN10 | 22 W |  | HS | gris sablé 900 | 624 | B |  |  | B07-A | Egerländerstr. 8 |  | Auftrag |  | Auftrag |  | 44 | Abgerechnet | 44 | Abgerechnet | 44 | Abgerechnet | 44 | Abgerechnet | 44 | Abgerechnet | 44 | Abgerechnet | 44 | Abgerechnet | 44 | Abgerechnet | 44 | Abgerechnet | 44 | Abgerechnet | 44 | 636185 | Königsbrunn | Egerländerstr. | 8 | 1 | Abgerechnet | 44 | Abgerechnet | bis 7 | Abgerechnet | bis 10 | Abgerechnet | bis 10 | Abgerechnet | bis 15 | Abgerechnet | bis 15 | Abgerechnet | bis 15 | Abgerechnet | bis 15 | 4418241079 | 5348911146 | 2025-05-07
Egerländerstr. 9 | Point (4418285.75381355360150337 5348920.84347772132605314) | 973 |  | T | 625 | 4418285752 | 5348920843 |  |  |  | 9 | Pei. kreisf. ger. | 60mm Zopf, Stutzen 42x400mm | 1979-09-12 | Peitschenmastleuchte LRF301, 2xLL | 1979-09-12 | 1 | L |  | Leuchtst.l. Aura longlife refl/840> | 36 | 2008-12-15 | 1 | Königsbrunn | Königsbrunn (86343) | Egerländerstr. | 9 | Langfeld | 1 | T | 36 | 10 | 46 | 7.5 | Ans. | 0.045 | HS | [5 empty] | 1950-01-01 |  | McDN10-22AL |  |  | Mc |  | ALM | Pos. 1.50 | 22 |  |  | Micro Luma | Radwegeoptik extrem breitstrahlend/engstrahlend | DN10 | 22 W |  | HS | gris sablé 900 | 625 | B |  |  | B07-A | Egerländerstr. 9 |  | Auftrag |  | Auftrag |  | 44 | Abgerechnet | 44 | Abgerechnet | 44 | Abgerechnet | 44 | Abgerechnet | 44 | Abgerechnet | 44 | Abgerechnet | 44 | Abgerechnet | 44 | Abgerechnet | 44 | Abgerechnet | 44 | Abgerechnet | 44 | 636175 | Königsbrunn | Egerländerstr. | 9 | 1 | Abgerechnet | 44 | Abgerechnet | bis 7 | Abgerechnet | bis 10 | Abgerechnet | bis 10 | Abgerechnet | bis 15 | Abgerechnet | bis 15 | Abgerechnet | bis 15 | Abgerechnet | bis 15 | 4418285753 | 5348920843 | 2025-05-07
Egerländerstr. 10 | Point (4418325.92566899489611387 5348927.07704149652272463) | 974 |  | T | 626 | 4418325923 | 5348927076 |  |  |  | 10 | Pei. kreisf. ger. | 60mm Zopf, Stutzen 42x400mm | 1979-09-12 | Peitschenmastleuchte LRF301, 2xLL | 1979-09-12 | 1 | L |  | Leuchtst.l. Aura longlife refl/840> | 36 | 2008-12-15 | 1 | Königsbrunn | Königsbrunn (86343) | Egerländerstr. | 10 | Langfeld | 1 | T | 36 | 10 | 46 | 7.5 | Ans. | 0.045 | HS | [5 empty] | 1950-01-01 |  | McDM12-22AL |  |  | Mc |  | ALM | Pos. 1.50 | 22 |  |  | Micro Luma | Straßenoptik breitstrahlend | DM12 | 22 W |  | HS | gris sablé 900 | 626 | B |  |  | B01-A | Egerländerstr. 10 |  | Auftrag |  | Auftrag |  | 44 | Abgerechnet | 44 | Abgerechnet | 44 | Abgerechnet | 44 | Abgerechnet | 44 | Abgerechnet | 44 | Abgerechnet | 44 | Abgerechnet | 44 | Abgerechnet | 44 | Abgerechnet | 44 | Abgerechnet | 44 | 636038 | Königsbrunn | Egerländerstr. | 10 | 1 | Abgerechnet | 44 | Abgerechnet | bis 7 | Abgerechnet | bis 10 | Abgerechnet | bis 10 | Abgerechnet | bis 15 | Abgerechnet | bis 15 | Abgerechnet | bis 15 | Abgerechnet | bis 15 | 4418325925 | 5348927077 | 2025-05-07
Egerländerstr. 11 | Point (4418377.17941559292376041 5348934.34953256882727146) | 975 |  | T | 627 | 4418377178 | 5348934349 |  |  |  | 11 | Pei. kreisf. ger. | 60mm Zopf, Stutzen 42x400mm | 1979-09-12 | Peitschenmastleuchte LRF301, 2xLL | 1979-09-12 | 1 | L |  | Leuchtst.l. Aura longlife refl/840> | 36 | 2008-12-15 | 1 | Königsbrunn | Königsbrunn (86343) | Egerländerstr. | 11 | Langfeld | 1 | T | 36 | 10 | 46 | 7.5 | Ans. | 0.045 | HS | [5 empty] | 1950-01-01 |  | McDM12-22AL |  |  | Mc |  | ALM | Pos. 1.50 | 22 |  |  | Micro Luma | Straßenoptik breitstrahlend | DM12 | 22 W |  | HS | gris sablé 900 | 627 | B |  |  | B01-A | Egerländerstr. 11 |  | Auftrag |  | Auftrag |  | 44 | Abgerechnet | 44 | Abgerechnet | 44 | Abgerechnet | 44 | Abgerechnet | 44 | Abgerechnet | 44 | Abgerechnet | 44 | Abgerechnet | 44 | Abgerechnet | 44 | Abgerechnet | 44 | Abgerechnet | 44 | 636035 | Königsbrunn | Egerländerstr. | 11 | 1 | Abgerechnet | 44 | Abgerechnet | bis 7 | Abgerechnet | bis 10 | Abgerechnet | bis 10 | Abgerechnet | bis 15 | Abgerechnet | bis 15 | Abgerechnet | bis 15 | Abgerechnet | bis 15 | 4418377179 | 5348934349 | 2025-05-07
Brandenburger Str. 1 | Point (4418161.51542441919445992 5349054.08590342290699482) | 982 |  | HSx | 358 | 4418161514 | 5349054085 |  |  |  | 1 | SRM, ger. abg. | 60mm Zopf | 1980-10-13 | Laterne 1xHQL 80/125W | 2004-09-15 | 1 | NAV-E |  | 4Y, elypsoid, Standard | 70 | 2014-02-20 | 1 | Königsbrunn | Königsbrunn (86343) | Brandenburger Str. | 1 | Laterne | 1 | HSx | 70 | 13 | 83 | 3.5 | Aufs. | 0.031 | NS | [5 empty] | 1210 |  | TgDMsym-22 |  |  | Tg | Ja |  | Pos. 1.210 | 22 |  |  | Townguide | symmetrisch strahlend | DS | 19 W |  | AS | gris sablé 900, Leuchtendeckel innnen weiß | 358 | F | BDP103 PCC 1xGRN25/830 DS | 2144 | F01 | Brandenburger Str. 1 |  | Geplant |  | Geplant |  |  | Geplant |  | Geplant |  | Geplant |  | Geplant |  |  |  | Geplant |  | Geplant |  | Geplant |  | Geplant |  | Geplant |  | 637024 | Königsbrunn | Brandenburger Str. | 1 | 1 | Geplant |  | Auftrag |  | Abgerechnet | bis 10 | Abgerechnet | bis 10 | Abgerechnet | bis 15 | Abgerechnet | bis 15 | Abgerechnet | bis 15 | Abgerechnet | bis 15 | 4418161515 | 5349054085 | 2025-05-03
Brandenburger Str. 2 | Point (4418210.51816187519580126 5349053.2201306764036417) | 983 |  | LED | 359 | 4418210518 | 5349053218 |  |  |  | 2 | Pei. kreisf. ger. | 60mm Zopf, Stutzen 42x400mm | 1980-10-13 | iGuzzini Wow LED | 2015-02-13 | 1 | LED |  | 5700lm, 4000K, BH36 Profil1 f. iGuzzini Wow | 54.4 | 2015-02-13 | 1 | Königsbrunn | Königsbrunn (86343) | Brandenburger Str. | 2 | LED | 1 | LED | 0 | 0 | 0 | 7.5 | An.,Auf. | 0.031 | NS | [22 empty] | NS |  | 359 |  |  |  |  | Brandenburger Str. 2 | [47 empty] | 4418210518 | 5349053.22 | 2025-05-07
Brandenburger Str. 3 | Point (4418184.37182492855936289 5349027.07379372976720333) | 984 |  | HSx | 360 | 4418184371 | 5349027071 |  |  |  | 3 | SRM, ger. abg. | 60mm Zopf | 1980-10-13 | kl. Runde, 1xNAV-T 50/70W | 2004-09-15 | 1 | NAV-T |  | 4Y,röhrenf., Super | 50 | 2014-02-20 | 1 | Königsbrunn | Königsbrunn (86343) | Brandenburger Str. | 3 | Koffer | 1 | HSx | 50 | 12 | 62 | 3.5 | Aufs./ Ans. | 0.031 | NS | [5 empty] | 1180 |  | TgDNasy-14 |  |  | Tg | Ja |  | Pos. 1.180 | 14 |  | TG?? | Townguide | asymmetrisch strahlend | DN | 17 W |  | AS | gris sablé 900, Leuchtendeckel innnen weiß | 360 | F | BDP103 PCC 1xGRN20/830 DN | 1661 | F07 | Brandenburger Str. 3 |  | Geplant |  | Geplant |  |  | Geplant |  | Geplant |  | Geplant |  | Geplant |  |  |  | Geplant |  | Geplant |  | Geplant |  | Geplant |  | Geplant |  | 637295 | Königsbrunn | Brandenburger Str. | 3 | 1 | Auftrag |  | Auftrag |  | Abgerechnet | bis 10 | Abgerechnet | bis 10 | Abgerechnet | bis 15 | Abgerechnet | bis 15 | Abgerechnet | bis 15 | Abgerechnet | bis 15 | 4418184371 | 5349027073 | 2025-05-03
Brandenburger Str. 4 | Point (4418154.76239699590951204 5349025.51540278643369675) | 985 |  | HSx | 361 | 4418154762 | 5349025514 |  |  |  | 4 | SRM, ger. abg. | 60mm Zopf | 1980-10-13 | kl. Runde, 1xNAV-T 50/70W | 2014-02-20 | 1 | NAV-T |  | 4Y,röhrenf., Super | 50 | 2014-02-20 | 1 | Königsbrunn | Königsbrunn (86343) | Brandenburger Str. | 4 | Koffer | 1 | HSx | 50 | 12 | 62 | 3.5 | Aufs./ Ans. | 0.031 | NS | [5 empty] | 1180 |  | TgDNasy-14 |  |  | Tg | Ja |  | Pos. 1.180 | 14 |  | TG?? | Townguide | asymmetrisch strahlend | DN | 17 W |  | AS | gris sablé 900, Leuchtendeckel innnen weiß | 361 | F | BDP103 PCC 1xGRN20/830 DN | 1661 | F07 | Brandenburger Str. 4 |  | Geplant |  | Geplant |  |  | Geplant |  | Geplant |  | Geplant |  | Geplant |  |  |  | Geplant |  | Geplant |  | Geplant |  | Geplant |  | Geplant |  | 637321 | Königsbrunn | Brandenburger Str. | 4 | 1 | Auftrag |  | Auftrag |  | Abgerechnet | bis 10 | Abgerechnet | bis 10 | Abgerechnet | bis 15 | Abgerechnet | bis 15 | Abgerechnet | bis 15 | Abgerechnet | bis 15 | 4418154762 | 5349025515 | 2025-05-03
Brandenburger Str. 5 | Point (4418215.36648925580084324 5349011.83619339019060135) | 986 |  | LED | 362 | 4418215366 | 5349011836 |  |  |  | 5 | Pei. kreisf. ger. | 60mm Zopf, Stutzen 42x400mm | 1980-10-13 | iGuzzini Wow LED | 2015-02-13 | 1 | LED |  | 5700lm, 4000K, BH36 Profil1 f. iGuzzini Wow | 54.4 | 2015-02-13 | 1 | Königsbrunn | Königsbrunn (86343) | Brandenburger Str. | 5 | LED | 1 | LED | 0 | 0 | 0 | 7.5 | An.,Auf. | 0.031 | NS | [22 empty] | NS |  | 362 |  |  |  |  | Brandenburger Str. 5 | [47 empty] | 4418215366 | 5349011836 | 2025-05-07
Brandenburger Str. 6 | Point (4418180.73557939287275076 5348996.77174760028719902) | 987 |  | HSx | 363 | 4418180735 | 5348996769 |  |  |  | 6 | SRM, ger. abg. |  | 1980-10-13 | kl. Runde, 1xNAV-T 50/70W | 2004-09-15 | 1 | NAV-T |  | 4Y,röhrenf., Super | 50 | 2014-02-20 | 1 | Königsbrunn | Königsbrunn (86343) | Brandenburger Str. | 6 | Koffer | 1 | HSx | 50 | 12 | 62 | 3,3/3,7 | Aufs./ Ans. | 0.031 | NS | [5 empty] | 1180 |  | TgDNasy-14 |  |  | Tg | Ja |  | Pos. 1.180 | 14 |  |  | Townguide | asymmetrisch strahlend | DN | 17 W |  | AS | gris sablé 900, Leuchtendeckel innnen weiß | 363 | F | BDP103 PCC 1xGRN20/830 DN | 1661 | F07 | Brandenburger Str. 6 |  | Geplant |  | Geplant |  |  | Geplant |  | Geplant |  | Geplant |  | Geplant |  |  |  | Geplant |  | Geplant |  | Geplant |  | Geplant |  | Geplant |  | 637160 | Königsbrunn | Brandenburger Str. | 6 | 1 | Geplant |  | Auftrag |  | Abgerechnet | bis 10 | Abgerechnet | bis 10 | Abgerechnet | bis 15 | Abgerechnet | bis 15 | Abgerechnet | bis 15 | Abgerechnet | bis 15 | 4418180735 | 5348996771
Brandenburger Str. 7 | Point (4418147.14359682612121105 5348994.69389300793409348) | 988 |  | HSx | 364 | 4418147143 | 5348994693 |  |  |  | 7 | SRM, ger. abg. | 60mm Zopf | 1980-10-13 | kl. Runde, 1xNAV-T 50/70W | 2004-09-15 | 1 | NAV-T |  | 4Y,röhrenf., Super | 50 | 2014-02-20 | 1 | Königsbrunn | Königsbrunn (86343) | Brandenburger Str. | 7 | Koffer | 1 | HSx | 50 | 12 | 62 | 3.5 | Aufs./ Ans. | 0.031 | NS | [5 empty] | 1180 |  | TgDNasy-14 |  |  | Tg | Ja |  | Pos. 1.180 | 14 |  | TG?? | Townguide | asymmetrisch strahlend | DN | 17 W |  | AS | gris sablé 900, Leuchtendeckel innnen weiß | 364 | F | BDP103 PCC 1xGRN20/830 DN | 1661 | F07 | Brandenburger Str. 7 |  | Geplant |  | Geplant |  |  | Geplant |  | Geplant |  | Geplant |  | Geplant |  |  |  | Geplant |  | Geplant |  | Geplant |  | Geplant |  | Geplant |  | 637214 | Königsbrunn | Brandenburger Str. | 7 | 1 | Geplant |  | Auftrag |  | Abgerechnet | bis 10 | Abgerechnet | bis 10 | Abgerechnet | bis 15 | Abgerechnet | bis 15 | Abgerechnet | bis 15 | Abgerechnet | 20 | 4418147143 | 5348994693 | 2025-05-03
Brandenburger Str. 8 | Point (4418220.04166208766400814 5348969.24017425905913115) | 989 |  | LED | 365 | 4418220041 | 5348969.24 |  |  |  | 8 | Pei. kreisf. ger. | 60mm Zopf, Stutzen 42x400mm | 1980-10-13 | iGuzzini Wow LED | 2015-02-13 | 1 | LED |  | 5700lm, 4000K, BH36 Profil1 f. iGuzzini Wow | 54.4 | 2015-02-13 | 1 | Königsbrunn | Königsbrunn (86343) | Brandenburger Str. | 8 | LED | 1 | LED | 0 | 0 | 0 | 7.5 | An.,Auf. | 0.031 | NS | [22 empty] | NS |  | 365 |  |  |  |  | Brandenburger Str. 8 | [47 empty] | 4418220041 | 5348969.24 | 2025-05-07
Brandenburger Str. 9 | Point (4418178.65772480145096779 5348969.41332880780100822) | 990 |  | HSx | 366 | 4418178656 | 5348969411 |  |  |  | 9 | SRM, ger. abg. | 60mm Zopf | 1980-10-13 | kl. Runde, 1xNAV-T 50/70W | 2004-09-15 | 1 | NAV-T |  | 4Y,röhrenf., Super | 50 | 2014-02-20 | 1 | Königsbrunn | Königsbrunn (86343) | Brandenburger Str. | 9 | Koffer | 1 | HSx | 50 | 12 | 62 | 3.5 | Aufs./ Ans. | 0.031 | NS | [5 empty] | 1180 |  | TgDNasy-14 |  |  | Tg | Ja |  | Pos. 1.180 | 14 |  | TG?? | Townguide | asymmetrisch strahlend | DN | 17 W |  | AS | gris sablé 900, Leuchtendeckel innnen weiß | 366 | F | BDP103 PCC 1xGRN20/830 DN | 1661 | F07 | Brandenburger Str. 9 |  | Geplant |  | Geplant |  |  | Geplant |  | Geplant |  | Geplant |  | Geplant |  |  |  | Geplant |  | Geplant |  | Geplant |  | Geplant |  | Geplant |  | 637267 | Königsbrunn | Brandenburger Str. | 9 | 1 | Rückweisung |  | Auftrag |  | Abgerechnet | bis 10 | Abgerechnet | bis 10 | Abgerechnet | bis 15 | Abgerechnet | bis 15 | Abgerechnet | bis 15 | Abgerechnet | bis 15 | 4418178657 | 5348969413 | 2025-05-03
Brandenburger Str. 10 | Point (4418139.69795120507478714 5348965.60392872337251902) | 991 |  | HSx | 367 | 4418139696 | 5348965603 |  |  |  | 10 | SRM, ger. abg. | 60mm Zopf | 1980-10-13 | kl. Runde, 1xNAV-T 50/70W | 2004-09-15 | 1 | NAV-T |  | 4Y,röhrenf., Super | 50 | 2014-02-20 | 1 | Königsbrunn | Königsbrunn (86343) | Brandenburger Str. | 10 | Koffer | 1 | HSx | 50 | 12 | 62 | 3.5 | Aufs./ Ans. | 0.031 | NS | [5 empty] | 1180 |  | TgDNasy-14 |  |  | Tg | Ja |  | Pos. 1.180 | 14 |  | TG?? | Townguide | asymmetrisch strahlend | DN | 17 W |  | AS | gris sablé 900, Leuchtendeckel innnen weiß | 367 | F | BDP103 PCC 1xGRN20/830 DN | 1661 | F07 | Brandenburger Str. 10 |  | Geplant |  | Geplant |  |  | Auftrag |  | Abgerechnet | KW 46 | Abgerechnet | 46 | Abgerechnet | 46 | Abgerechnet | 46 | Abgerechnet | 46 | Abgerechnet | 46 | Abgerechnet | 46 | Abgerechnet | 46 | Abgerechnet | 46 | 637322 | Königsbrunn | Brandenburger Str. | 10 | 1 | Abgerechnet | 46 | Abgerechnet | bis 7 | Abgerechnet | bis 10 | Abgerechnet | bis 10 | Abgerechnet | bis 15 | Abgerechnet | bis 15 | Abgerechnet | bis 15 | Abgerechnet | ab 23 | 4418139697 | 5348965603 | 2025-05-03
Brandenburger Str. 11 | Point (4418232.33563508931547403 5348935.64819169137626886) | 992 |  | LED | 368 | 4418232335 | 5348935648 |  |  |  | 11 | Pei. kreisf. ger. | 60mm Zopf, Stutzen 42x400mm | 1980-10-13 | iGuzzini Wow LED | 2015-02-13 | 1 | LED |  | 5700lm, 4000K, BH36 Profil1 f. iGuzzini Wow | 54.4 | 2015-02-13 | 1 | Königsbrunn | Königsbrunn (86343) | Brandenburger Str. | 11 | LED | 1 | LED | 0 | 0 | 0 | 7.5 | An.,Auf. | 0.031 | NS | [22 empty] | NS |  | 368 |  |  |  |  | Brandenburger Str. 11 | [47 empty] | 4418232335 | 5348935648 | 2025-05-07
Brandenburger Str. 12 | Point (4418203.59197990316897631 5348935.64819169137626886) | 993 |  | HSx | 369 | 4418203591 | 5348935648 |  |  |  | 12 | SRM, ger. abg. | 60mm Zopf | 1980-10-13 | kl. Runde, 1xNAV-T 50/70W | 2004-09-15 | 1 | NAV-T |  | 4Y,röhrenf., Super | 50 | 2014-02-20 | 1 | Königsbrunn | Königsbrunn (86343) | Brandenburger Str. | 12 | Koffer | 1 | HSx | 50 | 12 | 62 | 3.5 | Aufs./ Ans. | 0.031 | NS | [5 empty] | 1180 |  | TgDNasy-14 |  |  | Tg | Ja |  | Pos. 1.180 | 14 |  | TG?? | Townguide | asymmetrisch strahlend | DN | 17 W |  | AS | gris sablé 900, Leuchtendeckel innnen weiß | 369 | F | BDP103 PCC 1xGRN20/830 DN | 1661 | F07 | Brandenburger Str. 12 |  | Geplant |  | Geplant |  |  | Geplant |  | Geplant |  | Geplant |  | Geplant |  |  |  | Geplant |  | Geplant |  | Geplant |  | Geplant |  | Geplant |  | 637323 | Königsbrunn | Brandenburger Str. | 12 | 1 | Geplant |  | Auftrag |  | Abgerechnet | bis 10 | Abgerechnet | bis 10 | Abgerechnet | bis 15 | Abgerechnet | bis 15 | Abgerechnet | bis 15 | Abgerechnet | bis 15 | 4418203591 | 5348935648 | 2025-05-03
Brandenburger Str. 13 | Point (4418168.26845184247940779 5348929.58778246585279703) | 994 |  | HSx | 370 | 4418168268 | 5348929587 |  |  |  | 13 | SRM, ger. abg. | 60mm Zopf | 1980-10-13 | kl. Runde, 1xNAV-T 50/70W | 2004-09-15 | 1 | NAV-T |  | 4Y,röhrenf., Super | 50 | 2014-02-20 | 1 | Königsbrunn | Königsbrunn (86343) | Brandenburger Str. | 13 | Koffer | 1 | HSx | 50 | 12 | 62 | 3.5 | Aufs./ Ans. | 0.031 | NS | [5 empty] | 1180 |  | TgDNasy-14 |  |  | Tg | Ja |  | Pos. 1.180 | 14 |  | TG?? | Townguide | asymmetrisch strahlend | DN | 17 W |  | AS | gris sablé 900, Leuchtendeckel innnen weiß | 370 | F | BDP103 PCC 1xGRN20/830 DN | 1661 | F07 | Brandenburger Str. 13 |  | Geplant |  | Geplant |  |  | Geplant |  | Geplant |  | Geplant |  | Geplant |  |  |  | Geplant |  | Geplant |  | Geplant |  | Geplant |  | Geplant |  | 637215 | Königsbrunn | Brandenburger Str. | 13 | 1 | Auftrag |  | Auftrag |  | Abgerechnet | bis 10 | Abgerechnet | bis 10 | Abgerechnet | bis 15 | Abgerechnet | bis 15 | Abgerechnet | bis 15 | Abgerechnet | bis 15 | 4418168268 | 5348929587 | 2025-05-03
Brandenburger Str. 14 | Point (4418144.5462785866111517 5348928.89516426809132099) | 995 |  | HSx | 371 | 4418144546 | 5348928894 |  |  |  | 14 | SRM, ger. abg. | 60mm Zopf | 1980-10-13 | kl. Runde, 1xNAV-T 50/70W | 2004-09-15 | 1 | NAV-T |  | 4Y,röhrenf., Super | 50 | 2014-02-20 | 1 | Königsbrunn | Königsbrunn (86343) | Brandenburger Str. | 14 | Koffer | 1 | HSx | 50 | 12 | 62 | 3.5 | Aufs./ Ans. | 0.031 | NS | [5 empty] | 1180 |  | TgDNasy-14 |  |  | Tg | Ja |  | Pos. 1.180 | 14 |  | TG?? | Townguide | asymmetrisch strahlend | DN | 17 W |  | AS | gris sablé 900, Leuchtendeckel innnen weiß | 371 | F | BDP103 PCC 1xGRN20/830 DN | 1661 | F07 | Brandenburger Str. 14 |  | Geplant |  | Geplant |  |  | Geplant |  | Geplant |  | Geplant |  | Geplant |  |  |  | Geplant |  | Geplant |  | Geplant |  | Geplant |  | Geplant |  | 637189 | Königsbrunn | Brandenburger Str. | 14 | 1 | Auftrag |  | Auftrag |  | Abgerechnet | bis 10 | Abgerechnet | bis 10 | Abgerechnet | bis 15 | Abgerechnet | bis 15 | Abgerechnet | bis 15 | Abgerechnet | bis 15 | 4418144546 | 5348928895 | 2025-05-03
Brandenburger Str. 15 | Point (4418116.14893249794840813 5348934.26295529678463936) | 996 |  | HIT | 372 | 4418116148 | 5348934262 |  |  |  | 15 | SRM, ger. abg. | 60mm Zopf | 1980-10-13 | kl. Runde, 1xNAV-T 50/70W | 2004-09-15 | 1 | CDO-TT |  | einseitig gesockelt | 70 | 2014-02-20 | 1 | Königsbrunn | Königsbrunn (86343) | Brandenburger Str. | 15 | Koffer | 1 | HIx | 70 | 13 | 83 | 3.5 | Aufs./ Ans. | 0.031 | NS | [5 empty] | 1180 |  | TgDMasy-14 |  |  | Tg |  |  | Pos. 1.180 | 14 |  | TG?? | Townguide | asymmetrisch strahlend | DM | 17 W |  | AS | gris sablé 900, Leuchtendeckel innnen weiß | 372 | F | BDP103 PCC 1xGRN20/830 DM | 1640 | F10 | Brandenburger Str. 15 |  | Geplant |  | Geplant |  |  | Geplant |  | Geplant |  | Geplant |  | Geplant |  |  |  | Geplant |  | Geplant |  | Geplant |  | Geplant |  | Geplant |  | 637569 | Königsbrunn | Brandenburger Str. | 15 | 1 | Geplant |  | Auftrag |  | Auftrag |  | Abgerechnet | 11 | Abgerechnet | bis 15 | Abgerechnet | bis 15 | Abgerechnet | bis 15 | Abgerechnet | bis 15 | 4418116148 | 5348934262 | 2025-05-03
Königsallee 1 | Point (4417639.97392188105732203 5348928.28912334609776735) | 997 |  | HSx | 1374 | 4417639973 | 5348928286 |  |  |  | 1 | Hess, f. Sirius/Sarius, ger. kon. |  | 2000-12-15 | Sirius., 1xNAV-T 250W | 2000-12-15 | 1 | NAV-T |  | röhrenf., Standard | 250 | 2014-02-05 | 1 | Königsbrunn | Königsbrunn (86343) | Königsallee | 1 | Zylinder | 1 | HSx | 250 | 25 | 275 | 10 | Auf | 0.022 | HS | [5 empty] | 1140 |  | L1DW10-70 | Ausleger beibehalten? | V11, 00:49 | L1 | Ja |  |  | 70 |  |  | entfällt - Hess Sirius / Sarius | entfällt - Hess Sirius / Sarius |  |  |  | HS |  | 1374 |  |  |  |  | Königsallee 1 | [47 empty] | 4417639973 | 5348928289 | 10
Königsallee 2 | Point (4417608.11348480731248856 5348920.67032317630946636) | 998 |  | HSxA | 1375 | 4417608.11 | 5348920667 |  |  |  | 2 | SRM, ger. kon. | 76mm Zopf | 1985-09-05 | Blockform, 2xHQL 80/125W | 1985-09-05 | 1 | NAV am HQL 125W |  | VG (IWASAKI) | 115 | 2014-02-05 | 1 | Königsbrunn | Königsbrunn (86343) | Königsallee | 2 | Koffer | 1 | HSx | 100 | 15 | 115 | 10.5 | Aufs./ Ans. | 0.022 | HS | [5 empty] | 1110 |  | MnDW50-58 |  |  | Mn | Ja |  | Pos. 1.110 | 58 |  |  | Mini Luma | Straßenoptik tief-breitstrahlend | DW50 | 58 W |  | HS | gris sablé 900 | 1375 | C |  |  | C34 | Königsallee 2 |  | Auftrag |  | Abgerechnet | 43 | 43 | Abgerechnet | 43 | Abgerechnet | 43 | Abgerechnet | 43 | Abgerechnet | 43 | Abgerechnet | 43 | Abgerechnet | 43 | Abgerechnet | 43 | Abgerechnet | 43 | Abgerechnet | 43 | Abgerechnet | 43 | 636950 | Königsbrunn | Königsallee | 2 | 1 | Abgerechnet | 43 | Abgerechnet | bis 7 | Abgerechnet | bis 10 | Abgerechnet | bis 10 | Abgerechnet | bis 15 | Abgerechnet | bis 15 | Abgerechnet | bis 15 | Abgerechnet | bis 15 | 4417608113 | 5348920.67 | 2025-05-10
Königsallee 3 | Point (4417577.29197502974420786 5348919.28508678171783686) | 999 |  | HSxA | 1376 | 4417577291 | 5348919285 |  |  |  | 3 | SRM, ger. kon. | 76mm Zopf | 1985-09-05 | Blockform, 2xHQL 80/125W | 1985-09-05 | 1 | NAV am HQL 125W |  | VG (IWASAKI) | 115 | 2014-02-05 | 1 | Königsbrunn | Königsbrunn (86343) | Königsallee | 3 | Koffer | 1 | HSx | 100 | 15 | 115 | 10.5 | Aufs./ Ans. | 0.022 | HS | [5 empty] | 1110 |  | MnDW50-58 |  |  | Mn | Ja |  | Pos. 1.110 | 58 |  |  | Mini Luma | Straßenoptik tief-breitstrahlend | DW50 | 58 W |  | HS | gris sablé 900 | 1376 | C |  |  | C34 | Königsallee 3 |  | Auftrag |  | Abgerechnet | 43 | 43 | Abgerechnet | 43 | Abgerechnet | 43 | Abgerechnet | 43 | Abgerechnet | 43 | Abgerechnet | 43 | Abgerechnet | 43 | Abgerechnet | 43 | Abgerechnet | 43 | Abgerechnet | 43 | Abgerechnet | 43 | 636951 | Königsbrunn | Königsallee | 3 | 1 | Abgerechnet | 43 | Abgerechnet | bis 7 | Abgerechnet | bis 10 | Abgerechnet | bis 10 | Abgerechnet | bis 15 | Abgerechnet | bis 15 | Abgerechnet | bis 15 | Abgerechnet | bis 15 | 4417577291 | 5348919285 | 2025-05-10
Königsallee 4 | Point (4417547.16308344807475805 5348912.70521390810608864) | 1000 |  | HSxA | 1377 | 4417547161 | 5348912705 |  |  |  | 4 | SRM, ger. kon. | 76mm Zopf | 1985-09-05 | Blockform, 2xHQL 80/125W | 1985-09-05 | 1 | NAV am HQL 125W |  | VG (IWASAKI) | 115 | 2014-02-05 | 1 | Königsbrunn | Königsbrunn (86343) | Königsallee | 4 | Koffer | 1 | HSx | 100 | 15 | 115 | 10.5 | Aufs./ Ans. | 0.022 | HS | [5 empty] | 1110 |  | MnDW50-58 |  |  | Mn | Ja |  | Pos. 1.110 | 58 |  |  | Mini Luma | Straßenoptik tief-breitstrahlend | DW50 | 58 W |  | HS | gris sablé 900 | 1377 | C |  |  | C34 | Königsallee 4 |  | Auftrag |  | Abgerechnet | 43 | 43 | Abgerechnet | 43 | Abgerechnet | 43 | Abgerechnet | 43 | Abgerechnet | 43 | Abgerechnet | 43 | Abgerechnet | 43 | Abgerechnet | 43 | Abgerechnet | 43 | Abgerechnet | 43 | Abgerechnet | 43 | 636949 | Königsbrunn | Königsallee | 4 | 1 | Abgerechnet | 43 | Abgerechnet | bis 7 | Abgerechnet | bis 10 | Abgerechnet | bis 10 | Abgerechnet | bis 15 | Abgerechnet | bis 15 | Abgerechnet | bis 15 | Abgerechnet | bis 15 | 4417547163 | 5348912705 | 2025-05-10
Königsallee 5 | Point (4417511.14693719055503607 5348914.43675940111279488) | 1001 |  | HSxA | 1378 | 4417511144 | 5348914434 |  |  |  | 5 | SRM, ger. kon. | 76mm Zopf | 1985-09-05 | Blockform, 2xHQL 80/125W | 1985-09-05 | 1 | NAV am HQL 125W |  | VG (IWASAKI) | 115 | 2014-02-05 | 1 | Königsbrunn | Königsbrunn (86343) | Königsallee | 5 | Koffer | 1 | HSx | 100 | 15 | 115 | 10.5 | Aufs./ Ans. | 0.022 | HS | [5 empty] | 1110 |  | MnDM70-58 |  |  | Mn | Ja |  | Pos. 1.110 | 58 |  |  | Mini Luma | Straßenoptik tief-extrembreitstrahlend | DM70 | 58 W |  | HS | gris sablé 900 | 1378 | C |  |  | C19 | Königsallee 5 |  | Auftrag |  | Abgerechnet | 43 | 43 | Abgerechnet | 43 | Abgerechnet | 43 | Abgerechnet | 43 | Abgerechnet | 43 | Abgerechnet | 43 | Abgerechnet | 43 | Abgerechnet | 43 | Abgerechnet | 43 | Abgerechnet | 43 | Abgerechnet | 43 | 636778 | Königsbrunn | Königsallee | 5 | 1 | Abgerechnet | 43 | Abgerechnet | bis 7 | Abgerechnet | bis 10 | Abgerechnet | bis 10 | Abgerechnet | bis 15 | Abgerechnet | bis 15 | Abgerechnet | bis 15 | Abgerechnet | bis 15 | 4417511146 | 5348914436 | 2025-05-10
Königsallee 6 | Point (4417488.11738213151693344 5348893.13874983508139849) | 1002 |  | HSx | 1379 | 4417488116 | 5348893138 |  |  |  | 6 | SRM, ger. kon. | 76mm Zopf | 1985-09-05 | Blockform, 1xNAV-E 150W | 1985-09-05 | 1 | NAV-E |  | 4Y, elypsoid, Super | 150 | 2014-02-05 | 1 | Königsbrunn | Königsbrunn (86343) | Königsallee | 6 | Koffer | 1 | HSx | 150 | 20 | 170 | 10.5 | Aufs./ Ans. | 0.022 | HS | [5 empty] | 1120 |  | MnDW10-58 4.000K |  |  | Mn | Ja |  | Pos. 1.110 | 58 |  |  | Mini Luma | Straßenoptik tief-breitstrahlend | DW10 | 58 W |  | HS | gris sablé 900 | 1379 | C |  |  | C27 | Königsallee 6 |  | Auftrag |  | Abgerechnet | 43 | 43 | Abgerechnet | 43 | Abgerechnet | 43 | Abgerechnet | 43 | Abgerechnet | 43 | Abgerechnet | 43 | Abgerechnet | 43 | Abgerechnet | 43 | Abgerechnet | 43 | Abgerechnet | 43 | Abgerechnet | 43 | 636860 | Königsbrunn | Königsallee | 6 | 1 | Abgerechnet | 43 | Abgerechnet | bis 7 | Abgerechnet | bis 10 | Abgerechnet | bis 10 | Abgerechnet | bis 15 | Abgerechnet | bis 15 | Abgerechnet | bis 15 | Abgerechnet | bis 15 | 4417488117 | 5348893138 | 2025-05-10
Königsallee 7 | Point (4417456.94956325460225344 5348879.63269498851150274) | 1003 |  | HSx | 1380 | 4417456949 | 5348879632 |  |  |  | 7 | SRM, ger. kon. | 76mm Zopf | 1985-09-05 | Blockform, 1xNAV-E 150W | 1985-09-05 | 1 | NAV-E |  | 4Y, elypsoid, Super | 150 | 2014-02-05 | 1 | Königsbrunn | Königsbrunn (86343) | Königsallee | 7 | Koffer | 1 | HSx | 150 | 20 | 170 | 10.5 | Aufs./ Ans. | 0.022 | HS | [5 empty] | 1110 |  | MnDW10-58 |  |  | Mn | Ja |  | Pos. 1.110 | 58 |  |  | Mini Luma | Straßenoptik tief-breitstrahlend | DW10 | 58 W |  | HS | gris sablé 900 | 1380 | C |  |  | C27 | Königsallee 7 |  | Auftrag |  | Abgerechnet | 43 | 43 | Abgerechnet | 43 | Abgerechnet | 43 | Abgerechnet | 43 | Abgerechnet | 43 | Abgerechnet | 43 | Abgerechnet | 43 | Abgerechnet | 43 | Abgerechnet | 43 | Abgerechnet | 43 | Abgerechnet | 43 | 636861 | Königsbrunn | Königsallee | 7 | 1 | Abgerechnet | 43 | Abgerechnet | bis 7 | Abgerechnet | bis 10 | Abgerechnet | bis 10 | Abgerechnet | bis 15 | Abgerechnet | bis 15 | Abgerechnet | bis 15 | Abgerechnet | bis 15 | 4417456949 | 5348879632 | 2025-05-10
Königsallee 8 | Point (4417415.73878051713109016 5348866.81925833877176046) | 1004 |  | HSxA | 1381 | 4417415735 | 5348866819 |  |  |  | 8 | SRM, ger. kon. | 76mm Zopf | 1985-09-05 | Blockform, 2xHQL 80/125W | 1985-09-05 | 1 | NAV am HQL 125W |  | VG (IWASAKI) | 115 | 2014-02-05 | 1 | Königsbrunn | Königsbrunn (86343) | Königsallee | 8 | Koffer | 1 | HSx | 100 | 15 | 115 | 10.5 | Aufs./ Ans. | 0.022 | HS | [5 empty] | 1110 |  | MnDM12-58 |  |  | Mn | Ja |  | Pos. 1.110 | 58 |  |  | Mini Luma | Straßenoptik breitstrahlend | DM12 | 58 W |  | HS | gris sablé 900 | 1381 | C |  |  | C07 | Königsallee 8 |  | Auftrag |  | Abgerechnet | 43 | 43 | Abgerechnet | 43 | Abgerechnet | 43 | Abgerechnet | 43 | Abgerechnet | 43 | Abgerechnet | 43 | Abgerechnet | 43 | Abgerechnet | 43 | Abgerechnet | 43 | Abgerechnet | 43 | Abgerechnet | 43 | 636694 | Königsbrunn | Königsallee | 8 | 1 | Abgerechnet | 43 | Abgerechnet | bis 7 | Abgerechnet | bis 10 | Abgerechnet | bis 10 | Abgerechnet | bis 15 | Abgerechnet | bis 15 | Abgerechnet | bis 15 | Abgerechnet | bis 15 | 4417415738 | 5348866819 | 2025-05-10
Königsallee 9 | Point (4417375.22061597742140293 5348863.00985825434327126) | 1005 |  | HSxA | 1382 | 4417375218 | 5348863008 |  |  |  | 9 | SRM, ger. kon. | 76mm Zopf | 1985-09-05 | Blockform, 2xHQL 80/125W | 1985-09-05 | 1 | NAV am HQL 125W |  | VG (IWASAKI) | 115 | 2014-02-05 | 1 | Königsbrunn | Königsbrunn (86343) | Königsallee | 9 | Koffer | 1 | HSx | 100 | 15 | 115 | 10.5 | Aufs./ Ans. | 0.022 | HS | [5 empty] | 1110 |  | MnDM12-58 |  |  | Mn | Ja |  | Pos. 1.110 | 58 |  |  | Mini Luma | Straßenoptik breitstrahlend | DM12 | 58 W |  | HS | gris sablé 900 | 1382 | C |  |  | C07 | Königsallee 9 |  | Auftrag |  | Abgerechnet | 43 | 43 | Abgerechnet | 43 | Abgerechnet | 43 | Abgerechnet | 43 | Abgerechnet | 43 | Abgerechnet | 43 | Abgerechnet | 43 | Abgerechnet | 43 | Abgerechnet | 43 | Abgerechnet | 43 | Abgerechnet | 43 | 636691 | Königsbrunn | Königsallee | 9 | 1 | Abgerechnet | 43 | Abgerechnet | bis 7 | Abgerechnet | bis 10 | Abgerechnet | bis 10 | Abgerechnet | bis 15 | Abgerechnet | bis 15 | Abgerechnet | bis 15 | Abgerechnet | bis 15 | 4417375.22 | 5348863009 | 2025-05-10
Königsallee 10 | Point (4417342.32125160750001669 5348861.97093095816671848) | 1006 |  | HSxA | 1383 | 4417342321 | 5348861968 |  |  |  | 10 | SRM, ger. kon. | 76mm Zopf | 1985-09-05 | Blockform, 2xHQL 80/125W | 1985-09-05 | 1 | NAV am HQL 125W |  | VG (IWASAKI) | 115 | 2014-02-05 | 1 | Königsbrunn | Königsbrunn (86343) | Königsallee | 10 | Koffer | 1 | HSx | 100 | 15 | 115 | 10.5 | Aufs./ Ans. | 0.022 | HS | [5 empty] | 1110 |  | MnDM12-58 |  |  | Mn | Ja |  | Pos. 1.110 | 58 |  |  | Mini Luma | Straßenoptik breitstrahlend | DM12 | 58 W |  | HS | gris sablé 900 | 1383 | C |  |  | C07 | Königsallee 10 |  | Auftrag |  | Abgerechnet | 43 | 43 | Abgerechnet | 43 | Abgerechnet | 43 | Abgerechnet | 43 | Abgerechnet | 43 | Abgerechnet | 43 | Abgerechnet | 43 | Abgerechnet | 43 | Abgerechnet | 43 | Abgerechnet | 43 | Abgerechnet | 43 | 636685 | Königsbrunn | Königsallee | 10 | 1 | Abgerechnet | 43 | Abgerechnet | bis 7 | Abgerechnet | bis 10 | Abgerechnet | bis 10 | Abgerechnet | bis 15 | Abgerechnet | bis 15 | Abgerechnet | bis 15 | Abgerechnet | bis 15 | 4417342321 | 5348861.97 | 2025-05-10
Königsallee 11 | Point (4417317.04068740736693144 5348862.14408550783991814) | 1007 |  | HSxA | 1384 | 4417317.04 | 5348862144 |  |  |  | 11 | SRM, ger. kon. | 76mm Zopf | 1985-09-05 | Blockform, 2xHQL 80/125W | 1985-09-05 | 1 | NAV am HQL 125W |  | VG (IWASAKI) | 115 | 2014-02-05 | 1 | Königsbrunn | Königsbrunn (86343) | Königsallee | 11 | Koffer | 1 | HSx | 100 | 15 | 115 | 10.5 | Aufs./ Ans. | 0.022 | HS | [5 empty] | 1110 |  | MnDM12-58 |  |  | Mn | Ja |  | Pos. 1.110 | 58 |  |  | Mini Luma | Straßenoptik breitstrahlend | DM12 | 58 W |  | HS | gris sablé 900 | 1384 | C |  |  | C07 | Königsallee 11 |  | Auftrag |  | Abgerechnet | 43 | 43 | Abgerechnet | 43 | Abgerechnet | 43 | Abgerechnet | 43 | Abgerechnet | 43 | Abgerechnet | 43 | Abgerechnet | 43 | Abgerechnet | 43 | Abgerechnet | 43 | Abgerechnet | 43 | Abgerechnet | 43 | 636695 | Königsbrunn | Königsallee | 11 | 1 | Abgerechnet | 43 | Abgerechnet | bis 7 | Abgerechnet | bis 10 | Abgerechnet | bis 10 | Abgerechnet | bis 15 | Abgerechnet | bis 15 | Abgerechnet | bis 15 | Abgerechnet | bis 15 | 4417317.04 | 5348862144 | 2025-05-10
Königsallee 12 | Point (4417288.8164958693087101 5348866.64610379002988338) | 1008 |  | HSxA | 1385 | 4417288815 | 5348866644 |  |  |  | 12 | SRM, ger. kon. | 76mm Zopf | 1985-09-05 | Blockform, 2xHQL 80/125W | 1985-09-05 | 1 | NAV am HQL 125W |  | VG (IWASAKI) | 115 | 2014-02-05 | 1 | Königsbrunn | Königsbrunn (86343) | Königsallee | 12 | Koffer | 1 | HSx | 100 | 15 | 115 | 10.5 | Aufs./ Ans. | 0.022 | HS | [5 empty] | 1110 |  | MnDM12-58 |  |  | Mn | Ja |  | Pos. 1.110 | 58 |  |  | Mini Luma | Straßenoptik breitstrahlend | DM12 | 58 W |  | HS | gris sablé 900 | 1385 | C |  |  | C07 | Königsallee 12 |  | Auftrag |  | Abgerechnet | 43 | 43 | Abgerechnet | 43 | Abgerechnet | 43 | Abgerechnet | 43 | Abgerechnet | 43 | Abgerechnet | 43 | Abgerechnet | 43 | Abgerechnet | 43 | Abgerechnet | 43 | Abgerechnet | 43 | Abgerechnet | 43 | 636682 | Königsbrunn | Königsallee | 12 | 1 | Abgerechnet | 43 | Abgerechnet | bis 7 | Abgerechnet | bis 10 | Abgerechnet | bis 10 | Abgerechnet | bis 15 | Abgerechnet | bis 15 | Abgerechnet | bis 15 | Abgerechnet | bis 15 | 4417288816 | 5348866646 | 2025-05-10
Königsallee 13 | Point (4417255.39766785129904747 5348875.13067670632153749) | 1009 |  | HSx | 1386 | 4417255394 | 5348875127 |  |  |  | 13 | SRM, ger. kon. | 76mm Zopf | 1985-09-05 | Blockform, 1xNAV-E 150W | 1985-09-05 | 1 | NAV-E |  | 4Y, elypsoid, Super | 150 | 2014-02-05 | 1 | Königsbrunn | Königsbrunn (86343) | Königsallee | 13 | Koffer | 1 | HSx | 150 | 20 | 170 | 10.5 | Aufs./ Ans. | 0.022 | HS | [5 empty] | 1110 |  | MnDM12-58 |  |  | Mn | Ja |  | Pos. 1.110 | 58 |  |  | Mini Luma | Straßenoptik breitstrahlend | DM12 | 58 W |  | HS | gris sablé 900 | 1386 | C |  |  | C07 | Königsallee 13 |  | Auftrag |  | Abgerechnet | 43 | 43 | Abgerechnet | 43 | Abgerechnet | 43 | Abgerechnet | 43 | Abgerechnet | 43 | Abgerechnet | 43 | Abgerechnet | 43 | Abgerechnet | 43 | Abgerechnet | 43 | Abgerechnet | 43 | Abgerechnet | 43 | 636679 | Königsbrunn | Königsallee | 13 | 1 | Abgerechnet | 43 | Abgerechnet | bis 7 | Abgerechnet | bis 10 | Abgerechnet | bis 10 | Abgerechnet | bis 15 | Abgerechnet | bis 15 | Abgerechnet | bis 15 | Abgerechnet | bis 15 | 4417255397 | 5348875.13 | 2025-05-10
Königsallee 14 | Point (4417221.45937618520110846 5348881.01793138310313225) | 1010 |  | HSxA | 1387 | 4417221457 | 5348881017 |  |  |  | 14 | SRM, ger. kon. | 76mm Zopf | 1985-09-05 | Blockform, 2xHQL 80/125W | 1985-09-05 | 1 | NAV am HQL 125W |  | VG (IWASAKI) | 115 | 2014-02-05 | 1 | Königsbrunn | Königsbrunn (86343) | Königsallee | 14 | Koffer | 1 | HSx | 100 | 15 | 115 | 10.5 | Aufs./ Ans. | 0.022 | HS | [5 empty] | 1110 |  | MnDM12-58 |  |  | Mn | Ja |  | Pos. 1.110 | 58 |  |  | Mini Luma | Straßenoptik breitstrahlend | DM12 | 58 W |  | HS | gris sablé 900 | 1387 | C |  |  | C07 | Königsallee 14 |  | Auftrag |  | Abgerechnet | 43 | 43 | Abgerechnet | 43 | Abgerechnet | 43 | Abgerechnet | 43 | Abgerechnet | 43 | Abgerechnet | 43 | Abgerechnet | 43 | Abgerechnet | 43 | Abgerechnet | 43 | Abgerechnet | 43 | Abgerechnet | 43 | 636696 | Königsbrunn | Königsallee | 14 | 1 | Abgerechnet | 43 | Abgerechnet | bis 7 | Abgerechnet | bis 10 | Abgerechnet | bis 10 | Abgerechnet | bis 15 | Abgerechnet | bis 15 | Abgerechnet | bis 15 | Abgerechnet | bis 15 | 4417221459 | 5348881017 | 2025-05-10
Königsallee 15 | Point (4417187.69423906877636909 5348890.54143159557133913) | 1011 |  | HSxA | 1388 | 4417187694 | 5348890541 |  |  |  | 15 | SRM, ger. kon. | 76mm Zopf | 1985-09-05 | Blockform, 2xHQL 80/125W | 1985-09-05 | 1 | NAV am HQL 125W |  | VG (IWASAKI) | 115 | 2014-02-05 | 1 | Königsbrunn | Königsbrunn (86343) | Königsallee | 15 | Koffer | 1 | HSx | 100 | 15 | 115 | 10.5 | Aufs./ Ans. | 0.022 | HS | [5 empty] | 1110 |  | MnDM12-58 |  |  | Mn | Ja |  | Pos. 1.110 | 58 |  |  | Mini Luma | Straßenoptik breitstrahlend | DM12 | 58 W |  | HS | gris sablé 900 | 1388 | C |  |  | C07 | Königsallee 15 |  | Auftrag |  | Abgerechnet | 43 | 43 | Abgerechnet | 43 | Abgerechnet | 43 | Abgerechnet | 43 | Abgerechnet | 43 | Abgerechnet | 43 | Abgerechnet | 43 | Abgerechnet | 43 | Abgerechnet | 43 | Abgerechnet | 43 | Abgerechnet | 43 | 636686 | Königsbrunn | Königsallee | 15 | 1 | Abgerechnet | 43 | Abgerechnet | bis 7 | Abgerechnet | bis 10 | Abgerechnet | bis 10 | Abgerechnet | bis 15 | Abgerechnet | bis 15 | Abgerechnet | bis 15 | Abgerechnet | bis 15 | 4417187694 | 5348890541 | 2025-05-10
Königsallee 16 | Point (4417147.34922907780855894 5348906.81795923132449389) | 1012 |  | HSxA | 1389 | 4417147349 | 5348906815 |  |  |  | 16 | SRM, ger. kon. | 76mm Zopf | 1985-09-05 | Blockform, 2xHQL 80/125W | 1985-09-05 | 1 | NAV am HQL 125W |  | VG (IWASAKI) | 115 | 2014-02-05 | 1 | Königsbrunn | Königsbrunn (86343) | Königsallee | 16 | Koffer | 1 | HSx | 100 | 15 | 115 | 10.5 | Aufs./ Ans. | 0.022 | HS | [5 empty] | 1110 |  | MnDM12-58 |  |  | Mn | Ja |  | Pos. 1.110 | 58 |  |  | Mini Luma | Straßenoptik breitstrahlend | DM12 | 58 W |  | HS | gris sablé 900 | 1389 | C |  |  | C07 | Königsallee 16 |  | Auftrag |  | Abgerechnet | 43 | 43 | Abgerechnet | 43 | Abgerechnet | 43 | Abgerechnet | 43 | Abgerechnet | 43 | Abgerechnet | 43 | Abgerechnet | 43 | Abgerechnet | 43 | Abgerechnet | 43 | Abgerechnet | 43 | Abgerechnet | 43 | 636692 | Königsbrunn | Königsallee | 16 | 1 | Abgerechnet | 43 | Abgerechnet | bis 7 | Abgerechnet | bis 10 | Abgerechnet | bis 10 | Abgerechnet | bis 15 | Abgerechnet | bis 15 | Abgerechnet | bis 15 | Abgerechnet | bis 15 | 4417147349 | 5348906817 | 2025-05-10
Königsallee 17 | Point (4417106.65790998935699463 5348917.89985038712620735) | 1013 |  | HSxA | 1390 | 4417106656 | 5348917899 |  |  |  | 17 | SRM, ger. kon. | 76mm Zopf | 1985-09-05 | Blockform, 2xHQL 80/125W | 1985-09-05 | 1 | NAV am HQL 125W |  | VG (IWASAKI) | 115 | 2014-02-05 | 1 | Königsbrunn | Königsbrunn (86343) | Königsallee | 17 | Koffer | 1 | HSx | 100 | 15 | 115 | 10.5 | Aufs./ Ans. | 0.022 | HS | [5 empty] | 1110 |  | MnDM12-58 |  |  | Mn | Ja |  | Pos. 1.110 | 58 |  |  | Mini Luma | Straßenoptik breitstrahlend | DM12 | 58 W |  | HS | gris sablé 900 | 1390 | C |  |  | C07 | Königsallee 17 |  | Auftrag |  | Abgerechnet | 43 | 43 | Abgerechnet | 43 | Abgerechnet | 43 | Abgerechnet | 43 | Abgerechnet | 43 | Abgerechnet | 43 | Abgerechnet | 43 | Abgerechnet | 43 | Abgerechnet | 43 | Abgerechnet | 43 | Abgerechnet | 43 | 636687 | Königsbrunn | Königsallee | 17 | 1 | Abgerechnet | 43 | Abgerechnet | bis 7 | Abgerechnet | bis 10 | Abgerechnet | bis 10 | Abgerechnet | bis 15 | Abgerechnet | bis 15 | Abgerechnet | bis 15 | Abgerechnet | bis 15 | 4417106657 | 5348917899 | 2025-05-10
Königsallee 18 | Point (4417065.79343635030090809 5348929.15489609353244305) | 1014 |  | HSxA | 1391 | 4417065792 | 5348929154 |  |  |  | 18 | SRM, ger. kon. | 76mm Zopf | 1985-09-05 | Blockform, 2xHQL 80/125W | 1985-09-05 | 1 | NAV am HQL 125W |  | VG (IWASAKI) | 115 | 2014-02-05 | 1 | Königsbrunn | Königsbrunn (86343) | Königsallee | 18 | Koffer | 1 | HSx | 100 | 15 | 115 | 10.5 | Aufs./ Ans. | 0.022 | HS | [5 empty] | 1110 |  | MnDM12-58 |  |  | Mn | Ja |  | Pos. 1.110 | 58 |  |  | Mini Luma | Straßenoptik breitstrahlend | DM12 | 58 W |  | HS | gris sablé 900 | 1391 | C |  |  | C07 | Königsallee 18 |  | Auftrag |  | Abgerechnet | 43 | 43 | Abgerechnet | 43 | Abgerechnet | 43 | Abgerechnet | 43 | Abgerechnet | 43 | Abgerechnet | 43 | Abgerechnet | 43 | Abgerechnet | 43 | Abgerechnet | 43 | Abgerechnet | 43 | Abgerechnet | 43 | 636683 | Königsbrunn | Königsallee | 18 | 1 | Abgerechnet | 43 | Abgerechnet | bis 7 | Abgerechnet | bis 10 | Abgerechnet | bis 10 | Abgerechnet | bis 15 | Abgerechnet | bis 15 | Abgerechnet | bis 15 | Abgerechnet | bis 15 | 4417065793 | 5348929154 | 2025-05-10
Königsallee 19 | Point (4417025.44842635933309793 5348940.40994179900735617) | 1015 |  | HSxA | 1392 | 4417025446 | 5348940409 |  |  |  | 19 | SRM, ger. kon. | 76mm Zopf | 1985-09-05 | Blockform, 2xHQL 80/125W | 1985-09-05 | 1 | NAV am HQL 125W |  | VG (IWASAKI) | 115 | 2014-02-05 | 1 | Königsbrunn | Königsbrunn (86343) | Königsallee | 19 | Koffer | 1 | HSx | 100 | 15 | 115 | 10.5 | Aufs./ Ans. | 0.022 | HS | [5 empty] | 1110 |  | MnDM12-58 |  |  | Mn | Ja |  | Pos. 1.110 | 58 |  |  | Mini Luma | Straßenoptik breitstrahlend | DM12 | 58 W |  | HS | gris sablé 900 | 1392 | C |  |  | C07 | Königsallee 19 |  | Auftrag |  | Abgerechnet | 43 | 43 | Abgerechnet | 43 | Abgerechnet | 43 | Abgerechnet | 43 | Abgerechnet | 43 | Abgerechnet | 43 | Abgerechnet | 43 | Abgerechnet | 43 | Abgerechnet | 43 | Abgerechnet | 43 | Abgerechnet | 43 | 636680 | Königsbrunn | Königsallee | 19 | 1 | Abgerechnet | 43 | Abgerechnet | bis 7 | Abgerechnet | bis 10 | Abgerechnet | bis 10 | Abgerechnet | bis 15 | Abgerechnet | bis 15 | Abgerechnet | bis 15 | Abgerechnet | bis 15 | 4417025448 | 5348940409 | 2025-05-10
Königsallee 20 | Point (4416984.41079817153513432 5348952.01129660382866859) | 1016 |  | HSxA | 1393 | 4416984.41 | 5348952008 |  |  |  | 20 | SRM, ger. kon. | 76mm Zopf | 1985-09-05 | Blockform, 2xHQL 80/125W | 1985-09-05 | 1 | NAV am HQL 125W |  | VG (IWASAKI) | 115 | 2014-02-05 | 1 | Königsbrunn | Königsbrunn (86343) | Königsallee | 20 | Koffer | 1 | HSx | 100 | 15 | 115 | 10.5 | Aufs./ Ans. | 0.022 | HS | [5 empty] | 1110 |  | MnDM12-58 |  |  | Mn | Ja |  | Pos. 1.110 | 58 |  |  | Mini Luma | Straßenoptik breitstrahlend | DM12 | 58 W |  | HS | gris sablé 900 | 1393 | C |  |  | C07 | Königsallee 20 |  | Auftrag |  | Rückweisung | 43 | 43 | Abgerechnet | 43 | Abgerechnet | 43 | Abgerechnet | 43 | Abgerechnet | 43 | Abgerechnet | 43 | Abgerechnet | 43 | Abgerechnet | 43 | Abgerechnet | 43 | Abgerechnet | 43 | Abgerechnet | 43 | 636693 | Königsbrunn | Königsallee | 20 | 1 | Abgerechnet | 43 | Abgerechnet | bis 7 | Abgerechnet | bis 10 | Abgerechnet | bis 10 | Abgerechnet | bis 15 | Abgerechnet | bis 15 | Abgerechnet | bis 15 | Abgerechnet | bis 15 | 4416984.41 | 5348952011 | 2025-05-10
Königsallee 21 | Point (4416942.68055178690701723 5348958.93747857585549355) | 1017 |  | HSxA | 1394 | 4416942678 | 5348958934 |  |  |  | 21 | SRM, ger. kon. | 76mm Zopf | 1985-09-05 | Blockform, 2xHQL 80/125W | 1985-09-05 | 1 | NAV am HQL 125W |  | VG (IWASAKI) | 115 | 2014-02-05 | 1 | Königsbrunn | Königsbrunn (86343) | Königsallee | 21 | Koffer | 1 | HSx | 100 | 15 | 115 | 10.5 | Aufs./ Ans. | 0.022 | HS | [5 empty] | 1110 |  | MnDM12-58 |  |  | Mn | Ja |  | Pos. 1.110 | 58 |  |  | Mini Luma | Straßenoptik breitstrahlend | DM12 | 58 W |  | HS | gris sablé 900 | 1394 | C |  |  | C07 | Königsallee 21 |  | Auftrag |  | Abgerechnet | 43 | 43 | Abgerechnet | 43 | Abgerechnet | 43 | Abgerechnet | 43 | Abgerechnet | 43 | Abgerechnet | 43 | Abgerechnet | 43 | Abgerechnet | 43 | Abgerechnet | 43 | Abgerechnet | 43 | Abgerechnet | 43 | 636681 | Königsbrunn | Königsallee | 21 | 1 | Abgerechnet | 43 | Abgerechnet | bis 7 | Abgerechnet | bis 10 | Abgerechnet | bis 10 | Abgerechnet | bis 15 | Abgerechnet | bis 15 | Abgerechnet | bis 15 | Abgerechnet | bis 15 | 4416942.68 | 5348958937 | 2025-05-10
Königsallee 22 | Point (4416902.85500544402748346 5348972.96299707051366568) | 1018 |  | HSx | 1395 | 4416902855 | 5348972962 |  |  |  | 22 | SRM, ger. kon. | 76mm Zopf | 1985-09-05 | Blockform, 1xNAV-E 150W | 1985-09-05 | 1 | NAV-E |  | 4Y, elypsoid, Super | 150 | 2014-02-05 | 1 | Königsbrunn | Königsbrunn (86343) | Königsallee | 22 | Koffer | 1 | HSx | 150 | 20 | 170 | 10.5 | Aufs./ Ans. | 0.022 | HS | [5 empty] | 1140 |  | L1DM70-70 |  |  | L1 | Ja |  | Pos. 1.140 | 70 |  |  | Luma 1 | Straßenoptik tief-extrembreitstrahlend | DM70 | 70 W |  | HS | gris sablé 900 | 1395 | D |  |  | D06 | Königsallee 22 |  | Geplant |  | Geplant |  |  | Geplant |  | Geplant |  | Geplant |  | Geplant |  |  |  | Geplant |  | Auftrag |  | Abgerechnet | 4 | Abgerechnet | 4 | Abgerechnet | 4 | 637006 | Königsbrunn | Königsallee | 22 | 1 | Abgerechnet | 4 | Abgerechnet | bis 7 | Abgerechnet | bis 10 | Abgerechnet | bis 10 | Abgerechnet | bis 15 | Abgerechnet | bis 15 | Abgerechnet | bis 15 | Abgerechnet | bis 15 | 4416902855 | 5348972962 | 2025-05-10
Königsallee 23 | Point (4416864.24154094699770212 5348983.69857912790030241) | 1019 |  | HSxA | 1396 | 4416864241 | 5348983696 |  |  |  | 23 | SRM, ger. kon. | 76mm Zopf | 1985-09-05 | Blockform, 2xHQL 80/125W | 1985-09-05 | 1 | NAV am HQL 125W |  | VG (IWASAKI) | 115 | 2014-02-05 | 1 | Königsbrunn | Königsbrunn (86343) | Königsallee | 23 | Koffer | 1 | HSx | 100 | 15 | 115 | 10.5 | Aufs./ Ans. | 0.022 | HS | [5 empty] | 1110 |  | MnDM12-58 |  |  | Mn | Ja |  | Pos. 1.110 | 58 |  |  | Mini Luma | Straßenoptik breitstrahlend | DM12 | 58 W |  | HS | gris sablé 900 | 1396 | C |  |  | C07 | Königsallee 23 |  | Auftrag |  | Abgerechnet | 43 | 43 | Abgerechnet | 43 | Abgerechnet | 43 | Abgerechnet | 43 | Abgerechnet | 43 | Abgerechnet | 43 | Abgerechnet | 43 | Abgerechnet | 43 | Abgerechnet | 43 | Abgerechnet | 43 | Abgerechnet | 43 | 636688 | Königsbrunn | Königsallee | 23 | 1 | Abgerechnet | 43 | Abgerechnet | bis 7 | Abgerechnet | bis 10 | Abgerechnet | bis 10 | Abgerechnet | bis 15 | Abgerechnet | bis 15 | Abgerechnet | bis 15 | Abgerechnet | bis 15 | 4416864241 | 5348983698 | 2025-05-10
Königsallee 24 | Point (4416826.49384919553995132 5348995.8193975817412138) | 1020 |  | HSxA | 1397 | 4416826491 | 5348995819 |  |  |  | 24 | SRM, ger. kon. | 76mm Zopf | 1985-09-05 | Blockform, 2xHQL 80/125W | 1985-09-05 | 1 | NAV am HQL 125W |  | VG (IWASAKI) | 115 | 2014-02-05 | 1 | Königsbrunn | Königsbrunn (86343) | Königsallee | 24 | Koffer | 1 | HSx | 100 | 15 | 115 | 10.5 | Aufs./ Ans. | 0.022 | HS | [5 empty] | 1110 |  | MnDM12-58 |  |  | Mn | Ja |  | Pos. 1.110 | 58 |  |  | Mini Luma | Straßenoptik breitstrahlend | DM12 | 58 W |  | HS | gris sablé 900 | 1397 | C |  |  | C07 | Königsallee 24 |  | Auftrag |  | Abgerechnet | 43 | 43 | Abgerechnet | 43 | Abgerechnet | 43 | Abgerechnet | 43 | Abgerechnet | 43 | Abgerechnet | 43 | Abgerechnet | 43 | Abgerechnet | 43 | Abgerechnet | 43 | Abgerechnet | 43 | Abgerechnet | 43 | 636689 | Königsbrunn | Königsallee | 24 | 1 | Abgerechnet | 43 | Abgerechnet | bis 7 | Abgerechnet | bis 10 | Abgerechnet | bis 10 | Abgerechnet | bis 15 | Abgerechnet | bis 15 | Abgerechnet | bis 15 | Abgerechnet | bis 15 | 4416826493 | 5348995819 | 2025-05-10
Königsallee 25 | Point (4416787.88038469851016998 5349004.82343414612114429) | 1021 |  | LED | 1398 | 4416787877 | 5349004821 |  |  |  | 25 | SRM, ger. kon. | 76mm Zopf | 1985-09-05 | Blockform, 2xHQL 80/125W | 1985-09-05 | 1 | LED | NAV am HQL 125W | VG (IWASAKI) | 115 | 2014-02-05 | 1 | Königsbrunn | Königsbrunn (86343) | Königsallee | 25 | Koffer | 1 | LED | 0 | 0 | 0 | 10.5 | Aufs./ Ans. | 0.022 | HS | [22 empty] | HS |  | 1398 |  |  |  |  | Königsallee 25 | [47 empty] | 4416787.88 | 5349004823 | 2025-05-10
Königsallee 26 | Point (4417511.4932462889701128 5348867.79348154924809933) | 1022 |  | HMx | 1399 | 4417511491 | 5348867076 |  |  |  | 26 | SRM, ger., kon. |  | 1984-12-20 | Sistellar Maxi, 6xHQL 250W | 1984-12-20 | 1 | HQL |  | elypsoid, Standard | 1500 | 2014-06-12 | 1 | Königsbrunn | Königsbrunn (86343) | Königsallee | 26 | Teller | 1 | HME | 250 | 25 | 1650 | 10,6-20 | Aufs. | 0.022 | HS | 4 |  |  |  |  | 1150 |  | 4x L1DW50-82AL | #NAME? |  | L1 |  | ALM | Pos. 1.150 | 328 |  |  | Luma 1 | Straßenoptik tief-breitstrahlend | DW50 | 82 W | 2025-07-03 | HS | gris sablé 900 | 1399c | D |  |  | D09-A | Königsallee 26 |  | Auftrag |  | Rückweisung | 43 | 43 | Auftrag | 43 | Auftrag | 43 | Auftrag | 43 | Auftrag | 43 | [6 empty] | Rückweisung | 43 | Rückweisung | 43 | Rückweisung |  | 638425 | Königsbrunn | Königsallee | 26 | 1 | Geplant |  | Rückweisung |  | Rückweisung |  | Rückweisung |  | Rückweisung |  | Rückweisung |  | Rückweisung |  | Auftrag | bis 15 | 4417511493 | 5348867793
Königsallee 26 | Point (4417510.96772127877920866 5348867.20026516821235418) | 1022 |  | HMx | 1399 | 4417511491 | 5348867076 |  |  |  | 26 | SRM, ger., kon. |  | 1984-12-20 | Sistellar Maxi, 6xHQL 250W | 1984-12-20 | 1 | HQL |  | elypsoid, Standard | 1500 | 2014-06-12 | 1 | Königsbrunn | Königsbrunn (86343) | Königsallee | 26 | Teller | 1 | HME | 250 | 25 | 1650 | 10,6-20 | Aufs. | 0.022 | HS | 4 |  |  |  |  | 1150 |  | 4x L1DW50-82AL | #NAME? |  | L1 |  | ALM | Pos. 1.150 | 328 |  |  | Luma 1 | Straßenoptik tief-breitstrahlend | DW50 | 82 W | 2025-07-03 | HS | gris sablé 900 | 1399b | D |  |  | D09-A | Königsallee 26 |  | Auftrag |  | Rückweisung | 43 | 43 | Auftrag | 43 | Auftrag | 43 | Auftrag | 43 | Auftrag | 43 | [6 empty] | Rückweisung | 43 | Rückweisung | 43 | Rückweisung |  | 638425 | Königsbrunn | Königsallee | 26 | 1 | Geplant |  | Rückweisung |  | Rückweisung |  | Rückweisung |  | Rückweisung |  | Rückweisung |  | Rückweisung |  | Auftrag | bis 15 | 4417510967 | 5348867.2
Königsallee 26 | Point (4417511.4932462889701128 5348867.07899016607552767) | 1022 |  | HMx | 1399 | 4417511491 | 5348867076 |  |  |  | 26 | SRM, ger., kon. |  | 1984-12-20 | Sistellar Maxi, 6xHQL 250W | 1984-12-20 | 1 | HQL |  | elypsoid, Standard | 1500 | 2014-06-12 | 1 | Königsbrunn | Königsbrunn (86343) | Königsallee | 26 | Teller | 1 | HME | 250 | 25 | 1650 | 10,6-20 | Aufs. | 0.022 | HS | 4 |  |  |  |  | 1150 |  | 4x L1DW50-82AL | #NAME? |  | L1 |  | ALM | Pos. 1.150 | 328 | 2025-07-03 |  | Luma 1 | Straßenoptik tief-breitstrahlend | DW50 | 82 W | 2025-07-03 | HS | gris sablé 900 | 1399a | D |  |  | D09-A | Königsallee 26 |  | Auftrag |  | Rückweisung | 43 | 43 | Auftrag | 43 | Auftrag | 43 | Auftrag | 43 | Auftrag | 43 | [6 empty] | Rückweisung | 43 | Rückweisung | 43 | Rückweisung |  | 638425 | Königsbrunn | Königsallee | 26 | 1 | Geplant |  | Rückweisung |  | Rückweisung |  | Rückweisung |  | Rückweisung |  | Rückweisung |  | Rückweisung |  | Auftrag | bis 15 | 4417511493 | 5348867078
Königsallee 26 | Point (4417511.74607691261917353 5348867.50037453975528479) | 1022 |  | HMx | 1399 | 4417511491 | 5348867076 |  |  |  | 26 | SRM, ger., kon. |  | 1984-12-20 | Sistellar Maxi, 6xHQL 250W | 1984-12-20 | 1 | HQL |  | elypsoid, Standard | 1500 | 2014-06-12 | 1 | Königsbrunn | Königsbrunn (86343) | Königsallee | 26 | Teller | 1 | HME | 250 | 25 | 1650 | 10,6-20 | Aufs. | 0.022 | HS | 4 |  |  |  |  | 1150 |  | 4x L1DW50-82AL | #NAME? |  | L1 |  | ALM | Pos. 1.150 | 328 |  |  | Luma 1 | Straßenoptik tief-breitstrahlend | DW50 | 82 W | 2025-07-03 | HS | gris sablé 900 | 1399d | D |  |  | D09-A | Königsallee 26 |  | Auftrag |  | Rückweisung | 43 | 43 | Auftrag | 43 | Auftrag | 43 | Auftrag | 43 | Auftrag | 43 | [6 empty] | Rückweisung | 43 | Rückweisung | 43 | Rückweisung |  | 638425 | Königsbrunn | Königsallee | 26 | 1 | Geplant |  | Rückweisung |  | Rückweisung |  | Rückweisung |  | Rückweisung |  | Rückweisung |  | Rückweisung |  | Auftrag | bis 15 | 4417511746 | 5348867.5
Königsallee 27 | Point (4417238.38624979089945555 5348843.08536629099398851) | 1023 |  | HSxA | 1400 | 4417238911 | 5348842963 |  |  |  | 27 | SRM, ger. kon. | 76mm Zopf | 1984-12-20 | Blockform, 2xHQL 80/125W | 1984-12-20 | 1 | NAV am HQL 125W |  | VG (IWASAKI) | 230 | 2014-02-05 | 1 | Königsbrunn | Königsbrunn (86343) | Königsallee | 27 | Koffer | 2 | HSx | 100 | 15 | 230 | 10.5 | Aufs./ Ans. | 0.022 | HS | 2 |  |  |  |  | 1110 |  | schmale Seite: MnDM12-58, breite Seite: MnDW10-58 |  |  | Mn | Ja | ALM | Pos. 1.110 | 116 |  |  | Mini Luma | Straßenoptik breitstrahlend, Straßenoptik tief-breitstrahlend | DW10 | 58 W |  | NS | gris sablé 900 | 1400b | C |  |  | C28-A | Königsallee 27 |  | Auftrag |  | Rückweisung | 43 | 43 | Abgerechnet | 43 | Abgerechnet | 43 | Abgerechnet | 43 | Abgerechnet | 43 | Abgerechnet | 43 | Abgerechnet | 43 | Abgerechnet | 43 | Abgerechnet | 43 | Abgerechnet | 43 | Abgerechnet | 43 | 636701 | Königsbrunn | Königsallee | 27 | 1 | Abgerechnet | 43 | Abgerechnet | bis 7 | Abgerechnet | bis 10 | Abgerechnet | bis 10 | Abgerechnet | bis 15 | Abgerechnet | bis 15 | Abgerechnet | bis 15 | Abgerechnet | bis 15 | 4417238386 | 5348843085 | 2025-05-10
Königsallee 27 | Point (4417238.91177480109035969 5348842.964091288857162) | 1023 |  | HSxA | 1400 | 4417238911 | 5348842963 |  |  |  | 27 | SRM, ger. kon. | 76mm Zopf | 1984-12-20 | Blockform, 2xHQL 80/125W | 1984-12-20 | 1 | NAV am HQL 125W |  | VG (IWASAKI) | 230 | 2014-02-05 | 1 | Königsbrunn | Königsbrunn (86343) | Königsallee | 27 | Koffer | 2 | HSx | 100 | 15 | 230 | 10.5 | Aufs./ Ans. | 0.022 | HS | 2 |  |  |  |  | 1110 |  | schmale Seite: MnDM12-58, breite Seite: MnDW10-58 |  |  | Mn | Ja | ALM | Pos. 1.110 | 116 |  |  | Mini Luma | Straßenoptik breitstrahlend | DM12 | 58 W |  | NS | gris sablé 900 | 1400a | C |  |  | C08-A | Königsallee 27 |  | Auftrag |  | Rückweisung | 43 | 43 | Abgerechnet | 43 | Abgerechnet | 43 | Abgerechnet | 43 | Abgerechnet | 43 | Abgerechnet | 43 | Abgerechnet | 43 | Abgerechnet | 43 | Abgerechnet | 43 | Abgerechnet | 43 | Abgerechnet | 43 | 636701 | Königsbrunn | Königsallee | 27 | 1 | Abgerechnet | 43 | Abgerechnet | bis 7 | Abgerechnet | bis 10 | Abgerechnet | bis 10 | Abgerechnet | bis 15 | Abgerechnet | bis 15 | Abgerechnet | bis 15 | Abgerechnet | bis 15 | 4417238911 | 5348842964 | 2025-05-10
Königsallee 28 | Point (4417189.04326459765434265 5348863.742637206800282) | 1024 |  | HSxA | 1401 | 4417189042 | 5348863741 |  |  |  | 28 | SRM, ger. kon. | 76mm Zopf | 1984-12-20 | Blockform, 2xHQL 80/125W | 1984-12-20 | 1 | NAV am HQL 125W |  | VG (IWASAKI) | 230 | 2014-02-05 | 1 | Königsbrunn | Königsbrunn (86343) | Königsallee | 28 | Koffer | 2 | HSx | 100 | 15 | 230 | 10.5 | Aufs./ Ans. | 0.022 | HS | 2 |  |  |  |  | 1110 |  | MnDM12-58 |  |  | Mn | Ja |  | Pos. 1.110 | 116 |  |  | Mini Luma | Straßenoptik breitstrahlend | DM12 | 58 W |  | NS | gris sablé 900 | 1401a | C |  |  | C08-A | Königsallee 28 |  | Auftrag |  | Rückweisung | 43 | 43 | Abgerechnet | 43 | Abgerechnet | 43 | Abgerechnet | 43 | Abgerechnet | 43 | Abgerechnet | 43 | Abgerechnet | 43 | Abgerechnet | 43 | Abgerechnet | 43 | Abgerechnet | 43 | Abgerechnet | 43 | 636700 | Königsbrunn | Königsallee | 28 | 1 | Abgerechnet | 43 | Abgerechnet | bis 7 | Abgerechnet | bis 10 | Abgerechnet | bis 10 | Abgerechnet | bis 15 | Abgerechnet | bis 15 | Abgerechnet | bis 15 | Abgerechnet | bis 15 | 4417189043 | 5348863742 | 2025-05-10
Königsallee 28 | Point (4417188.51773958746343851 5348863.86391220893710852) | 1024 |  | HSxA | 1401 | 4417189042 | 5348863741 |  |  |  | 28 | SRM, ger. kon. | 76mm Zopf | 1984-12-20 | Blockform, 2xHQL 80/125W | 1984-12-20 | 1 | NAV am HQL 125W |  | VG (IWASAKI) | 230 | 2014-02-05 | 1 | Königsbrunn | Königsbrunn (86343) | Königsallee | 28 | Koffer | 2 | HSx | 100 | 15 | 230 | 10.5 | Aufs./ Ans. | 0.022 | HS | 2 |  |  |  |  | 1110 |  | MnDM12-58 |  |  | Mn | Ja |  | Pos. 1.110 | 116 |  |  | Mini Luma | Straßenoptik breitstrahlend | DM12 | 58 W |  | NS | gris sablé 900 | 1401b | C |  |  | C08-A | Königsallee 28 |  | Auftrag |  | Rückweisung | 43 | 43 | Abgerechnet | 43 | Abgerechnet | 43 | Abgerechnet | 43 | Abgerechnet | 43 | Abgerechnet | 43 | Abgerechnet | 43 | Abgerechnet | 43 | Abgerechnet | 43 | Abgerechnet | 43 | Abgerechnet | 43 | 636700 | Königsbrunn | Königsallee | 28 | 1 | Abgerechnet | 43 | Abgerechnet | bis 7 | Abgerechnet | bis 10 | Abgerechnet | bis 10 | Abgerechnet | bis 15 | Abgerechnet | bis 15 | Abgerechnet | bis 15 | Abgerechnet | bis 15 | 4417188517 | 5348863863 | 2025-05-10
Königsallee 29 | Point (4417132.92193224746733904 5348877.21132824849337339) | 1025 |  | LED | 1402 | 4417132921 | 5348877211 |  |  |  | 29 | SRM, ger. kon. | 76mm Zopf | 2013-01-16 | Lumega700 LED, 4000K | 2013-01-16 | 1 | LED |  | 6500lm, 4000K, für Lumega 700 | 320 | 2013-01-16 | 1 | Königsbrunn | Königsbrunn (86343) | Königsallee | 29 | LED | 1 | LED | 0 | 0 | 0 | 10.5 | Aufs., Ansatz | 0.022 | HS | [22 empty] | NS |  | 1402 |  |  |  |  | Königsallee 29 | [47 empty] | 4417132921 | 5348877211 | 2025-05-10
Königsallee 33 | Point (4417275.86005417164415121 5348848.90925195347517729) | 1029 |  | HSxA | 1406 | 4417276383 | 5348848786 |  |  |  | 33 | SRM, ger. kon. | 76mm Zopf | 1984-12-20 | Blockform, 2xHQL 80/125W | 1984-12-20 | 1 | NAV am HQL 125W |  | VG (IWASAKI) | 230 | 2014-02-05 | 1 | Königsbrunn | Königsbrunn (86343) | Königsallee | 33 | Koffer | 2 | HSx | 100 | 15 | 230 | 10.5 | Aufs./ Ans. | 0.022 | HS | 2 |  |  |  |  | 1110 |  | schmale Seite: MnDM12-58, breite Seite: MnDW10-58 |  |  | Mn | Ja | ALM | Pos. 1.110 | 116 |  |  | Mini Luma | Straßenoptik breitstrahlend, Straßenoptik tief-breitstrahlend | DW10 | 58 W |  | NS | gris sablé 900 | 1406b | C |  |  | C28-A | Königsallee 33 |  | Auftrag |  | Rückweisung | 43 | 43 | Abgerechnet | 43 | Abgerechnet | 43 | Abgerechnet | 43 | Abgerechnet | 43 | Abgerechnet | 43 | Abgerechnet | 43 | Abgerechnet | 43 | Abgerechnet | 43 | Abgerechnet | 43 | Abgerechnet | 43 | 636702 | Königsbrunn | Königsallee | 33 | 1 | Abgerechnet | 43 | Abgerechnet | bis 7 | Abgerechnet | bis 10 | Abgerechnet | bis 10 | Abgerechnet | bis 15 | Abgerechnet | bis 15 | Abgerechnet | bis 15 | Abgerechnet | bis 15 | 4417275.86 | 5348848909 | 2025-05-10
Königsallee 33 | Point (4417276.38557918183505535 5348848.78797695133835077) | 1029 |  | HSxA | 1406 | 4417276383 | 5348848786 |  |  |  | 33 | SRM, ger. kon. | 76mm Zopf | 1984-12-20 | Blockform, 2xHQL 80/125W | 1984-12-20 | 1 | NAV am HQL 125W |  | VG (IWASAKI) | 230 | 2014-02-05 | 1 | Königsbrunn | Königsbrunn (86343) | Königsallee | 33 | Koffer | 2 | HSx | 100 | 15 | 230 | 10.5 | Aufs./ Ans. | 0.022 | HS | 2 |  |  |  |  | 1110 |  | schmale Seite: MnDM12-58, breite Seite: MnDW10-58 |  |  | Mn | Ja | ALM | Pos. 1.110 | 116 |  |  | Mini Luma | Straßenoptik breitstrahlend | DM12 | 58 W |  | NS | gris sablé 900 | 1406a | C |  |  | C08-A | Königsallee 33 |  | Auftrag |  | Rückweisung | 43 | 43 | Abgerechnet | 43 | Abgerechnet | 43 | Abgerechnet | 43 | Abgerechnet | 43 | Abgerechnet | 43 | Abgerechnet | 43 | Abgerechnet | 43 | Abgerechnet | 43 | Abgerechnet | 43 | Abgerechnet | 43 | 636702 | Königsbrunn | Königsallee | 33 | 1 | Abgerechnet | 43 | Abgerechnet | bis 7 | Abgerechnet | bis 10 | Abgerechnet | bis 10 | Abgerechnet | bis 15 | Abgerechnet | bis 15 | Abgerechnet | bis 15 | Abgerechnet | bis 15 | 4417276385 | 5348848787 | 2025-05-10
Königsallee 34 | Point (4416998.92856756597757339 5348919.35125449951738119) | 1030 |  | LED | 1407 | 4416998928 | 5348919349 |  |  |  | 34 | SRM, ger. kon. | 89mm Zopf | 2009-09-17 | SQ 200 1xNAV 150W dig.Red., Planglas | 2009-09-17 | 1 | LED | NAV-T | 4Y, röhrenf., Super | 600 | 2014-06-06 | 1 | Königsbrunn | Königsbrunn (86343) | Königsallee | 34 | Koffer | 4 | LED | 0 | 0 | 0 | 10.5 | Aufs./ Ans. | 0.022 | HS | [22 empty] | HS |  | 1407 |  |  |  |  | Königsallee 34 | [47 empty] | 4416998928 | 5348919351 | 2025-05-10
Königsallee 35 | Point (4416960.3778691915795207 5348930.28040066547691822) | 1031 |  | LED | 1408 | 4416960377 | 5348930.28 |  |  |  | 35 | SRM, ger. kon. | 89mm Zopf | 2009-09-17 | SQ 200 1xNAV 150W dig.Red., Planglas | 2009-09-17 | 1 | LED | NAV-T | 4Y, röhrenf., Super | 600 | 2014-06-06 | 1 | Königsbrunn | Königsbrunn (86343) | Königsallee | 35 | Koffer | 4 | LED | 0 | 0 | 0 | 10.5 | Aufs./ Ans. | 0.022 | HS | [22 empty] | HS |  | 1408 |  |  |  |  | Königsallee 35 | [47 empty] | 4416960377 | 5348930.28 | 2025-05-10
Königsallee 39 | Point (4417312.8849782245233655 5348872.10047209542244673) | 1035 |  | T | 1412 | 4417312883 | 5348872099 |  |  |  | 39 | Sonstige Befestigung |  | 1990-01-01 | Aufp., AVL-Leuchte Ventego | 1990-01-01 | 1 | L |  | Leuchtstoffl./25, 1,5m | 58 | 1990-01-01 | 1 | Königsbrunn | Königsbrunn (86343) | Königsallee | 39 | Wanne | 1 | T | 58 | 13 | 71 | 0 | Aufp. | 0.022 | HS | [5 empty] | 1240 |  | Schuch 140 15L34 / 14005 0005 |  |  | Sc |  |  |  | 25 |  |  | entfällt - bereits LED | entfällt - bereits LED | - | 25 W |  | HS |  | 1412 |  |  |  |  | Königsallee 39 | [47 empty] | 4417312884 | 5348872.1 | 0
Königsallee 40 | Point (4417315.98011579643934965 5348878.24745861068367958) | 1036 |  | LED | 1413 | 4417315.98 | 5348878247 |  |  |  | 40 | Sonstige Befestigung |  | 1990-01-01 | Aufp., AVL-Leuchte Ventego | 1990-01-01 | 1 | LED | L | Leuchtstoffl./25, 1,5m | 58 | 1990-01-01 | 1 | Königsbrunn | Königsbrunn (86343) | Königsallee | 40 | Wanne | 1 | LED | 0 | 0 | 0 | 0 | Aufp. | 0.022 | HS | [22 empty] | HS |  | 1413 |  |  |  |  | Königsallee 40 | [47 empty] | 4417315.98 | 5348878247 | 0
Königsallee 41 | Point (4417309.14051109831780195 5348864.30851739086210728) | 1037 |  | T | 1414 | 4417309139 | 5348864308 |  |  |  | 41 | Sonstige Befestigung |  | 1990-01-01 | Aufp., AVL-Leuchte Ventego | 1990-01-01 | 1 | L |  | Leuchtstoffl./25, 1,5m | 58 | 1990-01-01 | 1 | Königsbrunn | Königsbrunn (86343) | Königsallee | 41 | Wanne | 1 | T | 58 | 13 | 71 | 0 | Aufp. | 0.022 | HS | [5 empty] | 1240 |  | Schuch 140 15L34 / 14005 0005 |  |  | Sc |  |  |  | 25 |  |  | entfällt - bereits LED | entfällt - bereits LED | - | 25 W |  | HS |  | 1414 |  |  |  |  | Königsallee 41 | [47 empty] | 4417309.14 | 5348864308 | 0
Königsallee 42 | Point (4417306.45661558397114277 5348857.90179906599223614) | 1038 |  | T | 1415 | 4417306456 | 5348857.9 |  |  |  | 42 | Sonstige Befestigung |  | 1990-01-01 | Aufp., AVL-Leuchte Ventego | 1990-01-01 | 1 | L |  | Leuchtstoffl./25, 1,5m | 58 | 1990-01-01 | 1 | Königsbrunn | Königsbrunn (86343) | Königsallee | 42 | Wanne | 1 | T | 58 | 13 | 71 | 0 | Aufp. | 0.022 | HS | [5 empty] | 1240 |  | Schuch 140 15L34 / 14005 0005 |  |  | Sc |  |  |  | 25 |  |  | entfällt - bereits LED | entfällt - bereits LED | - | 25 W |  | HS |  | 1415 |  |  |  |  | Königsallee 42 | [47 empty] | 4417306456 | 5348857901 | 0
Augustusstr. 1 | Point (4416900.43084175232797861 5349002.83215683232992887) | 1039 |  | HMx | 174 | 4416900428 | 5349002832 |  |  |  | 1 | SRM, ger. kon. | 76mm Zopf | 1985-01-01 | Kugell. mit Halbdach | 1985-01-01 | 1 | HQL |  | elypsoid, Standard | 50 | 2014-05-28 | 1 | Königsbrunn | Königsbrunn (86343) | Augustusstr. | 1 | Kugel | 1 | HME | 50 | 12 | 62 | 3.5 | Aufs. | 0.021 | NS | [5 empty] | 1180 |  | TgDMasy-14 |  |  | Tg |  |  | Pos. 1.180 | 14 |  |  | Townguide | asymmetrisch strahlend | DM | 17 W |  | NS | gris sablé 900, Leuchtendeckel innnen weiß | 174 | F | BDP103 PCC 1xGRN20/830 DM | 1640 | F12 | Augustusstr. 1 | Tausch | Geplant |  | Geplant |  |  | Geplant |  | Geplant |  | Geplant |  | Geplant |  |  |  | Geplant |  | Geplant |  | Geplant |  | Geplant |  | Auftrag |  | 637936 | Königsbrunn | Augustusstr. | 1 | 1 | Auftrag |  | Abgerechnet | bis 7 | Abgerechnet | bis 10 | Abgerechnet | bis 10 | Abgerechnet | bis 15 | Abgerechnet | bis 15 | Abgerechnet | bis 15 | Abgerechnet | bis 15 | 4416900.43 | 5349002832 | 2025-05-03
Augustusstr. 2 | Point (4416914.28320569731295109 5349012.87512069288641214) | 1040 |  | HMx | 175 | 4416914281 | 5349012875 |  |  |  | 2 | SRM, ger. kon. | 76mm Zopf | 1985-01-01 | Laterne 1xNAV-E 50/70W, perlglas | 2010-01-01 | 1 | HQL | NAV-E | 4Y, elypsoid, Standard | 50 | 2010-01-01 | 1 | Königsbrunn | Königsbrunn (86343) | Augustusstr. | 2 | Laterne | 1 | HME | 50 | 12 | 62 | 3.5 | Aufs. | 0.021 | NS | [5 empty] | 1180 |  | TgDMasy-14 |  |  | Tg |  |  | Pos. 1.180 | 14 |  |  | Townguide | asymmetrisch strahlend | DM | 17 W |  | NS | gris sablé 900, Leuchtendeckel innnen weiß | 175 | F | BDP103 PCC 1xGRN20/830 DM | 1640 | F12 | Augustusstr. 2 |  | Geplant |  | Geplant |  |  | Geplant |  | Geplant |  | Geplant |  | Geplant |  |  |  | Geplant |  | Geplant |  | Geplant |  | Geplant |  | Auftrag |  | 637829 | Königsbrunn | Augustusstr. | 2 | 1 | Geplant |  | Abgerechnet | bis 7 | Abgerechnet | bis 10 | Abgerechnet | bis 10 | Abgerechnet | bis 15 | Abgerechnet | bis 15 | Abgerechnet | bis 15 | Abgerechnet | bis 15 | 4416914283 | 5349012875 | 2025-05-03
Augustusstr. 3 | Point (4416909.08856921829283237 5349030.88319382164627314) | 1041 |  | HMx | 176 | 4416909088 | 5349030883 |  |  | Dellen im Leuchtenkopf Dellen im Leuchtenkopf | 3 | SRM, ger. kon. | 76mm Zopf | 1985-01-01 | Kugell. mit Halbdach | 1985-01-01 | 1 | HQL |  | elypsoid, Standard | 50 | 2014-05-28 | 1 | Königsbrunn | Königsbrunn (86343) | Augustusstr. | 3 | Kugel | 1 | HME | 50 | 12 | 62 | 3.5 | Aufs. | 0.021 | NS | [5 empty] | 1180 |  | TgDMasy-14 |  |  | Tg |  |  | Pos. 1.180 | 14 |  |  | Townguide | asymmetrisch strahlend | DM | 17 W |  | NS | gris sablé 900, Leuchtendeckel innnen weiß | 176 | F | BDP103 PCC 1xGRN20/830 DM | 1640 | F12 | Augustusstr. 3 |  | Geplant |  | Geplant |  |  | Geplant |  | Geplant |  | Geplant |  | Geplant |  |  |  | Geplant |  | Geplant |  | Geplant |  | Geplant |  | Auftrag |  | 637830 | Königsbrunn | Augustusstr. | 3 | 1 | Auftrag |  | Abgerechnet | bis 7 | Abgerechnet | bis 10 | Abgerechnet | bis 10 | Abgerechnet | bis 15 | Abgerechnet | bis 15 | Abgerechnet | bis 15 | Abgerechnet | bis 15 | 4416909088 | 5349030883 | 2025-05-03
Augustusstr. 4 | Point (4416923.63355136010795832 5349040.57984858378767967) | 1042 |  | HSx | 177 | 4416923633 | 5349040576 |  |  |  | 4 | SRM, ger. kon. | 76mm Zopf | 1985-01-01 | Laterne 1xNAV-E 50/70W, perlglas | 2009-07-13 | 1 | NAV-E |  | 4Y, elypsoid, Standard | 50 | 2014-05-28 | 1 | Königsbrunn | Königsbrunn (86343) | Augustusstr. | 4 | Laterne | 1 | HSx | 50 | 12 | 62 | 3.5 | Aufs. | 0.021 | NS | [5 empty] | 1180 |  | TgDMasy-14 |  |  | Tg | Ja |  | Pos. 1.180 | 14 |  |  | Townguide | asymmetrisch strahlend | DM | 17 W |  | NS | gris sablé 900, Leuchtendeckel innnen weiß | 177 | F | BDP103 PCC 1xGRN20/830 DM | 1640 | F12 | Augustusstr. 4 |  | Geplant |  | Geplant |  |  | Geplant |  | Geplant |  | Geplant |  | Geplant |  |  |  | Geplant |  | Geplant |  | Geplant |  | Geplant |  | Auftrag |  | 637647 | Königsbrunn | Augustusstr. | 4 | 1 | Auftrag |  | Abgerechnet | bis 7 | Abgerechnet | bis 10 | Abgerechnet | bis 10 | Abgerechnet | bis 15 | Abgerechnet | bis 15 | Abgerechnet | bis 15 | Abgerechnet | bis 15 | 4416923633 | 5349040579 | 2025-05-03
Augustusstr. 5 | Point (4416918.4389148810878396 5349058.9342308109626174) | 1043 |  | HMx | 178 | 4416918438 | 5349058934 |  |  |  | 5 | SRM, ger. kon. | 76mm Zopf | 1985-01-01 | Kugell. mit Halbdach | 1985-01-01 | 1 | HQL |  | elypsoid, Standard | 50 | 2014-05-28 | 1 | Königsbrunn | Königsbrunn (86343) | Augustusstr. | 5 | Kugel | 1 | HME | 50 | 12 | 62 | 3.5 | Aufs. | 0.021 | NS | [5 empty] | 1180 |  | TgDMasy-14 |  |  | Tg |  |  | Pos. 1.180 | 14 |  |  | Townguide | asymmetrisch strahlend | DM | 17 W |  | NS | gris sablé 900, Leuchtendeckel innnen weiß | 178 | F | BDP103 PCC 1xGRN20/830 DM | 1640 | F12 | Augustusstr. 5 |  | Geplant |  | Geplant |  |  | Geplant |  | Geplant |  | Geplant |  | Geplant |  |  |  | Geplant |  | Geplant |  | Geplant |  | Geplant |  | Auftrag |  | 637591 | Königsbrunn | Augustusstr. | 5 | 1 | Auftrag |  | Abgerechnet | bis 7 | Abgerechnet | bis 10 | Abgerechnet | bis 10 | Abgerechnet | bis 15 | Abgerechnet | bis 15 | Abgerechnet | bis 15 | Abgerechnet | bis 15 | 4416918438 | 5349058934 | 2025-05-03
Augustusstr. 6 | Point (4416932.29127882607281208 5349064.47517638932913542) | 1044 |  | LED | 179 | 4416932291 | 5349064474 |  |  |  | 6 | SRM, ger. kon. | 76mm Zopf | 1985-01-01 | Kugell. mit Halbdach | 1985-01-01 | 1 | LED | HQL | elypsoid, Standard | 50 | 2014-05-28 | 1 | Königsbrunn | Königsbrunn (86343) | Augustusstr. | 6 | Kugel | 1 | LED | 0 | 0 | 0 | 3.5 | Aufs. | 0.021 | NS | [5 empty] | 1180 |  | TgDMasy-14 |  |  | Tg |  |  | Pos. 1.180 | 14 |  |  | Townguide | asymmetrisch strahlend | DM | 17 W |  | NS | gris sablé 900, Leuchtendeckel innnen weiß | 179 | F | BDP103 PCC 1xGRN20/830 DM | 1640 | F12 | Augustusstr. 6 |  | Geplant |  | Geplant |  |  | Geplant |  | Geplant |  | Geplant |  | Geplant |  |  |  | Geplant |  | Geplant |  | Geplant |  | Geplant |  | Auftrag |  | 637648 | Königsbrunn | Augustusstr. | 6 | 1 | Auftrag |  | Abgerechnet | bis 7 | Abgerechnet | bis 10 | Abgerechnet | bis 10 | Abgerechnet | bis 15 | Abgerechnet | bis 15 | Abgerechnet | bis 15 | Abgerechnet | bis 15 | 4416932291 | 5349064475 | 2025-05-03
Augustusstr. 7 | Point (4416928.8281878400593996 5349089.40943149011582136) | 1045 |  | HMx | 180 | 4416928826 | 5349089409 |  |  | Dellen im Leuchtenkopf Dellen im Leuchtenkopf | 7 | SRM, ger. kon. | 76mm Zopf | 1985-01-01 | Kugell. mit Halbdach | 1985-01-01 | 1 | HQL |  | elypsoid, Standard | 50 | 2014-05-28 | 1 | Königsbrunn | Königsbrunn (86343) | Augustusstr. | 7 | Kugel | 1 | HME | 50 | 12 | 62 | 3.5 | Aufs. | 0.021 | NS | [5 empty] | 1180 |  | TgDMasy-14 |  |  | Tg |  |  | Pos. 1.180 | 14 |  |  | Townguide | asymmetrisch strahlend | DM | 17 W |  | NS | gris sablé 900, Leuchtendeckel innnen weiß | 180 | F | BDP103 PCC 1xGRN20/830 DM | 1640 | F12 | Augustusstr. 7 |  | Geplant |  | Geplant |  |  | Geplant |  | Geplant |  | Geplant |  | Geplant |  |  |  | Geplant |  | Geplant |  | Geplant |  | Geplant |  | Auftrag |  | 637792 | Königsbrunn | Augustusstr. | 7 | 1 | Auftrag |  | Abgerechnet | bis 7 | Abgerechnet | bis 10 | Abgerechnet | bis 10 | Abgerechnet | bis 15 | Abgerechnet | bis 15 | Abgerechnet | bis 15 | Abgerechnet | bis 15 | 4416928828 | 5349089409 | 2025-05-03
Augustusstr. 8 | Point (4416942.68055178504437208 5349095.64299526531249285) | 1046 |  | HMx | 181 | 4416942678 | 5349095642 |  |  | Dellen im Leuchtenkopf Dellen im Leuchtenkopf | 8 | SRM, ger. kon. | 76mm Zopf | 1985-01-01 | Kugell. mit Halbdach | 1985-01-01 | 1 | HQL |  | elypsoid, Standard | 50 | 2014-05-28 | 1 | Königsbrunn | Königsbrunn (86343) | Augustusstr. | 8 | Kugel | 1 | HME | 50 | 12 | 62 | 3.5 | Aufs. | 0.021 | NS | [5 empty] | 1180 |  | TgDMasy-14 |  |  | Tg |  |  | Pos. 1.180 | 14 |  |  | Townguide | asymmetrisch strahlend | DM | 17 W |  | NS | gris sablé 900, Leuchtendeckel innnen weiß | 181 | F | BDP103 PCC 1xGRN20/830 DM | 1640 | F12 | Augustusstr. 8 |  | Geplant |  | Geplant |  |  | Geplant |  | Geplant |  | Geplant |  | Geplant |  |  |  | Geplant |  | Geplant |  | Geplant |  | Geplant |  | Auftrag |  | 637937 | Königsbrunn | Augustusstr. | 8 | 1 | Auftrag |  | Abgerechnet | bis 7 | Abgerechnet | bis 10 | Abgerechnet | bis 10 | Abgerechnet | bis 15 | Abgerechnet | bis 15 | Abgerechnet | bis 15 | Abgerechnet | bis 15 | 4416942.68 | 5349095642 | 2025-05-03
Augustusstr. 9 | Point (4416936.4469880098477006 5349111.22690470423549414) | 1047 |  | HMx | 182 | 4416936446 | 5349111224 |  |  | Dellen im Leuchtenkopf Dellen im Leuchtenkopf | 9 | SRM, ger. kon. | 76mm Zopf | 1985-01-01 | Kugell. mit Halbdach | 1985-01-01 | 1 | HQL |  | elypsoid, Standard | 50 | 2014-05-28 | 1 | Königsbrunn | Königsbrunn (86343) | Augustusstr. | 9 | Kugel | 1 | HME | 50 | 12 | 62 | 3.5 | Aufs. | 0.021 | NS | [5 empty] | 1180 |  | TgDMasy-14 |  |  | Tg |  |  | Pos. 1.180 | 14 |  |  | Townguide | asymmetrisch strahlend | DM | 17 W |  | NS | gris sablé 900, Leuchtendeckel innnen weiß | 182 | F | BDP103 PCC 1xGRN20/830 DM | 1640 | F12 | Augustusstr. 9 |  | Geplant |  | Geplant |  |  | Geplant |  | Geplant |  | Geplant |  | Geplant |  |  |  | Geplant |  | Geplant |  | Geplant |  | Geplant |  | Auftrag |  | 637888 | Königsbrunn | Augustusstr. | 9 | 1 | Auftrag |  | Abgerechnet | bis 7 | Abgerechnet | bis 10 | Abgerechnet | bis 10 | Abgerechnet | bis 15 | Abgerechnet | bis 15 | Abgerechnet | bis 15 | Abgerechnet | 19 | 4416936446 | 5349111226 | 2025-05-03
Augustusstr. 10 | Point (4416951.68458834942430258 5349121.26986856479197741) | 1048 |  | HMx | 183 | 4416951684 | 5349121269 |  |  | Dellen im Leuchtenkopf Dellen im Leuchtenkopf | 10 | SRM, ger. kon. | 76mm Zopf | 1985-01-01 | Kugell. mit Halbdach | 1985-01-01 | 1 | HQL |  | elypsoid, Standard | 50 | 2014-05-28 | 1 | Königsbrunn | Königsbrunn (86343) | Augustusstr. | 10 | Kugel | 1 | HME | 50 | 12 | 62 | 3.5 | Aufs. | 0.021 | NS | [5 empty] | 1180 |  | TgDMasy-14 |  |  | Tg |  |  | Pos. 1.180 | 14 |  |  | Townguide | asymmetrisch strahlend | DM | 17 W |  | NS | gris sablé 900, Leuchtendeckel innnen weiß | 183 | F | BDP103 PCC 1xGRN20/830 DM | 1640 | F12 | Augustusstr. 10 |  | Geplant |  | Geplant |  |  | Geplant |  | Geplant |  | Geplant |  | Geplant |  |  |  | Geplant |  | Geplant |  | Geplant |  | Geplant |  | Auftrag |  | 637938 | Königsbrunn | Augustusstr. | 10 | 1 | Geplant |  | Abgerechnet | bis 7 | Abgerechnet | bis 10 | Abgerechnet | bis 10 | Abgerechnet | bis 15 | Abgerechnet | bis 15 | Abgerechnet | bis 15 | Abgerechnet | bis 15 | 4416951684 | 5349121269 | 2025-05-03
Augustusstr. 11 | Point (4416945.79733367264270782 5349138.93163259420543909) | 1049 |  | HMx | 184 | 4416945797 | 5349138928 |  |  | Dellen im Leuchtenkopf Dellen im Leuchtenkopf | 11 | SRM, ger. kon. | 76mm Zopf | 1985-01-01 | Kugell. mit Halbdach | 1985-01-01 | 1 | HQL |  | elypsoid, Standard | 50 | 2014-05-28 | 1 | Königsbrunn | Königsbrunn (86343) | Augustusstr. | 11 | Kugel | 1 | HME | 50 | 12 | 62 | 3.5 | Aufs. | 0.021 | NS | [5 empty] | 1180 |  | TgDMasy-14 |  |  | Tg |  |  | Pos. 1.180 | 14 |  |  | Townguide | asymmetrisch strahlend | DM | 17 W |  | NS | gris sablé 900, Leuchtendeckel innnen weiß | 184 | F | BDP103 PCC 1xGRN20/830 DM | 1640 | F12 | Augustusstr. 11 |  | Geplant |  | Geplant |  |  | Geplant |  | Geplant |  | Geplant |  | Geplant |  |  |  | Geplant |  | Geplant |  | Geplant |  | Geplant |  | Auftrag |  | 637889 | Königsbrunn | Augustusstr. | 11 | 1 | Auftrag |  | Auftrag |  | Abgerechnet | bis 10 | Abgerechnet | bis 10 | Abgerechnet | bis 15 | Abgerechnet | bis 15 | Abgerechnet | bis 15 | Abgerechnet | bis 15 | 4416945797 | 5349138931 | 2025-05-03
Augustusstr. 12 | Point (4416963.11278860457241535 5349147.4162055104970932) | 1050 |  | HSx | 185 | 4416963.11 | 5349147416 |  |  |  | 12 | SRM, ger. kon. | 76mm Zopf | 1985-01-01 | Laterne 1x NAV-E 50/70W | 2009-03-18 | 1 | NAV-E |  | 4Y, elypsoid, Standard | 50 | 2014-05-28 | 1 | Königsbrunn | Königsbrunn (86343) | Augustusstr. | 12 | Laterne | 1 | HSx | 50 | 12 | 62 | 3.5 | Aufs. | 0.021 | NS | [5 empty] | 1180 |  | TgDMasy-14 |  |  | Tg | Ja |  | Pos. 1.180 | 14 |  |  | Townguide | asymmetrisch strahlend | DM | 17 W |  | NS | gris sablé 900, Leuchtendeckel innnen weiß | 185 | F | BDP103 PCC 1xGRN20/830 DM | 1640 | F12 | Augustusstr. 12 |  | Geplant |  | Geplant |  |  | Geplant |  | Geplant |  | Geplant |  | Geplant |  |  |  | Geplant |  | Geplant |  | Geplant |  | Geplant |  | Auftrag |  | 637649 | Königsbrunn | Augustusstr. | 12 | 1 | Auftrag |  | Auftrag |  | Abgerechnet | bis 10 | Abgerechnet | bis 10 | Abgerechnet | bis 15 | Abgerechnet | bis 15 | Abgerechnet | bis 15 | Abgerechnet | bis 15 | 4416963112 | 5349147416 | 2025-05-03
Augustusstr. 13 | Point (4416954.8013702379539609 5349170.44576056953519583) | 1051 |  | LED | 186 | 4416954801 | 5349170445 |  |  |  | 13 | SRM, ger. kon. | 76mm Zopf | 1985-01-01 | Laterne 1x NAV-E 50/70W | 1985-01-01 | 1 | LED | NAV-E | 4Y, elypsoid, Standard | 50 | 2014-05-28 | 1 | Königsbrunn | Königsbrunn (86343) | Augustusstr. | 13 | Laterne | 1 | LED | 0 | 0 | 0 | 3.5 | Aufs. | 0.021 | NS | [5 empty] | 1180 |  | TgDMasy-14 |  |  | Tg |  |  | Pos. 1.180 | 14 |  |  | Townguide | asymmetrisch strahlend | DM | 17 W |  | NS | gris sablé 900, Leuchtendeckel innnen weiß | 186 | F | BDP103 PCC 1xGRN20/830 DM | 1640 | F12 | Augustusstr. 13 |  | Geplant |  | Geplant |  |  | Geplant |  | Geplant |  | Geplant |  | Geplant |  |  |  | Geplant |  | Geplant |  | Geplant |  | Geplant |  | Auftrag |  | 637831 | Königsbrunn | Augustusstr. | 13 | 1 | Auftrag |  | Auftrag |  | Abgerechnet | bis 10 | Abgerechnet | bis 10 | Abgerechnet | bis 15 | Abgerechnet | bis 15 | Abgerechnet | bis 15 | Abgerechnet | bis 15 | 4416954801 | 5349170445 | 2025-05-03
Augustusstr. 14 | Point (4416971.77051607053726912 5349179.44979713391512632) | 1052 |  | HMx | 187 | 4416971769 | 5349179449 |  |  |  | 14 | SRM, ger. kon. | 76mm Zopf | 1985-01-01 | Kugell. mit Halbdach | 1985-01-01 | 1 | HQL |  | elypsoid, Standard | 50 | 2014-05-28 | 1 | Königsbrunn | Königsbrunn (86343) | Augustusstr. | 14 | Kugel | 1 | HME | 50 | 12 | 62 | 3.5 | Aufs. | 0.021 | NS | [5 empty] | 1180 |  | TgDMasy-14 |  |  | Tg |  |  | Pos. 1.180 | 14 |  |  | Townguide | asymmetrisch strahlend | DM | 17 W |  | NS | gris sablé 900, Leuchtendeckel innnen weiß | 187 | F | BDP103 PCC 1xGRN20/830 DM | 1640 | F12 | Augustusstr. 14 |  | Geplant |  | Geplant |  |  | Geplant |  | Geplant |  | Geplant |  | Geplant |  |  |  | Geplant |  | Geplant |  | Geplant |  | Geplant |  | Auftrag |  | 637694 | Königsbrunn | Augustusstr. | 14 | 1 | Abgerechnet | 7 | Auftrag |  | Abgerechnet | bis 10 | Abgerechnet | bis 10 | Abgerechnet | bis 15 | Abgerechnet | bis 15 | Abgerechnet | bis 15 | Abgerechnet | bis 15 | 4416971.77 | 5349179449 | 2025-05-03
Augustusstr. 15 | Point (4416965.71010684594511986 5349197.28471571393311024) | 1053 |  | HMx | 188 | 4416965.71 | 5349197284 |  |  |  | 15 | SRM, ger. kon. | 76mm Zopf | 1985-01-01 | Kugell. mit Halbdach | 1985-01-01 | 1 | HQL |  | elypsoid, Standard | 50 | 2014-05-28 | 1 | Königsbrunn | Königsbrunn (86343) | Augustusstr. | 15 | Kugel | 1 | HME | 50 | 12 | 62 | 3.5 | Aufs. | 0.021 | NS | [5 empty] | 1180 |  | TgDMasy-14 |  |  | Tg |  |  | Pos. 1.180 | 14 |  |  | Townguide | asymmetrisch strahlend | DM | 17 W |  | NS | gris sablé 900, Leuchtendeckel innnen weiß | 188 | F | BDP103 PCC 1xGRN20/830 DM | 1640 | F12 | Augustusstr. 15 |  | Geplant |  | Geplant |  |  | Geplant |  | Geplant |  | Geplant |  | Geplant |  |  |  | Geplant |  | Geplant |  | Geplant |  | Geplant |  | Auftrag |  | 637592 | Königsbrunn | Augustusstr. | 15 | 1 | Auftrag |  | Auftrag |  | Abgerechnet | bis 10 | Abgerechnet | bis 10 | Abgerechnet | bis 15 | Abgerechnet | bis 15 | Abgerechnet | bis 15 | Abgerechnet | bis 15 | 4416965.71 | 5349197284 | 2025-05-03
Augustusstr. 16 | Point (4416985.62288001738488674 5349208.02029777131974697) | 1054 |  | HMx | 189 | 4416985622 | 5349208019 |  |  |  | 16 | SRM, ger. kon. | 76mm Zopf | 1985-01-01 | Kugell. mit Halbdach | 1985-01-01 | 1 | HQL |  | elypsoid, Standard | 50 | 2014-05-28 | 1 | Königsbrunn | Königsbrunn (86343) | Augustusstr. | 16 | Kugel | 1 | HME | 50 | 12 | 62 | 3.5 | Aufs. | 0.021 | NS | [5 empty] | 1180 |  | TgDMasy-14 |  |  | Tg |  |  | Pos. 1.180 | 14 |  |  | Townguide | asymmetrisch strahlend | DM | 17 W |  | NS | gris sablé 900, Leuchtendeckel innnen weiß | 189 | F | BDP103 PCC 1xGRN20/830 DM | 1640 | F12 | Augustusstr. 16 |  | Geplant |  | Geplant |  |  | Geplant |  | Geplant |  | Geplant |  | Geplant |  |  |  | Geplant |  | Geplant |  | Geplant |  | Geplant |  | Auftrag |  | 637650 | Königsbrunn | Augustusstr. | 16 | 1 | Auftrag |  | Auftrag |  | Abgerechnet | bis 10 | Abgerechnet | bis 10 | Abgerechnet | bis 15 | Abgerechnet | bis 15 | Abgerechnet | bis 15 | Abgerechnet | bis 15 | 4416985622 | 5349208.02 | 2025-05-03
Augustusstr. 17 | Point (4416998.26316211745142937 5349232.08878012653440237) | 1055 |  | HMx | 190 | 4416998263 | 5349232088 |  |  |  | 17 | SRM, ger. kon. | 76mm Zopf | 1985-01-01 | Kugell. mit Halbdach | 1985-01-01 | 1 | HQL |  | elypsoid, Standard | 50 | 2014-06-02 | 1 | Königsbrunn | Königsbrunn (86343) | Augustusstr. | 17 | Kugel | 1 | HME | 50 | 12 | 62 | 3.5 | Aufs. | 0.021 | NS | [5 empty] | 1180 |  | TgDMasy-14 |  |  | Tg |  |  | Pos. 1.180 | 14 |  |  | Townguide | asymmetrisch strahlend | DM | 17 W |  | NS | gris sablé 900, Leuchtendeckel innnen weiß | 190 | F | BDP103 PCC 1xGRN20/830 DM | 1640 | F12 | Augustusstr. 17 |  | Geplant |  | Geplant |  |  | Geplant |  | Geplant |  | Geplant |  | Geplant |  |  |  | Geplant |  | Geplant |  | Geplant |  | Geplant |  | Auftrag |  | 637939 | Königsbrunn | Augustusstr. | 17 | 1 | Auftrag |  | Auftrag |  | Abgerechnet | bis 10 | Abgerechnet | bis 10 | Abgerechnet | bis 15 | Abgerechnet | bis 15 | Abgerechnet | bis 15 | Abgerechnet | bis 15 | 4416998263 | 5349232088 | 2025-05-03
Augustusstr. 18 | Point (4417011.07659876625984907 5349216.67802523728460073) | 1056 |  | HMx | 191 | 4417011076 | 5349216678 |  |  |  | 18 | SRM, ger. kon. | 76mm Zopf | 1985-01-01 | Kugell. mit Halbdach | 1985-01-01 | 1 | HQL |  | elypsoid, Standard | 50 | 2014-06-02 | 1 | Königsbrunn | Königsbrunn (86343) | Augustusstr. | 18 | Kugel | 1 | HME | 50 | 12 | 62 | 3.5 | Aufs. | 0.021 | NS | [5 empty] | 1180 |  | TgDMasy-14 |  |  | Tg |  |  | Pos. 1.180 | 14 |  |  | Townguide | asymmetrisch strahlend | DM | 17 W |  | NS | gris sablé 900, Leuchtendeckel innnen weiß | 191 | F | BDP103 PCC 1xGRN20/830 DM | 1640 | F12 | Augustusstr. 18 |  | Geplant |  | Geplant |  |  | Geplant |  | Geplant |  | Geplant |  | Geplant |  |  |  | Geplant |  | Geplant |  | Geplant |  | Geplant |  | Auftrag |  | 637940 | Königsbrunn | Augustusstr. | 18 | 1 | Auftrag |  | Auftrag |  | Abgerechnet | bis 10 | Abgerechnet | bis 10 | Abgerechnet | bis 15 | Abgerechnet | bis 15 | Abgerechnet | bis 15 | Abgerechnet | bis 15 | 4417011076 | 5349216678 | 2025-05-03
Augustusstr. 19 | Point (4417026.14104455709457397 5349233.12770742177963257) | 1057 |  | HSx | 192 | 4417026139 | 5349233127 |  |  |  | 19 | SRM, ger. kon. | 76mm Zopf | 2009-08-19 | Laterne 1x NAV-E 50/70W | 2009-08-19 | 1 | NAV-E |  | 4Y, elypsoid, Standard | 50 | 2014-06-02 | 1 | Königsbrunn | Königsbrunn (86343) | Augustusstr. | 19 | Laterne | 1 | HSx | 50 | 12 | 62 | 3.5 | Aufs. | 0.021 | NS | [5 empty] | 1180 |  | TgDMasy-14 |  | V5-2-03:50 | Tg | Ja |  | Pos. 1.180 | 14 |  |  | Townguide | asymmetrisch strahlend | DM | 17 W |  | NS | gris sablé 900, Leuchtendeckel innnen weiß | 192 | F | BDP103 PCC 1xGRN20/830 DM | 1640 | F12 | Augustusstr. 19 |  | Geplant |  | Geplant |  |  | Geplant |  | Geplant |  | Geplant |  | Geplant |  |  |  | Geplant |  | Geplant |  | Geplant |  | Geplant |  | Auftrag |  | 637786 | Königsbrunn | Augustusstr. | 19 | 1 | Auftrag |  | Auftrag |  | Abgerechnet | bis 10 | Abgerechnet | bis 10 | Abgerechnet | bis 15 | Abgerechnet | bis 15 | Abgerechnet | bis 15 | Abgerechnet | bis 15 | 4417026141 | 5349233127 | 2025-05-03
Augustusstr. 20 | Point (4417041.2054903469979763 5349219.79480712488293648) | 1058 |  | HMx | 193 | 4417041205 | 5349219792 |  |  |  | 20 | SRM, ger. kon. | 76mm Zopf | 1985-01-01 | Kugell. mit Halbdach | 1985-01-01 | 1 | HQL |  | elypsoid, Standard | 50 | 2014-06-02 | 1 | Königsbrunn | Königsbrunn (86343) | Augustusstr. | 20 | Kugel | 1 | HME | 50 | 12 | 62 | 3.5 | Aufs. | 0.021 | NS | [5 empty] | 1180 |  | TgDMasy-14 |  |  | Tg |  |  | Pos. 1.180 | 14 |  |  | Townguide | asymmetrisch strahlend | DM | 17 W |  | NS | gris sablé 900, Leuchtendeckel innnen weiß | 193 | F | BDP103 PCC 1xGRN20/830 DM | 1640 | F12 | Augustusstr. 20 |  | Geplant |  | Geplant |  |  | Geplant |  | Geplant |  | Geplant |  | Geplant |  |  |  | Geplant |  | Geplant |  | Geplant |  | Geplant |  | Auftrag |  | 637651 | Königsbrunn | Augustusstr. | 20 | 1 | Auftrag |  | Auftrag |  | Abgerechnet | bis 10 | Abgerechnet | bis 10 | Abgerechnet | bis 15 | Abgerechnet | bis 15 | Abgerechnet | bis 15 | Abgerechnet | bis 15 | 4417041205 | 5349219794 | 2025-05-03
Augustusstr. 21 | Point (4417052.97999970056116581 5349236.07133476063609123) | 1059 |  | HMx | 194 | 4417052979 | 5349236071 |  |  |  | 21 | SRM, ger. kon. | 76mm Zopf | 1985-01-01 | Kugell. mit Halbdach | 1985-01-01 | 1 | HQL |  | elypsoid, Standard | 50 | 2014-06-02 | 1 | Königsbrunn | Königsbrunn (86343) | Augustusstr. | 21 | Kugel | 1 | HME | 50 | 12 | 62 | 3.5 | Aufs. | 0.021 | NS | [5 empty] | 1180 |  | TgDMasy-14 |  |  | Tg |  |  | Pos. 1.180 | 14 |  |  | Townguide | asymmetrisch strahlend | DM | 17 W |  | NS | gris sablé 900, Leuchtendeckel innnen weiß | 194 | F | BDP103 PCC 1xGRN20/830 DM | 1640 | F12 | Augustusstr. 21 |  | Geplant |  | Geplant |  |  | Geplant |  | Geplant |  | Geplant |  | Geplant |  |  |  | Geplant |  | Geplant |  | Geplant |  | Geplant |  | Auftrag |  | 637890 | Königsbrunn | Augustusstr. | 21 | 1 | Auftrag |  | Auftrag |  | Abgerechnet | bis 10 | Abgerechnet | bis 10 | Abgerechnet | bis 15 | Abgerechnet | bis 15 | Abgerechnet | bis 15 | Abgerechnet | bis 15 | 4417052.98 | 5349236071 | 2025-05-03
Augustusstr. 22 | Point (4417061.81088171619921923 5349260.8324353126809001) | 1060 |  | HSx | 195 | 4417061809 | 5349260832 |  |  |  | 22 | SRM, ger. kon. | 76mm Zopf | 1985-01-01 | Laterne 1x NAV-E 50/70W | 2003-03-31 | 1 | NAV-E |  | 4Y, elypsoid, Standard | 70 | 2014-06-02 | 1 | Königsbrunn | Königsbrunn (86343) | Augustusstr. | 22 | Laterne | 1 | HSx | 70 | 13 | 83 | 3.5 | Aufs. | 0.021 | NS | [5 empty] | 1180 |  | TgDMasy-14 |  |  | Tg | Ja |  | Pos. 1.180 | 14 |  |  | Townguide | asymmetrisch strahlend | DM | 17 W |  | NS | gris sablé 900, Leuchtendeckel innnen weiß | 195 | F | BDP103 PCC 1xGRN20/830 DM | 1640 | F12 | Augustusstr. 22 |  | Geplant |  | Geplant |  |  | Geplant |  | Geplant |  | Geplant |  | Geplant |  |  |  | Geplant |  | Geplant |  | Geplant |  | Geplant |  | Auftrag |  | 637941 | Königsbrunn | Augustusstr. | 22 | 1 | Auftrag |  | Auftrag |  | Auftrag |  | Abgerechnet | 11 | Abgerechnet | bis 15 | Abgerechnet | bis 15 | Abgerechnet | bis 15 | Abgerechnet | bis 15 | 4417061.81 | 5349260832 | 2025-05-03
Augustusstr. 23 | Point (4417070.46860918123275042 5349290.26870869658887386) | 1061 |  | HSx | 196 | 4417070468 | 5349290268 |  | 1 | Delle im Mast Delle im Mast | 23 | SRM, ger. kon. | 76mm Zopf | 1985-01-01 | Laterne 1x NAV-E 50/70W | 1985-01-01 | 1 | NAV-E |  | 4Y, elypsoid, Standard | 70 | 2014-06-02 | 1 | Königsbrunn | Königsbrunn (86343) | Augustusstr. | 23 | Laterne | 1 | HSx | 70 | 13 | 83 | 3.5 | Aufs. | 0.021 | NS | [5 empty] | 1180 |  | TgDMasy-14 |  |  | Tg | Ja |  | Pos. 1.180 | 14 |  |  | Townguide | asymmetrisch strahlend | DM | 17 W |  | NS | gris sablé 900, Leuchtendeckel innnen weiß | 196 | F | BDP103 PCC 1xGRN20/830 DM | 1640 | F12 | Augustusstr. 23 |  | Geplant |  | Geplant |  |  | Geplant |  | Geplant |  | Geplant |  | Geplant |  |  |  | Geplant |  | Geplant |  | Geplant |  | Geplant |  | Auftrag |  | 637942 | Königsbrunn | Augustusstr. | 23 | 1 | Auftrag |  | Auftrag |  | Auftrag |  | Abgerechnet | 11 | Abgerechnet | bis 15 | Abgerechnet | bis 15 | Abgerechnet | bis 15 | Abgerechnet | bis 15 | 4417070468 | 5349290268 | 2025-05-03
Augustusstr. 24 | Point (4417058.34779073018580675 5349306.02577268332242966) | 1062 |  | HSx | 197 | 4417058347 | 5349306025 | 1 | 1 |  | 24 | SRM, ger. kon. | 76mm Zopf | 1985-01-01 | Laterne 1x NAV-E 50/70W | 2013-03-05 | 1 | NAV-E |  | 4Y, elypsoid, Standard | 70 | 2014-06-02 | 1 | Königsbrunn | Königsbrunn (86343) | Augustusstr. | 24 | Laterne | 1 | HSx | 70 | 13 | 83 | 3.5 | Aufs. | 0.021 | NS | [5 empty] | 1180 |  | TgDMasy-14 |  |  | Tg | Ja |  | Pos. 1.180 | 14 |  |  | Townguide | asymmetrisch strahlend | DM | 17 W |  | NS | gris sablé 900, Leuchtendeckel innnen weiß | 197 | F | BDP103 PCC 1xGRN20/830 DM | 1640 | F12 | Augustusstr. 24 |  | Geplant |  | Geplant |  |  | Geplant |  | Geplant |  | Geplant |  | Geplant |  |  |  | Geplant |  | Geplant |  | Geplant |  | Geplant |  | Auftrag |  | 637891 | Königsbrunn | Augustusstr. | 24 | 1 | Auftrag |  | Auftrag |  | Auftrag |  | Abgerechnet | 11 | Abgerechnet | bis 15 | Abgerechnet | bis 15 | Abgerechnet | bis 15 | Abgerechnet | bis 15 | 4417058347 | 5349306025 | 2025-05-03
Augustusstr. 25 | Point (4417081.20419123955070972 5349315.37611834704875946) | 1063 |  | HSx | 198 | 4417081201 | 5349315376 |  |  | Stark eingewachsen Stark eingewachsen | 25 | SRM, ger. kon. | 76mm Zopf | 1985-01-01 | Laterne 1x NAV-E 50/70W | 1985-01-01 | 1 | NAV-E |  | 4Y, elypsoid, Standard | 70 | 2014-06-02 | 1 | Königsbrunn | Königsbrunn (86343) | Augustusstr. | 25 | Laterne | 1 | HSx | 70 | 13 | 83 | 3.5 | Aufs. | 0.021 | NS | [5 empty] | 1180 |  | TgDMasy-14 |  |  | Tg | Ja |  | Pos. 1.180 | 14 |  |  | Townguide | asymmetrisch strahlend | DM | 17 W |  | NS | gris sablé 900, Leuchtendeckel innnen weiß | 198 | F | BDP103 PCC 1xGRN20/830 DM | 1640 | F12 | Augustusstr. 25 |  | Geplant |  | Geplant |  |  | Geplant |  | Geplant |  | Geplant |  | Geplant |  |  |  | Geplant |  | Geplant |  | Geplant |  | Geplant |  | Auftrag |  | 637593 | Königsbrunn | Augustusstr. | 25 | 1 | Auftrag |  | Auftrag |  | Auftrag |  | Abgerechnet | 11 | Abgerechnet | bis 15 | Abgerechnet | bis 15 | Abgerechnet | bis 15 | Abgerechnet | bis 15 | 4417081204 | 5349315376 | 2025-05-03
Augustusstr. 26 | Point (4417077.39479115419089794 5349223.43105265963822603) | 1064 |  | HMx | 199 | 4417077394 | 5349223428 |  |  |  | 26 | SRM, ger. kon. | 76mm Zopf | 1985-01-01 | Kugell. mit Halbdach | 1985-01-01 | 1 | HQL |  | elypsoid, Standard | 50 | 2014-06-02 | 1 | Königsbrunn | Königsbrunn (86343) | Augustusstr. | 26 | Kugel | 1 | HME | 50 | 12 | 62 | 3.5 | Aufs. | 0.021 | NS | [5 empty] | 1180 |  | TgDMasy-14 |  |  | Tg |  |  | Pos. 1.180 | 14 |  |  | Townguide | asymmetrisch strahlend | DM | 17 W |  | NS | gris sablé 900, Leuchtendeckel innnen weiß | 199 | F | BDP103 PCC 1xGRN20/830 DM | 1640 | F12 | Augustusstr. 26 |  | Geplant |  | Geplant |  |  | Geplant |  | Geplant |  | Geplant |  | Geplant |  |  |  | Geplant |  | Geplant |  | Geplant |  | Geplant |  | Auftrag |  | 637707 | Königsbrunn | Augustusstr. | 26 | 1 | Abgerechnet | 7 | Auftrag |  | Auftrag |  | Abgerechnet | 11 | Abgerechnet | bis 15 | Abgerechnet | bis 15 | Abgerechnet | bis 15 | Abgerechnet | bis 15 | 4417077394 | 5349223431 | 2025-05-03
Augustusstr. 27 | Point (4417081.3773457882925868 5349238.84180754888802767) | 1065 |  | HMx | 200 | 4417081377 | 5349238841 |  |  | Kommentar VIdeo: Alle Kugelmaste gehören eigentlich neu gestrichen hier! Kommentar Video: Alle Kugelmaste geh?ren neu gestrichen hier! | 27 | SRM, ger. kon. | 76mm Zopf | 1985-01-01 | Kugell. mit Halbdach | 1985-01-01 | 1 | HQL |  | elypsoid, Standard | 50 | 2014-06-02 | 1 | Königsbrunn | Königsbrunn (86343) | Augustusstr. | 27 | Kugel | 1 | HME | 50 | 12 | 62 | 3.5 | Aufs. | 0.021 | NS | [5 empty] | 1180 |  | TgDMasy-14 |  |  | Tg |  |  | Pos. 1.180 | 14 |  |  | Townguide | asymmetrisch strahlend | DM | 17 W |  | NS | gris sablé 900, Leuchtendeckel innnen weiß | 200 | F | BDP103 PCC 1xGRN20/830 DM | 1640 | F12 | Augustusstr. 27 |  | Geplant |  | Geplant |  |  | Geplant |  | Geplant |  | Geplant |  | Geplant |  |  |  | Geplant |  | Geplant |  | Geplant |  | Geplant |  | Auftrag |  | 637804 | Königsbrunn | Augustusstr. | 27 | 1 | Auftrag |  | Auftrag |  | Auftrag |  | Abgerechnet | 11 | Abgerechnet | bis 15 | Abgerechnet | bis 15 | Abgerechnet | bis 15 | Abgerechnet | 21 | 4417081377 | 5349238841 | 2025-05-03
Augustusstr. 28 | Point (4417096.09548248071223497 5349225.33575270231813192) | 1066 |  | HMx | 201 | 4417096093 | 5349225335 |  |  |  | 28 | SRM, ger. kon. | 76mm Zopf | 1985-01-01 | Kugell. mit Halbdach | 1985-01-01 | 1 | HQL |  | elypsoid, Standard | 50 | 2014-06-02 | 1 | Königsbrunn | Königsbrunn (86343) | Augustusstr. | 28 | Kugel | 1 | HME | 50 | 12 | 62 | 3.5 | Aufs. | 0.021 | NS | [5 empty] | 1180 |  | TgDMasy-14 |  |  | Tg |  |  | Pos. 1.180 | 14 |  |  | Townguide | asymmetrisch strahlend | DM | 17 W |  | NS | gris sablé 900, Leuchtendeckel innnen weiß | 201 | F | BDP103 PCC 1xGRN20/830 DM | 1640 | F12 | Augustusstr. 28 |  | Geplant |  | Geplant |  |  | Geplant |  | Geplant |  | Geplant |  | Geplant |  |  |  | Geplant |  | Geplant |  | Geplant |  | Geplant |  | Auftrag |  | 637610 | Königsbrunn | Augustusstr. | 28 | 1 | Auftrag |  | Auftrag |  | Auftrag |  | Abgerechnet | 11 | Abgerechnet | bis 15 | Abgerechnet | bis 15 | Abgerechnet | bis 15 | Abgerechnet | bis 15 | 4417096095 | 5349225335 | 2025-05-03
Augustusstr. 29 | Point (4417108.7357645807787776 5349241.61228033807128668) | 1067 |  | HSx | 202 | 4417108735 | 5349241.61 |  |  |  | 29 | SRM, ger. kon. | 76mm Zopf | 1985-01-01 | Laterne 1xNAV-E 50/70W, perlglas | 2012-07-04 | 1 | NAV-E |  | 4Y, elypsoid, Standard | 50 | 2014-06-02 | 1 | Königsbrunn | Königsbrunn (86343) | Augustusstr. | 29 | Laterne | 1 | HSx | 50 | 12 | 62 | 3.5 | Aufs. | 0.021 | NS | [5 empty] | 1180 |  | TgDMasy-14 |  |  | Tg | Ja |  | Pos. 1.180 | 14 |  |  | Townguide | asymmetrisch strahlend | DM | 17 W |  | NS | gris sablé 900, Leuchtendeckel innnen weiß | 202 | F | BDP103 PCC 1xGRN20/830 DM | 1640 | F12 | Augustusstr. 29 |  | Geplant |  | Geplant |  |  | Geplant |  | Geplant |  | Geplant |  | Geplant |  |  |  | Geplant |  | Geplant |  | Geplant |  | Geplant |  | Auftrag |  | 637660 | Königsbrunn | Augustusstr. | 29 | 1 | Auftrag |  | Auftrag |  | Auftrag |  | Abgerechnet | 11 | Abgerechnet | bis 15 | Abgerechnet | bis 15 | Abgerechnet | bis 15 | Abgerechnet | 21 | 4417108735 | 5349241612 | 2025-05-03
Augustusstr. 30 | Point (4417123.97336492035537958 5349228.10622549150139093) | 1068 |  | HMx | 203 | 4417123973 | 5349228105 |  |  |  | 30 | SRM, ger. kon. | 76mm Zopf | 1985-01-01 | Kugell. mit Halbdach | 1985-01-01 | 1 | HQL |  | elypsoid, Standard | 50 | 2014-06-02 | 1 | Königsbrunn | Königsbrunn (86343) | Augustusstr. | 30 | Kugel | 1 | HME | 50 | 12 | 62 | 3.5 | Aufs. | 0.021 | NS | [5 empty] | 1180 |  | TgDMasy-14 |  |  | Tg |  |  | Pos. 1.180 | 14 |  |  | Townguide | asymmetrisch strahlend | DM | 17 W |  | NS | gris sablé 900, Leuchtendeckel innnen weiß | 203 | F | BDP103 PCC 1xGRN20/830 DM | 1640 | F12 | Augustusstr. 30 |  | Geplant |  | Geplant |  |  | Geplant |  | Geplant |  | Geplant |  | Geplant |  |  |  | Geplant |  | Geplant |  | Geplant |  | Geplant |  | Auftrag |  | 637954 | Königsbrunn | Augustusstr. | 30 | 1 | Auftrag |  | Auftrag |  | Auftrag |  | Abgerechnet | 11 | Abgerechnet | bis 15 | Abgerechnet | bis 15 | Abgerechnet | bis 15 | Abgerechnet | bis 15 | 4417123973 | 5349228106 | 2025-05-03
Augustusstr. 31 | Point (4417134.36263787932693958 5349246.80691681709140539) | 1069 |  | HMx | 204 | 4417134.36 | 5349246803 |  |  |  | 31 | SRM, ger. kon. | 76mm Zopf | 1985-01-01 | Kugell. mit Halbdach | 1985-01-01 | 1 | HQL |  | elypsoid, Standard | 50 | 2014-06-02 | 1 | Königsbrunn | Königsbrunn (86343) | Augustusstr. | 31 | Kugel | 1 | HME | 50 | 12 | 62 | 3.5 | Aufs. | 0.021 | NS | [5 empty] | 1180 |  | TgDMasy-14 |  |  | Tg |  |  | Pos. 1.180 | 14 |  |  | Townguide | asymmetrisch strahlend | DM | 17 W |  | NS | gris sablé 900, Leuchtendeckel innnen weiß | 204 | F | BDP103 PCC 1xGRN20/830 DM | 1640 | F12 | Augustusstr. 31 |  | Geplant |  | Geplant |  |  | Geplant |  | Geplant |  | Geplant |  | Geplant |  |  |  | Geplant |  | Geplant |  | Geplant |  | Geplant |  | Auftrag |  | 637805 | Königsbrunn | Augustusstr. | 31 | 1 | Auftrag |  | Auftrag |  | Auftrag |  | Abgerechnet | 11 | Abgerechnet | bis 15 | Abgerechnet | bis 15 | Abgerechnet | bis 15 | Abgerechnet | bis 15 | 4417134362 | 5349246806 | 2025-05-03
Augustusstr. 32 | Point (4416965.19064319878816605 5349221.52635261788964272) | 1070 |  | HMx | 205 | 4416965.19 | 5349221525 |  |  |  | 32 | SRM, ger. kon. | 76mm Zopf | 1985-01-01 | Kugell. mit Halbdach | 1985-01-01 | 1 | HQL |  | elipsoid, 4Y | 80 | 2014-06-02 | 1 | Königsbrunn | Königsbrunn (86343) | Augustusstr. | 32 | Kugel | 1 | HME | 80 | 9 | 89 | 3.5 | Aufs. | 0.021 | NS | [5 empty] | 1180 |  | TgDMasy-14 |  |  | Tg |  |  | Pos. 1.180 | 14 |  |  | Townguide | asymmetrisch strahlend | DM | 17 W |  | NS | gris sablé 900, Leuchtendeckel innnen weiß | 205 | F | BDP103 PCC 1xGRN20/830 DM | 1640 | F12 | Augustusstr. 32 |  | Geplant |  | Geplant |  |  | Geplant |  | Geplant |  | Geplant |  | Geplant |  |  |  | Geplant |  | Geplant |  | Geplant |  | Geplant |  | Auftrag |  | 637955 | Königsbrunn | Augustusstr. | 32 | 1 | Auftrag |  | Auftrag |  | Auftrag |  | Abgerechnet | 11 | Abgerechnet | bis 15 | Abgerechnet | bis 15 | Abgerechnet | bis 15 | Abgerechnet | bis 15 | 4416965.19 | 5349221526 | 2025-05-03
Augustusstr. 33 | Point (4416972.63628881983458996 5349240.91966214124113321) | 1071 |  | HMx | 206 | 4416972633 | 5349240917 |  |  |  | 33 | SRM, ger. kon. | 76mm Zopf | 1985-01-01 | Kugell. mit Halbdach | 1985-01-01 | 1 | HQL |  | elypsoid, Standard | 50 | 2014-06-02 | 1 | Königsbrunn | Königsbrunn (86343) | Augustusstr. | 33 | Kugel | 1 | HME | 50 | 12 | 62 | 3.5 | Aufs. | 0.021 | NS | [5 empty] | 1180 |  | TgDMasy-14 |  |  | Tg |  |  | Pos. 1.180 | 14 |  |  | Townguide | asymmetrisch strahlend | DM | 17 W |  | NS | gris sablé 900, Leuchtendeckel innnen weiß | 206 | F | BDP103 PCC 1xGRN20/830 DM | 1640 | F12 | Augustusstr. 33 |  | Geplant |  | Geplant |  |  | Geplant |  | Geplant |  | Geplant |  | Geplant |  |  |  | Geplant |  | Geplant |  | Geplant |  | Geplant |  | Auftrag |  | 637755 | Königsbrunn | Augustusstr. | 33 | 1 | Auftrag |  | Auftrag |  | Auftrag |  | Abgerechnet | 11 | Abgerechnet | bis 15 | Abgerechnet | bis 15 | Abgerechnet | bis 15 | Abgerechnet | bis 15 | 4416972636 | 5349240919 | 2025-05-03
Augustusstr. 34 | Point (4416947.52887916844338179 5349242.65120763424783945) | 1072 |  | HMx | 207 | 4416947525 | 5349242.65 |  |  |  | 34 | SRM, ger. kon. | 76mm Zopf | 1985-01-01 | Kugell. mit Halbdach | 1985-01-01 | 1 | HQL |  | elypsoid, Standard | 50 | 2014-06-02 | 1 | Königsbrunn | Königsbrunn (86343) | Augustusstr. | 34 | Kugel | 1 | HME | 50 | 12 | 62 | 3.5 | Aufs. | 0.021 | NS | [5 empty] | 1180 |  | TgDMasy-14 |  |  | Tg |  |  | Pos. 1.180 | 14 |  |  | Townguide | asymmetrisch strahlend | DM | 17 W |  | NS | gris sablé 900, Leuchtendeckel innnen weiß | 207 | F | BDP103 PCC 1xGRN20/830 DM | 1640 | F12 | Augustusstr. 34 |  | Geplant |  | Geplant |  |  | Geplant |  | Geplant |  | Geplant |  | Geplant |  |  |  | Geplant |  | Geplant |  | Geplant |  | Geplant |  | Auftrag |  | 637708 | Königsbrunn | Augustusstr. | 34 | 1 | Auftrag |  | Auftrag |  | Auftrag |  | Abgerechnet | 11 | Abgerechnet | bis 15 | Abgerechnet | bis 15 | Abgerechnet | bis 15 | Abgerechnet | bis 15 | 4416947528 | 5349242651 | 2025-05-03
Augustusstr. 35 | Point (4416952.89667019806802273 5349257.5424988754093647) | 1073 |  | HMx | 208 | 4416952894 | 5349257542 |  |  |  | 35 | SRM, ger. kon. | 76mm Zopf | 1985-01-01 | Kugell. mit Halbdach | 1985-01-01 | 1 | HQL |  | elypsoid, Standard | 50 | 2014-06-02 | 1 | Königsbrunn | Königsbrunn (86343) | Augustusstr. | 35 | Kugel | 1 | HME | 50 | 12 | 62 | 3.5 | Aufs. | 0.021 | NS | [5 empty] | 1180 |  | TgDMasy-14 |  |  | Tg |  |  | Pos. 1.180 | 14 |  |  | Townguide | asymmetrisch strahlend | DM | 17 W |  | NS | gris sablé 900, Leuchtendeckel innnen weiß | 208 | F | BDP103 PCC 1xGRN20/830 DM | 1640 | F12 | Augustusstr. 35 |  | Geplant |  | Geplant |  |  | Geplant |  | Geplant |  | Geplant |  | Geplant |  |  |  | Geplant |  | Geplant |  | Geplant |  | Geplant |  | Auftrag |  | 637709 | Königsbrunn | Augustusstr. | 35 | 1 | Auftrag |  | Auftrag |  | Auftrag |  | Abgerechnet | 11 | Abgerechnet | bis 15 | Abgerechnet | bis 15 | Abgerechnet | bis 15 | Abgerechnet | bis 15 | 4416952896 | 5349257542 | 2025-05-03
Augustusstr. 36 | Point (4416927.44295144826173782 5349261.69820805918425322) | 1074 |  | HMx | 209 | 4416927.44 | 5349261696 |  |  |  | 36 | SRM, ger. kon. | 76mm Zopf | 1985-01-01 | Kugell. mit Halbdach | 1985-01-01 | 1 | HQL |  | elypsoid, Standard | 50 | 2014-06-02 | 1 | Königsbrunn | Königsbrunn (86343) | Augustusstr. | 36 | Kugel | 1 | HME | 50 | 12 | 62 | 3.5 | Aufs. | 0.021 | NS | [5 empty] | 1180 |  | TgDMasy-14 |  |  | Tg |  |  | Pos. 1.180 | 14 |  |  | Townguide | asymmetrisch strahlend | DM | 17 W |  | NS | gris sablé 900, Leuchtendeckel innnen weiß | 209 | F | BDP103 PCC 1xGRN20/830 DM | 1640 | F12 | Augustusstr. 36 |  | Geplant |  | Geplant |  |  | Geplant |  | Geplant |  | Geplant |  | Geplant |  |  |  | Geplant |  | Geplant |  | Geplant |  | Geplant |  | Auftrag |  | 637956 | Königsbrunn | Augustusstr. | 36 | 1 | Auftrag |  | Auftrag |  | Auftrag |  | Abgerechnet | 11 | Abgerechnet | bis 15 | Abgerechnet | bis 15 | Abgerechnet | bis 15 | Abgerechnet | bis 15 | 4416927442 | 5349261698 | 2025-05-03
Augustusstr. 37 | Point (4416932.11812428012490273 5349278.3210447933524847) | 1075 |  | HMx | 210 | 4416932116 | 5349278321 |  |  |  | 37 | SRM, ger. kon. | 76mm Zopf | 1985-01-01 | Kugell. mit Halbdach | 1985-01-01 | 1 | HQL |  | elipsoid, 4Y | 80 | 2014-06-02 | 1 | Königsbrunn | Königsbrunn (86343) | Augustusstr. | 37 | Kugel | 1 | HME | 80 | 9 | 89 | 3.5 | Aufs. | 0.021 | NS | [5 empty] | 1180 |  | TgDMasy-14 |  |  | Tg |  |  | Pos. 1.180 | 14 |  |  | Townguide | asymmetrisch strahlend | DM | 17 W |  | NS | gris sablé 900, Leuchtendeckel innnen weiß | 210 | F | BDP103 PCC 1xGRN20/830 DM | 1640 | F12 | Augustusstr. 37 |  | Geplant |  | Geplant |  |  | Geplant |  | Geplant |  | Geplant |  | Geplant |  |  |  | Geplant |  | Geplant |  | Geplant |  | Geplant |  | Auftrag |  | 637695 | Königsbrunn | Augustusstr. | 37 | 1 | Abgerechnet | 7 | Auftrag |  | Auftrag |  | Abgerechnet | 11 | Abgerechnet | bis 15 | Abgerechnet | bis 15 | Abgerechnet | bis 15 | Abgerechnet | bis 15 | 4416932118 | 5349278321 | 2025-05-03
Augustusstr. 38 | Point (4416910.30065106600522995 5349284.20829947013407946) | 1076 |  | HMx | 211 | 4416910298 | 5349284207 |  |  |  | 38 | SRM, ger. kon. | 76mm Zopf | 1985-01-01 | Kugell. mit Halbdach | 1985-01-01 | 1 | HQL |  | elypsoid, Standard | 50 | 2014-06-02 | 1 | Königsbrunn | Königsbrunn (86343) | Augustusstr. | 38 | Kugel | 1 | HME | 50 | 12 | 62 | 3.5 | Aufs. | 0.021 | NS | [5 empty] | 1180 |  | TgDMasy-14 |  |  | Tg |  |  | Pos. 1.180 | 14 |  |  | Townguide | asymmetrisch strahlend | DM | 17 W |  | NS | gris sablé 900, Leuchtendeckel innnen weiß | 211 | F | BDP103 PCC 1xGRN20/830 DM | 1640 | F12 | Augustusstr. 38 |  | Geplant |  | Geplant |  |  | Geplant |  | Geplant |  | Geplant |  | Geplant |  |  |  | Geplant |  | Geplant |  | Geplant |  | Geplant |  | Auftrag |  | 637594 | Königsbrunn | Augustusstr. | 38 | 1 | Abgerechnet | 7 | Auftrag |  | Auftrag |  | Abgerechnet | 11 | Abgerechnet | bis 15 | Abgerechnet | bis 15 | Abgerechnet | bis 15 | Abgerechnet | bis 15 | 4416910.3 | 5349284208 | 2025-05-03
Augustusstr. 39 | Point (4416903.89393274113535881 5349305.85261813458055258) | 1077 |  | HMx | 212 | 4416903893 | 5349305852 |  |  | Gesamter Leuchtenkopf fehlt Gesamter Leuchtenkopf fehlt | 39 | SRM, ger. kon. | 76mm Zopf | 1985-01-01 | Kugell. mit Halbdach | 2012-08-27 | 1 | HQL |  | elypsoid, Standard | 50 | 2014-06-02 | 1 | Königsbrunn | Königsbrunn (86343) | Augustusstr. | 39 | Kugel | 1 | HME | 50 | 12 | 62 | 3.5 | Aufs. | 0.021 | NS | [5 empty] | 1180 |  | TgDMasy-14 |  |  | Tg |  |  | Pos. 1.180 | 14 |  |  | Townguide | asymmetrisch strahlend | DM | 17 W |  | NS | gris sablé 900, Leuchtendeckel innnen weiß | 212 | F | BDP103 PCC 1xGRN20/830 DM | 1640 | F12 | Augustusstr. 39 |  | Geplant |  | Geplant |  |  | Geplant |  | Geplant |  | Geplant |  | Geplant |  |  |  | Geplant |  | Geplant |  | Geplant |  | Geplant |  | Auftrag |  | 637696 | Königsbrunn | Augustusstr. | 39 | 1 | Abgerechnet | 7 | Auftrag |  | Auftrag |  | Abgerechnet | 11 | Abgerechnet | bis 15 | Abgerechnet | bis 15 | Abgerechnet | bis 15 | Abgerechnet | bis 15 | 4416903893 | 5349305852 | 2025-05-03
Augustusstr. 40 | Point (4416887.09794145729392767 5349307.06469997949898243) | 1078 |  | HMx | 213 | 4416887097 | 5349307064 |  |  |  | 40 | SRM, ger. kon. | 76mm Zopf | 1985-01-01 | Kugell. mit Halbdach | 1985-01-01 | 1 | HQL |  | elypsoid, Standard | 50 | 2014-06-02 | 1 | Königsbrunn | Königsbrunn (86343) | Augustusstr. | 40 | Kugel | 1 | HME | 50 | 12 | 62 | 3.5 | Aufs. | 0.021 | NS | [5 empty] | 1180 |  | TgDMasy-14 |  |  | Tg |  |  | Pos. 1.180 | 14 |  |  | Townguide | asymmetrisch strahlend | DM | 17 W |  | NS | gris sablé 900, Leuchtendeckel innnen weiß | 213 | F | BDP103 PCC 1xGRN20/830 DM | 1640 | F12 | Augustusstr. 40 |  | Geplant |  | Geplant |  |  | Geplant |  | Auftrag |  | Auftrag |  | Auftrag |  |  |  | Auftrag |  | Auftrag |  | Auftrag |  | Abgerechnet | 5 | Abgerechnet | 5 | 637652 | Königsbrunn | Augustusstr. | 40 | 1 | Abgerechnet | 5 | Abgerechnet | bis 7 | Abgerechnet | bis 10 | Abgerechnet | bis 10 | Abgerechnet | bis 15 | Abgerechnet | bis 15 | Abgerechnet | bis 15 | Abgerechnet | bis 15 | 4416887097 | 5349307064 | 2025-05-03
Augustusstr. 41 | Point (4416884.67377776652574539 5349325.2459276570007205) | 1079 |  | HMx | 214 | 4416884673 | 5349325245 |  |  |  | 41 | SRM, ger. kon. | 76mm Zopf | 1985-01-01 | Kugell. mit Halbdach | 1985-01-01 | 1 | HQL |  | elypsoid, Standard | 50 | 2014-06-02 | 1 | Königsbrunn | Königsbrunn (86343) | Augustusstr. | 41 | Kugel | 1 | HME | 50 | 12 | 62 | 3.5 | Aufs. | 0.021 | NS | [5 empty] | 1180 |  | TgDMasy-14 |  |  | Tg |  |  | Pos. 1.180 | 14 |  |  | Townguide | asymmetrisch strahlend | DM | 17 W |  | NS | gris sablé 900, Leuchtendeckel innnen weiß | 214 | F | BDP103 PCC 1xGRN20/830 DM | 1640 | F12 | Augustusstr. 41 |  | Geplant |  | Geplant |  |  | Geplant |  | Geplant |  | Geplant |  | Geplant |  |  |  | Geplant |  | Geplant |  | Geplant |  | Geplant |  | Auftrag |  | 637793 | Königsbrunn | Augustusstr. | 41 | 1 | Auftrag |  | Auftrag |  | Auftrag |  | Abgerechnet | 11 | Abgerechnet | bis 15 | Abgerechnet | bis 15 | Abgerechnet | bis 15 | Abgerechnet | bis 15 | 4416884673 | 5349325245 | 2025-05-03
Augustusstr. 42 | Point (4416866.83885918743908405 5349327.32378224935382605) | 1080 |  | HMx | 215 | 4416866838 | 5349327321 |  |  |  | 42 | SRM, ger. kon. | 76mm Zopf | 1985-01-01 | Kugell. mit Halbdach | 1985-01-01 | 1 | HQL |  | elypsoid, Standard | 50 | 2014-06-02 | 1 | Königsbrunn | Königsbrunn (86343) | Augustusstr. | 42 | Kugel | 1 | HME | 50 | 12 | 62 | 3.5 | Aufs. | 0.021 | NS | [5 empty] | 1180 |  | TgDMasy-14 |  |  | Tg |  |  | Pos. 1.180 | 14 |  |  | Townguide | asymmetrisch strahlend | DM | 17 W |  | NS | gris sablé 900, Leuchtendeckel innnen weiß | 215 | F | BDP103 PCC 1xGRN20/830 DM | 1640 | F12 | Augustusstr. 42 |  | Geplant |  | Geplant |  |  | Geplant |  | Geplant |  | Geplant |  | Geplant |  |  |  | Geplant |  | Geplant |  | Geplant |  | Geplant |  | Auftrag |  | 637892 | Königsbrunn | Augustusstr. | 42 | 1 | Auftrag |  | Auftrag |  | Auftrag |  | Abgerechnet | 11 | Abgerechnet | bis 15 | Abgerechnet | bis 15 | Abgerechnet | bis 15 | Abgerechnet | bis 15 | 4416866838 | 5349327323 | 2025-05-03
Augustusstr. 43 | Point (4416864.76100459508597851 5349344.639237180352211) | 1081 |  | HMx | 216 | 4416864758 | 5349344639 |  |  |  | 43 | SRM, ger. kon. | 76mm Zopf | 1985-01-01 | Kugell. mit Halbdach | 1985-01-01 | 1 | HQL |  | elypsoid, Standard | 50 | 2014-06-02 | 1 | Königsbrunn | Königsbrunn (86343) | Augustusstr. | 43 | Kugel | 1 | HME | 50 | 12 | 62 | 3.5 | Aufs. | 0.021 | NS | [5 empty] | 1180 |  | TgDMasy-14 |  |  | Tg |  |  | Pos. 1.180 | 14 |  |  | Townguide | asymmetrisch strahlend | DM | 17 W |  | NS | gris sablé 900, Leuchtendeckel innnen weiß | 216 | F | BDP103 PCC 1xGRN20/830 DM | 1640 | F12 | Augustusstr. 43 |  | Geplant |  | Geplant |  |  | Geplant |  | Geplant |  | Geplant |  | Geplant |  |  |  | Geplant |  | Geplant |  | Geplant |  | Geplant |  | Auftrag |  | 637832 | Königsbrunn | Augustusstr. | 43 | 1 | Auftrag |  | Auftrag |  | Auftrag |  | Abgerechnet | 11 | Abgerechnet | bis 15 | Abgerechnet | bis 15 | Abgerechnet | bis 15 | Abgerechnet | bis 15 | 4416864761 | 5349344639 | 2025-05-03
Augustusstr. 44 | Point (4416848.13816786091774702 5349342.90769168734550476) | 1082 |  | HMx | 217 | 4416848138 | 5349342906 |  |  |  | 44 | SRM, ger. kon. | 76mm Zopf | 1985-01-01 | Kugell. mit Halbdach | 1985-01-01 | 1 | HQL |  | elypsoid, Standard | 50 | 2014-06-02 | 1 | Königsbrunn | Königsbrunn (86343) | Augustusstr. | 44 | Kugel | 1 | HME | 50 | 12 | 62 | 3.5 | Aufs. | 0.021 | NS | [5 empty] | 1210 |  | TgDMsym-22 |  |  | Tg |  |  | Pos. 1.210 | 22 |  |  | Townguide | symmetrisch strahlend | DS | 19 W |  | NS | gris sablé 900, Leuchtendeckel innnen weiß | 217 | F | BDP103 PCC 1xGRN25/830 DS | 2144 | F03 | Augustusstr. 44 |  | Geplant |  | Geplant |  |  | Geplant |  | Geplant |  | Geplant |  | Geplant |  |  |  | Geplant |  | Geplant |  | Geplant |  | Geplant |  | Auftrag |  | 637059 | Königsbrunn | Augustusstr. | 44 | 1 | Auftrag |  | Auftrag |  | Auftrag |  | Abgerechnet | 11 | Abgerechnet | bis 15 | Abgerechnet | bis 15 | Abgerechnet | bis 15 | Abgerechnet | bis 15 | 4416848138 | 5349342907 | 2025-05-03
Augustusstr. 45 | Point (4416847.96501331124454737 5349360.91576481610536575) | 1083 |  | HMx | 218 | 4416847963 | 5349360915 |  |  |  | 45 | SRM, ger. kon. | 76mm Zopf | 1985-01-01 | Kugell. mit Halbdach | 1985-01-01 | 1 | HQL |  | elypsoid, Standard | 50 | 2014-06-02 | 1 | Königsbrunn | Königsbrunn (86343) | Augustusstr. | 45 | Kugel | 1 | HME | 50 | 12 | 62 | 3.5 | Aufs. | 0.021 | NS | [5 empty] | 1180 |  | TgDMasy-14 |  |  | Tg |  |  | Pos. 1.180 | 14 |  |  | Townguide | asymmetrisch strahlend | DM | 17 W |  | NS | gris sablé 900, Leuchtendeckel innnen weiß | 218 | F | BDP103 PCC 1xGRN20/830 DM | 1640 | F12 | Augustusstr. 45 |  | Geplant |  | Geplant |  |  | Geplant |  | Geplant |  | Geplant |  | Geplant |  |  |  | Geplant |  | Geplant |  | Geplant |  | Geplant |  | Auftrag |  | 637833 | Königsbrunn | Augustusstr. | 45 | 1 | Auftrag |  | Auftrag |  | Auftrag |  | Abgerechnet | 11 | Abgerechnet | bis 15 | Abgerechnet | bis 15 | Abgerechnet | bis 15 | Abgerechnet | bis 15 | 4416847965 | 5349360915 | 2025-05-03
Augustusstr. 46 | Point (4416834.63211301434785128 5349356.24059198517352343) | 1084 |  | HMx | 219 | 4416834632 | 5349356.24 |  |  |  | 46 | SRM, ger. kon. | 76mm Zopf | 1985-01-01 | Kugell. mit Halbdach | 1985-01-01 | 1 | HQL |  | elypsoid, Standard | 50 | 2014-06-02 | 1 | Königsbrunn | Königsbrunn (86343) | Augustusstr. | 46 | Kugel | 1 | HME | 50 | 12 | 62 | 3.5 | Aufs. | 0.021 | NS | [5 empty] | 1180 |  | TgDMasy-14 |  |  | Tg |  |  | Pos. 1.180 | 14 |  |  | Townguide | asymmetrisch strahlend | DM | 17 W |  | NS | gris sablé 900, Leuchtendeckel innnen weiß | 219 | F | BDP103 PCC 1xGRN20/830 DM | 1640 | F12 | Augustusstr. 46 |  | Geplant |  | Geplant |  |  | Geplant |  | Geplant |  | Geplant |  | Geplant |  |  |  | Geplant |  | Geplant |  | Geplant |  | Geplant |  | Auftrag |  | 637595 | Königsbrunn | Augustusstr. | 46 | 1 | Auftrag |  | Auftrag |  | Auftrag |  | Abgerechnet | 11 | Abgerechnet | bis 15 | Abgerechnet | bis 15 | Abgerechnet | bis 15 | Abgerechnet | bis 15 | 4416834632 | 5349356.24 | 2025-05-03
Augustusstr. 47 | Point (4416822.51129456236958504 5349369.40033773239701986) | 1085 |  | LED | 220 | 4416822508 | 5349369.4 |  |  |  | 47 | SRM, ger. kon. | 76mm Zopf | 1985-01-01 | Kugell. mit Halbdach | 1985-01-01 | 1 | LED | HQL | elypsoid, Standard | 50 | 2014-06-02 | 1 | Königsbrunn | Königsbrunn (86343) | Augustusstr. | 47 | Kugel | 1 | LED | 0 | 0 | 0 | 3.5 | Aufs. | 0.021 | NS | [13 empty] | Pos. 1.180 |  |  |  | Townguide | asymmetrisch strahlend | DM | 17 W |  | NS | gris sablé 900, Leuchtendeckel innnen weiß | 220 | F | BDP103 PCC 1xGRN20/830 DM | 1640 | F12 | Augustusstr. 47 |  | Geplant |  | Geplant |  |  | Geplant |  | Geplant |  | Geplant |  | Geplant |  |  |  | Geplant |  | Geplant |  | Geplant |  | Geplant |  | Auftrag |  | 637794 | Königsbrunn | Augustusstr. | 47 | 1 | Auftrag |  | Auftrag |  | Auftrag |  | Abgerechnet | 11 | Abgerechnet | bis 15 | Abgerechnet | bis 15 | Abgerechnet | bis 15 | Abgerechnet | bis 15 | 4416822511 | 5349369.4 | 2025-05-03
Augustusstr. 48 | Point (4416802.59852139092981815 5349356.41374653391540051) | 1086 |  | HMx | 221 | 4416802598 | 5349356411 |  |  |  | 48 | SRM, ger. kon. | 76mm Zopf | 1985-01-01 | Kugell. mit Halbdach | 1985-01-01 | 1 | HQL |  | elypsoid, Standard | 50 | 2014-06-02 | 1 | Königsbrunn | Königsbrunn (86343) | Augustusstr. | 48 | Kugel | 1 | HME | 50 | 12 | 62 | 3.5 | Aufs. | 0.021 | NS | [5 empty] | 1180 |  | TgDMasy-14 |  |  | Tg |  |  | Pos. 1.180 | 14 |  |  | Townguide | asymmetrisch strahlend | DM | 17 W |  | NS | gris sablé 900, Leuchtendeckel innnen weiß | 221 | F | BDP103 PCC 1xGRN20/830 DM | 1640 | F12 | Augustusstr. 48 |  | Geplant |  | Geplant |  |  | Geplant |  | Geplant |  | Geplant |  | Geplant |  |  |  | Geplant |  | Geplant |  | Geplant |  | Geplant |  | Auftrag |  | 637893 | Königsbrunn | Augustusstr. | 48 | 1 | Auftrag |  | Auftrag |  | Auftrag |  | Abgerechnet | 11 | Abgerechnet | bis 15 | Abgerechnet | bis 15 | Abgerechnet | bis 15 | Abgerechnet | bis 15 | 4416802598 | 5349356413 | 2025-05-03
Augustusstr. 49 | Point (4417035.14508112240582705 5349343.08084623515605927) | 1087 |  | HMx | 222 | 4417035144 | 5349343.08 |  |  |  | 49 | SRM, ger. kon. | 76mm Zopf | 1985-01-01 | Kugell. mit Halbdach | 1985-01-01 | 1 | HQL |  | elipsoid, 4Y | 80 | 2013-12-02 | 1 | Königsbrunn | Königsbrunn (86343) | Augustusstr. | 49 | Kugel | 1 | HME | 80 | 9 | 89 | 3.5 | Aufs. | 0.021 | NS | [5 empty] | 1180 |  | TgDMasy-14 |  |  | Tg |  |  | Pos. 1.180 | 14 |  |  | Townguide | asymmetrisch strahlend | DM | 17 W |  | AS | gris sablé 900, Leuchtendeckel innnen weiß | 222 | F | BDP103 PCC 1xGRN20/830 DM | 1640 | F10 | Augustusstr. 49 |  | Geplant |  | Geplant |  |  | Geplant |  | Geplant |  | Geplant |  | Geplant |  |  |  | Geplant |  | Geplant |  | Geplant |  | Geplant |  | Auftrag |  | 637521 | Königsbrunn | Augustusstr. | 49 | 1 | Auftrag |  | Auftrag |  | Auftrag |  | Abgerechnet | 11 | Abgerechnet | bis 15 | Abgerechnet | bis 15 | Abgerechnet | bis 15 | Abgerechnet | bis 15 | 4417035145 | 5349343.08 | 2025-05-03
Augustusstr. 50 | Point (4417003.97726224549114704 5349353.29696464445441961) | 1088 |  | HMx | 223 | 4417003977 | 5349353296 |  |  |  | 50 | SRM, ger. kon. | 76mm Zopf | 1985-01-01 | Kugell. mit Halbdach | 1985-01-01 | 1 | HQL |  | elipsoid, 4Y | 80 | 2014-06-02 | 1 | Königsbrunn | Königsbrunn (86343) | Augustusstr. | 50 | Kugel | 1 | HME | 80 | 9 | 89 | 3.5 | Aufs. | 0.021 | NS | [5 empty] | 1180 |  | TgDMasy-14 |  |  | Tg |  |  | Pos. 1.180 | 14 |  |  | Townguide | asymmetrisch strahlend | DM | 17 W |  | AS | gris sablé 900, Leuchtendeckel innnen weiß | 223 | F | BDP103 PCC 1xGRN20/830 DM | 1640 | F10 | Augustusstr. 50 |  | Geplant |  | Geplant |  |  | Geplant |  | Geplant |  | Geplant |  | Geplant |  |  |  | Geplant |  | Geplant |  | Geplant |  | Geplant |  | Auftrag |  | 637465 | Königsbrunn | Augustusstr. | 50 | 1 | Auftrag |  | Auftrag |  | Auftrag |  | Abgerechnet | 11 | Abgerechnet | bis 15 | Abgerechnet | bis 15 | Abgerechnet | bis 15 | Abgerechnet | bis 15 | 4417003977 | 5349353296 | 2025-05-03
Augustusstr. 51 | Point (4416959.6496976213529706 5349358.14529202599078417) | 1089 |  | LED | 224 | 4416959649 | 5349358144 | 1 | 1 |  | 51 | SRM, ger. kon. | 76mm Zopf | 1992-08-01 | Laterne 1x NAV-E 50/70W | 2002-02-04 | 1 | LED | NAV-E | 4Y, elypsoid, Standard | 70 | 2014-06-03 | 1 | Königsbrunn | Königsbrunn (86343) | Augustusstr. | 51 | Laterne | 1 | LED | 0 | 0 | 0 | 3.5 | Aufs. | 0.021 | NS | [13 empty] | Pos. 1.180 |  |  |  | Townguide | asymmetrisch strahlend | DW | 17 W |  | NS | gris sablé 900, Leuchtendeckel innnen weiß | 224 | F | BDP103 PCC 1xGRN20/830 DW | 1599 | F16 | Augustusstr. 51 |  | Geplant |  | Geplant |  |  | Geplant |  | Geplant |  | Geplant |  | Geplant |  |  |  | Geplant |  | Geplant |  | Geplant |  | Geplant |  | Auftrag |  | 638022 | Königsbrunn | Augustusstr. | 51 | 1 | Auftrag |  | Auftrag |  | Auftrag |  | Abgerechnet | 11 | Abgerechnet | bis 15 | Abgerechnet | bis 15 | Abgerechnet | bis 15 | Abgerechnet | bis 15 | 4416959649 | 5349358145 | 2025-05-03
Augustusstr. 52 | Point (4416970.0389705803245306 5349335.63520061504095793) | 1090 |  | HSx | 225 | 4416970036 | 5349335633 |  |  |  | 52 | SRM, ger. kon. | 76mm Zopf | 1992-08-01 | Laterne 1x NAV-E 50/70W | 2002-02-04 | 1 | NAV-E |  | 4Y, elypsoid, Standard | 70 | 2014-06-03 | 1 | Königsbrunn | Königsbrunn (86343) | Augustusstr. | 52 | Laterne | 1 | HSx | 70 | 13 | 83 | 3.5 | Aufs. | 0.021 | NS | [5 empty] | 1180 |  | TgDMasy-14 |  | V5-2-03:08 | Tg | Ja |  | Pos. 1.180 | 14 |  |  | Townguide | asymmetrisch strahlend | DW | 17 W |  | NS | gris sablé 900, Leuchtendeckel innnen weiß | 225 | F | BDP103 PCC 1xGRN20/830 DW | 1599 | F16 | Augustusstr. 52 |  | Geplant |  | Geplant |  |  | Geplant |  | Geplant |  | Geplant |  | Geplant |  |  |  | Geplant |  | Geplant |  | Geplant |  | Geplant |  | Auftrag |  | 638011 | Königsbrunn | Augustusstr. | 52 | 1 | Auftrag |  | Auftrag |  | Auftrag |  | Abgerechnet | 11 | Abgerechnet | bis 15 | Abgerechnet | bis 15 | Abgerechnet | bis 15 | Abgerechnet | bis 15 | 4416970038 | 5349335635 | 2025-05-03
Augustusstr. 53 | Point (4416949.60673376079648733 5349326.45800950098782778) | 1091 |  | HSx | 226 | 4416949605 | 5349326457 |  |  |  | 53 | SRM, ger. kon. | 76mm Zopf | 1992-08-01 | Laterne 1x NAV-E 50/70W | 2002-02-04 | 1 | NAV-E |  | 4Y, elypsoid, Standard | 70 | 2014-06-03 | 1 | Königsbrunn | Königsbrunn (86343) | Augustusstr. | 53 | Laterne | 1 | HSx | 70 | 13 | 83 | 3.5 | Aufs. | 0.021 | NS | [5 empty] | 1210 |  | TgDMsym-22 |  | V5-2-03:08 | Tg | Ja |  | Pos. 1.210 | 22 |  |  | Townguide | symmetrisch strahlend | DS | 19 W |  | NS | gris sablé 900, Leuchtendeckel innnen weiß | 226 | F | BDP103 PCC 1xGRN25/830 DS | 2144 | F03 | Augustusstr. 53 |  | Geplant |  | Geplant |  |  | Geplant |  | Geplant |  | Geplant |  | Geplant |  |  |  | Geplant |  | Geplant |  | Geplant |  | Geplant |  | Auftrag |  | 637073 | Königsbrunn | Augustusstr. | 53 | 1 | Auftrag |  | Auftrag |  | Auftrag |  | Abgerechnet | 11 | Abgerechnet | bis 15 | Abgerechnet | bis 15 | Abgerechnet | bis 15 | Abgerechnet | bis 15 | 4416949606 | 5349326458 | 2025-05-03
Augustusstr. 54 | Point (4416937.13960620947182178 5349298.06066341325640678) | 1092 |  | HSx | 227 | 4416937139 | 5349298059 |  |  | Eingewachsen Eingewachsen | 54 | SRM, ger. kon. | 76mm Zopf | 1992-08-01 | Laterne 1x NAV-E 50/70W | 2002-02-04 | 1 | NAV-E |  | 4Y, elypsoid, Standard | 70 | 2014-06-03 | 1 | Königsbrunn | Königsbrunn (86343) | Augustusstr. | 54 | Laterne | 1 | HSx | 70 | 13 | 83 | 3.5 | Aufs. | 0.021 | NS | [5 empty] | 1210 |  | TgDMsym-22 |  | V5-2-03:08 | Tg | Ja |  | Pos. 1.210 | 22 |  |  | Townguide | symmetrisch strahlend | DS | 19 W |  | NS | gris sablé 900, Leuchtendeckel innnen weiß | 227 | F | BDP103 PCC 1xGRN25/830 DS | 2144 | F03 | Augustusstr. 54 |  | Geplant |  | Geplant |  |  | Geplant |  | Geplant |  | Geplant |  | Geplant |  |  |  | Geplant |  | Geplant |  | Abgerechnet | 4 | Abgerechnet | 4 | Abgerechnet | 4 | 637067 | Königsbrunn | Augustusstr. | 54 | 1 | Abgerechnet | 4 | Abgerechnet | bis 7 | Abgerechnet | bis 10 | Abgerechnet | bis 10 | Abgerechnet | bis 15 | Abgerechnet | bis 15 | Abgerechnet | bis 15 | Abgerechnet | 21 | 4416937139 | 5349298.06 | 2025-05-03
Augustusstr. 55 | Point (4416923.63355136290192604 5349294.77072697598487139) | 1093 |  | LED | 228 | 4416923633 | 5349294769 |  |  |  | 55 | SRM, ger. kon. | 76mm Zopf | 1992-08-01 | Laterne 1x NAV-E 50/70W | 2002-02-04 | 1 | LED | NAV-E | 4Y, elypsoid, Standard | 70 | 2014-06-03 | 1 | Königsbrunn | Königsbrunn (86343) | Augustusstr. | 55 | Laterne | 1 | LED | 0 | 0 | 0 | 3.5 | Aufs. | 0.021 | NS | [13 empty] | Pos. 1.210 |  |  |  | Townguide | symmetrisch strahlend | DS | 19 W |  | NS | gris sablé 900, Leuchtendeckel innnen weiß | 228 | F | BDP103 PCC 1xGRN25/830 DS | 2144 | F03 | Augustusstr. 55 |  | Geplant |  | Geplant |  |  | Geplant |  | Geplant |  | Geplant |  | Geplant |  |  |  | Geplant |  | Geplant |  | Geplant |  | Geplant |  | Auftrag |  | 637047 | Königsbrunn | Augustusstr. | 55 | 1 | Abgerechnet | 7 | Auftrag |  | Auftrag |  | Abgerechnet | 11 | Abgerechnet | bis 15 | Abgerechnet | bis 15 | Abgerechnet | bis 15 | Abgerechnet | bis 15 | 4416923633 | 5349294.77 | 2025-05-03
Augustusstr. 56 | Point (4416871.3408774696290493 5349444.20310303568840027) | 1094 |  | HSx | 229 | 4416871338 | 5349444201 |  |  |  | 56 | SRM, ger. kon. | 76mm Zopf | 1985-01-01 | Laterne 1x NAV-E 50/70W | 1985-01-01 | 1 | NAV-E |  | 4Y, elypsoid, Standard | 70 | 2014-06-03 | 1 | Königsbrunn | Königsbrunn (86343) | Augustusstr. | 56 | Laterne | 1 | HSx | 70 | 13 | 83 | 3.5 | Aufs. | 0.021 | NS | [5 empty] | 1180 |  | TgDMasy-14 |  | V5-2-01:47 | Tg | Ja |  | Pos. 1.180 | 14 |  |  | Townguide | asymmetrisch strahlend | DM | 17 W |  | NS | gris sablé 900, Leuchtendeckel innnen weiß | 229 | F | BDP103 PCC 1xGRN20/830 DM | 1640 | F12 | Augustusstr. 56 |  | Geplant |  | Geplant |  |  | Geplant |  | Geplant |  | Geplant |  | Geplant |  |  |  | Geplant |  | Geplant |  | Geplant |  | Geplant |  | Auftrag |  | 637743 | Königsbrunn | Augustusstr. | 56 | 1 | Auftrag |  | Auftrag |  | Auftrag |  | Auftrag |  | Auftrag |  | Abgerechnet | 19 | Abgerechnet | 19 | Abgerechnet | bis 15 | 4416871.34 | 5349444203 | 2025-05-03
Augustusstr. 57 | Point (4416884.84693231619894505 5349424.63663896359503269) | 1095 |  | HSx | 230 | 4416884843 | 5349424633 |  |  |  | 57 | SRM, ger. kon. | 76mm Zopf | 1985-01-01 | Laterne 1x NAV-E 50/70W | 2003-03-31 | 1 | NAV-E |  | 4Y, elypsoid, Standard | 70 | 2014-06-03 | 1 | Königsbrunn | Königsbrunn (86343) | Augustusstr. | 57 | Laterne | 1 | HSx | 70 | 13 | 83 | 3.5 | Aufs. | 0.021 | NS | [5 empty] | 1180 |  | TgDMasy-14 |  | V5-2-01:47 | Tg | Ja |  | Pos. 1.180 | 14 |  |  | Townguide | asymmetrisch strahlend | DM | 17 W |  | NS | gris sablé 900, Leuchtendeckel innnen weiß | 230 | F | BDP103 PCC 1xGRN20/830 DM | 1640 | F12 | Augustusstr. 57 |  | Geplant |  | Geplant |  |  | Geplant |  | Geplant |  | Geplant |  | Geplant |  |  |  | Geplant |  | Geplant |  | Geplant |  | Geplant |  | Auftrag |  | 637943 | Königsbrunn | Augustusstr. | 57 | 1 | Auftrag |  | Auftrag |  | Auftrag |  | Auftrag |  | Auftrag |  | Abgerechnet | 19 | Abgerechnet | 19 | Abgerechnet | bis 15 | 4416884846 | 5349424636 | 2025-05-03
Augustusstr. 58 | Point (4416864.2415409479290247 5349415.6326023992151022) | 1096 |  | HSx | 231 | 4416864241 | 5349415632 |  |  |  | 58 | SRM, ger. kon. | 76mm Zopf | 1985-01-01 | Laterne 1x NAV-E 50/70W | 2003-03-31 | 1 | NAV-E |  | 4Y, elypsoid, Standard | 70 | 2014-06-03 | 1 | Königsbrunn | Königsbrunn (86343) | Augustusstr. | 58 | Laterne | 1 | HSx | 70 | 13 | 83 | 3.5 | Aufs. | 0.021 | NS | [5 empty] | 1180 |  | TgDMasy-14 |  | V5-2-01:47 | Tg | Ja |  | Pos. 1.180 | 14 |  |  | Townguide | asymmetrisch strahlend | DM | 17 W |  | NS | gris sablé 900, Leuchtendeckel innnen weiß | 231 | F | BDP103 PCC 1xGRN20/830 DM | 1640 | F12 | Augustusstr. 58 |  | Geplant |  | Geplant |  |  | Geplant |  | Geplant |  | Geplant |  | Geplant |  |  |  | Geplant |  | Geplant |  | Geplant |  | Geplant |  | Auftrag |  | 637894 | Königsbrunn | Augustusstr. | 58 | 1 | Auftrag |  | Auftrag |  | Auftrag |  | Auftrag |  | Auftrag |  | Abgerechnet | 19 | Abgerechnet | 19 | Abgerechnet | bis 15 | 4416864241 | 5349415632 | 2025-05-03
Augustusstr. 59 | Point (4416864.2415409479290247 5349394.85405648127198219) | 1097 |  | HSx | 232 | 4416864241 | 5349394854 |  |  |  | 59 | SRM, ger. kon. | 76mm Zopf | 1985-01-01 | Laterne 1x NAV-E 50/70W | 2003-03-31 | 1 | NAV-E |  | 4Y, elypsoid, Standard | 70 | 2014-06-03 | 1 | Königsbrunn | Königsbrunn (86343) | Augustusstr. | 59 | Laterne | 1 | HSx | 70 | 13 | 83 | 3.5 | Aufs. | 0.021 | NS | [5 empty] | 1180 |  | TgDMasy-14 |  | V5-2-01:47 | Tg | Ja |  | Pos. 1.180 | 14 |  |  | Townguide | asymmetrisch strahlend | DM | 17 W |  | NS | gris sablé 900, Leuchtendeckel innnen weiß | 232 | F | BDP103 PCC 1xGRN20/830 DM | 1640 | F12 | Augustusstr. 59 |  | Geplant |  | Geplant |  |  | Geplant |  | Geplant |  | Geplant |  | Geplant |  |  |  | Geplant |  | Geplant |  | Geplant |  | Geplant |  | Auftrag |  | 637596 | Königsbrunn | Augustusstr. | 59 | 1 | Auftrag |  | Abgerechnet | bis 7 | Abgerechnet | bis 10 | Abgerechnet | bis 10 | Abgerechnet | bis 15 | Abgerechnet | bis 15 | Abgerechnet | bis 15 | Abgerechnet | bis 15 | 4416864241 | 5349394854 | 2025-05-03
Augustusstr. 60 | Point (4416839.1341312974691391 5349378.05806519743055105) | 1098 |  | HSx | 233 | 4416839133 | 5349378058 |  |  |  | 60 | SRM, ger. kon. | 76mm Zopf | 1985-01-01 | Laterne 1x NAV-E 50/70W | 2003-03-21 | 1 | NAV-E |  | 4Y, elypsoid, Standard | 70 | 2014-06-03 | 1 | Königsbrunn | Königsbrunn (86343) | Augustusstr. | 60 | Laterne | 1 | HSx | 70 | 13 | 83 | 3.5 | Aufs. | 0.021 | NS | [5 empty] | 1180 |  | TgDMasy-14 |  | V5-2-01:47 | Tg | Ja |  | Pos. 1.180 | 14 |  |  | Townguide | asymmetrisch strahlend | DM | 17 W |  | NS | gris sablé 900, Leuchtendeckel innnen weiß | 233 | F | BDP103 PCC 1xGRN20/830 DM | 1640 | F12 | Augustusstr. 60 |  | Geplant |  | Geplant |  |  | Geplant |  | Geplant |  | Geplant |  | Geplant |  |  |  | Geplant |  | Geplant |  | Geplant |  | Geplant |  | Auftrag |  | 637653 | Königsbrunn | Augustusstr. | 60 | 1 | Auftrag |  | Auftrag |  | Auftrag |  | Auftrag |  | Auftrag |  | Abgerechnet | 19 | Abgerechnet | 19 | Abgerechnet | bis 15 | 4416839134 | 5349378058 | 2025-05-03
Augustusstr. 61 | Point (4416858.87374991923570633 5349387.40841086022555828) | 1099 |  | HSx | 234 | 4416858872 | 5349387406 |  |  |  | 61 | SRM, ger. abg. | 60mm Zopf | 2003-03-31 | Laterne 1x NAV-E 50/70W | 2003-03-31 | 1 | NAV-E |  | 4Y, elypsoid, Standard | 70 | 2014-06-03 | 1 | Königsbrunn | Königsbrunn (86343) | Augustusstr. | 61 | Laterne | 1 | HSx | 70 | 13 | 83 | 3.5 | Aufs. | 0.021 | NS | [5 empty] | 1180 |  | TgDMasy-14 |  | V5-2-01:47 | Tg | Ja |  | Pos. 1.180 | 14 |  |  | Townguide | asymmetrisch strahlend | DM | 17 W |  | NS | gris sablé 900, Leuchtendeckel innnen weiß | 234 | F | BDP103 PCC 1xGRN20/830 DM | 1640 | F12 | Augustusstr. 61 |  | Geplant |  | Geplant |  |  | Geplant |  | Geplant |  | Geplant |  | Geplant |  |  |  | Geplant |  | Geplant |  | Geplant |  | Geplant |  | Auftrag |  | 637626 | Königsbrunn | Augustusstr. | 61 | 1 | Auftrag |  | Auftrag |  | Auftrag |  | Auftrag |  | Auftrag |  | Abgerechnet | 19 | Abgerechnet | 19 | Abgerechnet | bis 15 | 4416858873 | 5349387408 | 2025-05-03
Ammerseestr. 1 | Point (4417538.67851053550839424 5349279.70628118794411421) | 1100 |  | HSx | 95 | 4417538678 | 5349279706 |  |  |  | 1 | SRM, ger. abg. | 76mm Zopf | 2002-05-31 | Blockforml. 171 klein 1x NAV-E 50-70W | 2002-05-31 | 1 | NAV-E |  | 4Y, elypsoid, Standard | 70 | 2014-06-03 | 1 | Königsbrunn | Königsbrunn (86343) | Ammerseestr. | 1 | Koffer | 1 | HSx | 70 | 13 | 83 | 5 | Aufs. | 0.023 | NS | [5 empty] | 1950-01-01 |  | McDW10-22 |  |  | Mc | Ja |  | Pos. 1.50 | 22 |  |  | Micro Luma | Straßenoptik tief-breitstrahlend | DW10 | 22 W |  | NS | gris sablé 900 | 95 | B |  |  | B13 | Ammerseestr. 1 |  | Geplant |  | Geplant |  |  | Auftrag |  | Auftrag |  | Abgerechnet | 47 | Abgerechnet | 47 | Abgerechnet | 47 | Abgerechnet | 47 | Abgerechnet | 47 | Abgerechnet | 47 | Abgerechnet | 47 | Abgerechnet | 47 | 636521 | Königsbrunn | Ammerseestr. | 1 | 1 | Abgerechnet | 47 | Abgerechnet | bis 7 | Abgerechnet | bis 10 | Abgerechnet | bis 10 | Abgerechnet | bis 15 | Abgerechnet | bis 15 | Abgerechnet | bis 15 | Abgerechnet | bis 15 | 4417538678 | 5349279706 | 5
Ammerseestr. 2 | Point (4417551.49194718524813652 5349264.46868084836751223) | 1101 |  | HSx | 96 | 4417551491 | 5349264468 |  |  |  | 2 | SRM, ger. abg. | 76mm Zopf | 2002-05-31 | Blockforml. 171 klein 1x NAV-E 50-70W | 2002-05-31 | 1 | NAV-E |  | 4Y, elypsoid, Standard | 70 | 2014-06-03 | 1 | Königsbrunn | Königsbrunn (86343) | Ammerseestr. | 2 | Koffer | 1 | HSx | 70 | 13 | 83 | 5 | Aufs. | 0.023 | NS | [5 empty] | 1950-01-01 |  | McDW10-22 |  |  | Mc | Ja |  | Pos. 1.50 | 22 |  |  | Micro Luma | Straßenoptik tief-breitstrahlend | DW10 | 22 W |  | NS | gris sablé 900 | 96 | B |  |  | B13 | Ammerseestr. 2 |  | Geplant |  | Geplant |  |  | Auftrag |  | Auftrag |  | Abgerechnet | 47 | Abgerechnet | 47 | Abgerechnet | 47 | Abgerechnet | 47 | Abgerechnet | 47 | Abgerechnet | 47 | Abgerechnet | 47 | Abgerechnet | 47 | 636525 | Königsbrunn | Ammerseestr. | 2 | 1 | Abgerechnet | 47 | Abgerechnet | bis 7 | Abgerechnet | bis 10 | Abgerechnet | bis 10 | Abgerechnet | bis 15 | Abgerechnet | bis 15 | Abgerechnet | bis 15 | Abgerechnet | bis 15 | 4417551491 | 5349264468 | 5
Ammerseestr. 3 | Point (4417576.07989318761974573 5349238.49549845140427351) | 1102 |  | HSx | 97 | 4417576076 | 5349238495 |  |  |  | 3 | SRM, ger. abg. | 76mm Zopf | 2002-05-31 | Laterne 1x NAV-E 50/70W | 2002-05-31 | 1 | NAV-E |  | 4Y, elypsoid, Standard | 50 | 2014-06-03 | 1 | Königsbrunn | Königsbrunn (86343) | Ammerseestr. | 3 | Laterne | 1 | HSx | 50 | 12 | 62 | 4 | Aufs. | 0.023 | NS | [5 empty] | 1180 |  | TgDMasy-14 |  |  | Tg | Ja |  | Pos. 1.180 | 14 |  |  | Townguide | asymmetrisch strahlend | DM | 17 W |  | NS | gris sablé 900, Leuchtendeckel innnen weiß | 97 | F | BDP103 PCC 1xGRN20/830 DM | 1640 | F12 | Ammerseestr. 3 |  | Geplant |  | Geplant |  |  | Geplant |  | Geplant |  | Auftrag |  | Abgerechnet | 49 | Abgerechnet | 49 | Abgerechnet | 49 | Abgerechnet | 49 | Abgerechnet | 49 | Abgerechnet | 49 | Abgerechnet | 49 | 637872 | Königsbrunn | Ammerseestr. | 3 | 1 | Abgerechnet | 49 | Abgerechnet | bis 7 | Abgerechnet | bis 10 | Abgerechnet | bis 10 | Abgerechnet | bis 15 | Abgerechnet | bis 15 | Abgerechnet | bis 15 | Abgerechnet | bis 15 | 4417576079 | 5349238495 | 4
Ammerseestr. 4 | Point (4417532.09863766189664602 5349251.30893510021269321) | 1103 |  | HSx | 98 | 4417532098 | 5349251308 |  |  |  | 4 | SRM, ger. abg. | 76mm Zopf | 2002-05-31 | Blockforml. 171 klein 1x NAV-E 50-70W | 2002-05-31 | 1 | NAV-E |  | 4Y, elypsoid, Standard | 70 | 2014-06-03 | 1 | Königsbrunn | Königsbrunn (86343) | Ammerseestr. | 4 | Koffer | 1 | HSx | 70 | 13 | 83 | 5 | Aufs. | 0.023 | NS | [5 empty] | 1950-01-01 |  | McDW10-22 |  |  | Mc | Ja |  | Pos. 1.50 | 22 |  |  | Micro Luma | Straßenoptik tief-breitstrahlend | DW10 | 22 W |  | NS | gris sablé 900 | 98 | B |  |  | B13 | Ammerseestr. 4 |  | Geplant |  | Geplant |  |  | Auftrag |  | Auftrag |  | Abgerechnet | 47 | Abgerechnet | 47 | Abgerechnet | 47 | Abgerechnet | 47 | Abgerechnet | 47 | Abgerechnet | 47 | Abgerechnet | 47 | Abgerechnet | 47 | 636512 | Königsbrunn | Ammerseestr. | 4 | 1 | Abgerechnet | 47 | Abgerechnet | bis 7 | Abgerechnet | bis 10 | Abgerechnet | bis 10 | Abgerechnet | bis 15 | Abgerechnet | bis 15 | Abgerechnet | bis 15 | Abgerechnet | bis 15 | 4417532098 | 5349251308 | 5
Ammerseestr. 5 | Point (4417543.18052881769835949 5349229.49146188702434301) | 1104 |  | HSx | 99 | 4417543178 | 5349229491 |  |  |  | 5 | SRM, ger. abg. | 76mm Zopf | 2002-05-31 | Blockforml. 171 klein 1x NAV-E 50-70W | 2002-05-31 | 1 | NAV-E |  | 4Y, elypsoid, Standard | 70 | 2014-06-03 | 1 | Königsbrunn | Königsbrunn (86343) | Ammerseestr. | 5 | Koffer | 1 | HSx | 70 | 13 | 83 | 5 | Aufs. | 0.023 | NS | [5 empty] | 1950-01-01 |  | McDW10-22 |  |  | Mc | Ja |  | Pos. 1.50 | 22 |  |  | Micro Luma | Straßenoptik tief-breitstrahlend | DW10 | 22 W |  | NS | gris sablé 900 | 99 | B |  |  | B13 | Ammerseestr. 5 |  | Geplant |  | Geplant |  |  | Auftrag |  | Auftrag |  | Abgerechnet | 47 | Abgerechnet | 47 | Abgerechnet | 47 | Abgerechnet | 47 | Abgerechnet | 47 | Abgerechnet | 47 | Abgerechnet | 47 | Abgerechnet | 47 | 636522 | Königsbrunn | Ammerseestr. | 5 | 1 | Abgerechnet | 47 | Abgerechnet | bis 7 | Abgerechnet | bis 10 | Abgerechnet | bis 10 | Abgerechnet | bis 15 | Abgerechnet | bis 15 | Abgerechnet | bis 15 | Abgerechnet | bis 15 | 4417543.18 | 5349229491 | 5
Ammerseestr. 6 | Point (4417522.05567380134016275 5349215.63909794110804796) | 1105 |  | HSx | 100 | 4417522053 | 5349215639 |  |  |  | 6 | SRM, ger. abg. | 76mm Zopf | 2002-05-31 | Blockforml. 171 klein 1x NAV-E 50-70W | 2002-05-31 | 1 | NAV-E |  | 4Y, elypsoid, Standard | 70 | 2014-06-03 | 1 | Königsbrunn | Königsbrunn (86343) | Ammerseestr. | 6 | Koffer | 1 | HSx | 70 | 13 | 83 | 5 | Aufs. | 0.023 | NS | [5 empty] | 1950-01-01 |  | McDW10-22 |  |  | Mc | Ja |  | Pos. 1.50 | 22 |  |  | Micro Luma | Straßenoptik tief-breitstrahlend | DW10 | 22 W |  | NS | gris sablé 900 | 100 | B |  |  | B13 | Ammerseestr. 6 |  | Geplant |  | Geplant |  |  | Auftrag |  | Auftrag |  | Abgerechnet | 47 | Abgerechnet | 47 | Abgerechnet | 47 | Abgerechnet | 47 | Abgerechnet | 47 | Abgerechnet | 47 | Abgerechnet | 47 | Abgerechnet | 47 | 636526 | Königsbrunn | Ammerseestr. | 6 | 1 | Abgerechnet | 47 | Abgerechnet | bis 7 | Abgerechnet | bis 10 | Abgerechnet | bis 10 | Abgerechnet | bis 15 | Abgerechnet | bis 15 | Abgerechnet | bis 15 | Abgerechnet | bis 15 | 4417522055 | 5349215639 | 5
Ammerseestr. 7 | Point (4417533.48387405555695295 5349198.32364301010966301) | 1106 |  | HSx | 101 | 4417533483 | 5349198321 |  |  |  | 7 | SRM, ger. abg. | 76mm Zopf | 2002-05-31 | Blockforml. 171 klein 1x NAV-E 50-70W | 2002-05-31 | 1 | NAV-E |  | 4Y, elypsoid, Standard | 70 | 2014-06-03 | 1 | Königsbrunn | Königsbrunn (86343) | Ammerseestr. | 7 | Koffer | 1 | HSx | 70 | 13 | 83 | 5 | Aufs. | 0.023 | NS | [5 empty] | 1950-01-01 |  | McDW10-22 |  |  | Mc | Ja |  | Pos. 1.50 | 22 |  |  | Micro Luma | Straßenoptik tief-breitstrahlend | DW10 | 22 W |  | NS | gris sablé 900 | 101 | B |  |  | B13 | Ammerseestr. 7 |  | Geplant |  | Geplant |  |  | Auftrag |  | Auftrag |  | Abgerechnet | 47 | Abgerechnet | 47 | Abgerechnet | 47 | Abgerechnet | 47 | Abgerechnet | 47 | Abgerechnet | 47 | Abgerechnet | 47 | Abgerechnet | 47 | 636516 | Königsbrunn | Ammerseestr. | 7 | 1 | Abgerechnet | 47 | Abgerechnet | bis 7 | Abgerechnet | bis 10 | Abgerechnet | bis 10 | Abgerechnet | bis 15 | Abgerechnet | bis 15 | Abgerechnet | bis 15 | Abgerechnet | bis 15 | 4417533483 | 5349198323 | 5
Ammerseestr. 8 | Point (4417560.14967465028166771 5349185.163897261954844) | 1107 |  | HSx | 102 | 4417560149 | 5349185161 |  |  |  | 8 | SRM, ger. abg. | 76mm Zopf | 2009-01-13 | Laterne 1x NAV-E 50/70W | 2009-01-13 | 1 | NAV-E |  | 4Y, elypsoid, Standard | 50 | 2014-06-03 | 1 | Königsbrunn | Königsbrunn (86343) | Ammerseestr. | 8 | Laterne | 1 | HSx | 50 | 12 | 62 | 4 | Aufs. | 0.023 | NS | [5 empty] | 1180 |  | TgDMasy-14 |  |  | Tg | Ja |  | Pos. 1.180 | 14 |  |  | Townguide | asymmetrisch strahlend | DM | 17 W |  | NS | gris sablé 900, Leuchtendeckel innnen weiß | 102 | F | BDP103 PCC 1xGRN20/830 DM | 1640 | F12 | Ammerseestr. 8 |  | Geplant |  | Geplant |  |  | Geplant |  | Geplant |  | Auftrag |  | Auftrag |  | Abgerechnet | 50 | Abgerechnet | 50 | Abgerechnet | 50 | Abgerechnet | 50 | Abgerechnet | 50 | Abgerechnet | 50 | 637803 | Königsbrunn | Ammerseestr. | 8 | 1 | Abgerechnet | 50 | Abgerechnet | bis 7 | Abgerechnet | bis 10 | Abgerechnet | bis 10 | Abgerechnet | bis 15 | Abgerechnet | bis 15 | Abgerechnet | bis 15 | Abgerechnet | 21 | 4417560149 | 5349185163 | 4
Ammerseestr. 9 | Point (4417513.05163723696023226 5349187.93437005113810301) | 1108 |  | HSx | 103 | 4417513051 | 5349187934 |  |  |  | 9 | SRM, ger. abg. | 76mm Zopf | 2002-05-31 | Blockforml. 171 klein 1x NAV-E 50-70W | 2002-05-31 | 1 | NAV-E |  | 4Y, elypsoid, Standard | 70 | 2014-06-03 | 1 | Königsbrunn | Königsbrunn (86343) | Ammerseestr. | 9 | Koffer | 1 | HSx | 70 | 13 | 83 | 5 | Aufs. | 0.023 | NS | [5 empty] | 1950-01-01 |  | McDW10-22 |  |  | Mc | Ja |  | Pos. 1.50 | 22 |  |  | Micro Luma | Straßenoptik tief-breitstrahlend | DW10 | 22 W |  | NS | gris sablé 900 | 103 | B |  |  | B13 | Ammerseestr. 9 |  | Geplant |  | Geplant |  |  | Auftrag |  | Auftrag |  | Abgerechnet | 47 | Abgerechnet | 47 | Abgerechnet | 47 | Abgerechnet | 47 | Abgerechnet | 47 | Abgerechnet | 47 | Abgerechnet | 47 | Abgerechnet | 47 | 636513 | Königsbrunn | Ammerseestr. | 9 | 1 | Abgerechnet | 47 | Abgerechnet | bis 7 | Abgerechnet | bis 10 | Abgerechnet | bis 10 | Abgerechnet | bis 15 | Abgerechnet | bis 15 | Abgerechnet | bis 15 | Abgerechnet | bis 15 | 4417513051 | 5349187934 | 5
Ammerseestr. 10 | Point (4417521.36305560357868671 5349167.15582413319498301) | 1109 |  | HSx | 104 | 4417521.36 | 5349167155 |  |  |  | 10 | SRM, ger. abg. | 76mm Zopf | 2002-05-31 | Blockforml. 171 klein 1x NAV-E 50-70W | 2002-05-31 | 1 | NAV-E |  | 4Y, elypsoid, Standard | 70 | 2014-06-03 | 1 | Königsbrunn | Königsbrunn (86343) | Ammerseestr. | 10 | Koffer | 1 | HSx | 70 | 13 | 83 | 5 | Aufs. | 0.023 | NS | [5 empty] | 1950-01-01 |  | McDW10-22 |  |  | Mc | Ja |  | Pos. 1.50 | 22 |  |  | Micro Luma | Straßenoptik tief-breitstrahlend | DW10 | 22 W |  | NS | gris sablé 900 | 104 | B |  |  | B13 | Ammerseestr. 10 |  | Geplant |  | Geplant |  |  | Auftrag |  | Auftrag |  | Abgerechnet | 47 | Abgerechnet | 47 | Abgerechnet | 47 | Abgerechnet | 47 | Abgerechnet | 47 | Abgerechnet | 47 | Abgerechnet | 47 | Abgerechnet | 47 | 636523 | Königsbrunn | Ammerseestr. | 10 | 1 | Abgerechnet | 47 | Abgerechnet | bis 7 | Abgerechnet | bis 10 | Abgerechnet | bis 10 | Abgerechnet | bis 15 | Abgerechnet | bis 15 | Abgerechnet | bis 15 | Abgerechnet | bis 15 | 4417521363 | 5349167155 | 5
Ammerseestr. 11 | Point (4417501.27712788339704275 5349159.53702396340668201) | 1110 |  | HSx | 105 | 4417501275 | 5349159536 |  |  |  | 11 | SRM, ger. abg. | 76mm Zopf | 2002-05-31 | Blockforml. 171 klein 1x NAV-E 50-70W | 2002-05-31 | 1 | NAV-E |  | 4Y, elypsoid, Standard | 70 | 2014-06-03 | 1 | Königsbrunn | Königsbrunn (86343) | Ammerseestr. | 11 | Koffer | 1 | HSx | 70 | 13 | 83 | 5 | Aufs. | 0.023 | NS | [5 empty] | 1950-01-01 |  | McDW10-22 |  |  | Mc | Ja |  | Pos. 1.50 | 22 |  |  | Micro Luma | Straßenoptik tief-breitstrahlend | DW10 | 22 W |  | NS | gris sablé 900 | 105 | B |  |  | B13 | Ammerseestr. 11 |  | Geplant |  | Geplant |  |  | Auftrag |  | Auftrag |  | Abgerechnet | 47 | Abgerechnet | 47 | Abgerechnet | 47 | Abgerechnet | 47 | Abgerechnet | 47 | Abgerechnet | 47 | Abgerechnet | 47 | Abgerechnet | 47 | 636517 | Königsbrunn | Ammerseestr. | 11 | 1 | Abgerechnet | 47 | Abgerechnet | bis 7 | Abgerechnet | bis 10 | Abgerechnet | bis 10 | Abgerechnet | bis 15 | Abgerechnet | bis 15 | Abgerechnet | bis 15 | Abgerechnet | bis 15 | 4417501277 | 5349159537 | 5
Ammerseestr. 12 | Point (4417508.54961895477026701 5349137.37324165087193251) | 1111 |  | HSx | 106 | 4417508548 | 5349137372 |  |  |  | 12 | SRM, ger. abg. | 76mm Zopf | 2002-05-31 | Blockforml. 171 klein 1x NAV-E 50-70W | 2002-05-31 | 1 | NAV-E |  | 4Y, elypsoid, Standard | 70 | 2014-06-03 | 1 | Königsbrunn | Königsbrunn (86343) | Ammerseestr. | 12 | Koffer | 1 | HSx | 70 | 13 | 83 | 5 | Aufs. | 0.023 | NS | [5 empty] | 1950-01-01 |  | McDM12-22 |  |  | Mc | Ja |  | Pos. 1.50 | 22 |  |  | Micro Luma | Straßenoptik breitstrahlend | DM12 | 22 W |  | NS | gris sablé 900 | 106 | B |  |  | B02 | Ammerseestr. 12 |  | Geplant |  | Geplant |  |  | Auftrag |  | Auftrag |  | Abgerechnet | 47 | Abgerechnet | 47 | Abgerechnet | 47 | Abgerechnet | 47 | Abgerechnet | 47 | Abgerechnet | 47 | Abgerechnet | 47 | Abgerechnet | 47 | 636046 | Königsbrunn | Ammerseestr. | 12 | 1 | Abgerechnet | 47 | Abgerechnet | bis 7 | Abgerechnet | bis 10 | Abgerechnet | bis 10 | Abgerechnet | bis 15 | Abgerechnet | bis 15 | Abgerechnet | bis 15 | Abgerechnet | bis 15 | 4417508549 | 5349137373 | 5
Ammerseestr. 13 | Point (4417460.41265424340963364 5349136.68062345311045647) | 1112 |  | HSx | 107 | 4417460411 | 5349136678 |  |  |  | 13 | SRM, ger. abg. | 76mm Zopf | 2002-05-31 | Laterne 1x NAV-E 50/70W | 2002-05-31 | 1 | NAV-E |  | 4Y, elypsoid, Standard | 50 | 2014-06-03 | 1 | Königsbrunn | Königsbrunn (86343) | Ammerseestr. | 13 | Laterne | 1 | HSx | 50 | 12 | 62 | 4 | Aufs. | 0.023 | NS | [5 empty] | 1180 |  | TgDMasy-14 |  |  | Tg | Ja |  | Pos. 1.180 | 14 |  |  | Townguide | asymmetrisch strahlend | DM | 17 W |  | NS | gris sablé 900, Leuchtendeckel innnen weiß | 107 | F | BDP103 PCC 1xGRN20/830 DM | 1640 | F12 | Ammerseestr. 13 |  | Geplant |  | Geplant |  |  | Geplant |  | Geplant |  | Auftrag |  | Auftrag |  | Abgerechnet | 50 | Abgerechnet | 50 | Abgerechnet | 50 | Abgerechnet | 50 | Abgerechnet | 50 | Abgerechnet | 50 | 637921 | Königsbrunn | Ammerseestr. | 13 | 1 | Abgerechnet | 50 | Abgerechnet | bis 7 | Abgerechnet | bis 10 | Abgerechnet | bis 10 | Abgerechnet | bis 15 | Abgerechnet | bis 15 | Abgerechnet | bis 15 | Abgerechnet | bis 15 | 4417460412 | 5349136.68 | 4
Ammerseestr. 14 | Point (4417478.42072737216949463 5349131.83229607250541449) | 1113 |  | HSx | 108 | 4417478417 | 5349131832 |  |  |  | 14 | SRM, ger. abg. | 76mm Zopf | 2002-05-31 | Blockforml. 171 klein 1x NAV-E 50-70W | 2002-05-31 | 1 | NAV-E |  | 4Y, elypsoid, Standard | 70 | 2014-06-03 | 1 | Königsbrunn | Königsbrunn (86343) | Ammerseestr. | 14 | Koffer | 1 | HSx | 70 | 13 | 83 | 5 | Aufs. | 0.023 | NS | [5 empty] | 1950-01-01 |  | McDM12-22 |  |  | Mc | Ja |  | Pos. 1.50 | 22 |  |  | Micro Luma | Straßenoptik breitstrahlend | DM12 | 22 W |  | NS | gris sablé 900 | 108 | B |  |  | B02 | Ammerseestr. 14 |  | Geplant |  | Geplant |  |  | Auftrag |  | Auftrag |  | Abgerechnet | 47 | Abgerechnet | 47 | Abgerechnet | 47 | Abgerechnet | 47 | Abgerechnet | 47 | Abgerechnet | 47 | Abgerechnet | 47 | Abgerechnet | 47 | 636091 | Königsbrunn | Ammerseestr. | 14 | 1 | Abgerechnet | 47 | Abgerechnet | bis 7 | Abgerechnet | bis 10 | Abgerechnet | bis 10 | Abgerechnet | bis 15 | Abgerechnet | bis 15 | Abgerechnet | bis 15 | Abgerechnet | bis 15 | 4417478.42 | 5349131832 | 5
Ammerseestr. 15 | Point (4417494.00463681016117334 5349107.93696826696395874) | 1114 |  | HSx | 109 | 4417494002 | 5349107934 |  |  |  | 15 | SRM, ger. abg. | 76mm Zopf | 2002-05-31 | Blockforml. 171 klein 1x NAV-E 50-70W | 2002-05-31 | 1 | NAV-E |  | 4Y, elypsoid, Standard | 70 | 2014-06-03 | 1 | Königsbrunn | Königsbrunn (86343) | Ammerseestr. | 15 | Koffer | 1 | HSx | 70 | 13 | 83 | 5 | Aufs. | 0.023 | NS | [5 empty] | 1950-01-01 |  | McDM12-22 |  |  | Mc | Ja |  | Pos. 1.50 | 22 |  |  | Micro Luma | Straßenoptik breitstrahlend | DM12 | 22 W |  | NS | gris sablé 900 | 109 | B |  |  | B02 | Ammerseestr. 15 |  | Geplant |  | Geplant |  |  | Auftrag |  | Auftrag |  | Abgerechnet | 47 | Abgerechnet | 47 | Abgerechnet | 47 | Abgerechnet | 47 | Abgerechnet | 47 | Abgerechnet | 47 | Abgerechnet | 47 | Abgerechnet | 47 | 636092 | Königsbrunn | Ammerseestr. | 15 | 1 | Abgerechnet | 47 | Abgerechnet | bis 7 | Abgerechnet | bis 10 | Abgerechnet | bis 10 | Abgerechnet | bis 15 | Abgerechnet | bis 15 | Abgerechnet | bis 15 | Abgerechnet | bis 15 | 4417494004 | 5349107936 | 5
Ammerseestr. 16 | Point (4417471.14823630079627037 5349097.89400440640747547) | 1115 |  | HSx | 110 | 4417471148 | 5349097894 |  |  |  | 16 | SRM, ger. abg. | 76mm Zopf | 2002-05-31 | Blockforml. 171 klein 1x NAV-E 50-70W | 2002-05-31 | 1 | NAV-E |  | 4Y, elypsoid, Standard | 70 | 2014-06-03 | 1 | Königsbrunn | Königsbrunn (86343) | Ammerseestr. | 16 | Koffer | 1 | HSx | 70 | 13 | 83 | 5 | Aufs. | 0.023 | NS | [5 empty] | 1950-01-01 |  | McDW10-22 |  |  | Mc | Ja |  | Pos. 1.50 | 22 |  |  | Micro Luma | Straßenoptik tief-breitstrahlend | DW10 | 22 W |  | NS | gris sablé 900 | 110 | B |  |  | B13 | Ammerseestr. 16 |  | Geplant |  | Geplant |  |  | Auftrag |  | Auftrag |  | Abgerechnet | 47 | Abgerechnet | 47 | Abgerechnet | 47 | Abgerechnet | 47 | Abgerechnet | 47 | Abgerechnet | 47 | Abgerechnet | 47 | Abgerechnet | 47 | 636515 | Königsbrunn | Ammerseestr. | 16 | 1 | Abgerechnet | 47 | Abgerechnet | bis 7 | Abgerechnet | bis 10 | Abgerechnet | bis 10 | Abgerechnet | bis 15 | Abgerechnet | bis 15 | Abgerechnet | bis 15 | Abgerechnet | bis 15 | 4417471148 | 5349097894 | 5
Ammerseestr. 17 | Point (4417479.80596376676112413 5349073.99867660086601973) | 1116 |  | HSx | 111 | 4417479803 | 5349073997 |  |  |  | 17 | SRM, ger. abg. | 76mm Zopf | 2002-05-31 | Blockforml. 171 klein 1x NAV-E 50-70W | 2002-05-31 | 1 | NAV-E |  | 4Y, elypsoid, Standard | 70 | 2014-06-03 | 1 | Königsbrunn | Königsbrunn (86343) | Ammerseestr. | 17 | Koffer | 1 | HSx | 70 | 13 | 83 | 5 | Aufs. | 0.023 | NS | [5 empty] | 1950-01-01 |  | McDW10-22 |  |  | Mc | Ja |  | Pos. 1.50 | 22 |  |  | Micro Luma | Straßenoptik tief-breitstrahlend | DW10 | 22 W |  | NS | gris sablé 900 | 111 | B |  |  | B13 | Ammerseestr. 17 |  | Geplant |  | Geplant |  |  | Auftrag |  | Auftrag |  | Abgerechnet | 47 | Abgerechnet | 47 | Abgerechnet | 47 | Abgerechnet | 47 | Abgerechnet | 47 | Abgerechnet | 47 | Abgerechnet | 47 | Abgerechnet | 47 | 636518 | Königsbrunn | Ammerseestr. | 17 | 1 | Abgerechnet | 47 | Abgerechnet | bis 7 | Abgerechnet | bis 10 | Abgerechnet | bis 10 | Abgerechnet | bis 15 | Abgerechnet | bis 15 | Abgerechnet | bis 15 | Abgerechnet | bis 15 | 4417479805 | 5349073998 | 5
Ammerseestr. 18 | Point (4417458.33479965198785067 5349060.66577630396932364) | 1117 |  | HSx | 112 | 4417458332 | 5349060665 |  |  |  | 18 | SRM, ger. abg. | 76mm Zopf | 2002-05-31 | Blockforml. 171 klein 1x NAV-E 50-70W | 2002-05-31 | 1 | NAV-E |  | 4Y, elypsoid, Standard | 70 | 2014-06-03 | 1 | Königsbrunn | Königsbrunn (86343) | Ammerseestr. | 18 | Koffer | 1 | HSx | 70 | 13 | 83 | 5 | Aufs. | 0.023 | NS | [5 empty] | 1950-01-01 |  | McDW10-22 |  |  | Mc | Ja |  | Pos. 1.50 | 22 |  |  | Micro Luma | Straßenoptik tief-breitstrahlend | DW10 | 22 W |  | NS | gris sablé 900 | 112 | B |  |  | B13 | Ammerseestr. 18 |  | Geplant |  | Geplant |  |  | Auftrag |  | Auftrag |  | Abgerechnet | 47 | Abgerechnet | 47 | Abgerechnet | 47 | Abgerechnet | 47 | Abgerechnet | 47 | Abgerechnet | 47 | Abgerechnet | 47 | Abgerechnet | 47 | 636527 | Königsbrunn | Ammerseestr. | 18 | 1 | Abgerechnet | 47 | Abgerechnet | bis 7 | Abgerechnet | bis 10 | Abgerechnet | bis 10 | Abgerechnet | bis 15 | Abgerechnet | bis 15 | Abgerechnet | bis 15 | Abgerechnet | bis 15 | 4417458334 | 5349060665 | 5
Ammerseestr. 19 | Point (4417469.0703817093744874 5349037.28991214651614428) | 1118 |  | HSx | 113 | 4417469.07 | 5349037286 |  |  |  | 19 | SRM, ger. abg. | 76mm Zopf | 2002-05-31 | Blockforml. 171 klein 1x NAV-E 50-70W | 2002-05-31 | 1 | NAV-E |  | 4Y, elypsoid, Standard | 70 | 2014-06-03 | 1 | Königsbrunn | Königsbrunn (86343) | Ammerseestr. | 19 | Koffer | 1 | HSx | 70 | 13 | 83 | 5 | Aufs. | 0.023 | NS | [5 empty] | 1950-01-01 |  | McDW10-22 |  |  | Mc | Ja |  | Pos. 1.50 | 22 |  |  | Micro Luma | Straßenoptik tief-breitstrahlend | DW10 | 22 W |  | NS | gris sablé 900 | 113 | B |  |  | B13 | Ammerseestr. 19 |  | Geplant |  | Geplant |  |  | Auftrag |  | Auftrag |  | Abgerechnet | 47 | Abgerechnet | 47 | Abgerechnet | 47 | Abgerechnet | 47 | Abgerechnet | 47 | Abgerechnet | 47 | Abgerechnet | 47 | Abgerechnet | 47 | 636514 | Königsbrunn | Ammerseestr. | 19 | 1 | Abgerechnet | 47 | Abgerechnet | bis 7 | Abgerechnet | bis 10 | Abgerechnet | bis 10 | Abgerechnet | bis 15 | Abgerechnet | bis 15 | Abgerechnet | bis 15 | Abgerechnet | bis 15 | 4417469.07 | 5349037289 | 5
Ammerseestr. 20 | Point (4417450.54284493252635002 5349021.53284815885126591) | 1119 |  | HSx | 114 | 4417450542 | 5349021531 |  |  |  | 20 | SRM, ger. abg. | 76mm Zopf | 2002-05-31 | Blockforml. 171 klein 1x NAV-E 50-70W | 2002-05-31 | 1 | NAV-E |  | 4Y, elypsoid, Standard | 70 | 2014-06-03 | 1 | Königsbrunn | Königsbrunn (86343) | Ammerseestr. | 20 | Koffer | 1 | HSx | 70 | 13 | 83 | 5 | Aufs. | 0.023 | NS | [5 empty] | 1950-01-01 |  | McDW10-22 |  |  | Mc | Ja |  | Pos. 1.50 | 22 |  |  | Micro Luma | Straßenoptik tief-breitstrahlend | DW10 | 22 W |  | NS | gris sablé 900 | 114 | B |  |  | B13 | Ammerseestr. 20 |  | Geplant |  | Geplant |  |  | Auftrag |  | Auftrag |  | Abgerechnet | 47 | Abgerechnet | 47 | Abgerechnet | 47 | Abgerechnet | 47 | Abgerechnet | 47 | Abgerechnet | 47 | Abgerechnet | 47 | Abgerechnet | 47 | 636519 | Königsbrunn | Ammerseestr. | 20 | 1 | Abgerechnet | 47 | Abgerechnet | bis 7 | Abgerechnet | bis 10 | Abgerechnet | bis 10 | Abgerechnet | bis 15 | Abgerechnet | bis 15 | Abgerechnet | bis 15 | Abgerechnet | bis 15 | 4417450542 | 5349021532 | 5
Ammerseestr. 21 | Point (4417463.87574522942304611 5348998.67644764855504036) | 1120 |  | HSx | 115 | 4417463875 | 5348998676 |  |  |  | 21 | SRM, ger. abg. | 76mm Zopf | 2002-05-31 | Blockforml. 171 klein 1x NAV-E 50-70W | 2002-05-31 | 1 | NAV-E |  | 4Y, elypsoid, Standard | 70 | 2014-06-03 | 1 | Königsbrunn | Königsbrunn (86343) | Ammerseestr. | 21 | Koffer | 1 | HSx | 70 | 13 | 83 | 5 | Aufs. | 0.023 | NS | [5 empty] | 1950-01-01 |  | McDW10-22 |  |  | Mc | Ja |  | Pos. 1.50 | 22 |  |  | Micro Luma | Straßenoptik tief-breitstrahlend | DW10 | 22 W |  | NS | gris sablé 900 | 115 | B |  |  | B13 | Ammerseestr. 21 |  | Geplant |  | Geplant |  |  | Auftrag |  | Auftrag |  | Abgerechnet | 47 | Abgerechnet | 47 | Abgerechnet | 47 | Abgerechnet | 47 | Abgerechnet | 47 | Abgerechnet | 47 | Abgerechnet | 47 | Abgerechnet | 47 | 636520 | Königsbrunn | Ammerseestr. | 21 | 1 | Abgerechnet | 47 | Abgerechnet | bis 7 | Abgerechnet | bis 10 | Abgerechnet | bis 10 | Abgerechnet | bis 15 | Abgerechnet | bis 15 | Abgerechnet | bis 15 | Abgerechnet | bis 15 | 4417463875 | 5348998676 | 5
Ammerseestr. 22 | Point (4417448.46499034017324448 5348987.94086559116840363) | 1121 |  | HSx | 116 | 4417448463 | 5348987.94 |  |  |  | 22 | SRM, ger. abg. | 76mm Zopf | 2002-05-31 | Blockforml. 171 klein 1x NAV-E 50-70W | 2002-05-31 | 1 | NAV-E |  | 4Y, elypsoid, Standard | 70 | 2014-06-03 | 1 | Königsbrunn | Königsbrunn (86343) | Ammerseestr. | 22 | Koffer | 1 | HSx | 70 | 13 | 83 | 5 | Aufs. | 0.023 | NS | [5 empty] | 1950-01-01 |  | McDW10-22 |  |  | Mc | Ja |  | Pos. 1.50 | 22 |  |  | Micro Luma | Straßenoptik tief-breitstrahlend | DW10 | 22 W |  | NS | gris sablé 900 | 116 | B |  |  | B13 | Ammerseestr. 22 |  | Geplant |  | Geplant |  |  | Auftrag |  | Auftrag |  | Abgerechnet | 47 | Abgerechnet | 47 | Abgerechnet | 47 | Abgerechnet | 47 | Abgerechnet | 47 | Abgerechnet | 47 | Abgerechnet | 47 | Abgerechnet | 47 | 636524 | Königsbrunn | Ammerseestr. | 22 | 1 | Abgerechnet | 47 | Abgerechnet | bis 7 | Abgerechnet | bis 10 | Abgerechnet | bis 10 | Abgerechnet | bis 15 | Abgerechnet | bis 15 | Abgerechnet | bis 15 | Abgerechnet | bis 15 | 4417448464 | 5348987.94 | 5
Ammerseestr. 23 | Point (4417464.04889977816492319 5348961.96768319420516491) | 1122 |  | HSx | 117 | 4417464048 | 5348961967 |  |  |  | 23 | SRM, ger. abg. | 76mm Zopf | 2002-05-31 | Blockforml. 171 klein 1x NAV-E 50-70W | 2002-05-31 | 1 | NAV-E |  | 4Y, elypsoid, Standard | 70 | 2014-06-03 | 1 | Königsbrunn | Königsbrunn (86343) | Ammerseestr. | 23 | Koffer | 1 | HSx | 70 | 13 | 83 | 5 | Aufs. | 0.023 | NS | [5 empty] | 1950-01-01 |  | McDM12-22 |  |  | Mc | Ja |  | Pos. 1.50 | 22 |  |  | Micro Luma | Straßenoptik breitstrahlend | DM12 | 22 W |  | NS | gris sablé 900 | 117 | B |  |  | B02 | Ammerseestr. 23 |  | Geplant |  | Geplant |  |  | Auftrag |  | Auftrag |  | Abgerechnet | 47 | Abgerechnet | 47 | Abgerechnet | 47 | Abgerechnet | 47 | Abgerechnet | 47 | Abgerechnet | 47 | Abgerechnet | 47 | Abgerechnet | 47 | 636093 | Königsbrunn | Ammerseestr. | 23 | 1 | Abgerechnet | 47 | Abgerechnet | bis 7 | Abgerechnet | bis 10 | Abgerechnet | bis 10 | Abgerechnet | bis 15 | Abgerechnet | bis 15 | Abgerechnet | bis 15 | Abgerechnet | bis 15 | 4417464048 | 5348961967 | 5
Ammerseestr. 24 | Point (4417453.31331772077828646 5348947.07639195304363966) | 1123 |  | HSx | 118 | 4417453313 | 5348947076 |  |  |  | 24 | SRM, ger. abg. | 76mm Zopf | 2002-05-31 | Blockforml. 171 klein 1x NAV-E 50-70W | 2002-05-31 | 1 | NAV-E |  | 4Y, elypsoid, Standard | 70 | 2014-06-03 | 1 | Königsbrunn | Königsbrunn (86343) | Ammerseestr. | 24 | Koffer | 1 | HSx | 70 | 13 | 83 | 5 | Aufs. | 0.023 | NS | [5 empty] | 1950-01-01 |  | McDM12-22 |  |  | Mc | Ja |  | Pos. 1.50 | 22 |  |  | Micro Luma | Straßenoptik breitstrahlend | DM12 | 22 W |  | NS | gris sablé 900 | 118 | B |  |  | B02 | Ammerseestr. 24 |  | Geplant |  | Geplant |  |  | Auftrag |  | Auftrag |  | Abgerechnet | 47 | Abgerechnet | 47 | Abgerechnet | 47 | Abgerechnet | 47 | Abgerechnet | 47 | Abgerechnet | 47 | Abgerechnet | 47 | Abgerechnet | 47 | 636083 | Königsbrunn | Ammerseestr. | 24 | 1 | Abgerechnet | 47 | Abgerechnet | bis 7 | Abgerechnet | bis 10 | Abgerechnet | bis 10 | Abgerechnet | bis 15 | Abgerechnet | bis 15 | Abgerechnet | bis 15 | Abgerechnet | bis 15 | 4417453313 | 5348947076 | 5
St.-Ulrich-Str. 5 | Point (4417486.15918145142495632 5348930.0218735970556736) | 1124 |  | HMx | 2411 | 4417486159 | 5348930019 |  |  |  | 5 | SRM, ger. kon. | 76mm Zopf | 1984-10-22 | Kugelleuchte mit Halbd. | 1984-10-22 | 1 | HQL |  | elipsoid, 4Y | 80 | 2014-02-03 | 1 | Königsbrunn | Königsbrunn (86343) | St.-Ulrich-Str. | 5 | Kugel | 1 | HME | 80 | 9 | 89 | 4.5 | Aufs. | 0.03 | NS | [5 empty] | 1180 |  | TgDMasy-14 | Keine Kugel, Kofferleuchte |  | Tg |  |  | Pos. 1.180 | 14 |  | TG?? | Townguide | asymmetrisch strahlend | DM | 17 W |  | NS | gris sablé 900, Leuchtendeckel innnen weiß | 2411 | F | BDP103 PCC 1xGRN20/830 DM | 1640 | F12 | St.-Ulrich-Str. 5 |  | Geplant |  | Geplant |  |  | Geplant |  | Geplant |  | Geplant |  | Geplant |  |  |  | Geplant |  | Abgerechnet | 3 | Abgerechnet | 3 | Abgerechnet | 3 | Abgerechnet | 3 | 637867 | Königsbrunn | St.-Ulrich-Str. | 5 | 1 | Abgerechnet | 3 | Abgerechnet | bis 7 | Abgerechnet | bis 10 | Abgerechnet | bis 10 | Abgerechnet | bis 15 | Abgerechnet | bis 15 | Abgerechnet | bis 15 | Abgerechnet | bis 15 | 4417486159 | 5348930021 | 2025-05-04
St.-Ulrich-Str. 6 | Point (4417467.70482112281024456 5348901.76134505309164524) | 1125 |  | HMx | 2412 | 4417467701 | 5348901758 |  |  |  | 6 | SRM, ger., kon. |  | 1984-10-22 | Blockform, 1xNAV-E 150W | 1984-10-22 | 1 | NAV-E |  | 4Y, elypsoid, Super | 150 | 2013-06-17 | 1 | Königsbrunn | Königsbrunn (86343) | St.-Ulrich-Str. | 6 | Koffer | 1 | HSx | 150 | 20 | 170 | 10,6-20 | Aufs./ Ans. | 0.03 | NS | [5 empty] | 1180 |  | TgDMasy-14 |  |  | Tg | Ja |  | Pos. 1.110 | 14 |  | TG?? | Mini Luma | Straßenoptik tief-breitstrahlend | DW10 | 58 W |  | NS | gris sablé 900 | 2412 | C |  |  | C28 | St.-Ulrich-Str. 6 |  | Auftrag |  | Rückweisung | 43 | 43 | Abgerechnet | 43 | Abgerechnet | 43 | Abgerechnet | 43 | Abgerechnet | 43 | Abgerechnet | 43 | Abgerechnet | 43 | Abgerechnet | 43 | Abgerechnet | 43 | Abgerechnet | 43 | Abgerechnet | 43 | 636862 | Königsbrunn | St.-Ulrich-Str. | 6 | 1 | Abgerechnet | 43 | Abgerechnet | bis 7 | Abgerechnet | bis 10 | Abgerechnet | bis 10 | Abgerechnet | bis 15 | Abgerechnet | bis 15 | Abgerechnet | bis 15 | Abgerechnet | bis 15 | 4417467704 | 5348901761
St.-Ulrich-Str. 7 | Point (4417453.54464337229728699 5348927.1229651989415288) | 1126 |  | HMx | 2413 | 4417453542 | 5348927122 |  |  |  | 7 | SRM, ger. kon. | 76mm Zopf | 1984-10-22 | Kugelleuchte mit Halbd. | 1984-10-22 | 1 | LED | HQL | elipsoid, 4Y | 80 | 2014-02-03 | 1 | Königsbrunn | Königsbrunn (86343) | St.-Ulrich-Str. | 7 | Kugel | 1 | LED | 0 | 0 | 0 | 4.5 | Aufs. | 0.03 | NS | [5 empty] | 1180 |  | TgDMasy-14 | Keine LED, Kugelleuchte |  | Tg |  |  | Pos. 1.210 | 14 |  | TG?? | Townguide | symmetrisch strahlend | DS | 22 W |  | NS | gris sablé 900, Leuchtendeckel innnen weiß | 2413 | F | BDP103 PCC 1xGRN30/830 DS | 2442 | F06 | St.-Ulrich-Str. 7 |  | Geplant |  | Geplant |  |  | Geplant |  | Geplant |  | Geplant |  | Geplant |  |  |  | Geplant |  | Auftrag |  | Abgerechnet | 4 | Abgerechnet | 4 | Abgerechnet | 4 | 637147 | Königsbrunn | St.-Ulrich-Str. | 7 | 1 | Abgerechnet | 4 | Abgerechnet | bis 7 | Abgerechnet | bis 10 | Abgerechnet | bis 10 | Abgerechnet | bis 15 | Abgerechnet | bis 15 | Abgerechnet | bis 15 | Abgerechnet | 19 | 4417453544 | 5348927122 | 2025-05-04
St.-Ulrich-Str. 8 | Point (4417425.50580245722085238 5348923.82489804551005363) | 1127 |  | HSx | 2414 | 4417425502 | 5348923824 |  |  |  | 8 | SRM, ger. kon. | 76mm Zopf | 1984-10-22 | Kugelleuchte mit Halbd. | 1984-10-22 | 1 | HQL |  | elipsoid, 4Y | 80 | 2014-02-03 | 1 | Königsbrunn | Königsbrunn (86343) | St.-Ulrich-Str. | 8 | Kugel | 1 | HME | 80 | 9 | 89 | 4.5 | Aufs. | 0.03 | NS | [5 empty] | 1180 |  | TgDMasy-14 |  |  | Tg |  |  | Pos. 1.210 | 14 |  | TG?? | Townguide | symmetrisch strahlend | DS | 22 W |  | NS | gris sablé 900, Leuchtendeckel innnen weiß | 2414 | F | BDP103 PCC 1xGRN30/830 DS | 2442 | F06 | St.-Ulrich-Str. 8 |  | Geplant |  | Geplant |  |  | Geplant |  | Geplant |  | Geplant |  | Geplant |  |  |  | Geplant |  | Auftrag |  | Abgerechnet | 4 | Abgerechnet | 4 | Abgerechnet | 4 | 637110 | Königsbrunn | St.-Ulrich-Str. | 8 | 1 | Abgerechnet | 4 | Abgerechnet | bis 7 | Abgerechnet | bis 10 | Abgerechnet | bis 10 | Abgerechnet | bis 15 | Abgerechnet | bis 15 | Abgerechnet | bis 15 | Abgerechnet | bis 15 | 4417425505 | 5348923824 | 2025-05-04
St.-Ulrich-Str. 9 | Point (4417396.11234094388782978 5348921.57388890441507101) | 1128 |  | HMx | 2415 | 4417396.11 | 5348921571 |  |  |  | 9 | SRM, ger. kon. | 76mm Zopf | 1984-10-22 | Kugelleuchte mit Halbd. | 1984-10-22 | 1 | HQL |  | elipsoid, 4Y | 80 | 2014-02-03 | 1 | Königsbrunn | Königsbrunn (86343) | St.-Ulrich-Str. | 9 | Kugel | 1 | HME | 80 | 9 | 89 | 4.5 | Aufs. | 0.03 | NS | [5 empty] | 1180 |  | TgDMasy-14 |  |  | Tg |  |  | Pos. 1.180 | 14 |  | TG?? | Townguide | asymmetrisch strahlend | DM | 17 W |  | NS | gris sablé 900, Leuchtendeckel innnen weiß | 2415 | F | BDP103 PCC 1xGRN20/830 DM | 1640 | F12 | St.-Ulrich-Str. 9 |  | Geplant |  | Geplant |  |  | Geplant |  | Geplant |  | Geplant |  | Geplant |  |  |  | Geplant |  | Abgerechnet | 3 | Abgerechnet | 3 | Abgerechnet | 3 | Abgerechnet | 3 | 637673 | Königsbrunn | St.-Ulrich-Str. | 9 | 1 | Abgerechnet | 3 | Abgerechnet | bis 7 | Abgerechnet | bis 10 | Abgerechnet | bis 10 | Abgerechnet | bis 15 | Abgerechnet | bis 15 | Abgerechnet | bis 15 | Abgerechnet | 20 | 4417396112 | 5348921573 | 2025-05-04
St.-Ulrich-Str. 10 | Point (4417361.70064127445220947 5348919.58288320992141962) | 1129 |  | HSx | 2416 | 4417361.7 | 5348919582 |  |  |  | 10 | SRM, ger. kon. | 76mm Zopf | 1984-10-22 | Kugelleuchte mit Halbd. | 1984-10-22 | 1 | HQL |  | elipsoid, 4Y | 80 | 2014-02-03 | 1 | Königsbrunn | Königsbrunn (86343) | St.-Ulrich-Str. | 10 | Kugel | 1 | HME | 80 | 9 | 89 | 4.5 | Aufs. | 0.03 | NS | [5 empty] | 1120 |  | MnDW10-58 4.000K | Keine Kugel, 10,5 m Mast Kreuzung Ammerseestr. Königstraße | V7-2 4:32 | Mn |  |  | Pos. 1.210 | 58 |  |  | Townguide | symmetrisch strahlend | DS | 22 W |  | NS | gris sablé 900, Leuchtendeckel innnen weiß | 2416 | F | BDP103 PCC 1xGRN30/830 DS | 2442 | F06 | St.-Ulrich-Str. 10 |  | Geplant |  | Geplant |  |  | Geplant |  | Geplant |  | Geplant |  | Geplant |  |  |  | Geplant |  | Auftrag |  | Abgerechnet | 4 | Abgerechnet | 4 | Abgerechnet | 4 | 637148 | Königsbrunn | St.-Ulrich-Str. | 10 | 1 | Abgerechnet | 4 | Abgerechnet | bis 7 | Abgerechnet | bis 10 | Abgerechnet | bis 10 | Abgerechnet | bis 15 | Abgerechnet | bis 15 | Abgerechnet | bis 15 | Abgerechnet | bis 15 | 4417361.7 | 5348919582 | 2025-05-04
St.-Ulrich-Str. 11 | Point (4417334.81803999096155167 5348925.36486926861107349) | 1130 |  | LED | 2417 | 4417334818 | 5348925364 |  |  |  | 11 | SRM, ger. kon. | 76mm Zopf | 1984-10-22 | Laterne rund, Krefeld, 1xNAV-E 50/70W | 2006-09-15 | 1 | NAV-E |  | 4Y, elypsoid, Standard | 50 | 2014-02-03 | 1 | Königsbrunn | Königsbrunn (86343) | St.-Ulrich-Str. | 11 | Laterne | 1 | HSx | 50 | 12 | 62 | 4.5 | Aufs. | 0.03 | NS | [5 empty] | 1210 |  | TgDMsym-22 | Galaxy-Leuchte | V8- 00:11 | Tg | Ja |  | Pos. 1.210 | 22 |  |  | Townguide | symmetrisch strahlend | DS | 22 W |  | NS | gris sablé 900, Leuchtendeckel innnen weiß | 2417 | F | BDP103 PCC 1xGRN30/830 DS | 2442 | F06 | St.-Ulrich-Str. 11 |  | Geplant |  | Geplant |  |  | Geplant |  | Geplant |  | Geplant |  | Geplant |  |  |  | Geplant |  | Auftrag |  | Abgerechnet | 4 | Abgerechnet | 4 | Abgerechnet | 4 | 637105 | Königsbrunn | St.-Ulrich-Str. | 11 | 1 | Abgerechnet | 4 | Abgerechnet | bis 7 | Abgerechnet | bis 10 | Abgerechnet | bis 10 | Abgerechnet | bis 15 | Abgerechnet | bis 15 | Abgerechnet | bis 15 | Abgerechnet | bis 15 | 4417334818 | 5348925364 | 2025-05-04
St.-Ulrich-Str. 12 | Point (4417319.60267351288348436 5348894.26666391640901566) | 1131 |  | HMx | 2418 | 4417319602 | 5348894264 |  |  |  | 12 | SRM, ger. kon. | 76mm Zopf | 1984-10-22 | Kugelleuchte mit Halbd. | 1984-10-22 | 1 | HQL |  | elipsoid, 4Y | 80 | 2014-02-03 | 1 | Königsbrunn | Königsbrunn (86343) | St.-Ulrich-Str. | 12 | Kugel | 1 | HME | 80 | 9 | 89 | 4.5 | Aufs. | 0.03 | NS | [5 empty] | 1210 |  | TgDMsym-22 |  |  | Tg |  |  | Pos. 1.210 | 22 |  |  | Townguide | symmetrisch strahlend | DS | 22 W |  | NS | gris sablé 900, Leuchtendeckel innnen weiß | 2418 | F | BDP103 PCC 1xGRN30/830 DS | 2442 | F06 | St.-Ulrich-Str. 12 |  | Geplant |  | Geplant |  |  | Geplant |  | Geplant |  | Geplant |  | Geplant |  |  |  | Geplant |  | Auftrag |  | Abgerechnet | 4 | Abgerechnet | 4 | Abgerechnet | 4 | 637129 | Königsbrunn | St.-Ulrich-Str. | 12 | 1 | Abgerechnet | 4 | Abgerechnet | bis 7 | Abgerechnet | bis 10 | Abgerechnet | bis 10 | Abgerechnet | bis 15 | Abgerechnet | bis 15 | Abgerechnet | bis 15 | Abgerechnet | bis 15 | 4417319602 | 5348894266 | 2025-05-04
St.-Ulrich-Str. 13 | Point (4417301.19112505204975605 5348933.81260274443775415) | 1132 |  | HMx | 2419 | 4417301.19 | 5348933809 |  |  |  | 13 | SRM, ger. kon. | 76mm Zopf | 1984-10-22 | Kugelleuchte mit Halbd. | 1984-10-22 | 1 | HQL |  | elipsoid, 4Y | 80 | 2014-02-03 | 1 | Königsbrunn | Königsbrunn (86343) | St.-Ulrich-Str. | 13 | Kugel | 1 | HME | 80 | 9 | 89 | 4.5 | Aufs. | 0.03 | NS | [5 empty] | 1180 |  | TgDMasy-14 |  |  | Tg |  |  | Pos. 1.180 | 14 |  |  | Townguide | asymmetrisch strahlend | DM | 17 W |  | NS | gris sablé 900, Leuchtendeckel innnen weiß | 2419 | F | BDP103 PCC 1xGRN20/830 DM | 1640 | F12 | St.-Ulrich-Str. 13 |  | Geplant |  | Geplant |  |  | Geplant |  | Geplant |  | Geplant |  | Geplant |  |  |  | Geplant |  | Abgerechnet | 3 | Abgerechnet | 3 | Abgerechnet | 3 | Abgerechnet | 3 | 637723 | Königsbrunn | St.-Ulrich-Str. | 13 | 1 | Abgerechnet | 3 | Abgerechnet | bis 7 | Abgerechnet | bis 10 | Abgerechnet | bis 10 | Abgerechnet | bis 15 | Abgerechnet | bis 15 | Abgerechnet | bis 15 | Abgerechnet | bis 15 | 4417301191 | 5348933812 | 2025-05-04
St.-Ulrich-Str. 14 | Point (4417269.6382505651563406 5348936.03299609012901783) | 1133 |  | HMx | 2420 | 4417269638 | 5348936031 |  |  |  | 14 | SRM, ger. kon. | 76mm Zopf | 1984-10-22 | Kugelleuchte mit Halbd. | 1984-10-22 | 1 | HQL |  | elipsoid, 4Y | 80 | 2014-02-04 | 1 | Königsbrunn | Königsbrunn (86343) | St.-Ulrich-Str. | 14 | Kugel | 1 | HME | 80 | 9 | 89 | 4.5 | Aufs. | 0.03 | NS | [5 empty] | 1210 |  | TgDMsym-22 |  |  | Tg |  |  | Pos. 1.180 | 22 |  |  | Townguide | asymmetrisch strahlend | DM | 17 W |  | NS | gris sablé 900, Leuchtendeckel innnen weiß | 2420 | F | BDP103 PCC 1xGRN20/830 DM | 1640 | F12 | St.-Ulrich-Str. 14 |  | Geplant |  | Geplant |  |  | Geplant |  | Geplant |  | Geplant |  | Geplant |  |  |  | Geplant |  | Abgerechnet | 3 | Abgerechnet | 3 | Abgerechnet | 3 | Abgerechnet | 3 | 637624 | Königsbrunn | St.-Ulrich-Str. | 14 | 1 | Abgerechnet | 3 | Abgerechnet | bis 7 | Abgerechnet | bis 10 | Abgerechnet | bis 10 | Abgerechnet | bis 15 | Abgerechnet | bis 15 | Abgerechnet | bis 15 | Abgerechnet | bis 15 | 4417269638 | 5348936032 | 2025-05-04
St.-Ulrich-Str. 15 | Point (4417240.12664244696497917 5348951.49660063534975052) | 1134 |  | HSx | 2421 | 4417240126 | 5348951496 |  |  |  | 15 | SRM, ger. kon. | 76mm Zopf | 1984-10-22 | Kugelleuchte mit Halbd. | 1984-10-22 | 1 | HQL |  | elipsoid, 4Y | 80 | 2014-02-04 | 1 | Königsbrunn | Königsbrunn (86343) | St.-Ulrich-Str. | 15 | Kugel | 1 | HME | 80 | 9 | 89 | 4.5 | Aufs. | 0.03 | NS | [5 empty] | 1210 |  | TgDMsym-22 | Keine Kugel, Siteco Citylight |  | Tg |  |  | Pos. 1.180 | 22 |  |  | Townguide | asymmetrisch strahlend | DM | 17 W |  | NS | gris sablé 900, Leuchtendeckel innnen weiß | 2421 | F | BDP103 PCC 1xGRN20/830 DM | 1640 | F12 | St.-Ulrich-Str. 15 |  | Geplant |  | Geplant |  |  | Geplant |  | Geplant |  | Geplant |  | Geplant |  |  |  | Geplant |  | Abgerechnet | 3 | Abgerechnet | 3 | Abgerechnet | 3 | Abgerechnet | 3 | 637971 | Königsbrunn | St.-Ulrich-Str. | 15 | 1 | Abgerechnet | 3 | Abgerechnet | bis 7 | Abgerechnet | bis 10 | Abgerechnet | bis 10 | Abgerechnet | bis 15 | Abgerechnet | bis 15 | Abgerechnet | bis 15 | Abgerechnet | bis 15 | 4417240126 | 5348951496 | 2025-05-04
St.-Ulrich-Str. 16 | Point (4417208.10956347361207008 5348954.58035722188651562) | 1135 |  | HMx | 2422 | 4417208109 | 5348954.58 |  |  |  | 16 | SRM, ger. kon. | 76mm Zopf | 1984-10-22 | Kugelleuchte mit Halbd. | 1984-10-22 | 1 | LED | HQL | elipsoid, 4Y | 80 | 2014-02-04 | 1 | Königsbrunn | Königsbrunn (86343) | St.-Ulrich-Str. | 16 | Kugel | 1 | LED | 0 | 0 | 0 | 4.5 | Aufs. | 0.03 | NS | [5 empty] | 1180 |  | TgDMasy-14 | Keine LED, Kugelleuchte |  | Tg |  |  | Pos. 1.180 | 14 |  |  | Townguide | asymmetrisch strahlend | DM | 17 W |  | NS | gris sablé 900, Leuchtendeckel innnen weiß | 2422 | F | BDP103 PCC 1xGRN20/830 DM | 1640 | F12 | St.-Ulrich-Str. 16 |  | Geplant |  | Geplant |  |  | Geplant |  | Geplant |  | Geplant |  | Geplant |  |  |  | Geplant |  | Abgerechnet | 3 | Abgerechnet | 3 | Abgerechnet | 3 | Abgerechnet | 3 | 637813 | Königsbrunn | St.-Ulrich-Str. | 16 | 1 | Abgerechnet | 3 | Abgerechnet | bis 7 | Abgerechnet | bis 10 | Abgerechnet | bis 10 | Abgerechnet | bis 15 | Abgerechnet | bis 15 | Abgerechnet | bis 15 | Abgerechnet | bis 15 | 4417208109 | 5348954.58 | 2025-05-04
St.-Ulrich-Str. 17 | Point (4417181.86349964234977961 5348970.43549224175512791) | 1136 |  | HMx | 2423 | 4417181.86 | 5348970434 |  |  |  | 17 | SRM, ger. kon. | 76mm Zopf | 1984-10-22 | Kugelleuchte mit Halbd. | 1984-10-22 | 1 | HQL |  | elipsoid, 4Y | 80 | 2014-02-04 | 1 | Königsbrunn | Königsbrunn (86343) | St.-Ulrich-Str. | 17 | Kugel | 1 | HME | 80 | 9 | 89 | 4.5 | Aufs. | 0.03 | NS | [5 empty] | 1180 |  | TgDMasy-14 |  |  | Tg |  |  | Pos. 1.180 | 14 |  |  | Townguide | asymmetrisch strahlend | DM | 17 W |  | NS | gris sablé 900, Leuchtendeckel innnen weiß | 2423 | F | BDP103 PCC 1xGRN20/830 DM | 1640 | F12 | St.-Ulrich-Str. 17 |  | Geplant |  | Geplant |  |  | Geplant |  | Geplant |  | Geplant |  | Geplant |  |  |  | Geplant |  | Auftrag |  | Abgerechnet | 4 | Abgerechnet | 4 | Abgerechnet | 4 | 637918 | Königsbrunn | St.-Ulrich-Str. | 17 | 1 | Abgerechnet | 4 | Abgerechnet | bis 7 | Abgerechnet | bis 10 | Abgerechnet | bis 10 | Abgerechnet | bis 15 | Abgerechnet | bis 15 | Abgerechnet | bis 15 | Abgerechnet | bis 15 | 4417181863 | 5348970435 | 2025-05-04
St.-Ulrich-Str. 18 | Point (4417151.278283073566854 5348972.5683547779917717) | 1137 |  | HMx | 2424 | 4417151275 | 5348972568 |  |  |  | 18 | SRM, ger. kon. | 76mm Zopf | 1984-10-22 | Kugelleuchte mit Halbd. | 1984-10-22 | 1 | HQL |  | elipsoid, 4Y | 80 | 2014-02-04 | 1 | Königsbrunn | Königsbrunn (86343) | St.-Ulrich-Str. | 18 | Kugel | 1 | HME | 80 | 9 | 89 | 4.5 | Aufs. | 0.03 | NS | [5 empty] | 1180 |  | TgDMasy-14 |  |  | Tg |  |  | Pos. 1.180 | 14 |  |  | Townguide | asymmetrisch strahlend | DM | 17 W |  | NS | gris sablé 900, Leuchtendeckel innnen weiß | 2424 | F | BDP103 PCC 1xGRN20/830 DM | 1640 | F12 | St.-Ulrich-Str. 18 |  | Geplant |  | Geplant |  |  | Geplant |  | Geplant |  | Geplant |  | Geplant |  |  |  | Geplant |  | Auftrag |  | Abgerechnet | 4 | Abgerechnet | 4 | Abgerechnet | 4 | 637775 | Königsbrunn | St.-Ulrich-Str. | 18 | 1 | Abgerechnet | 4 | Abgerechnet | bis 7 | Abgerechnet | bis 10 | Abgerechnet | bis 10 | Abgerechnet | bis 15 | Abgerechnet | bis 15 | Abgerechnet | bis 15 | Abgerechnet | bis 15 | 4417151278 | 5348972568 | 2025-05-04
St.-Ulrich-Str. 19 | Point (4417124.92004506569355726 5348988.32948412373661995) | 1138 |  | HMx | 2425 | 4417124917 | 5348988326 |  |  |  | 19 | SRM, ger. kon. | 76mm Zopf | 1984-10-22 | Kugelleuchte mit Halbd. | 1984-10-22 | 1 | HQL |  | elipsoid, 4Y | 80 | 2014-02-04 | 1 | Königsbrunn | Königsbrunn (86343) | St.-Ulrich-Str. | 19 | Kugel | 1 | HME | 80 | 9 | 89 | 4.5 | Aufs. | 0.03 | NS | [5 empty] | 1180 |  | TgDMasy-14 |  |  | Tg |  |  | Pos. 1.180 | 14 |  |  | Townguide | asymmetrisch strahlend | DM | 17 W |  | NS | gris sablé 900, Leuchtendeckel innnen weiß | 2425 | F | BDP103 PCC 1xGRN20/830 DM | 1640 | F12 | St.-Ulrich-Str. 19 |  | Geplant |  | Geplant |  |  | Geplant |  | Geplant |  | Geplant |  | Geplant |  |  |  | Geplant |  | Auftrag |  | Abgerechnet | 4 | Abgerechnet | 4 | Abgerechnet | 4 | 637919 | Königsbrunn | St.-Ulrich-Str. | 19 | 1 | Abgerechnet | 4 | Abgerechnet | bis 7 | Abgerechnet | bis 10 | Abgerechnet | bis 10 | Abgerechnet | bis 15 | Abgerechnet | bis 15 | Abgerechnet | bis 15 | Abgerechnet | bis 15 | 4417124.92 | 5348988329 | 2025-05-04
St.-Ulrich-Str. 20 | Point (4417095.78726891148835421 5348989.35214998759329319) | 1139 |  | LED | 2426 | 4417095786 | 5348989352 |  |  |  | 20 | SRM, ger. kon. | 76mm Zopf | 1984-10-22 | Kugelleuchte mit Halbd. | 1984-10-22 | 1 | HQL |  | elipsoid, 4Y | 80 | 2014-02-04 | 1 | Königsbrunn | Königsbrunn (86343) | St.-Ulrich-Str. | 20 | Kugel | 1 | HME | 80 | 9 | 89 | 4.5 | Aufs. | 0.03 | NS | [8 empty] | Bereits LED, Schreder Pilzeo |  |  |  |  | Pos. 1.180 |  |  |  | Townguide | asymmetrisch strahlend | DM | 17 W |  | NS | gris sablé 900, Leuchtendeckel innnen weiß | 2426 | F | BDP103 PCC 1xGRN20/830 DM | 1640 | F12 | St.-Ulrich-Str. 20 |  | Geplant |  | Geplant |  |  | Geplant |  | Geplant |  | Geplant |  | Geplant |  |  |  | Geplant |  | Auftrag |  | Abgerechnet | 4 | Abgerechnet | 4 | Abgerechnet | 4 | 637776 | Königsbrunn | St.-Ulrich-Str. | 20 | 1 | Abgerechnet | 4 | Abgerechnet | bis 7 | Abgerechnet | bis 10 | Abgerechnet | bis 10 | Abgerechnet | bis 15 | Abgerechnet | bis 15 | Abgerechnet | bis 15 | Abgerechnet | bis 15 | 4417095787 | 5348989352 | 2025-05-04
St.-Ulrich-Str. 21 | Point (4417064.1815447686240077 5349007.08518339414149523) | 1140 |  | HMx | 2427 | 4417064178 | 5349007085 |  |  |  | 21 | SRM, ger. kon. | 76mm Zopf | 1984-10-22 | Laterne rund, Krefeld, 1xNAV-E 50/70W | 2006-07-06 | 1 | NAV-E |  | 4Y, elypsoid, Standard | 50 | 2014-02-04 | 1 | Königsbrunn | Königsbrunn (86343) | St.-Ulrich-Str. | 21 | Laterne | 1 | HSx | 50 | 12 | 62 | 4.5 | Aufs. | 0.03 | NS | [5 empty] | 1180 |  | TgDMasy-14 |  |  | Tg | Ja |  | Pos. 1.180 | 14 |  |  | Townguide | asymmetrisch strahlend | DM | 17 W |  | NS | gris sablé 900, Leuchtendeckel innnen weiß | 2427 | F | BDP103 PCC 1xGRN20/830 DM | 1640 | F12 | St.-Ulrich-Str. 21 |  | Geplant |  | Geplant |  |  | Geplant |  | Geplant |  | Geplant |  | Geplant |  |  |  | Geplant |  | Auftrag |  | Abgerechnet | 4 | Abgerechnet | 4 | Abgerechnet | 4 | 637814 | Königsbrunn | St.-Ulrich-Str. | 21 | 1 | Abgerechnet | 4 | Abgerechnet | bis 7 | Abgerechnet | bis 10 | Abgerechnet | bis 10 | Abgerechnet | bis 15 | Abgerechnet | bis 15 | Abgerechnet | bis 15 | Abgerechnet | 20 | 4417064181 | 5349007085 | 2025-05-04
Steingasse 1 | Point (4417585.24749214947223663 5348257.09517256170511246) | 1141 |  | HMx | 2428 | 4417585247 | 5348257093 |  |  |  | 1 | 2-fach |  | 1968-01-01 | Überspannungsleuchte | 1968-01-01 | 1 | L |  | Leuchtst.l. Aura longlife refl/840> | 36 | 2008-12-15 | 1 | Königsbrunn | Königsbrunn (86343) | Steingasse | 1 | Seil | 1 | T | 36 | 10 | 46 | 0 | Seil | 0.087 | NS | [5 empty] | 1180 |  | TgDMasy-14 | Keine Tube, Kugelleuchte |  | Tg |  |  | Pos. 1.10 | 14 |  |  | DigiStreet Catenary | rundsymmetrisch strahlend | DSW1 | 22 W |  | NS | gris sablé 900 | 2428 | A |  |  | A1 | Steingasse 1 |  | Geplant |  | Geplant |  |  | Geplant |  | Geplant |  | Geplant |  | Auftrag |  |  |  | Auftrag |  | Auftrag |  | Abgerechnet | 4 | Abgerechnet | 4 | Abgerechnet | 4 | 635940 | Königsbrunn | Steingasse | 1 | 1 | Abgerechnet | 4 | Abgerechnet | bis 7 | Abgerechnet | bis 10 | Abgerechnet | bis 10 | Abgerechnet | bis 15 | Abgerechnet | bis 15 | Abgerechnet | bis 15 | Abgerechnet | bis 15 | 4417585247 | 5348257095 | 0
Stuibenstr. 1 | Point (4418167.25292384065687656 5348125.96405491977930069) | 1142 |  | HMx | 2429 | 4418167252 | 5348125963 |  |  |  | 1 | Pei. kreisf. ger. | 60mm Zopf, Stutzen 42x400mm | 1984-07-25 | Peitschenmastleuchte LRF301, 2xLL | 1984-07-25 | 1 | L |  | Leuchtst.l. Aura longlife refl/840> | 36 | 2008-12-15 | 1 | Königsbrunn | Königsbrunn (86343) | Stuibenstr. | 1 | Langfeld | 1 | T | 36 | 10 | 46 | 7.5 | Ans. | 0.054 | NS | [5 empty] | 1180 |  | TgDMasy-14 | Keine Tube, Kugelleuchte |  | Tg |  |  | Pos. 1.50 | 14 |  |  | Micro Luma | Radwegeoptik extrem breitstrahlend/engstrahlend | DN10 | 22 W |  | NS | gris sablé 900 | 2429 | B |  |  | B08 | Stuibenstr. 1 |  | Geplant |  | Geplant |  |  | Auftrag |  | Abgerechnet | KW 46 | Abgerechnet | 46 | Abgerechnet | 46 | Abgerechnet | 46 | Abgerechnet | 46 | Abgerechnet | 46 | Abgerechnet | 46 | Abgerechnet | 46 | Abgerechnet | 46 | 636221 | Königsbrunn | Stuibenstr. | 1 | 1 | Abgerechnet | 46 | Abgerechnet | bis 7 | Abgerechnet | bis 10 | Abgerechnet | bis 10 | Abgerechnet | bis 15 | Abgerechnet | bis 15 | Abgerechnet | bis 15 | Abgerechnet | bis 15 | 4418167252 | 5348125964 | 2025-05-07
Stuibenstr. 2 | Point (4418195.23600315768271685 5348144.70933957677334547) | 1143 |  | HMx | 2430 | 4418195235 | 5348144707 |  |  |  | 2 | Pei. kreisf. ger. | 60mm Zopf, Stutzen 42x400mm | 1984-07-25 | Peitschenmastleuchte LRF301, 2xLL | 1984-07-25 | 1 | L |  | Leuchtst.l. Aura longlife refl/840> | 36 | 2008-12-15 | 1 | Königsbrunn | Königsbrunn (86343) | Stuibenstr. | 2 | Langfeld | 1 | T | 36 | 10 | 46 | 7.5 | Ans. | 0.054 | NS | [5 empty] | 1180 |  | TgDMasy-14 | Keine Tube, Kugelleuchte |  | Tg |  |  | Pos. 1.50 | 14 |  |  | Micro Luma | Radwegeoptik extrem breitstrahlend/engstrahlend | DN10 | 22 W |  | NS | gris sablé 900 | 2430 | B |  |  | B08 | Stuibenstr. 2 |  | Geplant |  | Geplant |  |  | Auftrag |  | Abgerechnet | KW 46 | Abgerechnet | 46 | Abgerechnet | 46 | Abgerechnet | 46 | Abgerechnet | 46 | Abgerechnet | 46 | Abgerechnet | 46 | Abgerechnet | 46 | Abgerechnet | 46 | 636215 | Königsbrunn | Stuibenstr. | 2 | 1 | Abgerechnet | 46 | Abgerechnet | bis 7 | Abgerechnet | bis 10 | Abgerechnet | bis 10 | Abgerechnet | bis 15 | Abgerechnet | bis 15 | Abgerechnet | bis 15 | Abgerechnet | bis 15 | 4418195236 | 5348144709 | 2025-05-07
Stuibenstr. 3 | Point (4418240.00669182371348143 5348145.0762266842648387) | 1144 |  | HSx | 2431 | 4418240006 | 5348145076 |  |  |  | 3 | Pei. kreisf. ger. | 60mm Zopf, Stutzen 42x400mm | 1984-07-25 | Peitschenmastleuchte, 2xLL 40W | 1984-07-25 | 1 | L |  | L-Lampe Aura longl.refl/840 90°> | 36 | 2008-12-15 | 1 | Königsbrunn | Königsbrunn (86343) | Stuibenstr. | 3 | Langfeld | 1 | T | 36 | 10 | 46 | 7.5 | Ans. | 0.054 | NS | [5 empty] | 1180 |  | TgDMasy-14 | Keine Tube, Siteco Citylight |  | Tg |  |  | Pos. 1.50 | 14 |  |  | Micro Luma | Radwegeoptik extrem breitstrahlend/engstrahlend | DN10 | 22 W |  | NS | gris sablé 900 | 2431 | B |  |  | B08 | Stuibenstr. 3 |  | Geplant |  | Geplant |  |  | Auftrag |  | Abgerechnet | KW 46 | Abgerechnet | 46 | Abgerechnet | 46 | Abgerechnet | 46 | Abgerechnet | 46 | Abgerechnet | 46 | Abgerechnet | 46 | Abgerechnet | 46 | Abgerechnet | 46 | 636229 | Königsbrunn | Stuibenstr. | 3 | 1 | Abgerechnet | 46 | Abgerechnet | bis 7 | Abgerechnet | bis 10 | Abgerechnet | bis 10 | Abgerechnet | bis 15 | Abgerechnet | bis 15 | Abgerechnet | bis 15 | Abgerechnet | bis 15 | 4418240006 | 5348145076 | 2025-05-07
Simpertstr. 1 | Point (4416948.91411556117236614 5349075.73022209201008081) | 1145 |  | HMx | 2312 | 4416948911 | 5349075.73 |  |  |  | 1 | SRM, ger. kon. | 76mm Zopf | 1986-01-01 | Kugell. mit Halbdach QMS 231 HQL | 1986-01-01 | 1 | HQL |  | elypsoid, Standard | 50 | 2014-06-04 | 1 | Königsbrunn | Königsbrunn (86343) | Simpertstr. | 1 | Kugel | 1 | HME | 50 | 12 | 62 | 3.5 | Aufs. | 0.023 | NS | [5 empty] | 1180 |  | TgDMasy-14 |  |  | Tg |  |  | Pos. 1.180 | 14 |  |  | Townguide | asymmetrisch strahlend | DM | 17 W |  | NS | gris sablé 900, Leuchtendeckel innnen weiß | 2312 | F | BDP103 PCC 1xGRN20/830 DM | 1640 | F12 | Simpertstr. 1 |  | Geplant |  | Geplant |  |  | Geplant |  | Geplant |  | Geplant |  | Geplant |  |  |  | Geplant |  | Geplant |  | Geplant |  | Geplant |  | Auftrag |  | 637800 | Königsbrunn | Simpertstr. | 1 | 1 | Abgerechnet | 7 | Auftrag |  | Auftrag |  | Auftrag |  | Auftrag |  | Abgerechnet | 20 | Abgerechnet | 20 | Abgerechnet | bis 15 | 4416948914 | 5349075.73 | 2025-05-03
Simpertstr. 2 | Point (4416974.7141434084624052 5349052.00804883614182472) | 1146 |  | HMx | 2313 | 4416974713 | 5349052008 |  |  |  | 2 | SRM, ger. kon. | 76mm Zopf | 1986-01-01 | Kugell. mit Halbdach QMS 231 HQL | 1986-01-01 | 1 | HQL |  | elypsoid, Standard | 50 | 2014-06-04 | 1 | Königsbrunn | Königsbrunn (86343) | Simpertstr. | 2 | Kugel | 1 | HME | 50 | 12 | 62 | 3.5 | Aufs. | 0.023 | NS | [5 empty] | 1210 |  | TgDMsym-22 |  |  | Tg |  |  | Pos. 1.210 | 22 |  |  | Townguide | symmetrisch strahlend | DS | 19 W |  | NS | gris sablé 900, Leuchtendeckel innnen weiß | 2313 | F | BDP103 PCC 1xGRN25/830 DS | 2144 | F03 | Simpertstr. 2 |  | Geplant |  | Geplant |  |  | Geplant |  | Geplant |  | Geplant |  | Geplant |  |  |  | Geplant |  | Geplant |  | Geplant |  | Geplant |  | Auftrag |  | 637041 | Königsbrunn | Simpertstr. | 2 | 1 | Abgerechnet | 7 | Auftrag |  | Auftrag |  | Auftrag |  | Auftrag |  | Abgerechnet | 20 | Abgerechnet | 20 | Abgerechnet | bis 15 | 4416974714 | 5349052008 | 2025-05-03
Simpertstr. 3 | Point (4416991.85644379071891308 5349061.01208540052175522) | 1147 |  | HMx | 2314 | 4416991855 | 5349061012 |  |  |  | 3 | SRM, ger. kon. | 76mm Zopf | 1986-01-01 | Kugell. mit Halbdach QMS 231 HQL | 1986-01-01 | 1 | HQL |  | elypsoid, Standard | 50 | 2014-06-04 | 1 | Königsbrunn | Königsbrunn (86343) | Simpertstr. | 3 | Kugel | 1 | HME | 50 | 12 | 62 | 3.5 | Aufs. | 0.023 | NS | [5 empty] | 1210 |  | TgDMsym-22 |  |  | Tg |  |  | Pos. 1.210 | 22 |  |  | Townguide | symmetrisch strahlend | DS | 19 W |  | NS | gris sablé 900, Leuchtendeckel innnen weiß | 2314 | F | BDP103 PCC 1xGRN25/830 DS | 2144 | F03 | Simpertstr. 3 |  | Geplant |  | Geplant |  |  | Geplant |  | Geplant |  | Geplant |  | Geplant |  |  |  | Geplant |  | Geplant |  | Geplant |  | Geplant |  | Auftrag |  | 637062 | Königsbrunn | Simpertstr. | 3 | 1 | Auftrag |  | Auftrag |  | Auftrag |  | Auftrag |  | Auftrag |  | Abgerechnet | 20 | Abgerechnet | 20 | Abgerechnet | 20 | 4416991856 | 5349061012 | 2025-05-03
Simpertstr. 4 | Point (4417003.80410769395530224 5349045.94763961061835289) | 1148 |  | HMx | 2315 | 4417003803 | 5349045946 |  |  | Dellen im Leuchtenkopf, Hagelschaden?!Bei sehr vielen Rundleuchten! Dellen im Leuchtenkopf, Hagelschaden?!Bei sehr vielen Rundleuchten! | 4 | SRM, ger. kon. | 76mm Zopf | 1986-01-01 | Kugell. mit Halbdach QMS 231 HQL | 1986-01-01 | 1 | HQL |  | elypsoid, Standard | 50 | 2014-06-04 | 1 | Königsbrunn | Königsbrunn (86343) | Simpertstr. | 4 | Kugel | 1 | HME | 50 | 12 | 62 | 3.5 | Aufs. | 0.023 | NS | [5 empty] | 1180 |  | TgDMasy-14 |  |  | Tg |  |  | Pos. 1.180 | 14 |  |  | Townguide | asymmetrisch strahlend | DM | 17 W |  | NS | gris sablé 900, Leuchtendeckel innnen weiß | 2315 | F | BDP103 PCC 1xGRN20/830 DM | 1640 | F12 | Simpertstr. 4 |  | Geplant |  | Geplant |  |  | Geplant |  | Geplant |  | Geplant |  | Geplant |  |  |  | Geplant |  | Geplant |  | Geplant |  | Geplant |  | Auftrag |  | 637704 | Königsbrunn | Simpertstr. | 4 | 1 | Auftrag |  | Auftrag |  | Auftrag |  | Auftrag |  | Auftrag |  | Abgerechnet | 20 | Abgerechnet | 20 | Abgerechnet | 21 | 4417003804 | 5349045947 | 2025-05-03
Simpertstr. 5 | Point (4417030.12359919026494026 5349047.33287600427865982) | 1149 |  | HSx | 2316 | 4417030122 | 5349047332 | 1 | 1 | Schief, wahrscheinlich angefahren Schief, wahrscheinlich angefahren | 5 | SRM, ger. kon. | 76mm Zopf | 1986-01-01 | Laterne rund, Krefeld, 1xNAV-E 50/70W | 2010-04-19 | 1 | NAV-E |  | 4Y, elypsoid, Standard | 50 | 2014-06-04 | 1 | Königsbrunn | Königsbrunn (86343) | Simpertstr. | 5 | Laterne | 1 | HSx | 50 | 12 | 62 | 3.5 | Aufs. | 0.023 | NS | [5 empty] | 1180 |  | TgDMasy-14 |  |  | Tg | Ja |  | Pos. 1.180 | 14 |  |  | Townguide | asymmetrisch strahlend | DM | 17 W |  | NS | gris sablé 900, Leuchtendeckel innnen weiß | 2316 | F | BDP103 PCC 1xGRN20/830 DM | 1640 | F12 | Simpertstr. 5 |  | Geplant |  | Geplant |  |  | Geplant |  | Geplant |  | Geplant |  | Geplant |  |  |  | Geplant |  | Geplant |  | Geplant |  | Geplant |  | Auftrag |  | 637607 | Königsbrunn | Simpertstr. | 5 | 1 | Auftrag |  | Auftrag |  | Auftrag |  | Auftrag |  | Auftrag |  | Abgerechnet | 20 | Abgerechnet | 20 | Abgerechnet | bis 15 | 4417030123 | 5349047332 | 2025-05-03
Simpertstr. 6 | Point (4417052.97999969962984324 5349030.19057562202215195) | 1150 |  | HSx | 2317 | 4417052979 | 5349030.19 |  |  |  | 6 | SRM, ger. kon. | 76mm Zopf | 1986-01-01 | Laterne rund, Krefeld, 1xNAV-E 50/70W | 2009-03-24 | 1 | NAV-E |  | 4Y, elypsoid, Standard | 50 | 2014-06-04 | 1 | Königsbrunn | Königsbrunn (86343) | Simpertstr. | 6 | Laterne | 1 | HSx | 50 | 12 | 62 | 3.5 | Aufs. | 0.023 | NS | [5 empty] | 1210 |  | TgDMsym-22 |  |  | Tg | Ja |  | Pos. 1.210 | 22 |  |  | Townguide | symmetrisch strahlend | DS | 19 W |  | NS | gris sablé 900, Leuchtendeckel innnen weiß | 2317 | F | BDP103 PCC 1xGRN25/830 DS | 2144 | F03 | Simpertstr. 6 |  | Geplant |  | Geplant |  |  | Geplant |  | Geplant |  | Geplant |  | Geplant |  |  |  | Geplant |  | Geplant |  | Geplant |  | Geplant |  | Auftrag |  | 637063 | Königsbrunn | Simpertstr. | 6 | 1 | Auftrag |  | Auftrag |  | Auftrag |  | Auftrag |  | Auftrag |  | Abgerechnet | 20 | Abgerechnet | 20 | Abgerechnet | bis 15 | 4417052.98 | 5349030.19 | 2025-05-03
Simpertstr. 7 | Point (4416954.45506113860756159 5349019.62814811430871487) | 1151 |  | HMx | 2318 | 4416954455 | 5349019627 |  |  |  | 7 | SRM, ger. kon. | 76mm Zopf | 1986-01-01 | Kugell. mit Halbdach QMS 231 HQL | 1986-01-01 | 1 | HQL |  | elypsoid, Standard | 50 | 2014-06-04 | 1 | Königsbrunn | Königsbrunn (86343) | Simpertstr. | 7 | Kugel | 1 | HME | 50 | 12 | 62 | 3.5 | Aufs. | 0.023 | NS | [5 empty] | 1180 |  | TgDMasy-14 |  |  | Tg |  |  | Pos. 1.180 | 14 |  |  | Townguide | asymmetrisch strahlend | DM | 17 W |  | NS | gris sablé 900, Leuchtendeckel innnen weiß | 2318 | F | BDP103 PCC 1xGRN20/830 DM | 1640 | F12 | Simpertstr. 7 |  | Geplant |  | Geplant |  |  | Geplant |  | Geplant |  | Geplant |  | Geplant |  |  |  | Geplant |  | Geplant |  | Geplant |  | Geplant |  | Auftrag |  | 637705 | Königsbrunn | Simpertstr. | 7 | 1 | Auftrag |  | Auftrag |  | Auftrag |  | Auftrag |  | Auftrag |  | Abgerechnet | 20 | Abgerechnet | 20 | Abgerechnet | 21 | 4416954455 | 5349019628 | 2025-05-03
Simpertstr. 8 | Point (4416973.50206156354397535 5349009.5851842537522316) | 1152 |  | HMx | 2319 | 4416973502 | 5349009585 |  |  |  | 8 | SRM, ger. kon. | 76mm Zopf | 1986-01-01 | Kugell. mit Halbdach QMS 231 HQL | 1986-01-01 | 1 | HQL |  | elypsoid, Standard | 50 | 2014-06-04 | 1 | Königsbrunn | Königsbrunn (86343) | Simpertstr. | 8 | Kugel | 1 | HME | 50 | 12 | 62 | 3.5 | Aufs. | 0.023 | NS | [5 empty] | 1180 |  | TgDMasy-14 |  |  | Tg |  |  | Pos. 1.180 | 14 |  |  | Townguide | asymmetrisch strahlend | DM | 17 W |  | NS | gris sablé 900, Leuchtendeckel innnen weiß | 2319 | F | BDP103 PCC 1xGRN20/830 DM | 1640 | F12 | Simpertstr. 8 |  | Geplant |  | Geplant |  |  | Geplant |  | Geplant |  | Geplant |  | Geplant |  |  |  | Geplant |  | Geplant |  | Geplant |  | Geplant |  | Auftrag |  | 637750 | Königsbrunn | Simpertstr. | 8 | 1 | Auftrag |  | Auftrag |  | Auftrag |  | Auftrag |  | Auftrag |  | Abgerechnet | 20 | Abgerechnet | 20 | Abgerechnet | ab 23 | 4416973502 | 5349009585 | 2025-05-03
Simpertstr. 9 | Point (4417007.61350777838379145 5348999.1959112947806716) | 1153 |  | HMx | 2320 | 4417007.61 | 5348999195 |  |  | Abdeckung eingedellt Abdeckung eingedellt | 9 | SRM, ger. kon. | 76mm Zopf | 1986-01-01 | Kugell. mit Halbdach QMS 231 HQL | 1986-01-01 | 1 | HQL |  | elypsoid, Standard | 50 | 2014-06-04 | 1 | Königsbrunn | Königsbrunn (86343) | Simpertstr. | 9 | Kugel | 1 | HME | 50 | 12 | 62 | 3.5 | Aufs. | 0.023 | NS | [5 empty] | 1180 |  | TgDMasy-14 |  |  | Tg |  |  | Pos. 1.180 | 14 |  |  | Townguide | asymmetrisch strahlend | DM | 17 W |  | NS | gris sablé 900, Leuchtendeckel innnen weiß | 2320 | F | BDP103 PCC 1xGRN20/830 DM | 1640 | F12 | Simpertstr. 9 |  | Geplant |  | Geplant |  |  | Geplant |  | Geplant |  | Geplant |  | Geplant |  |  |  | Geplant |  | Geplant |  | Geplant |  | Geplant |  | Auftrag |  | 637608 | Königsbrunn | Simpertstr. | 9 | 1 | Auftrag |  | Auftrag |  | Auftrag |  | Auftrag |  | Auftrag |  | Abgerechnet | 20 | Abgerechnet | 20 | Abgerechnet | bis 15 | 4417007613 | 5348999195 | 2025-05-03
Simpertstr. 10 | Point (4417040.68602669797837734 5348988.11402013897895813) | 1154 |  | HMx | 2321 | 4417040684 | 5348988114 |  |  |  | 10 | SRM, ger. kon. | 76mm Zopf | 1986-01-01 | Kugell. mit Halbdach QMS 231 HQL | 1986-01-01 | 1 | HQL |  | elypsoid, Standard | 50 | 2014-06-04 | 1 | Königsbrunn | Königsbrunn (86343) | Simpertstr. | 10 | Kugel | 1 | HME | 50 | 12 | 62 | 3.5 | Aufs. | 0.023 | NS | [5 empty] | 1210 |  | TgDMsym-22 |  |  | Tg |  |  | Pos. 1.210 | 22 |  |  | Townguide | symmetrisch strahlend | DS | 19 W |  | NS | gris sablé 900, Leuchtendeckel innnen weiß | 2321 | F | BDP103 PCC 1xGRN25/830 DS | 2144 | F03 | Simpertstr. 10 |  | Geplant |  | Geplant |  |  | Geplant |  | Geplant |  | Geplant |  | Geplant |  |  |  | Geplant |  | Geplant |  | Geplant |  | Geplant |  | Auftrag |  | 637036 | Königsbrunn | Simpertstr. | 10 | 1 | Auftrag |  | Auftrag |  | Auftrag |  | Auftrag |  | Auftrag |  | Abgerechnet | 20 | Abgerechnet | 20 | Abgerechnet | bis 15 | 4417040686 | 5348988114 | 2025-05-03
Simpertstr. 11 | Point (4416981.46717083174735308 5349080.75170402321964502) | 1155 |  | HMx | 2322 | 4416981467 | 5349080751 |  |  |  | 11 | SRM, ger. kon. | 76mm Zopf | 1986-01-01 | Kugell. mit Halbdach QMS 231 HQL | 1986-01-01 | 1 | HQL |  | elypsoid, Standard | 50 | 2014-06-04 | 1 | Königsbrunn | Königsbrunn (86343) | Simpertstr. | 11 | Kugel | 1 | HME | 50 | 12 | 62 | 3.5 | Aufs. | 0.023 | NS | [5 empty] | 1180 |  | TgDNasy-14 |  |  | Tg |  |  | Pos. 1.180 | 14 |  |  | Townguide | asymmetrisch strahlend | DN | 17 W |  | AS | gris sablé 900, Leuchtendeckel innnen weiß | 2322 | F | BDP103 PCC 1xGRN20/830 DN | 1661 | F07 | Simpertstr. 11 |  | Geplant |  | Geplant |  |  | Geplant |  | Geplant |  | Geplant |  | Geplant |  |  |  | Geplant |  | Geplant |  | Geplant |  | Geplant |  | Auftrag |  | 637280 | Königsbrunn | Simpertstr. | 11 | 1 | Geplant |  | Auftrag |  | Auftrag |  | Auftrag |  | Auftrag |  | Abgerechnet | 20 | Abgerechnet | 20 | Abgerechnet | bis 15 | 4416981467 | 5349080751 | 2025-05-03
Simpertstr. 12 | Point (4416991.85644379071891308 5349106.89804096985608339) | 1156 |  | HMx | 2323 | 4416991855 | 5349106898 |  |  |  | 12 | SRM, ger. kon. | 76mm Zopf | 1986-01-01 | Kugell. mit Halbdach QMS 231 HQL | 1986-01-01 | 1 | HQL |  | elypsoid, Standard | 50 | 2014-06-04 | 1 | Königsbrunn | Königsbrunn (86343) | Simpertstr. | 12 | Kugel | 1 | HME | 50 | 12 | 62 | 3.5 | Aufs. | 0.023 | NS | [5 empty] | 1180 |  | TgDNasy-14 |  |  | Tg |  |  | Pos. 1.180 | 14 |  |  | Townguide | asymmetrisch strahlend | DN | 17 W |  | AS | gris sablé 900, Leuchtendeckel innnen weiß | 2323 | F | BDP103 PCC 1xGRN20/830 DN | 1661 | F07 | Simpertstr. 12 |  | Geplant |  | Geplant |  |  | Geplant |  | Geplant |  | Geplant |  | Geplant |  |  |  | Geplant |  | Geplant |  | Geplant |  | Geplant |  | Auftrag |  | 637174 | Königsbrunn | Simpertstr. | 12 | 1 | Auftrag |  | Auftrag |  | Auftrag |  | Auftrag |  | Auftrag |  | Abgerechnet | 20 | Abgerechnet | 20 | Abgerechnet | bis 15 | 4416991856 | 5349106898 | 2025-05-03
Simpertstr. 13 | Point (4417005.70880773663520813 5349088.37050419300794601) | 1157 |  | HMx | 2324 | 4417005707 | 5349088.37 |  |  |  | 13 | SRM, ger. kon. | 76mm Zopf | 1986-01-01 | Kugell. mit Halbdach QMS 231 HQL | 1986-01-01 | 1 | HQL |  | elypsoid, Standard | 50 | 2014-06-04 | 1 | Königsbrunn | Königsbrunn (86343) | Simpertstr. | 13 | Kugel | 1 | HME | 50 | 12 | 62 | 3.5 | Aufs. | 0.023 | NS | [5 empty] | 1180 |  | TgDNasy-14 |  |  | Tg |  |  | Pos. 1.180 | 14 |  |  | Townguide | asymmetrisch strahlend | DN | 17 W |  | AS | gris sablé 900, Leuchtendeckel innnen weiß | 2324 | F | BDP103 PCC 1xGRN20/830 DN | 1661 | F07 | Simpertstr. 13 |  | Geplant |  | Geplant |  |  | Geplant |  | Geplant |  | Geplant |  | Geplant |  |  |  | Geplant |  | Geplant |  | Geplant |  | Geplant |  | Auftrag |  | 637333 | Königsbrunn | Simpertstr. | 13 | 1 | Abgerechnet | 7 | Auftrag |  | Auftrag |  | Auftrag |  | Auftrag |  | Abgerechnet | 20 | Abgerechnet | 20 | Abgerechnet | bis 15 | 4417005708 | 5349088.37 | 2025-05-03
Simpertstr. 14 | Point (4417025.10211725905537605 5349071.05504926107823849) | 1158 |  | HMx | 2325 | 4417025102 | 5349071053 |  |  |  | 14 | SRM, ger. kon. | 76mm Zopf | 1986-01-01 | Kugell. mit Halbdach QMS 231 HQL | 1986-01-01 | 1 | HQL |  | elypsoid, Standard | 50 | 2014-06-04 | 1 | Königsbrunn | Königsbrunn (86343) | Simpertstr. | 14 | Kugel | 1 | HME | 50 | 12 | 62 | 3.5 | Aufs. | 0.023 | NS | [5 empty] | 1180 |  | TgDNasy-14 |  |  | Tg |  |  | Pos. 1.180 | 14 |  |  | Townguide | asymmetrisch strahlend | DN | 17 W |  | AS | gris sablé 900, Leuchtendeckel innnen weiß | 2325 | F | BDP103 PCC 1xGRN20/830 DN | 1661 | F07 | Simpertstr. 14 |  | Geplant |  | Geplant |  |  | Geplant |  | Geplant |  | Geplant |  | Geplant |  |  |  | Geplant |  | Geplant |  | Geplant |  | Geplant |  | Auftrag |  | 637199 | Königsbrunn | Simpertstr. | 14 | 1 | Auftrag |  | Auftrag |  | Auftrag |  | Auftrag |  | Auftrag |  | Abgerechnet | 20 | Abgerechnet | 20 | Abgerechnet | bis 15 | 4417025102 | 5349071055 | 2025-05-03
Simpertstr. 15 | Point (4417030.98937193583697081 5349105.33965002559125423) | 1159 |  | HMx | 2326 | 4417030989 | 5349105338 |  |  |  | 15 | SRM, ger. kon. | 76mm Zopf | 1986-01-01 | Kugell. mit Halbdach QMS 231 HQL | 1986-01-01 | 1 | HQL |  | elypsoid, Standard | 50 | 2014-06-04 | 1 | Königsbrunn | Königsbrunn (86343) | Simpertstr. | 15 | Kugel | 1 | HME | 50 | 12 | 62 | 3.5 | Aufs. | 0.023 | NS | [5 empty] | 1180 |  | TgDNasy-14 |  |  | Tg |  |  | Pos. 1.180 | 14 |  |  | Townguide | asymmetrisch strahlend | DN | 17 W |  | AS | gris sablé 900, Leuchtendeckel innnen weiß | 2326 | F | BDP103 PCC 1xGRN20/830 DN | 1661 | F07 | Simpertstr. 15 |  | Geplant |  | Geplant |  |  | Geplant |  | Geplant |  | Geplant |  | Geplant |  |  |  | Geplant |  | Geplant |  | Geplant |  | Geplant |  | Auftrag |  | 637200 | Königsbrunn | Simpertstr. | 15 | 1 | Auftrag |  | Auftrag |  | Auftrag |  | Auftrag |  | Auftrag |  | Abgerechnet | 20 | Abgerechnet | 20 | Abgerechnet | bis 15 | 4417030989 | 5349105339 | 2025-05-03
Simpertstr. 16 | Point (4417060.77195441816002131 5349121.96248675975948572) | 1160 |  | HSx | 2327 | 4417060769 | 5349121962 |  |  |  | 16 | SRM, ger. kon. | 76mm Zopf | 1986-01-01 | kl. Runde, 1xNAV-T 50/70W | 2006-12-13 | 1 | NAV-T |  | 4Y,röhrenf., Super | 50 | 2014-06-04 | 1 | Königsbrunn | Königsbrunn (86343) | Simpertstr. | 16 | Koffer | 1 | HSx | 50 | 12 | 62 | 3.5 | Aufs./ Ans. | 0.023 | NS | [5 empty] | 1180 |  | TgDNasy-14 |  |  | Tg | Ja |  | Pos. 1.180 | 14 |  | TG?? | Townguide | asymmetrisch strahlend | DN | 17 W |  | NS | gris sablé 900, Leuchtendeckel innnen weiß | 2327 | F | BDP103 PCC 1xGRN20/830 DN | 1661 | F09 | Simpertstr. 16 |  | Geplant |  | Geplant |  |  | Geplant |  | Geplant |  | Geplant |  | Geplant |  |  |  | Geplant |  | Geplant |  | Geplant |  | Geplant |  | Auftrag |  | 637398 | Königsbrunn | Simpertstr. | 16 | 1 | Auftrag |  | Auftrag |  | Auftrag |  | Auftrag |  | Auftrag |  | Abgerechnet | 20 | Abgerechnet | 20 | Abgerechnet | bis 15 | 4417060771 | 5349121962 | 2025-05-03
Simpertstr. 17 | Point (4417041.37864489480853081 5349132.00545062031596899) | 1161 |  | HSx | 2328 | 4417041377 | 5349132002 |  |  |  | 17 | SRM, ger. kon. | 76mm Zopf | 1986-01-01 | kl. Runde, 1xNAV-T 50/70W | 2006-12-13 | 1 | NAV-T |  | 4Y,röhrenf., Super | 50 | 2014-06-04 | 1 | Königsbrunn | Königsbrunn (86343) | Simpertstr. | 17 | Koffer | 1 | HSx | 50 | 12 | 62 | 3.5 | Aufs./ Ans. | 0.023 | NS | [5 empty] | 1180 |  | TgDNasy-14 |  |  | Tg | Ja |  | Pos. 1.180 | 14 |  | TG?? | Townguide | asymmetrisch strahlend | DN | 17 W |  | NS | gris sablé 900, Leuchtendeckel innnen weiß | 2328 | F | BDP103 PCC 1xGRN20/830 DN | 1661 | F09 | Simpertstr. 17 |  | Geplant |  | Geplant |  |  | Geplant |  | Geplant |  | Geplant |  | Geplant |  |  |  | Geplant |  | Geplant |  | Geplant |  | Geplant |  | Auftrag |  | 637456 | Königsbrunn | Simpertstr. | 17 | 1 | Auftrag |  | Auftrag |  | Auftrag |  | Auftrag |  | Auftrag |  | Abgerechnet | 20 | Abgerechnet | 20 | Abgerechnet | bis 15 | 4417041378 | 5349132005 | 2025-05-03
Simpertstr. 18 | Point (4417005.18934408854693174 5349141.18264173436909914) | 1162 |  | HSx | 2329 | 4417005189 | 5349141182 |  |  |  | 18 | SRM, ger. kon. | 76mm Zopf | 1986-01-01 | kl. Runde, 1xNAV-T 50/70W | 2006-12-13 | 1 | NAV-T |  | 4Y,röhrenf., Super | 50 | 2014-06-04 | 1 | Königsbrunn | Königsbrunn (86343) | Simpertstr. | 18 | Koffer | 1 | HSx | 50 | 12 | 62 | 3.5 | Aufs./ Ans. | 0.023 | NS | [5 empty] | 1180 |  | TgDMasy-14 |  |  | Tg | Ja |  | Pos. 1.180 | 14 |  |  | Townguide | asymmetrisch strahlend | DM | 17 W |  | NS | gris sablé 900, Leuchtendeckel innnen weiß | 2329 | F | BDP103 PCC 1xGRN20/830 DM | 1640 | F12 | Simpertstr. 18 |  | Geplant |  | Geplant |  |  | Geplant |  | Geplant |  | Geplant |  | Geplant |  |  |  | Geplant |  | Geplant |  | Geplant |  | Geplant |  | Auftrag |  | 637706 | Königsbrunn | Simpertstr. | 18 | 1 | Auftrag |  | Auftrag |  | Auftrag |  | Auftrag |  | Auftrag |  | Abgerechnet | 20 | Abgerechnet | 20 | Abgerechnet | bis 15 | 4417005189 | 5349141182 | 2025-05-03
Simpertstr. 19 | Point (4416978.17723439540714025 5349154.34238748159259558) | 1163 |  | HMx | 2330 | 4416978177 | 5349154342 |  |  |  | 19 | SRM, ger. kon. | 76mm Zopf | 1986-01-01 | Kugell. mit Halbdach QMS 231 HQL | 1986-01-01 | 1 | HQL |  | elypsoid, Standard | 50 | 2014-06-04 | 1 | Königsbrunn | Königsbrunn (86343) | Simpertstr. | 19 | Kugel | 1 | HME | 50 | 12 | 62 | 3.5 | Aufs. | 0.023 | NS | [5 empty] | 1180 |  | TgDMasy-14 |  |  | Tg |  |  | Pos. 1.180 | 14 |  |  | Townguide | asymmetrisch strahlend | DM | 17 W |  | NS | gris sablé 900, Leuchtendeckel innnen weiß | 2330 | F | BDP103 PCC 1xGRN20/830 DM | 1640 | F12 | Simpertstr. 19 |  | Geplant |  | Geplant |  |  | Geplant |  | Geplant |  | Geplant |  | Geplant |  |  |  | Geplant |  | Geplant |  | Geplant |  | Geplant |  | Auftrag |  | 637843 | Königsbrunn | Simpertstr. | 19 | 1 | Auftrag |  | Auftrag |  | Auftrag |  | Auftrag |  | Auftrag |  | Abgerechnet | 20 | Abgerechnet | 20 | Abgerechnet | bis 15 | 4416978177 | 5349154342 | 2025-05-03
Simpertstr. 20 | Point (4417052.80684514995664358 5349048.19864875171333551) | 1164 |  | HSx | 2331 | 4417052803 | 5349048196 |  |  |  | 20 | SRM, ger. kon. | 76mm Zopf | 1986-01-01 | Laterne rund, Krefeld, 1xNAV-E 50/70W | 2009-03-24 | 1 | NAV-E |  | 4Y, elypsoid, Standard | 50 | 2014-06-04 | 1 | Königsbrunn | Königsbrunn (86343) | Simpertstr. | 20 | Laterne | 1 | HSx | 50 | 12 | 62 | 3.5 | Aufs. | 0.023 | NS | [5 empty] | 1180 |  | TgDMasy-14 |  |  | Tg | Ja |  | Pos. 1.180 | 14 |  |  | Townguide | asymmetrisch strahlend | DM | 17 W |  | NS | gris sablé 900, Leuchtendeckel innnen weiß | 2331 | F | BDP103 PCC 1xGRN20/830 DM | 1640 | F12 | Simpertstr. 20 |  | Geplant |  | Geplant |  |  | Geplant |  | Geplant |  | Geplant |  | Geplant |  |  |  | Geplant |  | Geplant |  | Geplant |  | Geplant |  | Auftrag |  | 637951 | Königsbrunn | Simpertstr. | 20 | 1 | Auftrag |  | Auftrag |  | Auftrag |  | Auftrag |  | Auftrag |  | Abgerechnet | 20 | Abgerechnet | 20 | Abgerechnet | bis 15 | 4417052806 | 5349048198 | 2025-05-03
Simpertstr. 21 | Point (4417066.31289999652653933 5349058.58792171068489552) | 1165 |  | HSx | 2332 | 4417066309 | 5349058587 |  |  |  | 21 | SRM, ger. kon. | 76mm Zopf | 1986-01-01 | Laterne rund, Krefeld, 1xNAV-E 50/70W | 2009-03-24 | 1 | NAV-E |  | 4Y, elypsoid, Standard | 50 | 2014-06-04 | 1 | Königsbrunn | Königsbrunn (86343) | Simpertstr. | 21 | Laterne | 1 | HSx | 50 | 12 | 62 | 3.5 | Aufs. | 0.023 | NS | [5 empty] | 1180 |  | TgDMasy-14 |  |  | Tg | Ja |  | Pos. 1.180 | 14 |  |  | Townguide | asymmetrisch strahlend | DM | 17 W |  | NS | gris sablé 900, Leuchtendeckel innnen weiß | 2332 | F | BDP103 PCC 1xGRN20/830 DM | 1640 | F12 | Simpertstr. 21 |  | Geplant |  | Geplant |  |  | Geplant |  | Geplant |  | Geplant |  | Geplant |  |  |  | Geplant |  | Geplant |  | Geplant |  | Geplant |  | Auftrag |  | 637659 | Königsbrunn | Simpertstr. | 21 | 1 | Auftrag |  | Auftrag |  | Auftrag |  | Auftrag |  | Auftrag |  | Abgerechnet | 20 | Abgerechnet | 20 | Abgerechnet | 21 | 4417066312 | 5349058587 | 2025-05-03
Simpertstr. 22 | Point (4417063.71558175701647997 5349088.71681329142302275) | 1166 |  | HSx | 2333 | 4417063713 | 5349088716 |  |  |  | 22 | SRM, ger. kon. | 76mm Zopf | 1986-01-01 | Laterne rund, Krefeld, 1xNAV-E 50/70W | 2009-03-24 | 1 | NAV-E |  | 4Y, elypsoid, Standard | 50 | 2014-06-04 | 1 | Königsbrunn | Königsbrunn (86343) | Simpertstr. | 22 | Laterne | 1 | HSx | 50 | 12 | 62 | 3.5 | Aufs. | 0.023 | NS | [5 empty] | 1180 |  | TgDMasy-14 |  |  | Tg | Ja |  | Pos. 1.180 | 14 |  |  | Townguide | asymmetrisch strahlend | DM | 17 W |  | NS | gris sablé 900, Leuchtendeckel innnen weiß | 2333 | F | BDP103 PCC 1xGRN20/830 DM | 1640 | F12 | Simpertstr. 22 |  | Geplant |  | Geplant |  |  | Geplant |  | Geplant |  | Geplant |  | Geplant |  |  |  | Geplant |  | Geplant |  | Geplant |  | Geplant |  | Auftrag |  | 637801 | Königsbrunn | Simpertstr. | 22 | 1 | Abgerechnet | 7 | Auftrag |  | Auftrag |  | Auftrag |  | Auftrag |  | Abgerechnet | 20 | Abgerechnet | 20 | Abgerechnet | 20 | 4417063715 | 5349088716 | 2025-05-03
Simpertstr. 23 | Point (4417077.56794570200145245 5349100.14501354657113552) | 1167 |  | HSx | 2334 | 4417077565 | 5349100144 |  |  | Abdeckung abgeklebt Abdeckung abgeklebt | 23 | SRM, ger. kon. | 76mm Zopf | 1986-01-01 | Laterne rund, Krefeld, 1xNAV-E 50/70W | 2009-03-24 | 1 | NAV-E |  | 4Y, elypsoid, Standard | 50 | 2014-06-04 | 1 | Königsbrunn | Königsbrunn (86343) | Simpertstr. | 23 | Laterne | 1 | HSx | 50 | 12 | 62 | 3.5 | Aufs. | 0.023 | NS | [5 empty] | 1180 |  | TgDMasy-14 |  |  | Tg | Ja |  | Pos. 1.180 | 14 |  |  | Townguide | asymmetrisch strahlend | DM | 17 W |  | NS | gris sablé 900, Leuchtendeckel innnen weiß | 2334 | F | BDP103 PCC 1xGRN20/830 DM | 1640 | F12 | Simpertstr. 23 |  | Geplant |  | Geplant |  |  | Geplant |  | Geplant |  | Geplant |  | Geplant |  |  |  | Geplant |  | Geplant |  | Geplant |  | Geplant |  | Auftrag |  | 637802 | Königsbrunn | Simpertstr. | 23 | 1 | Abgerechnet | 7 | Auftrag |  | Auftrag |  | Auftrag |  | Auftrag |  | Abgerechnet | 20 | Abgerechnet | 20 | Abgerechnet | 21 | 4417077567 | 5349100145 | 2025-05-03
Simpertstr. 24 | Point (4417078.7800275469198823 5349124.04034135211259127) | 1168 |  | HMx | 2335 | 4417078.78 | 5349124.04 |  |  |  | 24 | SRM, ger. kon. | 76mm Zopf | 1986-01-01 | Kugell. mit Halbdach QMS 231 HQL | 1986-01-01 | 1 | HQL |  | elypsoid, Standard | 50 | 2014-06-04 | 1 | Königsbrunn | Königsbrunn (86343) | Simpertstr. | 24 | Kugel | 1 | HME | 50 | 12 | 62 | 3.5 | Aufs. | 0.023 | NS | [5 empty] | 1180 |  | TgDMasy-14 |  |  | Tg |  |  | Pos. 1.180 | 14 |  |  | Townguide | asymmetrisch strahlend | DM | 17 W |  | NS | gris sablé 900, Leuchtendeckel innnen weiß | 2335 | F | BDP103 PCC 1xGRN20/830 DM | 1640 | F12 | Simpertstr. 24 |  | Geplant |  | Geplant |  |  | Geplant |  | Geplant |  | Geplant |  | Geplant |  |  |  | Geplant |  | Geplant |  | Geplant |  | Geplant |  | Auftrag |  | 637751 | Königsbrunn | Simpertstr. | 24 | 1 | Auftrag |  | Auftrag |  | Auftrag |  | Auftrag |  | Auftrag |  | Abgerechnet | 20 | Abgerechnet | 20 | Abgerechnet | bis 15 | 4417078.78 | 5349124.04 | 2025-05-03
Simpertstr. 25 | Point (4417094.53709153551608324 5349121.26986856292933226) | 1169 |  | HMx | 2336 | 4417094536 | 5349121269 |  |  |  | 25 | SRM, ger. kon. | 76mm Zopf | 1986-01-01 | Kugell. mit Halbdach QMS 231 HQL | 1986-01-01 | 1 | HQL |  | elypsoid, Standard | 50 | 2014-06-04 | 1 | Königsbrunn | Königsbrunn (86343) | Simpertstr. | 25 | Kugel | 1 | HME | 50 | 12 | 62 | 3.5 | Aufs. | 0.023 | NS | [5 empty] | 1180 |  | TgDMasy-14 |  |  | Tg |  |  | Pos. 1.180 | 14 |  |  | Townguide | asymmetrisch strahlend | DM | 17 W |  | NS | gris sablé 900, Leuchtendeckel innnen weiß | 2336 | F | BDP103 PCC 1xGRN20/830 DM | 1640 | F12 | Simpertstr. 25 |  | Geplant |  | Geplant |  |  | Geplant |  | Geplant |  | Geplant |  | Geplant |  |  |  | Geplant |  | Geplant |  | Geplant |  | Geplant |  | Auftrag |  | 637952 | Königsbrunn | Simpertstr. | 25 | 1 | Auftrag |  | Auftrag |  | Auftrag |  | Auftrag |  | Auftrag |  | Abgerechnet | 20 | Abgerechnet | 20 | Abgerechnet | bis 15 | 4417094537 | 5349121269 | 2025-05-03
Simpertstr. 26 | Point (4417107.86999183241277933 5349132.69806881714612246) | 1170 |  | HMx | 2337 | 4417107866 | 5349132696 |  |  | Leuchtenkopf schief und Abdeckung wahrscheinlich defekt Leuchtenkopf schief und Abdeckung wahrscheinlich defekt | 26 | SRM, ger., kon. |  | 1986-01-01 | Kugell. mit Halbdach QMS 231 HQL | 1986-01-01 | 1 | HQL |  | elypsoid, Standard | 50 | 2014-06-04 | 1 | Königsbrunn | Königsbrunn (86343) | Simpertstr. | 26 | Kugel | 1 | HME | 50 | 12 | 62 | 1,0-5,0 | Aufs. | 0.023 | NS | [5 empty] | 1180 |  | TgDMasy-14 |  |  | Tg |  |  | Pos. 1.180 | 14 |  |  | Townguide | asymmetrisch strahlend | DM | 17 W |  | NS | gris sablé 900, Leuchtendeckel innnen weiß | 2337 | F | BDP103 PCC 1xGRN20/830 DM | 1640 | F12 | Simpertstr. 26 |  | Geplant |  | Geplant |  |  | Geplant |  | Geplant |  | Geplant |  | Geplant |  |  |  | Geplant |  | Geplant |  | Geplant |  | Geplant |  | Auftrag |  | 637752 | Königsbrunn | Simpertstr. | 26 | 1 | Auftrag |  | Auftrag |  | Auftrag |  | Auftrag |  | Auftrag |  | Abgerechnet | 20 | Abgerechnet | 20 | Abgerechnet | bis 15 | 4417107869 | 5349132698
Simpertstr. 27 | Point (4417139.90358345583081245 5349125.7718868451192975) | 1171 |  | HMx | 2338 | 4417139.9 | 5349125769 |  |  | Dellen im Leuchtenkopf, Abdeckung schief und wahrscheinlich defekt Dellen im Leuchtenkopf, Abdeckung schief und wahrscheinlich defekt | 27 | SRM, ger. kon. | 76mm Zopf | 1986-01-01 | Kugell. mit Halbdach QMS 231 HQL | 1986-01-01 | 1 | HQL |  | elypsoid, Standard | 50 | 2014-06-04 | 1 | Königsbrunn | Königsbrunn (86343) | Simpertstr. | 27 | Kugel | 1 | HME | 50 | 12 | 62 | 3.5 | Aufs. | 0.023 | NS | [5 empty] | 1210 |  | TgDMsym-22 |  |  | Tg |  |  | Pos. 1.210 | 22 |  |  | Townguide | symmetrisch strahlend | DS | 19 W |  | NS | gris sablé 900, Leuchtendeckel innnen weiß | 2338 | F | BDP103 PCC 1xGRN25/830 DS | 2144 | F03 | Simpertstr. 27 |  | Geplant |  | Geplant |  |  | Geplant |  | Geplant |  | Geplant |  | Geplant |  |  |  | Geplant |  | Geplant |  | Geplant |  | Geplant |  | Auftrag |  | 637053 | Königsbrunn | Simpertstr. | 27 | 1 | Abgerechnet | 7 | Auftrag |  | Auftrag |  | Auftrag |  | Auftrag |  | Abgerechnet | 21 | Abgerechnet | 21 | Abgerechnet | bis 15 | 4417139903 | 5349125771 | 2025-05-03
Simpertstr. 28 | Point (4417147.17607452720403671 5349138.93163259327411652) | 1172 |  | HMx | 2339 | 4417147176 | 5349138928 |  |  |  | 28 | SRM, ger. kon. | 76mm Zopf | 1986-01-01 | Kugell. mit Halbdach QMS 231 HQL | 1986-01-01 | 1 | HQL |  | elypsoid, Standard | 50 | 2014-06-04 | 1 | Königsbrunn | Königsbrunn (86343) | Simpertstr. | 28 | Kugel | 1 | HME | 50 | 12 | 62 | 3.5 | Aufs. | 0.023 | NS | [5 empty] | 1180 |  | TgDMasy-14 |  |  | Tg |  |  | Pos. 1.180 | 14 |  |  | Townguide | asymmetrisch strahlend | DM | 17 W |  | NS | gris sablé 900, Leuchtendeckel innnen weiß | 2339 | F | BDP103 PCC 1xGRN20/830 DM | 1640 | F12 | Simpertstr. 28 |  | Geplant |  | Geplant |  |  | Geplant |  | Geplant |  | Geplant |  | Geplant |  |  |  | Geplant |  | Geplant |  | Geplant |  | Geplant |  | Auftrag |  | 637753 | Königsbrunn | Simpertstr. | 28 | 1 | Abgerechnet | 7 | Auftrag |  | Auftrag |  | Auftrag |  | Auftrag |  | Abgerechnet | 20 | Abgerechnet | 20 | Abgerechnet | 22 | 4417147176 | 5349138931 | 2025-05-03
Simpertstr. 29 | Point (4417161.89421121869236231 5349159.53702396154403687) | 1173 |  | HMx | 2340 | 4417161894 | 5349159536 |  |  |  | 29 | SRM, ger. kon. | 76mm Zopf | 1986-01-01 | Kugell. mit Halbdach QMS 231 HQL | 1986-01-01 | 1 | HQL |  | elipsoid, 4Y | 80 | 2014-06-04 | 1 | Königsbrunn | Königsbrunn (86343) | Simpertstr. | 29 | Kugel | 1 | HME | 80 | 9 | 89 | 3.5 | Aufs. | 0.023 | NS | [5 empty] | 1210 |  | TgDMsym-22 |  |  | Tg |  |  | Pos. 1.210 | 22 |  |  | Townguide | symmetrisch strahlend | DS | 19 W |  | NS | gris sablé 900, Leuchtendeckel innnen weiß | 2340 | F | BDP103 PCC 1xGRN25/830 DS | 2144 | F03 | Simpertstr. 29 |  | Geplant |  | Geplant |  |  | Geplant |  | Geplant |  | Geplant |  | Geplant |  |  |  | Geplant |  | Geplant |  | Geplant |  | Geplant |  | Auftrag |  | 637054 | Königsbrunn | Simpertstr. | 29 | 1 | Auftrag |  | Auftrag |  | Auftrag |  | Auftrag |  | Auftrag |  | Abgerechnet | 20 | Abgerechnet | 20 | Abgerechnet | 20 | 4417161894 | 5349159537 | 2025-05-03
Simpertstr. 30 | Point (4417150.1197018651291728 5349175.12093339953571558) | 1174 |  | HSx | 2341 | 4417150116 | 5349175.12 |  |  |  | 30 | SRM, ger. kon. | 76mm Zopf | 1986-01-01 | Laterne rund, Krefeld, 1xNAV-E 50/70W | 1986-01-01 | 1 | NAV-E |  | 4Y, elypsoid, Standard | 50 | 2014-06-04 | 1 | Königsbrunn | Königsbrunn (86343) | Simpertstr. | 30 | Laterne | 1 | HSx | 50 | 12 | 62 | 3.5 | Aufs. | 0.023 | NS | [5 empty] | 1180 |  | TgDMasy-14 |  |  | Tg | Ja |  | Pos. 1.180 | 14 |  |  | Townguide | asymmetrisch strahlend | DM | 17 W |  | NS | gris sablé 900, Leuchtendeckel innnen weiß | 2341 | F | BDP103 PCC 1xGRN20/830 DM | 1640 | F12 | Simpertstr. 30 |  | Geplant |  | Geplant |  |  | Geplant |  | Geplant |  | Geplant |  | Geplant |  |  |  | Geplant |  | Geplant |  | Geplant |  | Geplant |  | Auftrag |  | 637899 | Königsbrunn | Simpertstr. | 30 | 1 | Auftrag |  | Auftrag |  | Auftrag |  | Auftrag |  | Auftrag |  | Abgerechnet | 20 | Abgerechnet | 20 | Abgerechnet | bis 15 | 4417150119 | 5349175.12 | 2025-05-03
Simpertstr. 31 | Point (4417158.25796568300575018 5349195.20686111971735954) | 1175 |  | HMx | 2342 | 4417158257 | 5349195206 |  |  | Leuchtenkopf schief und eventuell Abdeckung defekt Leuchtenkopf schief und Abdeckung wahrscheinlich defekt | 31 | SRM, ger. kon. | 76mm Zopf | 1986-01-01 | Kugell. mit Halbdach QMS 231 HQL | 1986-01-01 | 1 | HQL |  | elypsoid, Standard | 50 | 2014-06-04 | 1 | Königsbrunn | Königsbrunn (86343) | Simpertstr. | 31 | Kugel | 1 | HME | 50 | 12 | 62 | 3.5 | Aufs. | 0.023 | NS | [5 empty] | 1210 |  | TgDMsym-22 |  |  | Tg |  |  | Pos. 1.210 | 22 |  |  | Townguide | symmetrisch strahlend | DS | 19 W |  | NS | gris sablé 900, Leuchtendeckel innnen weiß | 2342 | F | BDP103 PCC 1xGRN25/830 DS | 2144 | F03 | Simpertstr. 31 |  | Geplant |  | Geplant |  |  | Geplant |  | Geplant |  | Geplant |  | Geplant |  |  |  | Geplant |  | Geplant |  | Geplant |  | Geplant |  | Auftrag |  | 637076 | Königsbrunn | Simpertstr. | 31 | 1 | Auftrag |  | Auftrag |  | Auftrag |  | Auftrag |  | Auftrag |  | Abgerechnet | 20 | Abgerechnet | 20 | Abgerechnet | 20 | 4417158257 | 5349195206 | 2025-05-03
Simpertstr. 32 | Point (4417181.98013893980532885 5349193.64847017638385296) | 1176 |  | HMx | 2343 | 4417181.98 | 5349193648 |  |  |  | 32 | SRM, ger. kon. | 76mm Zopf | 1986-01-01 | Kugell. mit Halbdach QMS 231 HQL | 1986-01-01 | 1 | HQL |  | elypsoid, Standard | 50 | 2014-06-04 | 1 | Königsbrunn | Königsbrunn (86343) | Simpertstr. | 32 | Kugel | 1 | HME | 50 | 12 | 62 | 3.5 | Aufs. | 0.023 | NS | [5 empty] | 1180 |  | TgDMasy-14 |  |  | Tg |  |  | Pos. 1.180 | 14 |  |  | Townguide | asymmetrisch strahlend | DM | 17 W |  | AS | gris sablé 900, Leuchtendeckel innnen weiß | 2343 | F | BDP103 PCC 1xGRN20/830 DM | 1640 | F10 | Simpertstr. 32 |  | Geplant |  | Geplant |  |  | Geplant |  | Geplant |  | Geplant |  | Geplant |  |  |  | Geplant |  | Geplant |  | Geplant |  | Geplant |  | Auftrag |  | 637556 | Königsbrunn | Simpertstr. | 32 | 1 | Auftrag |  | Auftrag |  | Auftrag |  | Auftrag |  | Auftrag |  | Abgerechnet | 20 | Abgerechnet | 20 | Abgerechnet | bis 15 | 4417181.98 | 5349193648 | 2025-05-03
Simpertstr. 33 | Point (4417210.20433047786355019 5349204.03774313535541296) | 1177 |  | HMx | 2344 | 4417210201 | 5349204036 |  |  |  | 33 | SRM, ger. kon. | 76mm Zopf | 1986-01-01 | Kugell. mit Halbdach QMS 231 HQL | 1986-01-01 | 1 | HQL |  | elypsoid, Standard | 50 | 2014-06-04 | 1 | Königsbrunn | Königsbrunn (86343) | Simpertstr. | 33 | Kugel | 1 | HME | 50 | 12 | 62 | 3.5 | Aufs. | 0.023 | NS | [5 empty] | 1180 |  | TgDMasy-14 |  |  | Tg |  |  | Pos. 1.180 | 14 |  |  | Townguide | asymmetrisch strahlend | DM | 17 W |  | AS | gris sablé 900, Leuchtendeckel innnen weiß | 2344 | F | BDP103 PCC 1xGRN20/830 DM | 1640 | F10 | Simpertstr. 33 |  | Geplant |  | Geplant |  |  | Geplant |  | Geplant |  | Geplant |  | Geplant |  |  |  | Geplant |  | Geplant |  | Geplant |  | Geplant |  | Auftrag |  | 637545 | Königsbrunn | Simpertstr. | 33 | 1 | Geplant |  | Auftrag |  | Auftrag |  | Auftrag |  | Auftrag |  | Abgerechnet | 20 | Abgerechnet | 20 | Abgerechnet | bis 15 | 4417210204 | 5349204037 | 2025-05-03
Simpertstr. 34 | Point (4417227.86609450820833445 5349230.01092553231865168) | 1178 |  | HMx | 2345 | 4417227866 | 5349230008 |  |  |  | 34 | SRM, ger. kon. | 76mm Zopf | 1986-01-01 | Kugell. mit Halbdach QMS 231 HQL | 1986-01-01 | 1 | HQL |  | elypsoid, Standard | 50 | 2014-06-04 | 1 | Königsbrunn | Königsbrunn (86343) | Simpertstr. | 34 | Kugel | 1 | HME | 50 | 12 | 62 | 3.5 | Aufs. | 0.023 | NS | [5 empty] | 1180 |  | TgDMasy-14 |  |  | Tg |  |  | Pos. 1.180 | 14 |  |  | Townguide | asymmetrisch strahlend | DM | 17 W |  | AS | gris sablé 900, Leuchtendeckel innnen weiß | 2345 | F | BDP103 PCC 1xGRN20/830 DM | 1640 | F10 | Simpertstr. 34 |  | Geplant |  | Geplant |  |  | Geplant |  | Geplant |  | Geplant |  | Geplant |  |  |  | Geplant |  | Geplant |  | Geplant |  | Geplant |  | Auftrag |  | 637479 | Königsbrunn | Simpertstr. | 34 | 1 | Auftrag |  | Auftrag |  | Auftrag |  | Auftrag |  | Auftrag |  | Abgerechnet | 20 | Abgerechnet | 20 | Abgerechnet | bis 15 | 4417227866 | 5349230.01 | 2025-05-03
Simpertstr. 35 | Point (4417145.79083813261240721 5349216.67802523542195559) | 1179 |  | HMx | 2346 | 4417145.79 | 5349216678 |  |  | Leuchtenkopf verdreckt Leuchtenkopf verdreckt | 35 | SRM, ger. kon. | 76mm Zopf | 1986-01-01 | Kugell. mit Halbdach QMS 231 HQL | 1986-01-01 | 1 | HQL |  | elypsoid, Standard | 50 | 2014-06-04 | 1 | Königsbrunn | Königsbrunn (86343) | Simpertstr. | 35 | Kugel | 1 | HME | 50 | 12 | 62 | 3.5 | Aufs. | 0.023 | NS | [5 empty] | 1180 |  | TgDMasy-14 |  |  | Tg |  |  | Pos. 1.180 | 14 |  |  | Townguide | asymmetrisch strahlend | DM | 17 W |  | NS | gris sablé 900, Leuchtendeckel innnen weiß | 2346 | F | BDP103 PCC 1xGRN20/830 DM | 1640 | F12 | Simpertstr. 35 |  | Geplant |  | Geplant |  |  | Geplant |  | Geplant |  | Geplant |  | Geplant |  |  |  | Geplant |  | Geplant |  | Geplant |  | Geplant |  | Auftrag |  | 637670 | Königsbrunn | Simpertstr. | 35 | 1 | Auftrag |  | Auftrag |  | Auftrag |  | Auftrag |  | Auftrag |  | Abgerechnet | 20 | Abgerechnet | 20 | Abgerechnet | bis 15 | 4417145.79 | 5349216678 | 2025-05-03
Simpertstr. 36 | Point (4417154.62172014731913805 5349231.04985282849520445) | 1180 |  | HMx | 2347 | 4417154621 | 5349231048 |  |  |  | 36 | SRM, ger. kon. | 76mm Zopf | 1986-01-01 | Kugell. mit Halbdach QMS 231 HQL | 1986-01-01 | 1 | HQL |  | elypsoid, Standard | 50 | 2014-06-05 | 1 | Königsbrunn | Königsbrunn (86343) | Simpertstr. | 36 | Kugel | 1 | HME | 50 | 12 | 62 | 3.5 | Aufs. | 0.023 | NS | [5 empty] | 1180 |  | TgDMasy-14 |  |  | Tg |  |  | Pos. 1.180 | 14 |  |  | Townguide | asymmetrisch strahlend | DM | 17 W |  | NS | gris sablé 900, Leuchtendeckel innnen weiß | 2347 | F | BDP103 PCC 1xGRN20/830 DM | 1640 | F12 | Simpertstr. 36 |  | Geplant |  | Geplant |  |  | Geplant |  | Geplant |  | Geplant |  | Geplant |  |  |  | Geplant |  | Geplant |  | Geplant |  | Geplant |  | Auftrag |  | 637720 | Königsbrunn | Simpertstr. | 36 | 1 | Auftrag |  | Auftrag |  | Auftrag |  | Auftrag |  | Auftrag |  | Abgerechnet | 20 | Abgerechnet | 20 | Abgerechnet | 20 | 4417154621 | 5349231049 | 2025-05-03
Simpertstr. 37 | Point (4417153.92910195048898458 5349248.88477140758186579) | 1181 |  | HSx | 2348 | 4417153928 | 5349248883 |  |  |  | 37 | SRM, ger. kon. | 76mm Zopf | 1986-01-01 | Laterne rund, Krefeld, 1xNAV-E 50/70W | 1986-01-01 | 1 | NAV-E |  | 4Y, elypsoid, Standard | 50 | 2014-06-05 | 1 | Königsbrunn | Königsbrunn (86343) | Simpertstr. | 37 | Laterne | 1 | HSx | 50 | 12 | 62 | 3.5 | Aufs. | 0.023 | NS | [5 empty] | 1180 |  | TgDMasy-14 |  |  | Tg | Ja |  | Pos. 1.180 | 14 |  |  | Townguide | asymmetrisch strahlend | DM | 17 W |  | NS | gris sablé 900, Leuchtendeckel innnen weiß | 2348 | F | BDP103 PCC 1xGRN20/830 DM | 1640 | F12 | Simpertstr. 37 |  | Geplant |  | Geplant |  |  | Geplant |  | Geplant |  | Geplant |  | Geplant |  |  |  | Geplant |  | Geplant |  | Geplant |  | Geplant |  | Auftrag |  | 637970 | Königsbrunn | Simpertstr. | 37 | 1 | Auftrag |  | Auftrag |  | Auftrag |  | Auftrag |  | Auftrag |  | Abgerechnet | 20 | Abgerechnet | 20 | Abgerechnet | bis 15 | 4417153929 | 5349248884 | 2025-05-03
Simpertstr. 38 | Point (4417140.24989255424588919 5349271.74117191694676876) | 1182 |  | HMx | 2349 | 4417140247 | 5349271741 |  |  |  | 38 | SRM, ger. kon. | 76mm Zopf | 1986-01-01 | Kugell. mit Halbdach QMS 231 HQL | 1986-01-01 | 1 | HQL |  | elypsoid, Standard | 50 | 2014-06-05 | 1 | Königsbrunn | Königsbrunn (86343) | Simpertstr. | 38 | Kugel | 1 | HME | 50 | 12 | 62 | 3.5 | Aufs. | 0.023 | NS | [5 empty] | 1180 |  | TgDMasy-14 |  |  | Tg |  |  | Pos. 1.180 | 14 |  |  | Townguide | asymmetrisch strahlend | DM | 17 W |  | NS | gris sablé 900, Leuchtendeckel innnen weiß | 2349 | F | BDP103 PCC 1xGRN20/830 DM | 1640 | F12 | Simpertstr. 38 |  | Geplant |  | Geplant |  |  | Geplant |  | Geplant |  | Geplant |  | Geplant |  |  |  | Geplant |  | Geplant |  | Geplant |  | Geplant |  | Auftrag |  | 637622 | Königsbrunn | Simpertstr. | 38 | 1 | Auftrag |  | Auftrag |  | Auftrag |  | Auftrag |  | Auftrag |  | Abgerechnet | 20 | Abgerechnet | 20 | Abgerechnet | 20 | 4417140249 | 5349271741 | 2025-05-03
Simpertstr. 39 | Point (4417136.78680156823247671 5349305.85261813271790743) | 1183 |  | HSx | 2350 | 4417136786 | 5349305852 |  |  |  | 39 | SRM, ger. kon. | 76mm Zopf | 1986-01-01 | Laterne rund, Krefeld, 1xNAV-E 50/70W | 1986-01-01 | 1 | NAV-E |  | 4Y, elypsoid, Standard | 50 | 2014-06-05 | 1 | Königsbrunn | Königsbrunn (86343) | Simpertstr. | 39 | Laterne | 1 | HSx | 50 | 12 | 62 | 3.5 | Aufs. | 0.023 | NS | [5 empty] | 1180 |  | TgDMasy-14 |  |  | Tg | Ja |  | Pos. 1.180 | 14 |  |  | Townguide | asymmetrisch strahlend | DM | 17 W |  | NS | gris sablé 900, Leuchtendeckel innnen weiß | 2350 | F | BDP103 PCC 1xGRN20/830 DM | 1640 | F12 | Simpertstr. 39 |  | Geplant |  | Geplant |  |  | Geplant |  | Geplant |  | Geplant |  | Geplant |  |  |  | Geplant |  | Geplant |  | Geplant |  | Geplant |  | Auftrag |  | 637721 | Königsbrunn | Simpertstr. | 39 | 1 | Auftrag |  | Auftrag |  | Auftrag |  | Auftrag |  | Auftrag |  | Abgerechnet | 21 | Abgerechnet | 21 | Abgerechnet | bis 15 | 4417136786 | 5349305852 | 2025-05-03
Simpertstr. 40 | Point (4417157.73850203491747379 5349326.11170040257275105) | 1184 |  | HMx | 2351 | 4417157735 | 5349326.11 |  |  | Sieht eingewachsen aus Sieht eingewachsen aus | 40 | SRM, ger. kon. | 76mm Zopf | 1986-01-01 | Kugell. mit Halbdach QMS 231 HQL | 1986-01-01 | 1 | HQL |  | elypsoid, Standard | 50 | 2014-06-05 | 1 | Königsbrunn | Königsbrunn (86343) | Simpertstr. | 40 | Kugel | 1 | HME | 50 | 12 | 62 | 3.5 | Aufs. | 0.023 | NS | [5 empty] | 1180 |  | TgDMasy-14 |  |  | Tg |  |  | Pos. 1.180 | 14 |  |  | Townguide | asymmetrisch strahlend | DM | 17 W |  | NS | gris sablé 900, Leuchtendeckel innnen weiß | 2351 | F | BDP103 PCC 1xGRN20/830 DM | 1640 | F12 | Simpertstr. 40 |  | Geplant |  | Geplant |  |  | Geplant |  | Geplant |  | Geplant |  | Geplant |  |  |  | Geplant |  | Geplant |  | Geplant |  | Geplant |  | Auftrag |  | 637623 | Königsbrunn | Simpertstr. | 40 | 1 | Auftrag |  | Auftrag |  | Auftrag |  | Auftrag |  | Auftrag |  | Abgerechnet | 20 | Abgerechnet | 20 | Abgerechnet | bis 15 | 4417157738 | 5349326111 | 2025-05-03
Simpertstr. 41 | Point (4417160.33582027535885572 5349301.00429075211286545) | 1185 |  | HMx | 2352 | 4417160335 | 5349301002 |  |  | Stark eingewachsen Stark eingewachsen | 41 | SRM, ger. kon. | 76mm Zopf | 1986-01-01 | Kugell. mit Halbdach QMS 231 HQL | 1986-01-01 | 1 | HQL |  | elypsoid, Standard | 50 | 2014-06-05 | 1 | Königsbrunn | Königsbrunn (86343) | Simpertstr. | 41 | Kugel | 1 | HME | 50 | 12 | 62 | 3.5 | Aufs. | 0.023 | NS | [5 empty] | 1180 |  | TgDMasy-14 |  |  | Tg |  |  | Pos. 1.180 | 14 |  |  | Townguide | asymmetrisch strahlend | DM | 17 W |  | NS | gris sablé 900, Leuchtendeckel innnen weiß | 2352 | F | BDP103 PCC 1xGRN20/830 DM | 1640 | F12 | Simpertstr. 41 |  | Geplant |  | Geplant |  |  | Geplant |  | Geplant |  | Geplant |  | Geplant |  |  |  | Geplant |  | Geplant |  | Geplant |  | Geplant |  | Auftrag |  | 637722 | Königsbrunn | Simpertstr. | 41 | 1 | Auftrag |  | Auftrag |  | Auftrag |  | Auftrag |  | Auftrag |  | Abgerechnet | 20 | Abgerechnet | 20 | Abgerechnet | bis 15 | 4417160335 | 5349301004 | 2025-05-03
Simpertstr. 42 | Point (4417191.67679370101541281 5349329.92110048700124025) | 1186 |  | HMx | 2353 | 4417191676 | 5349329921 |  |  | Leuchtenkopf stark demoliert, aufgrund von viel Laub im immern wohl bereits länger so Leuchtenkopf stark demoliert, aufgrund von viel Laub im immern wohl bereits l?nger so | 42 | SRM, ger. kon. | 76mm Zopf | 1986-01-01 | Kugell. mit Halbdach QMS 231 HQL | 1986-01-01 | 1 | HQL |  | elypsoid, Standard | 50 | 2014-06-05 | 1 | Königsbrunn | Königsbrunn (86343) | Simpertstr. | 42 | Kugel | 1 | HME | 50 | 12 | 62 | 3.5 | Aufs. | 0.023 | NS | [5 empty] | 1180 |  | TgDMasy-14 |  |  | Tg |  |  | Pos. 1.180 | 14 |  |  | Townguide | asymmetrisch strahlend | DM | 17 W |  | NS | gris sablé 900, Leuchtendeckel innnen weiß | 2353 | F | BDP103 PCC 1xGRN20/830 DM | 1640 | F12 | Simpertstr. 42 |  | Geplant |  | Geplant |  |  | Geplant |  | Geplant |  | Geplant |  | Geplant |  |  |  | Geplant |  | Geplant |  | Geplant |  | Geplant |  | Auftrag |  | 637671 | Königsbrunn | Simpertstr. | 42 | 1 | Auftrag |  | Auftrag |  | Auftrag |  | Auftrag |  | Auftrag |  | Abgerechnet | 21 | Abgerechnet | 21 | Abgerechnet | bis 15 | 4417191676 | 5349329921 | 2025-05-03
Simpertstr. 43 | Point (4417194.62042103987187147 5349304.46738173812627792) | 1187 |  | HMx | 2354 | 4417194.62 | 5349304467 |  |  | Sieht eingewachsen aus Sieht eingewachsen aus | 43 | SRM, ger. kon. | 76mm Zopf | 1986-01-01 | Kugell. mit Halbdach QMS 231 HQL | 1986-01-01 | 1 | HQL |  | elypsoid, Standard | 50 | 2014-06-05 | 1 | Königsbrunn | Königsbrunn (86343) | Simpertstr. | 43 | Kugel | 1 | HME | 50 | 12 | 62 | 3.5 | Aufs. | 0.023 | NS | [5 empty] | 1180 |  | TgDMasy-14 |  |  | Tg |  |  | Pos. 1.180 | 14 |  |  | Townguide | asymmetrisch strahlend | DM | 17 W |  | NS | gris sablé 900, Leuchtendeckel innnen weiß | 2354 | F | BDP103 PCC 1xGRN20/830 DM | 1640 | F12 | Simpertstr. 43 |  | Geplant |  | Geplant |  |  | Geplant |  | Geplant |  | Geplant |  | Geplant |  |  |  | Geplant |  | Geplant |  | Geplant |  | Geplant |  | Auftrag |  | 637864 | Königsbrunn | Simpertstr. | 43 | 1 | Auftrag |  | Auftrag |  | Auftrag |  | Auftrag |  | Auftrag |  | Abgerechnet | 20 | Abgerechnet | 20 | Abgerechnet | bis 15 | 4417194.62 | 5349304467 | 2025-05-03
Afrastr. 1 | Point (4416911.85904200840741396 5349080.23224037606269121) | 1188 |  | HMx | 6 | 4416911859 | 5349080.23 |  |  |  | 1 | SRM, ger. kon. | 76mm Zopf | 1986-01-01 | Kugell. mit Halbdach QMS 231 HQL | 1986-01-01 | 1 | HQL |  | elypsoid, Standard | 50 | 2014-05-23 | 1 | Königsbrunn | Königsbrunn (86343) | Afrastr. | 1 | Kugel | 1 | HME | 50 | 12 | 62 | 3.5 | Aufs. | 0.027 | NS | [5 empty] | 1180 |  | TgDMasy-14 |  |  | Tg |  |  | Pos. 1.180 | 14 |  |  | Townguide | asymmetrisch strahlend | DM | 17 W |  | NS | gris sablé 900, Leuchtendeckel innnen weiß | 6 | F | BDP103 PCC 1xGRN20/830 DM | 1640 | F12 | Afrastr. 1 |  | Geplant |  | Geplant |  |  | Geplant |  | Geplant |  | Geplant |  | Geplant |  |  |  | Geplant |  | Geplant |  | Geplant |  | Geplant |  | Auftrag |  | 637953 | Königsbrunn | Afrastr. | 1 | 1 | Auftrag |  | Auftrag |  | Auftrag |  | Auftrag |  | Auftrag |  | Abgerechnet | 20 | Abgerechnet | 20 | Abgerechnet | bis 15 | 4416911859 | 5349080232 | 2025-05-03
Afrastr. 2 | Point (4416864.4146954957395792 5349097.72084985673427582) | 1189 |  | HMx | 7 | 4416864411 | 5349097718 |  |  | Dellen im Leuchtenkopf Dellen im Leuchtenkopf | 2 | SRM, ger. kon. | 76mm Zopf | 1986-01-01 | Kugell. mit Halbdach QMS 231 HQL | 1986-01-01 | 1 | HQL |  | elypsoid, Standard | 50 | 2014-05-23 | 1 | Königsbrunn | Königsbrunn (86343) | Afrastr. | 2 | Kugel | 1 | HME | 50 | 12 | 62 | 3.5 | Aufs. | 0.027 | NS | [5 empty] | 1180 |  | TgDMasy-14 |  |  | Tg |  |  | Pos. 1.180 | 14 |  |  | Townguide | asymmetrisch strahlend | DM | 17 W |  | NS | gris sablé 900, Leuchtendeckel innnen weiß | 7 | F | BDP103 PCC 1xGRN20/830 DM | 1640 | F12 | Afrastr. 2 |  | Geplant |  | Geplant |  |  | Geplant |  | Geplant |  | Geplant |  | Geplant |  |  |  | Geplant |  | Geplant |  | Geplant |  | Geplant |  | Auftrag |  | 637845 | Königsbrunn | Afrastr. | 2 | 1 | Geplant |  | Auftrag |  | Auftrag |  | Auftrag |  | Auftrag |  | Abgerechnet | 20 | Abgerechnet | 20 | Abgerechnet | bis 15 | 4416864414 | 5349097.72 | 2025-05-03
Afrastr. 3 | Point (4416842.77037683129310608 5349111.57321380171924829) | 1190 |  | HMx | 8 | 4416842769 | 5349111571 |  |  | Dellen im Leuchtenkopf, Leuchtenkopf eventuell schief Dellen im Leuchtenkopf, Leuchtenkopf eventuell schief | 3 | SRM, ger. kon. | 76mm Zopf | 1986-01-01 | Kugell. mit Halbdach QMS 231 HQL | 1986-01-01 | 1 | HQL |  | elypsoid, Standard | 50 | 2014-05-23 | 1 | Königsbrunn | Königsbrunn (86343) | Afrastr. | 3 | Kugel | 1 | HME | 50 | 12 | 62 | 3.5 | Aufs. | 0.027 | NS | [5 empty] | 1180 |  | TgDMasy-14 |  |  | Tg |  |  | Pos. 1.180 | 14 |  |  | Townguide | asymmetrisch strahlend | DM | 17 W |  | NS | gris sablé 900, Leuchtendeckel innnen weiß | 8 | F | BDP103 PCC 1xGRN20/830 DM | 1640 | F12 | Afrastr. 3 |  | Geplant |  | Geplant |  |  | Geplant |  | Geplant |  | Geplant |  | Geplant |  |  |  | Geplant |  | Geplant |  | Geplant |  | Geplant |  | Auftrag |  | 637901 | Königsbrunn | Afrastr. | 3 | 1 | Geplant |  | Auftrag |  | Auftrag |  | Auftrag |  | Auftrag |  | Abgerechnet | 20 | Abgerechnet | 20 | Abgerechnet | bis 15 | 4416842.77 | 5349111573 | 2025-05-03
Afrastr. 4 | Point (4416814.89249439164996147 5349097.89400440640747547) | 1191 |  | HMx | 9 | 4416814892 | 5349097894 | 1 |  |  | 4 | SRM, ger. kon. | 76mm Zopf | 1986-01-01 | Kugell. mit Halbdach QMS 231 HQL | 1986-01-01 | 1 | HQL |  | elypsoid, Standard | 50 | 2014-05-23 | 1 | Königsbrunn | Königsbrunn (86343) | Afrastr. | 4 | Kugel | 1 | HME | 50 | 12 | 62 | 3.5 | Aufs. | 0.027 | NS | [5 empty] | 1180 |  | TgDMasy-14 |  |  | Tg |  |  | Pos. 1.180 | 14 |  |  | Townguide | asymmetrisch strahlend | DM | 17 W |  | NS | gris sablé 900, Leuchtendeckel innnen weiß | 9 | F | BDP103 PCC 1xGRN20/830 DM | 1640 | F12 | Afrastr. 4 |  | Geplant |  | Geplant |  |  | Geplant |  | Geplant |  | Geplant |  | Geplant |  |  |  | Geplant |  | Geplant |  | Geplant |  | Geplant |  | Auftrag |  | 637787 | Königsbrunn | Afrastr. | 4 | 1 | Geplant |  | Auftrag |  | Auftrag |  | Auftrag |  | Auftrag |  | Abgerechnet | 20 | Abgerechnet | 20 | Abgerechnet | bis 15 | 4416814892 | 5349097894 | 2025-05-03
Afrastr. 5 | Point (4416814.02672164514660835 5349065.51410368364304304) | 1192 |  | HMx | 10 | 4416814025 | 5349065514 |  |  | Nicht sichtbar im Video Nicht sichtbar im Video | 5 | SRM, ger. kon. | 76mm Zopf | 1986-01-01 | Kugell. mit Halbdach QMS 231 HQL | 1986-01-01 | 1 | HQL |  | elypsoid, Standard | 50 | 2014-05-23 | 1 | Königsbrunn | Königsbrunn (86343) | Afrastr. | 5 | Kugel | 1 | HME | 50 | 12 | 62 | 3.5 | Aufs. | 0.027 | NS | [5 empty] | 1210 |  | TgDMsym-22 |  |  | Tg |  |  | Pos. 1.210 | 22 |  |  | Townguide | symmetrisch strahlend | DS | 19 W |  | NS | gris sablé 900, Leuchtendeckel innnen weiß | 10 | F | BDP103 PCC 1xGRN25/830 DS | 2144 | F03 | Afrastr. 5 |  | Geplant |  | Geplant |  |  | Geplant |  | Geplant |  | Geplant |  | Geplant |  |  |  | Geplant |  | Geplant |  | Geplant |  | Geplant |  | Geplant |  | 637058 | Königsbrunn | Afrastr. | 5 | 1 | Geplant |  | Auftrag |  | Auftrag |  | Auftrag |  | Auftrag |  | Abgerechnet | 20 | Abgerechnet | 20 | Abgerechnet | bis 15 | 4416814026 | 5349065514 | 2025-05-03
Afrastr. 6 | Point (4416836.36365850642323494 5349055.81744892243295908) | 1193 |  | HMx | 11 | 4416836.36 | 5349055815 |  |  | Eingewachsen Eingewachsen | 6 | SRM, ger. kon. | 76mm Zopf | 1986-01-01 | Kugell. mit Halbdach QMS 231 HQL | 1986-01-01 | 1 | HQL |  | elypsoid, Standard | 50 | 2014-05-23 | 1 | Königsbrunn | Königsbrunn (86343) | Afrastr. | 6 | Kugel | 1 | HME | 50 | 12 | 62 | 3.5 | Aufs. | 0.027 | NS | [5 empty] | 1180 |  | TgDMasy-14 |  |  | Tg |  |  | Pos. 1.180 | 14 |  |  | Townguide | asymmetrisch strahlend | DM | 17 W |  | NS | gris sablé 900, Leuchtendeckel innnen weiß | 11 | F | BDP103 PCC 1xGRN20/830 DM | 1640 | F12 | Afrastr. 6 |  | Geplant |  | Geplant |  |  | Geplant |  | Geplant |  | Geplant |  | Geplant |  |  |  | Geplant |  | Geplant |  | Geplant |  | Geplant |  | Auftrag |  | 637788 | Königsbrunn | Afrastr. | 6 | 1 | Geplant |  | Auftrag |  | Auftrag |  | Auftrag |  | Auftrag |  | Abgerechnet | 21 | Abgerechnet | 21 | Abgerechnet | bis 15 | 4416836363 | 5349055817 | 2025-05-03
Afrastr. 7 | Point (4416868.39725012984126806 5349049.23757604788988829) | 1194 |  | HMx | 12 | 4416868394 | 5349049235 |  |  | Eingewachsen Eingewachsen | 7 | SRM, ger. kon. | 76mm Zopf | 1986-01-01 | Kugell. mit Halbdach QMS 231 HQL | 1986-01-01 | 1 | HQL |  | elypsoid, Standard | 50 | 2014-05-23 | 1 | Königsbrunn | Königsbrunn (86343) | Afrastr. | 7 | Kugel | 1 | HME | 50 | 12 | 62 | 3.5 | Aufs. | 0.027 | NS | [5 empty] | 1180 |  | TgDMasy-14 |  |  | Tg |  |  | Pos. 1.180 | 14 |  |  | Townguide | asymmetrisch strahlend | DM | 17 W |  | NS | gris sablé 900, Leuchtendeckel innnen weiß | 12 | F | BDP103 PCC 1xGRN20/830 DM | 1640 | F12 | Afrastr. 7 |  | Geplant |  | Geplant |  |  | Geplant |  | Geplant |  | Geplant |  | Geplant |  |  |  | Geplant |  | Geplant |  | Geplant |  | Geplant |  | Auftrag |  | 637789 | Königsbrunn | Afrastr. | 7 | 1 | Geplant |  | Auftrag |  | Auftrag |  | Auftrag |  | Auftrag |  | Abgerechnet | 21 | Abgerechnet | 21 | Abgerechnet | bis 15 | 4416868397 | 5349049237 | 2025-05-03
Afrastr. 8 | Point (4416883.63485046941787004 5349071.74766745883971453) | 1195 |  | HMx | 13 | 4416883633 | 5349071747 |  |  |  | 8 | SRM, ger. kon. | 76mm Zopf | 1986-01-01 | Kugell. mit Halbdach QMS 231 HQL | 1986-01-01 | 1 | HQL |  | elypsoid, Standard | 50 | 2014-05-23 | 1 | Königsbrunn | Königsbrunn (86343) | Afrastr. | 8 | Kugel | 1 | HME | 50 | 12 | 62 | 3.5 | Aufs. | 0.027 | NS | [5 empty] | 1180 |  | TgDMasy-14 |  |  | Tg |  |  | Pos. 1.180 | 14 |  |  | Townguide | asymmetrisch strahlend | DM | 17 W |  | NS | gris sablé 900, Leuchtendeckel innnen weiß | 13 | F | BDP103 PCC 1xGRN20/830 DM | 1640 | F12 | Afrastr. 8 |  | Geplant |  | Geplant |  |  | Geplant |  | Geplant |  | Geplant |  | Geplant |  |  |  | Geplant |  | Geplant |  | Geplant |  | Geplant |  | Auftrag |  | 637790 | Königsbrunn | Afrastr. | 8 | 1 | Geplant |  | Auftrag |  | Auftrag |  | Auftrag |  | Auftrag |  | Abgerechnet | 21 | Abgerechnet | 21 | Abgerechnet | bis 15 | 4416883634 | 5349071747 | 2025-05-03
Afrastr. 9 | Point (4416906.49125097971409559 5349120.0577867180109024) | 1196 |  | HMx | 14 | 4416906491 | 5349120057 |  |  |  | 9 | SRM, ger. kon. | 76mm Zopf | 1986-01-01 | Kugell. mit Halbdach QMS 231 HQL | 1986-01-01 | 1 | HQL |  | elypsoid, Standard | 50 | 2014-05-23 | 1 | Königsbrunn | Königsbrunn (86343) | Afrastr. | 9 | Kugel | 1 | HME | 50 | 12 | 62 | 3.5 | Aufs. | 0.027 | NS | [5 empty] | 1180 |  | TgDMasy-14 |  |  | Tg |  |  | Pos. 1.180 | 14 |  |  | Townguide | asymmetrisch strahlend | DM | 17 W |  | AS | gris sablé 900, Leuchtendeckel innnen weiß | 14 | F | BDP103 PCC 1xGRN20/830 DM | 1640 | F10 | Afrastr. 9 |  | Geplant |  | Geplant |  |  | Geplant |  | Geplant |  | Geplant |  | Geplant |  |  |  | Geplant |  | Geplant |  | Geplant |  | Geplant |  | Auftrag |  | 637568 | Königsbrunn | Afrastr. | 9 | 1 | Abgerechnet | 7 | Auftrag |  | Auftrag |  | Auftrag |  | Auftrag |  | Abgerechnet | 21 | Abgerechnet | 21 | Abgerechnet | bis 15 | 4416906491 | 5349120057 | 2025-05-03
Afrastr. 10 | Point (4416907.53017827495932579 5349150.35983284842222929) | 1197 |  | HMx | 15 | 4416907.53 | 5349150359 |  |  |  | 10 | SRM, ger. kon. | 76mm Zopf | 1986-01-01 | Kugell. mit Halbdach QMS 231 HQL | 1986-01-01 | 1 | HQL |  | elypsoid, Standard | 50 | 2014-05-23 | 1 | Königsbrunn | Königsbrunn (86343) | Afrastr. | 10 | Kugel | 1 | HME | 50 | 12 | 62 | 3.5 | Aufs. | 0.027 | NS | [5 empty] | 1180 |  | TgDMasy-14 |  |  | Tg |  |  | Pos. 1.180 | 14 |  |  | Townguide | asymmetrisch strahlend | DM | 17 W |  | AS | gris sablé 900, Leuchtendeckel innnen weiß | 15 | F | BDP103 PCC 1xGRN20/830 DM | 1640 | F10 | Afrastr. 10 |  | Geplant |  | Geplant |  |  | Geplant |  | Geplant |  | Geplant |  | Geplant |  |  |  | Geplant |  | Geplant |  | Geplant |  | Geplant |  | Auftrag |  | 637537 | Königsbrunn | Afrastr. | 10 | 1 | Geplant |  | Auftrag |  | Auftrag |  | Auftrag |  | Auftrag |  | Abgerechnet | 21 | Abgerechnet | 21 | Abgerechnet | bis 15 | 4416907.53 | 5349150359 | 2025-05-03
Afrastr. 11 | Point (4416918.95837853010743856 5349174.08200610522180796) | 1198 |  | HMx | 16 | 4416918957 | 5349174082 |  |  |  | 11 | SRM, ger. kon. | 76mm Zopf | 1986-01-01 | Kugell. mit Halbdach QMS 231 HQL | 1986-01-01 | 1 | HQL |  | elypsoid, Standard | 50 | 2014-05-23 | 1 | Königsbrunn | Königsbrunn (86343) | Afrastr. | 11 | Kugel | 1 | HME | 50 | 12 | 62 | 3.5 | Aufs. | 0.027 | NS | [5 empty] | 1180 |  | TgDMasy-14 |  |  | Tg |  |  | Pos. 1.180 | 14 |  |  | Townguide | asymmetrisch strahlend | DM | 17 W |  | NS | gris sablé 900, Leuchtendeckel innnen weiß | 16 | F | BDP103 PCC 1xGRN20/830 DM | 1640 | F12 | Afrastr. 11 |  | Geplant |  | Geplant |  |  | Geplant |  | Geplant |  | Geplant |  | Geplant |  |  |  | Geplant |  | Geplant |  | Geplant |  | Geplant |  | Auftrag |  | 637689 | Königsbrunn | Afrastr. | 11 | 1 | Abgerechnet | 7 | Auftrag |  | Auftrag |  | Auftrag |  | Auftrag |  | Abgerechnet | 21 | Abgerechnet | 21 | Abgerechnet | bis 15 | 4416918958 | 5349174082 | 2025-05-03
Afrastr. 12 | Point (4416861.29791360814124346 5349126.81081414129585028) | 1199 |  | HMx | 17 | 4416861297 | 5349126809 |  |  |  | 12 | SRM, ger. kon. | 76mm Zopf | 1986-01-01 | Kugell. mit Halbdach QMS 231 HQL | 1986-01-01 | 1 | HQL |  | elypsoid, Standard | 50 | 2014-05-23 | 1 | Königsbrunn | Königsbrunn (86343) | Afrastr. | 12 | Kugel | 1 | HME | 50 | 12 | 62 | 3.5 | Aufs. | 0.027 | NS | [5 empty] | 1180 |  | TgDMasy-14 |  |  | Tg |  |  | Pos. 1.180 | 14 |  |  | Townguide | asymmetrisch strahlend | DM | 17 W |  | AS | gris sablé 900, Leuchtendeckel innnen weiß | 17 | F | BDP103 PCC 1xGRN20/830 DM | 1640 | F10 | Afrastr. 12 |  | Geplant |  | Geplant |  |  | Geplant |  | Geplant |  | Geplant |  | Geplant |  |  |  | Geplant |  | Geplant |  | Geplant |  | Geplant |  | Auftrag |  | 637505 | Königsbrunn | Afrastr. | 12 | 1 | Geplant |  | Auftrag |  | Auftrag |  | Auftrag |  | Auftrag |  | Abgerechnet | 21 | Abgerechnet | 21 | Abgerechnet | 22 | 4416861297 | 5349126.81 | 2025-05-03
Afrastr. 13 | Point (4416872.55295931361615658 5349155.554469327442348) | 1200 |  | HMx | 18 | 4416872552 | 5349155553 |  |  |  | 13 | SRM, ger. kon. | 76mm Zopf | 1986-01-01 | Kugell. mit Halbdach QMS 231 HQL | 1986-01-01 | 1 | HQL |  | elypsoid, Standard | 50 | 2014-05-23 | 1 | Königsbrunn | Königsbrunn (86343) | Afrastr. | 13 | Kugel | 1 | HME | 50 | 12 | 62 | 3.5 | Aufs. | 0.027 | NS | [5 empty] | 1180 |  | TgDMasy-14 |  |  | Tg |  |  | Pos. 1.180 | 14 |  |  | Townguide | asymmetrisch strahlend | DM | 17 W |  | AS | gris sablé 900, Leuchtendeckel innnen weiß | 18 | F | BDP103 PCC 1xGRN20/830 DM | 1640 | F10 | Afrastr. 13 |  | Geplant |  | Geplant |  |  | Geplant |  | Geplant |  | Geplant |  | Geplant |  |  |  | Geplant |  | Geplant |  | Geplant |  | Geplant |  | Geplant |  | 637464 | Königsbrunn | Afrastr. | 13 | 1 | Geplant |  | Auftrag |  | Auftrag |  | Auftrag |  | Auftrag |  | Abgerechnet | 21 | Abgerechnet | 21 | Abgerechnet | bis 15 | 4416872552 | 5349155554 | 2025-05-03
Afrastr. 14 | Point (4416882.42276862449944019 5349128.71551418397575617) | 1201 |  | HMx | 19 | 4416882422 | 5349128713 |  |  |  | 14 | SRM, ger. kon. | 76mm Zopf | 1986-01-01 | Kugell. mit Halbdach QMS 231 HQL | 1986-01-01 | 1 | HQL |  | elypsoid, Standard | 50 | 2014-05-23 | 1 | Königsbrunn | Königsbrunn (86343) | Afrastr. | 14 | Kugel | 1 | HME | 50 | 12 | 62 | 3.5 | Aufs. | 0.027 | NS | [5 empty] | 1180 |  | TgDMasy-14 |  |  | Tg |  |  | Pos. 1.180 | 14 |  |  | Townguide | asymmetrisch strahlend | DM | 17 W |  | AS | gris sablé 900, Leuchtendeckel innnen weiß | 19 | F | BDP103 PCC 1xGRN20/830 DM | 1640 | F10 | Afrastr. 14 |  | Geplant |  | Geplant |  |  | Geplant |  | Geplant |  | Geplant |  | Geplant |  |  |  | Geplant |  | Geplant |  | Geplant |  | Geplant |  | Geplant |  | 637473 | Königsbrunn | Afrastr. | 14 | 1 | Geplant |  | Auftrag |  | Auftrag |  | Auftrag |  | Auftrag |  | Abgerechnet | 21 | Abgerechnet | 21 | Abgerechnet | bis 15 | 4416882422 | 5349128715 | 2025-05-03
Afrastr. 15 | Point (4416881.90330497641116381 5349185.51020635943859816) | 1202 |  | HMx | 20 | 4416881.9 | 5349185508 |  |  |  | 15 | SRM, ger. kon. | 76mm Zopf | 1986-01-01 | Kugell. mit Halbdach QMS 231 HQL | 1986-01-01 | 1 | HQL |  | elypsoid, Standard | 50 | 2014-05-23 | 1 | Königsbrunn | Königsbrunn (86343) | Afrastr. | 15 | Kugel | 1 | HME | 50 | 12 | 62 | 3.5 | Aufs. | 0.027 | NS | [5 empty] | 1180 |  | TgDMasy-14 |  |  | Tg |  |  | Pos. 1.180 | 14 |  |  | Townguide | asymmetrisch strahlend | DM | 17 W |  | NS | gris sablé 900, Leuchtendeckel innnen weiß | 20 | F | BDP103 PCC 1xGRN20/830 DM | 1640 | F12 | Afrastr. 15 |  | Geplant |  | Geplant |  |  | Geplant |  | Geplant |  | Geplant |  | Geplant |  |  |  | Geplant |  | Geplant |  | Geplant |  | Geplant |  | Auftrag |  | 637644 | Königsbrunn | Afrastr. | 15 | 1 | Abgerechnet | 7 | Auftrag |  | Auftrag |  | Auftrag |  | Auftrag |  | Abgerechnet | 21 | Abgerechnet | 21 | Abgerechnet | bis 15 | 4416881903 | 5349185.51 | 2025-05-03
Afrastr. 16 | Point (4416827.01331284362822771 5349129.40813238080590963) | 1203 |  | HMx | 21 | 4416827013 | 5349129406 |  |  |  | 16 | SRM, ger. kon. | 76mm Zopf | 1986-01-01 | Kugell. mit Halbdach QMS 231 HQL | 1986-01-01 | 1 | HQL |  | elypsoid, Standard | 50 | 2014-05-23 | 1 | Königsbrunn | Königsbrunn (86343) | Afrastr. | 16 | Kugel | 1 | HME | 50 | 12 | 62 | 3.5 | Aufs. | 0.027 | NS | [5 empty] | 1180 |  | TgDMasy-14 |  |  | Tg |  |  | Pos. 1.180 | 14 |  |  | Townguide | asymmetrisch strahlend | DM | 17 W |  | NS | gris sablé 900, Leuchtendeckel innnen weiß | 21 | F | BDP103 PCC 1xGRN20/830 DM | 1640 | F12 | Afrastr. 16 |  | Geplant |  | Geplant |  |  | Geplant |  | Geplant |  | Geplant |  | Geplant |  |  |  | Geplant |  | Geplant |  | Geplant |  | Geplant |  | Auftrag |  | 637690 | Königsbrunn | Afrastr. | 16 | 1 | Abgerechnet | 7 | Auftrag |  | Auftrag |  | Auftrag |  | Auftrag |  | Abgerechnet | 21 | Abgerechnet | 21 | Abgerechnet | bis 15 | 4416827013 | 5349129408 | 2025-05-03
Afrastr. 17 | Point (4416840.69252223987132311 5349164.38535134308040142) | 1204 |  | HMx | 22 | 4416840.69 | 5349164383 |  |  | Eingewachsen Eingewachsen | 17 | SRM, ger. kon. | 76mm Zopf | 1986-01-01 | Kugell. mit Halbdach QMS 231 HQL | 1986-01-01 | 1 | HQL |  | elypsoid, Standard | 50 | 2014-05-28 | 1 | Königsbrunn | Königsbrunn (86343) | Afrastr. | 17 | Kugel | 1 | HME | 50 | 12 | 62 | 3.5 | Aufs. | 0.027 | NS | [5 empty] | 1180 |  | TgDMasy-14 |  |  | Tg |  |  | Pos. 1.180 | 14 |  |  | Townguide | asymmetrisch strahlend | DM | 17 W |  | NS | gris sablé 900, Leuchtendeckel innnen weiß | 22 | F | BDP103 PCC 1xGRN20/830 DM | 1640 | F12 | Afrastr. 17 |  | Geplant |  | Geplant |  |  | Geplant |  | Geplant |  | Geplant |  | Geplant |  |  |  | Geplant |  | Geplant |  | Geplant |  | Geplant |  | Auftrag |  | 637739 | Königsbrunn | Afrastr. | 17 | 1 | Geplant |  | Auftrag |  | Auftrag |  | Auftrag |  | Auftrag |  | Rückweisung |  | Abgerechnet | 22 | Abgerechnet | bis 15 | 4416840692 | 5349164385 | 2025-05-03
Afrastr. 18 | Point (4416849.3502497049048543 5349197.6310248114168644) | 1205 |  | HMx | 23 | 4416849349 | 5349197631 |  |  |  | 18 | SRM, ger. kon. | 76mm Zopf | 1986-01-01 | Kugell. mit Halbdach QMS 231 HQL | 1986-01-01 | 1 | HQL |  | elypsoid, Standard | 50 | 2014-05-28 | 1 | Königsbrunn | Königsbrunn (86343) | Afrastr. | 18 | Kugel | 1 | HME | 50 | 12 | 62 | 3.5 | Aufs. | 0.027 | NS | [5 empty] | 1180 |  | TgDMasy-14 |  |  | Tg |  |  | Pos. 1.180 | 14 |  |  | Townguide | asymmetrisch strahlend | DM | 17 W |  | NS | gris sablé 900, Leuchtendeckel innnen weiß | 23 | F | BDP103 PCC 1xGRN20/830 DM | 1640 | F12 | Afrastr. 18 |  | Geplant |  | Geplant |  |  | Geplant |  | Geplant |  | Geplant |  | Geplant |  |  |  | Geplant |  | Geplant |  | Geplant |  | Geplant |  | Auftrag |  | 637691 | Königsbrunn | Afrastr. | 18 | 1 | Abgerechnet | 7 | Auftrag |  | Auftrag |  | Auftrag |  | Auftrag |  | Abgerechnet | 21 | Abgerechnet | 21 | Abgerechnet | bis 15 | 4416849.35 | 5349197631 | 2025-05-03
Afrastr. 19 | Point (4416854.19857708550989628 5349222.91158901154994965) | 1206 |  | HMx | 24 | 4416854196 | 5349222911 |  |  |  | 19 | SRM, ger. kon. | 76mm Zopf | 1986-01-01 | Kugell. mit Halbdach QMS 231 HQL | 1986-01-01 | 1 | HQL |  | elypsoid, Standard | 50 | 2014-05-28 | 1 | Königsbrunn | Königsbrunn (86343) | Afrastr. | 19 | Kugel | 1 | HME | 50 | 12 | 62 | 3.5 | Aufs. | 0.027 | NS | [5 empty] | 1180 |  | TgDMasy-14 |  |  | Tg |  |  | Pos. 1.180 | 14 |  |  | Townguide | asymmetrisch strahlend | DM | 17 W |  | NS | gris sablé 900, Leuchtendeckel innnen weiß | 24 | F | BDP103 PCC 1xGRN20/830 DM | 1640 | F12 | Afrastr. 19 |  | Geplant |  | Geplant |  |  | Geplant |  | Geplant |  | Geplant |  | Geplant |  |  |  | Geplant |  | Geplant |  | Geplant |  | Geplant |  | Auftrag |  | 637827 | Königsbrunn | Afrastr. | 19 | 1 | Geplant |  | Auftrag |  | Auftrag |  | Auftrag |  | Auftrag |  | Abgerechnet | 21 | Abgerechnet | 21 | Abgerechnet | bis 15 | 4416854198 | 5349222911 | 2025-05-03
Afrastr. 20 | Point (4416879.47914128564298153 5349249.5773896062746644) | 1207 |  | HMx | 25 | 4416879479 | 5349249576 |  |  |  | 20 | SRM, ger. kon. | 76mm Zopf | 1986-01-01 | Kugell. mit Halbdach QMS 231 HQL | 1986-01-01 | 1 | HQL |  | elypsoid, Standard | 50 | 2014-05-28 | 1 | Königsbrunn | Königsbrunn (86343) | Afrastr. | 20 | Kugel | 1 | HME | 50 | 12 | 62 | 3.5 | Aufs. | 0.027 | NS | [5 empty] | 1180 |  | TgDMasy-14 |  |  | Tg |  |  | Pos. 1.180 | 14 |  |  | Townguide | asymmetrisch strahlend | DM | 17 W |  | NS | gris sablé 900, Leuchtendeckel innnen weiß | 25 | F | BDP103 PCC 1xGRN20/830 DM | 1640 | F12 | Afrastr. 20 |  | Geplant |  | Geplant |  |  | Geplant |  | Geplant |  | Geplant |  | Geplant |  |  |  | Geplant |  | Geplant |  | Geplant |  | Geplant |  | Auftrag |  | 637740 | Königsbrunn | Afrastr. | 20 | 1 | Geplant |  | Auftrag |  | Auftrag |  | Auftrag |  | Auftrag |  | Abgerechnet | 21 | Abgerechnet | 21 | Abgerechnet | bis 15 | 4416879479 | 5349249577 | 2025-05-03
Afrastr. 21 | Point (4416898.69929625932127237 5349257.36934432573616505) | 1208 |  | LED | 26 | 4416898699 | 5349257366 |  |  |  | 21 | SRM, ger. abg. | 76mm Zopf | 2013-10-11 | CityLightPlus LED asym. 4000K | 2013-10-11 | 1 | LED |  | Modul 520 Plus asymetrisch 4000k, 1400lm | 36 | 2013-10-11 | 1 | Königsbrunn | Königsbrunn (86343) | Afrastr. | 21 | LED | 1 | LED | 0 | 0 | 0 | 4 | Aufs. | 0.027 | NS | [13 empty] | Pos. 1.180 |  |  |  | Townguide | asymmetrisch strahlend | DM | 17 W |  | NS | gris sablé 900, Leuchtendeckel innnen weiß | 26 | F | BDP103 PCC 1xGRN20/830 DM | 1640 | F12 | Afrastr. 21 |  | Geplant |  | Geplant |  |  | Geplant |  | Geplant |  | Geplant |  | Geplant |  |  |  | Geplant |  | Geplant |  | Geplant |  | Geplant |  | Auftrag |  | 637692 | Königsbrunn | Afrastr. | 21 | 1 | Abgerechnet | 7 | Abgerechnet | bis 7 | Abgerechnet | bis 10 | Abgerechnet | bis 10 | Abgerechnet | bis 15 | Abgerechnet | bis 15 | Abgerechnet | bis 15 | Abgerechnet | bis 15 | 4416898699 | 5349257369 | 4
Afrastr. 22 | Point (4416863.72207729797810316 5349286.28615406155586243) | 1209 |  | HMx | 27 | 4416863722 | 5349286286 |  |  |  | 22 | SRM, ger. kon. | 76mm Zopf | 1986-01-01 | Kugell. mit Halbdach QMS 231 HQL | 1986-01-01 | 1 | HQL |  | elypsoid, Standard | 50 | 2014-05-28 | 1 | Königsbrunn | Königsbrunn (86343) | Afrastr. | 22 | Kugel | 1 | HME | 50 | 12 | 62 | 3.5 | Aufs. | 0.027 | NS | [5 empty] | 1180 |  | TgDMasy-14 |  |  | Tg |  |  | Pos. 1.180 | 14 |  |  | Townguide | asymmetrisch strahlend | DM | 17 W |  | NS | gris sablé 900, Leuchtendeckel innnen weiß | 27 | F | BDP103 PCC 1xGRN20/830 DM | 1640 | F12 | Afrastr. 22 |  | Geplant |  | Geplant |  |  | Geplant |  | Geplant |  | Geplant |  | Geplant |  |  |  | Geplant |  | Geplant |  | Geplant |  | Geplant |  | Auftrag |  | 637645 | Königsbrunn | Afrastr. | 22 | 1 | Abgerechnet | 7 | Auftrag |  | Auftrag |  | Auftrag |  | Auftrag |  | Abgerechnet | 21 | Abgerechnet | 21 | Abgerechnet | bis 15 | 4416863722 | 5349286286 | 2025-05-03
Afrastr. 23 | Point (4416850.21602245140820742 5349255.63779883272945881) | 1210 |  | HMx | 28 | 4416850216 | 5349255637 |  |  |  | 23 | SRM, ger. kon. | 76mm Zopf | 1986-01-01 | Kugell. mit Halbdach QMS 231 HQL | 1986-01-01 | 1 | HQL |  | elypsoid, Standard | 50 | 2014-05-28 | 1 | Königsbrunn | Königsbrunn (86343) | Afrastr. | 23 | Kugel | 1 | HME | 50 | 12 | 62 | 3.5 | Aufs. | 0.027 | NS | [5 empty] | 1180 |  | TgDMasy-14 |  |  | Tg |  |  | Pos. 1.180 | 14 |  |  | Townguide | asymmetrisch strahlend | DM | 17 W |  | NS | gris sablé 900, Leuchtendeckel innnen weiß | 28 | F | BDP103 PCC 1xGRN20/830 DM | 1640 | F12 | Afrastr. 23 |  | Geplant |  | Geplant |  |  | Geplant |  | Geplant |  | Geplant |  | Geplant |  |  |  | Geplant |  | Geplant |  | Geplant |  | Geplant |  | Auftrag |  | 637828 | Königsbrunn | Afrastr. | 23 | 1 | Geplant |  | Auftrag |  | Auftrag |  | Auftrag |  | Auftrag |  | Abgerechnet | 21 | Abgerechnet | 21 | Abgerechnet | bis 15 | 4416850216 | 5349255637 | 2025-05-03
Afrastr. 24 | Point (4416837.57574035134166479 5349284.90091766696423292) | 1211 |  | HMx | 29 | 4416837575 | 5349284.9 |  |  | Geht gerade noch aber Grünschnitt steht an Geht gerade noch aber Gr?nschnitt steht an | 24 | SRM, ger. kon. | 76mm Zopf | 1986-01-01 | Kugell. mit Halbdach QMS 231 HQL | 1986-01-01 | 1 | HQL |  | elypsoid, Standard | 50 | 2014-05-28 | 1 | Königsbrunn | Königsbrunn (86343) | Afrastr. | 24 | Kugel | 1 | HME | 50 | 12 | 62 | 3.5 | Aufs. | 0.027 | NS | [5 empty] | 1180 |  | TgDMasy-14 |  |  | Tg |  |  | Pos. 1.180 | 14 |  |  | Townguide | asymmetrisch strahlend | DM | 17 W |  | NS | gris sablé 900, Leuchtendeckel innnen weiß | 29 | F | BDP103 PCC 1xGRN20/830 DM | 1640 | F12 | Afrastr. 24 |  | Geplant |  | Geplant |  |  | Geplant |  | Geplant |  | Geplant |  | Geplant |  |  |  | Geplant |  | Geplant |  | Geplant |  | Geplant |  | Auftrag |  | 637646 | Königsbrunn | Afrastr. | 24 | 1 | Auftrag |  | Auftrag |  | Auftrag |  | Auftrag |  | Auftrag |  | Abgerechnet | 21 | Abgerechnet | 21 | Abgerechnet | 19 | 4416837575 | 5349284.9 | 2025-05-03
Afrastr. 25 | Point (4416836.70996760483831167 5349318.66605478338897228) | 1212 |  | HMx | 30 | 4416836707 | 5349318666 |  |  |  | 25 | SRM, ger. kon. | 76mm Zopf | 1986-01-01 | Kugell. mit Halbdach QMS 231 HQL | 1986-01-01 | 1 | HQL |  | elipsoid, 4Y | 80 | 2014-05-28 | 1 | Königsbrunn | Königsbrunn (86343) | Afrastr. | 25 | Kugel | 1 | HME | 80 | 9 | 89 | 3.5 | Aufs. | 0.027 | NS | [5 empty] | 1180 |  | TgDMasy-14 |  |  | Tg |  |  | Pos. 1.180 | 14 |  |  | Townguide | asymmetrisch strahlend | DM | 17 W |  | NS | gris sablé 900, Leuchtendeckel innnen weiß | 30 | F | BDP103 PCC 1xGRN20/830 DM | 1640 | F12 | Afrastr. 25 |  | Geplant |  | Geplant |  |  | Geplant |  | Geplant |  | Geplant |  | Geplant |  |  |  | Geplant |  | Geplant |  | Geplant |  | Geplant |  | Auftrag |  | 637741 | Königsbrunn | Afrastr. | 25 | 1 | Geplant |  | Auftrag |  | Auftrag |  | Abgerechnet | 11 | Abgerechnet | bis 15 | Abgerechnet | bis 15 | Abgerechnet | bis 15 | Abgerechnet | bis 15 | 4416836709 | 5349318666 | 2025-05-03
Neuhäuserstr. 1 | Point (4417254.87820420041680336 5349012.09592522028833628) | 1213 |  | HMx | 1825 | 4417254877 | 5349012093 |  |  |  | 1 | SRM, ger. kon. | 76mm Zopf | 1986-01-01 | Kugelleuchte mit Halbd. | 1986-01-01 | 1 | HQL |  | elipsoid, 4Y | 80 | 2014-02-04 | 1 | Königsbrunn | Königsbrunn (86343) | Neuhäuserstr. | 1 | Kugel | 1 | HME | 80 | 9 | 89 | 4.5 | Aufs. | 0.031 | NS | [5 empty] | 1180 |  | TgDMasy-14 |  |  | Tg |  |  | Pos. 1.180 | 14 |  |  | Townguide | asymmetrisch strahlend | DM | 17 W |  | NS | gris sablé 900, Leuchtendeckel innnen weiß | 1825 | F | BDP103 PCC 1xGRN20/830 DM | 1640 | F12 | Neuhäuserstr. 1 |  | Geplant |  | Geplant |  |  | Geplant |  | Geplant |  | Geplant |  | Geplant |  |  |  | Geplant |  | Auftrag |  | Abgerechnet | 4 | Abgerechnet | 4 | Abgerechnet | 4 | 637768 | Königsbrunn | Neuhäuserstr. | 1 | 1 | Abgerechnet | 4 | Abgerechnet | bis 7 | Abgerechnet | bis 10 | Abgerechnet | bis 10 | Abgerechnet | bis 15 | Abgerechnet | bis 15 | Abgerechnet | bis 15 | Abgerechnet | bis 15 | 4417254878 | 5349012095 | 2025-05-04
Neuhäuserstr. 2 | Point (4417227.86609450727701187 5349020.58049813657999039) | 1214 |  | HMx | 1826 | 4417227866 | 5349020.58 |  |  |  | 2 | SRM, ger. kon. | 76mm Zopf | 1986-01-01 | Kugelleuchte mit Halbd. | 1986-01-01 | 1 | HQL |  | elipsoid, 4Y | 80 | 2014-02-04 | 1 | Königsbrunn | Königsbrunn (86343) | Neuhäuserstr. | 2 | Kugel | 1 | HME | 80 | 9 | 89 | 4.5 | Aufs. | 0.031 | NS | [5 empty] | 1180 |  | TgDMasy-14 |  |  | Tg |  |  | Pos. 1.180 | 14 |  |  | Townguide | asymmetrisch strahlend | DM | 17 W |  | NS | gris sablé 900, Leuchtendeckel innnen weiß | 1826 | F | BDP103 PCC 1xGRN20/830 DM | 1640 | F12 | Neuhäuserstr. 2 |  | Geplant |  | Geplant |  |  | Geplant |  | Geplant |  | Geplant |  | Geplant |  |  |  | Geplant |  | Auftrag |  | Abgerechnet | 4 | Abgerechnet | 4 | Abgerechnet | 4 | 637964 | Königsbrunn | Neuhäuserstr. | 2 | 1 | Abgerechnet | 4 | Abgerechnet | bis 7 | Abgerechnet | bis 10 | Abgerechnet | bis 10 | Abgerechnet | bis 15 | Abgerechnet | bis 15 | Abgerechnet | bis 15 | Abgerechnet | bis 15 | 4417227866 | 5349020.58 | 2025-05-04
Neuhäuserstr. 3 | Point (4417216.4378942521288991 5348991.49053385108709335) | 1215 |  | HMx | 1827 | 4417216434 | 5348991.49 |  |  |  | 3 | SRM, ger. kon. | 76mm Zopf | 1986-01-01 | Kugelleuchte mit Halbd. | 1986-01-01 | 1 | HQL |  | elipsoid, 4Y | 80 | 2014-02-04 | 1 | Königsbrunn | Königsbrunn (86343) | Neuhäuserstr. | 3 | Kugel | 1 | HME | 80 | 9 | 89 | 4.5 | Aufs. | 0.031 | NS | [5 empty] | 1180 |  | TgDMasy-14 |  |  | Tg |  |  | Pos. 1.180 | 14 |  |  | Townguide | asymmetrisch strahlend | DM | 17 W |  | NS | gris sablé 900, Leuchtendeckel innnen weiß | 1827 | F | BDP103 PCC 1xGRN20/830 DM | 1640 | F12 | Neuhäuserstr. 3 |  | Geplant |  | Geplant |  |  | Geplant |  | Geplant |  | Geplant |  | Geplant |  |  |  | Geplant |  | Auftrag |  | Abgerechnet | 4 | Abgerechnet | 4 | Abgerechnet | 4 | 637812 | Königsbrunn | Neuhäuserstr. | 3 | 1 | Abgerechnet | 4 | Abgerechnet | bis 7 | Abgerechnet | bis 10 | Abgerechnet | bis 10 | Abgerechnet | bis 15 | Abgerechnet | bis 15 | Abgerechnet | bis 15 | Abgerechnet | bis 15 | 4417216437 | 5348991.49 | 2025-05-04
Neuhäuserstr. 4 | Point (4417200.85398481413722038 5349028.89191650319844484) | 1216 |  | HMx | 1828 | 4417200853 | 5349028889 |  |  |  | 4 | SRM, ger. kon. | 76mm Zopf | 1986-01-01 | Kugelleuchte mit Halbd. | 1986-01-01 | 1 | HQL |  | elipsoid, 4Y | 80 | 2014-02-04 | 1 | Königsbrunn | Königsbrunn (86343) | Neuhäuserstr. | 4 | Kugel | 1 | HME | 80 | 9 | 89 | 4.5 | Aufs. | 0.031 | NS | [5 empty] | 1180 |  | TgDNasy-14 |  |  | Tg |  |  | Pos. 1.180 | 14 |  |  | Townguide | asymmetrisch strahlend | DN | 17 W |  | NS | gris sablé 900, Leuchtendeckel innnen weiß | 1828 | F | BDP103 PCC 1xGRN20/830 DN | 1661 | F09 | Neuhäuserstr. 4 |  | Geplant |  | Geplant |  |  | Geplant |  | Geplant |  | Geplant |  | Geplant |  |  |  | Geplant |  | Auftrag |  | Abgerechnet | 4 | Abgerechnet | 4 | Abgerechnet | 4 | 637452 | Königsbrunn | Neuhäuserstr. | 4 | 1 | Abgerechnet | 4 | Abgerechnet | bis 7 | Abgerechnet | bis 10 | Abgerechnet | bis 10 | Abgerechnet | bis 15 | Abgerechnet | bis 15 | Abgerechnet | bis 15 | Abgerechnet | bis 15 | 4417200853 | 5349028891 | 2025-05-04
Neuhäuserstr. 5 | Point (4417178.17073885351419449 5349035.99125302582979202) | 1217 |  | HMx | 1829 | 4417178167 | 5349035991 |  |  |  | 5 | SRM, ger. kon. | 76mm Zopf | 1986-01-01 | Kugelleuchte mit Halbd. | 1986-01-01 | 1 | HQL |  | elipsoid, 4Y | 80 | 2014-02-04 | 1 | Königsbrunn | Königsbrunn (86343) | Neuhäuserstr. | 5 | Kugel | 1 | HME | 80 | 9 | 89 | 4.5 | Aufs. | 0.031 | NS | [5 empty] | 1180 |  | TgDNasy-14 |  |  | Tg |  |  | Pos. 1.180 | 14 |  |  | Townguide | asymmetrisch strahlend | DN | 17 W |  | NS | gris sablé 900, Leuchtendeckel innnen weiß | 1829 | F | BDP103 PCC 1xGRN20/830 DN | 1661 | F09 | Neuhäuserstr. 5 |  | Geplant |  | Geplant |  |  | Geplant |  | Geplant |  | Geplant |  | Geplant |  |  |  | Geplant |  | Auftrag |  | Abgerechnet | 4 | Abgerechnet | 4 | Abgerechnet | 4 | 637406 | Königsbrunn | Neuhäuserstr. | 5 | 1 | Abgerechnet | 4 | Abgerechnet | bis 7 | Abgerechnet | bis 10 | Abgerechnet | bis 10 | Abgerechnet | bis 15 | Abgerechnet | bis 15 | Abgerechnet | bis 15 | Abgerechnet | bis 15 | 4417178.17 | 5349035991 | 2025-05-04
Neuhäuserstr. 6 | Point (4417150.46601096261292696 5349044.64898049086332321) | 1218 |  | HMx | 1830 | 4417150466 | 5349044648 |  |  |  | 6 | SRM, ger. kon. | 76mm Zopf | 1986-01-01 | Kugelleuchte mit Halbd. | 1986-01-01 | 1 | HQL |  | elipsoid, 4Y | 80 | 2014-02-04 | 1 | Königsbrunn | Königsbrunn (86343) | Neuhäuserstr. | 6 | Kugel | 1 | HME | 80 | 9 | 89 | 4.5 | Aufs. | 0.031 | NS | [5 empty] | 1190 |  | TgDWasy-18 |  |  | Tg |  |  | Pos. 1.190 | 18 |  |  | Townguide | asymmetrisch strahlend | DW | 19 W |  | NS | gris sablé 900, Leuchtendeckel innnen weiß | 1830 | F | BDP 103 PCC 1xGRN25/830DW | 2065 | F17 | Neuhäuserstr. 6 |  | Geplant |  | Geplant |  |  | Geplant |  | Geplant |  | Geplant |  | Geplant |  |  |  | Geplant |  | Auftrag |  | Abgerechnet | 4 | Abgerechnet | 4 | Abgerechnet | 4 | 638049 | Königsbrunn | Neuhäuserstr. | 6 | 1 | Abgerechnet | 4 | Abgerechnet | bis 7 | Abgerechnet | bis 10 | Abgerechnet | bis 10 | Abgerechnet | bis 15 | Abgerechnet | bis 15 | Abgerechnet | bis 15 | Abgerechnet | bis 15 | 4417150466 | 5349044648 | 2025-05-04
Hochstiftstr. 1 | Point (4417197.91035747528076172 5349134.42961431201547384) | 1219 |  | HMx | 1143 | 4417197.91 | 5349134428 |  |  | Leicht eingewachsen und schlecht einsehbar Leicht eingewachsen und schlecht einsehbar | 1 | SRM, ger. kon. | 76mm Zopf | 1986-01-01 | Kugell. mit Halbdach QMS 231 HQL | 1986-01-01 | 1 | HQL |  | elypsoid, Standard | 50 | 2014-06-03 | 1 | Königsbrunn | Königsbrunn (86343) | Hochstiftstr. | 1 | Kugel | 1 | HME | 50 | 12 | 62 | 3.5 | Aufs. | 0.032 | NS | [5 empty] | 1180 |  | TgDMasy-14 |  |  | Tg |  |  | Pos. 1.180 | 14 |  |  | Townguide | asymmetrisch strahlend | DM | 17 W |  | NS | gris sablé 900, Leuchtendeckel innnen weiß | 1143 | F | BDP103 PCC 1xGRN20/830 DM | 1640 | F12 | Hochstiftstr. 1 |  | Geplant |  | Geplant |  |  | Geplant |  | Geplant |  | Geplant |  | Geplant |  |  |  | Geplant |  | Geplant |  | Geplant |  | Geplant |  | Geplant |  | 637598 | Königsbrunn | Hochstiftstr. | 1 | 1 | Abgerechnet | 7 | Geplant |  | Auftrag |  | Abgerechnet | 11 | Abgerechnet | bis 15 | Abgerechnet | bis 15 | Abgerechnet | bis 15 | Abgerechnet | bis 15 | 4417197.91 | 5349134429 | 2025-05-03
Hochstiftstr. 2 | Point (4417227.51978540886193514 5349137.20008710119873285) | 1220 |  | HMx | 1144 | 4417227519 | 5349137.2 |  |  |  | 2 | SRM, ger. kon. | 76mm Zopf | 1986-01-01 | Kugell. mit Halbdach QMS 231 HQL | 1986-01-01 | 1 | HQL |  | elypsoid, Standard | 50 | 2014-06-03 | 1 | Königsbrunn | Königsbrunn (86343) | Hochstiftstr. | 2 | Kugel | 1 | HME | 50 | 12 | 62 | 3.5 | Aufs. | 0.032 | NS | [5 empty] | 1180 |  | TgDMasy-14 |  |  | Tg |  |  | Pos. 1.180 | 14 |  |  | Townguide | asymmetrisch strahlend | DM | 17 W |  | NS | gris sablé 900, Leuchtendeckel innnen weiß | 1144 | F | BDP103 PCC 1xGRN20/830 DM | 1640 | F12 | Hochstiftstr. 2 |  | Geplant |  | Geplant |  |  | Geplant |  | Geplant |  | Geplant |  | Geplant |  |  |  | Geplant |  | Geplant |  | Geplant |  | Geplant |  | Geplant |  | 637746 | Königsbrunn | Hochstiftstr. | 2 | 1 | Auftrag |  | Geplant |  | Auftrag |  | Abgerechnet | 11 | Abgerechnet | bis 15 | Abgerechnet | bis 15 | Abgerechnet | bis 15 | Abgerechnet | bis 15 | 4417227519 | 5349137.2 | 2025-05-03
Hochstiftstr. 3 | Point (4417251.9345768615603447 5349141.52895083371549845) | 1221 |  | HMx | 1145 | 4417251934 | 5349141525 |  |  | Dellen im Leuchtenkopf Dellen im Leuchtenkopf | 3 | SRM, ger. kon. | 76mm Zopf | 1986-01-01 | Kugell. mit Halbdach QMS 231 HQL | 1986-01-01 | 1 | HQL |  | elypsoid, Standard | 50 | 2014-06-03 | 1 | Königsbrunn | Königsbrunn (86343) | Hochstiftstr. | 3 | Kugel | 1 | HME | 50 | 12 | 62 | 3.5 | Aufs. | 0.032 | NS | [5 empty] | 1210 |  | TgDMsym-22 |  |  | Tg |  |  | Pos. 1.210 | 22 |  |  | Townguide | symmetrisch strahlend | DS | 19 W |  | NS | gris sablé 900, Leuchtendeckel innnen weiß | 1145 | F | BDP103 PCC 1xGRN25/830 DS | 2144 | F03 | Hochstiftstr. 3 |  | Geplant |  | Geplant |  |  | Geplant |  | Geplant |  | Geplant |  | Geplant |  |  |  | Geplant |  | Geplant |  | Geplant |  | Geplant |  | Geplant |  | 637049 | Königsbrunn | Hochstiftstr. | 3 | 1 | Abgerechnet | 7 | Geplant |  | Auftrag |  | Abgerechnet | 11 | Abgerechnet | bis 15 | Abgerechnet | bis 15 | Abgerechnet | bis 15 | Abgerechnet | 20 | 4417251934 | 5349141528 | 2025-05-03
Hochstiftstr. 4 | Point (4417255.39766784850507975 5349172.17730606347322464) | 1222 |  | HMx | 1146 | 4417255394 | 5349172177 |  |  | Dellen im Leuchtenkopf Dellen im Leuchtenkopf | 4 | SRM, ger. kon. | 76mm Zopf | 1986-01-01 | Kugell. mit Halbdach QMS 231 HQL | 1986-01-01 | 1 | HQL |  | elypsoid, Standard | 50 | 2014-06-03 | 1 | Königsbrunn | Königsbrunn (86343) | Hochstiftstr. | 4 | Kugel | 1 | HME | 50 | 12 | 62 | 3.5 | Aufs. | 0.032 | NS | [5 empty] | 1180 |  | TgDMasy-14 |  |  | Tg |  |  | Pos. 1.180 | 14 |  |  | Townguide | asymmetrisch strahlend | DM | 17 W |  | AS | gris sablé 900, Leuchtendeckel innnen weiß | 1146 | F | BDP103 PCC 1xGRN20/830 DM | 1640 | F10 | Hochstiftstr. 4 |  | Geplant |  | Geplant |  |  | Geplant |  | Geplant |  | Geplant |  | Geplant |  |  |  | Geplant |  | Geplant |  | Geplant |  | Geplant |  | Geplant |  | 637541 | Königsbrunn | Hochstiftstr. | 4 | 1 | Abgerechnet | 7 | Geplant |  | Auftrag |  | Abgerechnet | 11 | Abgerechnet | bis 15 | Abgerechnet | bis 15 | Abgerechnet | bis 15 | Abgerechnet | bis 15 | 4417255397 | 5349172177 | 2025-05-03
Hochstiftstr. 5 | Point (4417223.88353987317532301 5349172.00415151380002499) | 1223 |  | HMx | 1147 | 4417223883 | 5349172002 |  |  |  | 5 | SRM, ger. kon. | 76mm Zopf | 1986-01-01 | Kugell. mit Halbdach QMS 231 HQL | 1986-01-01 | 1 | HQL |  | elypsoid, Standard | 50 | 2014-06-03 | 1 | Königsbrunn | Königsbrunn (86343) | Hochstiftstr. | 5 | Kugel | 1 | HME | 50 | 12 | 62 | 3.5 | Aufs. | 0.032 | NS | [5 empty] | 1180 |  | TgDMasy-14 |  |  | Tg |  |  | Pos. 1.180 | 14 |  |  | Townguide | asymmetrisch strahlend | DM | 17 W |  | AS | gris sablé 900, Leuchtendeckel innnen weiß | 1147 | F | BDP103 PCC 1xGRN20/830 DM | 1640 | F10 | Hochstiftstr. 5 |  | Geplant |  | Geplant |  |  | Geplant |  | Geplant |  | Geplant |  | Geplant |  |  |  | Geplant |  | Geplant |  | Geplant |  | Geplant |  | Geplant |  | 637491 | Königsbrunn | Hochstiftstr. | 5 | 1 | Abgerechnet | 7 | Geplant |  | Auftrag |  | Abgerechnet | 11 | Abgerechnet | bis 15 | Abgerechnet | bis 15 | Abgerechnet | bis 15 | Abgerechnet | bis 15 | 4417223883 | 5349172004 | 2025-05-03
Hochstiftstr. 6 | Point (4417195.48619378544390202 5349167.84844233002513647) | 1224 |  | HMx | 1148 | 4417195485 | 5349167848 |  |  |  | 6 | SRM, ger. kon. | 76mm Zopf | 1986-01-01 | Kugell. mit Halbdach QMS 231 HQL | 1986-01-01 | 1 | HQL |  | elypsoid, Standard | 50 | 2014-06-03 | 1 | Königsbrunn | Königsbrunn (86343) | Hochstiftstr. | 6 | Kugel | 1 | HME | 50 | 12 | 62 | 3.5 | Aufs. | 0.032 | NS | [5 empty] | 1180 |  | TgDMasy-14 |  |  | Tg |  |  | Pos. 1.180 | 14 |  |  | Townguide | asymmetrisch strahlend | DM | 17 W |  | AS | gris sablé 900, Leuchtendeckel innnen weiß | 1148 | F | BDP103 PCC 1xGRN20/830 DM | 1640 | F10 | Hochstiftstr. 6 |  | Geplant |  | Geplant |  |  | Geplant |  | Geplant |  | Geplant |  | Geplant |  |  |  | Geplant |  | Geplant |  | Geplant |  | Geplant |  | Geplant |  | 637571 | Königsbrunn | Hochstiftstr. | 6 | 1 | Abgerechnet | 7 | Geplant |  | Auftrag |  | Abgerechnet | 11 | Abgerechnet | bis 15 | Abgerechnet | bis 15 | Abgerechnet | bis 15 | Abgerechnet | bis 15 | 4417195486 | 5349167848 | 2025-05-03
Hochstiftstr. 7 | Point (4417244.14262214303016663 5349191.57061558589339256) | 1225 |  | HMx | 1149 | 4417244142 | 5349191.57 |  |  | Dellen im Leuchtenkopf Dellen im Leuchtenkopf | 7 | SRM, ger. kon. | 76mm Zopf | 1986-01-01 | Kugell. mit Halbdach QMS 231 HQL | 1986-01-01 | 1 | HQL |  | elypsoid, Standard | 50 | 2014-06-03 | 1 | Königsbrunn | Königsbrunn (86343) | Hochstiftstr. | 7 | Kugel | 1 | HME | 50 | 12 | 62 | 3.5 | Aufs. | 0.032 | NS | [5 empty] | 1180 |  | TgDMasy-14 |  |  | Tg |  |  | Pos. 1.180 | 14 |  |  | Townguide | asymmetrisch strahlend | DM | 17 W |  | AS | gris sablé 900, Leuchtendeckel innnen weiß | 1149 | F | BDP103 PCC 1xGRN20/830 DM | 1640 | F10 | Hochstiftstr. 7 |  | Geplant |  | Geplant |  |  | Geplant |  | Geplant |  | Geplant |  | Geplant |  |  |  | Geplant |  | Geplant |  | Geplant |  | Geplant |  | Geplant |  | 637542 | Königsbrunn | Hochstiftstr. | 7 | 1 | Geplant |  | Geplant |  | Auftrag |  | Abgerechnet | 11 | Abgerechnet | bis 15 | Abgerechnet | bis 15 | Abgerechnet | bis 15 | Abgerechnet | bis 15 | 4417244142 | 5349191.57 | 2025-05-03
Hochstiftstr. 8 | Point (4417276.69567741360515356 5349128.8886687345802784) | 1226 |  | HMx | 1150 | 4417276695 | 5349128888 |  |  |  | 8 | SRM, ger. kon. | 76mm Zopf | 1986-01-01 | Kugell. mit Halbdach QMS 231 HQL | 1986-01-01 | 1 | HQL |  | elypsoid, Standard | 50 | 2014-06-03 | 1 | Königsbrunn | Königsbrunn (86343) | Hochstiftstr. | 8 | Kugel | 1 | HME | 50 | 12 | 62 | 3.5 | Aufs. | 0.032 | NS | [5 empty] | 1180 |  | TgDMasy-14 |  |  | Tg |  |  | Pos. 1.180 | 14 |  |  | Townguide | asymmetrisch strahlend | DM | 17 W |  | NS | gris sablé 900, Leuchtendeckel innnen weiß | 1150 | F | BDP103 PCC 1xGRN20/830 DM | 1640 | F12 | Hochstiftstr. 8 |  | Geplant |  | Geplant |  |  | Auftrag |  | Auftrag |  | Auftrag |  | Auftrag |  |  |  | Auftrag |  | Auftrag |  | Auftrag |  | Auftrag |  | Auftrag |  | 637697 | Königsbrunn | Hochstiftstr. | 8 | 1 | Auftrag |  | Auftrag |  | Auftrag |  | Abgerechnet | 11 | Abgerechnet | bis 15 | Abgerechnet | bis 15 | Abgerechnet | bis 15 | Abgerechnet | bis 15 | 4417276695 | 5349128888 | 2025-05-03
Hochstiftstr. 9 | Point (4417292.97220504935830832 5349102.22286813985556364) | 1227 |  | HMx | 1151 | 4417292972 | 5349102222 |  |  | Eingewachsen Eingewachsen | 9 | SRM, ger. kon. | 76mm Zopf | 1986-01-01 | Kugell. mit Halbdach QMS 231 HQL | 1986-01-01 | 1 | HQL |  | elypsoid, Standard | 50 | 2014-06-03 | 1 | Königsbrunn | Königsbrunn (86343) | Hochstiftstr. | 9 | Kugel | 1 | HME | 50 | 12 | 62 | 3.5 | Aufs. | 0.032 | NS | [5 empty] | 1180 |  | TgDMasy-14 |  |  | Tg |  |  | Pos. 1.180 | 14 |  |  | Townguide | asymmetrisch strahlend | DM | 17 W |  | NS | gris sablé 900, Leuchtendeckel innnen weiß | 1151 | F | BDP103 PCC 1xGRN20/830 DM | 1640 | F12 | Hochstiftstr. 9 |  | Geplant |  | Geplant |  |  | Geplant |  | Geplant |  | Geplant |  | Geplant |  |  |  | Geplant |  | Geplant |  | Geplant |  | Geplant |  | Geplant |  | 637747 | Königsbrunn | Hochstiftstr. | 9 | 1 | Auftrag |  | Geplant |  | Auftrag |  | Abgerechnet | 11 | Abgerechnet | bis 15 | Abgerechnet | bis 15 | Abgerechnet | bis 15 | Abgerechnet | bis 15 | 4417292972 | 5349102222 | 2025-05-03
Hochstiftstr. 10 | Point (4417303.01516890991479158 5349078.32754033338278532) | 1228 |  | HMx | 1152 | 4417303014 | 5349078326 |  |  | Dellen im Leuchtenkopf Dellen im Leuchtenkopf | 10 | SRM, ger. kon. | 76mm Zopf | 1986-01-01 | Kugell. mit Halbdach QMS 231 HQL | 1986-01-01 | 1 | HQL |  | elypsoid, Standard | 50 | 2014-06-03 | 1 | Königsbrunn | Königsbrunn (86343) | Hochstiftstr. | 10 | Kugel | 1 | HME | 50 | 12 | 62 | 3.5 | Aufs. | 0.032 | NS | [5 empty] | 1180 |  | TgDMasy-14 |  |  | Tg |  |  | Pos. 1.180 | 14 |  |  | Townguide | asymmetrisch strahlend | DM | 17 W |  | NS | gris sablé 900, Leuchtendeckel innnen weiß | 1152 | F | BDP103 PCC 1xGRN20/830 DM | 1640 | F12 | Hochstiftstr. 10 |  | Geplant |  | Geplant |  |  | Geplant |  | Geplant |  | Geplant |  | Geplant |  |  |  | Geplant |  | Geplant |  | Geplant |  | Geplant |  | Geplant |  | 637838 | Königsbrunn | Hochstiftstr. | 10 | 1 | Abgerechnet | 7 | Geplant |  | Auftrag |  | Abgerechnet | 11 | Abgerechnet | bis 15 | Abgerechnet | bis 15 | Abgerechnet | bis 15 | Abgerechnet | bis 15 | 4417303015 | 5349078327 | 2025-05-03
Hochstiftstr. 11 | Point (4417306.82456899434328079 5349036.94360304716974497) | 1229 |  | HMx | 1153 | 4417306824 | 5349036943 |  |  |  | 11 | SRM, ger. kon. | 76mm Zopf | 1986-01-01 | Kugell. mit Halbdach QMS 231 HQL | 1986-01-01 | 1 | HQL |  | elypsoid, Standard | 50 | 2014-06-03 | 1 | Königsbrunn | Königsbrunn (86343) | Hochstiftstr. | 11 | Kugel | 1 | HME | 50 | 12 | 62 | 3.5 | Aufs. | 0.032 | NS | [5 empty] | 1210 |  | TgDMsym-22 |  |  | Tg |  |  | Pos. 1.210 | 22 |  |  | Townguide | symmetrisch strahlend | DS | 19 W |  | NS | gris sablé 900, Leuchtendeckel innnen weiß | 1153 | F | BDP103 PCC 1xGRN25/830 DS | 2144 | F03 | Hochstiftstr. 11 |  | Geplant |  | Geplant |  |  | Geplant |  | Geplant |  | Geplant |  | Geplant |  |  |  | Geplant |  | Geplant |  | Geplant |  | Geplant |  | Geplant |  | 637061 | Königsbrunn | Hochstiftstr. | 11 | 1 | Abgerechnet | 7 | Geplant |  | Auftrag |  | Abgerechnet | 11 | Abgerechnet | bis 15 | Abgerechnet | bis 15 | Abgerechnet | bis 15 | Abgerechnet | bis 15 | 4417306824 | 5349036943 | 2025-05-03
Hochstiftstr. 12 | Point (4417326.21787851769477129 5349023.78385729901492596) | 1230 |  | HMx | 1154 | 4417326217 | 5349023781 |  |  |  | 12 | SRM, ger. kon. | 76mm Zopf | 1986-01-01 | Kugell. mit Halbdach QMS 231 HQL | 1986-01-01 | 1 | HQL |  | elypsoid, Standard | 50 | 2014-06-03 | 1 | Königsbrunn | Königsbrunn (86343) | Hochstiftstr. | 12 | Kugel | 1 | HME | 50 | 12 | 62 | 3.5 | Aufs. | 0.032 | NS | [5 empty] | 1180 |  | TgDMasy-14 |  |  | Tg |  |  | Pos. 1.180 | 14 |  |  | Townguide | asymmetrisch strahlend | DM | 17 W |  | NS | gris sablé 900, Leuchtendeckel innnen weiß | 1154 | F | BDP103 PCC 1xGRN20/830 DM | 1640 | F12 | Hochstiftstr. 12 |  | Geplant |  | Geplant |  |  | Geplant |  | Geplant |  | Geplant |  | Geplant |  |  |  | Geplant |  | Geplant |  | Geplant |  | Geplant |  | Geplant |  | 637654 | Königsbrunn | Hochstiftstr. | 12 | 1 | Abgerechnet | 7 | Geplant |  | Auftrag |  | Abgerechnet | 11 | Abgerechnet | bis 15 | Abgerechnet | bis 15 | Abgerechnet | bis 15 | Abgerechnet | bis 15 | 4417326217 | 5349023783 | 2025-05-03
Hochstiftstr. 13 | Point (4417294.87690509203821421 5349057.72214896511286497) | 1231 |  | HMx | 1155 | 4417294876 | 5349057722 |  |  | Dellen im Leuchtenkopf Dellen im Leuchtenkopf | 13 | SRM, ger. kon. | 76mm Zopf | 1986-01-01 | Kugell. mit Halbdach QMS 231 HQL | 1986-01-01 | 1 | HQL |  | elypsoid, Standard | 50 | 2014-06-03 | 1 | Königsbrunn | Königsbrunn (86343) | Hochstiftstr. | 13 | Kugel | 1 | HME | 50 | 12 | 62 | 3.5 | Aufs. | 0.032 | NS | [5 empty] | 1180 |  | TgDMasy-14 |  |  | Tg |  |  | Pos. 1.180 | 14 |  |  | Townguide | asymmetrisch strahlend | DM | 17 W |  | NS | gris sablé 900, Leuchtendeckel innnen weiß | 1155 | F | BDP103 PCC 1xGRN20/830 DM | 1640 | F12 | Hochstiftstr. 13 |  | Geplant |  | Geplant |  |  | Geplant |  | Geplant |  | Geplant |  | Geplant |  |  |  | Geplant |  | Geplant |  | Geplant |  | Geplant |  | Geplant |  | 637948 | Königsbrunn | Hochstiftstr. | 13 | 1 | Abgerechnet | 7 | Geplant |  | Auftrag |  | Abgerechnet | 11 | Abgerechnet | bis 15 | Abgerechnet | bis 15 | Abgerechnet | bis 15 | Abgerechnet | bis 15 | 4417294876 | 5349057722 | 2025-05-03
Hochstiftstr. 14 | Point (4417260.76545887719839811 5349075.55706754513084888) | 1232 |  | HMx | 1156 | 4417260764 | 5349075557 |  |  | Dellen im Leuchtenkopf Dellen im Leuchtenkopf | 14 | SRM, ger. kon. | 76mm Zopf | 1986-01-01 | Kugell. mit Halbdach QMS 231 HQL | 1986-01-01 | 1 | HQL |  | elypsoid, Standard | 50 | 2014-06-03 | 1 | Königsbrunn | Königsbrunn (86343) | Hochstiftstr. | 14 | Kugel | 1 | HME | 50 | 12 | 62 | 3.5 | Aufs. | 0.032 | NS | [5 empty] | 1180 |  | TgDMasy-14 |  |  | Tg |  |  | Pos. 1.180 | 14 |  |  | Townguide | asymmetrisch strahlend | DM | 17 W |  | NS | gris sablé 900, Leuchtendeckel innnen weiß | 1156 | F | BDP103 PCC 1xGRN20/830 DM | 1640 | F12 | Hochstiftstr. 14 |  | Geplant |  | Geplant |  |  | Geplant |  | Geplant |  | Geplant |  | Geplant |  |  |  | Geplant |  | Geplant |  | Geplant |  | Geplant |  | Geplant |  | 637599 | Königsbrunn | Hochstiftstr. | 14 | 1 | Abgerechnet | 7 | Geplant |  | Auftrag |  | Abgerechnet | 11 | Abgerechnet | bis 15 | Abgerechnet | bis 15 | Abgerechnet | bis 15 | Abgerechnet | bis 15 | 4417260765 | 5349075557 | 2025-05-03
Hochstiftstr. 15 | Point (4417230.46341274678707123 5349089.92889513820409775) | 1233 |  | HMx | 1157 | 4417230463 | 5349089928 |  |  | Dellen im Leuchtenkopf Dellen im Leuchtenkopf | 15 | SRM, ger. kon. | 76mm Zopf | 1986-01-01 | Kugell. mit Halbdach QMS 231 HQL | 1986-01-01 | 1 | HQL |  | elypsoid, Standard | 50 | 2014-06-03 | 1 | Königsbrunn | Königsbrunn (86343) | Hochstiftstr. | 15 | Kugel | 1 | HME | 50 | 12 | 62 | 3.5 | Aufs. | 0.032 | NS | [5 empty] | 1180 |  | TgDMasy-14 |  |  | Tg |  |  | Pos. 1.180 | 14 |  |  | Townguide | asymmetrisch strahlend | DM | 17 W |  | NS | gris sablé 900, Leuchtendeckel innnen weiß | 1157 | F | BDP103 PCC 1xGRN20/830 DM | 1640 | F12 | Hochstiftstr. 15 |  | Geplant |  | Geplant |  |  | Geplant |  | Geplant |  | Geplant |  | Geplant |  |  |  | Geplant |  | Geplant |  | Geplant |  | Geplant |  | Geplant |  | 637895 | Königsbrunn | Hochstiftstr. | 15 | 1 | Geplant |  | Geplant |  | Auftrag |  | Abgerechnet | 11 | Abgerechnet | bis 15 | Abgerechnet | bis 15 | Abgerechnet | bis 15 | Abgerechnet | bis 15 | 4417230463 | 5349089928 | 2025-05-03
Hochstiftstr. 16 | Point (4417199.81505751796066761 5349095.64299526531249285) | 1234 |  | HMx | 1158 | 4417199815 | 5349095642 |  |  | Dellen im Leuchtenkopf Dellen im Leuchtenkopf | 16 | SRM, ger. kon. | 76mm Zopf | 1986-01-01 | Kugell. mit Halbdach QMS 231 HQL | 1986-01-01 | 1 | HQL |  | elypsoid, Standard | 50 | 2014-06-03 | 1 | Königsbrunn | Königsbrunn (86343) | Hochstiftstr. | 16 | Kugel | 1 | HME | 50 | 12 | 62 | 3.5 | Aufs. | 0.032 | NS | [5 empty] | 1180 |  | TgDMasy-14 |  |  | Tg |  |  | Pos. 1.180 | 14 |  |  | Townguide | asymmetrisch strahlend | DM | 17 W |  | NS | gris sablé 900, Leuchtendeckel innnen weiß | 1158 | F | BDP103 PCC 1xGRN20/830 DM | 1640 | F12 | Hochstiftstr. 16 |  | Geplant |  | Geplant |  |  | Geplant |  | Geplant |  | Geplant |  | Geplant |  |  |  | Geplant |  | Geplant |  | Geplant |  | Geplant |  | Geplant |  | 637655 | Königsbrunn | Hochstiftstr. | 16 | 1 | Abgerechnet | 7 | Geplant |  | Auftrag |  | Abgerechnet | 11 | Abgerechnet | bis 15 | Abgerechnet | bis 15 | Abgerechnet | bis 15 | Abgerechnet | bis 15 | 4417199815 | 5349095642 | 2025-05-03
Hochstiftstr. 17 | Point (4417172.62979327514767647 5349103.43494998477399349) | 1235 |  | HMx | 1159 | 4417172627 | 5349103434 |  |  | Dellen im Leuchtenkopf, Abdeckung schief und wahrscheinlich defekt Dellen im Leuchtenkopf, Abdeckung schief und wahrscheinlich defekt | 17 | SRM, ger. kon. | 76mm Zopf | 1986-01-01 | Kugell. mit Halbdach QMS 231 HQL | 1986-01-01 | 1 | HQL |  | elipsoid, 4Y | 80 | 2014-06-03 | 1 | Königsbrunn | Königsbrunn (86343) | Hochstiftstr. | 17 | Kugel | 1 | HME | 80 | 9 | 89 | 3.5 | Aufs. | 0.032 | NS | [5 empty] | 1180 |  | TgDMasy-14 |  |  | Tg |  |  | Pos. 1.180 | 14 |  |  | Townguide | asymmetrisch strahlend | DM | 17 W |  | NS | gris sablé 900, Leuchtendeckel innnen weiß | 1159 | F | BDP103 PCC 1xGRN20/830 DM | 1640 | F12 | Hochstiftstr. 17 |  | Geplant |  | Geplant |  |  | Geplant |  | Auftrag |  | Auftrag |  | Auftrag |  |  |  | Auftrag |  | Auftrag |  | Auftrag |  | Auftrag |  | Auftrag |  | 637839 | Königsbrunn | Hochstiftstr. | 17 | 1 | Auftrag |  | Abgerechnet | bis 7 | Abgerechnet | bis 10 | Abgerechnet | bis 10 | Abgerechnet | bis 15 | Abgerechnet | bis 15 | Abgerechnet | bis 15 | Abgerechnet | bis 15 | 4417172629 | 5349103434 | 2025-05-03
Hochstiftstr. 18 | Point (4417164.31837490759789944 5349126.6376595925539732) | 1236 |  | HMx | 1160 | 4417164318 | 5349126637 |  |  | Dellen im Leuchtenkopf Dellen im Leuchtenkopf | 18 | SRM, ger. kon. | 76mm Zopf | 1986-01-01 | Kugell. mit Halbdach QMS 231 HQL | 1986-01-01 | 1 | HQL |  | elypsoid, Standard | 50 | 2014-06-03 | 1 | Königsbrunn | Königsbrunn (86343) | Hochstiftstr. | 18 | Kugel | 1 | HME | 50 | 12 | 62 | 3.5 | Aufs. | 0.032 | NS | [5 empty] | 1180 |  | TgDMasy-14 |  |  | Tg |  |  | Pos. 1.180 | 14 |  |  | Townguide | asymmetrisch strahlend | DM | 17 W |  | NS | gris sablé 900, Leuchtendeckel innnen weiß | 1160 | F | BDP103 PCC 1xGRN20/830 DM | 1640 | F12 | Hochstiftstr. 18 |  | Geplant |  | Geplant |  |  | Geplant |  | Geplant |  | Geplant |  | Geplant |  |  |  | Geplant |  | Geplant |  | Geplant |  | Geplant |  | Geplant |  | 637949 | Königsbrunn | Hochstiftstr. | 18 | 1 | Abgerechnet | 7 | Geplant |  | Auftrag |  | Abgerechnet | 11 | Abgerechnet | bis 15 | Abgerechnet | bis 15 | Abgerechnet | bis 15 | Abgerechnet | bis 15 | 4417164318 | 5349126637 | 2025-05-03
Mindelheimer Str. 1 | Point (4417740.92302413005381823 5349435.19906647223979235) | 1237 |  | HSxA | 1758 | 4417740923 | 5349435199 |  |  |  | 1 | Pei. kreisf. ger. | 60mm Zopf, Stutzen 42x400mm | 1981-04-24 | kleiner Klassiker | 1981-04-24 | 1 | NAV am HQL 125W |  | VG (IWASAKI) | 115 | 2014-02-05 | 1 | Königsbrunn | Königsbrunn (86343) | Mindelheimer Str. | 1 | Koffer | 1 | HSx | 100 | 15 | 115 | 7.5 | Aufs./ Ans. | 0.025 | NS | [5 empty] | 1950-01-01 |  | McDN10-22AL |  |  | Mc | Ja | ALM | Pos. 1.50 | 22 |  |  | Micro Luma | Radwegeoptik extrem breitstrahlend/engstrahlend | DN10 | 22 W |  | AS | gris sablé 900 | 1758 | B |  |  | B06-A | Mindelheimer Str. 1 |  | Geplant |  | Geplant |  |  | Abgerechnet | 45 | Abgerechnet | 45 | Abgerechnet | 45 | Abgerechnet | 45 | Abgerechnet | 45 | Abgerechnet | 45 | Abgerechnet | 45 | Abgerechnet | 45 | Abgerechnet | 45 | Abgerechnet | 45 | 636139 | Königsbrunn | Mindelheimer Str. | 1 | 1 | Abgerechnet | 45 | Abgerechnet | bis 7 | Abgerechnet | bis 10 | Abgerechnet | bis 10 | Abgerechnet | bis 15 | Abgerechnet | bis 15 | Abgerechnet | bis 15 | Abgerechnet | bis 15 | 4417740923 | 5349435199 | 2025-05-07
Mindelheimer Str. 2 | Point (4417734.16999670676887035 5349391.73727459460496902) | 1238 |  | HSxA | 1759 | 4417734167 | 5349391735 |  |  |  | 2 | Pei. kreisf. ger. | 60mm Zopf, Stutzen 42x400mm | 1981-04-24 | kleiner Klassiker | 1981-04-24 | 1 | NAV am HQL 80W |  | VG (IWASAKI) | 75 | 2013-10-22 | 1 | Königsbrunn | Königsbrunn (86343) | Mindelheimer Str. | 2 | Koffer | 1 | HSx | 70 | 5 | 75 | 7.5 | Aufs./ Ans. | 0.025 | NS | [5 empty] | 1950-01-01 |  | McDN10-22AL |  |  | Mc | Ja | ALM | Pos. 1.50 | 22 |  |  | Micro Luma | Radwegeoptik extrem breitstrahlend/engstrahlend | DN10 | 22 W |  | AS | gris sablé 900 | 1759 | B |  |  | B06-A | Mindelheimer Str. 2 |  | Geplant |  | Geplant |  |  | Abgerechnet | 45 | Abgerechnet | 45 | Abgerechnet | 45 | Abgerechnet | 45 | Abgerechnet | 45 | Abgerechnet | 45 | Abgerechnet | 45 | Abgerechnet | 45 | Abgerechnet | 45 | Abgerechnet | 45 | 636140 | Königsbrunn | Mindelheimer Str. | 2 | 1 | Abgerechnet | 45 | Abgerechnet | bis 7 | Abgerechnet | bis 10 | Abgerechnet | bis 10 | Abgerechnet | bis 15 | Abgerechnet | bis 15 | Abgerechnet | bis 15 | Abgerechnet | ab 23 | 4417734169 | 5349391737 | 2025-05-07
Mindelheimer Str. 3 | Point (4417689.32296843361109495 5349398.83661111630499363) | 1239 |  | HSx | 1760 | 4417689321 | 5349398836 |  |  |  | 3 | SRM, ger. abg. | 60mm Zopf | 1994-11-15 | kl. Runde, 1xNAV-T 50/70W | 2004-09-15 | 1 | NAV-T |  | 4Y,röhrenf., Super | 50 | 2014-02-06 | 1 | Königsbrunn | Königsbrunn (86343) | Mindelheimer Str. | 3 | Koffer | 1 | HSx | 50 | 12 | 62 | 3.5 | Aufs./ Ans. | 0.025 | NS | [5 empty] | 1180 |  | TgDNasy-14 |  |  | Tg | Ja |  | Pos. 1.180 | 14 |  | TG?? | Townguide | asymmetrisch strahlend | DN | 17 W |  | AS | gris sablé 900, Leuchtendeckel innnen weiß | 1760 | F | BDP103 PCC 1xGRN20/830 DN | 1661 | F07 | Mindelheimer Str. 3 |  | Geplant |  | Geplant |  |  | Geplant |  | Geplant |  | Auftrag |  | Auftrag |  | Abgerechnet | 50 | Abgerechnet | 50 | Abgerechnet | 50 | Abgerechnet | 50 | Abgerechnet | 50 | Abgerechnet | 50 | 637331 | Königsbrunn | Mindelheimer Str. | 3 | 1 | Abgerechnet | 50 | Abgerechnet | bis 7 | Abgerechnet | bis 10 | Abgerechnet | bis 10 | Abgerechnet | bis 15 | Abgerechnet | bis 15 | Abgerechnet | bis 15 | Abgerechnet | bis 15 | 4417689322 | 5349398836 | 2025-05-03
Mindelheimer Str. 4 | Point (4417670.10281345993280411 5349416.67152969539165497) | 1240 |  | HSx | 1761 | 4417670102 | 5349416671 |  |  |  | 4 | SRM, ger. abg. | 60mm Zopf | 1965-01-01 | kl. Runde, 1xNAV-T 50/70W | 2004-09-15 | 1 | NAV-T |  | 4Y,röhrenf., Super | 50 | 2014-02-06 | 1 | Königsbrunn | Königsbrunn (86343) | Mindelheimer Str. | 4 | Koffer | 1 | HSx | 50 | 12 | 62 | 3.5 | Aufs./ Ans. | 0.025 | NS | [5 empty] | 1180 |  | TgDNasy-14 |  |  | Tg | Ja |  | Pos. 1.180 | 14 |  | TG?? | Townguide | asymmetrisch strahlend | DN | 17 W |  | AS | gris sablé 900, Leuchtendeckel innnen weiß | 1761 | F | BDP103 PCC 1xGRN20/830 DN | 1661 | F07 | Mindelheimer Str. 4 |  | Geplant |  | Geplant |  |  | Geplant |  | Geplant |  | Auftrag |  | Auftrag |  |  |  | Rückweisung |  | Abgerechnet | 3 | Abgerechnet | 3 | Abgerechnet | 3 | Abgerechnet | 3 | 637168 | Königsbrunn | Mindelheimer Str. | 4 | 1 | Abgerechnet | 3 | Abgerechnet | bis 7 | Abgerechnet | bis 10 | Abgerechnet | bis 10 | Abgerechnet | bis 15 | Abgerechnet | bis 15 | Abgerechnet | bis 15 | Abgerechnet | bis 15 | 4417670102 | 5349416671 | 2025-05-03
Mindelheimer Str. 5 | Point (4417644.47594016138464212 5349374.76812876109033823) | 1241 |  | HSx | 1762 | 4417644474 | 5349374768 |  |  |  | 5 | SRM, ger. abg. | 60mm Zopf | 1965-01-01 | Kleine Glocke, NAV-T 50/70W, Radw. | 2003-04-30 | 1 | NAV-T |  | 4Y,röhrenf., Super | 50 | 2014-02-06 | 1 | Königsbrunn | Königsbrunn (86343) | Mindelheimer Str. | 5 | Glocke | 1 | HSx | 50 | 12 | 62 | 3.5 | Hänge | 0.025 | NS | [5 empty] | 1220 |  | Umrüstsatz Siteco Glocke asy | Gläser und Masten nicht sichtbar, Zustand? |  | Um | Ja |  | Pos. 1.220 | 14 |  | TG?? | Umrüstsatz Glocke | asymmetrisch strahlend | s. allg. Optik | 14 W |  | AS |  | 1762 | I |  |  | I01 | Mindelheimer Str. 5 |  | Geplant |  | Geplant |  |  | Auftrag |  | Auftrag |  | Auftrag |  | Abgerechnet | 49 | Abgerechnet | 49 | Abgerechnet | 49 | Abgerechnet | 49 | Abgerechnet | 49 | Abgerechnet | 49 | Abgerechnet | 49 | 638102 | Königsbrunn | Mindelheimer Str. | 5 | 1 | Abgerechnet | 49 | Abgerechnet | bis 7 | Abgerechnet | bis 10 | Abgerechnet | bis 10 | Abgerechnet | bis 15 | Abgerechnet | bis 15 | Abgerechnet | bis 15 | Abgerechnet | bis 15 | 4417644475 | 5349374768 | 2025-05-03
Mindelheimer Str. 6 | Point (4417680.49208641890436411 5349369.22718318365514278) | 1242 |  | HSx | 1763 | 4417680491 | 5349369227 |  |  |  | 6 | SRM, ger. abg. | 60mm Zopf | 1994-11-15 | kl. Runde, 1xNAV-T 50/70W | 2004-09-15 | 1 | NAV-T |  | 4Y,röhrenf., Super | 50 | 2014-02-06 | 1 | Königsbrunn | Königsbrunn (86343) | Mindelheimer Str. | 6 | Koffer | 1 | HSx | 50 | 12 | 62 | 3.5 | Aufs./ Ans. | 0.025 | NS | [5 empty] | 1180 |  | TgDNasy-14 |  |  | Tg | Ja |  | Pos. 1.180 | 14 |  | TG?? | Townguide | asymmetrisch strahlend | DN | 17 W |  | AS | gris sablé 900, Leuchtendeckel innnen weiß | 1763 | F | BDP103 PCC 1xGRN20/830 DN | 1661 | F07 | Mindelheimer Str. 6 |  | Geplant |  | Geplant |  |  | Geplant |  | Geplant |  | Auftrag |  | Auftrag |  | Abgerechnet | 50 | Abgerechnet | 50 | Abgerechnet | 50 | Abgerechnet | 50 | Abgerechnet | 50 | Abgerechnet | 50 | 637197 | Königsbrunn | Mindelheimer Str. | 6 | 1 | Abgerechnet | 50 | Abgerechnet | bis 7 | Abgerechnet | bis 10 | Abgerechnet | bis 10 | Abgerechnet | bis 15 | Abgerechnet | bis 15 | Abgerechnet | bis 15 | Abgerechnet | bis 15 | 4417680492 | 5349369227 | 2025-05-03
Mindelheimer Str. 7 | Point (4417723.43441464938223362 5349357.27951928041875362) | 1243 |  | HSxA | 1764 | 4417723434 | 5349357279 |  |  |  | 7 | Pei. kreisf. ger. | 60mm Zopf, Stutzen 42x400mm | 1981-04-24 | kleiner Klassiker | 1981-04-24 | 1 | NAV am HQL 125W |  | VG (IWASAKI) | 115 | 2014-02-06 | 1 | Königsbrunn | Königsbrunn (86343) | Mindelheimer Str. | 7 | Koffer | 1 | HSx | 100 | 15 | 115 | 7.5 | Aufs./ Ans. | 0.025 | NS | [5 empty] | 1950-01-01 |  | McDN10-22AL |  |  | Mc | Ja | ALM | Pos. 1.50 | 22 |  |  | Micro Luma | Radwegeoptik extrem breitstrahlend/engstrahlend | DN10 | 22 W |  | AS | gris sablé 900 | 1764 | B |  |  | B06-A | Mindelheimer Str. 7 |  | Geplant |  | Geplant |  |  | Abgerechnet | 45 | Abgerechnet | 45 | Abgerechnet | 45 | Abgerechnet | 45 | Abgerechnet | 45 | Abgerechnet | 45 | Abgerechnet | 45 | Abgerechnet | 45 | Abgerechnet | 45 | Abgerechnet | 45 | 636138 | Königsbrunn | Mindelheimer Str. | 7 | 1 | Abgerechnet | 45 | Abgerechnet | bis 7 | Abgerechnet | bis 10 | Abgerechnet | bis 10 | Abgerechnet | bis 15 | Abgerechnet | bis 15 | Abgerechnet | bis 15 | Abgerechnet | bis 15 | 4417723434 | 5349357279 | 2025-05-07
Mindelheimer Str. 8 | Point (4417710.62097799964249134 5349308.62309092283248901) | 1244 |  | HSxA | 1765 | 4417710.62 | 5349308622 |  |  |  | 8 | Pei. kreisf. ger. | 60mm Zopf, Stutzen 42x400mm | 1988-11-01 | kleiner Klassiker | 1988-11-01 | 1 | NAV am HQL 125W |  | VG (IWASAKI) | 115 | 2014-02-06 | 1 | Königsbrunn | Königsbrunn (86343) | Mindelheimer Str. | 8 | Koffer | 1 | HSx | 100 | 15 | 115 | 7.5 | Aufs./ Ans. | 0.025 | NS | [5 empty] | 1990-01-01 |  | MnDM70-44AL |  |  | Mn | Ja | ALM | Pos. 1.90 | 44 |  |  | Mini Luma | Straßenoptik tief-extrembreitstrahlend | DM70 | 44 W |  | NS | gris sablé 900 | 1765 | C |  |  | C17-A | Mindelheimer Str. 8 |  | Geplant |  | Geplant |  |  | Abgerechnet | 45 | Abgerechnet | 45 | Abgerechnet | 45 | Abgerechnet | 45 | Abgerechnet | 45 | Abgerechnet | 45 | Abgerechnet | 45 | Abgerechnet | 45 | Abgerechnet | 45 | Abgerechnet | 45 | 636773 | Königsbrunn | Mindelheimer Str. | 8 | 1 | Abgerechnet | 45 | Abgerechnet | bis 7 | Abgerechnet | bis 10 | Abgerechnet | bis 10 | Abgerechnet | bis 15 | Abgerechnet | bis 15 | Abgerechnet | bis 15 | Abgerechnet | bis 15 | 4417710.62 | 5349308623 | 2025-05-07
Mindelheimer Str. 9 | Point (4417682.39678646065294743 5349313.29826375469565392) | 1245 |  | HSx | 1766 | 4417682394 | 5349313298 |  |  |  | 9 | SRM, ger. kon. | 76mm Zopf | 2001-06-01 | Blockforml. 171 klein 1x NAV-E 50-70W | 2001-06-01 | 1 | NAV-E |  | 4Y, elypsoid, Standard | 70 | 2014-02-06 | 1 | Königsbrunn | Königsbrunn (86343) | Mindelheimer Str. | 9 | Koffer | 1 | HSx | 70 | 13 | 83 | 7.5 | Aufs. | 0.025 | NS | [5 empty] | 1950-01-01 |  | McDM12-22 |  |  | Mc | Ja |  | Pos. 1.50 | 22 |  |  | Micro Luma | Straßenoptik breitstrahlend | DM12 | 22 W |  | NS | gris sablé 900 | 1766 | B |  |  | B02 | Mindelheimer Str. 9 |  | Geplant |  | Geplant |  |  | Abgerechnet | 45 | Abgerechnet | 45 | Abgerechnet | 45 | Abgerechnet | 45 | Abgerechnet | 45 | Abgerechnet | 45 | Abgerechnet | 45 | Abgerechnet | 45 | Abgerechnet | 45 | Abgerechnet | 45 | 636079 | Königsbrunn | Mindelheimer Str. | 9 | 1 | Abgerechnet | 45 | Abgerechnet | bis 7 | Abgerechnet | bis 10 | Abgerechnet | bis 10 | Abgerechnet | bis 15 | Abgerechnet | bis 15 | Abgerechnet | bis 15 | Abgerechnet | bis 15 | 4417682396 | 5349313298 | 2025-05-07
Mindelheimer Str. 10 | Point (4417653.47997672576457262 5349307.75731817632913589) | 1246 |  | HSx | 1767 | 4417653479 | 5349307757 |  |  |  | 10 | SRM, ger. kon. | 76mm Zopf | 2001-06-01 | Blockforml. 171 klein 1x NAV-E 50-70W | 2001-06-01 | 1 | NAV-E |  | 4Y, elypsoid, Standard | 70 | 2013-12-02 | 1 | Königsbrunn | Königsbrunn (86343) | Mindelheimer Str. | 10 | Koffer | 1 | HSx | 70 | 13 | 83 | 7.5 | Aufs. | 0.025 | NS | [5 empty] | 1950-01-01 |  | McDM12-22 |  |  | Mc | Ja |  | Pos. 1.50 | 22 |  |  | Micro Luma | Straßenoptik breitstrahlend | DM12 | 22 W |  | NS | gris sablé 900 | 1767 | B |  |  | B02 | Mindelheimer Str. 10 |  | Geplant |  | Geplant |  |  | Abgerechnet | 45 | Abgerechnet | 45 | Abgerechnet | 45 | Abgerechnet | 45 | Abgerechnet | 45 | Abgerechnet | 45 | Abgerechnet | 45 | Abgerechnet | 45 | Abgerechnet | 45 | Abgerechnet | 45 | 636073 | Königsbrunn | Mindelheimer Str. | 10 | 1 | Abgerechnet | 45 | Abgerechnet | bis 7 | Abgerechnet | bis 10 | Abgerechnet | bis 10 | Abgerechnet | bis 15 | Abgerechnet | bis 15 | Abgerechnet | bis 15 | Abgerechnet | bis 15 | 4417653479 | 5349307757 | 2025-05-07
Mindelheimer Str. 11 | Point (4417619.54168505966663361 5349301.87006349954754114) | 1247 |  | HSx | 1768 | 4417619541 | 5349301.87 |  |  |  | 11 | SRM, ger. kon. | 76mm Zopf | 2002-11-01 | Blockforml. 171 klein 1x NAV-E 50-70W | 2001-06-01 | 1 | NAV-E |  | 4Y, elypsoid, Standard | 70 | 2014-02-06 | 1 | Königsbrunn | Königsbrunn (86343) | Mindelheimer Str. | 11 | Koffer | 1 | HSx | 70 | 13 | 83 | 7.5 | Aufs. | 0.025 | NS | [5 empty] | 1950-01-01 |  | McDM12-22 |  |  | Mc | Ja |  | Pos. 1.50 | 22 |  |  | Micro Luma | Straßenoptik breitstrahlend | DM12 | 22 W |  | NS | gris sablé 900 | 1768 | B |  |  | B02 | Mindelheimer Str. 11 |  | Geplant |  | Geplant |  |  | Abgerechnet | 45 | Abgerechnet | 45 | Abgerechnet | 45 | Abgerechnet | 45 | Abgerechnet | 45 | Abgerechnet | 45 | Abgerechnet | 45 | Abgerechnet | 45 | Abgerechnet | 45 | Abgerechnet | 45 | 636056 | Königsbrunn | Mindelheimer Str. | 11 | 1 | Abgerechnet | 45 | Abgerechnet | bis 7 | Abgerechnet | bis 10 | Abgerechnet | bis 10 | Abgerechnet | bis 15 | Abgerechnet | bis 15 | Abgerechnet | bis 15 | Abgerechnet | bis 15 | 4417619541 | 5349301.87 | 2025-05-07
Mindelheimer Str. 12 | Point (4417588.72017528116703033 5349299.96536345779895782) | 1248 |  | HSx | 1769 | 4417588718 | 5349299963 |  |  |  | 12 | SRM, ger. kon. | 76mm Zopf | 2001-06-01 | Blockforml. 171 klein 1x NAV-E 50-70W | 2001-06-01 | 1 | NAV-E |  | 4Y, elypsoid, Standard | 70 | 2014-02-06 | 1 | Königsbrunn | Königsbrunn (86343) | Mindelheimer Str. | 12 | Koffer | 1 | HSx | 70 | 13 | 83 | 7.5 | Aufs. | 0.025 | NS | [5 empty] | 1950-01-01 |  | McDM12-22 |  |  | Mc | Ja |  | Pos. 1.50 | 22 |  |  | Micro Luma | Straßenoptik breitstrahlend | DM12 | 22 W |  | NS | gris sablé 900 | 1769 | B |  |  | B02 | Mindelheimer Str. 12 |  | Geplant |  | Geplant |  |  | Abgerechnet | 45 | Abgerechnet | 45 | Abgerechnet | 45 | Abgerechnet | 45 | Abgerechnet | 45 | Abgerechnet | 45 | Abgerechnet | 45 | Abgerechnet | 45 | Abgerechnet | 45 | Abgerechnet | 45 | 636064 | Königsbrunn | Mindelheimer Str. | 12 | 1 | Abgerechnet | 45 | Abgerechnet | bis 7 | Abgerechnet | bis 10 | Abgerechnet | bis 10 | Abgerechnet | bis 15 | Abgerechnet | bis 15 | Abgerechnet | bis 15 | Abgerechnet | bis 15 | 4417588.72 | 5349299965 | 2025-05-07
Mindelheimer Str. 13 | Point (4417559.63021099660545588 5349305.50630903523415327) | 1249 |  | HSx | 1770 | 4417559627 | 5349305506 |  |  |  | 13 | SRM, ger. kon. | 76mm Zopf | 2001-06-01 | Blockforml. 171 klein 1x NAV-E 50-70W | 2001-06-01 | 1 | NAV-E |  | 4Y, elypsoid, Standard | 70 | 2014-02-06 | 1 | Königsbrunn | Königsbrunn (86343) | Mindelheimer Str. | 13 | Koffer | 1 | HSx | 70 | 13 | 83 | 7.5 | Aufs. | 0.025 | NS | [5 empty] | 1950-01-01 |  | McDM12-22 |  |  | Mc | Ja |  | Pos. 1.50 | 22 |  |  | Micro Luma | Straßenoptik breitstrahlend | DM12 | 22 W |  | NS | gris sablé 900 | 1770 | B |  |  | B02 | Mindelheimer Str. 13 |  | Geplant |  | Geplant |  |  | Abgerechnet | 45 | Abgerechnet | 45 | Abgerechnet | 45 | Abgerechnet | 45 | Abgerechnet | 45 | Abgerechnet | 45 | Abgerechnet | 45 | Abgerechnet | 45 | Abgerechnet | 45 | Abgerechnet | 45 | 636057 | Königsbrunn | Mindelheimer Str. | 13 | 1 | Abgerechnet | 45 | Abgerechnet | bis 7 | Abgerechnet | bis 10 | Abgerechnet | bis 10 | Abgerechnet | bis 15 | Abgerechnet | bis 15 | Abgerechnet | bis 15 | Abgerechnet | bis 15 | 4417559.63 | 5349305506 | 2025-05-07
Mindelheimer Str. 14 | Point (4417530.19393761176615953 5349313.29826375469565392) | 1250 |  | HSx | 1771 | 4417530193 | 5349313298 |  |  |  | 14 | SRM, ger. kon. | 76mm Zopf | 1988-11-01 | Blockforml. 171 klein 1x NAV-E 50-70W | 2001-06-01 | 1 | NAV-E |  | 4Y, elypsoid, Standard | 50 | 2014-02-06 | 1 | Königsbrunn | Königsbrunn (86343) | Mindelheimer Str. | 14 | Koffer | 1 | HSx | 50 | 12 | 62 | 7.5 | Aufs. | 0.025 | NS | [5 empty] | 1950-01-01 |  | McDM12-22 |  |  | Mc | Ja |  | Pos. 1.50 | 22 |  |  | Micro Luma | Straßenoptik breitstrahlend | DM12 | 22 W |  | NS | gris sablé 900 | 1771 | B |  |  | B02 | Mindelheimer Str. 14 |  | Geplant |  | Geplant |  |  | Abgerechnet | 45 | Abgerechnet | 45 | Abgerechnet | 45 | Abgerechnet | 45 | Abgerechnet | 45 | Abgerechnet | 45 | Abgerechnet | 45 | Abgerechnet | 45 | Abgerechnet | 45 | Abgerechnet | 45 | 636067 | Königsbrunn | Mindelheimer Str. | 14 | 1 | Abgerechnet | 45 | Abgerechnet | bis 7 | Abgerechnet | bis 10 | Abgerechnet | bis 10 | Abgerechnet | bis 15 | Abgerechnet | bis 15 | Abgerechnet | bis 15 | Abgerechnet | bis 15 | 4417530193 | 5349313298 | 2025-05-07
Mindelheimer Str. 15 | Point (4417501.79659152403473854 5349321.9559912197291851) | 1251 |  | HSx | 1772 | 4417501796 | 5349321955 |  |  |  | 15 | SRM, ger. kon. | 76mm Zopf | 2001-06-01 | Blockforml. 171 klein 1x NAV-E 50-70W | 2001-06-01 | 1 | NAV-E |  | 4Y, elypsoid, Standard | 70 | 2014-02-06 | 1 | Königsbrunn | Königsbrunn (86343) | Mindelheimer Str. | 15 | Koffer | 1 | HSx | 70 | 13 | 83 | 7.5 | Aufs. | 0.025 | NS | [5 empty] | 1950-01-01 |  | McDM12-22 |  |  | Mc | Ja |  | Pos. 1.50 | 22 |  |  | Micro Luma | Straßenoptik breitstrahlend | DM12 | 22 W |  | NS | gris sablé 900 | 1772 | B |  |  | B02 | Mindelheimer Str. 15 |  | Geplant |  | Geplant |  |  | Abgerechnet | 45 | Abgerechnet | 45 | Abgerechnet | 45 | Abgerechnet | 45 | Abgerechnet | 45 | Abgerechnet | 45 | Abgerechnet | 45 | Abgerechnet | 45 | Abgerechnet | 45 | Abgerechnet | 45 | 636044 | Königsbrunn | Mindelheimer Str. | 15 | 1 | Abgerechnet | 45 | Abgerechnet | bis 7 | Abgerechnet | bis 10 | Abgerechnet | bis 10 | Abgerechnet | bis 15 | Abgerechnet | bis 15 | Abgerechnet | bis 15 | Abgerechnet | bis 15 | 4417501796 | 5349321955 | 2025-05-07
Mindelheimer Str. 16 | Point (4417473.91870908439159393 5349330.09425503760576248) | 1252 |  | HSx | 1773 | 4417473917 | 5349330093 |  |  |  | 16 | SRM, ger. kon. | 76mm Zopf | 2001-06-01 | Blockforml. 171 klein 1x NAV-E 50-70W | 2001-06-01 | 1 | NAV-E |  | 4Y, elypsoid, Standard | 70 | 2014-02-06 | 1 | Königsbrunn | Königsbrunn (86343) | Mindelheimer Str. | 16 | Koffer | 1 | HSx | 70 | 13 | 83 | 7.5 | Aufs. | 0.025 | NS | [5 empty] | 1950-01-01 |  | McDM12-22 |  |  | Mc | Ja |  | Pos. 1.50 | 22 |  |  | Micro Luma | Straßenoptik breitstrahlend | DM12 | 22 W |  | NS | gris sablé 900 | 1773 | B |  |  | B02 | Mindelheimer Str. 16 |  | Geplant |  | Geplant |  |  | Abgerechnet | 45 | Abgerechnet | 45 | Abgerechnet | 45 | Abgerechnet | 45 | Abgerechnet | 45 | Abgerechnet | 45 | Abgerechnet | 45 | Abgerechnet | 45 | Abgerechnet | 45 | Abgerechnet | 45 | 636060 | Königsbrunn | Mindelheimer Str. | 16 | 1 | Abgerechnet | 45 | Abgerechnet | bis 7 | Abgerechnet | bis 10 | Abgerechnet | bis 10 | Abgerechnet | bis 15 | Abgerechnet | bis 15 | Abgerechnet | bis 15 | Abgerechnet | bis 15 | 4417473918 | 5349330094 | 2025-05-07
Mindelheimer Str. 17 | Point (4417442.92404475715011358 5349340.48352799657732248) | 1253 |  | HSx | 1774 | 4417442923 | 5349340483 |  |  |  | 17 | SRM, ger. kon. | 76mm Zopf | 2013-03-26 | Blockforml. 171 klein 1x NAV-E 50-70W | 2001-06-01 | 1 | NAV-E |  | 4Y, elypsoid, Standard | 70 | 2014-02-06 | 1 | Königsbrunn | Königsbrunn (86343) | Mindelheimer Str. | 17 | Koffer | 1 | HSx | 70 | 13 | 83 | 7.5 | Aufs. | 0.025 | NS | [5 empty] | 1950-01-01 |  | McDM12-22 |  |  | Mc | Ja |  | Pos. 1.50 | 22 |  |  | Micro Luma | Straßenoptik breitstrahlend | DM12 | 22 W |  | NS | gris sablé 900 | 1774 | B |  |  | B02 | Mindelheimer Str. 17 |  | Geplant |  | Geplant |  |  | Abgerechnet | 45 | Abgerechnet | 45 | Abgerechnet | 45 | Abgerechnet | 45 | Abgerechnet | 45 | Abgerechnet | 45 | Abgerechnet | 45 | Abgerechnet | 45 | Abgerechnet | 45 | Abgerechnet | 45 | 636043 | Königsbrunn | Mindelheimer Str. | 17 | 1 | Abgerechnet | 45 | Abgerechnet | bis 7 | Abgerechnet | bis 10 | Abgerechnet | bis 10 | Abgerechnet | bis 15 | Abgerechnet | bis 15 | Abgerechnet | bis 15 | Abgerechnet | bis 15 | 4417442924 | 5349340483 | 2025-05-07
Mindelheimer Str. 18 | Point (4417414.87300776783376932 5349350.69964640680700541) | 1254 |  | HSx | 1775 | 4417414872 | 5349350699 |  |  |  | 18 | SRM, ger. kon. | 76mm Zopf | 2001-06-01 | Blockforml. 171 klein 1x NAV-E 50-70W | 2001-06-01 | 1 | NAV-E |  | 4Y, elypsoid, Standard | 70 | 2014-02-06 | 1 | Königsbrunn | Königsbrunn (86343) | Mindelheimer Str. | 18 | Koffer | 1 | HSx | 70 | 13 | 83 | 7.5 | Aufs. | 0.025 | NS | [5 empty] | 1950-01-01 |  | McDM12-22 |  |  | Mc | Ja |  | Pos. 1.50 | 22 |  |  | Micro Luma | Straßenoptik breitstrahlend | DM12 | 22 W |  | NS | gris sablé 900 | 1775 | B |  |  | B02 | Mindelheimer Str. 18 |  | Geplant |  | Geplant |  |  | Abgerechnet | 45 | Abgerechnet | 45 | Abgerechnet | 45 | Abgerechnet | 45 | Abgerechnet | 45 | Abgerechnet | 45 | Abgerechnet | 45 | Abgerechnet | 45 | Abgerechnet | 45 | Abgerechnet | 45 | 636052 | Königsbrunn | Mindelheimer Str. | 18 | 1 | Abgerechnet | 45 | Abgerechnet | bis 7 | Abgerechnet | bis 10 | Abgerechnet | bis 10 | Abgerechnet | bis 15 | Abgerechnet | bis 15 | Abgerechnet | bis 15 | Abgerechnet | bis 15 | 4417414873 | 5349350699 | 2025-05-07
Mindelheimer Str. 19 | Point (4417385.2635798342525959 5349359.7036829711869359) | 1255 |  | HSx | 1776 | 4417385263 | 5349359701 |  |  |  | 19 | SRM, ger. kon. | 76mm Zopf | 2001-06-01 | Blockforml. 171 klein 1x NAV-E 50-70W | 2001-06-01 | 1 | NAV-E |  | 4Y, elypsoid, Standard | 70 | 2014-02-06 | 1 | Königsbrunn | Königsbrunn (86343) | Mindelheimer Str. | 19 | Koffer | 1 | HSx | 70 | 13 | 83 | 7.5 | Aufs. | 0.025 | NS | [5 empty] | 1950-01-01 |  | McDM12-22 |  |  | Mc | Ja |  | Pos. 1.50 | 22 |  |  | Micro Luma | Straßenoptik breitstrahlend | DM12 | 22 W |  | NS | gris sablé 900 | 1776 | B |  |  | B02 | Mindelheimer Str. 19 |  | Geplant |  | Geplant |  |  | Abgerechnet | 45 | Abgerechnet | 45 | Abgerechnet | 45 | Abgerechnet | 45 | Abgerechnet | 45 | Abgerechnet | 45 | Abgerechnet | 45 | Abgerechnet | 45 | Abgerechnet | 45 | Abgerechnet | 45 | 636070 | Königsbrunn | Mindelheimer Str. | 19 | 1 | Abgerechnet | 45 | Abgerechnet | bis 7 | Abgerechnet | bis 10 | Abgerechnet | bis 10 | Abgerechnet | bis 15 | Abgerechnet | bis 15 | Abgerechnet | bis 15 | Abgerechnet | bis 15 | 4417385263 | 5349359703 | 2025-05-07
Mindelheimer Str. 20 | Point (4417360.1561701837927103 5349368.01510133780539036) | 1256 |  | HSx | 1777 | 4417360156 | 5349368014 |  |  |  | 20 | SRM, ger. kon. | 76mm Zopf | 2013-03-26 | Blockforml. 171 klein 1x NAV-E 50-70W | 2001-06-01 | 1 | NAV-E |  | 4Y, elypsoid, Standard | 70 | 2014-02-06 | 1 | Königsbrunn | Königsbrunn (86343) | Mindelheimer Str. | 20 | Koffer | 1 | HSx | 70 | 13 | 83 | 7.5 | Aufs. | 0.025 | NS | [5 empty] | 1950-01-01 |  | McDM12-22 |  |  | Mc | Ja |  | Pos. 1.50 | 22 |  |  | Micro Luma | Straßenoptik breitstrahlend | DM12 | 22 W |  | NS | gris sablé 900 | 1777 | B |  |  | B02 | Mindelheimer Str. 20 |  | Geplant |  | Geplant |  |  | Abgerechnet | 45 | Abgerechnet | 45 | Abgerechnet | 45 | Abgerechnet | 45 | Abgerechnet | 45 | Abgerechnet | 45 | Abgerechnet | 45 | Abgerechnet | 45 | Abgerechnet | 45 | Abgerechnet | 45 | 636051 | Königsbrunn | Mindelheimer Str. | 20 | 1 | Abgerechnet | 45 | Abgerechnet | bis 7 | Abgerechnet | bis 10 | Abgerechnet | bis 10 | Abgerechnet | bis 15 | Abgerechnet | bis 15 | Abgerechnet | bis 15 | Abgerechnet | bis 15 | 4417360156 | 5349368015 | 2025-05-07
Mindelheimer Str. 21 | Point (4417330.89305134955793619 5349377.19229245185852051) | 1257 |  | HSx | 1778 | 4417330893 | 5349377.19 |  |  |  | 21 | SRM, ger. kon. | 76mm Zopf | 2001-06-01 | Blockforml. 171 klein 1x NAV-E 50-70W | 2004-08-06 | 1 | NAV-E |  | 4Y, elypsoid, Standard | 70 | 2014-02-06 | 1 | Königsbrunn | Königsbrunn (86343) | Mindelheimer Str. | 21 | Koffer | 1 | HSx | 70 | 13 | 83 | 7.5 | Aufs. | 0.025 | NS | [5 empty] | 1950-01-01 |  | McDM12-22 |  |  | Mc | Ja |  | Pos. 1.50 | 22 |  |  | Micro Luma | Straßenoptik breitstrahlend | DM12 | 22 W |  | NS | gris sablé 900 | 1778 | B |  |  | B02 | Mindelheimer Str. 21 |  | Geplant |  | Geplant |  |  | Abgerechnet | 45 | Abgerechnet | 45 | Abgerechnet | 45 | Abgerechnet | 45 | Abgerechnet | 45 | Abgerechnet | 45 | Abgerechnet | 45 | Abgerechnet | 45 | Abgerechnet | 45 | Abgerechnet | 45 | 636089 | Königsbrunn | Mindelheimer Str. | 21 | 1 | Abgerechnet | 45 | Abgerechnet | bis 7 | Abgerechnet | bis 10 | Abgerechnet | bis 10 | Abgerechnet | bis 15 | Abgerechnet | bis 15 | Abgerechnet | bis 15 | Abgerechnet | bis 15 | 4417330893 | 5349377192 | 2025-05-07
Mindelheimer Str. 22 | Point (4417304.05409620516002178 5349386.196329016238451) | 1258 |  | HSx | 1779 | 4417304053 | 5349386196 |  |  |  | 22 | SRM, ger. kon. | 76mm Zopf | 2001-06-01 | Blockforml. 171 klein 1x NAV-E 50-70W | 2001-06-01 | 1 | NAV-E |  | 4Y, elypsoid, Standard | 70 | 2014-02-06 | 1 | Königsbrunn | Königsbrunn (86343) | Mindelheimer Str. | 22 | Koffer | 1 | HSx | 70 | 13 | 83 | 7.5 | Aufs. | 0.025 | NS | [5 empty] | 1950-01-01 |  | McDM12-22 |  |  | Mc | Ja |  | Pos. 1.50 | 22 |  |  | Micro Luma | Straßenoptik breitstrahlend | DM12 | 22 W |  | NS | gris sablé 900 | 1779 | B |  |  | B02 | Mindelheimer Str. 22 |  | Geplant |  | Geplant |  |  | Abgerechnet | 45 | Abgerechnet | 45 | Abgerechnet | 45 | Abgerechnet | 45 | Abgerechnet | 45 | Abgerechnet | 45 | Abgerechnet | 45 | Abgerechnet | 45 | Abgerechnet | 45 | Abgerechnet | 45 | 636045 | Königsbrunn | Mindelheimer Str. | 22 | 1 | Abgerechnet | 45 | Abgerechnet | bis 7 | Abgerechnet | bis 10 | Abgerechnet | bis 10 | Abgerechnet | bis 15 | Abgerechnet | bis 15 | Abgerechnet | bis 15 | Abgerechnet | bis 15 | 4417304054 | 5349386196 | 2025-05-07
Mindelheimer Str. 23 | Point (4417277.21514106076210737 5349394.50774738378822803) | 1259 |  | HSx | 1780 | 4417277213 | 5349394507 |  |  |  | 23 | SRM, ger. kon. | 76mm Zopf | 2013-03-26 | Blockforml. 171 klein 1x NAV-E 50-70W | 2001-06-01 | 1 | NAV-E |  | 4Y, elypsoid, Standard | 70 | 2014-02-06 | 1 | Königsbrunn | Königsbrunn (86343) | Mindelheimer Str. | 23 | Koffer | 1 | HSx | 70 | 13 | 83 | 7.5 | Aufs. | 0.025 | NS | [5 empty] | 1950-01-01 |  | McDM12-22 |  |  | Mc | Ja |  | Pos. 1.50 | 22 |  |  | Micro Luma | Straßenoptik breitstrahlend | DM12 | 22 W |  | NS | gris sablé 900 | 1780 | B |  |  | B02 | Mindelheimer Str. 23 |  | Geplant |  | Geplant |  |  | Abgerechnet | 45 | Abgerechnet | 45 | Abgerechnet | 45 | Abgerechnet | 45 | Abgerechnet | 45 | Abgerechnet | 45 | Abgerechnet | 45 | Abgerechnet | 45 | Abgerechnet | 45 | Abgerechnet | 45 | 636053 | Königsbrunn | Mindelheimer Str. | 23 | 1 | Abgerechnet | 45 | Abgerechnet | bis 7 | Abgerechnet | bis 10 | Abgerechnet | bis 10 | Abgerechnet | bis 15 | Abgerechnet | bis 15 | Abgerechnet | bis 15 | Abgerechnet | bis 15 | 4417277215 | 5349394507 | 2025-05-07
Mindelheimer Str. 24 | Point (4417248.12517677620053291 5349371.65134687349200249) | 1260 |  | HMx | 1781 | 4417248125 | 5349371.65 |  |  |  | 24 | SRM, ger., kon. |  | 1989-12-20 | Blockform gr., 182, 2x HQL 250W | 1989-12-20 | 1 | HQL |  | elypsoid, Standard | 500 | 2013-06-17 | 1 | Königsbrunn | Königsbrunn (86343) | Mindelheimer Str. | 24 | Koffer | 2 | HME | 250 | 25 | 550 | 10,6-20 | Ans. | 0.025 | NS | 2 |  |  |  |  | 1140 |  | L1DM50-70AL | + neuer 2-fach Ausleger |  | L1 |  | ALM | Pos. 1.140 | 140 | 2025-06-03 |  | Luma 1 | Straßenoptik breitstrahlend | DM50 | 70 W | 2025-06-03 | NS | gris sablé 900 | 1781a | D |  |  | D03-A | Mindelheimer Str. 24 |  | Geplant |  | Geplant |  |  | Auftrag |  | Auftrag |  | Auftrag |  | Auftrag |  |  |  | Rückweisung |  | Rückweisung |  | Rückweisung |  | Rückweisung |  | Rückweisung |  | 637001 | Königsbrunn | Mindelheimer Str. | 24 | 1 | Auftrag |  | Rückweisung |  | Rückweisung |  | Rückweisung |  | Rückweisung |  | Rückweisung |  | Rückweisung |  | Abgerechnet | bis 15 | 4417248125 | 5349371651
Mindelheimer Str. 24 | Point (4417247.59965176600962877 5349371.772621875628829) | 1260 |  | HMx | 1781 | 4417248125 | 5349371.65 |  |  |  | 24 | SRM, ger., kon. |  | 1989-12-20 | Blockform gr., 182, 2x HQL 250W | 1989-12-20 | 1 | HQL |  | elypsoid, Standard | 500 | 2013-06-17 | 1 | Königsbrunn | Königsbrunn (86343) | Mindelheimer Str. | 24 | Koffer | 2 | HME | 250 | 25 | 550 | 10,6-20 | Ans. | 0.025 | NS | 2 |  |  |  |  | 1140 |  | L1DM50-70AL | + neuer 2-fach Ausleger |  | L1 |  | ALM | Pos. 1.140 | 140 |  |  | Luma 1 | Straßenoptik breitstrahlend | DM50 | 70 W | 2025-06-03 | NS | gris sablé 900 | 1781b | D |  |  | D03-A | Mindelheimer Str. 24 |  | Geplant |  | Geplant |  |  | Auftrag |  | Auftrag |  | Auftrag |  | Auftrag |  |  |  | Rückweisung |  | Rückweisung |  | Rückweisung |  | Rückweisung |  | Rückweisung |  | 637001 | Königsbrunn | Mindelheimer Str. | 24 | 1 | Auftrag |  | Rückweisung |  | Rückweisung |  | Rückweisung |  | Rückweisung |  | Rückweisung |  | Rückweisung |  | Abgerechnet | bis 15 | 4417247599 | 5349371772
Mindelheimer Str. 25 | Point (4417238.77483111247420311 5349342.90769168734550476) | 1261 |  | HSx | 1782 | 4417238774 | 5349342906 |  |  |  | 25 | SRM, ger. kon. | 76mm Zopf | 2001-06-01 | Blockforml. 171 klein 1x NAV-E 50-70W | 2001-06-01 | 1 | NAV-E |  | 4Y, elypsoid, Standard | 70 | 2014-02-06 | 1 | Königsbrunn | Königsbrunn (86343) | Mindelheimer Str. | 25 | Koffer | 1 | HSx | 70 | 13 | 83 | 7.5 | Aufs. | 0.025 | NS | [5 empty] | 1950-01-01 |  | McDM12-22 |  |  | Mc | Ja |  | Pos. 1.50 | 22 |  |  | Micro Luma | Straßenoptik breitstrahlend | DM12 | 22 W |  | NS | gris sablé 900 | 1782 | B |  |  | B02 | Mindelheimer Str. 25 |  | Geplant |  | Geplant |  |  | Auftrag |  | Auftrag |  | Abgerechnet | 47 | Abgerechnet | 47 | Abgerechnet | 47 | Abgerechnet | 47 | Abgerechnet | 47 | Abgerechnet | 47 | Abgerechnet | 47 | Abgerechnet | 47 | 636090 | Königsbrunn | Mindelheimer Str. | 25 | 1 | Abgerechnet | 47 | Abgerechnet | bis 7 | Abgerechnet | bis 10 | Abgerechnet | bis 10 | Abgerechnet | bis 15 | Abgerechnet | bis 15 | Abgerechnet | bis 15 | Abgerechnet | bis 15 | 4417238774 | 5349342907 | 2025-05-07
Mindelheimer Str. 26 | Point (4417655.90414041467010975 5349395.89298378117382526) | 1262 |  | HSx | 1783 | 4417655904 | 5349395892 |  |  |  | 26 | SRM, ger. abg. | 76mm Zopf | 2003-04-30 | kleine Glocke, NAV-E 50/70W | 2003-04-30 | 1 | NAV-E |  | 4Y, elypsoid, Standard | 70 | 2014-02-06 | 1 | Königsbrunn | Königsbrunn (86343) | Mindelheimer Str. | 26 | Glocke | 1 | HSx | 70 | 13 | 83 | 4 | Hänge | 0.025 | NS | [5 empty] | 1220 |  | Umrüstsatz Siteco Glocke asy | Gläser und Masten nicht sichtbar, Zustand? |  | Um | Ja |  | Pos. 1.220 | 14 |  | TG?? | Umrüstsatz Glocke | asymmetrisch strahlend | s. allg. Optik | 14 W |  | AS |  | 1783 | I |  |  | I01 | Mindelheimer Str. 26 |  | Geplant |  | Geplant |  |  | Auftrag |  | Auftrag |  | Auftrag |  | Auftrag |  |  |  | Auftrag |  | Abgerechnet | 3 | Abgerechnet | 3 | Abgerechnet | 3 | Abgerechnet | 3 | 638073 | Königsbrunn | Mindelheimer Str. | 26 | 1 | Abgerechnet | 3 | Abgerechnet | bis 7 | Abgerechnet | bis 10 | Abgerechnet | bis 10 | Abgerechnet | bis 15 | Abgerechnet | bis 15 | Abgerechnet | bis 15 | Abgerechnet | bis 15 | 4417655904 | 5349395892 | 4
Mindelheimer Str. 27 | Point (4417638.24237638432532549 5349347.58286452200263739) | 1263 |  | HSx | 1784 | 4417638241 | 5349347582 |  |  |  | 27 | SRM, ger. abg. | 76mm Zopf | 2003-04-30 | kleine Glocke, NAV-E 50/70W | 2003-04-30 | 1 | NAV-E |  | 4Y, elypsoid, Standard | 70 | 2014-02-06 | 1 | Königsbrunn | Königsbrunn (86343) | Mindelheimer Str. | 27 | Glocke | 1 | HSx | 70 | 13 | 83 | 4 | Hänge | 0.025 | NS | [5 empty] | 1220 |  | Umrüstsatz Siteco Glocke asy | Gläser und Masten nicht sichtbar, Zustand? |  | Um | Ja |  | Pos. 1.220 | 14 |  | TG?? | Umrüstsatz Glocke | asymmetrisch strahlend | s. allg. Optik | 14 W |  | AS |  | 1784 | I |  |  | I01 | Mindelheimer Str. 27 |  | Geplant |  | Geplant |  |  | Auftrag |  | Auftrag |  | Auftrag |  | Auftrag |  |  |  | Auftrag |  | Abgerechnet | 3 | Abgerechnet | 3 | Abgerechnet | 3 | Abgerechnet | 3 | 638106 | Königsbrunn | Mindelheimer Str. | 27 | 1 | Abgerechnet | 3 | Abgerechnet | bis 7 | Abgerechnet | bis 10 | Abgerechnet | bis 10 | Abgerechnet | bis 15 | Abgerechnet | bis 15 | Abgerechnet | bis 15 | Abgerechnet | bis 15 | 4417638242 | 5349347582 | 4
Mindelheimer Str. 28 | Point (4417632.008812609128654 5349316.41504564508795738) | 1264 |  | HSx | 1785 | 4417632008 | 5349316415 |  |  |  | 28 | SRM, ger. abg. | 76mm Zopf | 2003-04-30 | kleine Glocke, NAV-E 50/70W | 2003-04-30 | 1 | NAV-E |  | 4Y, elypsoid, Standard | 70 | 2014-02-06 | 1 | Königsbrunn | Königsbrunn (86343) | Mindelheimer Str. | 28 | Glocke | 1 | HSx | 70 | 13 | 83 | 4 | Hänge | 0.025 | NS | [5 empty] | 1220 |  | Umrüstsatz Siteco Glocke asy | Gläser und Masten nicht sichtbar, Zustand? |  | Um | Ja |  | Pos. 1.220 | 14 |  |  | Umrüstsatz Glocke | asymmetrisch strahlend | s. allg. Optik | 14 W |  | AS |  | 1785 | I |  |  | I01 | Mindelheimer Str. 28 |  | Geplant |  | Geplant |  |  | Auftrag |  | Auftrag |  | Auftrag |  | Auftrag |  |  |  | Auftrag |  | Abgerechnet | 3 | Abgerechnet | 3 | Abgerechnet | 3 | Abgerechnet | 3 | 638116 | Königsbrunn | Mindelheimer Str. | 28 | 1 | Abgerechnet | 3 | Abgerechnet | bis 7 | Abgerechnet | bis 10 | Abgerechnet | bis 10 | Abgerechnet | bis 15 | Abgerechnet | bis 15 | Abgerechnet | bis 15 | Abgerechnet | bis 15 | 4417632008 | 5349316415 | 4
Mindelheimer Str. 29 | Point (4417600.840993732213974 5349288.19085410702973604) | 1265 |  | HSx | 1786 | 4417600838 | 5349288.19 |  |  |  | 29 | SRM, ger. abg. | 76mm Zopf | 2002-05-31 | Laterne 1x NAV-E 50/70W | 2002-05-31 | 1 | NAV-E |  | 4Y, elypsoid, Standard | 50 | 2014-06-04 | 1 | Königsbrunn | Königsbrunn (86343) | Mindelheimer Str. | 29 | Laterne | 1 | HSx | 50 | 12 | 62 | 4 | Aufs. | 0.025 | NS | [5 empty] | 1180 |  | TgDMasy-14 |  |  | Tg | Ja |  | Pos. 1.180 | 14 |  |  | Townguide | asymmetrisch strahlend | DM | 17 W |  | NS | gris sablé 900, Leuchtendeckel innnen weiß | 1786 | F | BDP103 PCC 1xGRN20/830 DM | 1640 | F12 | Mindelheimer Str. 29 |  | Geplant |  | Geplant |  |  | Geplant |  | Geplant |  | Abgerechnet | 47 | Abgerechnet | 47 | Abgerechnet | 47 | Abgerechnet | 47 | Abgerechnet | 47 | Abgerechnet | 47 | Abgerechnet | 47 | Abgerechnet | 47 | 637630 | Königsbrunn | Mindelheimer Str. | 29 | 1 | Abgerechnet | 47 | Abgerechnet | bis 7 | Abgerechnet | bis 10 | Abgerechnet | bis 10 | Abgerechnet | bis 15 | Abgerechnet | bis 15 | Abgerechnet | bis 15 | Abgerechnet | bis 15 | 4417600.84 | 5349288.19 | 4
Mindelheimer Str. 30 | Point (4417557.03289275523275137 5349293.55864513572305441) | 1266 |  | HSx | 1787 | 4417557031 | 5349293558 |  |  |  | 30 | SRM, ger. abg. | 76mm Zopf | 2002-05-31 | Laterne 1x NAV-E 50/70W |  | 1 | NAV-E |  | 4Y, elypsoid, Standard | 50 | 2014-06-04 | 1 | Königsbrunn | Königsbrunn (86343) | Mindelheimer Str. | 30 | Laterne | 1 | HSx | 50 | 12 | 62 | 4 | Aufs. | 0.025 | NS | [5 empty] | 1210 |  | TgDMsym-22 |  |  | Tg | Ja |  | Pos. 1.210 | 22 |  |  | Townguide | symmetrisch strahlend | DS | 22 W |  | NS | gris sablé 900, Leuchtendeckel innnen weiß | 1787 | F | BDP103 PCC 1xGRN30/830 DS | 2442 | F06 | Mindelheimer Str. 30 |  | Geplant |  | Geplant |  |  | Auftrag |  | Auftrag |  | Abgerechnet | 47 | Abgerechnet | 47 | Abgerechnet | 47 | Abgerechnet | 47 | Abgerechnet | 47 | Abgerechnet | 47 | Abgerechnet | 47 | Abgerechnet | 47 | 637141 | Königsbrunn | Mindelheimer Str. | 30 | 1 | Abgerechnet | 47 | Abgerechnet | bis 7 | Abgerechnet | bis 10 | Abgerechnet | bis 10 | Abgerechnet | bis 15 | Abgerechnet | bis 15 | Abgerechnet | bis 15 | Abgerechnet | bis 15 | 4417557032 | 5349293558 | 4
Mindelheimer Str. 31 | Point (4417494.35094590298831463 5349307.93047272879630327) | 1267 |  | HSx | 1788 | 4417494349 | 5349307928 |  |  |  | 31 | SRM, ger. abg. | 76mm Zopf | 2002-05-31 | Laterne 1x NAV-E 50/70W | 2002-05-31 | 1 | NAV-E |  | 4Y, elypsoid, Standard | 50 | 2014-06-04 | 1 | Königsbrunn | Königsbrunn (86343) | Mindelheimer Str. | 31 | Laterne | 1 | HSx | 50 | 12 | 62 | 4 | Aufs. | 0.025 | NS | [5 empty] | 1210 |  | TgDMsym-22 |  |  | Tg | Ja |  | Pos. 1.210 | 22 |  |  | Townguide | symmetrisch strahlend | DS | 22 W |  | NS | gris sablé 900, Leuchtendeckel innnen weiß | 1788 | F | BDP103 PCC 1xGRN30/830 DS | 2442 | F06 | Mindelheimer Str. 31 |  | Geplant |  | Geplant |  |  | Auftrag |  | Auftrag |  | Abgerechnet | 47 | Abgerechnet | 47 | Abgerechnet | 47 | Abgerechnet | 47 | Abgerechnet | 47 | Abgerechnet | 47 | Abgerechnet | 47 | Abgerechnet | 47 | 637150 | Königsbrunn | Mindelheimer Str. | 31 | 1 | Abgerechnet | 47 | Abgerechnet | bis 7 | Abgerechnet | bis 10 | Abgerechnet | bis 10 | Abgerechnet | bis 15 | Abgerechnet | bis 15 | Abgerechnet | bis 15 | Abgerechnet | bis 15 | 4417494.35 | 5349307.93 | 4
Mindelheimer Str. 32 | Point (4417464.2220543222501874 5349318.14659113902598619) | 1268 |  | HSx | 1789 | 4417464222 | 5349318144 |  |  |  | 32 | SRM, ger. abg. | 76mm Zopf | 2002-05-31 | Laterne 1x NAV-E 50/70W | 2002-05-31 | 1 | NAV-E |  | 4Y, elypsoid, Standard | 50 | 2014-06-04 | 1 | Königsbrunn | Königsbrunn (86343) | Mindelheimer Str. | 32 | Laterne | 1 | HSx | 50 | 12 | 62 | 4 | Aufs. | 0.025 | NS | [5 empty] | 1210 |  | TgDMsym-22 |  |  | Tg | Ja |  | Pos. 1.210 | 22 |  |  | Townguide | symmetrisch strahlend | DS | 22 W |  | NS | gris sablé 900, Leuchtendeckel innnen weiß | 1789 | F | BDP103 PCC 1xGRN30/830 DS | 2442 | F06 | Mindelheimer Str. 32 |  | Geplant |  | Geplant |  |  | Auftrag |  | Auftrag |  | Abgerechnet | 47 | Abgerechnet | 47 | Abgerechnet | 47 | Abgerechnet | 47 | Abgerechnet | 47 | Abgerechnet | 47 | Abgerechnet | 47 | Abgerechnet | 47 | 637116 | Königsbrunn | Mindelheimer Str. | 32 | 1 | Abgerechnet | 47 | Abgerechnet | bis 7 | Abgerechnet | bis 10 | Abgerechnet | bis 10 | Abgerechnet | bis 15 | Abgerechnet | bis 15 | Abgerechnet | bis 15 | Abgerechnet | bis 15 | 4417464222 | 5349318146 | 4
Mindelheimer Str. 33 | Point (4417432.70792634692043066 5349328.36270954832434654) | 1269 |  | HSx | 1790 | 4417432707 | 5349328.36 |  |  |  | 33 | SRM, ger. abg. | 76mm Zopf | 2002-05-31 | Laterne 1xNAV-E 50/70W, perlglas | 2002-05-31 | 1 | NAV-E |  | 4Y, elypsoid, Standard | 50 | 2013-12-02 | 1 | Königsbrunn | Königsbrunn (86343) | Mindelheimer Str. | 33 | Laterne | 1 | HSx | 50 | 12 | 62 | 4 | Aufs. | 0.025 | NS | [5 empty] | 1210 |  | TgDMsym-22 |  |  | Tg | Ja |  | Pos. 1.210 | 22 |  |  | Townguide | symmetrisch strahlend | DS | 22 W |  | NS | gris sablé 900, Leuchtendeckel innnen weiß | 1790 | F | BDP103 PCC 1xGRN30/830 DS | 2442 | F06 | Mindelheimer Str. 33 |  | Geplant |  | Geplant |  |  | Auftrag |  | Auftrag |  | Abgerechnet | 47 | Abgerechnet | 47 | Abgerechnet | 47 | Abgerechnet | 47 | Abgerechnet | 47 | Abgerechnet | 47 | Abgerechnet | 47 | Abgerechnet | 47 | 637127 | Königsbrunn | Mindelheimer Str. | 33 | 1 | Abgerechnet | 47 | Abgerechnet | bis 7 | Abgerechnet | bis 10 | Abgerechnet | bis 10 | Abgerechnet | bis 15 | Abgerechnet | bis 15 | Abgerechnet | bis 15 | Abgerechnet | bis 15 | 4417432707 | 5349328362 | 4
Mindelheimer Str. 34 | Point (4417396.17231644131243229 5349340.82983709964901209) | 1270 |  | HSx | 1791 | 4417396172 | 5349340826 |  |  |  | 34 | SRM, ger. abg. | 76mm Zopf | 2002-05-31 | Laterne 1x NAV-E 50/70W | 2003-10-01 | 1 | NAV-E |  | 4Y, elypsoid, Standard | 50 | 2014-06-04 | 1 | Königsbrunn | Königsbrunn (86343) | Mindelheimer Str. | 34 | Laterne | 1 | HSx | 50 | 12 | 62 | 4 | Aufs. | 0.025 | NS | [5 empty] | 1210 |  | TgDMsym-22 |  |  | Tg | Ja |  | Pos. 1.210 | 22 |  |  | Townguide | symmetrisch strahlend | DS | 22 W |  | NS | gris sablé 900, Leuchtendeckel innnen weiß | 1791 | F | BDP103 PCC 1xGRN30/830 DS | 2442 | F06 | Mindelheimer Str. 34 |  | Geplant |  | Geplant |  |  | Auftrag |  | Auftrag |  | Abgerechnet | 47 | Abgerechnet | 47 | Abgerechnet | 47 | Abgerechnet | 47 | Abgerechnet | 47 | Abgerechnet | 47 | Abgerechnet | 47 | Abgerechnet | 47 | 637130 | Königsbrunn | Mindelheimer Str. | 34 | 1 | Abgerechnet | 47 | Abgerechnet | bis 7 | Abgerechnet | bis 10 | Abgerechnet | bis 10 | Abgerechnet | bis 15 | Abgerechnet | bis 15 | Abgerechnet | bis 15 | Abgerechnet | bis 15 | 4417396172 | 5349340829 | 4
Mindelheimer Str. 35 | Point (4417356.69307919684797525 5349353.64327374845743179) | 1271 |  | HSx | 1792 | 4417356693 | 5349353643 |  |  |  | 35 | SRM, ger. abg. | 76mm Zopf | 2002-05-31 | Laterne 1x NAV-E 50/70W | 2003-10-01 | 1 | NAV-E |  | 4Y, elypsoid, Standard | 50 | 2014-06-04 | 1 | Königsbrunn | Königsbrunn (86343) | Mindelheimer Str. | 35 | Laterne | 1 | HSx | 50 | 12 | 62 | 4 | Aufs. | 0.025 | NS | [5 empty] | 1180 |  | TgDMasy-14 |  |  | Tg | Ja |  | Pos. 1.180 | 14 |  |  | Townguide | asymmetrisch strahlend | DM | 17 W |  | NS | gris sablé 900, Leuchtendeckel innnen weiß | 1792 | F | BDP103 PCC 1xGRN20/830 DM | 1640 | F12 | Mindelheimer Str. 35 |  | Geplant |  | Geplant |  |  | Geplant |  | Geplant |  | Abgerechnet | 47 | Abgerechnet | 47 | Abgerechnet | 47 | Abgerechnet | 47 | Abgerechnet | 47 | Abgerechnet | 47 | Abgerechnet | 47 | Abgerechnet | 47 | 637678 | Königsbrunn | Mindelheimer Str. | 35 | 1 | Abgerechnet | 47 | Abgerechnet | bis 7 | Abgerechnet | bis 10 | Abgerechnet | bis 10 | Abgerechnet | bis 15 | Abgerechnet | bis 15 | Abgerechnet | bis 15 | Abgerechnet | bis 15 | 4417356693 | 5349353643 | 4
Bodenseestr. 1 | Point (4417311.32658727373927832 5349344.11977353692054749) | 1272 |  | HSx | 345 | 4417311326 | 5349344116 |  |  |  | 1 | SRM, ger. abg. | 76mm Zopf | 2006-11-29 | Laterne 1x NAV-E 50/70W | 2006-11-29 | 1 | NAV-E |  | 4Y, elypsoid, Standard | 50 | 2014-06-04 | 1 | Königsbrunn | Königsbrunn (86343) | Bodenseestr. | 1 | Laterne | 1 | HSx | 50 | 12 | 62 | 4 | Aufs. | 0.075 | NS | [5 empty] | 1180 |  | TgDMasy-14 |  |  | Tg | Ja |  | Pos. 1.180 | 14 |  |  | Townguide | asymmetrisch strahlend | DM | 17 W |  | NS | gris sablé 900, Leuchtendeckel innnen weiß | 345 | F | BDP103 PCC 1xGRN20/830 DM | 1640 | F12 | Bodenseestr. 1 |  | Geplant |  | Geplant |  |  | Geplant |  | Geplant |  | Auftrag |  | Auftrag |  | Abgerechnet | 50 | Abgerechnet | 50 | Abgerechnet | 50 | Abgerechnet | 50 | Abgerechnet | 50 | Abgerechnet | 50 | 637638 | Königsbrunn | Bodenseestr. | 1 | 1 | Abgerechnet | 50 | Abgerechnet | bis 7 | Abgerechnet | bis 10 | Abgerechnet | bis 10 | Abgerechnet | bis 15 | Abgerechnet | bis 15 | Abgerechnet | bis 15 | Abgerechnet | 20 | 4417311326 | 5349344119 | 4
Bodenseestr. 2 | Point (4417303.01516890712082386 5349317.45397294219583273) | 1273 |  | HSx | 346 | 4417303014 | 5349317451 |  |  |  | 2 | SRM, ger. abg. | 76mm Zopf | 2006-11-29 | Laterne 1x NAV-E 50/70W | 2006-11-29 | 1 | NAV-E |  | 4Y, elypsoid, Standard | 50 | 2014-06-04 | 1 | Königsbrunn | Königsbrunn (86343) | Bodenseestr. | 2 | Laterne | 1 | HSx | 50 | 12 | 62 | 4 | Aufs. | 0.075 | NS | [5 empty] | 1180 |  | TgDMasy-14 |  |  | Tg | Ja |  | Pos. 1.180 | 14 |  |  | Townguide | asymmetrisch strahlend | DM | 17 W |  | NS | gris sablé 900, Leuchtendeckel innnen weiß | 346 | F | BDP103 PCC 1xGRN20/830 DM | 1640 | F12 | Bodenseestr. 2 |  | Geplant |  | Geplant |  |  | Geplant |  | Geplant |  | Auftrag |  | Auftrag |  | Abgerechnet | 50 | Abgerechnet | 50 | Abgerechnet | 50 | Abgerechnet | 50 | Abgerechnet | 50 | Abgerechnet | 50 | 637980 | Königsbrunn | Bodenseestr. | 2 | 1 | Abgerechnet | 50 | Abgerechnet | bis 7 | Abgerechnet | bis 10 | Abgerechnet | bis 10 | Abgerechnet | bis 15 | Abgerechnet | bis 15 | Abgerechnet | bis 15 | Abgerechnet | bis 15 | 4417303015 | 5349317453 | 4
Bodenseestr. 3 | Point (4417295.7426778357475996 5349293.90495423600077629) | 1274 |  | HSx | 347 | 4417295741 | 5349293904 |  |  |  | 3 | SRM, ger. abg. | 76mm Zopf | 2006-11-29 | Laterne 1x NAV-E 50/70W | 2006-11-29 | 1 | NAV-E |  | 4Y, elypsoid, Standard | 50 | 2014-06-04 | 1 | Königsbrunn | Königsbrunn (86343) | Bodenseestr. | 3 | Laterne | 1 | HSx | 50 | 12 | 62 | 4 | Aufs. | 0.075 | NS | [5 empty] | 1180 |  | TgDMasy-14 |  |  | Tg | Ja |  | Pos. 1.180 | 14 |  |  | Townguide | asymmetrisch strahlend | DM | 17 W |  | NS | gris sablé 900, Leuchtendeckel innnen weiß | 347 | F | BDP103 PCC 1xGRN20/830 DM | 1640 | F12 | Bodenseestr. 3 |  | Geplant |  | Geplant |  |  | Geplant |  | Geplant |  | Auftrag |  | Auftrag |  | Abgerechnet | 50 | Abgerechnet | 50 | Abgerechnet | 50 | Abgerechnet | 50 | Abgerechnet | 50 | Abgerechnet | 50 | 637930 | Königsbrunn | Bodenseestr. | 3 | 1 | Abgerechnet | 50 | Abgerechnet | bis 7 | Abgerechnet | bis 10 | Abgerechnet | bis 10 | Abgerechnet | bis 15 | Abgerechnet | bis 15 | Abgerechnet | bis 15 | Abgerechnet | bis 15 | 4417295742 | 5349293904 | 4
Chiemseestr. 1 | Point (4417382.14679794386029243 5349322.12914577312767506) | 1275 |  | HSx | 487 | 4417382144 | 5349322127 |  |  |  | 1 | SRM, ger. abg. | 76mm Zopf | 2007-10-02 | Laterne 1x NAV-E 50/70W | 2007-10-02 | 1 | NAV-E |  | 4Y, elypsoid, Standard | 50 | 2014-06-04 | 1 | Königsbrunn | Königsbrunn (86343) | Chiemseestr. | 1 | Laterne | 1 | HSx | 50 | 12 | 62 | 4.5 | Aufs. | 0.016 | NS | [5 empty] | 1180 |  | TgDMasy-14 |  |  | Tg | Ja |  | Pos. 1.180 | 14 |  |  | Townguide | asymmetrisch strahlend | DM | 17 W |  | NS | gris sablé 900, Leuchtendeckel innnen weiß | 487 | F | BDP103 PCC 1xGRN20/830 DM | 1640 | F12 | Chiemseestr. 1 |  | Geplant |  | Geplant |  |  | Geplant |  | Geplant |  | Auftrag |  | Abgerechnet | 49 | Abgerechnet | 49 | Abgerechnet | 49 | Abgerechnet | 49 | Abgerechnet | 49 | Abgerechnet | 49 | Abgerechnet | 49 | 637639 | Königsbrunn | Chiemseestr. | 1 | 1 | Abgerechnet | 49 | Abgerechnet | bis 7 | Abgerechnet | bis 10 | Abgerechnet | bis 10 | Abgerechnet | bis 15 | Abgerechnet | bis 15 | Abgerechnet | bis 15 | Abgerechnet | bis 15 | 4417382146 | 5349322129 | 2025-05-04
Chiemseestr. 2 | Point (4417375.91323416866362095 5349301.69690895453095436) | 1276 |  | HSx | 488 | 4417375911 | 5349301696 |  |  |  | 2 | SRM, ger. abg. | 76mm Zopf | 2007-10-02 | Laterne 1x NAV-E 50/70W | 2007-10-02 | 1 | NAV-E |  | 4Y, elypsoid, Standard | 50 | 2014-06-04 | 1 | Königsbrunn | Königsbrunn (86343) | Chiemseestr. | 2 | Laterne | 1 | HSx | 50 | 12 | 62 | 4.5 | Aufs. | 0.016 | NS | [5 empty] | 1180 |  | TgDMasy-14 |  |  | Tg | Ja |  | Pos. 1.180 | 14 |  |  | Townguide | asymmetrisch strahlend | DM | 17 W |  | NS | gris sablé 900, Leuchtendeckel innnen weiß | 488 | F | BDP103 PCC 1xGRN20/830 DM | 1640 | F12 | Chiemseestr. 2 |  | Geplant |  | Geplant |  |  | Geplant |  | Geplant |  | Auftrag |  | Abgerechnet | 49 | Abgerechnet | 49 | Abgerechnet | 49 | Abgerechnet | 49 | Abgerechnet | 49 | Abgerechnet | 49 | Abgerechnet | 49 | 637685 | Königsbrunn | Chiemseestr. | 2 | 1 | Abgerechnet | 49 | Abgerechnet | bis 7 | Abgerechnet | bis 10 | Abgerechnet | bis 10 | Abgerechnet | bis 15 | Abgerechnet | bis 15 | Abgerechnet | bis 15 | Abgerechnet | 21 | 4417375913 | 5349301696 | 2025-05-04
Chiemseestr. 3 | Point (4417367.60181580111384392 5349274.68479926139116287) | 1277 |  | HSx | 489 | 4417367599 | 5349274684 |  |  |  | 3 | SRM, ger. abg. | 76mm Zopf | 2007-10-02 | Laterne 1x NAV-E 50/70W | 2007-10-02 | 1 | NAV-E |  | 4Y, elypsoid, Standard | 50 | 2014-06-04 | 1 | Königsbrunn | Königsbrunn (86343) | Chiemseestr. | 3 | Laterne | 1 | HSx | 50 | 12 | 62 | 4.5 | Aufs. | 0.016 | NS | [5 empty] | 1180 |  | TgDMasy-14 |  |  | Tg | Ja |  | Pos. 1.180 | 14 |  |  | Townguide | asymmetrisch strahlend | DM | 17 W |  | NS | gris sablé 900, Leuchtendeckel innnen weiß | 489 | F | BDP103 PCC 1xGRN20/830 DM | 1640 | F12 | Chiemseestr. 3 |  | Geplant |  | Geplant |  |  | Geplant |  | Geplant |  | Auftrag |  | Abgerechnet | 49 | Abgerechnet | 49 | Abgerechnet | 49 | Abgerechnet | 49 | Abgerechnet | 49 | Abgerechnet | 49 | Abgerechnet | 49 | 637931 | Königsbrunn | Chiemseestr. | 3 | 1 | Abgerechnet | 49 | Abgerechnet | bis 7 | Abgerechnet | bis 10 | Abgerechnet | bis 10 | Abgerechnet | bis 15 | Abgerechnet | bis 15 | Abgerechnet | bis 15 | Abgerechnet | bis 15 | 4417367601 | 5349274684 | 2025-05-04
Chiemseestr. 4 | Point (4417365.87027030903846025 5349246.98007137048989534) | 1278 |  | HSx | 490 | 4417365.87 | 5349246.98 |  |  |  | 4 | SRM, ger. abg. | 76mm Zopf | 2003-10-01 | Laterne 1x NAV-E 50/70W | 2003-10-01 | 1 | NAV-E |  | 4Y, elypsoid, Standard | 50 | 2014-06-04 | 1 | Königsbrunn | Königsbrunn (86343) | Chiemseestr. | 4 | Laterne | 1 | HSx | 50 | 12 | 62 | 4 | Aufs. | 0.016 | NS | [5 empty] | 1210 |  | TgDMsym-22 |  |  | Tg | Ja |  | Pos. 1.210 | 22 |  |  | Townguide | symmetrisch strahlend | DS | 22 W |  | NS | gris sablé 900, Leuchtendeckel innnen weiß | 490 | F | BDP103 PCC 1xGRN30/830 DS | 2442 | F06 | Chiemseestr. 4 |  | Geplant |  | Geplant |  |  | Auftrag |  | Auftrag |  | Auftrag |  | Abgerechnet | 49 | Abgerechnet | 49 | Abgerechnet | 49 | Abgerechnet | 49 | Abgerechnet | 49 | Abgerechnet | 49 | Abgerechnet | 49 | 637151 | Königsbrunn | Chiemseestr. | 4 | 1 | Abgerechnet | 49 | Abgerechnet | bis 7 | Abgerechnet | bis 10 | Abgerechnet | bis 10 | Abgerechnet | bis 15 | Abgerechnet | bis 15 | Abgerechnet | bis 15 | Abgerechnet | bis 15 | 4417365.87 | 5349246.98 | 4
Chiemseestr. 5 | Point (4417354.26891550421714783 5349221.69950717035681009) | 1279 |  | LED | 491 | 4417354268 | 5349221699 |  |  |  | 5 | SRM, ger. abg. | 76mm Zopf | 2003-10-01 | Laterne 1x NAV-E 50/70W | 2003-10-01 | 1 | LED | NAV-E | 4Y, elypsoid, Standard | 50 | 2014-06-04 | 1 | Königsbrunn | Königsbrunn (86343) | Chiemseestr. | 5 | Laterne | 1 | LED | 0 | 0 | 0 | 4 | Aufs. | 0.016 | NS | [13 empty] | Pos. 1.180 |  |  |  | Townguide | asymmetrisch strahlend | DM | 17 W |  | NS | gris sablé 900, Leuchtendeckel innnen weiß | 491 | F | BDP103 PCC 1xGRN20/830 DM | 1640 | F12 | Chiemseestr. 5 |  | Geplant |  | Geplant |  |  | Geplant |  | Geplant |  | Auftrag |  | Abgerechnet | 49 | Abgerechnet | 49 | Abgerechnet | 49 | Abgerechnet | 49 | Abgerechnet | 49 | Abgerechnet | 49 | Abgerechnet | 49 | 637877 | Königsbrunn | Chiemseestr. | 5 | 1 | Abgerechnet | 49 | Abgerechnet | bis 7 | Abgerechnet | bis 10 | Abgerechnet | bis 10 | Abgerechnet | bis 15 | Abgerechnet | bis 15 | Abgerechnet | bis 15 | Abgerechnet | bis 15 | 4417354268 | 5349221699 | 4
Chiemseestr. 6 | Point (4417343.70648799650371075 5349202.6525067463517189) | 1280 |  | HSx | 492 | 4417343706 | 5349202.65 |  |  |  | 6 | SRM, ger. abg. | 76mm Zopf | 2003-10-01 | Laterne 1x NAV-E 50/70W | 2003-10-01 | 1 | NAV-E |  | 4Y, elypsoid, Standard | 50 | 2014-06-04 | 1 | Königsbrunn | Königsbrunn (86343) | Chiemseestr. | 6 | Laterne | 1 | HSx | 50 | 12 | 62 | 4 | Aufs. | 0.016 | NS | [5 empty] | 1180 |  | TgDMasy-14 |  |  | Tg | Ja |  | Pos. 1.180 | 14 |  |  | Townguide | asymmetrisch strahlend | DM | 17 W |  | NS | gris sablé 900, Leuchtendeckel innnen weiß | 492 | F | BDP103 PCC 1xGRN20/830 DM | 1640 | F12 | Chiemseestr. 6 |  | Geplant |  | Geplant |  |  | Geplant |  | Geplant |  | Auftrag |  | Abgerechnet | 49 | Abgerechnet | 49 | Abgerechnet | 49 | Abgerechnet | 49 | Abgerechnet | 49 | Abgerechnet | 49 | Abgerechnet | 49 | 637923 | Königsbrunn | Chiemseestr. | 6 | 1 | Abgerechnet | 49 | Abgerechnet | bis 7 | Abgerechnet | bis 10 | Abgerechnet | bis 10 | Abgerechnet | bis 15 | Abgerechnet | bis 15 | Abgerechnet | bis 15 | Abgerechnet | bis 15 | 4417343706 | 5349202652 | 4
Chiemseestr. 7 | Point (4417332.62459683977067471 5349180.66187898349016905) | 1281 |  | HSx | 493 | 4417332622 | 5349180661 |  |  |  | 7 | SRM, ger. abg. | 76mm Zopf | 2002-05-31 | Laterne 1x NAV-E 50/70W | 2002-05-31 | 1 | NAV-E |  | 4Y, elypsoid, Standard | 50 | 2014-06-04 | 1 | Königsbrunn | Königsbrunn (86343) | Chiemseestr. | 7 | Laterne | 1 | HSx | 50 | 12 | 62 | 4 | Aufs. | 0.016 | NS | [5 empty] | 1210 |  | TgDMsym-22 |  |  | Tg | Ja |  | Pos. 1.210 | 22 |  |  | Townguide | symmetrisch strahlend | DS | 22 W |  | NS | gris sablé 900, Leuchtendeckel innnen weiß | 493 | F | BDP103 PCC 1xGRN30/830 DS | 2442 | F06 | Chiemseestr. 7 |  | Geplant |  | Geplant |  |  | Auftrag |  | Auftrag |  | Auftrag |  | Abgerechnet | 49 | Abgerechnet | 49 | Abgerechnet | 49 | Abgerechnet | 49 | Abgerechnet | 49 | Abgerechnet | 49 | Abgerechnet | 49 | 637131 | Königsbrunn | Chiemseestr. | 7 | 1 | Abgerechnet | 49 | Abgerechnet | bis 7 | Abgerechnet | bis 10 | Abgerechnet | bis 10 | Abgerechnet | bis 15 | Abgerechnet | bis 15 | Abgerechnet | bis 15 | Abgerechnet | bis 15 | 4417332624 | 5349180661 | 4
Chiemseestr. 8 | Point (4417367.08235215395689011 5349166.63636048883199692) | 1282 |  | HSx | 494 | 4417367082 | 5349166633 |  |  |  | 8 | SRM, ger. abg. | 76mm Zopf | 2003-10-01 | Laterne 1xNAV-E 50/70W, perlglas | 2003-10-01 | 1 | NAV-E |  | 4Y, elypsoid, Standard | 50 | 2014-06-04 | 1 | Königsbrunn | Königsbrunn (86343) | Chiemseestr. | 8 | Laterne | 1 | HSx | 50 | 12 | 62 | 4 | Aufs. | 0.016 | NS | [5 empty] | 1180 |  | TgDMasy-14 |  |  | Tg | Ja |  | Pos. 1.180 | 14 |  |  | Townguide | asymmetrisch strahlend | DM | 17 W |  | NS | gris sablé 900, Leuchtendeckel innnen weiß | 494 | F | BDP103 PCC 1xGRN20/830 DM | 1640 | F12 | Chiemseestr. 8 |  | Geplant |  | Geplant |  |  | Geplant |  | Geplant |  | Auftrag |  | Abgerechnet | 49 | Abgerechnet | 49 | Abgerechnet | 49 | Abgerechnet | 49 | Abgerechnet | 49 | Abgerechnet | 49 | Abgerechnet | 49 | 637878 | Königsbrunn | Chiemseestr. | 8 | 1 | Abgerechnet | 49 | Abgerechnet | bis 7 | Abgerechnet | bis 10 | Abgerechnet | bis 10 | Abgerechnet | bis 15 | Abgerechnet | bis 15 | Abgerechnet | bis 15 | Abgerechnet | 20 | 4417367082 | 5349166636 | 4
Chiemseestr. 9 | Point (4417359.63670653849840164 5349140.23029172513633966) | 1283 |  | HSx | 495 | 4417359633 | 5349140.23 |  |  |  | 9 | SRM, ger. abg. | 76mm Zopf | 2002-05-31 | kleine Glocke, NAV-E 50/70W | 2002-05-31 | 1 | NAV-E |  | 4Y, elypsoid, Standard | 50 | 2014-06-04 | 1 | Königsbrunn | Königsbrunn (86343) | Chiemseestr. | 9 | Glocke | 1 | HSx | 50 | 12 | 62 | 4 | Hänge | 0.016 | NS | [5 empty] | 1220 |  | Umrüstsatz Siteco Glocke asy | Gläser und Masten nicht sichtbar, Zustand? |  | Um | Ja |  | Pos. 1.220 | 14 |  |  | Umrüstsatz Glocke | asymmetrisch strahlend | s. allg. Optik | 14 W |  | NS |  | 495 | I |  |  | I01 | Chiemseestr. 9 |  | Geplant |  | Geplant |  |  | Auftrag |  | Auftrag |  | Auftrag |  | Auftrag |  |  |  | Auftrag |  | Abgerechnet | 3 | Abgerechnet | 3 | Abgerechnet | 3 | Abgerechnet | 3 | 638097 | Königsbrunn | Chiemseestr. | 9 | 1 | Abgerechnet | 3 | Abgerechnet | bis 7 | Abgerechnet | bis 10 | Abgerechnet | bis 10 | Abgerechnet | bis 15 | Abgerechnet | bis 15 | Abgerechnet | bis 15 | Abgerechnet | bis 15 | 4417359636 | 5349140.23 | 4
Chiemseestr. 10 | Point (4417350.8058245237916708 5349105.77253641095012426) | 1284 |  | HSx | 496 | 4417350803 | 5349105769 |  |  |  | 10 | SRM, ger. abg. | 76mm Zopf | 2002-05-31 | kleine Glocke, NAV-E 50/70W | 2002-05-31 | 1 | NAV-E |  | 4Y, elypsoid, Standard | 50 | 2014-06-04 | 1 | Königsbrunn | Königsbrunn (86343) | Chiemseestr. | 10 | Glocke | 1 | HSx | 50 | 12 | 62 | 4 | Hänge | 0.016 | NS | [5 empty] | 1230 |  | Umrüstsatz Siteco Glocke sym | Gläser und Masten nicht sichtbar, Zustand? |  | Um | Ja |  | Pos. 1.230 | 21 |  |  | Umrüstsatz Glocke | symmetrisch strahlend | s. allg. Optik | 21 W |  | NS |  | 496 | I |  |  | I02 | Chiemseestr. 10 |  | Geplant |  | Geplant |  |  | Auftrag |  | Auftrag |  | Auftrag |  | Auftrag |  |  |  | Auftrag |  | Abgerechnet | 3 | Abgerechnet | 3 | Abgerechnet | 3 | Abgerechnet | 3 | 638155 | Königsbrunn | Chiemseestr. | 10 | 1 | Abgerechnet | 3 | Abgerechnet | bis 7 | Abgerechnet | bis 10 | Abgerechnet | bis 10 | Abgerechnet | bis 15 | Abgerechnet | bis 15 | Abgerechnet | bis 15 | Abgerechnet | bis 15 | 4417350805 | 5349105772 | 4
Chiemseestr. 11 | Point (4417294.01113234832882881 5349193.73504746332764626) | 1285 |  | HSx | 497 | 4417294008 | 5349193735 |  |  |  | 11 | SRM, ger. abg. | 76mm Zopf | 2003-10-01 | kleine Glocke, NAV-E 50/70W | 2003-10-01 | 1 | NAV-E |  | 4Y, elypsoid, Standard | 50 | 2014-06-04 | 1 | Königsbrunn | Königsbrunn (86343) | Chiemseestr. | 11 | Glocke | 1 | HSx | 50 | 12 | 62 | 4 | Hänge | 0.016 | NS | [5 empty] | 1220 |  | Umrüstsatz Siteco Glocke asy | Gläser und Masten nicht sichtbar, Zustand? |  | Um | Ja |  |  | 14 |  |  | Umrüstsatz Glocke - entfällt Linie 3 | asymmetrisch strahlend - entfällt Linie 3 | s. allg. Optik | 14 W |  | NS |  | 497 |  |  |  |  | Chiemseestr. 11 | [47 empty] | 4417294011 | 5349193735 | 4
Chiemseestr. 12 | Point (4417267.17217720486223698 5349237.0236847922205925) | 1286 |  | HSx | 498 | 4417267172 | 5349237023 |  |  |  | 12 | SRM, ger. abg. | 76mm Zopf | 2003-10-01 | kleine Glocke, NAV-E 50/70W | 2003-10-01 | 1 | NAV-E |  | 4Y, elypsoid, Standard | 50 | 2014-06-04 | 1 | Königsbrunn | Königsbrunn (86343) | Chiemseestr. | 12 | Glocke | 1 | HSx | 50 | 12 | 62 | 4 | Hänge | 0.016 | NS | [5 empty] | 1220 |  | Umrüstsatz Siteco Glocke asy | Gläser und Masten nicht sichtbar, Zustand? |  | Um | Ja |  |  | 14 |  |  | Umrüstsatz Glocke - entfällt Linie 3 | asymmetrisch strahlend - entfällt Linie 3 | s. allg. Optik | 14 W |  | NS |  | 498 |  |  |  |  | Chiemseestr. 12 | [47 empty] | 4417267172 | 5349237023 | 4
Chiemseestr. 13 | Point (4417280.85138659924268723 5349273.38614014815539122) | 1287 |  | HSx | 499 | 4417280849 | 5349273383 |  |  |  | 13 | SRM, ger. abg. | 76mm Zopf | 2003-10-01 | kleine Glocke, NAV-E 50/70W | 2003-10-01 | 1 | NAV-E |  | 4Y, elypsoid, Standard | 50 | 2014-06-04 | 1 | Königsbrunn | Königsbrunn (86343) | Chiemseestr. | 13 | Glocke | 1 | HSx | 50 | 12 | 62 | 4 | Hänge | 0.016 | NS | [5 empty] | 1230 |  | Umrüstsatz Siteco Glocke sym |  |  | Um | Ja |  | Pos. 1.230 | 21 |  |  | Umrüstsatz Glocke | symmetrisch strahlend | s. allg. Optik | 21 W |  | NS |  | 499 | I |  |  | I02 | Chiemseestr. 13 |  | Geplant |  | Geplant |  |  | Auftrag |  | Auftrag |  | Auftrag |  | Auftrag |  |  |  | Auftrag |  | Abgerechnet | 3 | Abgerechnet | 3 | Abgerechnet | 3 | Abgerechnet | 3 | 638149 | Königsbrunn | Chiemseestr. | 13 | 1 | Abgerechnet | 3 | Abgerechnet | bis 7 | Abgerechnet | bis 10 | Abgerechnet | bis 10 | Abgerechnet | bis 15 | Abgerechnet | bis 15 | Abgerechnet | bis 15 | Abgerechnet | 22 | 4417280851 | 5349273386 | 4
Chiemseestr. 14 | Point (4417316.3480692096054554 5349262.4774035420268774) | 1288 |  | HSx | 500 | 4417316348 | 5349262477 |  |  |  | 14 | SRM, ger. abg. | 76mm Zopf | 2003-10-01 | kleine Glocke, NAV-E 50/70W | 2003-10-01 | 1 | NAV-E |  | 4Y, elypsoid, Standard | 50 | 2014-06-04 | 1 | Königsbrunn | Königsbrunn (86343) | Chiemseestr. | 14 | Glocke | 1 | HSx | 50 | 12 | 62 | 4 | Hänge | 0.016 | NS | [5 empty] | 1230 |  | Umrüstsatz Siteco Glocke sym | Gläser und Masten nicht sichtbar, Zustand? |  | Um | Ja |  | Pos. 1.230 | 21 |  |  | Umrüstsatz Glocke | symmetrisch strahlend | s. allg. Optik | 21 W |  | NS |  | 500 | I |  |  | I02 | Chiemseestr. 14 |  | Geplant |  | Geplant |  |  | Auftrag |  | Auftrag |  | Auftrag |  | Auftrag |  |  |  | Auftrag |  | Abgerechnet | 3 | Abgerechnet | 3 | Abgerechnet | 3 | Abgerechnet | 3 | 638146 | Königsbrunn | Chiemseestr. | 14 | 1 | Abgerechnet | 3 | Abgerechnet | bis 7 | Abgerechnet | bis 10 | Abgerechnet | bis 10 | Abgerechnet | bis 15 | Abgerechnet | bis 15 | Abgerechnet | bis 15 | Abgerechnet | bis 15 | 4417316348 | 5349262477 | 4
Chiemseestr. 15 | Point (4417344.05279709957540035 5349254.16598517447710037) | 1289 |  | HSx | 501 | 4417344052 | 5349254165 |  |  |  | 15 | SRM, ger. abg. | 76mm Zopf | 2003-10-01 | kleine Glocke, NAV-E 50/70W | 2003-10-01 | 1 | NAV-E |  | 4Y, elypsoid, Standard | 50 | 2014-06-04 | 1 | Königsbrunn | Königsbrunn (86343) | Chiemseestr. | 15 | Glocke | 1 | HSx | 50 | 12 | 62 | 4 | Hänge | 0.016 | NS | [5 empty] | 1220 |  | Umrüstsatz Siteco Glocke asy | Gläser und Masten nicht sichtbar, Zustand? |  | Um | Ja |  | Pos. 1.220 | 14 |  |  | Umrüstsatz Glocke | asymmetrisch strahlend | s. allg. Optik | 14 W |  | NS |  | 501 | I |  |  | I01 | Chiemseestr. 15 |  | Geplant |  | Geplant |  |  | Auftrag |  | Auftrag |  | Auftrag |  | Auftrag |  |  |  | Auftrag |  | Abgerechnet | 3 | Abgerechnet | 3 | Abgerechnet | 3 | Abgerechnet | 3 | 638098 | Königsbrunn | Chiemseestr. | 15 | 1 | Abgerechnet | 3 | Abgerechnet | bis 7 | Abgerechnet | bis 10 | Abgerechnet | bis 10 | Abgerechnet | bis 15 | Abgerechnet | bis 15 | Abgerechnet | bis 15 | Abgerechnet | bis 15 | 4417344052 | 5349254165 | 4
Chiemseestr. 16 | Point (4417323.10109663289040327 5349146.98331914842128754) | 1290 |  | HSx | 502 | 4417323099 | 5349146983 |  |  |  | 16 | SRM, ger. abg. | 76mm Zopf | 2003-10-01 | Laterne 1x NAV-E 50/70W | 2003-10-01 | 1 | NAV-E |  | 4Y, elypsoid, Standard | 50 | 2014-06-04 | 1 | Königsbrunn | Königsbrunn (86343) | Chiemseestr. | 16 | Laterne | 1 | HSx | 50 | 12 | 62 | 4 | Aufs. | 0.016 | NS | [5 empty] | 1180 |  | TgDMasy-14 |  |  | Tg | Ja |  |  | 14 |  |  | Townguide | asymmetrisch strahlend | DM | 17 W |  | NS | gris sablé 900, Leuchtendeckel innnen weiß | 502 | F | BDP103 PCC 1xGRN20/830 DM | 1640 | F12 | Chiemseestr. 16 | Mastversatz wegen Linie 3 | Geplant |  | Geplant |  |  | Geplant |  | Geplant |  | Auftrag |  | Auftrag |  |  |  | Rückweisung |  | Rückweisung |  | Rückweisung |  | Rückweisung |  | Rückweisung |  | 637632 | Königsbrunn | Chiemseestr. | 16 | 1 | Geplant | [15 empty] | 4417323101 | 5349146983 | 4
Tegernseestr. 1 | Point (4417475.6502545764669776 5349270.44251280650496483) | 1291 |  | HSx | 2440 | 4417475.65 | 5349270.44 |  |  | Kommentar Muffe am Mastfuß Kommentar Muffe am Mastfu? | 1 | SRM, ger. abg. | 76mm Zopf | 2002-05-31 | Laterne 1x NAV-E 50/70W | 2002-05-31 | 1 | NAV-E |  | 4Y, elypsoid, Standard | 50 | 2014-06-05 | 1 | Königsbrunn | Königsbrunn (86343) | Tegernseestr. | 1 | Laterne | 1 | HSx | 50 | 12 | 62 | 4 | Aufs. | 0.012 | NS | [5 empty] | 1210 |  | TgDMsym-22 |  |  | Tg | Ja |  | Pos. 1.210 | 22 |  |  | Townguide | symmetrisch strahlend | DS | 22 W |  | NS | gris sablé 900, Leuchtendeckel innnen weiß | 2440 | F | BDP103 PCC 1xGRN30/830 DS | 2442 | F06 | Tegernseestr. 1 |  | Geplant |  | Geplant |  |  | Auftrag |  | Auftrag |  | Auftrag |  | Auftrag |  | Abgerechnet | 50 | Abgerechnet | 50 | Abgerechnet | 50 | Abgerechnet | 50 | Abgerechnet | 50 | Abgerechnet | 50 | 637111 | Königsbrunn | Tegernseestr. | 1 | 1 | Abgerechnet | 50 | Abgerechnet | bis 7 | Abgerechnet | bis 10 | Abgerechnet | bis 10 | Abgerechnet | bis 15 | Abgerechnet | bis 15 | Abgerechnet | bis 15 | Abgerechnet | bis 15 | 4417475.65 | 5349270442 | 4
Tegernseestr. 2 | Point (4417448.46499033458530903 5349279.10024027153849602) | 1292 |  | HSx | 2441 | 4417448463 | 5349279099 |  |  |  | 2 | SRM, ger. abg. | 76mm Zopf | 2002-05-31 | kl.Glocke, 1xNAV-E 50/70W | 2002-05-31 | 1 | NAV-E |  | 4Y, elypsoid, Standard | 50 | 2014-06-05 | 1 | Königsbrunn | Königsbrunn (86343) | Tegernseestr. | 2 | Glocke | 1 | HSx | 50 | 12 | 62 | 4 | Hänge | 0.012 | NS | [5 empty] | 1220 |  | Umrüstsatz Siteco Glocke asy | Gläser und Masten nicht sichtbar, Zustand? |  | Um | Ja |  | Pos. 1.220 | 14 |  |  | Umrüstsatz Glocke | asymmetrisch strahlend | s. allg. Optik | 14 W |  | AS |  | 2441 | I |  |  | I01 | Tegernseestr. 2 |  | Geplant |  | Geplant |  |  | Auftrag |  | Auftrag |  | Auftrag |  | Auftrag |  |  |  | Auftrag |  | Abgerechnet | 3 | Abgerechnet | 3 | Abgerechnet | 3 | Abgerechnet | 3 | 638077 | Königsbrunn | Tegernseestr. | 2 | 1 | Abgerechnet | 3 | Abgerechnet | bis 7 | Abgerechnet | bis 10 | Abgerechnet | bis 10 | Abgerechnet | bis 15 | Abgerechnet | bis 15 | Abgerechnet | bis 15 | Abgerechnet | bis 15 | 4417448464 | 5349279.1 | 4
Tegernseestr. 3 | Point (4417472.18716359045356512 5349245.16194860637187958) | 1293 |  | HSx | 2442 | 4417472184 | 5349245161 |  |  |  | 3 | SRM, ger. abg. | 76mm Zopf | 2002-05-31 | Laterne 1x NAV-E 50/70W | 2002-05-31 | 1 | NAV-E |  | 4Y, elypsoid, Standard | 50 | 2014-06-05 | 1 | Königsbrunn | Königsbrunn (86343) | Tegernseestr. | 3 | Laterne | 1 | HSx | 50 | 12 | 62 | 4 | Aufs. | 0.012 | NS | [5 empty] | 1180 |  | TgDMasy-14 |  |  | Tg | Ja |  | Pos. 1.180 | 14 |  |  | Townguide | asymmetrisch strahlend | DM | 17 W |  | NS | gris sablé 900, Leuchtendeckel innnen weiß | 2442 | F | BDP103 PCC 1xGRN20/830 DM | 1640 | F12 | Tegernseestr. 3 |  | Geplant |  | Geplant |  |  | Geplant |  | Geplant |  | Auftrag |  | Abgerechnet | 49 | Abgerechnet | 49 | Abgerechnet | 49 | Abgerechnet | 49 | Abgerechnet | 49 | Abgerechnet | 49 | Abgerechnet | 49 | 637817 | Königsbrunn | Tegernseestr. | 3 | 1 | Abgerechnet | 49 | Abgerechnet | bis 7 | Abgerechnet | bis 10 | Abgerechnet | bis 10 | Abgerechnet | bis 15 | Abgerechnet | bis 15 | Abgerechnet | bis 15 | Abgerechnet | bis 15 | 4417472187 | 5349245161 | 4
Tegernseestr. 4 | Point (4417438.24887192435562611 5349236.85053023882210255) | 1294 |  | HSx | 2443 | 4417438247 | 5349236849 |  |  |  | 4 | SRM, ger. abg. | 76mm Zopf | 2002-05-31 | kl.Glocke, 1xNAV-E 50/70W | 2002-05-31 | 1 | NAV-E |  | 4Y, elypsoid, Standard | 50 | 2014-06-05 | 1 | Königsbrunn | Königsbrunn (86343) | Tegernseestr. | 4 | Glocke | 1 | HSx | 50 | 12 | 62 | 4 | Hänge | 0.012 | NS | [5 empty] | 1220 |  | Umrüstsatz Siteco Glocke asy | Gläser und Masten nicht sichtbar, Zustand? |  | Um | Ja |  | Pos. 1.220 | 14 |  |  | Umrüstsatz Glocke | asymmetrisch strahlend | s. allg. Optik | 14 W |  | AS |  | 2443 | I |  |  | I01 | Tegernseestr. 4 |  | Geplant |  | Geplant |  |  | Auftrag |  | Auftrag |  | Auftrag |  | Auftrag |  |  |  | Auftrag |  | Abgerechnet | 3 | Abgerechnet | 3 | Abgerechnet | 3 | Abgerechnet | 3 | 638065 | Königsbrunn | Tegernseestr. | 4 | 1 | Abgerechnet | 3 | Abgerechnet | bis 7 | Abgerechnet | bis 10 | Abgerechnet | bis 10 | Abgerechnet | bis 15 | Abgerechnet | bis 15 | Abgerechnet | bis 15 | Abgerechnet | bis 15 | 4417438248 | 5349236.85 | 4
Tegernseestr. 5 | Point (4417464.56836342066526413 5349221.09346625115722418) | 1295 |  | HSx | 2444 | 4417464568 | 5349221093 |  |  |  | 5 | SRM, ger. abg. | 76mm Zopf | 2002-05-31 | Laterne 1x NAV-E 50/70W | 2002-05-31 | 1 | NAV-E |  | 4Y, elypsoid, Standard | 50 | 2014-06-05 | 1 | Königsbrunn | Königsbrunn (86343) | Tegernseestr. | 5 | Laterne | 1 | HSx | 50 | 12 | 62 | 4 | Aufs. | 0.012 | NS | [5 empty] | 1210 |  | TgDMsym-22 |  |  | Tg | Ja |  | Pos. 1.210 | 22 |  |  | Townguide | symmetrisch strahlend | DS | 22 W |  | NS | gris sablé 900, Leuchtendeckel innnen weiß | 2444 | F | BDP103 PCC 1xGRN30/830 DS | 2442 | F06 | Tegernseestr. 5 |  | Geplant |  | Geplant |  |  | Auftrag |  | Auftrag |  | Auftrag |  | Auftrag |  | Abgerechnet | 50 | Abgerechnet | 50 | Abgerechnet | 50 | Abgerechnet | 50 | Abgerechnet | 50 | Abgerechnet | 50 | 637112 | Königsbrunn | Tegernseestr. | 5 | 1 | Abgerechnet | 50 | Abgerechnet | bis 7 | Abgerechnet | bis 10 | Abgerechnet | bis 10 | Abgerechnet | bis 15 | Abgerechnet | bis 15 | Abgerechnet | bis 15 | Abgerechnet | bis 15 | 4417464568 | 5349221093 | 4
Tegernseestr. 6 | Point (4417480.67173650674521923 5349212.08942968677729368) | 1296 |  | HSx | 2445 | 4417480671 | 5349212088 | 1 |  |  | 6 | SRM, ger. abg. | 76mm Zopf | 2002-05-31 | Laterne 1x NAV-E 50/70W | 2002-05-31 | 1 | NAV-E |  | 4Y, elypsoid, Standard | 50 | 2014-06-05 | 1 | Königsbrunn | Königsbrunn (86343) | Tegernseestr. | 6 | Laterne | 1 | HSx | 50 | 12 | 62 | 4 | Aufs. | 0.012 | NS | [5 empty] | 1180 |  | TgDMasy-14 |  |  | Tg | Ja |  | Pos. 1.180 | 14 |  |  | Townguide | asymmetrisch strahlend | DM | 17 W |  | NS | gris sablé 900, Leuchtendeckel innnen weiß | 2445 | F | BDP103 PCC 1xGRN20/830 DM | 1640 | F12 | Tegernseestr. 6 |  | Geplant |  | Geplant |  |  | Geplant |  | Geplant |  | Auftrag |  | Abgerechnet | 49 | Abgerechnet | 49 | Abgerechnet | 49 | Abgerechnet | 49 | Abgerechnet | 49 | Abgerechnet | 49 | Abgerechnet | 49 | 637875 | Königsbrunn | Tegernseestr. | 6 | 1 | Abgerechnet | 49 | Abgerechnet | bis 7 | Abgerechnet | bis 10 | Abgerechnet | bis 10 | Abgerechnet | bis 15 | Abgerechnet | bis 15 | Abgerechnet | bis 15 | Abgerechnet | 16 | 4417480671 | 5349212089 | 4
Tegernseestr. 7 | Point (4417498.85296418517827988 5349206.54848410841077566) | 1297 |  | HSx | 2446 | 4417498852 | 5349206548 |  |  |  | 7 | SRM, ger. abg. | 76mm Zopf | 2002-05-31 | Laterne 1x NAV-E 50/70W | 2002-05-31 | 1 | NAV-E |  | 4Y, elypsoid, Standard | 50 | 2014-06-05 | 1 | Königsbrunn | Königsbrunn (86343) | Tegernseestr. | 7 | Laterne | 1 | HSx | 50 | 12 | 62 | 4 | Aufs. | 0.012 | NS | [5 empty] | 1180 |  | TgDMasy-14 |  |  | Tg | Ja |  | Pos. 1.180 | 14 |  |  | Townguide | asymmetrisch strahlend | DM | 17 W |  | NS | gris sablé 900, Leuchtendeckel innnen weiß | 2446 | F | BDP103 PCC 1xGRN20/830 DM | 1640 | F12 | Tegernseestr. 7 |  | Geplant |  | Geplant |  |  | Geplant |  | Geplant |  | Auftrag |  | Abgerechnet | 49 | Abgerechnet | 49 | Abgerechnet | 49 | Abgerechnet | 49 | Abgerechnet | 49 | Abgerechnet | 49 | Abgerechnet | 49 | 637876 | Königsbrunn | Tegernseestr. | 7 | 1 | Abgerechnet | 49 | Abgerechnet | bis 7 | Abgerechnet | bis 10 | Abgerechnet | bis 10 | Abgerechnet | bis 15 | Abgerechnet | bis 15 | Abgerechnet | bis 15 | Abgerechnet | bis 15 | 4417498852 | 5349206548 | 4
Tegernseestr. 8 | Point (4417457.12271779961884022 5349196.50552024878561497) | 1298 |  | HSx | 2447 | 4417457122 | 5349196502 |  |  |  | 8 | SRM, ger. abg. | 76mm Zopf | 2002-05-31 | Laterne 1x NAV-E 50/70W | 2002-05-31 | 1 | NAV-E |  | 4Y, elypsoid, Standard | 50 | 2014-06-05 | 1 | Königsbrunn | Königsbrunn (86343) | Tegernseestr. | 8 | Laterne | 1 | HSx | 50 | 12 | 62 | 4 | Aufs. | 0.012 | NS | [5 empty] | 1180 |  | TgDMasy-14 |  |  | Tg | Ja |  | Pos. 1.180 | 14 |  |  | Townguide | asymmetrisch strahlend | DM | 17 W |  | NS | gris sablé 900, Leuchtendeckel innnen weiß | 2447 | F | BDP103 PCC 1xGRN20/830 DM | 1640 | F12 | Tegernseestr. 8 |  | Geplant |  | Geplant |  |  | Geplant |  | Geplant |  | Auftrag |  | Abgerechnet | 49 | Abgerechnet | 49 | Abgerechnet | 49 | Abgerechnet | 49 | Abgerechnet | 49 | Abgerechnet | 49 | Abgerechnet | 49 | 637679 | Königsbrunn | Tegernseestr. | 8 | 1 | Abgerechnet | 49 | Abgerechnet | bis 7 | Abgerechnet | bis 10 | Abgerechnet | bis 10 | Abgerechnet | bis 15 | Abgerechnet | bis 15 | Abgerechnet | bis 15 | Abgerechnet | bis 15 | 4417457122 | 5349196505 | 4
Tegernseestr. 9 | Point (4417428.03275351505726576 5349196.67867479752749205) | 1299 |  | HSx | 2448 | 4417428031 | 5349196678 |  |  |  | 9 | SRM, ger. abg. | 76mm Zopf | 2002-05-31 | kl.Glocke, 1xNAV-E 50/70W | 2002-05-31 | 1 | NAV-E |  | 4Y, elypsoid, Standard | 50 | 2014-06-05 | 1 | Königsbrunn | Königsbrunn (86343) | Tegernseestr. | 9 | Glocke | 1 | HSx | 50 | 12 | 62 | 4 | Hänge | 0.012 | NS | [5 empty] | 1220 |  | Umrüstsatz Siteco Glocke asy |  |  | Um | Ja |  | Pos. 1.220 | 14 |  |  | Umrüstsatz Glocke | asymmetrisch strahlend | s. allg. Optik | 14 W |  | AS |  | 2448 | I |  |  | I01 | Tegernseestr. 9 |  | Geplant |  | Geplant |  |  | Auftrag |  | Auftrag |  | Auftrag |  | Auftrag |  |  |  | Auftrag |  | Abgerechnet | 3 | Abgerechnet | 3 | Abgerechnet | 3 | Abgerechnet | 3 | 638066 | Königsbrunn | Tegernseestr. | 9 | 1 | Abgerechnet | 3 | Abgerechnet | bis 7 | Abgerechnet | bis 10 | Abgerechnet | bis 10 | Abgerechnet | bis 15 | Abgerechnet | bis 15 | Abgerechnet | bis 15 | Abgerechnet | bis 15 | 4417428032 | 5349196678 | 4
Tegernseestr. 10 | Point (4417447.94552668649703264 5349168.28132871072739363) | 1300 |  | HSx | 2449 | 4417447945 | 5349168281 |  |  |  | 10 | SRM, ger. abg. | 76mm Zopf | 2002-05-31 | kl.Glocke, 1xNAV-E 50/70W | 2002-05-31 | 1 | NAV-E |  | 4Y, elypsoid, Standard | 50 | 2014-06-05 | 1 | Königsbrunn | Königsbrunn (86343) | Tegernseestr. | 10 | Glocke | 1 | HSx | 50 | 12 | 62 | 4 | Hänge | 0.012 | NS | [5 empty] | 1220 |  | Umrüstsatz Siteco Glocke asy |  |  | Um | Ja |  | Pos. 1.220 | 14 |  |  | Umrüstsatz Glocke | asymmetrisch strahlend | s. allg. Optik | 14 W |  | NS |  | 2449 | I |  |  | I01 | Tegernseestr. 10 |  | Geplant |  | Geplant |  |  | Auftrag |  | Auftrag |  | Auftrag |  | Auftrag |  |  |  | Auftrag |  | Abgerechnet | 3 | Abgerechnet | 3 | Abgerechnet | 3 | Abgerechnet | 3 | 638119 | Königsbrunn | Tegernseestr. | 10 | 1 | Abgerechnet | 3 | Abgerechnet | bis 7 | Abgerechnet | bis 10 | Abgerechnet | bis 10 | Abgerechnet | bis 15 | Abgerechnet | bis 15 | Abgerechnet | bis 15 | Abgerechnet | bis 15 | 4417447945 | 5349168281 | 4
Tegernseestr. 11 | Point (4417435.8247082345187664 5349144.21284635551273823) | 1301 |  | HSx | 2450 | 4417435824 | 5349144212 |  |  |  | 11 | SRM, ger. abg. | 76mm Zopf | 2002-05-31 | Laterne 1x NAV-E 50/70W | 2002-05-31 | 1 | NAV-E |  | 4Y, elypsoid, Standard | 50 | 2014-06-05 | 1 | Königsbrunn | Königsbrunn (86343) | Tegernseestr. | 11 | Laterne | 1 | HSx | 50 | 12 | 62 | 4 | Aufs. | 0.012 | NS | [5 empty] | 1180 |  | TgDMasy-14 |  |  | Tg | Ja |  | Pos. 1.180 | 14 |  |  | Townguide | asymmetrisch strahlend | DM | 17 W |  | NS | gris sablé 900, Leuchtendeckel innnen weiß | 2450 | F | BDP103 PCC 1xGRN20/830 DM | 1640 | F12 | Tegernseestr. 11 |  | Geplant |  | Geplant |  |  | Geplant |  | Geplant |  | Auftrag |  | Abgerechnet | 49 | Abgerechnet | 49 | Abgerechnet | 49 | Abgerechnet | 49 | Abgerechnet | 49 | Abgerechnet | 49 | Abgerechnet | 49 | 637922 | Königsbrunn | Tegernseestr. | 11 | 1 | Abgerechnet | 49 | Abgerechnet | bis 7 | Abgerechnet | bis 10 | Abgerechnet | bis 10 | Abgerechnet | bis 15 | Abgerechnet | bis 15 | Abgerechnet | bis 15 | Abgerechnet | bis 15 | 4417435824 | 5349144212 | 4
Wörthseestr. 1 | Point (4417644.82224925607442856 5349293.64522241707891226) | 1302 |  | HSx | 2668 | 4417644821 | 5349293644 |  |  |  | 1 | SRM, ger. abg. | 76mm Zopf | 2002-05-31 | Laterne 1x NAV-E 50/70W | 2002-05-31 | 1 | NAV-E |  | 4Y, elypsoid, Standard | 50 | 2014-06-04 | 1 | Königsbrunn | Königsbrunn (86343) | Wörthseestr. | 1 | Laterne | 1 | HSx | 50 | 12 | 62 | 4 | Aufs. | 0.024 | NS | [5 empty] | 1210 |  | TgDMsym-22 |  |  | Tg | Ja |  | Pos. 1.210 | 22 |  |  | Townguide | symmetrisch strahlend | DS | 22 W |  | NS | gris sablé 900, Leuchtendeckel innnen weiß | 2668 | F | BDP103 PCC 1xGRN30/830 DS | 2442 | F06 | Wörthseestr. 1 |  | Geplant |  | Geplant |  |  | Auftrag |  | Auftrag |  | Abgerechnet | 47 | Abgerechnet | 47 | Abgerechnet | 47 | Abgerechnet | 47 | Abgerechnet | 47 | Abgerechnet | 47 | Abgerechnet | 47 | Abgerechnet | 47 | 637107 | Königsbrunn | Wörthseestr. | 1 | 1 | Abgerechnet | 47 | Abgerechnet | bis 7 | Abgerechnet | bis 10 | Abgerechnet | bis 10 | Abgerechnet | bis 15 | Abgerechnet | bis 15 | Abgerechnet | bis 15 | Abgerechnet | ab 23 | 4417644822 | 5349293645 | 4
Wörthseestr. 2 | Point (4417636.33767633978277445 5349266.28680362552404404) | 1303 |  | HSx | 2669 | 4417636337 | 5349266286 |  |  |  | 2 | SRM, ger. abg. | 76mm Zopf | 2002-05-31 | Laterne 1x NAV-E 50/70W | 2002-05-31 | 1 | NAV-E |  | 4Y, elypsoid, Standard | 50 | 2014-06-04 | 1 | Königsbrunn | Königsbrunn (86343) | Wörthseestr. | 2 | Laterne | 1 | HSx | 50 | 12 | 62 | 4 | Aufs. | 0.024 | NS | [5 empty] | 1180 |  | TgDMasy-14 |  |  | Tg | Ja |  | Pos. 1.180 | 14 |  |  | Townguide | asymmetrisch strahlend | DM | 17 W |  | NS | gris sablé 900, Leuchtendeckel innnen weiß | 2669 | F | BDP103 PCC 1xGRN20/830 DM | 1640 | F12 | Wörthseestr. 2 |  | Geplant |  | Geplant |  |  | Geplant |  | Geplant |  | Abgerechnet | 47 | Abgerechnet | 47 | Abgerechnet | 47 | Abgerechnet | 47 | Abgerechnet | 47 | Abgerechnet | 47 | Abgerechnet | 47 | Abgerechnet | 47 | 637729 | Königsbrunn | Wörthseestr. | 2 | 1 | Abgerechnet | 47 | Abgerechnet | bis 7 | Abgerechnet | bis 10 | Abgerechnet | bis 10 | Abgerechnet | bis 15 | Abgerechnet | bis 15 | Abgerechnet | bis 15 | Abgerechnet | bis 15 | 4417636337 | 5349266286 | 4
Wörthseestr. 3 | Point (4417625.60209428239613771 5349232.00220286101102829) | 1304 |  | HSx | 2670 | 4417625602 | 5349232002 |  |  |  | 3 | SRM, ger. abg. | 76mm Zopf | 2002-05-31 | Laterne 1x NAV-E 50/70W | 2002-05-31 | 1 | NAV-E |  | 4Y, elypsoid, Standard | 50 | 2014-06-04 | 1 | Königsbrunn | Königsbrunn (86343) | Wörthseestr. | 3 | Laterne | 1 | HSx | 50 | 12 | 62 | 4 | Aufs. | 0.024 | NS | [5 empty] | 1210 |  | TgDMsym-22 |  |  | Tg | Ja |  | Pos. 1.210 | 22 |  |  | Townguide | symmetrisch strahlend | DS | 22 W |  | NS | gris sablé 900, Leuchtendeckel innnen weiß | 2670 | F | BDP103 PCC 1xGRN30/830 DS | 2442 | F06 | Wörthseestr. 3 |  | Geplant |  | Geplant |  |  | Auftrag |  | Auftrag |  | Abgerechnet | 47 | Abgerechnet | 47 | Abgerechnet | 47 | Abgerechnet | 47 | Abgerechnet | 47 | Abgerechnet | 47 | Abgerechnet | 47 | Abgerechnet | 47 | 637140 | Königsbrunn | Wörthseestr. | 3 | 1 | Abgerechnet | 47 | Abgerechnet | bis 7 | Abgerechnet | bis 10 | Abgerechnet | bis 10 | Abgerechnet | bis 15 | Abgerechnet | bis 15 | Abgerechnet | bis 15 | Abgerechnet | bis 15 | 4417625602 | 5349232002 | 4
Walchenseestr. 1 | Point (4417535.04226499237120152 5349127.84974144864827394) | 1305 |  | HSx | 2485 | 4417535042 | 5349127849 |  |  |  | 1 | SRM, ger. abg. | 76mm Zopf | 2002-05-31 | Laterne 1xNAV-E 50/70W, perlglas | 2002-05-31 | 1 | NAV-E |  | 4Y, elypsoid, Standard | 50 | 2013-10-22 | 1 | Königsbrunn | Königsbrunn (86343) | Walchenseestr. | 1 | Laterne | 1 | HSx | 50 | 12 | 62 | 4 | Aufs. | 0.035 | NS | [5 empty] | 1180 |  | TgDMasy-14 |  |  | Tg | Ja |  | Pos. 1.180 | 14 |  |  | Townguide | asymmetrisch strahlend | DM | 17 W |  | NS | gris sablé 900, Leuchtendeckel innnen weiß | 2485 | F | BDP103 PCC 1xGRN20/830 DM | 1640 | F12 | Walchenseestr. 1 |  | Geplant |  | Geplant |  |  | Geplant |  | Geplant |  | Auftrag |  | Abgerechnet | 49 | Abgerechnet | 49 | Abgerechnet | 49 | Abgerechnet | 49 | Abgerechnet | 49 | Abgerechnet | 49 | Abgerechnet | 49 | 637730 | Königsbrunn | Walchenseestr. | 1 | 1 | Abgerechnet | 49 | Abgerechnet | bis 7 | Abgerechnet | bis 10 | Abgerechnet | bis 10 | Abgerechnet | bis 15 | Abgerechnet | bis 15 | Abgerechnet | bis 15 | Abgerechnet | 16 | 4417535042 | 5349127849 | 4
Walchenseestr. 2 | Point (4417570.36579305212944746 5349117.46046848967671394) | 1306 |  | HSx | 2486 | 4417570365 | 5349117.46 |  |  |  | 2 | SRM, ger. abg. | 76mm Zopf | 2002-05-31 | Laterne 1x NAV-E 50/70W | 2002-05-31 | 1 | NAV-E |  | 4Y, elypsoid, Standard | 50 | 2014-06-03 | 1 | Königsbrunn | Königsbrunn (86343) | Walchenseestr. | 2 | Laterne | 1 | HSx | 50 | 12 | 62 | 4 | Aufs. | 0.035 | NS | [5 empty] | 1180 |  | TgDMasy-14 |  |  | Tg | Ja |  | Pos. 1.180 | 14 |  |  | Townguide | asymmetrisch strahlend | DM | 17 W |  | NS | gris sablé 900, Leuchtendeckel innnen weiß | 2486 | F | BDP103 PCC 1xGRN20/830 DM | 1640 | F12 | Walchenseestr. 2 |  | Geplant |  | Geplant |  |  | Geplant |  | Geplant |  | Auftrag |  | Abgerechnet | 49 | Abgerechnet | 49 | Abgerechnet | 49 | Abgerechnet | 49 | Abgerechnet | 49 | Abgerechnet | 49 | Abgerechnet | 49 | 637731 | Königsbrunn | Walchenseestr. | 2 | 1 | Abgerechnet | 49 | Abgerechnet | bis 7 | Abgerechnet | bis 10 | Abgerechnet | bis 10 | Abgerechnet | bis 15 | Abgerechnet | bis 15 | Abgerechnet | bis 15 | Abgerechnet | 16 | 4417570365 | 5349117.46 | 4
Walchenseestr. 3 | Point (4417605.86247566249221563 5349104.64703183993697166) | 1307 |  | HSx | 2487 | 4417605.86 | 5349104644 |  |  |  | 3 | SRM, ger. abg. | 76mm Zopf | 2002-05-31 | Laterne 1x NAV-E 50/70W | 2002-05-31 | 1 | NAV-E |  | 4Y, elypsoid, Standard | 50 | 2014-06-03 | 1 | Königsbrunn | Königsbrunn (86343) | Walchenseestr. | 3 | Laterne | 1 | HSx | 50 | 12 | 62 | 4 | Aufs. | 0.035 | NS | [5 empty] | 1180 |  | TgDMasy-14 |  |  | Tg | Ja |  | Pos. 1.180 | 14 |  |  | Townguide | asymmetrisch strahlend | DM | 17 W |  | NS | gris sablé 900, Leuchtendeckel innnen weiß | 2487 | F | BDP103 PCC 1xGRN20/830 DM | 1640 | F12 | Walchenseestr. 3 |  | Geplant |  | Geplant |  |  | Geplant |  | Geplant |  | Auftrag |  | Abgerechnet | 49 | Abgerechnet | 49 | Abgerechnet | 49 | Abgerechnet | 49 | Abgerechnet | 49 | Abgerechnet | 49 | Abgerechnet | 49 | 637628 | Königsbrunn | Walchenseestr. | 3 | 1 | Abgerechnet | 49 | Abgerechnet | bis 7 | Abgerechnet | bis 10 | Abgerechnet | bis 10 | Abgerechnet | bis 15 | Abgerechnet | bis 15 | Abgerechnet | bis 15 | Abgerechnet | bis 15 | 4417605862 | 5349104647 | 4
Kochelseering 1 | Point (4417521.5362101448699832 5349068.80404013209044933) | 1308 |  | HSx | 1365 | 4417521536 | 5349068803 |  |  |  | 1 | SRM, ger. abg. | 76mm Zopf | 2002-05-31 | Laterne 1x NAV-E 50/70W | 2002-05-31 | 1 | NAV-E |  | 4Y, elypsoid, Standard | 50 | 2014-06-03 | 1 | Königsbrunn | Königsbrunn (86343) | Kochelseering | 1 | Laterne | 1 | HSx | 50 | 12 | 62 | 4 | Aufs. | 0.05 | NS | [5 empty] | 1180 |  | TgDMasy-14 |  |  | Tg | Ja |  | Pos. 1.180 | 14 |  |  | Townguide | asymmetrisch strahlend | DM | 17 W |  | NS | gris sablé 900, Leuchtendeckel innnen weiß | 1365 | F | BDP103 PCC 1xGRN20/830 DM | 1640 | F12 | Kochelseering 1 |  | Geplant |  | Geplant |  |  | Geplant |  | Geplant |  | Abgerechnet | 47 | Abgerechnet | 47 | Abgerechnet | 47 | Abgerechnet | 47 | Abgerechnet | 47 | Abgerechnet | 47 | Abgerechnet | 47 | Abgerechnet | 47 | 637816 | Königsbrunn | Kochelseering | 1 | 1 | Abgerechnet | 47 | Abgerechnet | bis 7 | Abgerechnet | bis 10 | Abgerechnet | bis 10 | Abgerechnet | bis 15 | Abgerechnet | bis 15 | Abgerechnet | bis 15 | Abgerechnet | 20 | 4417521536 | 5349068804 | 4
Kochelseering 2 | Point (4417553.74295631796121597 5349053.73959434125572443) | 1309 |  | HSx | 1366 | 4417553741 | 5349053739 |  |  |  | 2 | SRM, ger. abg. | 76mm Zopf | 2002-05-31 | Laterne 1x NAV-E 50/70W | 2002-05-31 | 1 | NAV-E |  | 4Y, elypsoid, Standard | 50 | 2014-06-03 | 1 | Königsbrunn | Königsbrunn (86343) | Kochelseering | 2 | Laterne | 1 | HSx | 50 | 12 | 62 | 4 | Aufs. | 0.05 | NS | [5 empty] | 1180 |  | TgDMasy-14 |  |  | Tg | Ja |  | Pos. 1.180 | 14 |  |  | Townguide | asymmetrisch strahlend | DM | 17 W |  | NS | gris sablé 900, Leuchtendeckel innnen weiß | 1366 | F | BDP103 PCC 1xGRN20/830 DM | 1640 | F12 | Kochelseering 2 |  | Geplant |  | Geplant |  |  | Geplant |  | Geplant |  | Abgerechnet | 47 | Abgerechnet | 47 | Abgerechnet | 47 | Abgerechnet | 47 | Abgerechnet | 47 | Abgerechnet | 47 | Abgerechnet | 47 | Abgerechnet | 47 | 637677 | Königsbrunn | Kochelseering | 2 | 1 | Abgerechnet | 47 | Abgerechnet | bis 7 | Abgerechnet | bis 10 | Abgerechnet | bis 10 | Abgerechnet | bis 15 | Abgerechnet | bis 15 | Abgerechnet | bis 15 | Abgerechnet | bis 15 | 4417553742 | 5349053739 | 4
Kochelseering 3 | Point (4417558.41812914982438087 5349030.7100392822176218) | 1310 |  | HSx | 1367 | 4417558417 | 5349030.71 |  |  |  | 3 | SRM, ger. abg. | 76mm Zopf | 2002-05-31 | Laterne 1x NAV-E 50/70W | 2002-05-31 | 1 | NAV-E |  | 4Y, elypsoid, Standard | 50 | 2014-06-03 | 1 | Königsbrunn | Königsbrunn (86343) | Kochelseering | 3 | Laterne | 1 | HSx | 50 | 12 | 62 | 4 | Aufs. | 0.05 | NS | [5 empty] | 1180 |  | TgDMasy-14 |  |  | Tg | Ja |  | Pos. 1.180 | 14 |  |  | Townguide | asymmetrisch strahlend | DM | 17 W |  | NS | gris sablé 900, Leuchtendeckel innnen weiß | 1367 | F | BDP103 PCC 1xGRN20/830 DM | 1640 | F12 | Kochelseering 3 |  | Geplant |  | Geplant |  |  | Geplant |  | Geplant |  | Abgerechnet | 47 | Abgerechnet | 47 | Abgerechnet | 47 | Abgerechnet | 47 | Abgerechnet | 47 | Abgerechnet | 47 | Abgerechnet | 47 | Abgerechnet | 47 | 637629 | Königsbrunn | Kochelseering | 3 | 1 | Abgerechnet | 47 | Abgerechnet | bis 7 | Abgerechnet | bis 10 | Abgerechnet | bis 10 | Abgerechnet | bis 15 | Abgerechnet | bis 15 | Abgerechnet | bis 15 | Abgerechnet | bis 15 | 4417558418 | 5349030.71 | 4
Kochelseering 4 | Point (4417549.58724713325500488 5349002.48584774509072304) | 1311 |  | HSx | 1368 | 4417549587 | 5349002485 |  |  |  | 4 | SRM, ger. abg. | 76mm Zopf | 2002-05-31 | Laterne 1x NAV-E 50/70W | 2002-05-31 | 1 | NAV-E |  | 4Y, elypsoid, Standard | 50 | 2014-06-03 | 1 | Königsbrunn | Königsbrunn (86343) | Kochelseering | 4 | Laterne | 1 | HSx | 50 | 12 | 62 | 4 | Aufs. | 0.05 | NS | [5 empty] | 1180 |  | TgDMasy-14 |  |  | Tg | Ja |  | Pos. 1.180 | 14 |  |  | Townguide | asymmetrisch strahlend | DM | 17 W |  | NS | gris sablé 900, Leuchtendeckel innnen weiß | 1368 | F | BDP103 PCC 1xGRN20/830 DM | 1640 | F12 | Kochelseering 4 |  | Geplant |  | Geplant |  |  | Geplant |  | Geplant |  | Abgerechnet | 47 | Abgerechnet | 47 | Abgerechnet | 47 | Abgerechnet | 47 | Abgerechnet | 47 | Abgerechnet | 47 | Abgerechnet | 47 | Abgerechnet | 47 | 637873 | Königsbrunn | Kochelseering | 4 | 1 | Abgerechnet | 47 | Abgerechnet | bis 7 | Abgerechnet | bis 10 | Abgerechnet | bis 10 | Abgerechnet | bis 15 | Abgerechnet | bis 15 | Abgerechnet | bis 15 | Abgerechnet | bis 15 | 4417549587 | 5349002485 | 4
Kochelseering 5 | Point (4417505.77914615720510483 5348983.78515641856938601) | 1312 |  | HSx | 1369 | 4417505779 | 5348983785 |  |  |  | 5 | SRM, ger. abg. | 76mm Zopf | 2002-05-31 | Laterne 1x NAV-E 50/70W | 2002-05-31 | 1 | NAV-E |  | 4Y, elypsoid, Standard | 50 | 2014-06-03 | 1 | Königsbrunn | Königsbrunn (86343) | Kochelseering | 5 | Laterne | 1 | HSx | 50 | 12 | 62 | 4 | Aufs. | 0.05 | NS | [5 empty] | 1210 |  | TgDMsym-22 |  |  | Tg | Ja |  | Pos. 1.210 | 22 |  |  | Townguide | symmetrisch strahlend | DS | 22 W |  | NS | gris sablé 900, Leuchtendeckel innnen weiß | 1369 | F | BDP103 PCC 1xGRN30/830 DS | 2442 | F06 | Kochelseering 5 |  | Geplant |  | Geplant |  |  | Auftrag |  | Auftrag |  | Abgerechnet | 47 | Abgerechnet | 47 | Abgerechnet | 47 | Abgerechnet | 47 | Abgerechnet | 47 | Abgerechnet | 47 | Abgerechnet | 47 | Abgerechnet | 47 | 637158 | Königsbrunn | Kochelseering | 5 | 1 | Abgerechnet | 47 | Abgerechnet | bis 7 | Abgerechnet | bis 10 | Abgerechnet | bis 10 | Abgerechnet | bis 15 | Abgerechnet | bis 15 | Abgerechnet | bis 15 | Abgerechnet | bis 15 | 4417505779 | 5348983785 | 4
Kochelseering 6 | Point (4417505.60599160753190517 5349016.16505714040249586) | 1313 |  | HSx | 1370 | 4417505605 | 5349016165 |  |  |  | 6 | SRM, ger. abg. | 76mm Zopf | 2002-05-31 | Laterne 1x NAV-E 50/70W | 2002-05-31 | 1 | NAV-E |  | 4Y, elypsoid, Standard | 50 | 2014-06-03 | 1 | Königsbrunn | Königsbrunn (86343) | Kochelseering | 6 | Laterne | 1 | HSx | 50 | 12 | 62 | 4 | Aufs. | 0.05 | NS | [5 empty] | 1180 |  | TgDMasy-14 |  |  | Tg | Ja |  | Pos. 1.180 | 14 |  |  | Townguide | asymmetrisch strahlend | DM | 17 W |  | NS | gris sablé 900, Leuchtendeckel innnen weiß | 1370 | F | BDP103 PCC 1xGRN20/830 DM | 1640 | F12 | Kochelseering 6 |  | Geplant |  | Geplant |  |  | Geplant |  | Geplant |  | Abgerechnet | 47 | Abgerechnet | 47 | Abgerechnet | 47 | Abgerechnet | 47 | Abgerechnet | 47 | Abgerechnet | 47 | Abgerechnet | 47 | Abgerechnet | 47 | 637780 | Königsbrunn | Kochelseering | 6 | 1 | Abgerechnet | 47 | Abgerechnet | bis 7 | Abgerechnet | bis 10 | Abgerechnet | bis 10 | Abgerechnet | bis 15 | Abgerechnet | bis 15 | Abgerechnet | bis 15 | Abgerechnet | 16 | 4417505605 | 5349016165 | 4
Siedlerweg 1 | Point (4417340.93601520918309689 5348963.17976504936814308) | 1314 |  | LED | 2296 | 4417340934 | 5348963178 |  |  |  | 1 | SRM, ger. kon. | 76mm Zopf | 2013-12-16 | Calla, 28 LED, 2358lm eff. (3656lm nom) 4150K | 2013-12-16 | 1 | 28LED |  | Bestückung 28LED 2358lm effektiv | 40 | 2013-12-16 | 1 | Königsbrunn | Königsbrunn (86343) | Siedlerweg | 1 | LED | 1 | LED | 0 | 0 | 0 | 4.5 | Auf. | 0.038 | NS | [13 empty] | Pos. 1.180 |  |  |  | Townguide | asymmetrisch strahlend | DM | 17 W |  | NS | gris sablé 900, Leuchtendeckel innnen weiß | 2296 | F | BDP103 PCC 1xGRN20/830 DM | 1640 | F12 | Siedlerweg 1 |  | Geplant |  | Geplant |  |  | Geplant |  | Geplant |  | Geplant |  | Geplant |  |  |  | Geplant |  | Geplant |  | Geplant |  | Geplant |  | Auftrag |  | 637749 | Königsbrunn | Siedlerweg | 1 | 1 | Auftrag |  | Auftrag |  | Auftrag |  | Auftrag |  | Abgerechnet | bis 15 | Abgerechnet | bis 15 | Abgerechnet | bis 15 | Abgerechnet | bis 15 | 4417340936 | 5348963179 | 2025-05-04
Siedlerweg 2 | Point (4417350.28636087197810411 5348994.52073847595602274) | 1315 |  | HMx | 2297 | 4417350286 | 5348994519 |  |  |  | 2 | SRM, ger. kon. | 76mm Zopf | 2000-06-08 | Kugelleuchte mit Halbd. | 2000-06-08 | 1 | HQL |  | elipsoid, 4Y | 80 | 2014-06-03 | 1 | Königsbrunn | Königsbrunn (86343) | Siedlerweg | 2 | Kugel | 1 | HME | 80 | 9 | 89 | 4.5 | Aufs. | 0.038 | NS | [5 empty] | 1210 |  | TgDMsym-22 |  |  | Tg |  |  | Pos. 1.210 | 22 |  |  | Townguide | symmetrisch strahlend | DS | 22 W |  | NS | gris sablé 900, Leuchtendeckel innnen weiß | 2297 | F | BDP103 PCC 1xGRN30/830 DS | 2442 | F06 | Siedlerweg 2 |  | Geplant |  | Geplant |  |  | Geplant |  | Geplant |  | Geplant |  | Geplant |  |  |  | Geplant |  | Geplant |  | Geplant |  | Geplant |  | Auftrag |  | 637133 | Königsbrunn | Siedlerweg | 2 | 1 | Auftrag |  | Auftrag |  | Auftrag |  | Auftrag |  | Auftrag |  | Abgerechnet | 19 | Abgerechnet | 19 | Abgerechnet | bis 15 | 4417350286 | 5348994.52 | 2025-05-04
Siedlerweg 3 | Point (4417388.03405262343585491 5348985.86301100999116898) | 1316 |  | LED | 2298 | 4417388034 | 5348985.86 |  |  |  | 3 | SRM, ger. abg. | 76mm Zopf | 2000-06-08 | Kugelleuchte mit Halbd. | 2000-06-08 | 1 | LED | HQL | elipsoid, 4Y | 80 | 2014-06-03 | 1 | Königsbrunn | Königsbrunn (86343) | Siedlerweg | 3 | Kugel | 1 | LED | 0 | 0 | 0 | 4.5 | Aufs. | 0.038 | NS | [13 empty] | Pos. 1.180 |  |  |  | Townguide | asymmetrisch strahlend | DM | 17 W |  | NS | gris sablé 900, Leuchtendeckel innnen weiß | 2298 | F | BDP103 PCC 1xGRN20/830 DM | 1640 | F12 | Siedlerweg 3 |  | Geplant |  | Geplant |  |  | Geplant |  | Geplant |  | Geplant |  | Geplant |  |  |  | Geplant |  | Geplant |  | Geplant |  | Geplant |  | Auftrag |  | 637874 | Königsbrunn | Siedlerweg | 3 | 1 | Abgerechnet | 7 | Auftrag |  | Auftrag |  | Auftrag |  | Auftrag |  | Abgerechnet | 19 | Abgerechnet | 19 | Abgerechnet | bis 15 | 4417388034 | 5348985863 | 2025-05-04
Siedlerweg 4 | Point (4417348.3816608302295208 5349016.16505714040249586) | 1317 |  | HMx | 2299 | 4417348381 | 5349016165 |  |  |  | 4 | SRM, ger. kon. | 76mm Zopf | 1986-01-01 | Kugell. mit Halbdach QMS 231 HQL | 1986-01-01 | 1 | HQL |  | elypsoid, Standard | 50 | 2014-06-03 | 1 | Königsbrunn | Königsbrunn (86343) | Siedlerweg | 4 | Kugel | 1 | HME | 50 | 12 | 62 | 3.5 | Aufs. | 0.038 | NS | [5 empty] | 1210 |  | TgDMsym-22 |  |  | Tg |  |  | Pos. 1.210 | 22 |  |  | Townguide | symmetrisch strahlend | DS | 19 W |  | NS | gris sablé 900, Leuchtendeckel innnen weiß | 2299 | F | BDP103 PCC 1xGRN25/830 DS | 2144 | F03 | Siedlerweg 4 |  | Geplant |  | Geplant |  |  | Geplant |  | Geplant |  | Geplant |  | Geplant |  |  |  | Geplant |  | Geplant |  | Geplant |  | Geplant |  | Auftrag |  | 637050 | Königsbrunn | Siedlerweg | 4 | 1 | Auftrag |  | Auftrag |  | Auftrag |  | Auftrag |  | Auftrag |  | Abgerechnet | 19 | Abgerechnet | 19 | Abgerechnet | 20 | 4417348381 | 5349016165 | 2025-05-03
Siedlerweg 5 | Point (4417360.67563383094966412 5349035.38521211408078671) | 1318 |  | HSx | 2300 | 4417360673 | 5349035383 |  |  |  | 5 | SRM, ger. abg. | 76mm Zopf | 2000-06-08 | Laterne rund, Krefeld, 1xNAV-E 50/70W | 2000-06-08 | 1 | NAV-E |  | 4Y, elypsoid, Standard | 70 | 2014-06-03 | 1 | Königsbrunn | Königsbrunn (86343) | Siedlerweg | 5 | Laterne | 1 | HSx | 70 | 13 | 83 | 4.5 | Aufs. | 0.038 | NS | [5 empty] | 1180 |  | TgDMasy-14 |  |  | Tg | Ja |  | Pos. 1.180 | 14 |  |  | Townguide | asymmetrisch strahlend | DM | 17 W |  | NS | gris sablé 900, Leuchtendeckel innnen weiß | 2300 | F | BDP103 PCC 1xGRN20/830 DM | 1640 | F12 | Siedlerweg 5 |  | Geplant |  | Geplant |  |  | Geplant |  | Geplant |  | Geplant |  | Geplant |  |  |  | Geplant |  | Geplant |  | Geplant |  | Geplant |  | Auftrag |  | 637631 | Königsbrunn | Siedlerweg | 5 | 1 | Auftrag |  | Auftrag |  | Auftrag |  | Auftrag |  | Auftrag |  | Abgerechnet | 19 | Abgerechnet | 19 | Abgerechnet | bis 15 | 4417360675 | 5349035385 | 2025-05-04
Siedlerweg 6 | Point (4417368.29443400166928768 5349060.31946721579879522) | 1319 |  | LED | 2301 | 4417368292 | 5349060319 |  |  |  | 6 | SRM, ger. kon. | 76mm Zopf | 2000-06-08 | Kugelleuchte mit Halbd. | 2000-06-08 | 1 | LED | HQL | elipsoid, 4Y | 80 | 2013-10-22 | 1 | Königsbrunn | Königsbrunn (86343) | Siedlerweg | 6 | Kugel | 1 | LED | 0 | 0 | 0 | 4.5 | Aufs. | 0.038 | NS | [8 empty] | Keine Kugel, Zylinderleuchte LED, Hersteller unbekannt | [13 empty] | NS |  | 2301 |  |  |  |  | Siedlerweg 6 | [47 empty] | 4417368294 | 5349060319 | 2025-05-04
Siedlerweg 7 | Point (4417375.91323417145758867 5349086.29264961369335651) | 1320 |  | HSx | 2302 | 4417375911 | 5349086292 |  |  |  | 7 | SRM, ger. abg. | 76mm Zopf | 2003-10-01 | Laterne 1x NAV-E 50/70W | 2003-10-01 | 1 | NAV-E |  | 4Y, elypsoid, Standard | 50 | 2014-06-05 | 1 | Königsbrunn | Königsbrunn (86343) | Siedlerweg | 7 | Laterne | 1 | HSx | 50 | 12 | 62 | 4 | Aufs. | 0.038 | NS | [5 empty] | 1180 |  | TgDMasy-14 |  |  | Tg | Ja |  | Pos. 1.180 | 14 |  |  | Townguide | asymmetrisch strahlend | DM | 17 W |  | NS | gris sablé 900, Leuchtendeckel innnen weiß | 2302 | F | BDP103 PCC 1xGRN20/830 DM | 1640 | F12 | Siedlerweg 7 |  | Geplant |  | Geplant |  |  | Geplant |  | Geplant |  | Geplant |  | Geplant |  |  |  | Geplant |  | Abgerechnet | 3 | Abgerechnet | 3 | Abgerechnet | 3 | Abgerechnet | 3 | 637818 | Königsbrunn | Siedlerweg | 7 | 1 | Abgerechnet | 3 | Abgerechnet | bis 7 | Abgerechnet | bis 10 | Abgerechnet | bis 10 | Abgerechnet | bis 15 | Abgerechnet | bis 15 | Abgerechnet | bis 15 | Abgerechnet | bis 15 | 4417375913 | 5349086292 | 4
Siedlerweg 8 | Point (4417383.70518889091908932 5349117.80677758902311325) | 1321 |  | HSx | 2303 | 4417383705 | 5349117803 |  |  |  | 8 | SRM, ger. abg. | 76mm Zopf | 2003-10-01 | Laterne 1x NAV-E 50/70W | 2003-10-01 | 1 | NAV-E |  | 4Y, elypsoid, Standard | 50 | 2014-06-05 | 1 | Königsbrunn | Königsbrunn (86343) | Siedlerweg | 8 | Laterne | 1 | HSx | 50 | 12 | 62 | 4 | Aufs. | 0.038 | NS | [5 empty] | 1180 |  | TgDMasy-14 |  |  | Tg | Ja |  | Pos. 1.180 | 14 |  |  | Townguide | asymmetrisch strahlend | DM | 17 W |  | NS | gris sablé 900, Leuchtendeckel innnen weiß | 2303 | F | BDP103 PCC 1xGRN20/830 DM | 1640 | F12 | Siedlerweg 8 |  | Geplant |  | Geplant |  |  | Geplant |  | Geplant |  | Geplant |  | Geplant |  |  |  | Geplant |  | Abgerechnet | 3 | Abgerechnet | 3 | Abgerechnet | 3 | Abgerechnet | 3 | 637924 | Königsbrunn | Siedlerweg | 8 | 1 | Abgerechnet | 3 | Abgerechnet | bis 7 | Abgerechnet | bis 10 | Abgerechnet | bis 10 | Abgerechnet | bis 15 | Abgerechnet | bis 15 | Abgerechnet | bis 15 | Abgerechnet | 16 | 4417383705 | 5349117806 | 4
Siedlerweg 9 | Point (4417413.83408047631382942 5349153.56319202296435833) | 1322 |  | HSx | 2304 | 4417413832 | 5349153563 |  |  |  | 9 | SRM, ger. abg. | 76mm Zopf | 2002-05-31 | Laterne 1x NAV-E 50/70W | 2002-05-31 | 1 | NAV-E |  | 4Y, elypsoid, Standard | 50 | 2014-06-05 | 1 | Königsbrunn | Königsbrunn (86343) | Siedlerweg | 9 | Laterne | 1 | HSx | 50 | 12 | 62 | 4 | Aufs. | 0.038 | NS | [5 empty] | 1180 |  | TgDMasy-14 |  |  | Tg | Ja |  | Pos. 1.180 | 14 |  |  | Townguide | asymmetrisch strahlend | DM | 17 W |  | NS | gris sablé 900, Leuchtendeckel innnen weiß | 2304 | F | BDP103 PCC 1xGRN20/830 DM | 1640 | F12 | Siedlerweg 9 |  | Geplant |  | Geplant |  |  | Geplant |  | Geplant |  | Geplant |  | Geplant |  |  |  | Geplant |  | Abgerechnet | 3 | Abgerechnet | 3 | Abgerechnet | 3 | Abgerechnet | 3 | 637732 | Königsbrunn | Siedlerweg | 9 | 1 | Abgerechnet | 3 | Abgerechnet | bis 7 | Abgerechnet | bis 10 | Abgerechnet | bis 10 | Abgerechnet | bis 15 | Abgerechnet | bis 15 | Abgerechnet | bis 15 | Abgerechnet | 16 | 4417413834 | 5349153563 | 4
Siedlerweg 10 | Point (4417394.78708005137741566 5349165.33770137652754784) | 1323 |  | HSx | 2305 | 4417394786 | 5349165337 |  |  |  | 10 | SRM, ger. abg. | 76mm Zopf | 2002-05-31 | Laterne 1x NAV-E 50/70W | 2002-05-31 | 1 | NAV-E |  | 4Y, elypsoid, Standard | 50 | 2014-06-05 | 1 | Königsbrunn | Königsbrunn (86343) | Siedlerweg | 10 | Laterne | 1 | HSx | 50 | 12 | 62 | 4 | Aufs. | 0.038 | NS | [5 empty] | 1210 |  | TgDMsym-22 |  |  | Tg | Ja |  | Pos. 1.210 | 22 |  |  | Townguide | symmetrisch strahlend | DS | 22 W |  | NS | gris sablé 900, Leuchtendeckel innnen weiß | 2305 | F | BDP103 PCC 1xGRN30/830 DS | 2442 | F06 | Siedlerweg 10 |  | Geplant |  | Geplant |  |  | Geplant |  | Geplant |  | Geplant |  | Geplant |  |  |  | Geplant |  | Abgerechnet | 3 | Abgerechnet | 3 | Abgerechnet | 3 | Abgerechnet | 3 | 637108 | Königsbrunn | Siedlerweg | 10 | 1 | Abgerechnet | 3 | Abgerechnet | bis 7 | Abgerechnet | bis 10 | Abgerechnet | bis 10 | Abgerechnet | bis 15 | Abgerechnet | bis 15 | Abgerechnet | bis 15 | Abgerechnet | bis 15 | 4417394787 | 5349165337 | 4
Siedlerweg 11 | Point (4417403.09849841799587011 5349204.47062952164560556) | 1324 |  | HSx | 2306 | 4417403098 | 5349204468 |  |  |  | 11 | SRM, ger. abg. | 76mm Zopf | 2003-10-01 | Laterne 1x NAV-E 50/70W | 2003-10-01 | 1 | NAV-E |  | 4Y, elypsoid, Standard | 50 | 2014-06-05 | 1 | Königsbrunn | Königsbrunn (86343) | Siedlerweg | 11 | Laterne | 1 | HSx | 50 | 12 | 62 | 4 | Aufs. | 0.038 | NS | [5 empty] | 1180 |  | TgDMasy-14 |  |  | Tg | Ja |  | Pos. 1.180 | 14 |  |  | Townguide | asymmetrisch strahlend | DM | 17 W |  | NS | gris sablé 900, Leuchtendeckel innnen weiß | 2306 | F | BDP103 PCC 1xGRN20/830 DM | 1640 | F12 | Siedlerweg 11 |  | Geplant |  | Geplant |  |  | Geplant |  | Geplant |  | Geplant |  | Geplant |  |  |  | Geplant |  | Abgerechnet | 3 | Abgerechnet | 3 | Abgerechnet | 3 | Abgerechnet | 3 | 637633 | Königsbrunn | Siedlerweg | 11 | 1 | Abgerechnet | 3 | Abgerechnet | bis 7 | Abgerechnet | bis 10 | Abgerechnet | bis 10 | Abgerechnet | bis 15 | Abgerechnet | bis 15 | Abgerechnet | bis 15 | Abgerechnet | bis 15 | 4417403098 | 5349204.47 | 4
Siedlerweg 12 | Point (4417412.10253498237580061 5349244.29617586452513933) | 1325 |  | HSx | 2307 | 4417412102 | 5349244296 |  |  |  | 12 | SRM, ger. abg. | 76mm Zopf | 2003-10-01 | Laterne 1x NAV-E 50/70W | 2003-10-01 | 1 | NAV-E |  | 4Y, elypsoid, Standard | 50 | 2014-06-05 | 1 | Königsbrunn | Königsbrunn (86343) | Siedlerweg | 12 | Laterne | 1 | HSx | 50 | 12 | 62 | 4 | Aufs. | 0.038 | NS | [5 empty] | 1180 |  | TgDMasy-14 |  |  | Tg | Ja |  | Pos. 1.180 | 14 |  |  | Townguide | asymmetrisch strahlend | DM | 17 W |  | NS | gris sablé 900, Leuchtendeckel innnen weiß | 2307 | F | BDP103 PCC 1xGRN20/830 DM | 1640 | F12 | Siedlerweg 12 |  | Geplant |  | Geplant |  |  | Geplant |  | Geplant |  | Geplant |  | Geplant |  |  |  | Geplant |  | Abgerechnet | 3 | Abgerechnet | 3 | Abgerechnet | 3 | Abgerechnet | 3 | 637781 | Königsbrunn | Siedlerweg | 12 | 1 | Abgerechnet | 3 | Abgerechnet | bis 7 | Abgerechnet | bis 10 | Abgerechnet | bis 10 | Abgerechnet | bis 15 | Abgerechnet | bis 15 | Abgerechnet | bis 15 | Abgerechnet | 16 | 4417412102 | 5349244296 | 4
Siedlerweg 13 | Point (4417421.45288064610213041 5349286.89219499658793211) | 1326 |  | HSx | 2308 | 4417421451 | 5349286892 |  |  |  | 13 | SRM, ger. abg. | 76mm Zopf | 2003-10-01 | Laterne 1x NAV-E 50/70W | 2003-10-01 | 1 | NAV-E |  | 4Y, elypsoid, Standard | 50 | 2014-06-05 | 1 | Königsbrunn | Königsbrunn (86343) | Siedlerweg | 13 | Laterne | 1 | HSx | 50 | 12 | 62 | 4 | Aufs. | 0.038 | NS | [5 empty] | 1210 |  | TgDMsym-22 |  |  | Tg | Ja |  | Pos. 1.210 | 22 |  |  | Townguide | symmetrisch strahlend | DS | 22 W |  | NS | gris sablé 900, Leuchtendeckel innnen weiß | 2308 | F | BDP103 PCC 1xGRN30/830 DS | 2442 | F06 | Siedlerweg 13 |  | Geplant |  | Geplant |  |  | Geplant |  | Geplant |  | Geplant |  | Geplant |  |  |  | Geplant |  | Abgerechnet | 3 | Abgerechnet | 3 | Abgerechnet | 3 | Abgerechnet | 3 | 637132 | Königsbrunn | Siedlerweg | 13 | 1 | Abgerechnet | 3 | Abgerechnet | bis 7 | Abgerechnet | bis 10 | Abgerechnet | bis 10 | Abgerechnet | bis 15 | Abgerechnet | bis 15 | Abgerechnet | bis 15 | Abgerechnet | bis 15 | 4417421452 | 5349286892 | 4
Forggenseestr. 1 | Point (4417431.66899905446916819 5349121.1832913001999259) | 1327 |  | HSx | 743 | 4417431667 | 5349121183 |  |  |  | 1 | SRM, ger. abg. | 76mm Zopf | 2002-05-31 | kl.Glocke, 1xNAV-E 50/70W | 2002-05-31 | 1 | NAV-E |  | 4Y, elypsoid, Standard | 50 | 2014-06-05 | 1 | Königsbrunn | Königsbrunn (86343) | Forggenseestr. | 1 | Glocke | 1 | HSx | 50 | 12 | 62 | 4 | Hänge | 0.005 | NS | [5 empty] | 1220 |  | Umrüstsatz Siteco Glocke asy | Gläser und Masten nicht sichtbar, Zustand? |  | Um | Ja |  | Pos. 1.220 | 14 |  |  | Umrüstsatz Glocke | asymmetrisch strahlend | s. allg. Optik | 14 W |  | AS |  | 743 | I |  |  | I01 | Forggenseestr. 1 |  | Geplant |  | Geplant |  |  | Auftrag |  | Auftrag |  | Auftrag |  | Auftrag |  |  |  | Auftrag |  | Abgerechnet | 3 | Abgerechnet | 3 | Abgerechnet | 3 | Abgerechnet | 3 | 638111 | Königsbrunn | Forggenseestr. | 1 | 1 | Abgerechnet | 3 | Abgerechnet | bis 7 | Abgerechnet | bis 10 | Abgerechnet | bis 10 | Abgerechnet | bis 15 | Abgerechnet | bis 15 | Abgerechnet | bis 15 | Abgerechnet | bis 15 | 4417431668 | 5349121183 | 4
Forggenseestr. 2 | Point (4417406.90789850242435932 5349110.27455469314008951) | 1328 |  | HSx | 744 | 4417406906 | 5349110274 |  |  |  | 2 | SRM, ger. abg. | 76mm Zopf | 2002-05-31 | kl.Glocke, 1xNAV-E 50/70W | 2002-05-31 | 1 | NAV-E |  | 4Y, elypsoid, Standard | 50 | 2014-06-05 | 1 | Königsbrunn | Königsbrunn (86343) | Forggenseestr. | 2 | Glocke | 1 | HSx | 50 | 12 | 62 | 4 | Hänge | 0.005 | NS | [5 empty] | 1220 |  | Umrüstsatz Siteco Glocke asy | Gläser und Masten nicht sichtbar, Zustand? |  | Um | Ja |  | Pos. 1.220 | 14 |  |  | Umrüstsatz Glocke | asymmetrisch strahlend | s. allg. Optik | 14 W |  | AS |  | 744 | I |  |  | I01 | Forggenseestr. 2 |  | Geplant |  | Geplant |  |  | Auftrag |  | Auftrag |  | Auftrag |  | Auftrag |  |  |  | Auftrag |  | Abgerechnet | 3 | Abgerechnet | 3 | Abgerechnet | 3 | Abgerechnet | 3 | 638083 | Königsbrunn | Forggenseestr. | 2 | 1 | Abgerechnet | 3 | Abgerechnet | bis 7 | Abgerechnet | bis 10 | Abgerechnet | bis 10 | Abgerechnet | bis 15 | Abgerechnet | bis 15 | Abgerechnet | bis 15 | Abgerechnet | bis 15 | 4417406907 | 5349110274 | 4
Forggenseestr. 3 | Point (4417423.35758068691939116 5349094.51749070547521114) | 1329 |  | HSx | 745 | 4417423355 | 5349094517 |  |  |  | 3 | SRM, ger. abg. | 76mm Zopf | 2002-05-31 | kl.Glocke, 1xNAV-E 50/70W | 2002-05-31 | 1 | NAV-E |  | 4Y, elypsoid, Standard | 50 | 2014-06-05 | 1 | Königsbrunn | Königsbrunn (86343) | Forggenseestr. | 3 | Glocke | 1 | HSx | 50 | 12 | 62 | 4 | Hänge | 0.005 | NS | [5 empty] | 1220 |  | Umrüstsatz Siteco Glocke asy |  |  | Um | Ja |  | Pos. 1.220 | 14 |  |  | Umrüstsatz Glocke | asymmetrisch strahlend | s. allg. Optik | 14 W |  | AS |  | 745 | I |  |  | I01 | Forggenseestr. 3 |  | Geplant |  | Geplant |  |  | Auftrag |  | Auftrag |  | Auftrag |  | Auftrag |  |  |  | Auftrag |  | Abgerechnet | 3 | Abgerechnet | 3 | Abgerechnet | 3 | Abgerechnet | 3 | 638118 | Königsbrunn | Forggenseestr. | 3 | 1 | Abgerechnet | 3 | Abgerechnet | bis 7 | Abgerechnet | bis 10 | Abgerechnet | bis 10 | Abgerechnet | bis 15 | Abgerechnet | bis 15 | Abgerechnet | bis 15 | Abgerechnet | bis 15 | 4417423357 | 5349094517 | 4
Forggenseestr. 4 | Point (4417449.67707218322902918 5349085.85976324044167995) | 1330 |  | HSx | 746 | 4417449677 | 5349085859 |  |  |  | 4 | SRM, ger. abg. | 76mm Zopf | 2002-05-31 | kl.Glocke, 1xNAV-E 50/70W | 2002-05-31 | 1 | NAV-E |  | 4Y, elypsoid, Standard | 50 | 2014-06-05 | 1 | Königsbrunn | Königsbrunn (86343) | Forggenseestr. | 4 | Glocke | 1 | HSx | 50 | 12 | 62 | 4 | Hänge | 0.005 | NS | [5 empty] | 1220 |  | Umrüstsatz Siteco Glocke asy |  |  | Um | Ja |  | Pos. 1.220 | 14 |  |  | Umrüstsatz Glocke | asymmetrisch strahlend | s. allg. Optik | 14 W |  | AS |  | 746 | I |  |  | I01 | Forggenseestr. 4 |  | Geplant |  | Geplant |  |  | Auftrag |  | Auftrag |  | Auftrag |  | Auftrag |  |  |  | Auftrag |  | Abgerechnet | 3 | Abgerechnet | 3 | Abgerechnet | 3 | Abgerechnet | 3 | 638137 | Königsbrunn | Forggenseestr. | 4 | 1 | Abgerechnet | 3 | Abgerechnet | bis 7 | Abgerechnet | bis 10 | Abgerechnet | bis 10 | Abgerechnet | bis 15 | Abgerechnet | bis 15 | Abgerechnet | bis 15 | Abgerechnet | bis 15 | 4417449677 | 5349085859 | 4
Forggenseestr. 5 | Point (4417393.92130730301141739 5349080.49197221174836159) | 1331 |  | HSx | 747 | 4417393921 | 5349080491 |  |  |  | 5 | SRM, ger. abg. | 76mm Zopf | 2002-05-31 | kl.Glocke, 1xNAV-E 50/70W | 2002-05-31 | 1 | NAV-E |  | 4Y, elypsoid, Standard | 50 | 2014-06-05 | 1 | Königsbrunn | Königsbrunn (86343) | Forggenseestr. | 5 | Glocke | 1 | HSx | 50 | 12 | 62 | 4 | Hänge | 0.005 | NS | [5 empty] | 1220 |  | Umrüstsatz Siteco Glocke asy | Gläser und Masten nicht sichtbar, Zustand? |  | Um | Ja |  | Pos. 1.220 | 14 |  |  | Umrüstsatz Glocke | asymmetrisch strahlend | s. allg. Optik | 14 W |  | AS |  | 747 | I |  |  | I01 | Forggenseestr. 5 |  | Geplant |  | Geplant |  |  | Auftrag |  | Auftrag |  | Auftrag |  | Auftrag |  |  |  | Auftrag |  | Abgerechnet | 3 | Abgerechnet | 3 | Abgerechnet | 3 | Abgerechnet | 3 | 638125 | Königsbrunn | Forggenseestr. | 5 | 1 | Abgerechnet | 3 | Abgerechnet | bis 7 | Abgerechnet | bis 10 | Abgerechnet | bis 10 | Abgerechnet | bis 15 | Abgerechnet | bis 15 | Abgerechnet | bis 15 | Abgerechnet | bis 15 | 4417393921 | 5349080491 | 4
Forggenseestr. 6 | Point (4417415.21931686904281378 5349065.94699006900191307) | 1332 |  | HSx | 748 | 4417415218 | 5349065946 |  |  |  | 6 | SRM, ger. abg. | 76mm Zopf | 2002-05-31 | kl.Glocke, 1xNAV-E 50/70W | 2002-05-31 | 1 | NAV-E |  | 4Y, elypsoid, Standard | 50 | 2014-06-05 | 1 | Königsbrunn | Königsbrunn (86343) | Forggenseestr. | 6 | Glocke | 1 | HSx | 50 | 12 | 62 | 4 | Hänge | 0.005 | NS | [5 empty] | 1220 |  | Umrüstsatz Siteco Glocke asy | Gläser und Masten nicht sichtbar, Zustand? |  | Um | Ja |  | Pos. 1.220 | 14 |  |  | Umrüstsatz Glocke | asymmetrisch strahlend | s. allg. Optik | 14 W |  | AS |  | 748 | I |  |  | I01 | Forggenseestr. 6 |  | Geplant |  | Geplant |  |  | Auftrag |  | Auftrag |  | Auftrag |  | Auftrag |  |  |  | Auftrag |  | Abgerechnet | 3 | Abgerechnet | 3 | Abgerechnet | 3 | Abgerechnet | 3 | 638126 | Königsbrunn | Forggenseestr. | 6 | 1 | Abgerechnet | 3 | Abgerechnet | bis 7 | Abgerechnet | bis 10 | Abgerechnet | bis 10 | Abgerechnet | bis 15 | Abgerechnet | bis 15 | Abgerechnet | bis 15 | Abgerechnet | bis 15 | 4417415219 | 5349065946 | 4
Forggenseestr. 7 | Point (4417434.95893549080938101 5349053.13355341926217079) | 1333 |  | HSx | 749 | 4417434957 | 5349053133 |  |  |  | 7 | SRM, ger. abg. | 76mm Zopf | 2002-05-31 | kl.Glocke, 1xNAV-E 50/70W | 2002-05-31 | 1 | NAV-E |  | 4Y, elypsoid, Standard | 50 | 2014-06-05 | 1 | Königsbrunn | Königsbrunn (86343) | Forggenseestr. | 7 | Glocke | 1 | HSx | 50 | 12 | 62 | 4 | Hänge | 0.005 | NS | [5 empty] | 1220 |  | Umrüstsatz Siteco Glocke asy |  |  | Um | Ja |  | Pos. 1.220 | 14 |  |  | Umrüstsatz Glocke | asymmetrisch strahlend | s. allg. Optik | 14 W |  | AS |  | 749 | I |  |  | I01 | Forggenseestr. 7 |  | Geplant |  | Geplant |  |  | Auftrag |  | Auftrag |  | Auftrag |  | Auftrag |  |  |  | Auftrag |  | Abgerechnet | 3 | Abgerechnet | 3 | Abgerechnet | 3 | Abgerechnet | 3 | 638138 | Königsbrunn | Forggenseestr. | 7 | 1 | Abgerechnet | 3 | Abgerechnet | bis 7 | Abgerechnet | bis 10 | Abgerechnet | bis 10 | Abgerechnet | bis 15 | Abgerechnet | bis 15 | Abgerechnet | bis 15 | Abgerechnet | bis 15 | 4417434958 | 5349053133 | 4
Forggenseestr. 8 | Point (4417406.56158940307796001 5349039.45434402395039797) | 1334 |  | HSx | 750 | 4417406559 | 5349039451 |  |  |  | 8 | SRM, ger. abg. | 76mm Zopf | 2002-05-31 | kl.Glocke, 1xNAV-E 50/70W | 2002-05-31 | 1 | NAV-E |  | 4Y, elypsoid, Standard | 50 | 2014-06-05 | 1 | Königsbrunn | Königsbrunn (86343) | Forggenseestr. | 8 | Glocke | 1 | HSx | 50 | 12 | 62 | 4 | Hänge | 0.005 | NS | [5 empty] | 1220 |  | Umrüstsatz Siteco Glocke asy | Gläser und Masten nicht sichtbar, Zustand? |  | Um | Ja |  | Pos. 1.220 | 14 |  |  | Umrüstsatz Glocke | asymmetrisch strahlend | s. allg. Optik | 14 W |  | NS |  | 750 | I |  |  | I01 | Forggenseestr. 8 |  | Geplant |  | Geplant |  |  | Auftrag |  | Auftrag |  | Auftrag |  | Auftrag |  |  |  | Auftrag |  | Abgerechnet | 3 | Abgerechnet | 3 | Abgerechnet | 3 | Abgerechnet | 3 | 638096 | Königsbrunn | Forggenseestr. | 8 | 1 | Abgerechnet | 3 | Abgerechnet | bis 7 | Abgerechnet | bis 10 | Abgerechnet | bis 10 | Abgerechnet | bis 15 | Abgerechnet | bis 15 | Abgerechnet | bis 15 | Abgerechnet | bis 15 | 4417406561 | 5349039454 | 4
Untere Kreuzstr. 1 | Point (4417027.59121390711516142 5348932.61798709724098444) | 1335 |  | HSx | 2464 | 4417027591 | 5348932616 |  |  |  | 1 | SRM, ger. abg. | 76mm Zopf | 2009-09-17 | kl. Runde, 1xNAV-T 50/70W | 2009-09-17 | 1 | NAV-T |  | 4Y,röhrenf., Super | 50 | 2014-06-06 | 1 | Königsbrunn | Königsbrunn (86343) | Untere Kreuzstr. | 1 | Koffer | 1 | HSx | 50 | 12 | 62 | 4.5 | Aufs./ Ans. | 0.098 | NS | [5 empty] | 1210 |  | TgDMsym-22 |  |  | Tg | Ja |  | Pos. 1.210 | 22 |  | TG?? | Townguide | symmetrisch strahlend | DS | 22 W |  | NS | gris sablé 900, Leuchtendeckel innnen weiß | 2464 | F | BDP103 PCC 1xGRN30/830 DS | 2442 | F06 | Untere Kreuzstr. 1 |  | Geplant |  | Geplant |  |  | Geplant |  | Geplant |  | Geplant |  | Geplant |  |  |  | Geplant |  | Geplant |  | Geplant |  | Geplant |  | Auftrag |  | 637142 | Königsbrunn | Untere Kreuzstr. | 1 | 1 | Geplant |  | Abgerechnet | bis 7 | Abgerechnet | bis 10 | Abgerechnet | bis 10 | Abgerechnet | bis 15 | Abgerechnet | bis 15 | Abgerechnet | bis 15 | Abgerechnet | bis 15 | 4417027591 | 5348932617 | 2025-05-04
Untere Kreuzstr. 2 | Point (4417021.35765013191848993 5348891.06089526135474443) | 1336 |  | LED | 2465 | 4417021355 | 5348891059 |  |  | Leicht eingewachsen Leicht eingewachsen | 2 | SRM, ger. abg. | 76mm Zopf | 2010-12-08 | ASL2010 LED | 2012-10-20 | 1 | LED |  | 2x20W, 4000K für ASL2010 | 40 | 2012-10-20 | 1 | Königsbrunn | Königsbrunn (86343) | Untere Kreuzstr. | 2 | LED | 1 | LED | 0 | 0 | 0 | 4.5 | Auf., An. | 0.098 | NS | [22 empty] | AS |  | 2465 |  |  |  |  | Untere Kreuzstr. 2 | [47 empty] | 4417021357 | 5348891.06 | 2025-05-04
Untere Kreuzstr. 3 | Point (4417009.92944987677037716 5348851.58165801782160997) | 1337 |  | LED | 2466 | 4417009928 | 5348851581 |  |  |  | 3 | SRM, ger. abg. | 76mm Zopf | 2010-12-08 | ASL2010 LED | 2012-10-20 | 1 | LED |  | 2x20W, 4000K für ASL2010 | 40 | 2012-10-20 | 1 | Königsbrunn | Königsbrunn (86343) | Untere Kreuzstr. | 3 | LED | 1 | LED | 0 | 0 | 0 | 4.5 | Auf., An. | 0.098 | NS | [22 empty] | AS |  | 2466 |  |  |  |  | Untere Kreuzstr. 3 | [47 empty] | 4417009929 | 5348851581 | 2025-05-04
Untere Kreuzstr. 4 | Point (4417002.66359706781804562 5348828.20460915565490723) | 1338 |  | LED | 2467 | 4417002661 | 5348828201 |  |  |  | 4 | SRM, ger. abg. | 76mm Zopf | 2010-12-08 | ASL2010 LED | 2012-10-20 | 1 | LED |  | 2x20W, 4000K für ASL2010 | 40 | 2012-10-20 | 1 | Königsbrunn | Königsbrunn (86343) | Untere Kreuzstr. | 4 | LED | 1 | LED | 0 | 0 | 0 | 4.5 | Auf., An. | 0.098 | NS | [22 empty] | AS |  | 2467 |  |  |  |  | Untere Kreuzstr. 4 | [47 empty] | 4417002663 | 5348828204 | 2025-05-04
Untere Kreuzstr. 5 | Point (4416986.72674026899039745 5348772.62318352982401848) | 1339 |  | LED | 2468 | 4416986724 | 5348772622 |  |  |  | 5 | SRM, ger. abg. | 76mm Zopf | 2010-12-08 | ASL2010 LED | 2012-10-20 | 1 | LED |  | 2x20W, 4000K für ASL2010 | 40 | 2012-10-20 | 1 | Königsbrunn | Königsbrunn (86343) | Untere Kreuzstr. | 5 | LED | 1 | LED | 0 | 0 | 0 | 4.5 | Auf., An. | 0.098 | NS | [22 empty] | AS |  | 2468 |  |  |  |  | Untere Kreuzstr. 5 | [47 empty] | 4416986726 | 5348772623 | 2025-05-04
Untere Kreuzstr. 6 | Point (4416974.95223091542720795 5348733.49025538470596075) | 1340 |  | LED | 2469 | 4416974951 | 5348733.49 |  |  |  | 6 | SRM, ger. abg. | 76mm Zopf | 2010-12-08 | ASL2010 LED | 2012-10-20 | 1 | LED |  | 2x20W, 4000K für ASL2010 | 40 | 2012-10-20 | 1 | Königsbrunn | Königsbrunn (86343) | Untere Kreuzstr. | 6 | LED | 1 | LED | 0 | 0 | 0 | 4.5 | Auf., An. | 0.098 | NS | [22 empty] | AS |  | 2469 |  |  |  |  | Untere Kreuzstr. 6 | [47 empty] | 4416974952 | 5348733.49 | 2025-05-04
Alter Postweg 1 | Point (4417299.27070178464055061 5348849.59038070030510426) | 1341 |  | HSxA | 60 | 4417299269 | 5348849588 |  |  |  | 1 | SRM, ger. kon. | 76mm Zopf | 1981-12-17 | Blockforml. 171 klein 1xHQL 80-125W | 1981-12-17 | 1 | NAV am HQL 125W |  | VG (IWASAKI) | 115 | 2014-05-13 | 1 | Königsbrunn | Königsbrunn (86343) | Alter Postweg | 1 | Koffer | 1 | HSx | 100 | 15 | 115 | 7.5 | Aufs. | 0.027 | NS | [5 empty] | 1990-01-01 |  | MnDM50-44 |  |  | Mn | Ja |  | Pos. 1.90 | 44 |  |  | Mini Luma | Straßenoptik breitstrahlend | DM50 | 44 W |  | NS | gris sablé 900 | 60 | C |  |  | C11 | Alter Postweg 1 |  | Geplant |  | Geplant |  |  | Auftrag |  | Abgerechnet | KW 46 | Abgerechnet | 46 | Abgerechnet | 46 | Abgerechnet | 46 | Abgerechnet | 46 | Abgerechnet | 46 | Abgerechnet | 46 | Abgerechnet | 46 | Abgerechnet | 46 | 636719 | Königsbrunn | Alter Postweg | 1 | 1 | Abgerechnet | 46 | Abgerechnet | bis 7 | Abgerechnet | bis 10 | Abgerechnet | bis 10 | Abgerechnet | bis 15 | Abgerechnet | bis 15 | Abgerechnet | bis 15 | Abgerechnet | bis 15 | 4417299.27 | 5348849.59 | 2025-05-07
Alter Postweg 2 | Point (4417280.39685590844601393 5348808.89906161092221737) | 1342 |  | HSxA | 61 | 4417280394 | 5348808899 |  |  |  | 2 | SRM, ger. kon. | 76mm Zopf | 1981-12-17 | Blockforml. 171 klein 1xHQL 80-125W | 1981-12-17 | 1 | NAV am HQL 125W |  | VG (IWASAKI) | 115 | 2014-05-13 | 1 | Königsbrunn | Königsbrunn (86343) | Alter Postweg | 2 | Koffer | 1 | HSx | 100 | 15 | 115 | 7.5 | Aufs. | 0.027 | NS | [5 empty] | 1990-01-01 |  | MnDM50-44 |  |  | Mn | Ja |  | Pos. 1.90 | 44 |  |  | Mini Luma | Straßenoptik breitstrahlend | DM50 | 44 W |  | NS | gris sablé 900 | 61 | C |  |  | C11 | Alter Postweg 2 |  | Geplant |  | Geplant |  |  | Auftrag |  | Abgerechnet | KW 46 | Abgerechnet | 46 | Abgerechnet | 46 | Abgerechnet | 46 | Abgerechnet | 46 | Abgerechnet | 46 | Abgerechnet | 46 | Abgerechnet | 46 | Abgerechnet | 46 | 636725 | Königsbrunn | Alter Postweg | 2 | 1 | Abgerechnet | 46 | Abgerechnet | bis 7 | Abgerechnet | bis 10 | Abgerechnet | bis 10 | Abgerechnet | bis 15 | Abgerechnet | bis 15 | Abgerechnet | bis 15 | Abgerechnet | bis 15 | 4417280396 | 5348808899 | 2025-05-07
Alter Postweg 3 | Point (4417265.50556466728448868 5348768.72720616962760687) | 1343 |  | HSxA | 62 | 4417265502 | 5348768727 |  |  |  | 3 | SRM, ger. kon. | 76mm Zopf | 1981-12-17 | Blockforml. 171 klein 1xHQL 80-125W | 1981-12-17 | 1 | NAV am HQL 125W |  | VG (IWASAKI) | 115 | 2014-05-06 | 1 | Königsbrunn | Königsbrunn (86343) | Alter Postweg | 3 | Koffer | 1 | HSx | 100 | 15 | 115 | 7.5 | Aufs. | 0.027 | NS | [5 empty] | 1990-01-01 |  | MnDM50-44 |  |  | Mn | Ja |  | Pos. 1.90 | 44 |  |  | Mini Luma | Straßenoptik breitstrahlend | DM50 | 44 W |  | NS | gris sablé 900 | 62 | C |  |  | C11 | Alter Postweg 3 |  | Geplant |  | Geplant |  |  | Auftrag |  | Abgerechnet | KW 46 | Abgerechnet | 46 | Abgerechnet | 46 | Abgerechnet | 46 | Abgerechnet | 46 | Abgerechnet | 46 | Abgerechnet | 46 | Abgerechnet | 46 | Abgerechnet | 46 | 636720 | Königsbrunn | Alter Postweg | 3 | 1 | Abgerechnet | 46 | Abgerechnet | bis 7 | Abgerechnet | bis 10 | Abgerechnet | bis 10 | Abgerechnet | bis 15 | Abgerechnet | bis 15 | Abgerechnet | bis 15 | Abgerechnet | bis 15 | 4417265505 | 5348768727 | 2025-05-07
Alter Postweg 4 | Point (4417248.19010973628610373 5348727.17011433374136686) | 1344 |  | HSxA | 63 | 4417248.19 | 5348727167 |  |  |  | 4 | SRM, ger. kon. | 76mm Zopf | 1981-12-17 | Blockforml. 171 klein 1xHQL 80-125W | 1981-12-17 | 1 | NAV am HQL 125W |  | VG (IWASAKI) | 115 | 2014-05-13 | 1 | Königsbrunn | Königsbrunn (86343) | Alter Postweg | 4 | Koffer | 1 | HSx | 100 | 15 | 115 | 7.5 | Aufs. | 0.027 | NS | [5 empty] | 1990-01-01 |  | MnDM50-44 |  |  | Mn | Ja |  | Pos. 1.90 | 44 |  |  | Mini Luma | Straßenoptik breitstrahlend | DM50 | 44 W |  | NS | gris sablé 900 | 63 | C |  |  | C11 | Alter Postweg 4 |  | Geplant |  | Geplant |  |  | Auftrag |  | Abgerechnet | KW 46 | Abgerechnet | 46 | Abgerechnet | 46 | Abgerechnet | 46 | Abgerechnet | 46 | Abgerechnet | 46 | Abgerechnet | 46 | Abgerechnet | 46 | Abgerechnet | 46 | 636728 | Königsbrunn | Alter Postweg | 4 | 1 | Abgerechnet | 46 | Abgerechnet | bis 7 | Abgerechnet | bis 10 | Abgerechnet | bis 10 | Abgerechnet | bis 15 | Abgerechnet | bis 15 | Abgerechnet | bis 15 | Abgerechnet | bis 15 | 4417248.19 | 5348727.17 | 2025-05-07
Alter Postweg 5 | Point (4417228.96995476260781288 5348689.07611348479986191) | 1345 |  | HMx | 64 | 4417228968 | 5348689076 |  |  |  | 5 | SRM, ger. kon. | 76mm Zopf | 1981-12-17 | Blockforml. 171 klein 1xHQL 80-125W | 1981-12-17 | 1 | HQL |  | elipsoid, 4Y | 80 | 2014-05-13 | 1 | Königsbrunn | Königsbrunn (86343) | Alter Postweg | 5 | Koffer | 1 | HME | 80 | 9 | 89 | 7.5 | Aufs. | 0.027 | NS | [5 empty] | 1950-01-01 |  | McDM12-22 |  |  | Mc |  |  | Pos. 1.50 | 22 |  |  | Micro Luma | Straßenoptik breitstrahlend | DM12 | 22 W |  | NS | gris sablé 900 | 64 | B |  |  | B02 | Alter Postweg 5 |  | Geplant |  | Geplant |  |  | Auftrag |  | Abgerechnet | KW 46 | Abgerechnet | 46 | Abgerechnet | 46 | Abgerechnet | 46 | Abgerechnet | 46 | Abgerechnet | 46 | Abgerechnet | 46 | Abgerechnet | 46 | Abgerechnet | 46 | 636040 | Königsbrunn | Alter Postweg | 5 | 1 | Abgerechnet | 46 | Abgerechnet | bis 7 | Abgerechnet | bis 10 | Abgerechnet | bis 10 | Abgerechnet | bis 15 | Abgerechnet | bis 15 | Abgerechnet | bis 15 | Abgerechnet | bis 15 | 4417228969 | 5348689076 | 2025-05-07
Alter Postweg 6 | Point (4417205.59409060515463352 5348645.26801250781863928) | 1346 |  | HMx | 65 | 4417205593 | 5348645268 |  |  |  | 6 | SRM, ger. kon. | 76mm Zopf | 1981-12-17 | Blockforml. 171 klein 1xHQL 80-125W | 1981-12-17 | 1 | HQL |  | elipsoid, 4Y | 80 | 2014-05-13 | 1 | Königsbrunn | Königsbrunn (86343) | Alter Postweg | 6 | Koffer | 1 | HME | 80 | 9 | 89 | 7.5 | Aufs. | 0.027 | NS | [5 empty] | 1950-01-01 |  | McDM12-22 |  |  | Mc |  |  | Pos. 1.50 | 22 |  |  | Micro Luma | Straßenoptik breitstrahlend | DM12 | 22 W |  | NS | gris sablé 900 | 65 | B |  |  | B02 | Alter Postweg 6 |  | Geplant |  | Geplant |  |  | Auftrag |  | Abgerechnet | KW 46 | Abgerechnet | 46 | Abgerechnet | 46 | Abgerechnet | 46 | Abgerechnet | 46 | Abgerechnet | 46 | Abgerechnet | 46 | Abgerechnet | 46 | Abgerechnet | 46 | 636059 | Königsbrunn | Alter Postweg | 6 | 1 | Abgerechnet | 46 | Abgerechnet | bis 7 | Abgerechnet | bis 10 | Abgerechnet | bis 10 | Abgerechnet | bis 15 | Abgerechnet | bis 15 | Abgerechnet | bis 15 | Abgerechnet | bis 15 | 4417205594 | 5348645268 | 2025-05-07
Alter Postweg 7 | Point (4417199.87999047711491585 5348654.27204907219856977) | 1347 |  | HMx | 66 | 4417199877 | 5348654269 |  |  |  | 7 | SRM, ger. kon. | 76mm Zopf | 1981-12-17 | Blockforml. 171 klein 1xHQL 80-125W | 1981-12-17 | 1 | HQL |  | elipsoid, 4Y | 80 | 2014-05-13 | 1 | Königsbrunn | Königsbrunn (86343) | Alter Postweg | 7 | Koffer | 1 | HME | 80 | 9 | 89 | 7.5 | Aufs. | 0.027 | NS | [5 empty] | 1950-01-01 |  | McDM12-22 |  |  | Mc |  |  | Pos. 1.50 | 22 |  |  | Micro Luma | Straßenoptik breitstrahlend | DM12 | 22 W |  | NS | gris sablé 900 | 66 | B |  |  | B02 | Alter Postweg 7 |  | Geplant |  | Geplant |  |  | Auftrag |  | Abgerechnet | KW 46 | Abgerechnet | 46 | Abgerechnet | 46 | Abgerechnet | 46 | Abgerechnet | 46 | Abgerechnet | 46 | Abgerechnet | 46 | Abgerechnet | 46 | Abgerechnet | 46 | 636080 | Königsbrunn | Alter Postweg | 7 | 1 | Abgerechnet | 46 | Abgerechnet | bis 7 | Abgerechnet | bis 10 | Abgerechnet | bis 10 | Abgerechnet | bis 15 | Abgerechnet | bis 15 | Abgerechnet | bis 15 | Abgerechnet | bis 15 | 4417199879 | 5348654272 | 2025-05-07
Alter Postweg 8 | Point (4417182.04507189802825451 5348601.63306607957929373) | 1348 |  | HMx | 67 | 4417182042 | 5348601633 |  |  |  | 8 | SRM, ger. kon. | 76mm Zopf | 1981-12-17 | Blockforml. 171 klein 1xHQL 80-125W | 1981-12-17 | 1 | HQL |  | elipsoid, 4Y | 80 | 2014-05-13 | 1 | Königsbrunn | Königsbrunn (86343) | Alter Postweg | 8 | Koffer | 1 | HME | 80 | 9 | 89 | 7.5 | Aufs. | 0.027 | NS | [5 empty] | 1950-01-01 |  | McDM12-22 |  |  | Mc |  |  | Pos. 1.50 | 22 |  |  | Micro Luma | Straßenoptik breitstrahlend | DM12 | 22 W |  | NS | gris sablé 900 | 67 | B |  |  | B02 | Alter Postweg 8 |  | Geplant |  | Geplant |  |  | Auftrag |  | Abgerechnet | KW 46 | Abgerechnet | 46 | Abgerechnet | 46 | Abgerechnet | 46 | Abgerechnet | 46 | Abgerechnet | 46 | Abgerechnet | 46 | Abgerechnet | 46 | Abgerechnet | 46 | 636076 | Königsbrunn | Alter Postweg | 8 | 1 | Abgerechnet | 46 | Abgerechnet | bis 7 | Abgerechnet | bis 10 | Abgerechnet | bis 10 | Abgerechnet | bis 15 | Abgerechnet | bis 15 | Abgerechnet | bis 15 | Abgerechnet | bis 15 | 4417182045 | 5348601633 | 2025-05-07
Alter Postweg 9 | Point (4417159.01551683899015188 5348557.65181055385619402) | 1349 |  | HSx | 68 | 4417159014 | 5348557.65 |  |  |  | 9 | SRM, ger. kon. | 76mm Zopf | 2011-12-09 | SR 50, NAV-T 50/70W | 2011-12-09 | 1 | NAV-T |  | 4Y, röhrenf, Super | 70 | 2014-05-13 | 1 | Königsbrunn | Königsbrunn (86343) | Alter Postweg | 9 | Koffer | 1 | HSx | 70 | 13 | 83 | 7.5 | Aufs./ Ans. | 0.027 | NS | [5 empty] | 1950-01-01 |  | McDM12-22 |  |  | Mc | Ja |  | Pos. 1.50 | 22 |  |  | Micro Luma | Straßenoptik breitstrahlend | DM12 | 22 W |  | NS | gris sablé 900 | 68 | B |  |  | B02 | Alter Postweg 9 |  | Geplant |  | Geplant |  |  | Auftrag |  | Abgerechnet | KW 46 | Abgerechnet | 46 | Abgerechnet | 46 | Abgerechnet | 46 | Abgerechnet | 46 | Abgerechnet | 46 | Abgerechnet | 46 | Abgerechnet | 46 | Abgerechnet | 46 | 636041 | Königsbrunn | Alter Postweg | 9 | 1 | Abgerechnet | 46 | Abgerechnet | bis 7 | Abgerechnet | bis 10 | Abgerechnet | bis 10 | Abgerechnet | bis 15 | Abgerechnet | bis 15 | Abgerechnet | bis 15 | Abgerechnet | bis 15 | 4417159015 | 5348557651 | 2025-05-07
Alter Postweg 10 | Point (4417136.50542542804032564 5348512.80478228069841862) | 1350 |  | HMx | 69 | 4417136502 | 5348512803 |  |  |  | 10 | SRM, ger. kon. | 76mm Zopf | 1981-12-17 | Blockforml. 171 klein 1xHQL 80-125W | 1981-12-17 | 1 | HQL |  | elipsoid, 4Y | 80 | 2014-05-09 | 1 | Königsbrunn | Königsbrunn (86343) | Alter Postweg | 10 | Koffer | 1 | HME | 80 | 9 | 89 | 7.5 | Aufs. | 0.027 | NS | [5 empty] | 1950-01-01 |  | McDM12-22 |  |  | Mc |  |  | Pos. 1.50 | 22 |  |  | Micro Luma | Straßenoptik breitstrahlend | DM12 | 22 W |  | NS | gris sablé 900 | 69 | B |  |  | B02 | Alter Postweg 10 |  | Geplant |  | Geplant |  |  | Auftrag |  | Abgerechnet | KW 46 | Abgerechnet | 46 | Abgerechnet | 46 | Abgerechnet | 46 | Abgerechnet | 46 | Abgerechnet | 46 | Abgerechnet | 46 | Abgerechnet | 46 | Abgerechnet | 46 | 636077 | Königsbrunn | Alter Postweg | 10 | 1 | Abgerechnet | 46 | Abgerechnet | bis 7 | Abgerechnet | bis 10 | Abgerechnet | bis 10 | Abgerechnet | bis 15 | Abgerechnet | bis 15 | Abgerechnet | bis 15 | Abgerechnet | ab 23 | 4417136505 | 5348512804 | 2025-05-07
Alter Postweg 11 | Point (4417111.91747942473739386 5348467.26513581071048975) | 1351 |  | HMx | 70 | 4417111917 | 5348467264 |  |  |  | 11 | SRM, ger. kon. | 76mm Zopf | 1981-12-17 | Blockforml. 171 klein 1xHQL 80-125W | 1981-12-17 | 1 | HQL |  | elipsoid, 4Y | 80 | 2014-05-09 | 1 | Königsbrunn | Königsbrunn (86343) | Alter Postweg | 11 | Koffer | 1 | HME | 80 | 9 | 89 | 7.5 | Aufs. | 0.027 | NS | [5 empty] | 1950-01-01 |  | McDM12-22 |  |  | Mc |  |  | Pos. 1.50 | 22 |  |  | Micro Luma | Straßenoptik breitstrahlend | DM12 | 22 W |  | NS | gris sablé 900 | 70 | B |  |  | B02 | Alter Postweg 11 |  | Geplant |  | Geplant |  |  | Auftrag |  | Abgerechnet | KW 46 | Abgerechnet | 46 | Abgerechnet | 46 | Abgerechnet | 46 | Abgerechnet | 46 | Abgerechnet | 46 | Abgerechnet | 46 | Abgerechnet | 46 | Abgerechnet | 46 | 636049 | Königsbrunn | Alter Postweg | 11 | 1 | Abgerechnet | 46 | Abgerechnet | bis 7 | Abgerechnet | bis 10 | Abgerechnet | bis 10 | Abgerechnet | bis 15 | Abgerechnet | bis 15 | Abgerechnet | bis 15 | Abgerechnet | bis 15 | 4417111917 | 5348467265 | 2025-05-07
Alter Postweg 12 | Point (4417096.16041543707251549 5348421.37918024230748415) | 1352 |  | HMx | 71 | 4417096.16 | 5348421377 |  |  |  | 12 | SRM, ger. kon. | 76mm Zopf | 1981-12-17 | Blockforml. 171 klein 1xHQL 80-125W | 1981-12-17 | 1 | HQL |  | elipsoid, 4Y | 80 | 2014-05-09 | 1 | Königsbrunn | Königsbrunn (86343) | Alter Postweg | 12 | Koffer | 1 | HME | 80 | 9 | 89 | 7.5 | Aufs. | 0.027 | NS | [5 empty] | 1950-01-01 |  | McDM12-22 |  |  | Mc |  |  | Pos. 1.50 | 22 |  |  | Micro Luma | Straßenoptik breitstrahlend | DM12 | 22 W |  | NS | gris sablé 900 | 71 | B |  |  | B02 | Alter Postweg 12 |  | Geplant |  | Geplant |  |  | Auftrag |  | Abgerechnet | KW 46 | Abgerechnet | 46 | Abgerechnet | 46 | Abgerechnet | 46 | Abgerechnet | 46 | Abgerechnet | 46 | Abgerechnet | 46 | Abgerechnet | 46 | Abgerechnet | 46 | 636050 | Königsbrunn | Alter Postweg | 12 | 1 | Abgerechnet | 46 | Abgerechnet | bis 7 | Abgerechnet | bis 10 | Abgerechnet | bis 10 | Abgerechnet | bis 15 | Abgerechnet | bis 15 | Abgerechnet | bis 15 | Abgerechnet | bis 15 | 4417096.16 | 5348421379 | 2025-05-07
Alter Postweg 13 | Point (4417085.77114247810095549 5348372.72275188472121954) | 1353 |  | HMx | 72 | 4417085769 | 5348372722 |  |  |  | 13 | SRM, ger. kon. | 76mm Zopf | 1981-12-17 | Blockforml. 171 klein 1xHQL 80-125W | 1981-12-17 | 1 | HQL |  | elipsoid, 4Y | 80 | 2014-05-09 | 1 | Königsbrunn | Königsbrunn (86343) | Alter Postweg | 13 | Koffer | 1 | HME | 80 | 9 | 89 | 7.5 | Aufs. | 0.027 | NS | [5 empty] | 1950-01-01 |  | McDM12-22 |  |  | Mc |  |  | Pos. 1.50 | 22 |  |  | Micro Luma | Straßenoptik breitstrahlend | DM12 | 22 W |  | NS | gris sablé 900 | 72 | B |  |  | B02 | Alter Postweg 13 |  | Geplant |  | Geplant |  |  | Auftrag |  | Abgerechnet | KW 46 | Abgerechnet | 46 | Abgerechnet | 46 | Abgerechnet | 46 | Abgerechnet | 46 | Abgerechnet | 46 | Abgerechnet | 46 | Abgerechnet | 46 | Abgerechnet | 46 | 636087 | Königsbrunn | Alter Postweg | 13 | 1 | Abgerechnet | 46 | Abgerechnet | bis 7 | Abgerechnet | bis 10 | Abgerechnet | bis 10 | Abgerechnet | bis 15 | Abgerechnet | bis 15 | Abgerechnet | bis 15 | Abgerechnet | bis 15 | 4417085771 | 5348372722 | 2025-05-07
Alter Postweg 14 | Point (4417197.45582678820937872 5348717.81976867001503706) | 1354 |  | Sonderleuchte | 73 | 4417197455 | 5348717819 |  |  |  | 14 | SRM, ger., kon. |  | 2007-08-02 | Scheinwerfer | 2007-08-02 | 1 | Dummy für Sonderfälle |  |  | 750 | 2007-08-02 | 1 | Königsbrunn | Königsbrunn (86343) | Alter Postweg | 14 | Anstrahlung | 1 | Dummy | 750 | 0 | 750 | 10,6-20 | Scheinwerfer | 0.027 | NS | [17 empty] | Evtl. Nachbestellen nach Baubesprechung? | Evtl. Nachbestellen nach Baubesprechung? |  |  |  | NS |  | 73 |  |  |  |  | Alter Postweg 14 | [47 empty] | 4417197455 | 5348717819
Alter Postweg 15 | Point (4417119.88258869294077158 5348524.5792916351929307) | 1355 |  | HSx | 74 | 4417119882 | 5348524576 |  |  |  | 15 | SRM, ger. abg. | 76mm Zopf | 2003-12-04 | kl. Runde, 1xNAV-T 50/70W | 2007-07-02 | 1 | NAV-T |  | 4Y,röhrenf., Super | 50 | 2014-05-13 | 1 | Königsbrunn | Königsbrunn (86343) | Alter Postweg | 15 | Koffer | 1 | HSx | 50 | 12 | 62 | 4 | Aufs./ Ans. | 0.027 | NS | [5 empty] | 1180 |  | TgDNasy-14 |  |  | Tg | Ja |  | Pos. 1.180 | 14 |  | TG?? | Townguide | asymmetrisch strahlend | DN | 17 W |  | AS | gris sablé 900, Leuchtendeckel innnen weiß | 74 | F | BDP103 PCC 1xGRN20/830 DN | 1661 | F07 | Alter Postweg 15 |  | Geplant |  | Geplant |  |  | Auftrag |  | Abgerechnet | KW 46 | Abgerechnet | 46 | Abgerechnet | 46 | Abgerechnet | 46 | Abgerechnet | 46 | Abgerechnet | 46 | Abgerechnet | 46 | Abgerechnet | 46 | Abgerechnet | 46 | 637209 | Königsbrunn | Alter Postweg | 15 | 1 | Abgerechnet | 46 | Abgerechnet | bis 7 | Abgerechnet | bis 10 | Abgerechnet | bis 10 | Abgerechnet | bis 15 | Abgerechnet | bis 15 | Abgerechnet | bis 15 | Abgerechnet | 22 | 4417119882 | 5348524579 | 4
Alter Postweg 16 | Point (4417085.2516788300126791 5348533.58332819957286119) | 1356 |  | HSx | 75 | 4417085251 | 5348533582 |  |  |  | 16 | SRM, ger. abg. | 76mm Zopf | 2003-12-04 | kl. Runde, 1xNAV-T 50/70W | 2007-07-02 | 1 | NAV-T |  | 4Y,röhrenf., Super | 50 | 2014-05-13 | 1 | Königsbrunn | Königsbrunn (86343) | Alter Postweg | 16 | Koffer | 1 | HSx | 50 | 12 | 62 | 4 | Aufs./ Ans. | 0.027 | NS | [5 empty] | 1180 |  | TgDNasy-14 |  |  | Tg | Ja |  | Pos. 1.180 | 14 |  | TG?? | Townguide | asymmetrisch strahlend | DN | 17 W |  | AS | gris sablé 900, Leuchtendeckel innnen weiß | 75 | F | BDP103 PCC 1xGRN20/830 DN | 1661 | F07 | Alter Postweg 16 |  | Geplant |  | Geplant |  |  | Auftrag |  | Abgerechnet | KW 46 | Abgerechnet | 46 | Abgerechnet | 46 | Abgerechnet | 46 | Abgerechnet | 46 | Abgerechnet | 46 | Abgerechnet | 46 | Abgerechnet | 46 | Abgerechnet | 46 | 637184 | Königsbrunn | Alter Postweg | 16 | 1 | Abgerechnet | 46 | Abgerechnet | bis 7 | Abgerechnet | bis 10 | Abgerechnet | bis 10 | Abgerechnet | bis 15 | Abgerechnet | bis 15 | Abgerechnet | bis 15 | Abgerechnet | bis 15 | 4417085251 | 5348533583 | 4
Alter Postweg 17 | Point (4417022.91604107618331909 5348552.97663772292435169) | 1357 |  | LED | 76 | 4417022916 | 5348552974 |  |  |  | 17 | SRM, ger. abg. | 76mm Zopf | 2003-12-04 | Claro1, LED | 2010-12-08 | 1 | 28LED |  | 350mA, für Schreder Claro | 34 | 2010-12-08 | 1 | Königsbrunn | Königsbrunn (86343) | Alter Postweg | 17 | LED | 1 | LED | 0 | 0 | 0 | 4 | Auf., Ans. | 0.027 | NS | [13 empty] | Pos. 1.180 |  |  |  | Townguide | asymmetrisch strahlend | DN | 17 W |  | AS | gris sablé 900, Leuchtendeckel innnen weiß | 76 | F | BDP103 PCC 1xGRN20/830 DN | 1661 | F07 | Alter Postweg 17 |  | Geplant |  | Geplant |  |  | Auftrag |  | Abgerechnet | KW 46 | Abgerechnet | 46 | Abgerechnet | 46 | Abgerechnet | 46 | Abgerechnet | 46 | Abgerechnet | 46 | Abgerechnet | 46 | Abgerechnet | 46 | Abgerechnet | 46 | 637317 | Königsbrunn | Alter Postweg | 17 | 1 | Abgerechnet | 46 | Abgerechnet | bis 7 | Abgerechnet | bis 10 | Abgerechnet | bis 10 | Abgerechnet | bis 15 | Abgerechnet | bis 15 | Abgerechnet | bis 15 | Abgerechnet | bis 15 | 4417022916 | 5348552976 | 4
Alter Postweg 18 | Point (4416983.43680383171886206 5348553.32294682133942842) | 1358 |  | HSx | 77 | 4416983434 | 5348553321 |  |  |  | 18 | SRM, ger. abg. | 76mm Zopf | 2003-12-04 | kl. Runde, 1xNAV-T 50/70W | 2007-07-02 | 1 | NAV-T |  | 4Y,röhrenf., Super | 50 | 2014-05-13 | 1 | Königsbrunn | Königsbrunn (86343) | Alter Postweg | 18 | Koffer | 1 | HSx | 50 | 12 | 62 | 4 | Aufs./ Ans. | 0.027 | NS | [5 empty] | 1180 |  | TgDNasy-14 |  |  | Tg | Ja |  | Pos. 1.180 | 14 |  | TG?? | Townguide | asymmetrisch strahlend | DN | 17 W |  | AS | gris sablé 900, Leuchtendeckel innnen weiß | 77 | F | BDP103 PCC 1xGRN20/830 DN | 1661 | F07 | Alter Postweg 18 |  | Geplant |  | Geplant |  |  | Auftrag |  | Abgerechnet | KW 46 | Abgerechnet | 46 | Abgerechnet | 46 | Abgerechnet | 46 | Abgerechnet | 46 | Abgerechnet | 46 | Abgerechnet | 46 | Abgerechnet | 46 | Abgerechnet | 46 | 637292 | Königsbrunn | Alter Postweg | 18 | 1 | Abgerechnet | 46 | Abgerechnet | bis 7 | Abgerechnet | bis 10 | Abgerechnet | bis 10 | Abgerechnet | bis 15 | Abgerechnet | bis 15 | Abgerechnet | bis 15 | Abgerechnet | bis 15 | 4416983436 | 5348553322 | 4
Alter Postweg 19 | Point (4416960.23409422393888235 5348582.41291110683232546) | 1359 |  | LED | 78 | 4416960234 | 5348582411 |  |  |  | 19 | SRM, ger. abg. | 76mm Zopf | 2003-12-04 | Claro1, LED | 2010-12-08 | 1 | 28LED |  | 350mA, für Schreder Claro | 34 | 2010-12-08 | 1 | Königsbrunn | Königsbrunn (86343) | Alter Postweg | 19 | LED | 1 | LED | 0 | 0 | 0 | 4 | Auf., Ans. | 0.027 | NS | [13 empty] | Pos. 1.180 |  |  |  | Townguide | asymmetrisch strahlend | DN | 17 W |  | AS | gris sablé 900, Leuchtendeckel innnen weiß | 78 | F | BDP103 PCC 1xGRN20/830 DN | 1661 | F07 | Alter Postweg 19 |  | Geplant |  | Geplant |  |  | Auftrag |  | Abgerechnet | KW 46 | Abgerechnet | 46 | Abgerechnet | 46 | Abgerechnet | 46 | Abgerechnet | 46 | Abgerechnet | 46 | Abgerechnet | 46 | Abgerechnet | 46 | Abgerechnet | 46 | 637210 | Königsbrunn | Alter Postweg | 19 | 1 | Abgerechnet | 46 | Abgerechnet | bis 7 | Abgerechnet | bis 10 | Abgerechnet | bis 10 | Abgerechnet | bis 15 | Abgerechnet | bis 15 | Abgerechnet | bis 15 | Abgerechnet | bis 15 | 4416960234 | 5348582412 | 4
Alter Postweg 20 | Point (4416936.33876641839742661 5348608.73240260221064091) | 1360 |  | LED | 79 | 4416936338 | 5348608.73 |  |  |  | 20 | SRM, ger. abg. | 76mm Zopf | 2003-12-04 | ASL2010 LED | 2014-08-05 | 1 | LED |  | 2x20W, 4000K für ASL2010 | 40 | 2014-08-05 | 1 | Königsbrunn | Königsbrunn (86343) | Alter Postweg | 20 | LED | 1 | LED | 0 | 0 | 0 | 4 | Auf., An. | 0.027 | NS | [22 empty] | AS |  | 79 |  |  |  |  | Alter Postweg 20 | [47 empty] | 4416936338 | 5348608732 | 4
Alter Postweg 21 | Point (4416945.68911208119243383 5348639.90022147912532091) | 1361 |  | LED | 80 | 4416945689 | 5348639.9 |  |  |  | 21 | SRM, ger. abg. | 76mm Zopf | 2003-12-04 | ASL2010 LED | 2014-08-05 | 1 | LED |  | 2x20W, 4000K für ASL2010 | 40 | 2014-08-05 | 1 | Königsbrunn | Königsbrunn (86343) | Alter Postweg | 21 | LED | 1 | LED | 0 | 0 | 0 | 4 | Auf., An. | 0.027 | NS | [22 empty] | AS |  | 80 |  |  |  |  | Alter Postweg 21 | [47 empty] | 4416945689 | 5348639.9 | 4
Alter Postweg 22 | Point (4416962.83141246438026428 5348694.44390451349318027) | 1362 |  | LED | 81 | 4416962831 | 5348694443 |  |  |  | 22 | SRM, ger. abg. | 76mm Zopf | 2003-12-04 | ASL2010 LED | 2014-08-05 | 1 | LED |  | 2x20W, 4000K für ASL2010 | 40 | 2014-08-05 | 1 | Königsbrunn | Königsbrunn (86343) | Alter Postweg | 22 | LED | 1 | LED | 0 | 0 | 0 | 4 | Auf., An. | 0.027 | NS | [22 empty] | AS |  | 81 |  |  |  |  | Alter Postweg 22 | [47 empty] | 4416962831 | 5348694443 | 4
Alter Postweg 23 | Point (4416999.09787370450794697 5348670.41045424435287714) | 1363 |  | Sonderleuchte, keine Farbe | 82 | 4416999097 | 5348670.41 |  |  |  | 23 | Sonstige Befestigung |  | 2004-11-22 | Sonstige Anlagen | 2004-11-22 | 1 | Dummy für Sonderfälle |  |  | 144 | 2004-11-22 | 1 | Königsbrunn | Königsbrunn (86343) | Alter Postweg | 23 | ? | 1 | Dummy | 144 | 0 | 144 | 0 | 0 | 0.027 | NS | [24 empty] | 82 |  |  |  |  | Alter Postweg 23 | [47 empty] | 4416999097 | 5348670.41 | 0
Alter Postweg 24 | Point (4417135.12018902041018009 5348467.2218471746891737) | 1364 |  | HSx | 83 | 4417135.12 | 5348467218 | 1 |  |  | 24 | SRM, ger. abg. | 76mm Zopf | 2004-11-22 | Laterne rund, Krefeld, 1xNAV-E 50/70W | 2004-11-22 | 1 | NAV-E |  | 4Y, elypsoid, Standard | 50 | 2014-05-13 | 1 | Königsbrunn | Königsbrunn (86343) | Alter Postweg | 24 | Laterne | 1 | HSx | 50 | 12 | 62 | 4.5 | Aufs. | 0.027 | NS | [5 empty] | 1180 |  | TgDMasy-14 |  |  | Tg | Ja |  | Pos. 1.180 | 14 |  |  | Townguide | asymmetrisch strahlend | DM | 17 W |  | NS | gris sablé 900, Leuchtendeckel innnen weiß | 83 | F | BDP103 PCC 1xGRN20/830 DM | 1640 | F12 | Alter Postweg 24 |  | Geplant |  | Geplant |  |  | Auftrag |  | Auftrag |  | Auftrag |  | Auftrag |  |  |  | Auftrag |  | Auftrag |  | Auftrag |  | Auftrag |  | Auftrag |  | 637879 | Königsbrunn | Alter Postweg | 24 | 1 | Geplant |  | Auftrag |  | Abgerechnet | bis 10 | Abgerechnet | bis 10 | Abgerechnet | bis 15 | Abgerechnet | bis 15 | Abgerechnet | bis 15 | Abgerechnet | bis 15 | 4417135.12 | 5348467221 | 2025-05-04
Alter Postweg 25 | Point (4417162.82491691038012505 5348467.74131082277745008) | 1365 |  | HSx | 84 | 4417162824 | 5348467741 |  |  |  | 25 | SRM, ger. abg. | 76mm Zopf | 2004-11-22 | Laterne rund, Krefeld, 1xNAV-E 50/70W | 2004-11-22 | 1 | NAV-E |  | 4Y, elypsoid, Standard | 50 | 2014-05-13 | 1 | Königsbrunn | Königsbrunn (86343) | Alter Postweg | 25 | Laterne | 1 | HSx | 50 | 12 | 62 | 4.5 | Aufs. | 0.027 | NS | [5 empty] | 1180 |  | TgDMasy-14 |  |  | Tg | Ja |  | Pos. 1.180 | 14 |  |  | Townguide | asymmetrisch strahlend | DM | 17 W |  | NS | gris sablé 900, Leuchtendeckel innnen weiß | 84 | F | BDP103 PCC 1xGRN20/830 DM | 1640 | F12 | Alter Postweg 25 |  | Geplant |  | Geplant |  |  | Auftrag |  | Auftrag |  | Auftrag |  | Auftrag |  |  |  | Auftrag |  | Auftrag |  | Auftrag |  | Auftrag |  | Auftrag |  | 637925 | Königsbrunn | Alter Postweg | 25 | 1 | Auftrag |  | Auftrag |  | Abgerechnet | bis 10 | Abgerechnet | bis 10 | Abgerechnet | bis 15 | Abgerechnet | bis 15 | Abgerechnet | bis 15 | Abgerechnet | bis 15 | 4417162824 | 5348467741 | 2025-05-04
Alter Postweg 26 | Point (4417187.06655381433665752 5348456.8325742157176137) | 1366 |  | HSx | 85 | 4417187065 | 5348456832 |  |  |  | 26 | SRM, ger. abg. | 76mm Zopf | 2004-11-22 | Laterne rund, Krefeld, 1xNAV-E 50/70W | 2004-11-22 | 1 | NAV-E |  | 4Y, elypsoid, Standard | 50 | 2014-05-13 | 1 | Königsbrunn | Königsbrunn (86343) | Alter Postweg | 26 | Laterne | 1 | HSx | 50 | 12 | 62 | 4.5 | Aufs. | 0.027 | NS | [5 empty] | 1180 |  | TgDMasy-14 |  |  | Tg | Ja |  | Pos. 1.180 | 14 |  |  | Townguide | asymmetrisch strahlend | DM | 17 W |  | NS | gris sablé 900, Leuchtendeckel innnen weiß | 85 | F | BDP103 PCC 1xGRN20/830 DM | 1640 | F12 | Alter Postweg 26 |  | Geplant |  | Geplant |  |  | Auftrag |  | Auftrag |  | Auftrag |  | Auftrag |  |  |  | Auftrag |  | Auftrag |  | Auftrag |  | Auftrag |  | Auftrag |  | 637975 | Königsbrunn | Alter Postweg | 26 | 1 | Geplant |  | Auftrag |  | Abgerechnet | bis 10 | Abgerechnet | bis 10 | Abgerechnet | bis 15 | Abgerechnet | bis 15 | Abgerechnet | bis 15 | Abgerechnet | bis 15 | 4417187066 | 5348456832 | 2025-05-04
Alter Postweg 27 | Point (4417216.50282719824463129 5348458.91042880713939667) | 1367 |  | HSx | 86 | 4417216502 | 5348458.91 |  |  |  | 27 | SRM, ger. abg. | 76mm Zopf | 2004-11-22 | Laterne rund, Krefeld, 1xNAV-E 50/70W | 2004-11-22 | 1 | NAV-E |  | 4Y, elypsoid, Standard | 50 | 2014-05-13 | 1 | Königsbrunn | Königsbrunn (86343) | Alter Postweg | 27 | Laterne | 1 | HSx | 50 | 12 | 62 | 4.5 | Aufs. | 0.027 | NS | [5 empty] | 1210 |  | TgDMsym-22 |  |  | Tg | Ja |  | Pos. 1.210 | 22 |  |  | Townguide | symmetrisch strahlend | DS | 22 W |  | NS | gris sablé 900, Leuchtendeckel innnen weiß | 86 | F | BDP103 PCC 1xGRN30/830 DS | 2442 | F06 | Alter Postweg 27 |  | Geplant |  | Geplant |  |  | Auftrag |  | Abgerechnet | KW 46 | Abgerechnet | 46 | Abgerechnet | 46 | Abgerechnet | 46 | Abgerechnet | 46 | Abgerechnet | 46 | Abgerechnet | 46 | Abgerechnet | 46 | Abgerechnet | 46 | 637117 | Königsbrunn | Alter Postweg | 27 | 1 | Abgerechnet | 46 | Abgerechnet | bis 7 | Abgerechnet | bis 10 | Abgerechnet | bis 10 | Abgerechnet | bis 15 | Abgerechnet | bis 15 | Abgerechnet | bis 15 | Abgerechnet | bis 15 | 4417216502 | 5348458.91 | 2025-05-04
Alter Postweg 28 | Point (4417223.08270007185637951 5348469.81916541419923306) | 1368 |  | HSx | 87 | 4417223082 | 5348469819 |  |  |  | 28 | SRM, ger. abg. | 76mm Zopf | 2004-11-22 | Laterne rund, Krefeld, 1xNAV-E 50/70W | 2004-11-22 | 1 | NAV-E |  | 4Y, elypsoid, Standard | 50 | 2014-05-13 | 1 | Königsbrunn | Königsbrunn (86343) | Alter Postweg | 28 | Laterne | 1 | HSx | 50 | 12 | 62 | 4.5 | Aufs. | 0.027 | NS | [5 empty] | 1210 |  | TgDMsym-22 |  |  | Tg | Ja |  | Pos. 1.210 | 22 |  |  | Townguide | symmetrisch strahlend | DS | 22 W |  | NS | gris sablé 900, Leuchtendeckel innnen weiß | 87 | F | BDP103 PCC 1xGRN30/830 DS | 2442 | F06 | Alter Postweg 28 |  | Geplant |  | Geplant |  |  | Auftrag |  | Abgerechnet | KW 46 | Abgerechnet | 46 | Abgerechnet | 46 | Abgerechnet | 46 | Abgerechnet | 46 | Abgerechnet | 46 | Abgerechnet | 46 | Abgerechnet | 46 | Abgerechnet | 46 | 637152 | Königsbrunn | Alter Postweg | 28 | 1 | Abgerechnet | 46 | Abgerechnet | bis 7 | Abgerechnet | bis 10 | Abgerechnet | bis 10 | Abgerechnet | bis 15 | Abgerechnet | bis 15 | Abgerechnet | bis 15 | Abgerechnet | bis 15 | 4417223082 | 5348469819 | 2025-05-04
Alter Postweg 29 | Point (4416917.11861143261194229 5348571.98034951090812683) | 1369 |  | LED | 88 | 4416917116 | 5348571.98 |  |  |  | 29 | SRM, ger. abg. | 76mm Zopf | 2013-10-22 | ASL2010 LED | 2013-10-22 | 1 | LED |  | 2x20W, 4000K für ASL2010 | 33 | 2013-10-22 | 1 | Königsbrunn | Königsbrunn (86343) | Alter Postweg | 29 | LED | 1 | LED | 0 | 0 | 0 | 4 | Auf., An. | 0.027 | NS | [22 empty] | AS |  | 88 |  |  |  |  | Alter Postweg 29 | [47 empty] | 4416917118 | 5348571.98 | 4
Alter Postweg 30 | Point (4416887.33602895028889179 5348558.30114011466503143) | 1370 |  | LED | 89 | 4416887336 | 5348558301 |  |  |  | 30 | SRM, ger. abg. | 76mm Zopf | 2013-10-22 | ASL2010 LED | 2013-10-22 | 1 | LED |  | 2x20W, 4000K für ASL2010 | 33 | 2013-10-22 | 1 | Königsbrunn | Königsbrunn (86343) | Alter Postweg | 30 | LED | 1 | LED | 0 | 0 | 0 | 4 | Auf., An. | 0.027 | NS | [22 empty] | AS |  | 89 |  |  |  |  | Alter Postweg 30 | [47 empty] | 4416887336 | 5348558301 | 4
Alter Postweg 117 | Point (4417264.29348282422870398 5348793.83461582101881504) | 1371 |  | LED | 90 | 4417264292 | 5348793832 |  |  |  | 117 | SRM, ger. kon. | 76mm Zopf | 2015-01-26 | ASL2010 LED | 2015-01-26 | 1 | LED |  | 2x20W, 4000K für ASL2010 | 40 | 2015-01-26 | 1 | Königsbrunn | Königsbrunn (86343) | Alter Postweg | 117 | LED | 1 | LED | 0 | 0 | 0 | 5 | Auf., An. | 0.027 | NS | [22 empty] | NS |  | 90 |  |  |  |  | Alter Postweg 117 | [47 empty] | 4417264293 | 5348793834 | 5
Alter Postweg 118 | Point (4417240.91761866677552462 5348801.45341599080711603) | 1372 |  | LED | 91 | 4417240917 | 5348801451 |  |  |  | 118 | SRM, ger. kon. | 76mm Zopf | 2015-01-26 | ASL2010 LED | 2015-01-26 | 1 | LED |  | 2x20W, 4000K für ASL2010 | 40 | 2015-01-26 | 1 | Königsbrunn | Königsbrunn (86343) | Alter Postweg | 118 | LED | 1 | LED | 0 | 0 | 0 | 5 | Auf., An. | 0.027 | NS | [22 empty] | NS |  | 91 |  |  |  |  | Alter Postweg 118 | [47 empty] | 4417240917 | 5348801453 | 5
Alter Postweg 119 | Point (4417249.57534613180905581 5348753.14329673163592815) | 1373 |  | LED | 92 | 4417249575 | 5348753143 |  |  |  | 119 | Systemmast, ger.HESS CITY ELEMENTS | Sonderzopf 230 | 2015-01-26 | CITY ELEMENTS 230 AR LED asym. | 2015-01-26 | 1 | LED |  | 2x Levo 4000K 4577lm asm. ME Optik für Hess CITY ELEMENTS | 46 | 2015-01-26 | 1 | Königsbrunn | Königsbrunn (86343) | Alter Postweg | 119 | LED | 1 | LED | 0 | 0 | 0 | 4.5 | 0 | 0.027 | NS | [22 empty] | NS |  | 92 |  |  |  |  | Alter Postweg 119 | [47 empty] | 4417249575 | 5348753143 | 2025-05-04
Alter Postweg 120 | Point (4417232.77935484889894724 5348758.51108776032924652) | 1374 |  | LED | 93 | 4417232779 | 5348758508 |  |  |  | 120 | Systemmast, ger.HESS CITY ELEMENTS | Sonderzopf 230 | 2015-01-26 | CITY ELEMENTS 230 AR LED sym. | 2015-01-26 | 1 | LED |  | 1x Levo 4000K 4577lm sm. für Hess CITY ELEMENTS | 46 | 2015-01-26 | 1 | Königsbrunn | Königsbrunn (86343) | Alter Postweg | 120 | LED | 1 | LED | 0 | 0 | 0 | 4.5 | 0 | 0.027 | NS | [22 empty] | NS |  | 93 |  |  |  |  | Alter Postweg 120 | [47 empty] | 4417232779 | 5348758511 | 2025-05-04
Alter Postweg 121 | Point (4417216.32967266347259283 5348763.3594151409342885) | 1375 |  | LED | 94 | 4417216326 | 5348763359 |  |  |  | 121 | Systemmast, ger.HESS CITY ELEMENTS | Sonderzopf 230 | 2015-01-26 | CITY ELEMENTS 230 AR LED sym. | 2015-01-26 | 1 | LED |  | 1x Levo 4000K 4577lm sm. für Hess CITY ELEMENTS | 46 | 2015-01-26 | 1 | Königsbrunn | Königsbrunn (86343) | Alter Postweg | 121 | LED | 1 | LED | 0 | 0 | 0 | 4.5 | 0 | 0.027 | NS | [22 empty] | NS |  | 94 |  |  |  |  | Alter Postweg 121 | [47 empty] | 4417216329 | 5348763359 | 2025-05-04
Bei der Krone 1 | Point (4417592.07504468038678169 5348800.1547568691894412) | 1376 |  | HMx | 257 | 4417592075 | 5348800154 |  |  |  | 1 | SRM, ger. abg. | 76mm Zopf | 1984-01-01 | große Glocke, HQL 80/125W asym. hängende Lampe | 1984-01-01 | 1 | HQL |  | elipsoid, 4Y | 160 | 2014-02-04 | 1 | Königsbrunn | Königsbrunn (86343) | Bei der Krone | 1 | Glocke | 2 | HME | 80 | 9 | 178 | 4 | Hänge | 0.04 | NS | 2 |  |  |  |  | 1220 |  | Umrüstsatz Siteco Glocke asy | Gläser und Masten nicht sichtbar, Zustand? |  | Um |  |  | Pos. 1.220 | 28 |  |  | Umrüstsatz Glocke | asymmetrisch strahlend | s. allg. Optik | 14 W |  | NS |  | 257a | I |  |  | I01 | Bei der Krone 1 |  | Geplant |  | Geplant |  |  | Geplant |  | Geplant |  | Geplant |  | Geplant |  |  |  | Geplant |  | Auftrag |  | Abgerechnet | 4 | Abgerechnet | 4 | Abgerechnet | 4 | 638105 | Königsbrunn | Bei der Krone | 1 | 1 | Abgerechnet | 4 | Abgerechnet | bis 7 | Abgerechnet | bis 10 | Abgerechnet | bis 10 | Abgerechnet | bis 15 | Abgerechnet | bis 15 | Abgerechnet | bis 15 | Abgerechnet | bis 15 | 4417592075 | 5348800154 | 4
Bei der Krone 1 | Point (4417591.54951967019587755 5348800.27603187132626772) | 1376 |  | HMx | 257 | 4417592075 | 5348800154 |  |  |  | 1 | SRM, ger. abg. | 76mm Zopf | 1984-01-01 | große Glocke, HQL 80/125W asym. hängende Lampe | 1984-01-01 | 1 | HQL |  | elipsoid, 4Y | 160 | 2014-02-04 | 1 | Königsbrunn | Königsbrunn (86343) | Bei der Krone | 1 | Glocke | 2 | HME | 80 | 9 | 178 | 4 | Hänge | 0.04 | NS | 2 |  |  |  |  | 1220 |  | Umrüstsatz Siteco Glocke asy | Gläser und Masten nicht sichtbar, Zustand? |  | Um |  |  | Pos. 1.220 | 28 |  |  | Umrüstsatz Glocke | asymmetrisch strahlend | s. allg. Optik | 14 W |  | NS |  | 257b | I |  |  | I01 | Bei der Krone 1 |  | Geplant |  | Geplant |  |  | Geplant |  | Geplant |  | Geplant |  | Geplant |  |  |  | Geplant |  | Auftrag |  | Abgerechnet | 4 | Abgerechnet | 4 | Abgerechnet | 4 | 638105 | Königsbrunn | Bei der Krone | 1 | 1 | Abgerechnet | 4 | Abgerechnet | bis 7 | Abgerechnet | bis 10 | Abgerechnet | bis 10 | Abgerechnet | bis 15 | Abgerechnet | bis 15 | Abgerechnet | bis 15 | Abgerechnet | bis 15 | 4417591549 | 5348800276 | 4
Bei der Krone 2 | Point (4417580.46762851439416409 5348812.74315942171961069) | 1377 |  | HMx | 258 | 4417580991 | 5348812621 |  |  |  | 2 | SRM, ger. abg. | 76mm Zopf | 1984-01-01 | große Glocke, HQL 80/125W asym. hängende Lampe | 1984-01-01 | 1 | HQL |  | elipsoid, 4Y | 160 | 2014-02-04 | 1 | Königsbrunn | Königsbrunn (86343) | Bei der Krone | 2 | Glocke | 2 | HME | 80 | 9 | 178 | 4 | Hänge | 0.04 | NS | 2 |  |  |  |  | 1220 |  | Umrüstsatz Siteco Glocke asy | Gläser und Masten nicht sichtbar, Zustand? |  | Um |  |  | Pos. 1.220 | 28 |  |  | Umrüstsatz Glocke | asymmetrisch strahlend | s. allg. Optik | 14 W |  | NS |  | 258b | I |  |  | I01 | Bei der Krone 2 |  | Geplant |  | Geplant |  |  | Geplant |  | Geplant |  | Geplant |  | Geplant |  |  |  | Geplant |  | Auftrag |  | Abgerechnet | 4 | Abgerechnet | 4 | Abgerechnet | 4 | 638132 | Königsbrunn | Bei der Krone | 2 | 1 | Abgerechnet | 4 | Abgerechnet | bis 7 | Abgerechnet | bis 10 | Abgerechnet | bis 10 | Abgerechnet | bis 15 | Abgerechnet | bis 15 | Abgerechnet | bis 15 | Abgerechnet | bis 15 | 4417580467 | 5348812743 | 4
Bei der Krone 2 | Point (4417580.99315352458506823 5348812.62188441958278418) | 1377 |  | HMx | 258 | 4417580991 | 5348812621 |  |  |  | 2 | SRM, ger. abg. | 76mm Zopf | 1984-01-01 | große Glocke, HQL 80/125W asym. hängende Lampe | 1984-01-01 | 1 | HQL |  | elipsoid, 4Y | 160 | 2014-02-04 | 1 | Königsbrunn | Königsbrunn (86343) | Bei der Krone | 2 | Glocke | 2 | HME | 80 | 9 | 178 | 4 | Hänge | 0.04 | NS | 2 |  |  |  |  | 1220 |  | Umrüstsatz Siteco Glocke asy | Gläser und Masten nicht sichtbar, Zustand? |  | Um |  |  | Pos. 1.220 | 28 |  |  | Umrüstsatz Glocke | asymmetrisch strahlend | s. allg. Optik | 14 W |  | NS |  | 258a | I |  |  | I01 | Bei der Krone 2 |  | Geplant |  | Geplant |  |  | Geplant |  | Geplant |  | Geplant |  | Geplant |  |  |  | Geplant |  | Auftrag |  | Abgerechnet | 4 | Abgerechnet | 4 | Abgerechnet | 4 | 638132 | Königsbrunn | Bei der Krone | 2 | 1 | Abgerechnet | 4 | Abgerechnet | bis 7 | Abgerechnet | bis 10 | Abgerechnet | bis 10 | Abgerechnet | bis 15 | Abgerechnet | bis 15 | Abgerechnet | bis 15 | Abgerechnet | bis 15 | 4417580993 | 5348812621 | 4
Bei der Krone 3 | Point (4417552.59580743685364723 5348821.62592098396271467) | 1378 |  | HMx | 259 | 4417552593 | 5348821625 |  |  |  | 3 | SRM, ger. abg. | 76mm Zopf | 1984-01-01 | große Glocke, HQL 80/125W asym. hängende Lampe | 1984-01-01 | 1 | HQL |  | elipsoid, 4Y | 160 | 2014-02-04 | 1 | Königsbrunn | Königsbrunn (86343) | Bei der Krone | 3 | Glocke | 2 | HME | 80 | 9 | 178 | 4 | Hänge | 0.04 | NS | 2 |  |  |  |  | 1220 |  | Umrüstsatz Siteco Glocke asy | Gläser und Masten nicht sichtbar, Zustand? |  | Um |  |  | Pos. 1.220 | 28 |  |  | Umrüstsatz Glocke | asymmetrisch strahlend | s. allg. Optik | 14 W |  | NS |  | 259a | I |  |  | I01 | Bei der Krone 3 |  | Geplant |  | Geplant |  |  | Geplant |  | Geplant |  | Geplant |  | Geplant |  |  |  | Geplant |  | Auftrag |  | Abgerechnet | 4 | Abgerechnet | 4 | Abgerechnet | 4 | 638082 | Königsbrunn | Bei der Krone | 3 | 1 | Abgerechnet | 4 | Abgerechnet | bis 7 | Abgerechnet | bis 10 | Abgerechnet | bis 10 | Abgerechnet | bis 15 | Abgerechnet | bis 15 | Abgerechnet | bis 15 | Abgerechnet | bis 15 | 4417552595 | 5348821625 | 4
Bei der Krone 3 | Point (4417552.07028242666274309 5348821.74719598609954119) | 1378 |  | HMx | 259 | 4417552593 | 5348821625 |  |  |  | 3 | SRM, ger. abg. | 76mm Zopf | 1984-01-01 | große Glocke, HQL 80/125W asym. hängende Lampe | 1984-01-01 | 1 | HQL |  | elipsoid, 4Y | 160 | 2014-02-04 | 1 | Königsbrunn | Königsbrunn (86343) | Bei der Krone | 3 | Glocke | 2 | HME | 80 | 9 | 178 | 4 | Hänge | 0.04 | NS | 2 |  |  |  |  | 1220 |  | Umrüstsatz Siteco Glocke asy | Gläser und Masten nicht sichtbar, Zustand? |  | Um |  |  | Pos. 1.220 | 28 |  |  | Umrüstsatz Glocke | asymmetrisch strahlend | s. allg. Optik | 14 W |  | NS |  | 259b | I |  |  | I01 | Bei der Krone 3 |  | Geplant |  | Geplant |  |  | Geplant |  | Geplant |  | Geplant |  | Geplant |  |  |  | Geplant |  | Auftrag |  | Abgerechnet | 4 | Abgerechnet | 4 | Abgerechnet | 4 | 638082 | Königsbrunn | Bei der Krone | 3 | 1 | Abgerechnet | 4 | Abgerechnet | bis 7 | Abgerechnet | bis 10 | Abgerechnet | bis 10 | Abgerechnet | bis 15 | Abgerechnet | bis 15 | Abgerechnet | bis 15 | Abgerechnet | bis 15 | 4417552.07 | 5348821747 | 4
Sudetenstr. 1 | Point (4417970.76404403150081635 5348706.65130023844540119) | 1379 |  | T | 2432 | 4417970764 | 5348706.65 |  |  |  | 1 | Pei kreisf. | 60mm Zopf, Stutzen 42x400mm | 1972-01-01 | Peitschenmastleuchte LRF301, 2xLL | 1972-01-01 | 1 | L |  | Leuchtst.l. Aura longlife refl/840> | 36 | 2008-12-15 | 1 | Königsbrunn | Königsbrunn (86343) | Sudetenstr. | 1 | Langfeld | 1 | T | 36 | 10 | 46 | 7.5 | Ans. | 0.039 | NS | [5 empty] | 1950-01-01 |  | McDN10-22AL |  |  | Mc |  | ALM | Pos. 1.50 | 22 |  |  | Micro Luma | Radwegeoptik extrem breitstrahlend/engstrahlend | DN10 | 22 W |  | NS | gris sablé 900 | 2432 | B |  |  | B08-A | Sudetenstr. 1 |  | Auftrag |  | Auftrag |  | 44 | Abgerechnet | 44 | Abgerechnet | 44 | Abgerechnet | 44 | Abgerechnet | 44 | Abgerechnet | 44 | Abgerechnet | 44 | Abgerechnet | 44 | Abgerechnet | 44 | Abgerechnet | 44 | Abgerechnet | 44 | 636403 | Königsbrunn | Sudetenstr. | 1 | 1 | Abgerechnet | 44 | Abgerechnet | bis 7 | Abgerechnet | bis 10 | Abgerechnet | bis 10 | Abgerechnet | bis 15 | Abgerechnet | bis 15 | Abgerechnet | bis 15 | Abgerechnet | bis 15 | 4417970764 | 5348706651 | 2025-05-07
Sudetenstr. 2 | Point (4417920.54922473058104515 5348704.91975474543869495) | 1380 |  | T | 2433 | 4417920548 | 5348704917 |  |  |  | 2 | Pei kreisf. | 60mm Zopf, Stutzen 42x400mm | 1972-01-01 | Peitschenmastleuchte LRF301, 2xLL | 1972-01-01 | 1 | L |  | Leuchtst.l. Aura longlife refl/840> | 36 | 2008-12-15 | 1 | Königsbrunn | Königsbrunn (86343) | Sudetenstr. | 2 | Langfeld | 1 | T | 36 | 10 | 46 | 7.5 | Ans. | 0.039 | NS | [5 empty] | 1950-01-01 |  | McDN10-22AL |  |  | Mc |  | ALM | Pos. 1.50 | 22 |  |  | Micro Luma | Radwegeoptik extrem breitstrahlend/engstrahlend | DN10 | 22 W |  | NS | gris sablé 900 | 2433 | B |  |  | B08-A | Sudetenstr. 2 |  | Auftrag |  | Auftrag |  | 44 | Abgerechnet | 44 | Abgerechnet | 44 | Abgerechnet | 44 | Abgerechnet | 44 | Abgerechnet | 44 | Abgerechnet | 44 | Abgerechnet | 44 | Abgerechnet | 44 | Abgerechnet | 44 | Abgerechnet | 44 | 636259 | Königsbrunn | Sudetenstr. | 2 | 1 | Abgerechnet | 44 | Abgerechnet | bis 7 | Abgerechnet | bis 10 | Abgerechnet | bis 10 | Abgerechnet | bis 15 | Abgerechnet | bis 15 | Abgerechnet | bis 15 | Abgerechnet | bis 15 | 4417920549 | 5348704919 | 2025-05-07
Sudetenstr. 3 | Point (4417900.63039019703865051 5348695.34437498543411493) | 1381 |  | HMx | 2434 | 4417901155 | 5348695223 |  |  | streichen | 3 | SRM, ger. abg. | 76mm Zopf | 1991-12-02 | große Glocke, HQL 80/125W asym. | 1991-12-02 | 1 | HQL |  | elipsoid, 4Y | 160 | 2014-06-12 | 1 | Königsbrunn | Königsbrunn (86343) | Sudetenstr. | 3 | Glocke | 2 | HME | 80 | 9 | 178 | 4 | Hänge | 0.039 | NS | 2 |  |  |  |  | 1220 |  | Siteco Glocke Umrüstsatz asy + neue Gläser |  |  | Um |  |  | Pos. 1.220 | 28 |  |  | Umrüstsatz Glocke | asymmetrisch strahlend | s. allg. Optik | 14 W |  | NS |  | 2434b | I |  |  | I01 | Sudetenstr. 3 |  | Geplant |  | Geplant |  |  | Geplant |  | Geplant |  | Geplant |  | Geplant |  |  |  | Geplant |  | Auftrag |  | Auftrag |  | Abgerechnet | 5 | Abgerechnet | 5 | 638090 | Königsbrunn | Sudetenstr. | 3 | 1 | Abgerechnet | 5 | Abgerechnet | bis 7 | Abgerechnet | bis 10 | Abgerechnet | bis 10 | Abgerechnet | bis 15 | Abgerechnet | bis 15 | Abgerechnet | bis 15 | Abgerechnet | bis 15 | 4417900.63 | 5348695344 | 4
Sudetenstr. 3 | Point (4417901.15591520722955465 5348695.22309998329728842) | 1381 |  | HMx | 2434 | 4417901155 | 5348695223 |  |  | streichen | 3 | SRM, ger. abg. | 76mm Zopf | 1991-12-02 | große Glocke, HQL 80/125W asym. | 1991-12-02 | 1 | HQL |  | elipsoid, 4Y | 160 | 2014-06-12 | 1 | Königsbrunn | Königsbrunn (86343) | Sudetenstr. | 3 | Glocke | 2 | HME | 80 | 9 | 178 | 4 | Hänge | 0.039 | NS | 2 |  |  |  |  | 1220 |  | Siteco Glocke Umrüstsatz asy + neue Gläser |  |  | Um |  |  | Pos. 1.220 | 28 |  |  | Umrüstsatz Glocke | asymmetrisch strahlend | s. allg. Optik | 14 W |  | NS |  | 2434a | I |  |  | I01 | Sudetenstr. 3 |  | Geplant |  | Geplant |  |  | Geplant |  | Geplant |  | Geplant |  | Geplant |  |  |  | Geplant |  | Auftrag |  | Auftrag |  | Abgerechnet | 5 | Abgerechnet | 5 | 638090 | Königsbrunn | Sudetenstr. | 3 | 1 | Abgerechnet | 5 | Abgerechnet | bis 7 | Abgerechnet | bis 10 | Abgerechnet | bis 10 | Abgerechnet | bis 15 | Abgerechnet | bis 15 | Abgerechnet | bis 15 | Abgerechnet | bis 15 | 4417901155 | 5348695223 | 4
Sudetenstr. 4 | Point (4417877.60689650010317564 5348701.80297285690903664) | 1382 |  | 1 | 2435 | 4417877605 | 5348701802 |  |  |  | 4 | SRM, ger. abg. | 76mm Zopf | 2013-10-08 | große Glocke, LED, 4000K, 2925lm asym. | 2013-10-08 | 1 | LED |  | 4000K, 2925lm für Siteco große Glocke Plus | 70 | 2013-10-08 | 1 | Königsbrunn | Königsbrunn (86343) | Sudetenstr. | 4 | Glocke | 1 | LED | 0 | 0 | 0 | 4 | Hänge | 0.039 | NS | [8 empty] | Prüfen, ob wirklich schon LED | [8 empty] | Tausch des Leuchtmittels? | Tausch des Leuchtmittels? |  |  |  | NS |  | 2435 |  |  |  |  | Sudetenstr. 4 | [47 empty] | 4417877606 | 5348701802 | 4
Sudetenstr. 5 | Point (4417854.05787779297679663 5348693.83786358870565891) | 1383 |  | HMx | 2436 | 4417854057 | 5348693837 |  |  | streichen | 5 | SRM, ger. abg. | 76mm Zopf | 1991-12-02 | große Glocke, HQL 80/125W asym. hängende Lampe | 1991-12-02 | 1 | HQL |  | elipsoid, 4Y | 160 | 2014-06-12 | 1 | Königsbrunn | Königsbrunn (86343) | Sudetenstr. | 5 | Glocke | 2 | HME | 80 | 9 | 178 | 4 | Hänge | 0.039 | NS | 2 |  |  |  |  | 1220 |  | Siteco Glocke Umrüstsatz asy + neue Gläser |  |  | Um |  |  | Pos. 1.220 | 28 |  |  | Umrüstsatz Glocke | asymmetrisch strahlend | s. allg. Optik | 14 W |  | NS |  | 2436a | I |  |  | I01 | Sudetenstr. 5 |  | Geplant |  | Geplant |  |  | Geplant |  | Geplant |  | Geplant |  | Geplant |  |  |  | Geplant |  | Auftrag |  | Auftrag |  | Abgerechnet | 5 | Abgerechnet | 5 | 638072 | Königsbrunn | Sudetenstr. | 5 | 1 | Abgerechnet | 5 | Abgerechnet | bis 7 | Abgerechnet | bis 10 | Abgerechnet | bis 10 | Abgerechnet | bis 15 | Abgerechnet | bis 15 | Abgerechnet | bis 15 | Abgerechnet | bis 15 | 4417854057 | 5348693837 | 4
Sudetenstr. 5 | Point (4417853.53235278278589249 5348693.95913859084248543) | 1383 |  | HMx | 2436 | 4417854057 | 5348693837 |  |  | streichen | 5 | SRM, ger. abg. | 76mm Zopf | 1991-12-02 | große Glocke, HQL 80/125W asym. hängende Lampe | 1991-12-02 | 1 | HQL |  | elipsoid, 4Y | 160 | 2014-06-12 | 1 | Königsbrunn | Königsbrunn (86343) | Sudetenstr. | 5 | Glocke | 2 | HME | 80 | 9 | 178 | 4 | Hänge | 0.039 | NS | 2 |  |  |  |  | 1220 |  | Siteco Glocke Umrüstsatz asy + neue Gläser |  |  | Um |  |  | Pos. 1.220 | 28 |  |  | Umrüstsatz Glocke | asymmetrisch strahlend | s. allg. Optik | 14 W |  | NS |  | 2436b | I |  |  | I01 | Sudetenstr. 5 |  | Geplant |  | Geplant |  |  | Geplant |  | Geplant |  | Geplant |  | Geplant |  |  |  | Geplant |  | Auftrag |  | Auftrag |  | Abgerechnet | 5 | Abgerechnet | 5 | 638072 | Königsbrunn | Sudetenstr. | 5 | 1 | Abgerechnet | 5 | Abgerechnet | bis 7 | Abgerechnet | bis 10 | Abgerechnet | bis 10 | Abgerechnet | bis 15 | Abgerechnet | bis 15 | Abgerechnet | bis 15 | Abgerechnet | bis 15 | 4417853532 | 5348693959 | 4
Alpenstr. 1 | Point (4418045.22050023730844259 5348704.91975474543869495) | 1384 |  | T | 48 | 4418045218 | 5348704917 |  | 1 |  | 1 | Pei kreisf. | 60mm Zopf, Stutzen 42x400mm | 1966-07-26 | Peitschenmastleuchte LRF301, 2xLL | 1966-07-26 | 1 | L |  | Leuchtst.l. Aura longlife refl/840> | 36 | 2008-12-15 | 1 | Königsbrunn | Königsbrunn (86343) | Alpenstr. | 1 | Langfeld | 1 | T | 36 | 10 | 46 | 7.5 | Ans. | 0.032 | NS | [5 empty] | 1950-01-01 |  | McDN10-22AL |  |  | Mc |  | ALM | Pos. 1.50 | 22 |  |  | Micro Luma | Radwegeoptik extrem breitstrahlend/engstrahlend | DN10 | 22 W |  | NS | gris sablé 900 | 48 | B |  |  | B08-A | Alpenstr. 1 |  | Geplant |  | Geplant |  |  | Auftrag |  | Abgerechnet | KW 46 | Abgerechnet | 46 | Abgerechnet | 46 | Abgerechnet | 46 | Abgerechnet | 46 | Abgerechnet | 46 | Abgerechnet | 46 | Abgerechnet | 46 | Abgerechnet | 46 | 636313 | Königsbrunn | Alpenstr. | 1 | 1 | Abgerechnet | 46 | Abgerechnet | bis 7 | Abgerechnet | bis 10 | Abgerechnet | bis 10 | Abgerechnet | bis 15 | Abgerechnet | bis 15 | Abgerechnet | bis 15 | Abgerechnet | bis 15 | 4418045.22 | 5348704919 | 2025-05-07
Alpenstr. 2 | Point (4418054.5708459010347724 5348650.20291716139763594) | 1385 |  | T | 49 | 4418054.57 | 5348650201 |  |  |  | 2 | Pei kreisf. | 60mm Zopf, Stutzen 42x400mm | 1966-07-26 | Peitschenmastleuchte LRF301, 2xLL | 1966-07-26 | 1 | L |  | Leuchtst.l. Aura longlife refl/840> | 36 | 2008-12-15 | 1 | Königsbrunn | Königsbrunn (86343) | Alpenstr. | 2 | Langfeld | 1 | T | 36 | 10 | 46 | 7.5 | Ans. | 0.032 | NS | [5 empty] | 1950-01-01 |  | McDN10-22AL |  |  | Mc |  | ALM | Pos. 1.50 | 22 |  |  | Micro Luma | Radwegeoptik extrem breitstrahlend/engstrahlend | DN10 | 22 W |  | NS | gris sablé 900 | 49 | B |  |  | B08-A | Alpenstr. 2 |  | Geplant |  | Geplant |  |  | Auftrag |  | Abgerechnet | KW 46 | Abgerechnet | 46 | Abgerechnet | 46 | Abgerechnet | 46 | Abgerechnet | 46 | Abgerechnet | 46 | Abgerechnet | 46 | Abgerechnet | 46 | Abgerechnet | 46 | 636274 | Königsbrunn | Alpenstr. | 2 | 1 | Abgerechnet | 46 | Abgerechnet | bis 7 | Abgerechnet | bis 10 | Abgerechnet | bis 10 | Abgerechnet | bis 15 | Abgerechnet | bis 15 | Abgerechnet | bis 15 | Abgerechnet | bis 15 | 4418054.57 | 5348650202 | 2025-05-07
Alpenstr. 3 | Point (4418055.60977319628000259 5348596.52500687353312969) | 1386 |  | T | 50 | 4418055609 | 5348596525 |  |  |  | 3 | Pei kreisf. | 60mm Zopf, Stutzen 42x400mm | 1966-07-26 | Peitschenmastleuchte LRF301, 2xLL | 1966-07-26 | 1 | L |  | Leuchtst.l. Aura longlife refl/840> | 36 | 2008-12-15 | 1 | Königsbrunn | Königsbrunn (86343) | Alpenstr. | 3 | Langfeld | 1 | T | 36 | 10 | 46 | 7.5 | Ans. | 0.032 | NS | [5 empty] | 1950-01-01 |  | McDN10-22AL |  |  | Mc |  | ALM | Pos. 1.50 | 22 |  |  | Micro Luma | Radwegeoptik extrem breitstrahlend/engstrahlend | DN10 | 22 W |  | NS | gris sablé 900 | 50 | B |  |  | B08-A | Alpenstr. 3 |  | Geplant |  | Geplant |  |  | Auftrag |  | Abgerechnet | KW 46 | Abgerechnet | 46 | Abgerechnet | 46 | Abgerechnet | 46 | Abgerechnet | 46 | Abgerechnet | 46 | Abgerechnet | 46 | Abgerechnet | 46 | Abgerechnet | 46 | 636314 | Königsbrunn | Alpenstr. | 3 | 1 | Abgerechnet | 46 | Abgerechnet | bis 7 | Abgerechnet | bis 10 | Abgerechnet | bis 10 | Abgerechnet | bis 15 | Abgerechnet | bis 15 | Abgerechnet | bis 15 | Abgerechnet | bis 15 | 4418055609 | 5348596525 | 2025-05-07
Alpenstr. 4 | Point (4418047.29835482966154814 5348531.07258723210543394) | 1387 |  | T | 51 | 4418047298 | 5348531071 |  |  |  | 4 | Pei kreisf. | 60mm Zopf, Stutzen 42x400mm | 1966-07-26 | Peitschenmastleuchte LRF301, 2xLL | 1966-07-26 | 1 | L |  | Leuchtst.l. Aura longlife refl/840> | 36 | 2008-12-15 | 1 | Königsbrunn | Königsbrunn (86343) | Alpenstr. | 4 | Langfeld | 1 | T | 36 | 10 | 46 | 7.5 | Ans. | 0.032 | NS | [5 empty] | 1950-01-01 |  | McDN10-22AL |  |  | Mc |  | ALM | Pos. 1.50 | 22 |  |  | Micro Luma | Radwegeoptik extrem breitstrahlend/engstrahlend | DN10 | 22 W |  | NS | gris sablé 900 | 51 | B |  |  | B08-A | Alpenstr. 4 |  | Geplant |  | Geplant |  |  | Auftrag |  | Abgerechnet | KW 46 | Abgerechnet | 46 | Abgerechnet | 46 | Abgerechnet | 46 | Abgerechnet | 46 | Abgerechnet | 46 | Abgerechnet | 46 | Abgerechnet | 46 | Abgerechnet | 46 | 636315 | Königsbrunn | Alpenstr. | 4 | 1 | Abgerechnet | 46 | Abgerechnet | bis 7 | Abgerechnet | bis 10 | Abgerechnet | bis 10 | Abgerechnet | bis 15 | Abgerechnet | bis 15 | Abgerechnet | bis 15 | Abgerechnet | bis 15 | 4418047298 | 5348531072 | 2025-05-07
Alpenstr. 5 | Point (4418039.33324556052684784 5348481.55038612801581621) | 1388 |  | T | 52 | 4418039332 | 5348481548 |  |  |  | 5 | Pei kreisf. | 60mm Zopf, Stutzen 42x400mm | 1966-07-26 | Peitschenmastleuchte LRF301, 2xLL | 1966-07-26 | 1 | L |  | Leuchtst.l. Aura longlife refl/840> | 36 | 2008-12-15 | 1 | Königsbrunn | Königsbrunn (86343) | Alpenstr. | 5 | Langfeld | 1 | T | 36 | 10 | 46 | 7.5 | Ans. | 0.032 | NS | [5 empty] | 1950-01-01 |  | McDN10-22AL |  |  | Mc |  | ALM | Pos. 1.50 | 22 |  |  | Micro Luma | Radwegeoptik extrem breitstrahlend/engstrahlend | DN10 | 22 W |  | NS | gris sablé 900 | 52 | B |  |  | B08-A | Alpenstr. 5 |  | Geplant |  | Geplant |  |  | Auftrag |  | Abgerechnet | KW 46 | Abgerechnet | 46 | Abgerechnet | 46 | Abgerechnet | 46 | Abgerechnet | 46 | Abgerechnet | 46 | Abgerechnet | 46 | Abgerechnet | 46 | Abgerechnet | 46 | 636286 | Königsbrunn | Alpenstr. | 5 | 1 | Abgerechnet | 46 | Abgerechnet | bis 7 | Abgerechnet | bis 10 | Abgerechnet | bis 10 | Abgerechnet | bis 15 | Abgerechnet | bis 15 | Abgerechnet | bis 15 | Abgerechnet | bis 15 | 4418039333 | 5348481.55 | 2025-05-07
Alpenstr. 6 | Point (4418028.59766350314021111 5348432.72080322075635195) | 1389 |  | T | 53 | 4418028597 | 5348432718 |  |  |  | 6 | Sonst. Peitschenmast, Beton |  | 1966-07-26 | Peitschenmastleuchte LRF301, 2xLL | 1966-07-26 | 1 | L |  | Leuchtst.l. Aura longlife refl/840> | 36 | 2008-12-15 | 1 | Königsbrunn | Königsbrunn (86343) | Alpenstr. | 6 | Langfeld | 1 | T | 36 | 10 | 46 | 0 | Ans. | 0.032 | NS | [5 empty] | 1970-01-01 |  | MnDM70-32AL | oder Micro?? |  | Mn |  | ALM | Pos. 1.70 | 32 |  |  | Mini Luma | Straßenoptik tief-extrembreitstrahlend | DM70 | 32 W |  | NS | gris sablé 900 | 53 | C |  |  | C15-A | Alpenstr. 6 |  | Geplant |  | Geplant |  |  | Auftrag |  | Abgerechnet | KW 46 | Abgerechnet | 46 | Abgerechnet | 46 | Abgerechnet | 46 | Abgerechnet | 46 | Abgerechnet | 46 | Abgerechnet | 46 | Abgerechnet | 46 | Abgerechnet | 46 | 636763 | Königsbrunn | Alpenstr. | 6 | 1 | Abgerechnet | 46 | Abgerechnet | bis 7 | Abgerechnet | bis 10 | Abgerechnet | bis 10 | Abgerechnet | bis 15 | Abgerechnet | bis 15 | Abgerechnet | bis 15 | Abgerechnet | ab 23 | 4418028597 | 5348432.72 | 0
Alpenstr. 7 | Point (4418017.8620814448222518 5348376.27242014370858669) | 1390 |  | T | 54 | 4418017.86 | 5348376269 |  |  |  | 7 | Sonst. Peitschenmast, Beton |  | 1966-07-26 | Peitschenmastleuchte LRF301, 2xLL | 1966-07-26 | 1 | L |  | Leuchtst.l. Aura longlife refl/840> | 36 | 2008-12-15 | 1 | Königsbrunn | Königsbrunn (86343) | Alpenstr. | 7 | Langfeld | 1 | T | 36 | 10 | 46 | 0 | Ans. | 0.032 | NS | [5 empty] | 1950-01-01 |  | McDN10-22AL |  |  | Mc |  | ALM | Pos. 1.50 | 22 |  |  | Micro Luma | Radwegeoptik extrem breitstrahlend/engstrahlend | DN10 | 22 W |  | NS | gris sablé 900 | 54 | B |  |  | B08-A | Alpenstr. 7 |  | Geplant |  | Geplant |  |  | Auftrag |  | Abgerechnet | KW 46 | Abgerechnet | 46 | Abgerechnet | 46 | Abgerechnet | 46 | Abgerechnet | 46 | Abgerechnet | 46 | Abgerechnet | 46 | Abgerechnet | 46 | Abgerechnet | 46 | 636312 | Königsbrunn | Alpenstr. | 7 | 1 | Abgerechnet | 46 | Abgerechnet | bis 7 | Abgerechnet | bis 10 | Abgerechnet | bis 10 | Abgerechnet | bis 15 | Abgerechnet | bis 15 | Abgerechnet | bis 15 | Abgerechnet | ab 23 | 4418017862 | 5348376272 | 0
Alpenstr. 8 | Point (4418062.88226426672190428 5348403.28452983684837818) | 1391 |  | HSxA | 55 | 4418062882 | 5348403284 |  |  |  | 8 | SRM, ger. abg. | 60mm Zopf | 1982-09-01 | Würfelleuchte | 1984-01-01 | 1 | NAV am HQL 125W |  | VG (IWASAKI) | 115 | 2014-06-12 | 1 | Königsbrunn | Königsbrunn (86343) | Alpenstr. | 8 | Würfel | 1 | HSx | 100 | 15 | 115 | 3.5 | Aufs. | 0.032 | NS | [5 empty] | 1180 |  | TgDNasy-14 |  |  | Tg | Ja |  | Pos. 1.180 | 14 |  |  | Townguide | asymmetrisch strahlend | DN | 17 W |  | AS | gris sablé 900, Leuchtendeckel innnen weiß | 55 | F | BDP103 PCC 1xGRN20/830 DN | 1661 | F07 | Alpenstr. 8 |  | Geplant |  | Geplant |  |  | Auftrag |  | Auftrag |  | Auftrag |  | Abgerechnet | 48 | Abgerechnet | 48 | Abgerechnet | 48 | Abgerechnet | 48 | Abgerechnet | 48 | Abgerechnet | 48 | Abgerechnet | 48 | 637188 | Königsbrunn | Alpenstr. | 8 | 1 | Abgerechnet | 48 | Abgerechnet | bis 7 | Abgerechnet | bis 10 | Abgerechnet | bis 10 | Abgerechnet | bis 15 | Abgerechnet | bis 15 | Abgerechnet | bis 15 | Abgerechnet | 20 | 4418062882 | 5348403284 | 2025-05-03
Alpenstr. 9 | Point (4418102.70781060960143805 5348411.24963910598307848) | 1392 |  | HSxA | 56 | 4418102707 | 5348411247 |  |  |  | 9 | SRM, ger. abg. | 60mm Zopf | 1982-09-01 | Würfelleuchte | 1984-01-01 | 1 | NAV am HQL 125W |  | VG (IWASAKI) | 115 | 2014-06-12 | 1 | Königsbrunn | Königsbrunn (86343) | Alpenstr. | 9 | Würfel | 1 | HSx | 100 | 15 | 115 | 3.5 | Aufs. | 0.032 | NS | [5 empty] | 1180 |  | TgDNasy-14 |  |  | Tg | Ja |  | Pos. 1.180 | 14 |  |  | Townguide | asymmetrisch strahlend | DN | 17 W |  | AS | gris sablé 900, Leuchtendeckel innnen weiß | 56 | F | BDP103 PCC 1xGRN20/830 DN | 1661 | F07 | Alpenstr. 9 |  | Geplant |  | Geplant |  |  | Auftrag |  | Auftrag |  | Auftrag |  | Abgerechnet | 48 | Abgerechnet | 48 | Abgerechnet | 48 | Abgerechnet | 48 | Abgerechnet | 48 | Abgerechnet | 48 | Abgerechnet | 48 | 637344 | Königsbrunn | Alpenstr. | 9 | 1 | Abgerechnet | 48 | Abgerechnet | bis 7 | Abgerechnet | bis 10 | Abgerechnet | bis 10 | Abgerechnet | bis 15 | Abgerechnet | bis 15 | Abgerechnet | bis 15 | Abgerechnet | bis 15 | 4418102707 | 5348411249 | 2025-05-03
Alpenstr. 10 | Point (4418152.92262991145253181 5348408.8254754152148962) | 1393 |  | HSx | 57 | 4418152922 | 5348408825 |  |  |  | 10 | SRM, ger. abg. | 60mm Zopf | 1982-09-01 | kl. Runde, 1xNAV-T 50/70W | 2010-10-01 | 1 | NAV-T |  | 4Y,röhrenf., Super | 50 | 2014-06-12 | 1 | Königsbrunn | Königsbrunn (86343) | Alpenstr. | 10 | Koffer | 1 | HSx | 50 | 12 | 62 | 3.5 | Aufs./ Ans. | 0.032 | NS | [5 empty] | 1180 |  | TgDNasy-14 |  |  | Tg | Ja |  | Pos. 1.180 | 14 |  |  | Townguide | asymmetrisch strahlend | DN | 17 W |  | AS | gris sablé 900, Leuchtendeckel innnen weiß | 57 | F | BDP103 PCC 1xGRN20/830 DN | 1661 | F07 | Alpenstr. 10 |  | Geplant |  | Geplant |  |  | Auftrag |  | Auftrag |  | Auftrag |  | Abgerechnet | 48 | Abgerechnet | 48 | Abgerechnet | 48 | Abgerechnet | 48 | Abgerechnet | 48 | Abgerechnet | 48 | Abgerechnet | 48 | 637265 | Königsbrunn | Alpenstr. | 10 | 1 | Abgerechnet | 48 | Abgerechnet | bis 7 | Abgerechnet | bis 10 | Abgerechnet | bis 10 | Abgerechnet | bis 15 | Abgerechnet | bis 15 | Abgerechnet | bis 15 | Abgerechnet | bis 15 | 4418152922 | 5348408825 | 2025-05-03
Alpenstr. 11 | Point (4418182.70521239377558231 5348410.90333000663667917) | 1394 |  | HSxA | 58 | 4418182705 | 5348410.9 |  |  |  | 11 | SRM, ger. abg. | 60mm Zopf | 1982-09-01 | Würfelleuchte | 1984-01-01 | 1 | NAV am HQL 125W |  | VG (IWASAKI) | 115 | 2014-06-12 | 1 | Königsbrunn | Königsbrunn (86343) | Alpenstr. | 11 | Würfel | 1 | HSx | 100 | 15 | 115 | 3.5 | Aufs. | 0.032 | NS | [5 empty] | 1180 |  | TgDNasy-14 |  |  | Tg | Ja |  | Pos. 1.180 | 14 |  |  | Townguide | asymmetrisch strahlend | DN | 17 W |  | AS | gris sablé 900, Leuchtendeckel innnen weiß | 58 | F | BDP103 PCC 1xGRN20/830 DN | 1661 | F07 | Alpenstr. 11 |  | Geplant |  | Geplant |  |  | Auftrag |  | Auftrag |  | Auftrag |  | Abgerechnet | 48 | Abgerechnet | 48 | Abgerechnet | 48 | Abgerechnet | 48 | Abgerechnet | 48 | Abgerechnet | 48 | Abgerechnet | 48 | 637266 | Königsbrunn | Alpenstr. | 11 | 1 | Abgerechnet | 48 | Abgerechnet | bis 7 | Abgerechnet | bis 10 | Abgerechnet | bis 10 | Abgerechnet | bis 15 | Abgerechnet | bis 15 | Abgerechnet | bis 15 | Abgerechnet | bis 15 | 4418182705 | 5348410903 | 2025-05-03
Alpenstr. 12 | Point (4418223.91599513031542301 5348418.86843927577137947) | 1395 |  | HSx | 59 | 4418223915 | 5348418866 |  |  |  | 12 | SRM, ger. abg. | 60mm Zopf | 1982-09-01 | kl. Runde, 1xNAV-T 50/70W | 2004-09-15 | 1 | NAV-T |  | 4Y,röhrenf., Super | 50 | 2014-06-12 | 1 | Königsbrunn | Königsbrunn (86343) | Alpenstr. | 12 | Koffer | 1 | HSx | 50 | 12 | 62 | 3.5 | Aufs./ Ans. | 0.032 | NS | [5 empty] | 1180 |  | TgDMasy-14 |  |  | Tg | Ja |  | Pos. 1.180 | 14 |  | TG?? | Townguide | asymmetrisch strahlend | DM | 17 W |  | AS | gris sablé 900, Leuchtendeckel innnen weiß | 59 | F | BDP103 PCC 1xGRN20/830 DM | 1640 | F10 | Alpenstr. 12 |  | Geplant |  | Geplant |  |  | Auftrag |  | Auftrag |  | Auftrag |  | Auftrag |  |  |  | Auftrag |  | Auftrag |  | Auftrag |  | Auftrag |  | Auftrag |  | 637488 | Königsbrunn | Alpenstr. | 12 | 1 | Geplant |  | Auftrag |  | Abgerechnet | bis 10 | Abgerechnet | bis 10 | Abgerechnet | bis 15 | Abgerechnet | bis 15 | Abgerechnet | bis 15 | Abgerechnet | bis 15 | 4418223915 | 5348418868 | 2025-05-03
Frankenstr. 1 | Point (4417903.92638799455016851 5348654.01231724675744772) | 1396 |  | T | 751 | 4417903926 | 5348654012 |  |  |  | 1 | Pei kreisf. | 60mm Zopf, Stutzen 42x400mm | 1970-01-01 | Peitschenmastleuchte LRF301, 2xLL | 1970-01-01 | 1 | L |  | Leuchtst.l. Aura longlife refl/840> | 36 | 2008-12-15 | 1 | Königsbrunn | Königsbrunn (86343) | Frankenstr. | 1 | Langfeld | 1 | T | 36 | 10 | 46 | 7.5 | Ans. | 0.051 | NS | [5 empty] | 1950-01-01 |  | McDN10-22AL |  |  | Mc |  | ALM | Pos. 1.50 | 22 |  |  | Micro Luma | Radwegeoptik extrem breitstrahlend/engstrahlend | DN10 | 22 W |  | NS | gris sablé 900 | 751 | B |  |  | B08-A | Frankenstr. 1 |  | Geplant |  | Geplant |  |  | Geplant |  | Geplant |  | Geplant |  | Auftrag |  | Abgerechnet | 50 | Abgerechnet | 50 | Abgerechnet | 50 | Abgerechnet | 50 | Abgerechnet | 50 | Abgerechnet | 50 | 636335 | Königsbrunn | Frankenstr. | 1 | 1 | Abgerechnet | 50 | Abgerechnet | bis 7 | Abgerechnet | bis 10 | Abgerechnet | bis 10 | Abgerechnet | bis 15 | Abgerechnet | bis 15 | Abgerechnet | bis 15 | Abgerechnet | bis 15 | 4417903926 | 5348654012 | 2025-05-07
Frankenstr. 2 | Point (4417884.87938756961375475 5348597.21762507129460573) | 1397 |  | T | 752 | 4417884877 | 5348597217 |  |  |  | 2 | Pei kreisf. | 60mm Zopf, Stutzen 42x400mm | 1970-01-01 | Peitschenmastleuchte LRF301, 2xLL | 1970-01-01 | 1 | L |  | Leuchtst.l. Aura longlife refl/840> | 36 | 2008-12-15 | 1 | Königsbrunn | Königsbrunn (86343) | Frankenstr. | 2 | Langfeld | 1 | T | 36 | 10 | 46 | 7.5 | Ans. | 0.051 | NS | [5 empty] | 1950-01-01 |  | McDN10-22AL |  |  | Mc |  | ALM | Pos. 1.50 | 22 |  |  | Micro Luma | Radwegeoptik extrem breitstrahlend/engstrahlend | DN10 | 22 W |  | NS | gris sablé 900 | 752 | B |  |  | B08-A | Frankenstr. 2 |  | Geplant |  | Geplant |  |  | Geplant |  | Geplant |  | Geplant |  | Auftrag |  | Abgerechnet | 50 | Abgerechnet | 50 | Abgerechnet | 50 | Abgerechnet | 50 | Abgerechnet | 50 | Abgerechnet | 50 | 636334 | Königsbrunn | Frankenstr. | 2 | 1 | Abgerechnet | 50 | Abgerechnet | bis 7 | Abgerechnet | bis 10 | Abgerechnet | bis 10 | Abgerechnet | bis 15 | Abgerechnet | bis 15 | Abgerechnet | bis 15 | Abgerechnet | bis 15 | 4417884879 | 5348597217 | 2025-05-07
Frankenstr. 3 | Point (4417855.09680508822202682 5348515.48867779411375523) | 1398 |  | T | 753 | 4417855093 | 5348515485 |  |  | Seil?berspannleuchte | 3 | 2-fach |  | 1970-01-01 | / Ans., Überspannungsleuchte LBF 321 LL | 1970-01-01 | 1 | L |  | Leuchtst.l. Aura longlife refl/840> | 36 | 2008-12-15 | 1 | Königsbrunn | Königsbrunn (86343) | Frankenstr. | 3 | Seil | 1 | T | 36 | 10 | 46 | 0 | Seil | 0.051 | NS | [5 empty] | 2025-10-01 |  | DsCDSW1-22 |  |  | Ds |  |  | Pos. 1.10 | 22 |  |  | DigiStreet Catenary | rundsymmetrisch strahlend | DSW1 | 22 W |  | NS | gris sablé 900 | 753 | A |  |  | A1 | Frankenstr. 3 |  | Geplant |  | Geplant |  |  | Geplant |  | Geplant |  | Geplant |  | Auftrag |  | Abgerechnet | 50 | Abgerechnet | 50 | Abgerechnet | 50 | Abgerechnet | 50 | Abgerechnet | 50 | Abgerechnet | 50 | 635977 | Königsbrunn | Frankenstr. | 3 | 1 | Abgerechnet | 50 | Abgerechnet | bis 7 | Abgerechnet | bis 10 | Abgerechnet | bis 10 | Abgerechnet | bis 15 | Abgerechnet | bis 15 | Abgerechnet | bis 15 | Abgerechnet | ab 23 | 4417855096 | 5348515488 | 0
Frankenstr. 4 | Point (4417846.78538672067224979 5348480.51145883277058601) | 1399 |  | T | 754 | 4417846785 | 5348480508 |  |  | Seil?berspannleuchte | 4 | 2-fach |  | 1970-01-01 | / Ans., Überspannungsleuchte LBF 321 LL | 1970-01-01 | 1 | L |  | Leuchtst.l. Aura longlife refl/840> | 36 | 2008-12-15 | 1 | Königsbrunn | Königsbrunn (86343) | Frankenstr. | 4 | Seil | 1 | T | 36 | 10 | 46 | 0 | Seil | 0.051 | NS | [5 empty] | 2025-10-01 |  | DsCDSW1-22 |  |  | Ds |  |  | Pos. 1.10 | 22 |  |  | DigiStreet Catenary | rundsymmetrisch strahlend | DSW1 | 22 W |  | NS | gris sablé 900 | 754 | A |  |  | A1 | Frankenstr. 4 |  | Geplant |  | Geplant |  |  | Geplant |  | Geplant |  | Geplant |  | Auftrag |  | Abgerechnet | 50 | Abgerechnet | 50 | Abgerechnet | 50 | Abgerechnet | 50 | Abgerechnet | 50 | Abgerechnet | 50 | 635985 | Königsbrunn | Frankenstr. | 4 | 1 | Abgerechnet | 50 | Abgerechnet | bis 7 | Abgerechnet | bis 10 | Abgerechnet | bis 10 | Abgerechnet | bis 15 | Abgerechnet | bis 15 | Abgerechnet | bis 15 | Abgerechnet | bis 15 | 4417846785 | 5348480511 | 0
Frankenstr. 5 | Point (4417837.43504105787724257 5348434.10603961627930403) | 1400 |  | T | 755 | 4417837434 | 5348434105 |  |  | Seil?berspannleuchte | 5 | 3-fach |  | 1970-01-01 | / Ans., Überspannungsleuchte LBF 321 LL | 1970-01-01 | 1 | L |  | Leuchtst.l. Aura longlife refl/840> | 36 | 2008-12-15 | 1 | Königsbrunn | Königsbrunn (86343) | Frankenstr. | 5 | Seil | 1 | T | 36 | 10 | 46 | 0 | Seil | 0.051 | NS | [5 empty] | 2025-10-01 |  | DsCDSW1-22 |  |  | Ds |  |  | Pos. 1.10 | 22 |  |  | DigiStreet Catenary | rundsymmetrisch strahlend | DSW1 | 22 W |  | NS | gris sablé 900 | 755 | A |  |  | A1 | Frankenstr. 5 |  | Geplant |  | Geplant |  |  | Geplant |  | Geplant |  | Geplant |  | Auftrag |  | Abgerechnet | 50 | Abgerechnet | 50 | Abgerechnet | 50 | Abgerechnet | 50 | Abgerechnet | 50 | Abgerechnet | 50 | 635962 | Königsbrunn | Frankenstr. | 5 | 1 | Abgerechnet | 50 | Abgerechnet | bis 7 | Abgerechnet | bis 10 | Abgerechnet | bis 10 | Abgerechnet | bis 15 | Abgerechnet | bis 15 | Abgerechnet | bis 15 | Abgerechnet | bis 15 | 4417837435 | 5348434106 | 0
Frankenstr. 6 | Point (4417837.43504105787724257 5348405.36238442920148373) | 1401 |  | HSx | 756 | 4417837434 | 5348405.36 |  |  |  | 6 | SRM, ger. kon. | 76mm Zopf | 2009-12-11 | Leuchte, 1x NAV-T 70W dig. Red. | 2009-12-11 | 1 | NAV-T |  | 4Y, röhrenf, Super | 70 | 2014-02-24 | 1 | Königsbrunn | Königsbrunn (86343) | Frankenstr. | 6 | Koffer | 1 | HSx | 70 | 13 | 83 | 7 | Auf. | 0.051 | NS | [5 empty] | 1950-01-01 |  | McDN10-22 |  |  | Mc | Ja |  | Pos. 1.50 | 22 |  |  | Micro Luma | Radwegeoptik extrem breitstrahlend/engstrahlend | DN10 | 22 W |  | NS | gris sablé 900 | 756 | B |  |  | B08 | Frankenstr. 6 |  | Geplant |  | Geplant |  |  | Geplant |  | Geplant |  | Geplant |  | Auftrag |  | Abgerechnet | 50 | Abgerechnet | 50 | Abgerechnet | 50 | Abgerechnet | 50 | Abgerechnet | 50 | Abgerechnet | 50 | 636203 | Königsbrunn | Frankenstr. | 6 | 1 | Abgerechnet | 50 | Abgerechnet | bis 7 | Abgerechnet | bis 10 | Abgerechnet | bis 10 | Abgerechnet | bis 15 | Abgerechnet | bis 15 | Abgerechnet | bis 15 | Abgerechnet | bis 15 | 4417837435 | 5348405362 | 7
Frankenstr. 7 | Point (4417828.7773135919123888 5348375.23349284846335649) | 1402 |  | HSx | 757 | 4417828775 | 5348375233 |  |  |  | 7 | SRM, ger. kon. | 76mm Zopf | 2009-12-11 | Leuchte, 1x NAV-T 70W dig. Red. | 2009-12-11 | 1 | NAV-T |  | 4Y, röhrenf, Super | 70 | 2014-02-24 | 1 | Königsbrunn | Königsbrunn (86343) | Frankenstr. | 7 | Koffer | 1 | HSx | 70 | 13 | 83 | 7 | Auf. | 0.051 | NS | [5 empty] | 1950-01-01 |  | McDM70-22 |  |  | Mc | Ja |  | Pos. 1.50 | 22 |  |  | Micro Luma | Straßenoptik tief-extrembreitstrahlend | DM70 | 22 W |  | NS | gris sablé 900 | 757 | B |  |  | B04 | Frankenstr. 7 |  | Geplant |  | Geplant |  |  | Geplant |  | Geplant |  | Geplant |  | Auftrag |  | Abgerechnet | 50 | Abgerechnet | 50 | Abgerechnet | 50 | Abgerechnet | 50 | Abgerechnet | 50 | Abgerechnet | 50 | 636108 | Königsbrunn | Frankenstr. | 7 | 1 | Abgerechnet | 50 | Abgerechnet | bis 7 | Abgerechnet | bis 10 | Abgerechnet | bis 10 | Abgerechnet | bis 15 | Abgerechnet | bis 15 | Abgerechnet | bis 15 | Abgerechnet | bis 15 | 4417828777 | 5348375233 | 7
Frankenstr. 8 | Point (4417820.11958612594753504 5348339.90996478777378798) | 1403 |  | HSx | 758 | 4417820116 | 5348339909 |  |  |  | 8 | SRM, ger. kon. | 76mm Zopf | 2009-12-11 | Leuchte, 1x NAV-T 70W dig. Red. | 2009-12-11 | 1 | NAV-T |  | 4Y, röhrenf, Super | 70 | 2014-02-24 | 1 | Königsbrunn | Königsbrunn (86343) | Frankenstr. | 8 | Koffer | 1 | HSx | 70 | 13 | 83 | 7 | Auf. | 0.051 | NS | [5 empty] | 1950-01-01 |  | McDN10-22 |  |  | Mc | Ja |  | Pos. 1.50 | 22 |  |  | Micro Luma | Radwegeoptik extrem breitstrahlend/engstrahlend | DN10 | 22 W |  | NS | gris sablé 900 | 758 | B |  |  | B08 | Frankenstr. 8 |  | Geplant |  | Geplant |  |  | Geplant |  | Geplant |  | Geplant |  | Auftrag |  | Abgerechnet | 50 | Abgerechnet | 50 | Abgerechnet | 50 | Abgerechnet | 50 | Abgerechnet | 50 | Abgerechnet | 50 | 636202 | Königsbrunn | Frankenstr. | 8 | 1 | Abgerechnet | 50 | Abgerechnet | bis 7 | Abgerechnet | bis 10 | Abgerechnet | bis 10 | Abgerechnet | bis 15 | Abgerechnet | bis 15 | Abgerechnet | bis 15 | Abgerechnet | ab 23 | 4417820119 | 5348339909 | 7
Frankenstr. 9 | Point (4417803.54003802035003901 5348297.27065702527761459) | 1404 |  | HSx | 759 | 4417803.54 | 5348297269 |  |  |  | 9 | SRM, ger. kon. | 76mm Zopf | 2009-12-11 | Leuchte, 1x NAV-T 70W dig. Red. | 2009-12-11 | 1 | NAV-T |  | 4Y, röhrenf, Super | 70 | 2014-02-24 | 1 | Königsbrunn | Königsbrunn (86343) | Frankenstr. | 9 | Koffer | 1 | HSx | 70 | 13 | 83 | 7 | Auf. | 0.051 | NS | [5 empty] | 1930-01-01 |  | McDN11-14 |  |  | Mc | Ja |  | Pos. 1.30 | 14 |  |  | Micro Luma | Radwegeoptik extrem breitstrahlend/engstrahlend | DN11 | 14 W |  | NS | gris sablé 900 | 759 | B |  |  | B10 | Frankenstr. 9 |  | Geplant |  | Geplant |  |  | Geplant |  | Geplant |  | Geplant |  | Auftrag |  | Abgerechnet | 50 | Abgerechnet | 50 | Abgerechnet | 50 | Abgerechnet | 50 | Abgerechnet | 50 | Abgerechnet | 50 | 636413 | Königsbrunn | Frankenstr. | 9 | 1 | Abgerechnet | 50 | Abgerechnet | bis 7 | Abgerechnet | bis 10 | Abgerechnet | bis 10 | Abgerechnet | bis 15 | Abgerechnet | bis 15 | Abgerechnet | bis 15 | Abgerechnet | bis 15 | 4417803.54 | 5348297.27 | 7
Frankenstr. 10 | Point (4417799.55748338624835014 5348268.52700183819979429) | 1405 |  | HSx | 760 | 4417799557 | 5348268525 |  |  |  | 10 | SRM, ger. kon. | 76mm Zopf | 2009-12-17 | Leuchte, 1x NAV-T 70W dig. Red. | 2009-12-17 | 1 | NAV-T |  | 4Y, röhrenf, Super | 70 | 2014-02-24 | 1 | Königsbrunn | Königsbrunn (86343) | Frankenstr. | 10 | Koffer | 1 | HSx | 70 | 13 | 83 | 7 | Auf. | 0.051 | NS | [5 empty] | 1930-01-01 |  | McDN11-14 |  |  | Mc | Ja |  | Pos. 1.30 | 14 |  |  | Micro Luma | Radwegeoptik extrem breitstrahlend/engstrahlend | DN11 | 14 W |  | NS | gris sablé 900 | 760 | B |  |  | B10 | Frankenstr. 10 |  | Geplant |  | Geplant |  |  | Geplant |  | Geplant |  | Geplant |  | Auftrag |  | Abgerechnet | 50 | Abgerechnet | 50 | Abgerechnet | 50 | Abgerechnet | 50 | Abgerechnet | 50 | Abgerechnet | 50 | 636416 | Königsbrunn | Frankenstr. | 10 | 1 | Abgerechnet | 50 | Abgerechnet | bis 7 | Abgerechnet | bis 10 | Abgerechnet | bis 10 | Abgerechnet | bis 15 | Abgerechnet | bis 15 | Abgerechnet | bis 15 | Abgerechnet | bis 15 | 4417799557 | 5348268527 | 7
Frankenstr. 11 | Point (4417787.60981948301196098 5348205.32559133879840374) | 1406 |  | T | 761 | 4417787609 | 5348205325 |  |  | Seil?berspannleuchte | 11 | 4-fach |  | 1970-01-01 | / Ans., Überspannungsleuchte LBF 321 LL | 1970-01-01 | 1 | L |  | Leuchtst.l. Aura longlife refl/840> | 36 | 2008-12-15 | 1 | Königsbrunn | Königsbrunn (86343) | Frankenstr. | 11 | Seil | 1 | T | 36 | 10 | 46 | 0 | Seil | 0.051 | NS | [5 empty] | 2025-10-01 |  | DsCDSW1-22 |  |  | Ds |  |  | Pos. 1.10 | 22 |  |  | DigiStreet Catenary | rundsymmetrisch strahlend | DSW1 | 22 W |  | NS | gris sablé 900 | 761 | A |  |  | A1 | Frankenstr. 11 |  | Geplant |  | Geplant |  |  | Geplant |  | Geplant |  | Geplant |  | Auftrag |  | Abgerechnet | 50 | Abgerechnet | 50 | Abgerechnet | 50 | Abgerechnet | 50 | Abgerechnet | 50 | Abgerechnet | 50 | 635938 | Königsbrunn | Frankenstr. | 11 | 1 | Abgerechnet | 50 | Abgerechnet | bis 7 | Abgerechnet | bis 10 | Abgerechnet | bis 10 | Abgerechnet | bis 15 | Abgerechnet | bis 15 | Abgerechnet | bis 15 | Abgerechnet | bis 15 | 4417787609 | 5348205325 | 0
Pfalzstr. 1 | Point (4417971.11035312991589308 5348641.89149879291653633) | 1407 |  | T | 1965 | 4417971.11 | 5348641889 |  |  |  | 1 | Pei kreisf. | 60mm Zopf, Stutzen 42x400mm | 1971-01-01 | Peitschenmastleuchte LRF301, 2xLL | 1971-01-01 | 1 | L |  | Leuchtst.l. Aura longlife refl/840> | 36 | 2008-12-15 | 1 | Königsbrunn | Königsbrunn (86343) | Pfalzstr. | 1 | Langfeld | 1 | T | 36 | 10 | 46 | 7.5 | Ans. | 0.058 | NS | [5 empty] | 1950-01-01 |  | McDN10-22AL |  |  | Mc |  | ALM | Pos. 1.50 | 22 |  |  | Micro Luma | Radwegeoptik extrem breitstrahlend/engstrahlend | DN10 | 22 W |  | NS | gris sablé 900 | 1965 | B |  |  | B08-A | Pfalzstr. 1 |  | Geplant |  | Geplant |  |  | Auftrag |  | Abgerechnet | KW 46 | Abgerechnet | 46 | Abgerechnet | 46 | Abgerechnet | 46 | Abgerechnet | 46 | Abgerechnet | 46 | Abgerechnet | 46 | Abgerechnet | 46 | Abgerechnet | 46 | 636376 | Königsbrunn | Pfalzstr. | 1 | 1 | Abgerechnet | 46 | Abgerechnet | bis 7 | Abgerechnet | bis 10 | Abgerechnet | bis 10 | Abgerechnet | bis 15 | Abgerechnet | bis 15 | Abgerechnet | bis 15 | Abgerechnet | bis 15 | 4417971.11 | 5348641891 | 2025-05-07
Pfalzstr. 2 | Point (4417958.98953467793762684 5348585.09680661745369434) | 1408 |  | T | 1966 | 4417958989 | 5348585093 |  |  |  | 2 | Pei kreisf. | 60mm Zopf, Stutzen 42x400mm | 1971-01-01 | Peitschenmastleuchte LRF301, 2xLL | 1971-01-01 | 1 | L |  | Leuchtst.l. Aura longlife refl/840> | 36 | 2008-12-15 | 1 | Königsbrunn | Königsbrunn (86343) | Pfalzstr. | 2 | Langfeld | 1 | T | 36 | 10 | 46 | 7.5 | Ans. | 0.058 | NS | [5 empty] | 1950-01-01 |  | McDN10-22AL |  |  | Mc |  | ALM | Pos. 1.50 | 22 |  |  | Micro Luma | Radwegeoptik extrem breitstrahlend/engstrahlend | DN10 | 22 W |  | NS | gris sablé 900 | 1966 | B |  |  | B08-A | Pfalzstr. 2 |  | Geplant |  | Geplant |  |  | Auftrag |  | Abgerechnet | KW 46 | Abgerechnet | 46 | Abgerechnet | 46 | Abgerechnet | 46 | Abgerechnet | 46 | Abgerechnet | 46 | Abgerechnet | 46 | Abgerechnet | 46 | Abgerechnet | 46 | 636386 | Königsbrunn | Pfalzstr. | 2 | 1 | Abgerechnet | 46 | Abgerechnet | bis 7 | Abgerechnet | bis 10 | Abgerechnet | bis 10 | Abgerechnet | bis 15 | Abgerechnet | bis 15 | Abgerechnet | bis 15 | Abgerechnet | bis 15 | 4417958989 | 5348585096 | 2025-05-07
Pfalzstr. 3 | Point (4417946.52240712661296129 5348522.4148597652092576) | 1409 |  | HSx | 1967 | 4417946519 | 5348522411 |  |  |  | 3 | Pei kreisf. | 60mm Zopf, Stutzen 42x400mm | 1971-01-01 | SR 50, NAV-T 50/70W | 1971-01-01 | 1 | NAV-T |  | 4Y, röhrenf, Super | 70 | 2014-06-12 | 1 | Königsbrunn | Königsbrunn (86343) | Pfalzstr. | 3 | Koffer | 1 | HSx | 70 | 13 | 83 | 7.5 | Aufs./ Ans. | 0.058 | NS | [5 empty] | 1950-01-01 |  | McDN10-22AL |  |  | Mc | Ja | ALM | Pos. 1.50 | 22 |  |  | Micro Luma | Radwegeoptik extrem breitstrahlend/engstrahlend | DN10 | 22 W |  | NS | gris sablé 900 | 1967 | B |  |  | B08-A | Pfalzstr. 3 |  | Geplant |  | Geplant |  |  | Auftrag |  | Abgerechnet | KW 46 | Abgerechnet | 46 | Abgerechnet | 46 | Abgerechnet | 46 | Abgerechnet | 46 | Abgerechnet | 46 | Abgerechnet | 46 | Abgerechnet | 46 | Abgerechnet | 46 | 636375 | Königsbrunn | Pfalzstr. | 3 | 1 | Abgerechnet | 46 | Abgerechnet | bis 7 | Abgerechnet | bis 10 | Abgerechnet | bis 10 | Abgerechnet | bis 15 | Abgerechnet | bis 15 | Abgerechnet | bis 15 | Abgerechnet | bis 15 | 4417946522 | 5348522414 | 2025-05-07
Pfalzstr. 4 | Point (4417929.55326129402965307 5348455.57720373012125492) | 1410 |  | T | 1968 | 4417929553 | 5348455576 |  |  | Seil?berspannleuchte | 4 | 4-fach |  | 1971-01-01 | Seilleuchte (LL) | 1971-01-01 | 1 | L |  | Leuchtst.l. Aura longlife refl/840> | 36 | 2008-12-15 | 1 | Königsbrunn | Königsbrunn (86343) | Pfalzstr. | 4 | Seil | 1 | T | 36 | 10 | 46 | 0 | Seil | 0.058 | NS | [5 empty] | 2025-10-01 |  | DsCDSW1-22 |  |  | Ds |  |  | Pos. 1.10 | 22 |  |  | DigiStreet Catenary | rundsymmetrisch strahlend | DSW1 | 22 W |  | NS | gris sablé 900 | 1968 | A |  |  | A1 | Pfalzstr. 4 |  | Geplant |  | Geplant |  |  | Auftrag |  | Auftrag |  | Auftrag |  | Abgerechnet | 48 | Abgerechnet | 48 | Abgerechnet | 48 | Abgerechnet | 48 | Abgerechnet | 48 | Abgerechnet | 48 | Abgerechnet | 48 | 635988 | Königsbrunn | Pfalzstr. | 4 | 1 | Abgerechnet | 48 | Abgerechnet | bis 7 | Abgerechnet | bis 10 | Abgerechnet | bis 10 | Abgerechnet | bis 15 | Abgerechnet | bis 15 | Abgerechnet | bis 15 | Abgerechnet | bis 15 | 4417929553 | 5348455577 | 0
Pfalzstr. 5 | Point (4417918.47137013729661703 5348448.30471265874803066) | 1411 |  | T | 1969 | 4417918468 | 5348448303 |  |  | Seil?berspannleuchte | 5 | 4-fach |  | 1971-01-01 | Seilleuchte (LL) | 1971-01-01 | 1 | L |  | Leuchtst.l. Aura longlife refl/840> | 36 | 2008-12-15 | 1 | Königsbrunn | Königsbrunn (86343) | Pfalzstr. | 5 | Seil | 1 | T | 36 | 10 | 46 | 0 | Seil | 0.058 | NS | [5 empty] | 2025-10-01 |  | DsCDSW1-22 |  |  | Ds |  |  | Pos. 1.10 | 22 |  |  | DigiStreet Catenary | rundsymmetrisch strahlend | DSW1 | 22 W |  | NS | gris sablé 900 | 1969 | A |  |  | A1 | Pfalzstr. 5 |  | Geplant |  | Geplant |  |  | Auftrag |  | Auftrag |  | Auftrag |  | Abgerechnet | 48 | Abgerechnet | 48 | Abgerechnet | 48 | Abgerechnet | 48 | Abgerechnet | 48 | Abgerechnet | 48 | Abgerechnet | 48 | 635998 | Königsbrunn | Pfalzstr. | 5 | 1 | Abgerechnet | 48 | Abgerechnet | bis 7 | Abgerechnet | bis 10 | Abgerechnet | bis 10 | Abgerechnet | bis 15 | Abgerechnet | bis 15 | Abgerechnet | bis 15 | Abgerechnet | bis 15 | 4417918471 | 5348448304 | 0
Pfalzstr. 7 | Point (4417872.97501229587942362 5348259.8692743731662631) | 1412 |  | T | 1970 | 4417872974 | 5348259866 |  |  | Seil?berspannleuchte | 7 | 4-fach |  | 1971-01-01 | flache Seilleuchte, 2xLL 40W | 1973-01-01 | 1 | L |  | Leuchtst.l. Aura longlife refl/840> | 36 | 1973-01-01 | 1 | Königsbrunn | Königsbrunn (86343) | Pfalzstr. | 7 | Seil | 1 | T | 36 | 10 | 46 | 0 | Seil | 0.058 | NS | [5 empty] | 2025-10-01 |  | DsCDSW1-22 |  |  | Ds |  |  | Pos. 1.10 | 22 |  |  | DigiStreet Catenary | rundsymmetrisch strahlend | DSW1 | 22 W |  | NS | gris sablé 900 | 1970 | A |  |  | A1 | Pfalzstr. 7 |  | Geplant |  | Geplant |  |  | Auftrag |  | Auftrag |  | Auftrag |  | Abgerechnet | 48 | Abgerechnet | 48 | Abgerechnet | 48 | Abgerechnet | 48 | Abgerechnet | 48 | Abgerechnet | 48 | Abgerechnet | 48 | 635931 | Königsbrunn | Pfalzstr. | 7 | 1 | Abgerechnet | 48 | Abgerechnet | bis 7 | Abgerechnet | bis 10 | Abgerechnet | bis 10 | Abgerechnet | bis 15 | Abgerechnet | bis 15 | Abgerechnet | bis 15 | Abgerechnet | ab 23 | 4417872975 | 5348259869 | 0
Pfalzstr. 8 | Point (4417858.94949380122125149 5348193.89739108365029097) | 1413 |  | T | 1971 | 4417858949 | 5348193894 |  |  | Seil?berspannleuchte | 8 | 3-fach |  | 1971-01-01 | Seilleuchte (LL) | 1971-01-01 | 1 | L |  | Leuchtst.l. Aura longlife refl/840> | 36 | 2008-12-15 | 1 | Königsbrunn | Königsbrunn (86343) | Pfalzstr. | 8 | Seil | 1 | T | 36 | 10 | 46 | 0 | Seil | 0.058 | NS | [5 empty] | 2025-10-01 |  | DsCDSW1-22 |  |  | Ds |  |  | Pos. 1.10 | 22 |  |  | DigiStreet Catenary | rundsymmetrisch strahlend | DSW1 | 22 W |  | NS | gris sablé 900 | 1971 | A |  |  | A1 | Pfalzstr. 8 |  | Geplant |  | Geplant |  |  | Auftrag |  | Auftrag |  | Auftrag |  | Abgerechnet | 48 | Abgerechnet | 48 | Abgerechnet | 48 | Abgerechnet | 48 | Abgerechnet | 48 | Abgerechnet | 48 | Abgerechnet | 48 | 635974 | Königsbrunn | Pfalzstr. | 8 | 1 | Abgerechnet | 48 | Abgerechnet | bis 7 | Abgerechnet | bis 10 | Abgerechnet | bis 10 | Abgerechnet | bis 15 | Abgerechnet | bis 15 | Abgerechnet | bis 15 | Abgerechnet | bis 15 | 4417858949 | 5348193897 | 0
Pfalzstr. 109 | Point (4417916.73982464522123337 5348429.95033043250441551) | 1414 |  | LED | 1972 | 4417916739 | 5348429.95 |  |  |  | 109 | SRM, ger. kon. | 76mm Zopf | 2014-03-16 | Phil.MiniLuma R4 Optik LED 3033lm 4000K 76mm | 2014-03-16 | 1 | 20 LED |  | 3033lm 4000K für Phillips MiniLuma Breitstrahlende R4 Optik | 32 | 2014-03-16 | 1 | Königsbrunn | Königsbrunn (86343) | Pfalzstr. | 109 | LED | 1 | LED | 0 | 0 | 0 | 7 | Auf/Ans | 0.058 | NS | [22 empty] | NS |  | 1972 |  |  |  |  | Pfalzstr. 109 | [47 empty] | 4417916739 | 5348429.95 | 7
Pfalzstr. 110 | Point (4417908.77471537608653307 5348397.05096606258302927) | 1415 |  | LED | 1973 | 4417908774 | 5348397048 |  |  |  | 110 | SRM, ger. kon. | 76mm Zopf | 2014-03-16 | Phil.MiniLuma R4 Optik LED 3033lm 4000K 76mm | 2014-03-16 | 1 | 20 LED |  | 3033lm 4000K für Phillips MiniLuma Breitstrahlende R4 Optik | 32 | 2014-03-16 | 1 | Königsbrunn | Königsbrunn (86343) | Pfalzstr. | 110 | LED | 1 | LED | 0 | 0 | 0 | 7 | Auf/Ans | 0.058 | NS | [22 empty] | NS |  | 1973 |  |  |  |  | Pfalzstr. 110 | [47 empty] | 4417908774 | 5348397.05 | 7
Pfalzstr. 111 | Point (4417899.42436971329152584 5348359.64958341047167778) | 1416 |  | LED | 1974 | 4417899423 | 5348359649 |  |  |  | 111 | SRM, ger. kon. | 76mm Zopf | 2014-03-16 | Phil.MiniLuma R4 Optik LED 3033lm 4000K 76mm | 2014-03-16 | 1 | 20 LED |  | 3033lm 4000K für Phillips MiniLuma Breitstrahlende R4 Optik | 32 | 2014-03-16 | 1 | Königsbrunn | Königsbrunn (86343) | Pfalzstr. | 111 | LED | 1 | LED | 0 | 0 | 0 | 7 | Auf/Ans | 0.058 | NS | [22 empty] | NS |  | 1974 |  |  |  |  | Pfalzstr. 111 | [47 empty] | 4417899424 | 5348359649 | 7
Wettersteinstr. 1 | Point (4418083.66081018466502428 5348538.51823285222053528) | 1417 |  | T | 2640 | 4418083.66 | 5348538518 |  |  |  | 1 | Pei kreisf. | 60mm Zopf, Stutzen 42x400mm | 1966-07-26 | Peitschenmastleuchte LRF301, 2xLL | 1966-07-26 | 1 | L |  | Leuchtst.l. Aura longlife refl/840> | 36 | 2008-12-15 | 1 | Königsbrunn | Königsbrunn (86343) | Wettersteinstr. | 1 | Langfeld | 1 | T | 36 | 10 | 46 | 7.5 | Ans. | 0.04 | NS | [5 empty] | 1950-01-01 |  | McDN10-22AL |  |  | Mc |  | ALM | Pos. 1.50 | 22 |  |  | Micro Luma | Radwegeoptik extrem breitstrahlend/engstrahlend | DN10 | 22 W |  | NS | gris sablé 900 | 2640 | B |  |  | B08-A | Wettersteinstr. 1 |  | Geplant |  | Geplant |  |  | Auftrag |  | Abgerechnet | KW 46 | Abgerechnet | 46 | Abgerechnet | 46 | Abgerechnet | 46 | Abgerechnet | 46 | Abgerechnet | 46 | Abgerechnet | 46 | Abgerechnet | 46 | Abgerechnet | 46 | 636257 | Königsbrunn | Wettersteinstr. | 1 | 1 | Abgerechnet | 46 | Abgerechnet | bis 7 | Abgerechnet | bis 10 | Abgerechnet | bis 10 | Abgerechnet | bis 15 | Abgerechnet | bis 15 | Abgerechnet | bis 15 | Abgerechnet | bis 15 | 4418083.66 | 5348538518 | 2025-05-07
Wettersteinstr. 2 | Point (4418122.79373832978308201 5348542.32763293758034706) | 1418 |  | T | 2641 | 4418122792 | 5348542326 |  |  |  | 2 | Pei kreisf. | 60mm Zopf, Stutzen 42x400mm | 1966-07-26 | Peitschenmastleuchte LRF301, 2xLL | 1966-07-26 | 1 | L |  | Leuchtst.l. Aura longlife refl/840> | 36 | 2008-12-15 | 1 | Königsbrunn | Königsbrunn (86343) | Wettersteinstr. | 2 | Langfeld | 1 | T | 36 | 10 | 46 | 7.5 | Ans. | 0.04 | NS | [5 empty] | 1950-01-01 |  | McDN10-22AL |  |  | Mc |  | ALM | Pos. 1.50 | 22 |  |  | Micro Luma | Radwegeoptik extrem breitstrahlend/engstrahlend | DN10 | 22 W |  | NS | gris sablé 900 | 2641 | B |  |  | B08-A | Wettersteinstr. 2 |  | Geplant |  | Geplant |  |  | Auftrag |  | Abgerechnet | KW 46 | Abgerechnet | 46 | Abgerechnet | 46 | Abgerechnet | 46 | Abgerechnet | 46 | Abgerechnet | 46 | Abgerechnet | 46 | Abgerechnet | 46 | Abgerechnet | 46 | 636258 | Königsbrunn | Wettersteinstr. | 2 | 1 | Abgerechnet | 46 | Abgerechnet | bis 7 | Abgerechnet | bis 10 | Abgerechnet | bis 10 | Abgerechnet | bis 15 | Abgerechnet | bis 15 | Abgerechnet | bis 15 | Abgerechnet | bis 15 | 4418122793 | 5348542327 | 2025-05-07
Zugspitzstr. 1 | Point (4417971.80297132767736912 5348450.55572179891169071) | 1419 |  | LED | 2686 | 4417971802 | 5348450553 |  |  |  | 1 | Sonst. Peitschenmast, Beton |  | 1960-01-01 | Peitschenmastleuchte LRF301, 2xLL | 1960-01-01 | 1 | LED | L | Leuchtst.l. Aura longlife refl/840> | 36 | 2008-12-15 | 1 | Königsbrunn | Königsbrunn (86343) | Zugspitzstr. | 1 | Langfeld | 1 | LED | 0 | 0 | 0 | 0 | Ans. | 0.187 | NS | [22 empty] | NS |  | 2686 |  |  |  |  | Zugspitzstr. 1 | [47 empty] | 4417971802 | 5348450555 | 0
Kolpingstr. 1 | Point (4417658.91270071361213923 5348628.03913484700024128) | 1420 |  | HMx | 1371 | 4417658911 | 5348628036 |  |  | Schlecht sichtbar wegen Busch davor | 1 | SRM, ger. abg. | 76mm Zopf | 1995-11-28 | große Glocke, HQL 80/125W asym. | 1995-11-28 | 1 | HQL |  | elipsoid, 4Y | 80 | 2014-05-14 | 1 | Königsbrunn | Königsbrunn (86343) | Kolpingstr. | 1 | Glocke | 1 | HME | 80 | 9 | 89 | 4.5 | Hänge | 0.025 | NS | [5 empty] | 1220 |  | Umrüstsatz Siteco Glocke asy |  |  | Um |  |  | Pos. 1.220 | 14 |  |  | Umrüstsatz Glocke | asymmetrisch strahlend | s. allg. Optik | 14 W |  | NS |  | 1371 | I |  |  | I01 | Kolpingstr. 1 |  | Geplant |  | Geplant |  |  | Geplant |  | Geplant |  | Geplant |  | Auftrag |  |  |  | Auftrag |  | Abgerechnet | 3 | Abgerechnet | 3 | Abgerechnet | 3 | Abgerechnet | 3 | 638081 | Königsbrunn | Kolpingstr. | 1 | 1 | Abgerechnet | 3 | Abgerechnet | bis 7 | Abgerechnet | bis 10 | Abgerechnet | bis 10 | Abgerechnet | bis 15 | Abgerechnet | bis 15 | Abgerechnet | bis 15 | Abgerechnet | 20 | 4417658912 | 5348628039 | 2025-05-04
Kolpingstr. 2 | Point (4417663.41471899580210447 5348643.10358063783496618) | 1421 |  | HMx | 1372 | 4417663411 | 5348643103 |  |  | Stark eingewachsen | 2 | SRM, ger. abg. | 76mm Zopf | 1995-11-28 | große Glocke, HQL 80/125W asym. | 1995-11-28 | 1 | HQL |  | elipsoid, 4Y | 80 | 2014-05-14 | 1 | Königsbrunn | Königsbrunn (86343) | Kolpingstr. | 2 | Glocke | 1 | HME | 80 | 9 | 89 | 4.5 | Hänge | 0.025 | NS | [5 empty] | 1220 |  | Umrüstsatz Siteco Glocke asy |  |  | Um |  |  | Pos. 1.220 | 14 |  |  | Umrüstsatz Glocke | asymmetrisch strahlend | s. allg. Optik | 14 W |  | NS |  | 1372 | I |  |  | I01 | Kolpingstr. 2 |  | Geplant |  | Geplant |  |  | Geplant |  | Geplant |  | Geplant |  | Auftrag |  |  |  | Auftrag |  | Abgerechnet | 3 | Abgerechnet | 3 | Abgerechnet | 3 | Abgerechnet | 3 | 638115 | Königsbrunn | Kolpingstr. | 2 | 1 | Abgerechnet | 3 | Abgerechnet | bis 7 | Abgerechnet | bis 10 | Abgerechnet | bis 10 | Abgerechnet | bis 15 | Abgerechnet | bis 15 | Abgerechnet | bis 15 | Abgerechnet | 22 | 4417663414 | 5348643103 | 2025-05-04
Kolpingstr. 3 | Point (4417660.99055530596524477 5348671.32777217589318752) | 1422 |  | HMx | 1373 | 4417660.99 | 5348671326 |  |  |  | 3 | SRM, ger. abg. | 76mm Zopf | 1995-11-28 | große Glocke, HQL 80/125W asym. | 1995-11-28 | 1 | HQL |  | elipsoid, 4Y | 80 | 2014-05-14 | 1 | Königsbrunn | Königsbrunn (86343) | Kolpingstr. | 3 | Glocke | 1 | HME | 80 | 9 | 89 | 4.5 | Hänge | 0.025 | NS | [5 empty] | 1220 |  | Umrüstsatz Siteco Glocke asy |  |  | Um |  |  | Pos. 1.220 | 14 |  |  | Umrüstsatz Glocke | asymmetrisch strahlend | s. allg. Optik | 14 W |  | NS |  | 1373 | I |  |  | I01 | Kolpingstr. 3 |  | Geplant |  | Geplant |  |  | Geplant |  | Geplant |  | Geplant |  | Auftrag |  |  |  | Auftrag |  | Abgerechnet | 3 | Abgerechnet | 3 | Abgerechnet | 3 | Abgerechnet | 3 | 638089 | Königsbrunn | Kolpingstr. | 3 | 1 | Abgerechnet | 3 | Abgerechnet | bis 7 | Abgerechnet | bis 10 | Abgerechnet | bis 10 | Abgerechnet | bis 15 | Abgerechnet | bis 15 | Abgerechnet | bis 15 | Abgerechnet | 20 | 4417660.99 | 5348671327 | 2025-05-04
Schulstr. 1 | Point (4417674.49661015253514051 5348595.83238867484033108) | 1423 |  | HMx | 2233 | 4417674496 | 5348595832 |  |  | streichen | 1 | SRM, ger. abg. | 76mm Zopf | 1986-09-24 | große Glocke, HQL 80/125W asym. | 1986-09-24 | 1 | HQL |  | elipsoid, 4Y | 80 | 2014-05-14 | 1 | Königsbrunn | Königsbrunn (86343) | Schulstr. | 1 | Glocke | 1 | HME | 80 | 9 | 89 | 4.5 | Hänge | 0.02 | NS | [5 empty] | 1220 |  | Siteco Glocke Umrüstsatz asy + neues Glas |  |  | Um |  |  | Pos. 1.220 |  |  |  | Umrüstsatz Glocke | asymmetrisch strahlend | s. allg. Optik | 14 W |  | NS |  | 2233 | I |  |  | I01 | Schulstr. 1 |  | Geplant |  | Geplant |  |  | Geplant |  | Geplant |  | Geplant |  | Auftrag |  |  |  | Abgerechnet | 2 | Abgerechnet | 2 | Abgerechnet | 2 | Abgerechnet | 2 | Abgerechnet | 2 | 638080 | Königsbrunn | Schulstr. | 1 | 1 | Abgerechnet | 2 | Abgerechnet | bis 7 | Abgerechnet | bis 10 | Abgerechnet | bis 10 | Abgerechnet | bis 15 | Abgerechnet | bis 15 | Abgerechnet | bis 15 | Abgerechnet | bis 15 | 4417674496 | 5348595832 | 2025-05-04
Schulstr. 2 | Point (4417686.96373770292848349 5348606.04850708413869143) | 1424 |  | HMx | 2234 | 4417686963 | 5348606048 |  |  |  | 2 | SRM, ger. dop. abg. | 76mm Zopf | 1995-11-28 | große Glocke, HQL 80/125W asym. | 1995-11-28 | 1 | HQL |  | elipsoid, 4Y | 80 | 2014-05-14 | 1 | Königsbrunn | Königsbrunn (86343) | Schulstr. | 2 | Glocke | 1 | HME | 80 | 9 | 89 | 6 | Hänge | 0.02 | NS | [5 empty] | 1220 |  | Umrüstsatz Siteco Glocke asy |  |  | Um |  |  | Pos. 1.220 | 14 |  |  | Umrüstsatz Glocke | asymmetrisch strahlend | s. allg. Optik | 14 W |  | NS |  | 2234 | I |  |  | I01 | Schulstr. 2 |  | Geplant |  | Geplant |  |  | Geplant |  | Geplant |  | Geplant |  | Auftrag |  |  |  | Abgerechnet | 2 | Abgerechnet | 2 | Abgerechnet | 2 | Abgerechnet | 2 | Abgerechnet | 2 | 638094 | Königsbrunn | Schulstr. | 2 | 1 | Abgerechnet | 2 | Abgerechnet | bis 7 | Abgerechnet | bis 10 | Abgerechnet | bis 10 | Abgerechnet | bis 15 | Abgerechnet | bis 15 | Abgerechnet | bis 15 | Abgerechnet | bis 15 | 4417686963 | 5348606048 | 6
Schulstr. 3 | Point (4417692.33152873162180185 5348623.1908074663951993) | 1425 |  | HMx | 2235 | 4417692331 | 5348623.19 |  |  |  | 3 | SRM, ger. dop. abg. | 76mm Zopf | 1995-11-28 | große Glocke, HQL 80/125W asym. | 1995-11-28 | 1 | HQL |  | elipsoid, 4Y | 80 | 2014-05-14 | 1 | Königsbrunn | Königsbrunn (86343) | Schulstr. | 3 | Glocke | 1 | HME | 80 | 9 | 89 | 6 | Hänge | 0.02 | NS | [5 empty] | 1220 |  | Umrüstsatz Siteco Glocke asy |  |  | Um |  |  | Pos. 1.220 | 14 |  |  | Umrüstsatz Glocke | asymmetrisch strahlend | s. allg. Optik | 14 W |  | NS |  | 2235 | I |  |  | I01 | Schulstr. 3 |  | Geplant |  | Geplant |  |  | Geplant |  | Geplant |  | Geplant |  | Auftrag |  |  |  | Abgerechnet | 2 | Abgerechnet | 2 | Abgerechnet | 2 | Abgerechnet | 2 | Abgerechnet | 2 | 638095 | Königsbrunn | Schulstr. | 3 | 1 | Abgerechnet | 2 | Abgerechnet | bis 7 | Abgerechnet | bis 10 | Abgerechnet | bis 10 | Abgerechnet | bis 15 | Abgerechnet | bis 15 | Abgerechnet | bis 15 | Abgerechnet | bis 15 | 4417692331 | 5348623.19 | 6
Schulstr. 4 | Point (4417677.4402374904602766 5348628.73175304476171732) | 1426 |  | HMx | 2236 | 4417677.44 | 5348628.73 |  |  |  | 4 | SRM, ger. dop. abg. | 76mm Zopf | 1995-11-28 | große Glocke, HQL 80/125W asym. | 1995-11-28 | 1 | HQL |  | elipsoid, 4Y | 80 | 2014-05-14 | 1 | Königsbrunn | Königsbrunn (86343) | Schulstr. | 4 | Glocke | 1 | HME | 80 | 9 | 89 | 6 | Hänge | 0.02 | NS | [5 empty] | 1220 |  | Umrüstsatz Siteco Glocke asy |  |  | Um |  |  | Pos. 1.220 | 14 |  |  | Umrüstsatz Glocke | asymmetrisch strahlend | s. allg. Optik | 14 W |  | NS |  | 2236 | I |  |  | I01 | Schulstr. 4 |  | Geplant |  | Geplant |  |  | Geplant |  | Geplant |  | Geplant |  | Auftrag |  |  |  | Abgerechnet | 2 | Abgerechnet | 2 | Abgerechnet | 2 | Abgerechnet | 2 | Abgerechnet | 2 | 638062 | Königsbrunn | Schulstr. | 4 | 1 | Abgerechnet | 2 | Abgerechnet | bis 7 | Abgerechnet | bis 10 | Abgerechnet | bis 10 | Abgerechnet | bis 15 | Abgerechnet | bis 15 | Abgerechnet | bis 15 | Abgerechnet | bis 15 | 4417677.44 | 5348628731 | 6
Schulstr. 5 | Point (4417669.30197367258369923 5348613.32099815551191568) | 1427 |  | HMx | 2237 | 4417669301 | 5348613.32 |  |  |  | 5 | SRM, ger. dop. abg. | 76mm Zopf | 1995-11-28 | große Glocke, HQL 80/125W asym. | 1995-11-28 | 1 | HQL |  | elipsoid, 4Y | 80 | 2014-05-14 | 1 | Königsbrunn | Königsbrunn (86343) | Schulstr. | 5 | Glocke | 1 | HME | 80 | 9 | 89 | 6 | Hänge | 0.02 | NS | [5 empty] | 1220 |  | Umrüstsatz Siteco Glocke asy |  |  | Um |  |  | Pos. 1.220 | 14 |  |  | Umrüstsatz Glocke | asymmetrisch strahlend | s. allg. Optik | 14 W |  | NS |  | 2237 | I |  |  | I01 | Schulstr. 5 |  | Geplant |  | Geplant |  |  | Geplant |  | Geplant |  | Geplant |  | Auftrag |  |  |  | Abgerechnet | 2 | Abgerechnet | 2 | Abgerechnet | 2 | Abgerechnet | 2 | Abgerechnet | 2 | 638104 | Königsbrunn | Schulstr. | 5 | 1 | Abgerechnet | 2 | Abgerechnet | bis 7 | Abgerechnet | bis 10 | Abgerechnet | bis 10 | Abgerechnet | bis 15 | Abgerechnet | bis 15 | Abgerechnet | bis 15 | Abgerechnet | bis 15 | 4417669301 | 5348613.32 | 6
Schulstr. 6 | Point (4417689.38790139369666576 5348639.98679875023663044) | 1428 |  | HMx | 2238 | 4417689387 | 5348639985 |  |  |  | 6 | SRM, ger. abg. | 76mm Zopf | 1986-09-24 | große Glocke, HQL 80/125W asym. | 1986-09-24 | 1 | HQL |  | elipsoid, 4Y | 80 | 2014-05-14 | 1 | Königsbrunn | Königsbrunn (86343) | Schulstr. | 6 | Glocke | 1 | HME | 80 | 9 | 89 | 4.5 | Hänge | 0.02 | NS | [5 empty] | 1220 |  | Umrüstsatz Siteco Glocke asy |  |  | Um |  |  | Pos. 1.220 | 14 |  |  | Umrüstsatz Glocke | asymmetrisch strahlend | s. allg. Optik | 14 W |  | NS |  | 2238 | I |  |  | I01 | Schulstr. 6 |  | Geplant |  | Geplant |  |  | Geplant |  | Geplant |  | Geplant |  | Auftrag |  |  |  | Abgerechnet | 2 | Abgerechnet | 2 | Abgerechnet | 2 | Abgerechnet | 2 | Abgerechnet | 2 | 638071 | Königsbrunn | Schulstr. | 6 | 1 | Abgerechnet | 2 | Abgerechnet | bis 7 | Abgerechnet | bis 10 | Abgerechnet | bis 10 | Abgerechnet | bis 15 | Abgerechnet | bis 15 | Abgerechnet | bis 15 | Abgerechnet | bis 15 | 4417689387 | 5348639986 | 2025-05-04
Schulstr. 7 | Point (4417696.8335470138117671 5348654.18547179363667965) | 1429 |  | HMx | 2239 | 4417696832 | 5348654184 |  |  |  | 7 | SRM, ger. abg. | 76mm Zopf | 1986-09-24 | große Glocke, HQL 80/125W asym. | 1986-09-24 | 1 | HQL |  | elipsoid, 4Y | 80 | 2014-05-14 | 1 | Königsbrunn | Königsbrunn (86343) | Schulstr. | 7 | Glocke | 1 | HME | 80 | 9 | 89 | 4.5 | Hänge | 0.02 | NS | [5 empty] | 1220 |  | Umrüstsatz Siteco Glocke asy + neues Glas |  |  | Um |  |  | Pos. 1.220 | 14 |  |  | Umrüstsatz Glocke | asymmetrisch strahlend | s. allg. Optik | 14 W |  | NS |  | 2239 | I |  |  | I01 | Schulstr. 7 |  | Geplant |  | Geplant |  |  | Geplant |  | Geplant |  | Geplant |  | Auftrag |  |  |  | Abgerechnet | 2 | Abgerechnet | 2 | Abgerechnet | 2 | Abgerechnet | 2 | Abgerechnet | 2 | 638099 | Königsbrunn | Schulstr. | 7 | 1 | Abgerechnet | 2 | Abgerechnet | bis 7 | Abgerechnet | bis 10 | Abgerechnet | bis 10 | Abgerechnet | bis 15 | Abgerechnet | bis 15 | Abgerechnet | bis 15 | Abgerechnet | 20 | 4417696833 | 5348654185 | 2025-05-04
Schulstr. 8 | Point (4417724.36512035503983498 5348684.66067247372120619) | 1430 |  | HMx | 2240 | 4417724365 | 5348684.66 |  |  |  | 8 | SRM, ger. abg. | 76mm Zopf | 1986-09-24 | große Glocke, HQL 80/125W asym. | 1986-09-24 | 1 | HQL |  | elipsoid, 4Y | 80 | 2013-11-28 | 1 | Königsbrunn | Königsbrunn (86343) | Schulstr. | 8 | Glocke | 1 | HME | 80 | 9 | 89 | 4.5 | Hänge | 0.02 | NS | [5 empty] | 1220 |  | Umrüstsatz Siteco Glocke asy |  |  | Um |  |  | Pos. 1.220 | 14 |  |  | Umrüstsatz Glocke | asymmetrisch strahlend | s. allg. Optik | 14 W |  | NS |  | 2240 | I |  |  | I01 | Schulstr. 8 |  | Geplant |  | Geplant |  |  | Geplant |  | Geplant |  | Geplant |  | Auftrag |  |  |  | Abgerechnet | 2 | Abgerechnet | 2 | Abgerechnet | 2 | Abgerechnet | 2 | Abgerechnet | 2 | 638121 | Königsbrunn | Schulstr. | 8 | 1 | Abgerechnet | 2 | Abgerechnet | bis 7 | Abgerechnet | bis 10 | Abgerechnet | bis 10 | Abgerechnet | bis 15 | Abgerechnet | bis 15 | Abgerechnet | bis 15 | Abgerechnet | bis 15 | 4417724365 | 5348684.66 | 2025-05-04
Schulstr. 9 | Point (4417733.88862056750804186 5348732.45132808573544025) | 1431 |  | HMx | 2241 | 4417733888 | 5348732451 |  |  |  | 9 | SRM, ger. abg. | 76mm Zopf | 1986-09-24 | große Glocke, HQL 80/125W asym. | 1986-09-24 | 1 | HQL |  | elipsoid, 4Y | 80 | 2014-05-14 | 1 | Königsbrunn | Königsbrunn (86343) | Schulstr. | 9 | Glocke | 1 | HME | 80 | 9 | 89 | 4.5 | Hänge | 0.02 | NS | [5 empty] | 1220 |  | Umrüstsatz Siteco Glocke asy + neues Glas |  |  | Um |  |  | Pos. 1.220 | 14 |  |  | Umrüstsatz Glocke | asymmetrisch strahlend | s. allg. Optik | 14 W |  | NS |  | 2241 | I |  |  | I01 | Schulstr. 9 |  | Geplant |  | Geplant |  |  | Geplant |  | Geplant |  | Geplant |  | Auftrag |  |  |  | Abgerechnet | 2 | Abgerechnet | 2 | Abgerechnet | 2 | Abgerechnet | 2 | Abgerechnet | 2 | 638129 | Königsbrunn | Schulstr. | 9 | 1 | Abgerechnet | 2 | Abgerechnet | bis 7 | Abgerechnet | bis 10 | Abgerechnet | bis 10 | Abgerechnet | bis 15 | Abgerechnet | bis 15 | Abgerechnet | bis 15 | Abgerechnet | bis 15 | 4417733888 | 5348732451 | 2025-05-04
Schulstr. 10 | Point (4417711.897992804646492 5348626.48074390459805727) | 1432 |  | HMx | 2242 | 4417711894 | 5348626.48 |  |  |  | 10 | SRM, ger. abg. | 76mm Zopf | 1986-09-24 | große Glocke, HQL 80/125W asym. | 1986-09-24 | 1 | HQL |  | elipsoid, 4Y | 80 | 2014-05-14 | 1 | Königsbrunn | Königsbrunn (86343) | Schulstr. | 10 | Glocke | 1 | HME | 80 | 9 | 89 | 4.5 | Hänge | 0.02 | NS | [5 empty] | 1220 |  | Umrüstsatz Siteco Glocke asy + neues Glas |  |  | Um |  |  | Pos. 1.220 | 14 |  |  | Umrüstsatz Glocke | asymmetrisch strahlend | s. allg. Optik | 14 W |  | NS |  | 2242 | I |  |  | I01 | Schulstr. 10 |  | Geplant |  | Geplant |  |  | Geplant |  | Geplant |  | Geplant |  | Auftrag |  |  |  | Abgerechnet | 2 | Abgerechnet | 2 | Abgerechnet | 2 | Abgerechnet | 2 | Abgerechnet | 2 | 638100 | Königsbrunn | Schulstr. | 10 | 1 | Abgerechnet | 2 | Abgerechnet | bis 7 | Abgerechnet | bis 10 | Abgerechnet | bis 10 | Abgerechnet | bis 15 | Abgerechnet | bis 15 | Abgerechnet | bis 15 | Abgerechnet | 20 | 4417711897 | 5348626.48 | 2025-05-04
Schulstr. 11 | Point (4417738.91010249778628349 5348621.28610742557793856) | 1433 |  | HMx | 2243 | 4417738.91 | 5348621286 |  |  |  | 11 | SRM, ger. abg. | 76mm Zopf | 1986-09-24 | große Glocke, HQL 80/125W asym. | 1986-09-24 | 1 | HQL |  | elipsoid, 4Y | 80 | 2013-11-28 | 1 | Königsbrunn | Königsbrunn (86343) | Schulstr. | 11 | Glocke | 1 | HME | 80 | 9 | 89 | 4.5 | Hänge | 0.02 | NS | [5 empty] | 1220 |  | Umrüstsatz Siteco Glocke asy + neues Glas |  |  | Um |  |  | Pos. 1.220 | 14 |  |  | Umrüstsatz Glocke | asymmetrisch strahlend | s. allg. Optik | 14 W |  | NS |  | 2243 | I |  |  | I01 | Schulstr. 11 |  | Geplant |  | Geplant |  |  | Geplant |  | Geplant |  | Geplant |  | Auftrag |  |  |  | Abgerechnet | 2 | Abgerechnet | 2 | Abgerechnet | 2 | Abgerechnet | 2 | Abgerechnet | 2 | 638122 | Königsbrunn | Schulstr. | 11 | 1 | Abgerechnet | 2 | Abgerechnet | bis 7 | Abgerechnet | bis 10 | Abgerechnet | bis 10 | Abgerechnet | bis 15 | Abgerechnet | bis 15 | Abgerechnet | bis 15 | Abgerechnet | bis 15 | 4417738.91 | 5348621286 | 2025-05-04
Schulstr. 12 | Point (4417767.30744858551770449 5348617.82301643863320351) | 1434 |  | HMx | 2244 | 4417767307 | 5348617821 |  |  |  | 12 | SRM, ger. abg. | 76mm Zopf | 1986-09-24 | große Glocke, HQL 80/125W asym. | 1986-09-24 | 1 | HQL |  | elipsoid, 4Y | 80 | 2014-05-14 | 1 | Königsbrunn | Königsbrunn (86343) | Schulstr. | 12 | Glocke | 1 | HME | 80 | 9 | 89 | 4.5 | Hänge | 0.02 | NS | [5 empty] | 1220 |  | Umrüstsatz Siteco Glocke asy |  |  | Um |  |  | Pos. 1.220 | 14 |  |  | Umrüstsatz Glocke | asymmetrisch strahlend | s. allg. Optik | 14 W |  | NS |  | 2244 | I |  |  | I01 | Schulstr. 12 |  | Geplant |  | Geplant |  |  | Geplant |  | Geplant |  | Geplant |  | Auftrag |  |  |  | Abgerechnet | 2 | Abgerechnet | 2 | Abgerechnet | 2 | Abgerechnet | 2 | Abgerechnet | 2 | 638078 | Königsbrunn | Schulstr. | 12 | 1 | Abgerechnet | 2 | Abgerechnet | bis 7 | Abgerechnet | bis 10 | Abgerechnet | bis 10 | Abgerechnet | bis 15 | Abgerechnet | bis 15 | Abgerechnet | bis 15 | Abgerechnet | bis 15 | 4417767307 | 5348617823 | 2025-05-04
Schulstr. 13 | Point (4417794.1464037299156189 5348613.32099815644323826) | 1435 |  | HMx | 2245 | 4417794144 | 5348613.32 |  |  |  | 13 | SRM, ger. abg. | 76mm Zopf | 1986-09-24 | große Glocke, HQL 80/125W asym. | 1986-09-24 | 1 | HQL |  | elipsoid, 4Y | 80 | 2014-05-14 | 1 | Königsbrunn | Königsbrunn (86343) | Schulstr. | 13 | Glocke | 1 | HME | 80 | 9 | 89 | 4.5 | Hänge | 0.02 | NS | [5 empty] | 1220 |  | Umrüstsatz Siteco Glocke asy |  |  | Um |  |  | Pos. 1.220 | 14 |  |  | Umrüstsatz Glocke | asymmetrisch strahlend | s. allg. Optik | 14 W |  | NS |  | 2245 | I |  |  | I01 | Schulstr. 13 |  | Geplant |  | Geplant |  |  | Geplant |  | Geplant |  | Geplant |  | Auftrag |  |  |  | Abgerechnet | 2 | Abgerechnet | 2 | Abgerechnet | 2 | Abgerechnet | 2 | Abgerechnet | 2 | 638084 | Königsbrunn | Schulstr. | 13 | 1 | Abgerechnet | 2 | Abgerechnet | bis 7 | Abgerechnet | bis 10 | Abgerechnet | bis 10 | Abgerechnet | bis 15 | Abgerechnet | bis 15 | Abgerechnet | bis 15 | Abgerechnet | bis 15 | 4417794146 | 5348613.32 | 2025-05-04
Schulstr. 14 | Point (4417774.7530942065641284 5348658.51433552801609039) | 1436 |  | T | 2246 | 4417774752 | 5348658514 |  |  |  | 14 | 3-fach |  | 1965-01-01 | / Ans., Überspannungsleuchte LBF 321 LL | 1965-01-01 | 1 | L |  | Leuchtst.l. Aura longlife refl/840> | 36 | 2008-12-15 | 1 | Königsbrunn | Königsbrunn (86343) | Schulstr. | 14 | Seil | 1 | T | 36 | 10 | 46 | 0 | Seil | 0.02 | NS | [5 empty] | 2025-10-01 |  | DsCDSW1-22 |  |  | Ds |  |  | Pos. 1.10 | 22 |  |  | DigiStreet Catenary | rundsymmetrisch strahlend | DSW1 | 22 W |  | NS | gris sablé 900 | 2246 | A |  |  | A1 | Schulstr. 14 |  | Geplant |  | Geplant |  |  | Geplant |  | Geplant |  | Geplant |  | Auftrag |  | Abgerechnet | 50 | Abgerechnet | 50 | Abgerechnet | 50 | Abgerechnet | 50 | Abgerechnet | 50 | Abgerechnet | 50 | 635989 | Königsbrunn | Schulstr. | 14 | 1 | Abgerechnet | 50 | Abgerechnet | bis 7 | Abgerechnet | bis 10 | Abgerechnet | bis 10 | Abgerechnet | bis 15 | Abgerechnet | bis 15 | Abgerechnet | bis 15 | Abgerechnet | bis 15 | 4417774753 | 5348658514 | 0
Marktstr. 1 | Point (4417609.39049961045384407 5348583.71157022472470999) | 1437 |  | HSx | 1686 | 4417609389 | 5348583711 |  |  |  | 1 | Pei kreisf. | 60mm Zopf, Stutzen 42x400mm | 1976-01-01 | SR 50, 1xNAV-T 70W Red. | 2009-01-01 | 1 | NAV-T |  | 4Y, röhrenf, Super | 70 | 2014-05-15 | 1 | Königsbrunn | Königsbrunn (86343) | Marktstr. | 1 | Koffer | 1 | HSx | 70 | 13 | 83 | 7.5 | Aufs./ Ans. | 0.01 | NS | [5 empty] | 1950-01-01 |  | McDN10-22AL |  |  | Mc | Ja | ALM | Pos. 1.50 | 22 |  |  | Micro Luma | Radwegeoptik extrem breitstrahlend/engstrahlend | DN10 | 22 W |  | NS | gris sablé 900 | 1686 | B |  |  | B08-A | Marktstr. 1 |  | Geplant |  | Geplant |  |  | Geplant |  | Geplant |  | Geplant |  | Auftrag |  | Abgerechnet | 50 | Abgerechnet | 50 | Abgerechnet | 50 | Abgerechnet | 50 | Abgerechnet | 50 | Abgerechnet | 50 | 636340 | Königsbrunn | Marktstr. | 1 | 1 | Abgerechnet | 50 | Abgerechnet | bis 7 | Abgerechnet | bis 10 | Abgerechnet | bis 10 | Abgerechnet | bis 15 | Abgerechnet | bis 15 | Abgerechnet | bis 15 | Abgerechnet | bis 15 | 4417609.39 | 5348583711 | 2025-05-07
Marktstr. 2 | Point (4417661.51001895498484373 5348570.72497902531176805) | 1438 |  | HSx | 1687 | 4417661508 | 5348570724 |  |  |  | 2 | Pei kreisf. | 60mm Zopf, Stutzen 42x400mm | 1976-01-01 | SR 50, 1xNAV-T 70W Red. | 1976-01-01 | 1 | NAV-T |  | 4Y, röhrenf, Super | 70 | 2014-05-06 | 1 | Königsbrunn | Königsbrunn (86343) | Marktstr. | 2 | Koffer | 1 | HSx | 70 | 13 | 83 | 7.5 | Aufs./ Ans. | 0.01 | NS | [5 empty] | 1950-01-01 |  | McDN10-22AL |  |  | Mc | Ja | ALM | Pos. 1.50 | 22 |  |  | Micro Luma | Radwegeoptik extrem breitstrahlend/engstrahlend | DN10 | 22 W |  | NS | gris sablé 900 | 1687 | B |  |  | B08-A | Marktstr. 2 |  | Geplant |  | Geplant |  |  | Geplant |  | Geplant |  | Geplant |  | Auftrag |  | Abgerechnet | 50 | Abgerechnet | 50 | Abgerechnet | 50 | Abgerechnet | 50 | Abgerechnet | 50 | Abgerechnet | 50 | 636243 | Königsbrunn | Marktstr. | 2 | 1 | Abgerechnet | 50 | Abgerechnet | bis 7 | Abgerechnet | bis 10 | Abgerechnet | bis 10 | Abgerechnet | bis 15 | Abgerechnet | bis 15 | Abgerechnet | bis 15 | Abgerechnet | bis 15 | 4417661.51 | 5348570724 | 2025-05-07
Marktstr. 3 | Point (4417695.10200152173638344 5348554.44845139048993587) | 1439 |  | HSx | 1688 | 4417695102 | 5348554446 |  |  |  | 3 | Pei kreisf. | 60mm Zopf, Stutzen 42x400mm | 1976-01-01 | SR 50, 1xNAV-T 70W Red. | 1976-01-01 | 1 | NAV-T |  | 4Y, röhrenf, Super | 70 | 2014-05-06 | 1 | Königsbrunn | Königsbrunn (86343) | Marktstr. | 3 | Koffer | 1 | HSx | 70 | 13 | 83 | 7.5 | Aufs./ Ans. | 0.01 | NS | [5 empty] | 1950-01-01 |  | McDN10-22AL |  |  | Mc | Ja | ALM | Pos. 1.50 | 22 |  |  | Micro Luma | Radwegeoptik extrem breitstrahlend/engstrahlend | DN10 | 22 W |  | NS | gris sablé 900 | 1688 | B |  |  | B08-A | Marktstr. 3 |  | Geplant |  | Geplant |  |  | Geplant |  | Geplant |  | Geplant |  | Auftrag |  | Abgerechnet | 50 | Abgerechnet | 50 | Abgerechnet | 50 | Abgerechnet | 50 | Abgerechnet | 50 | Abgerechnet | 50 | 636380 | Königsbrunn | Marktstr. | 3 | 1 | Abgerechnet | 50 | Abgerechnet | bis 7 | Abgerechnet | bis 10 | Abgerechnet | bis 10 | Abgerechnet | bis 15 | Abgerechnet | bis 15 | Abgerechnet | bis 15 | Abgerechnet | bis 15 | 4417695102 | 5348554448 | 2025-05-07
Marktstr. 4 | Point (4417683.15433761943131685 5348554.10214229114353657) | 1440 |  | HSxA | 1689 | 4417683154 | 5348554102 |  |  |  | 4 | SRM, ger. abg. | 76mm Zopf | 1999-11-30 | große Glocke, HQL 80/125W asym. | 1999-11-30 | 1 | NAV am HQL 80W |  | VG (IWASAKI) | 75 | 2014-05-15 | 1 | Königsbrunn | Königsbrunn (86343) | Marktstr. | 4 | Glocke | 1 | HSx | 70 | 5 | 75 | 4.5 | Hänge | 0.01 | NS | [5 empty] | 1230 |  | Umrüstsatz Siteco Glocke sym |  |  | Um | Ja |  | Pos. 1.230 | 21 |  |  | Umrüstsatz Glocke | symmetrisch strahlend | s. allg. Optik | 21 W |  | NS |  | 1689 | I |  |  | I02 | Marktstr. 4 |  | Geplant |  | Geplant |  |  | Geplant |  | Geplant |  | Geplant |  | Auftrag |  |  |  | Auftrag |  | Abgerechnet | 3 | Abgerechnet | 3 | Abgerechnet | 3 | Abgerechnet | 3 | 638147 | Königsbrunn | Marktstr. | 4 | 1 | Abgerechnet | 3 | Abgerechnet | bis 7 | Abgerechnet | bis 10 | Abgerechnet | bis 10 | Abgerechnet | bis 15 | Abgerechnet | bis 15 | Abgerechnet | bis 15 | Abgerechnet | bis 15 | 4417683154 | 5348554102 | 2025-05-04
Marktstr. 5 | Point (4417709.99329276289790869 5348544.92495117802172899) | 1441 |  | HSxA | 1690 | 4417709991 | 5348544923 |  |  |  | 5 | SRM, ger. abg. | 76mm Zopf | 1999-11-30 | große Glocke, HQL 80/125W asym. | 1999-11-30 | 1 | NAV am HQL 80W |  | VG (IWASAKI) | 75 | 2014-05-15 | 1 | Königsbrunn | Königsbrunn (86343) | Marktstr. | 5 | Glocke | 1 | HSx | 70 | 5 | 75 | 4.5 | Hänge | 0.01 | NS | [5 empty] | 1230 |  | Umrüstsatz Siteco Glocke sym |  |  | Um | Ja |  | Pos. 1.230 | 21 |  |  | Umrüstsatz Glocke | symmetrisch strahlend | s. allg. Optik | 21 W |  | NS |  | 1690 | I |  |  | I02 | Marktstr. 5 |  | Geplant |  | Geplant |  |  | Geplant |  | Geplant |  | Geplant |  | Auftrag |  |  |  | Auftrag |  | Abgerechnet | 3 | Abgerechnet | 3 | Abgerechnet | 3 | Abgerechnet | 3 | 638159 | Königsbrunn | Marktstr. | 5 | 1 | Abgerechnet | 3 | Abgerechnet | bis 7 | Abgerechnet | bis 10 | Abgerechnet | bis 10 | Abgerechnet | bis 15 | Abgerechnet | bis 15 | Abgerechnet | bis 15 | Abgerechnet | bis 15 | 4417709993 | 5348544924 | 2025-05-04
Marktstr. 6 | Point (4417680.03755573183298111 5348526.0511053055524826) | 1442 |  | HSxA | 1691 | 4417680036 | 5348526051 |  |  |  | 6 | SRM, ger. abg. | 76mm Zopf | 1999-11-30 | große Glocke, HQL 80/125W asym. | 1999-11-30 | 1 | NAV am HQL 80W |  | VG (IWASAKI) | 75 | 2014-05-14 | 1 | Königsbrunn | Königsbrunn (86343) | Marktstr. | 6 | Glocke | 1 | HSx | 70 | 5 | 75 | 4.5 | Hänge | 0.01 | NS | [5 empty] | 1220 |  | Umrüstsatz Siteco Glocke asy | Gläser und Masten nicht sichtbar, Zustand? |  | Um | Ja |  | Pos. 1.220 | 14 |  |  | Umrüstsatz Glocke | asymmetrisch strahlend | s. allg. Optik | 14 W |  | NS |  | 1691 | I |  |  | I01 | Marktstr. 6 |  | Geplant |  | Geplant |  |  | Geplant |  | Geplant |  | Geplant |  | Auftrag |  |  |  | Auftrag |  | Abgerechnet | 3 | Abgerechnet | 3 | Abgerechnet | 3 | Abgerechnet | 3 | 638131 | Königsbrunn | Marktstr. | 6 | 1 | Abgerechnet | 3 | Abgerechnet | bis 7 | Abgerechnet | bis 10 | Abgerechnet | bis 10 | Abgerechnet | bis 15 | Abgerechnet | bis 15 | Abgerechnet | bis 15 | Abgerechnet | 20 | 4417680037 | 5348526051 | 2025-05-04
Marktstr. 7 | Point (4417709.30067456606775522 5348519.81754153035581112) | 1443 |  | HSxA | 1692 | 4417709298 | 5348519815 |  |  |  | 7 | SRM, ger. abg. | 76mm Zopf | 1999-11-30 | große Glocke, HQL 80/125W asym. | 1999-11-30 | 1 | NAV am HQL 125W |  | VG (IWASAKI) | 115 | 2014-05-14 | 1 | Königsbrunn | Königsbrunn (86343) | Marktstr. | 7 | Glocke | 1 | HSx | 100 | 15 | 115 | 4.5 | Hänge | 0.01 | NS | [5 empty] | 1220 |  | Umrüstsatz Siteco Glocke asy | Gläser und Masten nicht sichtbar, Zustand? |  | Um | Ja |  | Pos. 1.220 | 14 |  |  | Umrüstsatz Glocke | asymmetrisch strahlend | s. allg. Optik | 14 W |  | NS |  | 1692 | I |  |  | I01 | Marktstr. 7 |  | Geplant |  | Geplant |  |  | Geplant |  | Geplant |  | Geplant |  | Auftrag |  |  |  | Auftrag |  | Abgerechnet | 3 | Abgerechnet | 3 | Abgerechnet | 3 | Abgerechnet | 3 | 638091 | Königsbrunn | Marktstr. | 7 | 1 | Abgerechnet | 3 | Abgerechnet | bis 7 | Abgerechnet | bis 10 | Abgerechnet | bis 10 | Abgerechnet | bis 15 | Abgerechnet | bis 15 | Abgerechnet | bis 15 | Abgerechnet | bis 15 | 4417709.3 | 5348519817 | 2025-05-04
Marktstr. 8 | Point (4417731.29130232892930508 5348546.13703302573412657) | 1444 |  | HMx | 1693 | 4417731291 | 5348546137 |  |  | streichen | 8 | SRM, ger. abg. | 76mm Zopf | 1991-12-02 | große Glocke, HQL 80/125W asym. | 1991-12-02 | 1 | HQL |  | elipsoid, 4Y | 160 | 2014-05-15 | 1 | Königsbrunn | Königsbrunn (86343) | Marktstr. | 8 | Glocke | 2 | HME | 80 | 9 | 178 | 4 | Hänge | 0.01 | NS | 2 |  |  |  |  | 1220 |  | Siteco Glocke Umrüstsatz asy + neue Gläser |  |  | Um |  |  | Pos. 1.220 | 28 |  |  | Umrüstsatz Glocke | asymmetrisch strahlend | s. allg. Optik | 14 W |  | NS |  | 1693a | I |  |  | I01 | Marktstr. 8 |  | Geplant |  | Geplant |  |  | Geplant |  | Geplant |  | Geplant |  | Auftrag |  |  |  | Auftrag |  | Abgerechnet | 3 | Abgerechnet | 3 | Abgerechnet | 3 | Abgerechnet | 3 | 638092 | Königsbrunn | Marktstr. | 8 | 1 | Abgerechnet | 3 | Abgerechnet | bis 7 | Abgerechnet | bis 10 | Abgerechnet | bis 10 | Abgerechnet | bis 15 | Abgerechnet | bis 15 | Abgerechnet | bis 15 | Abgerechnet | bis 15 | 4417731291 | 5348546137 | 4
Marktstr. 8 | Point (4417730.76577731873840094 5348546.25830802787095308) | 1444 |  | HMx | 1693 | 4417731291 | 5348546137 |  |  | streichen | 8 | SRM, ger. abg. | 76mm Zopf | 1991-12-02 | große Glocke, HQL 80/125W asym. | 1991-12-02 | 1 | HQL |  | elipsoid, 4Y | 160 | 2014-05-15 | 1 | Königsbrunn | Königsbrunn (86343) | Marktstr. | 8 | Glocke | 2 | HME | 80 | 9 | 178 | 4 | Hänge | 0.01 | NS | 2 |  |  |  |  | 1220 |  | Siteco Glocke Umrüstsatz asy + neue Gläser |  |  | Um |  |  | Pos. 1.220 | 28 |  |  | Umrüstsatz Glocke | asymmetrisch strahlend | s. allg. Optik | 14 W |  | NS |  | 1693b | I |  |  | I01 | Marktstr. 8 |  | Geplant |  | Geplant |  |  | Geplant |  | Geplant |  | Geplant |  | Auftrag |  |  |  | Auftrag |  | Abgerechnet | 3 | Abgerechnet | 3 | Abgerechnet | 3 | Abgerechnet | 3 | 638092 | Königsbrunn | Marktstr. | 8 | 1 | Abgerechnet | 3 | Abgerechnet | bis 7 | Abgerechnet | bis 10 | Abgerechnet | bis 10 | Abgerechnet | bis 15 | Abgerechnet | bis 15 | Abgerechnet | bis 15 | Abgerechnet | bis 15 | 4417730765 | 5348546258 | 4
Marktstr. 9 | Point (4417736.99934109393507242 5348527.38446215260773897) | 1445 |  | HMx | 1694 | 4417737524 | 5348527263 |  |  | streichen | 9 | SRM, ger. abg. | 76mm Zopf | 1991-12-02 | große Glocke, HQL 80/125W asym. | 1991-12-02 | 1 | HQL |  | elipsoid, 4Y | 160 | 2014-05-15 | 1 | Königsbrunn | Königsbrunn (86343) | Marktstr. | 9 | Glocke | 2 | HME | 80 | 9 | 178 | 4 | Hänge | 0.01 | NS | 2 |  |  |  |  | 1220 |  | Siteco Glocke Umrüstsatz asy + neue Gläser |  |  | Um |  |  | Pos. 1.220 | 28 |  |  | Umrüstsatz Glocke | asymmetrisch strahlend | s. allg. Optik | 14 W |  | NS |  | 1694b | I |  |  | I01 | Marktstr. 9 |  | Geplant |  | Geplant |  |  | Geplant |  | Geplant |  | Geplant |  | Auftrag |  |  |  | Auftrag |  | Abgerechnet | 3 | Abgerechnet | 3 | Abgerechnet | 3 | Abgerechnet | 3 | 638063 | Königsbrunn | Marktstr. | 9 | 1 | Abgerechnet | 3 | Abgerechnet | bis 7 | Abgerechnet | bis 10 | Abgerechnet | bis 10 | Abgerechnet | bis 15 | Abgerechnet | bis 15 | Abgerechnet | bis 15 | Abgerechnet | bis 15 | 4417736999 | 5348527384 | 4
Marktstr. 9 | Point (4417737.52486610412597656 5348527.26318715047091246) | 1445 |  | HMx | 1694 | 4417737524 | 5348527263 |  |  | streichen | 9 | SRM, ger. abg. | 76mm Zopf | 1991-12-02 | große Glocke, HQL 80/125W asym. | 1991-12-02 | 1 | HQL |  | elipsoid, 4Y | 160 | 2014-05-15 | 1 | Königsbrunn | Königsbrunn (86343) | Marktstr. | 9 | Glocke | 2 | HME | 80 | 9 | 178 | 4 | Hänge | 0.01 | NS | 2 |  |  |  |  | 1220 |  | Siteco Glocke Umrüstsatz asy + neue Gläser |  |  | Um |  |  | Pos. 1.220 | 28 |  |  | Umrüstsatz Glocke | asymmetrisch strahlend | s. allg. Optik | 14 W |  | NS |  | 1694a | I |  |  | I01 | Marktstr. 9 |  | Geplant |  | Geplant |  |  | Geplant |  | Geplant |  | Geplant |  | Auftrag |  |  |  | Auftrag |  | Abgerechnet | 3 | Abgerechnet | 3 | Abgerechnet | 3 | Abgerechnet | 3 | 638063 | Königsbrunn | Marktstr. | 9 | 1 | Abgerechnet | 3 | Abgerechnet | bis 7 | Abgerechnet | bis 10 | Abgerechnet | bis 10 | Abgerechnet | bis 15 | Abgerechnet | bis 15 | Abgerechnet | bis 15 | Abgerechnet | bis 15 | 4417737524 | 5348527263 | 4
Marktstr. 10 | Point (4417709.4738291148096323 5348484.84032256808131933) | 1446 |  | HIT | 1695 | 4417709473 | 5348484838 |  |  |  | 10 | Schreder, Stehle Tubulus Mini |  | 2012-10-09 | Stehle. Tubulus Mini 1xHIT-CE 70W sym. | 2012-10-09 | 1 | HCI-T |  | einseitig gesockelt G12 | 70 | 2014-05-15 | 1 | Königsbrunn | Königsbrunn (86343) | Marktstr. | 10 | Stehle | 1 | HIx | 70 | 13 | 83 | 1.9 | Stehle | 0.01 | NS | [22 empty] | NS |  | 1695 |  |  |  |  | Marktstr. 10 | [47 empty] | 4417709473 | 5348484.84 | 2025-09-01
Marktstr. 11 | Point (4417688.17581954970955849 5348490.90073179453611374) | 1447 |  | HIT | 1696 | 4417688173 | 5348490.9 |  |  |  | 11 | Schreder, Stehle Tubulus Mini |  | 2012-10-09 | Stehle. Tubulus Mini 1xHIT-CE 70W sym. | 2012-10-09 | 1 | HCI-T |  | einseitig gesockelt G12 | 70 | 2014-05-15 | 1 | Königsbrunn | Königsbrunn (86343) | Marktstr. | 11 | Stehle | 1 | HIx | 70 | 13 | 83 | 1.9 | Stehle | 0.01 | NS | [22 empty] | NS |  | 1696 |  |  |  |  | Marktstr. 11 | [47 empty] | 4417688175 | 5348490.9 | 2025-09-01
Marktstr. 12 | Point (4417631.03481827490031719 5348507.69672307744622231) | 1448 |  | HIT | 1697 | 4417631034 | 5348507696 |  |  |  | 12 | Schreder, Stehle Tubulus Mini |  | 2012-10-09 | Stehle. Tubulus Mini 1xHIT-CE 70W sym. | 2012-10-09 | 1 | HCI-T |  | einseitig gesockelt G12 | 70 | 2014-02-04 | 1 | Königsbrunn | Königsbrunn (86343) | Marktstr. | 12 | Stehle | 1 | HIx | 70 | 13 | 83 | 1.9 | Stehle | 0.01 | NS | [22 empty] | NS |  | 1697 |  |  |  |  | Marktstr. 12 | [47 empty] | 4417631034 | 5348507696 | 2025-09-01
Marktstr. 13 | Point (4417588.78510824218392372 5348520.16385062877088785) | 1449 |  | HIT | 1698 | 4417588785 | 5348520161 |  |  |  | 13 | Schreder, Stehle Tubulus Mini |  | 2012-10-09 | Stehle. Tubulus Mini 1xHIT-CE 70W sym. | 2012-10-09 | 1 | HCI-T |  | einseitig gesockelt G12 | 70 | 2014-02-04 | 1 | Königsbrunn | Königsbrunn (86343) | Marktstr. | 13 | Stehle | 1 | HIx | 70 | 13 | 83 | 1.9 | Stehle | 0.01 | NS | [22 empty] | NS |  | 1698 |  |  |  |  | Marktstr. 13 | [47 empty] | 4417588785 | 5348520163 | 2025-09-01
Marktstr. 17 | Point (4417566.96763502806425095 5348476.35574965178966522) | 1450 |  | HSx | 1699 | 4417566967 | 5348476355 |  |  | Nicht angefahren im Video | 17 | SRM, ger. abg. | 76mm Zopf | 2003-11-28 | kleine Glocke, NAV-E 50/70W | 2003-11-28 | 1 | NAV-E |  | 4Y, elypsoid, Standard | 50 | 2014-02-04 | 1 | Königsbrunn | Königsbrunn (86343) | Marktstr. | 17 | Glocke | 1 | HSx | 50 | 12 | 62 | 4 | Hänge | 0.01 | NS | [5 empty] | 1180 |  | TgDMasy-14 | Gläser und Masten nicht sichtbar, Zustand? WIrd zu Tg weil alleinstehend |  | Tg | Ja |  | Pos. 1.180 | 14 |  |  | Townguide | asymmetrisch strahlend | DM | 17 W |  | NS | gris sablé 900, Leuchtendeckel innnen weiß | 1699 | F | BDP103 PCC 1xGRN20/830 DM | 1640 | F12 | Marktstr. 17 |  | Geplant |  | Geplant |  |  | Geplant |  | Geplant |  | Geplant |  | Auftrag |  |  |  | Auftrag |  | Auftrag |  | Abgerechnet | 4 | Abgerechnet | 4 | Abgerechnet | 4 | 637820 | Königsbrunn | Marktstr. | 17 | 1 | Abgerechnet | 4 | Abgerechnet | bis 7 | Abgerechnet | bis 10 | Abgerechnet | bis 10 | Abgerechnet | bis 15 | Abgerechnet | bis 15 | Abgerechnet | bis 15 | Abgerechnet | bis 15 | 4417566967 | 5348476355 | 4
Marktstr. 20 | Point (4417665.66572813875973225 5348533.49675092566758394) | 1451 |  | HSx | 1700 | 4417665665 | 5348533496 |  |  |  | 20 | SRM, ger. abg. | 76mm Zopf | 2005-10-20 | große Glocke, NAV-E/T 50/70W asym. | 2005-10-20 | 1 | NAV-E |  | 4Y, elypsoid, Standard | 50 | 2014-05-15 | 1 | Königsbrunn | Königsbrunn (86343) | Marktstr. | 20 | Glocke | 1 | HSx | 50 | 12 | 62 | 4.5 | Hänge | 0.01 | NS | [5 empty] | 1230 |  | Umrüstsatz Siteco Glocke sym | Gläser und Masten nicht sichtbar, Zustand? |  | Um | Ja |  | Pos. 1.230 | 21 |  |  | Umrüstsatz Glocke | symmetrisch strahlend | s. allg. Optik | 21 W |  | NS |  | 1700 | I |  |  | I02 | Marktstr. 20 |  | Geplant |  | Geplant |  |  | Geplant |  | Geplant |  | Geplant |  | Auftrag |  |  |  | Auftrag |  | Abgerechnet | 3 | Abgerechnet | 3 | Abgerechnet | 3 | Abgerechnet | 3 | 638152 | Königsbrunn | Marktstr. | 20 | 1 | Abgerechnet | 3 | Abgerechnet | bis 7 | Abgerechnet | bis 10 | Abgerechnet | bis 10 | Abgerechnet | bis 15 | Abgerechnet | bis 15 | Abgerechnet | bis 15 | Abgerechnet | bis 15 | 4417665665 | 5348533496 | 2025-05-04
Marktstr. 21 | Point (4417653.71806423552334309 5348550.11958765983581543) | 1452 |  | HSx | 1701 | 4417653718 | 5348550116 |  |  |  | 21 | SRM, ger. abg. | 76mm Zopf | 2005-10-20 | große Glocke, NAV-E/T 50/70W asym. | 2005-10-20 | 1 | NAV-E |  | 4Y, elypsoid, Standard | 50 | 2014-05-15 | 1 | Königsbrunn | Königsbrunn (86343) | Marktstr. | 21 | Glocke | 1 | HSx | 50 | 12 | 62 | 4.5 | Hänge | 0.01 | NS | [5 empty] | 1230 |  | Umrüstsatz Siteco Glocke sym |  |  | Um | Ja |  | Pos. 1.230 | 21 |  |  | Umrüstsatz Glocke | symmetrisch strahlend | s. allg. Optik | 21 W |  | NS |  | 1701 | I |  |  | I02 | Marktstr. 21 |  | Geplant |  | Geplant |  |  | Geplant |  | Geplant |  | Geplant |  | Auftrag |  |  |  | Auftrag |  | Abgerechnet | 3 | Abgerechnet | 3 | Abgerechnet | 3 | Abgerechnet | 3 | 638161 | Königsbrunn | Marktstr. | 21 | 1 | Abgerechnet | 3 | Abgerechnet | bis 7 | Abgerechnet | bis 10 | Abgerechnet | bis 10 | Abgerechnet | bis 15 | Abgerechnet | bis 15 | Abgerechnet | bis 15 | Abgerechnet | bis 15 | 4417653718 | 5348550119 | 2025-05-04
Marktstr. 22 | Point (4417633.63213651534169912 5348548.04173306841403246) | 1453 |  | HSx | 1702 | 4417633632 | 5348548041 |  |  | Dreck in der Abdeckung | 22 | SRM, ger. abg. | 76mm Zopf | 2005-10-20 | große Glocke, NAV-E/T 50/70W asym. | 2005-10-20 | 1 | NAV-E |  | 4Y, elypsoid, Standard | 50 | 2014-05-15 | 1 | Königsbrunn | Königsbrunn (86343) | Marktstr. | 22 | Glocke | 1 | HSx | 50 | 12 | 62 | 4.5 | Hänge | 0.01 | NS | [5 empty] | 1220 |  | Umrüstsatz Siteco Glocke asy |  |  | Um | Ja |  | Pos. 1.220 | 14 |  |  | Umrüstsatz Glocke | asymmetrisch strahlend | s. allg. Optik | 14 W |  | NS |  | 1702 | I |  |  | I01 | Marktstr. 22 |  | Geplant |  | Geplant |  |  | Geplant |  | Geplant |  | Geplant |  | Auftrag |  |  |  | Auftrag |  | Abgerechnet | 3 | Abgerechnet | 3 | Abgerechnet | 3 | Abgerechnet | 3 | 638113 | Königsbrunn | Marktstr. | 22 | 1 | Abgerechnet | 3 | Abgerechnet | bis 7 | Abgerechnet | bis 10 | Abgerechnet | bis 10 | Abgerechnet | bis 15 | Abgerechnet | bis 15 | Abgerechnet | bis 15 | Abgerechnet | bis 15 | 4417633632 | 5348548041 | 2025-05-04
Marktplatz 1 | Point (4417754.3208573879674077 5348533.6699054753407836) | 1454 |  | HMx | 1671 | 4417754.32 | 5348533667 |  |  | Eingewachsen streichen | 1 | SRM, ger. abg. | 76mm Zopf | 1991-12-02 | große Glocke, HQL 80/125W asym. | 1991-12-02 | 1 | HQL |  | elipsoid, 4Y | 160 | 2014-05-14 | 1 | Königsbrunn | Königsbrunn (86343) | Marktplatz | 1 | Glocke | 2 | HME | 80 | 9 | 178 | 4 | Hänge | 0.013 | NS | 2 |  |  |  |  | 1230 |  | Siteco Glocke Umrüstsatz sym + neue Gläser |  |  | Um |  |  | Pos. 1.230 | 42 |  |  | Umrüstsatz Glocke | symmetrisch strahlend | s. allg. Optik | 21 W |  | NS |  | 1671a | I |  |  | I02 | Marktplatz 1 |  | Geplant |  | Geplant |  |  | Geplant |  | Geplant |  | Geplant |  | Auftrag |  |  |  | Abgerechnet | 2 | Abgerechnet | 2 | Abgerechnet | 2 | Abgerechnet | 2 | Abgerechnet | 2 | 638151 | Königsbrunn | Marktplatz | 1 | 1 | Abgerechnet | 2 | Abgerechnet | bis 7 | Abgerechnet | bis 10 | Abgerechnet | bis 10 | Abgerechnet | bis 15 | Abgerechnet | bis 15 | Abgerechnet | bis 15 | Abgerechnet | bis 15 | 4417754.32 | 5348533669 | 4
Marktplatz 1 | Point (4417753.79533237777650356 5348533.79118047747761011) | 1454 |  | HMx | 1671 | 4417754.32 | 5348533667 |  |  | Eingewachsen streichen | 1 | SRM, ger. abg. | 76mm Zopf | 1991-12-02 | große Glocke, HQL 80/125W asym. | 1991-12-02 | 1 | HQL |  | elipsoid, 4Y | 160 | 2014-05-14 | 1 | Königsbrunn | Königsbrunn (86343) | Marktplatz | 1 | Glocke | 2 | HME | 80 | 9 | 178 | 4 | Hänge | 0.013 | NS | 2 |  |  |  |  | 1230 |  | Siteco Glocke Umrüstsatz sym + neue Gläser |  |  | Um |  |  | Pos. 1.230 | 42 |  |  | Umrüstsatz Glocke | symmetrisch strahlend | s. allg. Optik | 21 W |  | NS |  | 1671b | I |  |  | I02 | Marktplatz 1 |  | Geplant |  | Geplant |  |  | Geplant |  | Geplant |  | Geplant |  | Auftrag |  |  |  | Abgerechnet | 2 | Abgerechnet | 2 | Abgerechnet | 2 | Abgerechnet | 2 | Abgerechnet | 2 | 638151 | Königsbrunn | Marktplatz | 1 | 1 | Abgerechnet | 2 | Abgerechnet | bis 7 | Abgerechnet | bis 10 | Abgerechnet | bis 10 | Abgerechnet | bis 15 | Abgerechnet | bis 15 | Abgerechnet | bis 15 | Abgerechnet | bis 15 | 4417753795 | 5348533791 | 4
Marktplatz 2 | Point (4417772.84233280271291733 5348529.98178039211779833) | 1455 |  | HMx | 1672 | 4417773366 | 5348529.86 |  |  |  | 2 | SRM, ger. abg. | 76mm Zopf | 1991-12-02 | große Glocke, HQL 80/125W asym. hängende Lampe | 1991-12-02 | 1 | HQL |  | elipsoid, 4Y | 160 | 2014-05-14 | 1 | Königsbrunn | Königsbrunn (86343) | Marktplatz | 2 | Glocke | 2 | HME | 80 | 9 | 178 | 4 | Hänge | 0.013 | NS | 2 |  |  |  |  | 1230 |  | Siteco Glocke Umrüstsatz sym + neues Glas |  |  | Um |  |  | Pos. 1.230 | 42 |  |  | Umrüstsatz Glocke | symmetrisch strahlend | s. allg. Optik | 21 W |  | NS |  | 1672b | I |  |  | I02 | Marktplatz 2 |  | Geplant |  | Geplant |  |  | Geplant |  | Geplant |  | Geplant |  | Auftrag |  |  |  | Abgerechnet | 2 | Abgerechnet | 2 | Abgerechnet | 2 | Abgerechnet | 2 | Abgerechnet | 2 | 638162 | Königsbrunn | Marktplatz | 2 | 1 | Abgerechnet | 2 | Abgerechnet | bis 7 | Abgerechnet | bis 10 | Abgerechnet | bis 10 | Abgerechnet | bis 15 | Abgerechnet | bis 15 | Abgerechnet | bis 15 | Abgerechnet | bis 15 | 4417772842 | 5348529981 | 4
Marktplatz 2 | Point (4417773.36785781290382147 5348529.86050538998097181) | 1455 |  | HMx | 1672 | 4417773366 | 5348529.86 |  |  |  | 2 | SRM, ger. abg. | 76mm Zopf | 1991-12-02 | große Glocke, HQL 80/125W asym. hängende Lampe | 1991-12-02 | 1 | HQL |  | elipsoid, 4Y | 160 | 2014-05-14 | 1 | Königsbrunn | Königsbrunn (86343) | Marktplatz | 2 | Glocke | 2 | HME | 80 | 9 | 178 | 4 | Hänge | 0.013 | NS | 2 |  |  |  |  | 1230 |  | Siteco Glocke Umrüstsatz sym + neues Glas |  |  | Um |  |  | Pos. 1.230 | 42 |  |  | Umrüstsatz Glocke | symmetrisch strahlend | s. allg. Optik | 21 W |  | NS |  | 1672a | I |  |  | I02 | Marktplatz 2 |  | Geplant |  | Geplant |  |  | Geplant |  | Geplant |  | Geplant |  | Auftrag |  |  |  | Abgerechnet | 2 | Abgerechnet | 2 | Abgerechnet | 2 | Abgerechnet | 2 | Abgerechnet | 2 | 638162 | Königsbrunn | Marktplatz | 2 | 1 | Abgerechnet | 2 | Abgerechnet | bis 7 | Abgerechnet | bis 10 | Abgerechnet | bis 10 | Abgerechnet | bis 15 | Abgerechnet | bis 15 | Abgerechnet | bis 15 | Abgerechnet | bis 15 | 4417773367 | 5348529.86 | 4
Marktplatz 3 | Point (4417787.3933763075619936 5348519.64438698068261147) | 1456 |  | HMx | 1673 | 4417787393 | 5348519644 |  |  | streichen | 3 | SRM, ger. abg. | 76mm Zopf | 1991-12-02 | große Glocke, HQL 80/125W asym. | 1991-12-02 | 1 | HQL |  | elipsoid, 4Y | 160 | 2014-05-14 | 1 | Königsbrunn | Königsbrunn (86343) | Marktplatz | 3 | Glocke | 2 | HME | 80 | 9 | 178 | 4 | Hänge | 0.013 | NS | 2 |  |  |  |  | 1230 |  | Siteco Glocke Umrüstsatz sym + neue Gläser |  |  | Um |  |  | Pos. 1.230 | 42 |  |  | Umrüstsatz Glocke | symmetrisch strahlend | s. allg. Optik | 21 W |  | NS |  | 1673a | I |  |  | I02 | Marktplatz 3 |  | Geplant |  | Geplant |  |  | Geplant |  | Geplant |  | Geplant |  | Auftrag |  |  |  | Abgerechnet | 2 | Abgerechnet | 2 | Abgerechnet | 2 | Abgerechnet | 2 | Abgerechnet | 2 | 638145 | Königsbrunn | Marktplatz | 3 | 1 | Abgerechnet | 2 | Abgerechnet | bis 7 | Abgerechnet | bis 10 | Abgerechnet | bis 10 | Abgerechnet | bis 15 | Abgerechnet | bis 15 | Abgerechnet | bis 15 | Abgerechnet | bis 15 | 4417787393 | 5348519644 | 4
Marktplatz 3 | Point (4417786.86785129737108946 5348519.76566198281943798) | 1456 |  | HMx | 1673 | 4417787393 | 5348519644 |  |  | streichen | 3 | SRM, ger. abg. | 76mm Zopf | 1991-12-02 | große Glocke, HQL 80/125W asym. | 1991-12-02 | 1 | HQL |  | elipsoid, 4Y | 160 | 2014-05-14 | 1 | Königsbrunn | Königsbrunn (86343) | Marktplatz | 3 | Glocke | 2 | HME | 80 | 9 | 178 | 4 | Hänge | 0.013 | NS | 2 |  |  |  |  | 1230 |  | Siteco Glocke Umrüstsatz sym + neue Gläser |  |  | Um |  |  | Pos. 1.230 | 42 |  |  | Umrüstsatz Glocke | symmetrisch strahlend | s. allg. Optik | 21 W |  | NS |  | 1673b | I |  |  | I02 | Marktplatz 3 |  | Geplant |  | Geplant |  |  | Geplant |  | Geplant |  | Geplant |  | Auftrag |  |  |  | Abgerechnet | 2 | Abgerechnet | 2 | Abgerechnet | 2 | Abgerechnet | 2 | Abgerechnet | 2 | 638145 | Königsbrunn | Marktplatz | 3 | 1 | Abgerechnet | 2 | Abgerechnet | bis 7 | Abgerechnet | bis 10 | Abgerechnet | bis 10 | Abgerechnet | bis 15 | Abgerechnet | bis 15 | Abgerechnet | bis 15 | Abgerechnet | bis 15 | 4417786867 | 5348519765 | 4
Marktplatz 4 | Point (4417773.54101236164569855 5348503.54101389460265636) | 1457 |  | HIT | 1674 | 4417773541 | 5348503541 |  |  |  | 4 | Schreder, Stehle Tubulus Mini |  | 2012-07-05 | Stehle. Tubulus Mini 1xHIT-CE 70W sym. | 2012-07-05 | 1 | HCI-T |  | einseitig gesockelt G12 | 70 | 2014-05-14 | 1 | Königsbrunn | Königsbrunn (86343) | Marktplatz | 4 | Stehle | 1 | HIx | 70 | 13 | 83 | 2.1 | Stehle | 0.013 | NS | [22 empty] | NS |  | 1674 |  |  |  |  | Marktplatz 4 | [47 empty] | 4417773541 | 5348503541 | 2025-01-02
Marktplatz 6 | Point (4417727.65505679324269295 5348490.03495904710143805) | 1459 |  | Sonderleuchte | 1676 | 4417727655 | 5348490034 |  |  |  | 6 | Sonstige Befestigung |  | 1986-08-11 | Sonstige Anlagen | 1986-08-11 | 1 | Dummy für Sonderfälle |  |  |  | 1986-08-11 | 1 | Königsbrunn | Königsbrunn (86343) | Marktplatz | 6 | ? | 1 | Dummy | 0 | 0 | 0 | 0 | 0 | 0.013 | NS | [22 empty] | NS |  | 1676 |  |  |  |  | Marktplatz 6 | [47 empty] | 4417727655 | 5348490034 | 0
Marktplatz 7 | Point (4417728.77366016339510679 5348485.0885523920878768) | 1460 |  | HSx | 1677 | 4417728519 | 5348484667 |  |  |  | 7 | SRM, ger. kon. | 89mm Zopf | 2008-12-09 | contur, 1x NAV-T 150W | 2008-12-09 | 1 | NAV-T |  | 4Y, röhrenf., Super | 600 | 2014-05-14 | 1 | Königsbrunn | Königsbrunn (86343) | Marktplatz | 7 | technisch | 4 | HSx | 150 | 20 | 680 | 8.5 | Auf. | 0.013 | NS | 4 |  |  |  |  | 1990-01-01 |  | 4x MnDM12-44AL |  |  | Mn | Ja | ALM | Pos. 1.90 | 176 |  |  | Mini Luma | Straßenoptik breitstrahlend | DM12 | 44 W |  | NS | gris sablé 900 | 1677d | C |  |  | C06-A | Marktplatz 7 |  | Geplant |  | Geplant |  |  | Geplant |  | Geplant |  | Geplant |  | Auftrag |  | Abgerechnet | 50 | Abgerechnet | 50 | Abgerechnet | 50 | Abgerechnet | 50 | Abgerechnet | 50 | Abgerechnet | 50 | 636678 | Königsbrunn | Marktplatz | 7 | 1 | Abgerechnet | 50 | Abgerechnet | bis 7 | Abgerechnet | bis 10 | Abgerechnet | bis 10 | Abgerechnet | bis 15 | Abgerechnet | bis 15 | Abgerechnet | bis 15 | Abgerechnet | bis 15 | 4417728773 | 5348485088 | 2025-05-08
Marktplatz 7 | Point (4417728.52082953974604607 5348484.66716801840811968) | 1460 |  | HSx | 1677 | 4417728519 | 5348484667 |  |  |  | 7 | SRM, ger. kon. | 89mm Zopf | 2008-12-09 | contur, 1x NAV-T 150W | 2008-12-09 | 1 | NAV-T |  | 4Y, röhrenf., Super | 600 | 2014-05-14 | 1 | Königsbrunn | Königsbrunn (86343) | Marktplatz | 7 | technisch | 4 | HSx | 150 | 20 | 680 | 8.5 | Auf. | 0.013 | NS | 4 |  |  |  |  | 1990-01-01 |  | 4x MnDM12-44AL |  |  | Mn | Ja | ALM | Pos. 1.90 | 176 |  |  | Mini Luma | Straßenoptik breitstrahlend | DM12 | 44 W |  | NS | gris sablé 900 | 1677a | C |  |  | C06-A | Marktplatz 7 |  | Geplant |  | Geplant |  |  | Geplant |  | Geplant |  | Geplant |  | Auftrag |  | Abgerechnet | 50 | Abgerechnet | 50 | Abgerechnet | 50 | Abgerechnet | 50 | Abgerechnet | 50 | Abgerechnet | 50 | 636678 | Königsbrunn | Marktplatz | 7 | 1 | Abgerechnet | 50 | Abgerechnet | bis 7 | Abgerechnet | bis 10 | Abgerechnet | bis 10 | Abgerechnet | bis 15 | Abgerechnet | bis 15 | Abgerechnet | bis 15 | Abgerechnet | bis 15 | 4417728.52 | 5348484667 | 2025-05-08
Marktplatz 7 | Point (4417728.52082953974604607 5348485.38165940158069134) | 1460 |  | HSx | 1677 | 4417728519 | 5348484667 |  |  |  | 7 | SRM, ger. kon. | 89mm Zopf | 2008-12-09 | contur, 1x NAV-T 150W | 2008-12-09 | 1 | NAV-T |  | 4Y, röhrenf., Super | 600 | 2014-05-14 | 1 | Königsbrunn | Königsbrunn (86343) | Marktplatz | 7 | technisch | 4 | HSx | 150 | 20 | 680 | 8.5 | Auf. | 0.013 | NS | 4 |  |  |  |  | 1990-01-01 |  | 4x MnDM12-44AL |  |  | Mn | Ja | ALM | Pos. 1.90 | 176 |  |  | Mini Luma | Straßenoptik breitstrahlend | DM12 | 44 W |  | NS | gris sablé 900 | 1677c | C |  |  | C06-A | Marktplatz 7 |  | Geplant |  | Geplant |  |  | Geplant |  | Geplant |  | Geplant |  | Auftrag |  | Abgerechnet | 50 | Abgerechnet | 50 | Abgerechnet | 50 | Abgerechnet | 50 | Abgerechnet | 50 | Abgerechnet | 50 | 636678 | Königsbrunn | Marktplatz | 7 | 1 | Abgerechnet | 50 | Abgerechnet | bis 7 | Abgerechnet | bis 10 | Abgerechnet | bis 10 | Abgerechnet | bis 15 | Abgerechnet | bis 15 | Abgerechnet | bis 15 | Abgerechnet | bis 15 | 4417728.52 | 5348485381 | 2025-05-08
Marktplatz 7 | Point (4417727.99530452955514193 5348484.78844302054494619) | 1460 |  | HSx | 1677 | 4417728519 | 5348484667 |  |  |  | 7 | SRM, ger. kon. | 89mm Zopf | 2008-12-09 | contur, 1x NAV-T 150W | 2008-12-09 | 1 | NAV-T |  | 4Y, röhrenf., Super | 600 | 2014-05-14 | 1 | Königsbrunn | Königsbrunn (86343) | Marktplatz | 7 | technisch | 4 | HSx | 150 | 20 | 680 | 8.5 | Auf. | 0.013 | NS | 4 |  |  |  |  | 1990-01-01 |  | 4x MnDM12-44AL |  |  | Mn | Ja | ALM | Pos. 1.90 | 176 |  |  | Mini Luma | Straßenoptik breitstrahlend | DM12 | 44 W |  | NS | gris sablé 900 | 1677b | C |  |  | C06-A | Marktplatz 7 |  | Geplant |  | Geplant |  |  | Geplant |  | Geplant |  | Geplant |  | Auftrag |  | Abgerechnet | 50 | Abgerechnet | 50 | Abgerechnet | 50 | Abgerechnet | 50 | Abgerechnet | 50 | Abgerechnet | 50 | 636678 | Königsbrunn | Marktplatz | 7 | 1 | Abgerechnet | 50 | Abgerechnet | bis 7 | Abgerechnet | bis 10 | Abgerechnet | bis 10 | Abgerechnet | bis 15 | Abgerechnet | bis 15 | Abgerechnet | bis 15 | Abgerechnet | bis 15 | 4417727995 | 5348484788 | 2025-05-08
Marktplatz 8 | Point (4417750.33830275386571884 5348479.47253153938800097) | 1461 |  | HIT | 1678 | 4417750338 | 5348479472 |  |  |  | 8 | Schreder, Stehle Tubulus Mini |  | 2012-07-05 | Stehle. Tubulus Mini 1xHIT-CE 70W sym. | 2012-07-05 | 1 | HCI-T |  | einseitig gesockelt G12 | 70 | 2014-05-15 | 1 | Königsbrunn | Königsbrunn (86343) | Marktplatz | 8 | Stehle | 1 | HIx | 70 | 13 | 83 | 2.6 | Stehle | 0.013 | NS | [22 empty] | NS |  | 1678 |  |  |  |  | Marktplatz 8 | [47 empty] | 4417750338 | 5348479472 | 2025-06-02
Marktplatz 9 | Point (4417747.56782996468245983 5348471.16111317183822393) | 1462 |  | HIT | 1679 | 4417747565 | 5348471161 |  |  |  | 9 | Schreder, Stehle Tubulus Mini |  | 2012-07-05 | Stehle. Tubulus Mini 1xHIT-CE 70W sym. | 2012-07-05 | 1 | HCI-T |  | einseitig gesockelt G12 | 70 | 2014-05-15 | 1 | Königsbrunn | Königsbrunn (86343) | Marktplatz | 9 | Stehle | 1 | HIx | 70 | 13 | 83 | 2.6 | Stehle | 0.013 | NS | [22 empty] | NS |  | 1679 |  |  |  |  | Marktplatz 9 | [47 empty] | 4417747567 | 5348471161 | 2025-06-02
Marktplatz 10 | Point (4417756.91817562747746706 5348468.56379493232816458) | 1463 |  | HIT | 1680 | 4417756917 | 5348468563 |  |  |  | 10 | Schreder, Stehle Tubulus Mini |  | 2012-07-05 | Stehle. Tubulus Mini 1xHIT-CE 70W sym. | 2012-07-05 | 1 | HCI-T |  | einseitig gesockelt G12 | 70 | 2014-05-15 | 1 | Königsbrunn | Königsbrunn (86343) | Marktplatz | 10 | Stehle | 1 | HIx | 70 | 13 | 83 | 2.6 | Stehle | 0.013 | NS | [22 empty] | NS |  | 1680 |  |  |  |  | Marktplatz 10 | [47 empty] | 4417756918 | 5348468563 | 2025-06-02
Marktplatz 11 | Point (4417778.56249429192394018 5348458.17452197335660458) | 1464 |  | HIT | 1681 | 4417778559 | 5348458173 |  |  |  | 11 | Schreder, Stehle Tubulus Mini |  | 2012-07-05 | Stehle. Tubulus Mini 1xHIT-CE 70W sym. | 2012-07-05 | 1 | HCI-T |  | einseitig gesockelt G12 | 70 | 2014-05-15 | 1 | Königsbrunn | Königsbrunn (86343) | Marktplatz | 11 | Stehle | 1 | HIx | 70 | 13 | 83 | 2.6 | Stehle | 0.013 | NS | [22 empty] | NS |  | 1681 |  |  |  |  | Marktplatz 11 | [47 empty] | 4417778562 | 5348458174 | 2025-06-02
Marktplatz 12 | Point (4417792.06854913849383593 5348453.84565824083983898) | 1465 |  | HIT | 1682 | 4417792068 | 5348453843 |  |  |  | 12 | Schreder, Stehle Tubulus Mini |  | 2012-07-05 | Stehle. Tubulus Mini 1xHIT-CE 70W sym. | 2012-07-05 | 1 | HCI-T |  | einseitig gesockelt G12 | 70 | 2014-05-15 | 1 | Königsbrunn | Königsbrunn (86343) | Marktplatz | 12 | Stehle | 1 | HIx | 70 | 13 | 83 | 2.6 | Stehle | 0.013 | NS | [22 empty] | NS |  | 1682 |  |  |  |  | Marktplatz 12 | [47 empty] | 4417792068 | 5348453845 | 2025-06-02
Marktplatz 13 | Point (4417806.09406763315200806 5348462.84969480521976948) | 1466 |  | HIT | 1683 | 4417806093 | 5348462849 |  |  |  | 13 | Schreder, Stehle Tubulus Mini |  | 2012-07-05 | Stehle. Tubulus Mini 1xHIT-CE 70W sym. | 2012-07-05 | 1 | HCI-T |  | einseitig gesockelt G12 | 70 | 2014-05-15 | 1 | Königsbrunn | Königsbrunn (86343) | Marktplatz | 13 | Stehle | 1 | HIx | 70 | 13 | 83 | 2.1 | Stehle | 0.013 | NS | [22 empty] | NS |  | 1683 |  |  |  |  | Marktplatz 13 | [47 empty] | 4417806094 | 5348462849 | 2025-01-02
Marktplatz 14 | Point (4417802.11151299905031919 5348493.67120458278805017) | 1467 |  | HIT | 1684 | 4417802.11 | 5348493671 |  |  |  | 14 | Schreder, Stehle Tubulus Mini |  | 2012-07-05 | Stehle. Tubulus Mini 1xHIT-CE 70W sym. | 2012-07-05 | 1 | HCI-T |  | einseitig gesockelt G12 | 70 | 2014-05-15 | 1 | Königsbrunn | Königsbrunn (86343) | Marktplatz | 14 | Stehle | 1 | HIx | 70 | 13 | 83 | 2.1 | Stehle | 0.013 | NS | [22 empty] | NS |  | 1684 |  |  |  |  | Marktplatz 14 | [47 empty] | 4417802111 | 5348493671 | 2025-01-02
Marktplatz 15 | Point (4417807.99876767583191395 5348509.6014231201261282) | 1468 |  | HSx | 1685 | 4417807997 | 5348509599 |  |  |  | 15 | SRM, ger. abg. | 60mm Zopf | 1986-08-11 | kl. Runde, 1xNAV-T 50/70W | 2004-09-15 | 1 | NAV-T |  | 4Y,röhrenf., Super | 50 | 2014-05-15 | 1 | Königsbrunn | Königsbrunn (86343) | Marktplatz | 15 | Koffer | 1 | HSx | 50 | 12 | 62 | 3.5 | Aufs./ Ans. | 0.013 | NS | [5 empty] | 1180 |  | TgDNasy-14 |  |  | Tg | Ja |  | Pos. 1.180 | 14 |  | TG?? | Townguide | asymmetrisch strahlend | DN | 17 W |  | NS | gris sablé 900, Leuchtendeckel innnen weiß | 1685 | F | BDP103 PCC 1xGRN20/830 DN | 1661 | F09 | Marktplatz 15 |  | Geplant |  | Geplant |  |  | Geplant |  | Geplant |  | Geplant |  | Auftrag |  |  |  | Auftrag |  | Auftrag |  | Abgerechnet | 4 | Abgerechnet | 4 | Abgerechnet | 4 | 637444 | Königsbrunn | Marktplatz | 15 | 1 | Abgerechnet | 4 | Abgerechnet | bis 7 | Abgerechnet | bis 10 | Abgerechnet | bis 10 | Abgerechnet | bis 15 | Abgerechnet | bis 15 | Abgerechnet | bis 15 | Abgerechnet | bis 15 | 4417807998 | 5348509601 | 2025-05-03
Von-Eichendorff-Str. 1 | Point (4417696.48723791819065809 5348450.38256725668907166) | 1469 |  | HSx | 2472 | 4417696485 | 5348450382 |  |  |  | 1 | SRM, ger. kon. | 76mm Zopf | 2009-12-14 | Leuchte, 1x NAV-T 70W dig. Red. | 2009-12-14 | 1 | NAV-T |  | 4Y, röhrenf, Super | 70 | 2014-02-26 | 1 | Königsbrunn | Königsbrunn (86343) | Von-Eichendorff-Str. | 1 | Koffer | 1 | HSx | 70 | 13 | 83 | 7 | Auf. | 0.057 | NS | [5 empty] | 1950-01-01 |  | McDN10-22 |  |  | Mc | Ja |  | Pos. 1.50 | 22 |  |  | Micro Luma | Radwegeoptik extrem breitstrahlend/engstrahlend | DN10 | 22 W |  | NS | gris sablé 900 | 2472 | B |  |  | B08 | Von-Eichendorff-Str. 1 |  | Geplant |  | Geplant |  |  | Geplant |  | Geplant |  | Geplant |  | Auftrag |  | Abgerechnet | 50 | Abgerechnet | 50 | Abgerechnet | 50 | Abgerechnet | 50 | Abgerechnet | 50 | Abgerechnet | 50 | 636192 | Königsbrunn | Von-Eichendorff-Str. | 1 | 1 | Abgerechnet | 50 | Abgerechnet | bis 7 | Abgerechnet | bis 10 | Abgerechnet | bis 10 | Abgerechnet | bis 15 | Abgerechnet | bis 15 | Abgerechnet | bis 15 | Abgerechnet | bis 15 | 4417696487 | 5348450382 | 7
Von-Eichendorff-Str. 2 | Point (4417679.17178298626095057 5348416.44427559059113264) | 1470 |  | HSx | 2473 | 4417679171 | 5348416444 |  |  |  | 2 | SRM, ger. kon. | 76mm Zopf | 2009-12-14 | Leuchte, 1x NAV-T 70W dig. Red. | 2009-12-14 | 1 | NAV-T |  | 4Y, röhrenf, Super | 70 | 2014-02-26 | 1 | Königsbrunn | Königsbrunn (86343) | Von-Eichendorff-Str. | 2 | Koffer | 1 | HSx | 70 | 13 | 83 | 7 | Auf. | 0.057 | NS | [5 empty] | 1950-01-01 |  | McDM70-22 |  |  | Mc | Ja |  | Pos. 1.50 | 22 |  |  | Micro Luma | Straßenoptik tief-extrembreitstrahlend | DM70 | 22 W |  | NS | gris sablé 900 | 2473 | B |  |  | B04 | Von-Eichendorff-Str. 2 |  | Geplant |  | Geplant |  |  | Geplant |  | Geplant |  | Geplant |  | Auftrag |  | Abgerechnet | 50 | Abgerechnet | 50 | Abgerechnet | 50 | Abgerechnet | 50 | Abgerechnet | 50 | Abgerechnet | 50 | 636109 | Königsbrunn | Von-Eichendorff-Str. | 2 | 1 | Abgerechnet | 50 | Abgerechnet | bis 7 | Abgerechnet | bis 10 | Abgerechnet | bis 10 | Abgerechnet | bis 15 | Abgerechnet | bis 15 | Abgerechnet | bis 15 | Abgerechnet | bis 15 | 4417679171 | 5348416444 | 7
Von-Eichendorff-Str. 3 | Point (4417656.31538247689604759 5348380.77443843148648739) | 1471 |  | HSx | 2474 | 4417656315 | 5348380774 |  |  |  | 3 | SRM, ger. kon. | 76mm Zopf | 2009-12-14 | Leuchte, 1x NAV-T 70W dig. Red. | 2009-12-14 | 1 | NAV-T |  | 4Y, röhrenf, Super | 70 | 2014-02-26 | 1 | Königsbrunn | Königsbrunn (86343) | Von-Eichendorff-Str. | 3 | Koffer | 1 | HSx | 70 | 13 | 83 | 7 | Auf. | 0.057 | NS | [5 empty] | 1950-01-01 |  | McDN10-22 |  |  | Mc | Ja |  | Pos. 1.50 | 22 |  |  | Micro Luma | Radwegeoptik extrem breitstrahlend/engstrahlend | DN10 | 22 W |  | NS | gris sablé 900 | 2474 | B |  |  | B08 | Von-Eichendorff-Str. 3 |  | Geplant |  | Geplant |  |  | Geplant |  | Geplant |  | Geplant |  | Auftrag |  | Abgerechnet | 50 | Abgerechnet | 50 | Abgerechnet | 50 | Abgerechnet | 50 | Abgerechnet | 50 | Abgerechnet | 50 | 636218 | Königsbrunn | Von-Eichendorff-Str. | 3 | 1 | Abgerechnet | 50 | Abgerechnet | bis 7 | Abgerechnet | bis 10 | Abgerechnet | bis 10 | Abgerechnet | bis 15 | Abgerechnet | bis 15 | Abgerechnet | bis 15 | Abgerechnet | bis 15 | 4417656315 | 5348380774 | 7
Von-Eichendorff-Str. 4 | Point (4417652.50598239246755838 5348350.64554685074836016) | 1472 |  | HSx | 2475 | 4417652502 | 5348350644 |  |  |  | 4 | SRM, ger. kon. | 76mm Zopf | 1997-11-17 | Leuchte, 1x NAV-T 70W dig. Red. | 1997-11-17 | 1 | NAV-T |  | 4Y, röhrenf, Super | 70 | 2014-02-26 | 1 | Königsbrunn | Königsbrunn (86343) | Von-Eichendorff-Str. | 4 | Koffer | 1 | HSx | 70 | 13 | 83 | 7.5 | Auf. | 0.057 | NS | [5 empty] | 1930-01-01 |  | McDN11-14 |  |  | Mc | Ja |  | Pos. 1.30 | 14 |  |  | Micro Luma | Radwegeoptik extrem breitstrahlend/engstrahlend | DN11 | 14 W |  | NS | gris sablé 900 | 2475 | B |  |  | B10 | Von-Eichendorff-Str. 4 |  | Geplant |  | Geplant |  |  | Geplant |  | Geplant |  | Geplant |  | Auftrag |  | Abgerechnet | 50 | Abgerechnet | 50 | Abgerechnet | 50 | Abgerechnet | 50 | Abgerechnet | 50 | Abgerechnet | 50 | 636421 | Königsbrunn | Von-Eichendorff-Str. | 4 | 1 | Abgerechnet | 50 | Abgerechnet | bis 7 | Abgerechnet | bis 10 | Abgerechnet | bis 10 | Abgerechnet | bis 15 | Abgerechnet | bis 15 | Abgerechnet | bis 15 | Abgerechnet | bis 15 | 4417652505 | 5348350645 | 2025-05-07
Von-Eichendorff-Str. 5 | Point (4417631.03481827676296234 5348310.47369140945374966) | 1473 |  | HSx | 2476 | 4417631034 | 5348310473 |  |  |  | 5 | SRM, ger. kon. | 76mm Zopf | 2009-12-14 | Leuchte, 1x NAV-T 70W dig. Red. | 2009-12-14 | 1 | NAV-T |  | 4Y, röhrenf, Super | 70 | 2014-02-26 | 1 | Königsbrunn | Königsbrunn (86343) | Von-Eichendorff-Str. | 5 | Koffer | 1 | HSx | 70 | 13 | 83 | 7 | Auf. | 0.057 | NS | [5 empty] | 1930-01-01 |  | McDN11-14 |  |  | Mc | Ja |  | Pos. 1.30 | 14 |  |  | Micro Luma | Radwegeoptik extrem breitstrahlend/engstrahlend | DN11 | 14 W |  | NS | gris sablé 900 | 2476 | B |  |  | B10 | Von-Eichendorff-Str. 5 |  | Geplant |  | Geplant |  |  | Geplant |  | Geplant |  | Geplant |  | Auftrag |  | Abgerechnet | 50 | Abgerechnet | 50 | Abgerechnet | 50 | Abgerechnet | 50 | Abgerechnet | 50 | Abgerechnet | 50 | 636417 | Königsbrunn | Von-Eichendorff-Str. | 5 | 1 | Abgerechnet | 50 | Abgerechnet | bis 7 | Abgerechnet | bis 10 | Abgerechnet | bis 10 | Abgerechnet | bis 15 | Abgerechnet | bis 15 | Abgerechnet | bis 15 | Abgerechnet | bis 15 | 4417631034 | 5348310473 | 7
Von-Eichendorff-Str. 6 | Point (4417596.40390841383486986 5348138.70437848847359419) | 1474 |  | T | 2477 | 4417596.4 | 5348138701 |  |  | Seil?berspannleuchte | 6 | 3-fach |  | 1982-03-05 | / Ans., Überspannungsleuchte LBF 321 LL | 1982-03-05 | 1 | L |  | Leuchtst.l. Aura longlife refl/840> | 36 | 2008-12-15 | 1 | Königsbrunn | Königsbrunn (86343) | Von-Eichendorff-Str. | 6 | Seil | 1 | T | 36 | 10 | 46 | 0 | Seil | 0.057 | NS | [5 empty] | 2025-10-01 |  | DsCDSW1-22 |  |  | Ds |  |  | Pos. 1.10 | 22 |  |  | DigiStreet Catenary | rundsymmetrisch strahlend | DSW1 | 22 W |  | NS | gris sablé 900 | 2477 | A |  |  | A1 | Von-Eichendorff-Str. 6 |  | Geplant |  | Geplant |  |  | Geplant |  | Geplant |  | Geplant |  | Auftrag |  | Abgerechnet | 50 | Abgerechnet | 50 | Abgerechnet | 50 | Abgerechnet | 50 | Abgerechnet | 50 | Abgerechnet | 50 | 635954 | Königsbrunn | Von-Eichendorff-Str. | 6 | 1 | Abgerechnet | 50 | Abgerechnet | bis 7 | Abgerechnet | bis 10 | Abgerechnet | bis 10 | Abgerechnet | bis 15 | Abgerechnet | bis 15 | Abgerechnet | bis 15 | Abgerechnet | bis 15 | 4417596403 | 5348138704 | 0
Von-Eichendorff-Str. 7 | Point (4417579.78107167966663837 5348104.76608682237565517) | 1475 |  | HSx | 2478 | 4417579781 | 5348104764 |  |  |  | 7 | SRM, ger. kon. | 76mm Zopf | 2003-12-09 | SR 50, 1xNAV-T 70W Red. | 2003-12-09 | 1 | NAV-T |  | 4Y, röhrenf, Super | 70 | 2014-05-05 | 1 | Königsbrunn | Königsbrunn (86343) | Von-Eichendorff-Str. | 7 | Koffer | 1 | HSx | 70 | 13 | 83 | 7.5 | Aufs./ Ans. | 0.057 | NS | [5 empty] | 1950-01-01 |  | McDN10-22 |  |  | Mc | Ja |  | Pos. 1.50 | 22 |  |  | Micro Luma | Radwegeoptik extrem breitstrahlend/engstrahlend | DN10 | 22 W |  | NS | gris sablé 900 | 2478 | B |  |  | B08 | Von-Eichendorff-Str. 7 |  | Geplant |  | Geplant |  |  | Geplant |  | Geplant |  | Geplant |  | Auftrag |  | Abgerechnet | 50 | Abgerechnet | 50 | Abgerechnet | 50 | Abgerechnet | 50 | Abgerechnet | 50 | Abgerechnet | 50 | 636208 | Königsbrunn | Von-Eichendorff-Str. | 7 | 1 | Abgerechnet | 50 | Abgerechnet | bis 7 | Abgerechnet | bis 10 | Abgerechnet | bis 10 | Abgerechnet | bis 15 | Abgerechnet | bis 15 | Abgerechnet | bis 15 | Abgerechnet | bis 15 | 4417579781 | 5348104766 | 2025-05-07
Von-Eichendorff-Str. 8 | Point (4417562.46561674866825342 5348058.36066760588437319) | 1476 |  | T | 2479 | 4417562463 | 5348058.36 |  |  |  | 8 | 3-fach |  | 1971-01-01 | Überspannungsleuchte | 1971-01-01 | 1 | L |  | Leuchtst.l. Aura longlife refl/840> | 36 | 2008-12-15 | 1 | Königsbrunn | Königsbrunn (86343) | Von-Eichendorff-Str. | 8 | Seil | 1 | T | 36 | 10 | 46 | 0 | Seil | 0.057 | NS | [5 empty] | 2025-10-01 |  | DsCDSW1-22 |  |  | Ds |  |  | Pos. 1.10 | 22 |  |  | DigiStreet Catenary | rundsymmetrisch strahlend | DSW1 | 22 W |  | NS | gris sablé 900 | 2479 | A |  |  | A1 | Von-Eichendorff-Str. 8 |  | Geplant |  | Geplant |  |  | Geplant |  | Geplant |  | Geplant |  | Auftrag |  |  |  | Auftrag |  | Auftrag |  | Abgerechnet | 4 | Abgerechnet | 4 | Abgerechnet | 4 | 635946 | Königsbrunn | Von-Eichendorff-Str. | 8 | 1 | Abgerechnet | 4 | Abgerechnet | bis 7 | Abgerechnet | bis 10 | Abgerechnet | bis 10 | Abgerechnet | bis 15 | Abgerechnet | bis 15 | Abgerechnet | bis 15 | Abgerechnet | bis 15 | 4417562465 | 5348058.36 | 0
Von-Eichendorff-Str. 9 | Point (4417533.37565246317535639 5348009.18477560020983219) | 1477 |  | HSx | 2480 | 4417533375 | 5348009184 |  |  | Seil?berspannleuchte | 9 | SRM, ger. kon. | 76mm Zopf | 2003-06-01 | SR 50, 1xNAV-T 70W Red. | 2003-06-01 | 1 | NAV-T |  | 4Y, röhrenf, Super | 70 | 2014-05-05 | 1 | Königsbrunn | Königsbrunn (86343) | Von-Eichendorff-Str. | 9 | Koffer | 1 | HSx | 70 | 13 | 83 | 7.5 | Aufs./ Ans. | 0.057 | NS | [5 empty] | 1950-01-01 |  | McDN10-22 |  |  | Mc | Ja |  | Pos. 1.50 | 22 |  |  | Micro Luma | Radwegeoptik extrem breitstrahlend/engstrahlend | DN10 | 22 W |  | NS | gris sablé 900 | 2480 | B |  |  | B08 | Von-Eichendorff-Str. 9 |  | Geplant |  | Geplant |  |  | Geplant |  | Geplant |  | Geplant |  | Auftrag |  | Abgerechnet | 50 | Abgerechnet | 50 | Abgerechnet | 50 | Abgerechnet | 50 | Abgerechnet | 50 | Abgerechnet | 50 | 636199 | Königsbrunn | Von-Eichendorff-Str. | 9 | 1 | Abgerechnet | 50 | Abgerechnet | bis 7 | Abgerechnet | bis 10 | Abgerechnet | bis 10 | Abgerechnet | bis 15 | Abgerechnet | bis 15 | Abgerechnet | bis 15 | Abgerechnet | bis 15 | 4417533375 | 5348009184 | 2025-05-07
Von-Eichendorff-Str. 10 | Point (4417625.4938726993277669 5348265.10719948913902044) | 1478 |  | HSx | 2481 | 4417625491 | 5348265105 |  |  |  | 10 | SRM, ger. kon. | 76mm Zopf | 2009-12-14 | Leuchte, 1x NAV-T 70W dig. Red. | 2009-12-14 | 1 | NAV-T |  | 4Y, röhrenf, Super | 70 | 2014-05-05 | 1 | Königsbrunn | Königsbrunn (86343) | Von-Eichendorff-Str. | 10 | Koffer | 1 | HSx | 70 | 13 | 83 | 7 | Auf. | 0.057 | NS | [5 empty] | 1930-01-01 |  | McDN11-14 |  |  | Mc | Ja |  | Pos. 1.30 | 14 |  |  | Micro Luma | Radwegeoptik extrem breitstrahlend/engstrahlend | DN11 | 14 W |  | NS | gris sablé 900 | 2481 | B |  |  | B10 | Von-Eichendorff-Str. 10 |  | Geplant |  | Geplant |  |  | Geplant |  | Geplant |  | Geplant |  | Auftrag |  | Abgerechnet | 50 | Abgerechnet | 50 | Abgerechnet | 50 | Abgerechnet | 50 | Abgerechnet | 50 | Abgerechnet | 50 | 636414 | Königsbrunn | Von-Eichendorff-Str. | 10 | 1 | Abgerechnet | 50 | Abgerechnet | bis 7 | Abgerechnet | bis 10 | Abgerechnet | bis 10 | Abgerechnet | bis 15 | Abgerechnet | bis 15 | Abgerechnet | bis 15 | Abgerechnet | bis 15 | 4417625493 | 5348265107 | 7
Von-Eichendorff-Str. 11 | Point (4417616.83614523336291313 5348234.28568971063941717) | 1479 |  | HSx | 2482 | 4417616836 | 5348234285 |  |  |  | 11 | SRM, ger. kon. | 76mm Zopf | 2009-12-14 | Leuchte, 1x NAV-T 70W dig. Red. | 2009-12-14 | 1 | NAV-T |  | 4Y, röhrenf, Super | 70 | 2014-05-05 | 1 | Königsbrunn | Königsbrunn (86343) | Von-Eichendorff-Str. | 11 | Koffer | 1 | HSx | 70 | 13 | 83 | 7 | Auf. | 0.057 | NS | [5 empty] | 1930-01-01 |  | McDN11-14 |  |  | Mc | Ja |  | Pos. 1.30 | 14 |  |  | Micro Luma | Radwegeoptik extrem breitstrahlend/engstrahlend | DN11 | 14 W |  | NS | gris sablé 900 | 2482 | B |  |  | B10 | Von-Eichendorff-Str. 11 |  | Geplant |  | Geplant |  |  | Geplant |  | Geplant |  | Geplant |  | Auftrag |  | Abgerechnet | 50 | Abgerechnet | 50 | Abgerechnet | 50 | Abgerechnet | 50 | Abgerechnet | 50 | Abgerechnet | 50 | 636415 | Königsbrunn | Von-Eichendorff-Str. | 11 | 1 | Abgerechnet | 50 | Abgerechnet | bis 7 | Abgerechnet | bis 10 | Abgerechnet | bis 10 | Abgerechnet | bis 15 | Abgerechnet | bis 15 | Abgerechnet | bis 15 | Abgerechnet | bis 15 | 4417616836 | 5348234285 | 7
Heimgartenstr. 1 | Point (4417646.2724186172708869 5348392.5489477850496769) | 1480 |  | HSx | 1118 | 4417646269 | 5348392548 |  |  |  | 1 | SRM, ger. kon. | 76mm Zopf | 2000-11-16 | Koffer 70, 1xNAV-E 50/70W | 2000-11-16 | 1 | NAV-E |  | 4Y, elypsoid, Standard | 50 | 2014-02-26 | 1 | Königsbrunn | Königsbrunn (86343) | Heimgartenstr. | 1 | Koffer | 1 | HSx | 50 | 12 | 62 | 6 | Ans./ Aufs. | 0.033 | NS | [5 empty] | 1950-01-01 |  | McDN10-22 |  |  | Mc | Ja |  | Pos. 1.50 | 22 |  |  | Micro Luma | Radwegeoptik extrem breitstrahlend/engstrahlend | DN10 | 22 W |  | NS | gris sablé 900 | 1118 | B |  |  | B08 | Heimgartenstr. 1 |  | Geplant |  | Geplant |  |  | Geplant |  | Geplant |  | Geplant |  | Auftrag |  | Abgerechnet | 50 | Abgerechnet | 50 | Abgerechnet | 50 | Abgerechnet | 50 | Abgerechnet | 50 | Abgerechnet | 50 | 636231 | Königsbrunn | Heimgartenstr. | 1 | 1 | Abgerechnet | 50 | Abgerechnet | bis 7 | Abgerechnet | bis 10 | Abgerechnet | bis 10 | Abgerechnet | bis 15 | Abgerechnet | bis 15 | Abgerechnet | bis 15 | Abgerechnet | bis 15 | 4417646272 | 5348392548 | 6
Heimgartenstr. 2 | Point (4417607.13949047215282917 5348402.59191164560616016) | 1481 |  | HSx | 1119 | 4417607139 | 5348402591 |  |  |  | 2 | SRM, ger. kon. | 76mm Zopf | 2000-11-16 | Koffer 70, 1xNAV-E 50/70W | 2000-11-16 | 1 | NAV-E |  | 4Y, elypsoid, Standard | 50 | 2014-02-26 | 1 | Königsbrunn | Königsbrunn (86343) | Heimgartenstr. | 2 | Koffer | 1 | HSx | 50 | 12 | 62 | 6 | Ans./ Aufs. | 0.033 | NS | [5 empty] | 1950-01-01 |  | McDN10-22 |  |  | Mc | Ja |  | Pos. 1.50 | 22 |  |  | Micro Luma | Radwegeoptik extrem breitstrahlend/engstrahlend | DN10 | 22 W |  | NS | gris sablé 900 | 1119 | B |  |  | B08 | Heimgartenstr. 2 |  | Geplant |  | Geplant |  |  | Auftrag |  | Abgerechnet | KW 46 | Abgerechnet | 46 | Abgerechnet | 46 | Abgerechnet | 46 | Abgerechnet | 46 | Abgerechnet | 46 | Abgerechnet | 46 | Abgerechnet | 46 | Abgerechnet | 46 | 636204 | Königsbrunn | Heimgartenstr. | 2 | 1 | Abgerechnet | 46 | Abgerechnet | bis 7 | Abgerechnet | bis 10 | Abgerechnet | bis 10 | Abgerechnet | bis 15 | Abgerechnet | bis 15 | Abgerechnet | bis 15 | Abgerechnet | bis 15 | 4417607139 | 5348402591 | 6
Heimgartenstr. 3 | Point (4417566.62132593244314194 5348412.98118460457772017) | 1482 |  | HSx | 1120 | 4417566621 | 5348412.98 |  |  |  | 3 | SRM, ger. kon. | 76mm Zopf | 2000-11-16 | Koffer 70, 1xNAV-E 50/70W | 2000-11-16 | 1 | NAV-E |  | 4Y, elypsoid, Standard | 50 | 2014-02-26 | 1 | Königsbrunn | Königsbrunn (86343) | Heimgartenstr. | 3 | Koffer | 1 | HSx | 50 | 12 | 62 | 6 | Ans./ Aufs. | 0.033 | NS | [5 empty] | 1950-01-01 |  | McDN10-22 |  |  | Mc | Ja |  | Pos. 1.50 | 22 |  |  | Micro Luma | Radwegeoptik extrem breitstrahlend/engstrahlend | DN10 | 22 W |  | NS | gris sablé 900 | 1120 | B |  |  | B08 | Heimgartenstr. 3 |  | Geplant |  | Geplant |  |  | Geplant |  | Geplant |  | Geplant |  | Auftrag |  | Abgerechnet | 50 | Abgerechnet | 50 | Abgerechnet | 50 | Abgerechnet | 50 | Abgerechnet | 50 | Abgerechnet | 50 | 636201 | Königsbrunn | Heimgartenstr. | 3 | 1 | Abgerechnet | 50 | Abgerechnet | bis 7 | Abgerechnet | bis 10 | Abgerechnet | bis 10 | Abgerechnet | bis 15 | Abgerechnet | bis 15 | Abgerechnet | bis 15 | Abgerechnet | bis 15 | 4417566621 | 5348412981 | 6
Heimgartenstr. 4 | Point (4417545.15016181766986847 5348436.18389421235769987) | 1483 |  | HSx | 1121 | 4417545.15 | 5348436183 |  |  |  | 4 | SRM, ger. kon. | 76mm Zopf | 1997-11-17 | Koffer 70, 1xNAV-E 50/70W | 1997-11-17 | 1 | NAV-E |  | 4Y, elypsoid, Standard | 70 | 2014-02-26 | 1 | Königsbrunn | Königsbrunn (86343) | Heimgartenstr. | 4 | Koffer | 1 | HSx | 70 | 13 | 83 | 6 | Ans./ Aufs. | 0.033 | NS | [5 empty] | 1950-01-01 |  | McDX10-22 |  |  | Mc | Ja |  | Pos. 1.50 | 22 |  |  | Micro Luma | Platzoptik tiefstrahlend | DX10 | 22 W |  | NS | gris sablé 900 | 1121 | B |  |  | B15 | Heimgartenstr. 4 |  | Geplant |  | Geplant |  |  | Geplant |  | Geplant |  | Geplant |  | Auftrag |  | Abgerechnet | 50 | Abgerechnet | 50 | Abgerechnet | 50 | Abgerechnet | 50 | Abgerechnet | 50 | Abgerechnet | 50 | 636539 | Königsbrunn | Heimgartenstr. | 4 | 1 | Abgerechnet | 50 | Abgerechnet | bis 7 | Abgerechnet | bis 10 | Abgerechnet | bis 10 | Abgerechnet | bis 15 | Abgerechnet | bis 15 | Abgerechnet | bis 15 | Abgerechnet | bis 15 | 4417545.15 | 5348436183 | 6
Heimgartenstr. 5 | Point (4417528.18101598415523767 5348425.44831215497106314) | 1484 |  | HSx | 1122 | 4417528178 | 5348425446 |  |  |  | 5 | SRM, ger. kon. | 76mm Zopf | 2000-11-16 | Koffer 70, 1xNAV-E 50/70W | 2000-11-16 | 1 | NAV-E |  | 4Y, elypsoid, Standard | 70 | 2014-02-26 | 1 | Königsbrunn | Königsbrunn (86343) | Heimgartenstr. | 5 | Koffer | 1 | HSx | 70 | 13 | 83 | 6 | Ans./ Aufs. | 0.033 | NS | [5 empty] | 1950-01-01 |  | McDN10-22 |  |  | Mc | Ja |  | Pos. 1.50 | 22 |  |  | Micro Luma | Radwegeoptik extrem breitstrahlend/engstrahlend | DN10 | 22 W |  | NS | gris sablé 900 | 1122 | B |  |  | B08 | Heimgartenstr. 5 |  | Geplant |  | Geplant |  |  | Geplant |  | Geplant |  | Geplant |  | Auftrag |  | Abgerechnet | 50 | Abgerechnet | 50 | Abgerechnet | 50 | Abgerechnet | 50 | Abgerechnet | 50 | Abgerechnet | 50 | 636225 | Königsbrunn | Heimgartenstr. | 5 | 1 | Abgerechnet | 50 | Abgerechnet | bis 7 | Abgerechnet | bis 10 | Abgerechnet | bis 10 | Abgerechnet | bis 15 | Abgerechnet | bis 15 | Abgerechnet | bis 15 | Abgerechnet | bis 15 | 4417528181 | 5348425448 | 6
Nebelhornstr. 1 | Point (4417727.30874769762158394 5348401.8992934487760067) | 1485 |  | HSx | 1818 | 4417727308 | 5348401899 |  |  |  | 1 | SRM, ger. kon. | 76mm Zopf | 2009-12-17 | Leuchte, 1x NAV-T 70W dig. Red. | 2009-12-17 | 1 | NAV-T |  | 4Y, röhrenf, Super | 70 | 2014-02-26 | 1 | Königsbrunn | Königsbrunn (86343) | Nebelhornstr. | 1 | Koffer | 1 | HSx | 70 | 13 | 83 | 7 | Auf. | 0.074 | NS | [5 empty] | 1950-01-01 |  | McDN10-22 |  |  | Mc | Ja |  | Pos. 1.50 | 22 |  |  | Micro Luma | Radwegeoptik extrem breitstrahlend/engstrahlend | DN10 | 22 W |  | NS | gris sablé 900 | 1818 | B |  |  | B08 | Nebelhornstr. 1 |  | Geplant |  | Geplant |  |  | Geplant |  | Geplant |  | Geplant |  | Abgerechnet | 49 | Abgerechnet | 49 | Abgerechnet | 49 | Abgerechnet | 49 | Abgerechnet | 49 | Abgerechnet | 49 | Abgerechnet | 49 | 636213 | Königsbrunn | Nebelhornstr. | 1 | 1 | Abgerechnet | 49 | Abgerechnet | bis 7 | Abgerechnet | bis 10 | Abgerechnet | bis 10 | Abgerechnet | bis 15 | Abgerechnet | bis 15 | Abgerechnet | bis 15 | Abgerechnet | bis 15 | 4417727308 | 5348401899 | 7
Nebelhornstr. 2 | Point (4417770.59738502651453018 5348390.47109319362789392) | 1486 |  | HSx | 1819 | 4417770597 | 5348390468 |  |  |  | 2 | SRM, ger. kon. | 76mm Zopf | 2009-12-17 | Leuchte, 1x NAV-T 70W dig. Red. | 2009-12-17 | 1 | NAV-T |  | 4Y, röhrenf, Super | 70 | 2014-02-26 | 1 | Königsbrunn | Königsbrunn (86343) | Nebelhornstr. | 2 | Koffer | 1 | HSx | 70 | 13 | 83 | 7 | Auf. | 0.074 | NS | [5 empty] | 1950-01-01 |  | McDN10-22 |  |  | Mc | Ja |  | Pos. 1.50 | 22 |  |  | Micro Luma | Radwegeoptik extrem breitstrahlend/engstrahlend | DN10 | 22 W |  | NS | gris sablé 900 | 1819 | B |  |  | B08 | Nebelhornstr. 2 |  | Geplant |  | Geplant |  |  | Geplant |  | Geplant |  | Geplant |  | Abgerechnet | 49 | Abgerechnet | 49 | Abgerechnet | 49 | Abgerechnet | 49 | Abgerechnet | 49 | Abgerechnet | 49 | Abgerechnet | 49 | 636193 | Königsbrunn | Nebelhornstr. | 2 | 1 | Abgerechnet | 49 | Abgerechnet | bis 7 | Abgerechnet | bis 10 | Abgerechnet | bis 10 | Abgerechnet | bis 15 | Abgerechnet | bis 15 | Abgerechnet | bis 15 | Abgerechnet | bis 15 | 4417770597 | 5348390471 | 7
Rathausstr. 1 | Point (4417506.53669731970876455 5348365.01737444382160902) | 1487 |  | HSx | 2061 | 4417506536 | 5348365017 |  |  |  | 1 | SRM, ger. kon. | 76mm Zopf | 2001-02-16 | Campo, 70W HIT-DE | 2001-02-16 | 1 | NAV | HIT-DE | zweiseitig gesockelt | 70 | 2013-05-06 | 1 | Königsbrunn | Königsbrunn (86343) | Rathausstr. | 1 | indirekt | 1 | HSx | 70 | 13 | 83 | 4 | Aufs. | 0.027 | NS | [8 empty] | keine Umrüstung |  |  | Ja | [10 empty] | NS |  | 2061 |  |  |  |  | Rathausstr. 1 | [47 empty] | 4417506536 | 5348365017 | 4
Rathausstr. 2 | Point (4417520.56221581436693668 5348366.5757653871551156) | 1488 |  | HIT | 2062 | 4417520559 | 5348366575 |  |  |  | 2 | SRM, ger. kon. | 76mm Zopf | 2001-02-16 | Campo, 70W HIT-DE | 2001-02-16 | 1 | HIT-DE |  | zweiseitig gesockelt | 70 | 2013-05-06 | 1 | Königsbrunn | Königsbrunn (86343) | Rathausstr. | 2 | indirekt | 1 | HIx | 70 | 13 | 83 | 4 | Aufs. | 0.027 | NS | [22 empty] | NS |  | 2062 |  |  |  |  | Rathausstr. 2 | [47 empty] | 4417520562 | 5348366575 | 4
Rathausstr. 3 | Point (4417515.7138884337618947 5348355.84018332976847887) | 1489 |  | HIT | 2063 | 4417515713 | 5348355838 |  |  |  | 3 | SRM, ger. kon. | 76mm Zopf | 2001-02-16 | Campo, 70W HIT-DE | 2001-02-16 | 1 | HIT-DE |  | zweiseitig gesockelt | 70 | 2013-05-06 | 1 | Königsbrunn | Königsbrunn (86343) | Rathausstr. | 3 | indirekt | 1 | HIx | 70 | 13 | 83 | 4 | Aufs. | 0.027 | NS | [8 empty] | keine Umrüstung | [13 empty] | HS |  | 2063 |  |  |  |  | Rathausstr. 3 | [47 empty] | 4417515713 | 5348355.84 | 4
Rathausstr. 4 | Point (4417499.6105153476819396 5348346.14352856855839491) | 1490 |  | HIT | 2064 | 4417499.61 | 5348346143 |  |  |  | 4 | SRM, ger. kon. | 76mm Zopf | 2001-02-16 | Campo, 70W HIT-DE | 2001-02-16 | 1 | HIT-DE |  | zweiseitig gesockelt | 70 | 2013-05-06 | 1 | Königsbrunn | Königsbrunn (86343) | Rathausstr. | 4 | indirekt | 1 | HIx | 70 | 13 | 83 | 4 | Aufs. | 0.027 | NS | [8 empty] | keine Umrüstung | [13 empty] | HS |  | 2064 |  |  |  |  | Rathausstr. 4 | [47 empty] | 4417499.61 | 5348346143 | 4
Rathausstr. 5 | Point (4417512.07764289807528257 5348344.23882852587848902) | 1491 |  | HIT | 2065 | 4417512076 | 5348344235 |  |  |  | 5 | SRM, ger. kon. | 76mm Zopf | 2001-02-16 | Campo, 70W HIT-DE | 2001-02-16 | 1 | HIT-DE |  | zweiseitig gesockelt | 70 | 2013-05-06 | 1 | Königsbrunn | Königsbrunn (86343) | Rathausstr. | 5 | indirekt | 1 | HIx | 70 | 13 | 83 | 4 | Aufs. | 0.027 | NS | [22 empty] | HS |  | 2065 |  |  |  |  | Rathausstr. 5 | [47 empty] | 4417512077 | 5348344238 | 4
Rathausstr. 6 | Point (4417522.12060675863176584 5348351.51131959725171328) | 1492 |  | HIT | 2066 | 4417522.12 | 5348351508 |  |  |  | 6 | SRM, ger. kon. | 76mm Zopf | 2001-02-16 | Campo, 70W HIT-DE | 2001-02-16 | 1 | HIT-DE |  | zweiseitig gesockelt | 70 | 2013-04-29 | 1 | Königsbrunn | Königsbrunn (86343) | Rathausstr. | 6 | indirekt | 1 | HIx | 70 | 13 | 83 | 4 | Aufs. | 0.027 | NS | [22 empty] | HS |  | 2066 |  |  |  |  | Rathausstr. 6 | [47 empty] | 4417522.12 | 5348351511 | 4
Rathausstr. 7 | Point (4417531.8172615198418498 5348340.25627389177680016) | 1493 |  | HIT | 2067 | 4417531815 | 5348340256 |  |  |  | 7 | SRM, ger. kon. | 76mm Zopf | 2001-02-19 | Campo, 70W HIT-DE | 2001-02-16 | 1 | HIT-DE |  | zweiseitig gesockelt | 70 | 2013-05-06 | 1 | Königsbrunn | Königsbrunn (86343) | Rathausstr. | 7 | indirekt | 1 | HIx | 70 | 13 | 83 | 4 | Aufs. | 0.027 | NS | [22 empty] | HS |  | 2067 |  |  |  |  | Rathausstr. 7 | [47 empty] | 4417531817 | 5348340256 | 4
Rathausstr. 8 | Point (4417540.64814353547990322 5348348.39453770965337753) | 1494 |  | HIT | 2068 | 4417540648 | 5348348394 |  |  |  | 8 | SRM, ger. kon. | 76mm Zopf | 2001-02-16 | Campo, 70W HIT-DE | 2001-02-16 | 1 | HIT-DE |  | zweiseitig gesockelt | 70 | 2013-04-29 | 1 | Königsbrunn | Königsbrunn (86343) | Rathausstr. | 8 | indirekt | 1 | HIx | 70 | 13 | 83 | 4 | Aufs. | 0.027 | NS | [22 empty] | HS |  | 2068 |  |  |  |  | Rathausstr. 8 | [47 empty] | 4417540648 | 5348348394 | 4
Rathausstr. 9 | Point (4417548.7864073533564806 5348338.00526475068181753) | 1495 |  | HIT | 2069 | 4417548786 | 5348338002 |  |  |  | 9 | SRM, ger. kon. | 76mm Zopf | 2001-02-16 | Campo, 70W HIT-DE | 2001-02-16 | 1 | HIT-DE |  | zweiseitig gesockelt | 70 | 2013-05-06 | 1 | Königsbrunn | Königsbrunn (86343) | Rathausstr. | 9 | indirekt | 1 | HIx | 70 | 13 | 83 | 4 | Aufs. | 0.027 | NS | [22 empty] | HS |  | 2069 |  |  |  |  | Rathausstr. 9 | [47 empty] | 4417548786 | 5348338005 | 4
Rathausstr. 10 | Point (4417558.65621666423976421 5348345.62406492047011852) | 1496 |  | HIT | 2070 | 4417558656 | 5348345622 |  |  |  | 10 | SRM, ger. kon. | 76mm Zopf | 2001-02-16 | Campo, 70W HIT-DE | 2001-02-16 | 1 | HIT-DE |  | zweiseitig gesockelt | 70 | 2013-04-29 | 1 | Königsbrunn | Königsbrunn (86343) | Rathausstr. | 10 | indirekt | 1 | HIx | 70 | 13 | 83 | 4 | Aufs. | 0.027 | NS | [22 empty] | HS |  | 2070 |  |  |  |  | Rathausstr. 10 | [47 empty] | 4417558656 | 5348345624 | 4
Rathausstr. 11 | Point (4417565.40924408752471209 5348335.06163741182535887) | 1497 |  | HIT | 2071 | 4417565409 | 5348335059 |  |  |  | 11 | SRM, ger. kon. | 76mm Zopf | 2001-02-16 | Campo, 70W HIT-DE | 2001-02-16 | 1 | HIT-DE |  | zweiseitig gesockelt | 70 | 2013-05-06 | 1 | Königsbrunn | Königsbrunn (86343) | Rathausstr. | 11 | indirekt | 1 | HIx | 70 | 13 | 83 | 4 | Aufs. | 0.027 | NS | [22 empty] | HS |  | 2071 |  |  |  |  | Rathausstr. 11 | [47 empty] | 4417565409 | 5348335061 | 4
Rathausstr. 12 | Point (4417582.55154446978121996 5348341.46835573669523001) | 1498 |  | HIT | 2072 | 4417582551 | 5348341468 |  |  |  | 12 | SRM, ger. kon. | 76mm Zopf | 2001-02-16 | Campo, 70W HIT-DE | 2001-02-16 | 1 | HIT-DE |  | zweiseitig gesockelt | 70 | 2013-04-29 | 1 | Königsbrunn | Königsbrunn (86343) | Rathausstr. | 12 | indirekt | 1 | HIx | 70 | 13 | 83 | 4 | Aufs. | 0.027 | NS | [22 empty] | HS |  | 2072 |  |  |  |  | Rathausstr. 12 | [47 empty] | 4417582551 | 5348341468 | 4
Rathausstr. 13 | Point (4417593.28712652716785669 5348340.42942844051867723) | 1499 |  | HIT | 2073 | 4417593286 | 5348340428 |  |  |  | 13 | SRM, ger. kon. | 76mm Zopf | 2001-02-16 | Campo, 70W HIT-DE | 2001-02-16 | 1 | HIT-DE |  | zweiseitig gesockelt | 70 | 2013-04-29 | 1 | Königsbrunn | Königsbrunn (86343) | Rathausstr. | 13 | indirekt | 1 | HIx | 70 | 13 | 83 | 4 | Aufs. | 0.027 | NS | [22 empty] | HS |  | 2073 |  |  |  |  | Rathausstr. 13 | [47 empty] | 4417593287 | 5348340429 | 4
Rathausstr. 14 | Point (4417605.58109952881932259 5348338.35157384909689426) | 1500 |  | HIT | 2074 | 4417605581 | 5348338349 |  |  |  | 14 | SRM, ger. kon. | 76mm Zopf | 2001-02-16 | Campo, 70W HIT-DE | 2001-02-16 | 1 | HIT-DE |  | zweiseitig gesockelt | 70 | 2013-04-30 | 1 | Königsbrunn | Königsbrunn (86343) | Rathausstr. | 14 | indirekt | 1 | HIx | 70 | 13 | 83 | 4 | Aufs. | 0.027 | NS | [22 empty] | HS |  | 2074 |  |  |  |  | Rathausstr. 14 | [47 empty] | 4417605581 | 5348338351 | 4
Rathausstr. 15 | Point (4417617.8750725295394659 5348336.44687380641698837) | 1501 |  | HIT | 2075 | 4417617875 | 5348336446 |  |  |  | 15 | SRM, ger. kon. | 76mm Zopf | 2001-02-16 | Campo, 70W HIT-DE | 2001-02-16 | 1 | HIT-DE |  | zweiseitig gesockelt | 70 | 2013-04-30 | 1 | Königsbrunn | Königsbrunn (86343) | Rathausstr. | 15 | indirekt | 1 | HIx | 70 | 13 | 83 | 4 | Aufs. | 0.027 | NS | [22 empty] | HS |  | 2075 |  |  |  |  | Rathausstr. 15 | [47 empty] | 4417617875 | 5348336446 | 4
Rathausstr. 16 | Point (4417629.99589098151773214 5348334.3690192149952054) | 1502 |  | HIT | 2076 | 4417629995 | 5348334366 |  |  |  | 16 | SRM, ger. kon. | 76mm Zopf | 2001-02-16 | Campo, 70W HIT-DE | 2001-02-16 | 1 | HIT-DE |  | zweiseitig gesockelt | 70 | 2013-04-30 | 1 | Königsbrunn | Königsbrunn (86343) | Rathausstr. | 16 | indirekt | 1 | HIx | 70 | 13 | 83 | 4 | Aufs. | 0.027 | NS | [22 empty] | HS |  | 2076 |  |  |  |  | Rathausstr. 16 | [47 empty] | 4417629995 | 5348334369 | 4
Rathausstr. 17 | Point (4417663.93418264761567116 5348334.88848286308348179) | 1503 |  | HSx | 2077 | 4417663934 | 5348334888 |  |  |  | 17 | SRM, ger. kon. | 76mm Zopf | 2009-12-17 | Leuchte, 1x NAV-T 100W dig. Red. | 2009-12-17 | 1 | NAV-T |  | 4Y, röhrenf., Super | 100 | 2014-05-06 | 1 | Königsbrunn | Königsbrunn (86343) | Rathausstr. | 17 | Koffer | 1 | HSx | 100 | 15 | 115 | 7 | Auf. | 0.027 | NS | [5 empty] | 1950-01-01 |  | McDM12-22 |  |  | Mc | Ja |  | Pos. 1.50 | 22 |  |  | Micro Luma | Straßenoptik breitstrahlend | DM12 | 22 W |  | HS | gris sablé 900 | 2077 | B |  |  | B01 | Rathausstr. 17 |  | Geplant |  | Geplant |  |  | Auftrag |  | Auftrag |  | Auftrag |  | Abgerechnet | 48 | Abgerechnet | 48 | Abgerechnet | 48 | Abgerechnet | 48 | Abgerechnet | 48 | Abgerechnet | 48 | Abgerechnet | 48 | 636030 | Königsbrunn | Rathausstr. | 17 | 1 | Abgerechnet | 48 | Abgerechnet | bis 7 | Abgerechnet | bis 10 | Abgerechnet | bis 10 | Abgerechnet | bis 15 | Abgerechnet | bis 15 | Abgerechnet | bis 15 | Abgerechnet | bis 15 | 4417663934 | 5348334888 | 7
Rathausstr. 18 | Point (4417694.92884697485715151 5348332.46431917231529951) | 1504 |  | HSx | 2078 | 4417694928 | 5348332463 |  |  |  | 18 | SRM, ger. kon. | 76mm Zopf | 2009-12-17 | Leuchte, 1x NAV-T 100W dig. Red. | 2009-12-17 | 1 | NAV-T |  | 4Y, röhrenf., Super | 100 | 2014-05-06 | 1 | Königsbrunn | Königsbrunn (86343) | Rathausstr. | 18 | Koffer | 1 | HSx | 100 | 15 | 115 | 7 | Auf. | 0.027 | NS | [5 empty] | 1950-01-01 |  | McDM12-22 |  |  | Mc | Ja |  | Pos. 1.50 | 22 |  |  | Micro Luma | Straßenoptik breitstrahlend | DM12 | 22 W |  | HS | gris sablé 900 | 2078 | B |  |  | B01 | Rathausstr. 18 |  | Geplant |  | Geplant |  |  | Auftrag |  | Auftrag |  | Auftrag |  | Abgerechnet | 48 | Abgerechnet | 48 | Abgerechnet | 48 | Abgerechnet | 48 | Abgerechnet | 48 | Abgerechnet | 48 | Abgerechnet | 48 | 636002 | Königsbrunn | Rathausstr. | 18 | 1 | Abgerechnet | 48 | Abgerechnet | bis 7 | Abgerechnet | bis 10 | Abgerechnet | bis 10 | Abgerechnet | bis 15 | Abgerechnet | bis 15 | Abgerechnet | bis 15 | Abgerechnet | bis 15 | 4417694928 | 5348332464 | 7
Rathausstr. 19 | Point (4417738.91010250151157379 5348332.81062827073037624) | 1505 |  | HSx | 2079 | 4417738.91 | 5348332809 |  |  |  | 19 | SRM, ger. kon. | 76mm Zopf | 2009-12-17 | Leuchte, 1x NAV-T 100W dig. Red. | 2009-12-17 | 1 | NAV-T |  | 4Y, röhrenf., Super | 100 | 2014-05-06 | 1 | Königsbrunn | Königsbrunn (86343) | Rathausstr. | 19 | Koffer | 1 | HSx | 100 | 15 | 115 | 7 | Auf. | 0.027 | NS | [5 empty] | 1950-01-01 |  | McDM12-22 |  |  | Mc | Ja |  | Pos. 1.50 | 22 |  |  | Micro Luma | Straßenoptik breitstrahlend | DM12 | 22 W |  | HS | gris sablé 900 | 2079 | B |  |  | B01 | Rathausstr. 19 |  | Geplant |  | Geplant |  |  | Auftrag |  | Auftrag |  | Auftrag |  | Abgerechnet | 48 | Abgerechnet | 48 | Abgerechnet | 48 | Abgerechnet | 48 | Abgerechnet | 48 | Abgerechnet | 48 | Abgerechnet | 48 | 636024 | Königsbrunn | Rathausstr. | 19 | 1 | Abgerechnet | 48 | Abgerechnet | bis 7 | Abgerechnet | bis 10 | Abgerechnet | bis 10 | Abgerechnet | bis 15 | Abgerechnet | bis 15 | Abgerechnet | bis 15 | Abgerechnet | bis 15 | 4417738.91 | 5348332.81 | 7
Rathausstr. 20 | Point (4417770.94369412492960691 5348333.50324646756052971) | 1506 |  | HSx | 2080 | 4417770943 | 5348333502 |  |  |  | 20 | SRM, ger. kon. | 76mm Zopf | 2009-12-17 | Leuchte, 1x NAV-T 100W dig. Red. | 2009-12-17 | 1 | NAV-T |  | 4Y, röhrenf., Super | 100 | 2014-05-06 | 1 | Königsbrunn | Königsbrunn (86343) | Rathausstr. | 20 | Koffer | 1 | HSx | 100 | 15 | 115 | 7 | Auf. | 0.027 | NS | [5 empty] | 1950-01-01 |  | McDM12-22 |  |  | Mc | Ja |  | Pos. 1.50 | 22 |  |  | Micro Luma | Straßenoptik breitstrahlend | DM12 | 22 W |  | HS | gris sablé 900 | 2080 | B |  |  | B01 | Rathausstr. 20 |  | Geplant |  | Geplant |  |  | Auftrag |  | Auftrag |  | Auftrag |  | Abgerechnet | 48 | Abgerechnet | 48 | Abgerechnet | 48 | Abgerechnet | 48 | Abgerechnet | 48 | Abgerechnet | 48 | Abgerechnet | 48 | 636003 | Königsbrunn | Rathausstr. | 20 | 1 | Abgerechnet | 48 | Abgerechnet | bis 7 | Abgerechnet | bis 10 | Abgerechnet | bis 10 | Abgerechnet | bis 15 | Abgerechnet | bis 15 | Abgerechnet | bis 15 | Abgerechnet | bis 15 | 4417770943 | 5348333503 | 7
Rathausstr. 21 | Point (4417888.68878765963017941 5348328.30860998947173357) | 1507 |  | T | 2081 | 4417888688 | 5348328308 |  |  | Seil?berspannleuchte | 21 | 4-fach |  | 1969-01-01 | Seilleuchte (LL) | 1969-01-01 | 1 | L |  | Leuchtst.l. Aura longlife refl/840> | 36 | 2008-12-15 | 1 | Königsbrunn | Königsbrunn (86343) | Rathausstr. | 21 | Seil | 1 | T | 36 | 10 | 46 | 0 | Seil | 0.027 | NS | [5 empty] | 2025-10-01 |  | DsCDSW1-22 |  |  | Ds |  |  | Pos. 1.10 | 22 |  |  | DigiStreet Catenary | rundsymmetrisch strahlend | DSW1 | 22 W |  | HS | gris sablé 900 | 2081 | A |  |  | A1 | Rathausstr. 21 |  | Geplant |  | Geplant |  |  | Auftrag |  | Auftrag |  | Auftrag |  | Abgerechnet | 48 | Abgerechnet | 48 | Abgerechnet | 48 | Abgerechnet | 48 | Abgerechnet | 48 | Abgerechnet | 48 | Abgerechnet | 48 | 635967 | Königsbrunn | Rathausstr. | 21 | 1 | Abgerechnet | 48 | Abgerechnet | bis 7 | Abgerechnet | bis 10 | Abgerechnet | bis 10 | Abgerechnet | bis 15 | Abgerechnet | bis 15 | Abgerechnet | bis 15 | Abgerechnet | bis 15 | 4417888688 | 5348328308 | 0
Rathausstr. 22 | Point (4417939.59622515831142664 5348332.81062827166169882) | 1508 |  | T | 2082 | 4417939593 | 5348332809 |  |  |  | 22 | Sonst. Peitschenmast, Beton |  | 1969-01-01 | Peitschenmastleuchte LRF301, 2xLL | 1969-01-01 | 1 | L |  | Leuchtst.l. Aura longlife refl/840> | 36 | 2008-12-15 | 1 | Königsbrunn | Königsbrunn (86343) | Rathausstr. | 22 | Langfeld | 1 | T | 36 | 10 | 46 | 0 | Ans. | 0.027 | NS | [5 empty] | 1950-01-01 |  | McDN10-22AL |  |  | Mc |  | ALM | Pos. 1.50 | 22 |  |  | Micro Luma | Radwegeoptik extrem breitstrahlend/engstrahlend | DN10 | 22 W |  | HS | gris sablé 900 | 2082 | B |  |  | B07-A | Rathausstr. 22 | Tausch | Geplant |  | Geplant |  |  | Auftrag |  | Auftrag |  | Auftrag |  | Auftrag |  |  |  | Auftrag |  | Auftrag |  | Rückweisung |  | Rückweisung |  | Rückweisung |  | 636189 | Königsbrunn | Rathausstr. | 22 | 1 | Auftrag |  | Rückweisung |  | Rückweisung |  | Rückweisung |  | Rückweisung |  | Rückweisung |  | Rückweisung |  | Rückweisung |  | 4417939596 | 5348332.81 | 0
Rathausstr. 23 | Point (4417997.60299917962402105 5348334.02271011658012867) | 1509 |  | T | 2083 | 4417997602 | 5348334019 |  |  |  | 23 | Sonst. Peitschenmast, Beton |  | 1969-01-01 | Peitschenmastleuchte LRF301, 2xLL | 1969-01-01 | 1 | L |  | Leuchtst.l. Aura longlife refl/840> | 36 | 2008-12-15 | 1 | Königsbrunn | Königsbrunn (86343) | Rathausstr. | 23 | Langfeld | 1 | T | 36 | 10 | 46 | 0 | Ans. | 0.027 | NS | [5 empty] | 1950-01-01 |  | McDN10-22AL |  |  | Mc |  | ALM | Pos. 1.50 | 22 |  |  | Micro Luma | Radwegeoptik extrem breitstrahlend/engstrahlend | DN10 | 22 W |  | HS | gris sablé 900 | 2083 | B |  |  | B07-A | Rathausstr. 23 |  | Geplant |  | Geplant |  |  | Auftrag |  | Abgerechnet | KW 46 | Abgerechnet | 46 | Abgerechnet | 46 | Abgerechnet | 46 | Abgerechnet | 46 | Abgerechnet | 46 | Abgerechnet | 46 | Abgerechnet | 46 | Abgerechnet | 46 | 636187 | Königsbrunn | Rathausstr. | 23 | 1 | Abgerechnet | 46 | Abgerechnet | bis 7 | Abgerechnet | bis 10 | Abgerechnet | bis 10 | Abgerechnet | bis 15 | Abgerechnet | bis 15 | Abgerechnet | bis 15 | Abgerechnet | ab 23 | 4417997602 | 5348334022 | 0
Rathausstr. 24 | Point (4418033.27283633779734373 5348334.3690192149952054) | 1510 |  | T | 2084 | 4418033269 | 5348334366 |  |  |  | 24 | Sonst. Peitschenmast, Beton |  | 1969-01-01 | Peitschenmastleuchte LRF301, 2xLL | 1969-01-01 | 1 | L |  | Leuchtst.l. Aura longlife refl/840> | 36 | 2008-12-15 | 1 | Königsbrunn | Königsbrunn (86343) | Rathausstr. | 24 | Langfeld | 1 | T | 36 | 10 | 46 | 0 | Ans. | 0.027 | NS | [5 empty] | 1950-01-01 |  | McDN10-22AL |  |  | Mc |  | ALM | Pos. 1.50 | 22 |  |  | Micro Luma | Radwegeoptik extrem breitstrahlend/engstrahlend | DN10 | 22 W |  | HS | gris sablé 900 | 2084 | B |  |  | B07-A | Rathausstr. 24 |  | Geplant |  | Geplant |  |  | Auftrag |  | Abgerechnet | KW 46 | Abgerechnet | 46 | Abgerechnet | 46 | Abgerechnet | 46 | Abgerechnet | 46 | Abgerechnet | 46 | Abgerechnet | 46 | Abgerechnet | 46 | Abgerechnet | 46 | 636188 | Königsbrunn | Rathausstr. | 24 | 1 | Abgerechnet | 46 | Abgerechnet | bis 7 | Abgerechnet | bis 10 | Abgerechnet | bis 10 | Abgerechnet | bis 15 | Abgerechnet | bis 15 | Abgerechnet | bis 15 | Abgerechnet | ab 23 | 4418033272 | 5348334369 | 0
Rathausstr. 25 | Point (4418091.10645581129938364 5348334.88848286308348179) | 1511 |  | T | 2085 | 4418091105 | 5348334888 |  |  |  | 25 | Sonst. Peitschenmast, Beton |  | 1969-01-01 | Peitschenmastleuchte LRF301, 2xLL | 1969-01-01 | 1 | L |  | Leuchtst.l. Aura longlife refl/840> | 36 | 2008-12-15 | 1 | Königsbrunn | Königsbrunn (86343) | Rathausstr. | 25 | Langfeld | 1 | T | 36 | 10 | 46 | 0 | Ans. | 0.027 | NS | [5 empty] | 1950-01-01 |  | McDN10-22AL |  |  | Mc |  | ALM | Pos. 1.50 | 22 |  |  | Micro Luma | Radwegeoptik extrem breitstrahlend/engstrahlend | DN10 | 22 W |  | HS | gris sablé 900 | 2085 | B |  |  | B07-A | Rathausstr. 25 |  | Geplant |  | Geplant |  |  | Auftrag |  | Abgerechnet | KW 46 | Abgerechnet | 46 | Abgerechnet | 46 | Abgerechnet | 46 | Abgerechnet | 46 | Abgerechnet | 46 | Abgerechnet | 46 | Abgerechnet | 46 | Abgerechnet | 46 | 636190 | Königsbrunn | Rathausstr. | 25 | 1 | Abgerechnet | 46 | Abgerechnet | bis 7 | Abgerechnet | bis 10 | Abgerechnet | bis 10 | Abgerechnet | bis 15 | Abgerechnet | bis 15 | Abgerechnet | bis 15 | Abgerechnet | ab 23 | 4418091106 | 5348334888 | 0
Rathausstr. 26 | Point (4418149.63269347976893187 5348336.44687380641698837) | 1512 |  | T | 2086 | 4418149632 | 5348336446 |  |  |  | 26 | Sonst. Peitschenmast, Beton |  | 1969-01-01 | Peitschenmastleuchte LRF301, 2xLL | 1969-01-01 | 1 | L |  | Leuchtst.l. Aura longlife refl/840> | 36 | 2008-12-15 | 1 | Königsbrunn | Königsbrunn (86343) | Rathausstr. | 26 | Langfeld | 1 | T | 36 | 10 | 46 | 0 | Ans. | 0.027 | NS | [5 empty] | 1950-01-01 |  | McDN10-22AL |  |  | Mc |  | ALM | Pos. 1.50 | 22 |  |  | Micro Luma | Radwegeoptik extrem breitstrahlend/engstrahlend | DN10 | 22 W |  | HS | gris sablé 900 | 2086 | B |  |  | B07-A | Rathausstr. 26 |  | Geplant |  | Geplant |  |  | Auftrag |  | Abgerechnet | KW 46 | Abgerechnet | 46 | Abgerechnet | 46 | Abgerechnet | 46 | Abgerechnet | 46 | Abgerechnet | 46 | Abgerechnet | 46 | Abgerechnet | 46 | Abgerechnet | 46 | 636191 | Königsbrunn | Rathausstr. | 26 | 1 | Abgerechnet | 46 | Abgerechnet | bis 7 | Abgerechnet | bis 10 | Abgerechnet | bis 10 | Abgerechnet | bis 15 | Abgerechnet | bis 15 | Abgerechnet | bis 15 | Abgerechnet | ab 23 | 4418149632 | 5348336446 | 0
Rathausstr. 27 | Point (4418206.2542311055585742 5348344.7582921739667654) | 1513 |  | T | 2087 | 4418206252 | 5348344758 |  |  |  | 27 | Sonst. Peitschenmast, Beton |  | 1969-01-01 | Peitschenmastleuchte LRF301, 2xLL | 1969-01-01 | 1 | L |  | Leuchtst.l. Aura longlife refl/840> | 36 | 2008-12-15 | 1 | Königsbrunn | Königsbrunn (86343) | Rathausstr. | 27 | Langfeld | 1 | T | 36 | 10 | 46 | 0 | Ans. | 0.027 | NS | [5 empty] | 1950-01-01 |  | McDM12-22AL |  |  | Mc |  | ALM | Pos. 1.50 | 22 |  |  | Micro Luma | Straßenoptik breitstrahlend | DM12 | 22 W |  | HS | gris sablé 900 | 2087 | B |  |  | B01-A | Rathausstr. 27 |  | Geplant |  | Geplant |  |  | Auftrag |  | Abgerechnet | KW 46 | Abgerechnet | 46 | Abgerechnet | 46 | Abgerechnet | 46 | Abgerechnet | 46 | Abgerechnet | 46 | Abgerechnet | 46 | Abgerechnet | 46 | Abgerechnet | 46 | 636034 | Königsbrunn | Rathausstr. | 27 | 1 | Abgerechnet | 46 | Abgerechnet | bis 7 | Abgerechnet | bis 10 | Abgerechnet | bis 10 | Abgerechnet | bis 15 | Abgerechnet | bis 15 | Abgerechnet | bis 15 | Abgerechnet | ab 23 | 4418206254 | 5348344758 | 0
Rathausstr. 28 | Point (4418245.73346835002303123 5348339.56365569401532412) | 1514 |  | T | 2088 | 4418245733 | 5348339563 |  |  |  | 28 | Pei. kreisf. ger. | 60mm Zopf, Stutzen 42x400mm | 1969-01-01 | Peitschenmastleuchte LRF301, 2xLL | 1969-01-01 | 1 | L |  | Leuchtst.l. Aura longlife refl/840> | 36 | 2008-12-15 | 1 | Königsbrunn | Königsbrunn (86343) | Rathausstr. | 28 | Langfeld | 1 | T | 36 | 10 | 46 | 7.5 | Ans. | 0.027 | NS | [5 empty] | 1950-01-01 |  | McDN10-22AL |  |  | Mc |  | ALM | Pos. 1.50 | 22 |  |  | Micro Luma | Radwegeoptik extrem breitstrahlend/engstrahlend | DN10 | 22 W |  | NS | gris sablé 900 | 2088 | B |  |  | B08-A | Rathausstr. 28 |  | Geplant |  | Geplant |  |  | Auftrag |  | Abgerechnet | KW 46 | Abgerechnet | 46 | Abgerechnet | 46 | Abgerechnet | 46 | Abgerechnet | 46 | Abgerechnet | 46 | Abgerechnet | 46 | Abgerechnet | 46 | Abgerechnet | 46 | 636237 | Königsbrunn | Rathausstr. | 28 | 1 | Abgerechnet | 46 | Abgerechnet | bis 7 | Abgerechnet | bis 10 | Abgerechnet | bis 10 | Abgerechnet | bis 15 | Abgerechnet | bis 15 | Abgerechnet | bis 15 | Abgerechnet | bis 15 | 4418245733 | 5348339563 | 2025-05-07
Rathausstr. 29 | Point (4418289.02210567891597748 5348339.39050114527344704) | 1515 |  | T | 2089 | 4418289019 | 5348339389 |  |  |  | 29 | Sonst. Peitschenmast, Beton |  | 1969-01-01 | Peitschenmastleuchte LRF301, 2xLL | 1969-01-01 | 1 | L |  | Leuchtst.l. Aura longlife refl/840> | 36 | 2008-12-15 | 1 | Königsbrunn | Königsbrunn (86343) | Rathausstr. | 29 | Langfeld | 1 | T | 36 | 10 | 46 | 0 | Ans. | 0.027 | NS | [5 empty] | 1970-01-01 |  | MnDM70-32AL | oder Micro?? |  | Mn |  | ALM | Pos. 1.70 | 32 |  |  | Mini Luma | Straßenoptik tief-extrembreitstrahlend | DM70 | 32 W |  | NS | gris sablé 900 | 2089 | C |  |  | C15-A | Rathausstr. 29 |  | Geplant |  | Geplant |  |  | Auftrag |  | Abgerechnet | KW 46 | Abgerechnet | 46 | Abgerechnet | 46 | Abgerechnet | 46 | Abgerechnet | 46 | Abgerechnet | 46 | Abgerechnet | 46 | Abgerechnet | 46 | Abgerechnet | 46 | 636759 | Königsbrunn | Rathausstr. | 29 | 1 | Abgerechnet | 46 | Abgerechnet | bis 7 | Abgerechnet | bis 10 | Abgerechnet | bis 10 | Abgerechnet | bis 15 | Abgerechnet | bis 15 | Abgerechnet | bis 15 | Abgerechnet | ab 23 | 4418289022 | 5348339.39 | 0
Rathausstr. 30 | Point (4417534.93404340744018555 5348372.98248370923101902) | 1516 |  | HSx | 2090 | 4417534934 | 5348372.98 |  |  |  | 30 | SRM, ger., kon. |  | 2009-08-13 | Sistellar maxi, 6xNAV-T 150W | 2009-08-13 | 1 | NAV-T |  | 4Y, röhrenf., Super | 900 | 2014-05-06 | 1 | Königsbrunn | Königsbrunn (86343) | Rathausstr. | 30 | Teller | 6 | HSx | 150 | 20 | 1020 | 10,6-20 | Aufs. | 0.027 | NS | [8 empty] | Leuchtstele |  |  | Ja | [10 empty] | NS |  | 2090 |  |  |  |  | Rathausstr. 30 | [47 empty] | 4417534934 | 5348372982
Rathausstr. 31 | Point (4417549.8253346486017108 5348369.51939272228628397) | 1517 |  | HSx | 2091 | 4417549825 | 5348369519 |  |  |  | 31 | SRM, ger., kon. |  | 2009-08-13 | Sistellar maxi, 6xNAV-T 150W | 2009-08-13 | 1 | NAV-T |  | 4Y, röhrenf., Super | 900 | 2014-05-06 | 1 | Königsbrunn | Königsbrunn (86343) | Rathausstr. | 31 | Teller | 6 | HSx | 150 | 20 | 1020 | 10,6-20 | Aufs. | 0.027 | NS | [8 empty] | Leuchtstele |  |  | Ja | [10 empty] | NS |  | 2091 |  |  |  |  | Rathausstr. 31 | [47 empty] | 4417549825 | 5348369519
Rathausstr. 32 | Point (4417564.71662588976323605 5348366.05630173627287149) | 1518 |  | HSx | 2092 | 4417564716 | 5348366053 |  |  |  | 32 | SRM, ger. kon. | 76mm Zopf | 2009-08-13 | kleiner Pilz NAV-E 50/70W | 2009-08-13 | 1 | NAV-E |  | 4Y, elypsoid, Standard | 50 | 2014-05-06 | 1 | Königsbrunn | Königsbrunn (86343) | Rathausstr. | 32 | Pilz | 1 | HSx | 50 | 12 | 62 | 3.5 | Aufs. | 0.027 | NS | [8 empty] | Leuchtstele |  |  | Ja | [10 empty] | NS |  | 2092 |  |  |  |  | Rathausstr. 32 | [47 empty] | 4417564716 | 5348366056 | 2025-05-03
Rathausstr. 33 | Point (4417803.6699039451777935 5348334.36901921220123768) | 1519 |  | HSx | 2093 | 4417803667 | 5348334366 |  |  |  | 33 | SRM, ger. kon. | 76mm Zopf | 2014-07-10 | Leuchte, 1x NAV-T 100W dig. Red. | 2014-07-10 | 1 | NAV-T |  | 4Y, röhrenf., Super | 100 | 2014-07-10 | 1 | Königsbrunn | Königsbrunn (86343) | Rathausstr. | 33 | Koffer | 1 | HSx | 100 | 15 | 115 | 7 | Auf. | 0.027 | NS | [5 empty] | 1950-01-01 |  | McDM12-22 |  |  | Mc | Ja |  | Pos. 1.50 | 22 |  |  | Micro Luma | Straßenoptik breitstrahlend | DM12 | 22 W |  | HS | gris sablé 900 | 2093 | B |  |  | B01 | Rathausstr. 33 |  | Geplant |  | Geplant |  |  | Auftrag |  | Auftrag |  | Auftrag |  | Abgerechnet | 48 | Abgerechnet | 48 | Abgerechnet | 48 | Abgerechnet | 48 | Abgerechnet | 48 | Abgerechnet | 48 | Abgerechnet | 48 | 636017 | Königsbrunn | Rathausstr. | 33 | 1 | Abgerechnet | 48 | Abgerechnet | bis 7 | Abgerechnet | bis 10 | Abgerechnet | bis 10 | Abgerechnet | bis 15 | Abgerechnet | bis 15 | Abgerechnet | bis 15 | Abgerechnet | bis 15 | 4417803669 | 5348334369 | 7
In der Aue 1 | Point (4418384.25710779707878828 5348581.80687018483877182) | 1520 |  | T | 1225 | 4418384257 | 5348581803 |  |  |  | 1 | Pei. kreisf. ger. | 60mm Zopf, Stutzen 42x400mm | 1978-08-01 | Flach, 2xLL40W | 1978-08-01 | 1 | L |  | Leuchtst.l. Aura longlife refl/840> | 36 | 2008-12-15 | 1 | Königsbrunn | Königsbrunn (86343) | In der Aue | 1 | Teller | 1 | T | 36 | 10 | 46 | 7.5 | Ans. | 0.042 | NS | [5 empty] | 1950-01-01 |  | McDM70-22AL |  |  | Mc |  | ALM | Pos. 1.50 | 22 |  |  | Micro Luma | Straßenoptik tief-extrembreitstrahlend | DM70 | 22 W |  | NS | gris sablé 900 | 1225 | B |  |  | B04-A | In der Aue 1 |  | Geplant |  | Geplant |  |  | Auftrag |  | Abgerechnet | KW 46 | Abgerechnet | 46 | Abgerechnet | 46 | Abgerechnet | 46 | Abgerechnet | 46 | Abgerechnet | 46 | Abgerechnet | 46 | Abgerechnet | 46 | Abgerechnet | 46 | 636123 | Königsbrunn | In der Aue | 1 | 1 | Abgerechnet | 46 | Abgerechnet | bis 7 | Abgerechnet | bis 10 | Abgerechnet | bis 10 | Abgerechnet | bis 15 | Abgerechnet | bis 15 | Abgerechnet | bis 15 | Abgerechnet | bis 15 | 4418384257 | 5348581806 | 2025-05-07
In der Aue 2 | Point (4418452.13369112927466631 5348578.69008829724043608) | 1521 |  | T | 1226 | 4418452133 | 5348578.69 |  |  |  | 2 | Pei. kreisf. ger. | 60mm Zopf, Stutzen 42x400mm | 1984-10-18 | Peitschenmastleuchte LRF301, 2xLL | 1984-10-18 | 1 | L |  | Leuchtst.l. Aura longlife refl/840> | 36 | 2008-12-15 | 1 | Königsbrunn | Königsbrunn (86343) | In der Aue | 2 | Langfeld | 1 | T | 36 | 10 | 46 | 7.5 | Ans. | 0.042 | NS | [5 empty] | 1950-01-01 |  | McDN10-22AL |  |  | Mc |  | ALM | Pos. 1.50 | 22 |  |  | Micro Luma | Radwegeoptik extrem breitstrahlend/engstrahlend | DN10 | 22 W |  | NS | gris sablé 900 | 1226 | B |  |  | B08-A | In der Aue 2 |  | Geplant |  | Geplant |  |  | Auftrag |  | Abgerechnet | KW 46 | Abgerechnet | 46 | Abgerechnet | 46 | Abgerechnet | 46 | Abgerechnet | 46 | Abgerechnet | 46 | Abgerechnet | 46 | Abgerechnet | 46 | Abgerechnet | 46 | 636343 | Königsbrunn | In der Aue | 2 | 1 | Abgerechnet | 46 | Abgerechnet | bis 7 | Abgerechnet | bis 10 | Abgerechnet | bis 10 | Abgerechnet | bis 15 | Abgerechnet | bis 15 | Abgerechnet | bis 15 | Abgerechnet | bis 15 | 4418452133 | 5348578.69 | 2025-05-07
In der Aue 3 | Point (4418446.93905464932322502 5348539.21085105370730162) | 1522 |  | HSx | 1227 | 4418446939 | 5348539.21 |  |  |  | 3 | Pei. kreisf. ger. | 60mm Zopf, Stutzen 42x400mm | 1984-10-18 | SR 50, NAV-T 50/70W | 2010-02-01 | 1 | NAV-T |  | 4Y, röhrenf, Super | 70 | 2014-06-12 | 1 | Königsbrunn | Königsbrunn (86343) | In der Aue | 3 | Koffer | 1 | HSx | 70 | 13 | 83 | 7.5 | Aufs./ Ans. | 0.042 | NS | [5 empty] | 1950-01-01 |  | McDN10-22AL |  |  | Mc | Ja | ALM | Pos. 1.50 | 22 |  |  | Micro Luma | Radwegeoptik extrem breitstrahlend/engstrahlend | DN10 | 22 W |  | NS | gris sablé 900 | 1227 | B |  |  | B08-A | In der Aue 3 |  | Geplant |  | Geplant |  |  | Auftrag |  | Abgerechnet | KW 46 | Abgerechnet | 46 | Abgerechnet | 46 | Abgerechnet | 46 | Abgerechnet | 46 | Abgerechnet | 46 | Abgerechnet | 46 | Abgerechnet | 46 | Abgerechnet | 46 | 636262 | Königsbrunn | In der Aue | 3 | 1 | Abgerechnet | 46 | Abgerechnet | bis 7 | Abgerechnet | bis 10 | Abgerechnet | bis 10 | Abgerechnet | bis 15 | Abgerechnet | bis 15 | Abgerechnet | bis 15 | Abgerechnet | bis 15 | 4418446939 | 5348539.21 | 2025-05-07
In der Aue 4 | Point (4418452.82630932610481977 5348509.08195947296917439) | 1523 |  | HMx | 1228 | 4418452826 | 5348509081 |  |  |  | 4 | SRM, ger. kon. | 76mm Zopf | 1995-10-12 | Kugelleuchte mit Halbd. | 1995-10-12 | 1 | HQL |  | elipsoid, 4Y | 80 | 2014-06-17 | 1 | Königsbrunn | Königsbrunn (86343) | In der Aue | 4 | Kugel | 1 | HME | 80 | 9 | 89 | 4.5 | Aufs. | 0.042 | NS | [5 empty] | 1180 |  | TgDMasy-14 |  |  | Tg |  |  | Pos. 1.180 | 14 |  |  | Townguide | asymmetrisch strahlend | DM | 17 W |  | NS | gris sablé 900, Leuchtendeckel innnen weiß | 1228 | F | BDP103 PCC 1xGRN20/830 DM | 1640 | F12 | In der Aue 4 |  | Geplant |  | Geplant |  |  | Auftrag |  | Auftrag |  | Auftrag |  | Auftrag |  |  |  | Auftrag |  | Auftrag |  | Auftrag |  | Auftrag |  | Auftrag |  | 637808 | Königsbrunn | In der Aue | 4 | 1 | Auftrag |  | Auftrag |  | Abgerechnet | bis 10 | Abgerechnet | bis 10 | Abgerechnet | bis 15 | Abgerechnet | bis 15 | Abgerechnet | bis 15 | Abgerechnet | bis 15 | 4418452826 | 5348509081 | 2025-05-04
Liebenauer Str. 1 | Point (4418396.637658073566854 5348487.48092944454401731) | 1524 |  | HMx | 1593 | 4418396637 | 5348487.48 |  |  |  | 1 | SRM, ger. kon. | 76mm Zopf | 1995-10-12 | Kugelleuchte mit Halbd. | 1995-10-12 | 1 | HQL |  | elipsoid, 4Y | 80 | 2014-06-06 | 1 | Königsbrunn | Königsbrunn (86343) | Liebenauer Str. | 1 | Kugel | 1 | HME | 80 | 9 | 89 | 4.5 | Aufs. | 0.044 | NS | [5 empty] | 1180 |  | TgDMasy-14 |  |  | Tg |  |  | Pos. 1.180 | 14 |  |  | Townguide | asymmetrisch strahlend | DM | 17 W |  | NS | gris sablé 900, Leuchtendeckel innnen weiß | 1593 | F | BDP103 PCC 1xGRN20/830 DM | 1640 | F12 | Liebenauer Str. 1 |  | Geplant |  | Geplant |  |  | Auftrag |  | Auftrag |  | Auftrag |  | Auftrag |  |  |  | Auftrag |  | Auftrag |  | Auftrag |  | Auftrag |  | Auftrag |  | 637810 | Königsbrunn | Liebenauer Str. | 1 | 1 | Geplant |  | Auftrag |  | Abgerechnet | bis 10 | Abgerechnet | bis 10 | Abgerechnet | bis 15 | Abgerechnet | bis 15 | Abgerechnet | bis 15 | Abgerechnet | 20 | 4418396637 | 5348487.48 | 2025-05-04
Liebenauer Str. 2 | Point (4418430.92225883807986975 5348487.65408399421721697) | 1525 |  | HMx | 1594 | 4418430922 | 5348487654 |  |  |  | 2 | SRM, ger. kon. | 76mm Zopf | 1995-10-12 | Kugelleuchte mit Halbd. | 1995-10-12 | 1 | HQL |  | elipsoid, 4Y | 80 | 2014-06-06 | 1 | Königsbrunn | Königsbrunn (86343) | Liebenauer Str. | 2 | Kugel | 1 | HME | 80 | 9 | 89 | 4.5 | Aufs. | 0.044 | NS | [5 empty] | 1180 |  | TgDMasy-14 |  |  | Tg |  |  | Pos. 1.180 | 14 |  |  | Townguide | asymmetrisch strahlend | DM | 17 W |  | NS | gris sablé 900, Leuchtendeckel innnen weiß | 1594 | F | BDP103 PCC 1xGRN20/830 DM | 1640 | F12 | Liebenauer Str. 2 |  | Geplant |  | Geplant |  |  | Auftrag |  | Auftrag |  | Auftrag |  | Auftrag |  |  |  | Auftrag |  | Auftrag |  | Auftrag |  | Auftrag |  | Auftrag |  | 637664 | Königsbrunn | Liebenauer Str. | 2 | 1 | Abgerechnet | 7 | Auftrag |  | Abgerechnet | bis 10 | Abgerechnet | bis 10 | Abgerechnet | bis 15 | Abgerechnet | bis 15 | Abgerechnet | bis 15 | Abgerechnet | bis 15 | 4418430922 | 5348487654 | 2025-05-04
Liebenauer Str. 3 | Point (4418470.74780518095940351 5348486.09569304995238781) | 1526 |  | HMx | 1595 | 4418470747 | 5348486093 |  |  |  | 3 | SRM, ger. kon. | 76mm Zopf | 1995-10-12 | Kugelleuchte mit Halbd. | 1995-10-12 | 1 | HQL |  | elipsoid, 4Y | 80 | 2014-06-06 | 1 | Königsbrunn | Königsbrunn (86343) | Liebenauer Str. | 3 | Kugel | 1 | HME | 80 | 9 | 89 | 4.5 | Aufs. | 0.044 | NS | [5 empty] | 1180 |  | TgDMasy-14 |  |  | Tg |  |  | Pos. 1.180 | 14 |  |  | Townguide | asymmetrisch strahlend | DM | 17 W |  | NS | gris sablé 900, Leuchtendeckel innnen weiß | 1595 | F | BDP103 PCC 1xGRN20/830 DM | 1640 | F12 | Liebenauer Str. 3 |  | Geplant |  | Geplant |  |  | Auftrag |  | Auftrag |  | Auftrag |  | Auftrag |  |  |  | Auftrag |  | Auftrag |  | Auftrag |  | Auftrag |  | Auftrag |  | 637759 | Königsbrunn | Liebenauer Str. | 3 | 1 | Auftrag |  | Auftrag |  | Abgerechnet | bis 10 | Abgerechnet | bis 10 | Abgerechnet | bis 15 | Abgerechnet | bis 15 | Abgerechnet | bis 15 | Abgerechnet | bis 15 | 4418470747 | 5348486095 | 2025-05-04
Liebenauer Str. 4 | Point (4418498.27937852218747139 5348458.73727425839751959) | 1527 |  | HMx | 1596 | 4418498279 | 5348458735 |  |  |  | 4 | SRM, ger. kon. | 76mm Zopf | 1995-10-12 | Kugelleuchte mit Halbd. | 1995-10-12 | 1 | HQL |  | elipsoid, 4Y | 80 | 2014-06-06 | 1 | Königsbrunn | Königsbrunn (86343) | Liebenauer Str. | 4 | Kugel | 1 | HME | 80 | 9 | 89 | 4.5 | Aufs. | 0.044 | NS | [5 empty] | 1180 |  | TgDMasy-14 |  |  | Tg |  |  | Pos. 1.180 | 14 |  |  | Townguide | asymmetrisch strahlend | DM | 17 W |  | NS | gris sablé 900, Leuchtendeckel innnen weiß | 1596 | F | BDP103 PCC 1xGRN20/830 DM | 1640 | F12 | Liebenauer Str. 4 |  | Geplant |  | Geplant |  |  | Auftrag |  | Auftrag |  | Auftrag |  | Auftrag |  |  |  | Auftrag |  | Auftrag |  | Auftrag |  | Auftrag |  | Auftrag |  | 637856 | Königsbrunn | Liebenauer Str. | 4 | 1 | Geplant |  | Auftrag |  | Abgerechnet | bis 10 | Abgerechnet | bis 10 | Abgerechnet | bis 15 | Abgerechnet | bis 15 | Abgerechnet | bis 15 | Abgerechnet | bis 15 | 4418498279 | 5348458737 | 2025-05-04
Liebenauer Str. 5 | Point (4418509.88073332607746124 5348425.14529169071465731) | 1528 |  | HMx | 1597 | 4418509877 | 5348425144 |  |  |  | 5 | SRM, ger. kon. | 76mm Zopf | 1995-10-12 | Kugelleuchte mit Halbd. | 1995-10-12 | 1 | HQL |  | elipsoid, 4Y | 80 | 2014-06-06 | 1 | Königsbrunn | Königsbrunn (86343) | Liebenauer Str. | 5 | Kugel | 1 | HME | 80 | 9 | 89 | 4.5 | Aufs. | 0.044 | NS | [5 empty] | 1180 |  | TgDMasy-14 |  |  | Tg |  |  | Pos. 1.180 | 14 |  |  | Townguide | asymmetrisch strahlend | DM | 17 W |  | NS | gris sablé 900, Leuchtendeckel innnen weiß | 1597 | F | BDP103 PCC 1xGRN20/830 DM | 1640 | F12 | Liebenauer Str. 5 |  | Geplant |  | Geplant |  |  | Auftrag |  | Auftrag |  | Auftrag |  | Auftrag |  |  |  | Auftrag |  | Auftrag |  | Auftrag |  | Auftrag |  | Auftrag |  | 637857 | Königsbrunn | Liebenauer Str. | 5 | 1 | Abgerechnet | 7 | Auftrag |  | Abgerechnet | bis 10 | Abgerechnet | bis 10 | Abgerechnet | bis 15 | Abgerechnet | bis 15 | Abgerechnet | bis 15 | Abgerechnet | bis 15 | 4418509.88 | 5348425145 | 2025-05-04
Liebenauer Str. 6 | Point (4418522.69416997488588095 5348388.60968178510665894) | 1529 |  | HMx | 1598 | 4418522694 | 5348388609 |  |  |  | 6 | SRM, ger. kon. | 76mm Zopf | 1995-10-12 | Kugelleuchte mit Halbd. | 1995-10-12 | 1 | HQL |  | elipsoid, 4Y | 80 | 2014-06-06 | 1 | Königsbrunn | Königsbrunn (86343) | Liebenauer Str. | 6 | Kugel | 1 | HME | 80 | 9 | 89 | 4.5 | Aufs. | 0.044 | NS | [5 empty] | 1180 |  | TgDMasy-14 |  |  | Tg |  |  | Pos. 1.180 | 14 |  |  | Townguide | asymmetrisch strahlend | DM | 17 W |  | NS | gris sablé 900, Leuchtendeckel innnen weiß | 1598 | F | BDP103 PCC 1xGRN20/830 DM | 1640 | F12 | Liebenauer Str. 6 |  | Geplant |  | Geplant |  |  | Auftrag |  | Auftrag |  | Auftrag |  | Auftrag |  |  |  | Auftrag |  | Auftrag |  | Auftrag |  | Auftrag |  | Auftrag |  | 637614 | Königsbrunn | Liebenauer Str. | 6 | 1 | Abgerechnet | 7 | Auftrag |  | Abgerechnet | bis 10 | Abgerechnet | bis 10 | Abgerechnet | bis 15 | Abgerechnet | bis 15 | Abgerechnet | bis 15 | Abgerechnet | bis 15 | 4418522694 | 5348388609 | 2025-05-04
Liebenauer Str. 7 | Point (4418538.62438851222395897 5348347.05258994922041893) | 1530 |  | HMx | 1599 | 4418538622 | 5348347052 |  |  |  | 7 | SRM, ger. kon. | 76mm Zopf | 1995-10-12 | Kugelleuchte mit Halbd. | 1995-10-12 | 1 | HQL |  | elipsoid, 4Y | 80 | 2014-06-06 | 1 | Königsbrunn | Königsbrunn (86343) | Liebenauer Str. | 7 | Kugel | 1 | HME | 80 | 9 | 89 | 4.5 | Aufs. | 0.044 | NS | [5 empty] | 1210 |  | TgDMsym-22 |  |  | Tg |  |  | Pos. 1.210 | 22 |  |  | Townguide | symmetrisch strahlend | DS | 22 W |  | NS | gris sablé 900, Leuchtendeckel innnen weiß | 1599 | F | BDP103 PCC 1xGRN30/830 DS | 2442 | F06 | Liebenauer Str. 7 |  | Geplant |  | Geplant |  |  | Auftrag |  | Auftrag |  | Auftrag |  | Abgerechnet | 48 | Abgerechnet | 48 | Abgerechnet | 48 | Abgerechnet | 48 | Abgerechnet | 48 | Abgerechnet | 48 | Abgerechnet | 48 | 637114 | Königsbrunn | Liebenauer Str. | 7 | 1 | Abgerechnet | 48 | Abgerechnet | bis 7 | Abgerechnet | bis 10 | Abgerechnet | bis 10 | Abgerechnet | bis 15 | Abgerechnet | bis 15 | Abgerechnet | bis 15 | Abgerechnet | bis 15 | 4418538624 | 5348347052 | 2025-05-04
Liebenauer Str. 8 | Point (4418554.0351434014737606 5348320.04048025608062744) | 1531 |  | LED | 1600 | 4418554035 | 5348320.04 |  |  |  | 8 | SRM, ger. kon. | 76mm Zopf | 1995-10-12 | Kugelleuchte mit Halbd. | 1995-10-12 | 1 | LED | HQL | elipsoid, 4Y | 80 | 2014-06-06 | 1 | Königsbrunn | Königsbrunn (86343) | Liebenauer Str. | 8 | Kugel | 1 | LED | 0 | 0 | 0 | 4.5 | Aufs. | 0.044 | NS | [13 empty] | Pos. 1.210 |  |  |  | Townguide | symmetrisch strahlend | DS | 22 W |  | NS | gris sablé 900, Leuchtendeckel innnen weiß | 1600 | F | BDP103 PCC 1xGRN30/830 DS | 2442 | F06 | Liebenauer Str. 8 |  | Geplant |  | Geplant |  |  | Auftrag |  | Auftrag |  | Auftrag |  | Abgerechnet | 48 | Abgerechnet | 48 | Abgerechnet | 48 | Abgerechnet | 48 | Abgerechnet | 48 | Abgerechnet | 48 | Abgerechnet | 48 | 637123 | Königsbrunn | Liebenauer Str. | 8 | 1 | Abgerechnet | 48 | Abgerechnet | bis 7 | Abgerechnet | bis 10 | Abgerechnet | bis 10 | Abgerechnet | bis 15 | Abgerechnet | bis 15 | Abgerechnet | bis 15 | Abgerechnet | bis 15 | 4418554035 | 5348320.04 | 2025-05-04
Liebenauer Str. 9 | Point (4418566.84858005121350288 5348286.62165223807096481) | 1532 |  | HSxA | 1601 | 4418566848 | 5348286621 |  |  |  | 9 | SRM, ger. kon. | 76mm Zopf | 1995-10-12 | Kugelleuchte mit Halbd. | 1995-10-12 | 1 | NAV am HQL 80W |  | VG (IWASAKI) | 75 | 2014-06-11 | 1 | Königsbrunn | Königsbrunn (86343) | Liebenauer Str. | 9 | Kugel | 1 | HSx | 70 | 5 | 75 | 4.5 | Aufs. | 0.044 | NS | [5 empty] | 1180 |  | TgDMasy-14 |  |  | Tg | Ja |  | Pos. 1.180 | 14 |  |  | Townguide | asymmetrisch strahlend | DM | 17 W |  | NS | gris sablé 900, Leuchtendeckel innnen weiß | 1601 | F | BDP103 PCC 1xGRN20/830 DM | 1640 | F12 | Liebenauer Str. 9 |  | Geplant |  | Geplant |  |  | Auftrag |  | Auftrag |  | Auftrag |  | Auftrag |  |  |  | Auftrag |  | Auftrag |  | Auftrag |  | Auftrag |  | Auftrag |  | 637615 | Königsbrunn | Liebenauer Str. | 9 | 1 | Abgerechnet | 7 | Auftrag |  | Abgerechnet | bis 10 | Abgerechnet | bis 10 | Abgerechnet | bis 15 | Abgerechnet | bis 15 | Abgerechnet | bis 15 | Abgerechnet | bis 15 | 4418566848 | 5348286621 | 2025-05-04
Liebenauer Str. 10 | Point (4418576.02577116433531046 5348251.99074237421154976) | 1533 |  | HSxA | 1602 | 4418576025 | 5348251.99 |  |  |  | 10 | SRM, ger. kon. | 76mm Zopf | 2011-11-08 | Kugelleuchte mit Halbd. | 2011-11-08 | 1 | NAV am HQL 80W |  | VG (IWASAKI) | 75 | 2014-06-11 | 1 | Königsbrunn | Königsbrunn (86343) | Liebenauer Str. | 10 | Kugel | 1 | HSx | 70 | 5 | 75 | 4.5 | Aufs. | 0.044 | NS | [5 empty] | 1180 |  | TgDMasy-14 |  |  | Tg | Ja |  | Pos. 1.180 | 14 |  |  | Townguide | asymmetrisch strahlend | DM | 17 W |  | NS | gris sablé 900, Leuchtendeckel innnen weiß | 1602 | F | BDP103 PCC 1xGRN20/830 DM | 1640 | F12 | Liebenauer Str. 10 |  | Geplant |  | Geplant |  |  | Auftrag |  | Auftrag |  | Auftrag |  | Auftrag |  |  |  | Auftrag |  | Auftrag |  | Auftrag |  | Auftrag |  | Auftrag |  | 637826 | Königsbrunn | Liebenauer Str. | 10 | 1 | Geplant |  | Auftrag |  | Abgerechnet | bis 10 | Abgerechnet | bis 10 | Abgerechnet | bis 15 | Abgerechnet | bis 15 | Abgerechnet | bis 15 | Abgerechnet | bis 15 | 4418576025 | 5348251.99 | 2025-05-04
Liebenauer Str. 11 | Point (4418554.0351434014737606 5348227.92226001992821693) | 1534 |  | HMx | 1603 | 4418554035 | 5348227922 |  |  |  | 11 | SRM, ger. kon. | 76mm Zopf | 1995-10-12 | Kugelleuchte mit Halbd. | 1995-10-12 | 1 | HQL |  | elipsoid, 4Y | 80 | 2014-06-11 | 1 | Königsbrunn | Königsbrunn (86343) | Liebenauer Str. | 11 | Kugel | 1 | HME | 80 | 9 | 89 | 4.5 | Aufs. | 0.044 | NS | [5 empty] | 1180 |  | TgDMasy-14 |  |  | Tg |  |  | Pos. 1.180 | 14 |  |  | Townguide | asymmetrisch strahlend | DM | 17 W |  | NS | gris sablé 900, Leuchtendeckel innnen weiß | 1603 | F | BDP103 PCC 1xGRN20/830 DM | 1640 | F12 | Liebenauer Str. 11 |  | Geplant |  | Geplant |  |  | Auftrag |  | Auftrag |  | Auftrag |  | Auftrag |  |  |  | Auftrag |  | Auftrag |  | Auftrag |  | Auftrag |  | Auftrag |  | 637858 | Königsbrunn | Liebenauer Str. | 11 | 1 | Abgerechnet | 7 | Auftrag |  | Abgerechnet | bis 10 | Abgerechnet | bis 10 | Abgerechnet | bis 15 | Abgerechnet | bis 15 | Abgerechnet | bis 15 | Abgerechnet | 20 | 4418554035 | 5348227922 | 2025-05-04
Liebenauer Str. 12 | Point (4418530.31297014560550451 5348199.52491393126547337) | 1535 |  | HMx | 1604 | 4418530309 | 5348199524 |  |  |  | 12 | SRM, ger. kon. | 76mm Zopf | 1995-10-12 | Kugelleuchte mit Halbd. | 1995-10-12 | 1 | HQL |  | elipsoid, 4Y | 80 | 2014-06-11 | 1 | Königsbrunn | Königsbrunn (86343) | Liebenauer Str. | 12 | Kugel | 1 | HME | 80 | 9 | 89 | 4.5 | Aufs. | 0.044 | NS | [5 empty] | 1180 |  | TgDMasy-14 |  |  | Tg |  |  | Pos. 1.180 | 14 |  |  | Townguide | asymmetrisch strahlend | DM | 17 W |  | NS | gris sablé 900, Leuchtendeckel innnen weiß | 1604 | F | BDP103 PCC 1xGRN20/830 DM | 1640 | F12 | Liebenauer Str. 12 |  | Geplant |  | Geplant |  |  | Auftrag |  | Auftrag |  | Auftrag |  | Auftrag |  |  |  | Auftrag |  | Auftrag |  | Auftrag |  | Auftrag |  | Auftrag |  | 637711 | Königsbrunn | Liebenauer Str. | 12 | 1 | Auftrag |  | Auftrag |  | Abgerechnet | bis 10 | Abgerechnet | bis 10 | Abgerechnet | bis 15 | Abgerechnet | bis 15 | Abgerechnet | bis 15 | Abgerechnet | bis 15 | 4418530312 | 5348199524 | 2025-05-04
Liebenauer Str. 13 | Point (4418501.91562405601143837 5348188.78933187574148178) | 1536 |  | HMx | 1605 | 4418501915 | 5348188786 |  |  | abgeklebt | 13 | SRM, ger. kon. | 76mm Zopf | 1995-10-12 | Kugelleuchte mit Halbd. | 1995-10-12 | 1 | HQL |  | elipsoid, 4Y | 80 | 2014-06-11 | 1 | Königsbrunn | Königsbrunn (86343) | Liebenauer Str. | 13 | Kugel | 1 | HME | 80 | 9 | 89 | 4.5 | Aufs. | 0.044 | NS | [5 empty] | 1180 |  | TgDMasy-14 |  |  | Tg |  |  | Pos. 1.180 | 14 |  |  | Townguide | asymmetrisch strahlend | DM | 17 W |  | NS | gris sablé 900, Leuchtendeckel innnen weiß | 1605 | F | BDP103 PCC 1xGRN20/830 DM | 1640 | F12 | Liebenauer Str. 13 |  | Geplant |  | Geplant |  |  | Auftrag |  | Auftrag |  | Auftrag |  | Auftrag |  |  |  | Auftrag |  | Auftrag |  | Auftrag |  | Auftrag |  | Auftrag |  | 637961 | Königsbrunn | Liebenauer Str. | 13 | 1 | Abgerechnet | 7 | Auftrag |  | Abgerechnet | bis 10 | Abgerechnet | bis 10 | Abgerechnet | bis 15 | Abgerechnet | bis 15 | Abgerechnet | bis 15 | Abgerechnet | 22 | 4418501915 | 5348188789 | 2025-05-04
Liebenauer Str. 14 | Point (4418479.23237809631973505 5348170.43494964763522148) | 1537 |  | HMx | 1606 | 4418479.23 | 5348170434 |  |  |  | 14 | SRM, ger. kon. | 76mm Zopf | 1995-10-12 | Kugelleuchte mit Halbd. | 1995-10-12 | 1 | HQL |  | elipsoid, 4Y | 80 | 2014-06-11 | 1 | Königsbrunn | Königsbrunn (86343) | Liebenauer Str. | 14 | Kugel | 1 | HME | 80 | 9 | 89 | 4.5 | Aufs. | 0.044 | NS | [5 empty] | 1180 |  | TgDMasy-14 |  |  | Tg |  |  | Pos. 1.180 | 14 |  |  | Townguide | asymmetrisch strahlend | DM | 17 W |  | NS | gris sablé 900, Leuchtendeckel innnen weiß | 1606 | F | BDP103 PCC 1xGRN20/830 DM | 1640 | F12 | Liebenauer Str. 14 |  | Geplant |  | Geplant |  |  | Auftrag |  | Auftrag |  | Auftrag |  | Auftrag |  |  |  | Auftrag |  | Auftrag |  | Auftrag |  | Auftrag |  | Auftrag |  | 637760 | Königsbrunn | Liebenauer Str. | 14 | 1 | Auftrag |  | Auftrag |  | Abgerechnet | bis 10 | Abgerechnet | bis 10 | Abgerechnet | bis 15 | Abgerechnet | bis 15 | Abgerechnet | bis 15 | Abgerechnet | bis 15 | 4418479232 | 5348170434 | 2025-05-04
Liebenauer Str. 15 | Point (4418518.36530624143779278 5348166.79870411194860935) | 1538 |  | LED | 1607 | 4418518365 | 5348166798 |  |  |  | 15 | SRM, ger. kon. | 76mm Zopf | 1995-10-12 | Krefeld, 3456, LED Mod. Levo, versch bestückungen asymetrisch | 2015-02-12 | 1 | 14LED |  | 1713lm, 4000K Mod. Levo für Vulkan Krefeld | 26 | 2015-02-12 | 1 | Königsbrunn | Königsbrunn (86343) | Liebenauer Str. | 15 | LED | 1 | LED | 0 | 0 | 0 | 4.5 | Auf. | 0.044 | NS | [13 empty] | Pos. 1.180 |  |  |  | Townguide | asymmetrisch strahlend | DM | 17 W |  | NS | gris sablé 900, Leuchtendeckel innnen weiß | 1607 | F | BDP103 PCC 1xGRN20/830 DM | 1640 | F12 | Liebenauer Str. 15 |  | Geplant |  | Geplant |  |  | Auftrag |  | Auftrag |  | Auftrag |  | Auftrag |  |  |  | Auftrag |  | Auftrag |  | Auftrag |  | Auftrag |  | Auftrag |  | 637712 | Königsbrunn | Liebenauer Str. | 15 | 1 | Auftrag |  | Auftrag |  | Abgerechnet | bis 10 | Abgerechnet | bis 10 | Abgerechnet | bis 15 | Abgerechnet | bis 15 | Abgerechnet | bis 15 | Abgerechnet | bis 15 | 4418518365 | 5348166798 | 2025-05-04
Liebenauer Str. 16 | Point (4418517.32637894526124001 5348134.24564884137362242) | 1539 |  | HMx | 1608 | 4418517326 | 5348134245 |  |  |  | 16 | SRM, ger. kon. | 76mm Zopf | 1995-10-12 | Kugelleuchte mit Halbd. | 1995-10-12 | 1 | HQL |  | elipsoid, 4Y | 80 | 2014-06-11 | 1 | Königsbrunn | Königsbrunn (86343) | Liebenauer Str. | 16 | Kugel | 1 | HME | 80 | 9 | 89 | 4.5 | Aufs. | 0.044 | NS | [5 empty] | 1180 |  | TgDMasy-14 |  |  | Tg |  |  | Pos. 1.180 | 14 |  |  | Townguide | asymmetrisch strahlend | DM | 17 W |  | NS | gris sablé 900, Leuchtendeckel innnen weiß | 1608 | F | BDP103 PCC 1xGRN20/830 DM | 1640 | F12 | Liebenauer Str. 16 |  | Geplant |  | Geplant |  |  | Auftrag |  | Auftrag |  | Auftrag |  | Auftrag |  |  |  | Auftrag |  | Auftrag |  | Auftrag |  | Auftrag |  | Auftrag |  | 637676 | Königsbrunn | Liebenauer Str. | 16 | 1 | Auftrag |  | Auftrag |  | Abgerechnet | bis 10 | Abgerechnet | bis 10 | Abgerechnet | bis 15 | Abgerechnet | bis 15 | Abgerechnet | bis 15 | Abgerechnet | bis 15 | 4418517326 | 5348134245 | 2025-05-04
ZZ 09 Fußweg von Liebenauerstr. zur Lechstr. 1 | Point (4418503.38743772264569998 5348481.50709749292582273) | 1540 |  | HMx | 2717 | 4418503387 | 5348481507 |  |  |  | 1 | SRM, ger. kon. | 76mm Zopf | 1995-10-12 | Kugelleuchte mit Halbd. | 1995-10-12 | 1 | HQL |  | elipsoid, 4Y | 80 | 2014-06-12 | 1 | Königsbrunn | Königsbrunn (86343) | ZZ 09 Fußweg von Liebenauerstr. zur Lechstr. | 1 | Kugel | 1 | HME | 80 | 9 | 89 | 4.5 | Aufs. | 0.02 | NS | [5 empty] | 1180 |  | TgDNasy-14 |  |  | Tg |  |  | Pos. 1.180 | 14 |  |  | Townguide | asymmetrisch strahlend | DN | 17 W |  | AS | gris sablé 900, Leuchtendeckel innnen weiß | 2717 | F | BDP103 PCC 1xGRN20/830 DN | 1661 | F07 | ZZ 09 Fußweg von Liebenauerstr. zur Lechstr. 1 |  | Geplant |  | Geplant |  |  | Auftrag |  | Auftrag |  | Auftrag |  | Abgerechnet | 48 | Abgerechnet | 48 | Abgerechnet | 48 | Abgerechnet | 48 | Abgerechnet | 48 | Abgerechnet | 48 | Abgerechnet | 48 | 637369 | Königsbrunn | ZZ 09 Fußweg von Liebenauerstr. zur Lechstr. | 1 | 1 | Abgerechnet | 48 | Abgerechnet | bis 7 | Abgerechnet | bis 10 | Abgerechnet | bis 10 | Abgerechnet | bis 15 | Abgerechnet | bis 15 | Abgerechnet | bis 15 | Abgerechnet | bis 15 | 4418503387 | 5348481507 | 2025-05-04
ZZ 09 Fußweg von Liebenauerstr. zur Lechstr. 2 | Point (4418527.80222917534410954 5348486.00911577511578798) | 1541 |  | HMx | 2718 | 4418527802 | 5348486008 |  |  |  | 2 | SRM, ger. kon. | 76mm Zopf | 1995-10-12 | Kugelleuchte mit Halbd. | 1995-10-12 | 1 | HQL |  | elipsoid, 4Y | 80 | 2014-06-12 | 1 | Königsbrunn | Königsbrunn (86343) | ZZ 09 Fußweg von Liebenauerstr. zur Lechstr. | 2 | Kugel | 1 | HME | 80 | 9 | 89 | 4.5 | Aufs. | 0.02 | NS | [5 empty] | 1180 |  | TgDNasy-14 |  |  | Tg |  |  | Pos. 1.180 | 14 |  |  | Townguide | asymmetrisch strahlend | DN | 17 W |  | AS | gris sablé 900, Leuchtendeckel innnen weiß | 2718 | F | BDP103 PCC 1xGRN20/830 DN | 1661 | F07 | ZZ 09 Fußweg von Liebenauerstr. zur Lechstr. 2 |  | Geplant |  | Geplant |  |  | Auftrag |  | Auftrag |  | Auftrag |  | Abgerechnet | 48 | Abgerechnet | 48 | Abgerechnet | 48 | Abgerechnet | 48 | Abgerechnet | 48 | Abgerechnet | 48 | Abgerechnet | 48 | 637183 | Königsbrunn | ZZ 09 Fußweg von Liebenauerstr. zur Lechstr. | 2 | 1 | Abgerechnet | 48 | Abgerechnet | bis 7 | Abgerechnet | bis 10 | Abgerechnet | bis 10 | Abgerechnet | bis 15 | Abgerechnet | bis 15 | Abgerechnet | bis 15 | Abgerechnet | bis 15 | 4418527802 | 5348486009 | 2025-05-04
Siebenbürgener Str. 1 | Point (4418478.10687352251261473 5348427.3097235569730401) | 1542 |  | HMx | 2294 | 4418478105 | 5348427309 |  |  | abgeklebt | 1 | SRM, ger. kon. | 76mm Zopf | 1995-10-12 | Kugelleuchte mit Halbd. | 1995-10-12 | 1 | HQL |  | elipsoid, 4Y | 80 | 2014-06-12 | 1 | Königsbrunn | Königsbrunn (86343) | Siebenbürgener Str. | 1 | Kugel | 1 | HME | 80 | 9 | 89 | 4.5 | Aufs. | 0.04 | NS | [5 empty] | 1180 |  | TgDMasy-14 |  |  | Tg |  |  | Pos. 1.180 | 14 |  |  | Townguide | asymmetrisch strahlend | DM | 17 W |  | NS | gris sablé 900, Leuchtendeckel innnen weiß | 2294 | F | BDP103 PCC 1xGRN20/830 DM | 1640 | F12 | Siebenbürgener Str. 1 |  | Geplant |  | Geplant |  |  | Auftrag |  | Auftrag |  | Auftrag |  | Auftrag |  |  |  | Auftrag |  | Auftrag |  | Auftrag |  | Auftrag |  | Auftrag |  | 637841 | Königsbrunn | Siebenbürgener Str. | 1 | 1 | Auftrag |  | Auftrag |  | Abgerechnet | bis 10 | Abgerechnet | bis 10 | Abgerechnet | bis 15 | Abgerechnet | bis 15 | Abgerechnet | bis 15 | Abgerechnet | 21 | 4418478106 | 5348427309 | 2025-05-04
Siebenbürgener Str. 2 | Point (4418441.22495451755821705 5348427.3097235569730401) | 1543 |  | HMx | 2295 | 4418441224 | 5348427309 |  |  | abgeklebt | 2 | SRM, ger. kon. | 76mm Zopf | 1995-10-12 | Kugelleuchte mit Halbd. | 1995-10-12 | 1 | HQL |  | elipsoid, 4Y | 80 | 2014-06-12 | 1 | Königsbrunn | Königsbrunn (86343) | Siebenbürgener Str. | 2 | Kugel | 1 | HME | 80 | 9 | 89 | 4.5 | Aufs. | 0.04 | NS | [5 empty] | 1180 |  | TgDMasy-14 |  |  | Tg |  |  | Pos. 1.180 | 14 |  |  | Townguide | asymmetrisch strahlend | DM | 17 W |  | NS | gris sablé 900, Leuchtendeckel innnen weiß | 2295 | F | BDP103 PCC 1xGRN20/830 DM | 1640 | F12 | Siebenbürgener Str. 2 |  | Geplant |  | Geplant |  |  | Auftrag |  | Auftrag |  | Auftrag |  | Auftrag |  |  |  | Auftrag |  | Auftrag |  | Auftrag |  | Auftrag |  | Auftrag |  | 637842 | Königsbrunn | Siebenbürgener Str. | 2 | 1 | Auftrag |  | Auftrag |  | Abgerechnet | bis 10 | Abgerechnet | bis 10 | Abgerechnet | bis 15 | Abgerechnet | bis 15 | Abgerechnet | bis 15 | Abgerechnet | 21 | 4418441224 | 5348427309 | 2025-05-04
Wendelsteinstr. 1 | Point (4418381.6597895510494709 5348537.26286237128078938) | 1544 |  | T | 2590 | 4418381659 | 5348537262 |  |  |  | 1 | Pei. kreisf. ger. | 60mm Zopf, Stutzen 42x400mm | 1978-05-03 | Flach, 2xLL40W | 1978-05-03 | 1 | L |  | Leuchtst.l. Aura longlife refl/840> | 36 | 2008-12-15 | 1 | Königsbrunn | Königsbrunn (86343) | Wendelsteinstr. | 1 | Teller | 1 | T | 36 | 10 | 46 | 7.5 | Ans. | 0.059 | NS | [5 empty] | 1950-01-01 |  | McDN10-22AL |  |  | Mc |  | ALM | Pos. 1.50 | 22 |  |  | Micro Luma | Radwegeoptik extrem breitstrahlend/engstrahlend | DN10 | 22 W |  | NS | gris sablé 900 | 2590 | B |  |  | B08-A | Wendelsteinstr. 1 |  | Geplant |  | Geplant |  |  | Auftrag |  | Auftrag |  | Auftrag |  | Abgerechnet | 48 | Abgerechnet | 48 | Abgerechnet | 48 | Abgerechnet | 48 | Abgerechnet | 48 | Abgerechnet | 48 | Abgerechnet | 48 | 636232 | Königsbrunn | Wendelsteinstr. | 1 | 1 | Abgerechnet | 48 | Abgerechnet | bis 7 | Abgerechnet | bis 10 | Abgerechnet | bis 10 | Abgerechnet | bis 15 | Abgerechnet | bis 15 | Abgerechnet | bis 15 | Abgerechnet | bis 15 | 4418381659 | 5348537262 | 2025-05-07
Wendelsteinstr. 2 | Point (4418375.07991667743772268 5348488.77958856243640184) | 1545 |  | T | 2591 | 4418375076 | 5348488779 |  |  |  | 2 | Pei. kreisf. ger. | 60mm Zopf, Stutzen 42x400mm | 1978-05-03 | Flach, 2xLL40W | 1978-05-03 | 1 | L |  | Leuchtst.l. Aura longlife refl/840> | 36 | 2008-12-15 | 1 | Königsbrunn | Königsbrunn (86343) | Wendelsteinstr. | 2 | Teller | 1 | T | 36 | 10 | 46 | 7.5 | Ans. | 0.059 | NS | [5 empty] | 1950-01-01 |  | McDN10-22AL |  |  | Mc |  | ALM | Pos. 1.50 | 22 |  |  | Micro Luma | Radwegeoptik extrem breitstrahlend/engstrahlend | DN10 | 22 W |  | NS | gris sablé 900 | 2591 | B |  |  | B08-A | Wendelsteinstr. 2 |  | Geplant |  | Geplant |  |  | Auftrag |  | Auftrag |  | Auftrag |  | Abgerechnet | 48 | Abgerechnet | 48 | Abgerechnet | 48 | Abgerechnet | 48 | Abgerechnet | 48 | Abgerechnet | 48 | Abgerechnet | 48 | 636384 | Königsbrunn | Wendelsteinstr. | 2 | 1 | Abgerechnet | 48 | Abgerechnet | bis 7 | Abgerechnet | bis 10 | Abgerechnet | bis 10 | Abgerechnet | bis 15 | Abgerechnet | bis 15 | Abgerechnet | bis 15 | Abgerechnet | bis 15 | 4418375079 | 5348488779 | 2025-05-07
Wendelsteinstr. 3 | Point (4418370.57789839524775743 5348437.52584196534007788) | 1546 |  | T | 2592 | 4418370576 | 5348437525 |  |  |  | 3 | Pei. kreisf. ger. | 60mm Zopf, Stutzen 42x400mm | 1978-05-03 | Flach, 2xLL40W | 1978-05-03 | 1 | L |  | Leuchtst.l. Aura longlife refl/840> | 36 | 2008-12-15 | 1 | Königsbrunn | Königsbrunn (86343) | Wendelsteinstr. | 3 | Teller | 1 | T | 36 | 10 | 46 | 7.5 | Ans. | 0.059 | NS | [5 empty] | 1950-01-01 |  | McDN10-22AL |  |  | Mc |  | ALM | Pos. 1.50 | 22 |  |  | Micro Luma | Radwegeoptik extrem breitstrahlend/engstrahlend | DN10 | 22 W |  | NS | gris sablé 900 | 2592 | B |  |  | B08-A | Wendelsteinstr. 3 |  | Geplant |  | Geplant |  |  | Auftrag |  | Auftrag |  | Auftrag |  | Abgerechnet | 48 | Abgerechnet | 48 | Abgerechnet | 48 | Abgerechnet | 48 | Abgerechnet | 48 | Abgerechnet | 48 | Abgerechnet | 48 | 636369 | Königsbrunn | Wendelsteinstr. | 3 | 1 | Abgerechnet | 48 | Abgerechnet | bis 7 | Abgerechnet | bis 10 | Abgerechnet | bis 10 | Abgerechnet | bis 15 | Abgerechnet | bis 15 | Abgerechnet | bis 15 | Abgerechnet | bis 15 | 4418370577 | 5348437525 | 2025-05-07
Wendelsteinstr. 4 | Point (4418367.11480740923434496 5348388.34994995966553688) | 1547 |  | HSx | 2593 | 4418367114 | 5348388349 |  |  |  | 4 | Pei. kreisf. ger. | 60mm Zopf, Stutzen 42x400mm | 1978-05-03 | SR 50, NAV-T 50/70W | 2010-02-01 | 1 | NAV-T |  | 4Y, röhrenf, Super | 70 | 2014-06-12 | 1 | Königsbrunn | Königsbrunn (86343) | Wendelsteinstr. | 4 | Koffer | 1 | HSx | 70 | 13 | 83 | 7.5 | Aufs./ Ans. | 0.059 | NS | [5 empty] | 1950-01-01 |  | McDN10-22AL |  |  | Mc | Ja | ALM | Pos. 1.50 | 22 |  |  | Micro Luma | Radwegeoptik extrem breitstrahlend/engstrahlend | DN10 | 22 W |  | NS | gris sablé 900 | 2593 | B |  |  | B08-A | Wendelsteinstr. 4 |  | Geplant |  | Geplant |  |  | Auftrag |  | Auftrag |  | Auftrag |  | Abgerechnet | 48 | Abgerechnet | 48 | Abgerechnet | 48 | Abgerechnet | 48 | Abgerechnet | 48 | Abgerechnet | 48 | Abgerechnet | 48 | 636368 | Königsbrunn | Wendelsteinstr. | 4 | 1 | Abgerechnet | 48 | Abgerechnet | bis 7 | Abgerechnet | bis 10 | Abgerechnet | bis 10 | Abgerechnet | bis 15 | Abgerechnet | bis 15 | Abgerechnet | bis 15 | Abgerechnet | bis 15 | 4418367114 | 5348388349 | 2025-05-07
Wendelsteinstr. 5 | Point (4418366.07588011305779219 5348337.09620336163789034) | 1548 |  | HSx | 2594 | 4418366075 | 5348337093 |  |  |  | 5 | Pei. kreisf. ger. | 60mm Zopf, Stutzen 42x400mm | 1978-05-03 | SR 50, NAV-T 50/70W | 2010-02-01 | 1 | NAV-T |  | 4Y, röhrenf, Super | 70 | 2014-06-12 | 1 | Königsbrunn | Königsbrunn (86343) | Wendelsteinstr. | 5 | Koffer | 1 | HSx | 70 | 13 | 83 | 7.5 | Aufs./ Ans. | 0.059 | NS | [5 empty] | 1950-01-01 |  | McDM70-22AL |  |  | Mc | Ja | ALM | Pos. 1.50 | 22 |  |  | Micro Luma | Straßenoptik tief-extrembreitstrahlend | DM70 | 22 W |  | NS | gris sablé 900 | 2594 | B |  |  | B04-A | Wendelsteinstr. 5 |  | Geplant |  | Geplant |  |  | Auftrag |  | Auftrag |  | Auftrag |  | Abgerechnet | 48 | Abgerechnet | 48 | Abgerechnet | 48 | Abgerechnet | 48 | Abgerechnet | 48 | Abgerechnet | 48 | Abgerechnet | 48 | 636115 | Königsbrunn | Wendelsteinstr. | 5 | 1 | Abgerechnet | 48 | Abgerechnet | bis 7 | Abgerechnet | bis 10 | Abgerechnet | bis 10 | Abgerechnet | bis 15 | Abgerechnet | bis 15 | Abgerechnet | bis 15 | Abgerechnet | bis 15 | 4418366075 | 5348337096 | 2025-05-07
Wendelsteinstr. 6 | Point (4418364.69064371846616268 5348285.49614766612648964) | 1549 |  | HSx | 2595 | 4418364.69 | 5348285496 |  |  |  | 6 | Pei. kreisf. ger. | 60mm Zopf, Stutzen 42x400mm | 1978-05-03 | SR 50, NAV-T 50/70W | 2010-02-01 | 1 | NAV-T |  | 4Y, röhrenf, Super | 70 | 2014-06-12 | 1 | Königsbrunn | Königsbrunn (86343) | Wendelsteinstr. | 6 | Koffer | 1 | HSx | 70 | 13 | 83 | 7.5 | Aufs./ Ans. | 0.059 | NS | [5 empty] | 1950-01-01 |  | McDN10-22AL |  |  | Mc | Ja | ALM | Pos. 1.50 | 22 |  |  | Micro Luma | Radwegeoptik extrem breitstrahlend/engstrahlend | DN10 | 22 W |  | NS | gris sablé 900 | 2595 | B |  |  | B08-A | Wendelsteinstr. 6 |  | Geplant |  | Geplant |  |  | Auftrag |  | Auftrag |  | Auftrag |  | Abgerechnet | 48 | Abgerechnet | 48 | Abgerechnet | 48 | Abgerechnet | 48 | Abgerechnet | 48 | Abgerechnet | 48 | Abgerechnet | 48 | 636382 | Königsbrunn | Wendelsteinstr. | 6 | 1 | Abgerechnet | 48 | Abgerechnet | bis 7 | Abgerechnet | bis 10 | Abgerechnet | bis 10 | Abgerechnet | bis 15 | Abgerechnet | bis 15 | Abgerechnet | bis 15 | Abgerechnet | bis 15 | 4418364.69 | 5348285496 | 2025-05-07
Wendelsteinstr. 7 | Point (4418363.99802552163600922 5348234.5887101674452424) | 1550 |  | T | 2596 | 4418363997 | 5348234588 |  |  |  | 7 | Pei. kreisf. ger. | 60mm Zopf, Stutzen 42x400mm | 1978-05-03 | Flach, 2xLL40W | 1978-05-03 | 1 | L |  | Leuchtst.l. Aura longlife refl/840> | 36 | 2008-12-15 | 1 | Königsbrunn | Königsbrunn (86343) | Wendelsteinstr. | 7 | Teller | 1 | T | 36 | 10 | 46 | 7.5 | Ans. | 0.059 | NS | [5 empty] | 1950-01-01 |  | McDN10-22AL |  |  | Mc |  | ALM | Pos. 1.50 | 22 |  |  | Micro Luma | Radwegeoptik extrem breitstrahlend/engstrahlend | DN10 | 22 W |  | NS | gris sablé 900 | 2596 | B |  |  | B08-A | Wendelsteinstr. 7 |  | Geplant |  | Geplant |  |  | Auftrag |  | Auftrag |  | Auftrag |  | Abgerechnet | 48 | Abgerechnet | 48 | Abgerechnet | 48 | Abgerechnet | 48 | Abgerechnet | 48 | Abgerechnet | 48 | Abgerechnet | 48 | 636383 | Königsbrunn | Wendelsteinstr. | 7 | 1 | Abgerechnet | 48 | Abgerechnet | bis 7 | Abgerechnet | bis 10 | Abgerechnet | bis 10 | Abgerechnet | bis 15 | Abgerechnet | bis 15 | Abgerechnet | bis 15 | Abgerechnet | bis 15 | 4418363998 | 5348234588 | 2025-05-07
Wendelsteinstr. 8 | Point (4418362.61278912704437971 5348178.48663618881255388) | 1551 |  | HSx | 2597 | 4418362.61 | 5348178485 |  |  |  | 8 | Pei. kreisf. ger. | 60mm Zopf, Stutzen 42x400mm | 1978-05-03 | SR 50, NAV-T 50/70W | 2010-02-01 | 1 | NAV-T |  | 4Y, röhrenf, Super | 70 | 2014-06-12 | 1 | Königsbrunn | Königsbrunn (86343) | Wendelsteinstr. | 8 | Koffer | 1 | HSx | 70 | 13 | 83 | 7.5 | Aufs./ Ans. | 0.059 | NS | [5 empty] | 1950-01-01 |  | McDN10-22AL |  |  | Mc | Ja | ALM | Pos. 1.50 | 22 |  |  | Micro Luma | Radwegeoptik extrem breitstrahlend/engstrahlend | DN10 | 22 W |  | NS | gris sablé 900 | 2597 | B |  |  | B08-A | Wendelsteinstr. 8 |  | Geplant |  | Geplant |  |  | Auftrag |  | Auftrag |  | Auftrag |  | Abgerechnet | 48 | Abgerechnet | 48 | Abgerechnet | 48 | Abgerechnet | 48 | Abgerechnet | 48 | Abgerechnet | 48 | Abgerechnet | 48 | 636265 | Königsbrunn | Wendelsteinstr. | 8 | 1 | Abgerechnet | 48 | Abgerechnet | bis 7 | Abgerechnet | bis 10 | Abgerechnet | bis 10 | Abgerechnet | bis 15 | Abgerechnet | bis 15 | Abgerechnet | bis 15 | Abgerechnet | bis 15 | 4418362612 | 5348178486 | 2025-05-07
Wendelsteinstr. 9 | Point (4418358.63023449201136827 5348128.61812598630785942) | 1552 |  | HSx | 2598 | 4418358627 | 5348128616 |  |  |  | 9 | Pei. kreisf. ger. | 60mm Zopf, Stutzen 42x400mm | 1978-05-03 | SR 50, NAV-T 50/70W | 2010-02-01 | 1 | NAV-T |  | 4Y, röhrenf, Super | 70 | 2014-06-12 | 1 | Königsbrunn | Königsbrunn (86343) | Wendelsteinstr. | 9 | Koffer | 1 | HSx | 70 | 13 | 83 | 7.5 | Aufs./ Ans. | 0.059 | NS | [5 empty] | 1950-01-01 |  | McDN10-22AL |  |  | Mc | Ja | ALM | Pos. 1.50 | 22 |  |  | Micro Luma | Radwegeoptik extrem breitstrahlend/engstrahlend | DN10 | 22 W |  | NS | gris sablé 900 | 2598 | B |  |  | B08-A | Wendelsteinstr. 9 |  | Geplant |  | Geplant |  |  | Auftrag |  | Auftrag |  | Auftrag |  | Abgerechnet | 48 | Abgerechnet | 48 | Abgerechnet | 48 | Abgerechnet | 48 | Abgerechnet | 48 | Abgerechnet | 48 | Abgerechnet | 48 | 636264 | Königsbrunn | Wendelsteinstr. | 9 | 1 | Abgerechnet | 48 | Abgerechnet | bis 7 | Abgerechnet | bis 10 | Abgerechnet | bis 10 | Abgerechnet | bis 15 | Abgerechnet | bis 15 | Abgerechnet | bis 15 | Abgerechnet | bis 15 | 4418358.63 | 5348128618 | 2025-05-07
Wendelsteinstr. 10 | Point (4418375.59938032645732164 5348192.68530923314392567) | 1553 |  | HMx | 2599 | 4418375599 | 5348192684 |  |  |  | 10 | SRM, ger. kon. | 76mm Zopf | 1995-10-12 | Kugelleuchte mit Halbd. | 1995-10-12 | 1 | HQL |  | elipsoid, 4Y | 80 | 2014-06-12 | 1 | Königsbrunn | Königsbrunn (86343) | Wendelsteinstr. | 10 | Kugel | 1 | HME | 80 | 9 | 89 | 4.5 | Aufs. | 0.059 | NS | [5 empty] | 1180 |  | TgDMasy-14 |  |  | Tg |  |  | Pos. 1.180 | 14 |  | TG?? | Townguide | asymmetrisch strahlend | DM | 17 W |  | NS | gris sablé 900, Leuchtendeckel innnen weiß | 2599 | F | BDP103 PCC 1xGRN20/830 DM | 1640 | F12 | Wendelsteinstr. 10 |  | Geplant |  | Geplant |  |  | Auftrag |  | Auftrag |  | Auftrag |  | Auftrag |  |  |  | Auftrag |  | Auftrag |  | Auftrag |  | Auftrag |  | Auftrag |  | 637728 | Königsbrunn | Wendelsteinstr. | 10 | 1 | Rückweisung |  | Auftrag |  | Abgerechnet | bis 10 | Abgerechnet | bis 10 | Abgerechnet | bis 15 | Abgerechnet | bis 15 | Abgerechnet | bis 15 | Abgerechnet | bis 15 | 4418375599 | 5348192685 | 2025-05-04
Karlsbader Str. 1 | Point (4418501.13642858061939478 5348365.32039490062743425) | 1554 |  | HMx | 1247 | 4418501133 | 5348365.32 |  |  |  | 1 | SRM, ger. kon. | 76mm Zopf | 1995-10-12 | Kugelleuchte mit Halbd. | 1995-10-12 | 1 | HQL |  | elipsoid, 4Y | 80 | 2014-06-12 | 1 | Königsbrunn | Königsbrunn (86343) | Karlsbader Str. | 1 | Kugel | 1 | HME | 80 | 9 | 89 | 4.5 | Aufs. | 0.038 | NS | [5 empty] | 1180 |  | TgDMasy-14 |  |  | Tg |  |  | Pos. 1.180 | 14 |  |  | Townguide | asymmetrisch strahlend | DM | 17 W |  | NS | gris sablé 900, Leuchtendeckel innnen weiß | 1247 | F | BDP103 PCC 1xGRN20/830 DM | 1640 | F12 | Karlsbader Str. 1 |  | Geplant |  | Geplant |  |  | Auftrag |  | Auftrag |  | Auftrag |  | Auftrag |  |  |  | Auftrag |  | Auftrag |  | Auftrag |  | Auftrag |  | Auftrag |  | 637613 | Königsbrunn | Karlsbader Str. | 1 | 1 | Abgerechnet | 7 | Auftrag |  | Auftrag |  | Abgerechnet | 11 | Abgerechnet | bis 15 | Abgerechnet | bis 15 | Abgerechnet | bis 15 | Abgerechnet | bis 15 | 4418501136 | 5348365.32 | 2025-05-04
Karlsbader Str. 2 | Point (4418467.19813691452145576 5348364.10831305477768183) | 1555 |  | HMx | 1248 | 4418467196 | 5348364108 |  |  |  | 2 | SRM, ger. kon. | 76mm Zopf | 1995-10-12 | Kugelleuchte mit Halbd. | 1995-10-12 | 1 | HQL |  | elipsoid, 4Y | 80 | 2014-06-12 | 1 | Königsbrunn | Königsbrunn (86343) | Karlsbader Str. | 2 | Kugel | 1 | HME | 80 | 9 | 89 | 4.5 | Aufs. | 0.038 | NS | [5 empty] | 1180 |  | TgDMasy-14 |  |  | Tg |  |  | Pos. 1.180 | 14 |  |  | Townguide | asymmetrisch strahlend | DM | 17 W |  | NS | gris sablé 900, Leuchtendeckel innnen weiß | 1248 | F | BDP103 PCC 1xGRN20/830 DM | 1640 | F12 | Karlsbader Str. 2 |  | Geplant |  | Geplant |  |  | Auftrag |  | Auftrag |  | Auftrag |  | Auftrag |  |  |  | Auftrag |  | Auftrag |  | Auftrag |  | Auftrag |  | Auftrag |  | 637757 | Königsbrunn | Karlsbader Str. | 2 | 1 | Auftrag |  | Auftrag |  | Abgerechnet | bis 10 | Abgerechnet | bis 10 | Abgerechnet | bis 15 | Abgerechnet | bis 15 | Abgerechnet | bis 15 | Abgerechnet | 19 | 4418467198 | 5348364108 | 2025-05-04
Karlsbader Str. 3 | Point (4418466.67867326643317938 5348327.91901224851608276) | 1556 |  | HMx | 1249 | 4418466678 | 5348327917 |  |  |  | 3 | SRM, ger. kon. | 76mm Zopf | 1995-10-12 | Kugelleuchte mit Halbd. | 1995-10-12 | 1 | HQL |  | elipsoid, 4Y | 80 | 2014-06-12 | 1 | Königsbrunn | Königsbrunn (86343) | Karlsbader Str. | 3 | Kugel | 1 | HME | 80 | 9 | 89 | 4.5 | Aufs. | 0.038 | NS | [5 empty] | 1180 |  | TgDMasy-14 |  |  | Tg |  |  | Pos. 1.180 | 14 |  |  | Townguide | asymmetrisch strahlend | DM | 17 W |  | AS | gris sablé 900, Leuchtendeckel innnen weiß | 1249 | F | BDP103 PCC 1xGRN20/830 DM | 1640 | F10 | Karlsbader Str. 3 |  | Geplant |  | Geplant |  |  | Auftrag |  | Auftrag |  | Auftrag |  | Auftrag |  |  |  | Auftrag |  | Auftrag |  | Auftrag |  | Auftrag |  | Auftrag |  | 637524 | Königsbrunn | Karlsbader Str. | 3 | 1 | Auftrag |  | Auftrag |  | Abgerechnet | bis 10 | Abgerechnet | bis 10 | Abgerechnet | bis 15 | Abgerechnet | bis 15 | Abgerechnet | bis 15 | Abgerechnet | bis 15 | 4418466678 | 5348327919 | 2025-05-04
Karlsbader Str. 4 | Point (4418466.50551871675997972 5348293.8075660327449441) | 1557 |  | HMx | 1250 | 4418466502 | 5348293807 |  |  |  | 4 | SRM, ger. kon. | 76mm Zopf | 1995-10-12 | Kugelleuchte mit Halbd. | 1995-10-12 | 1 | HQL |  | elipsoid, 4Y | 80 | 2014-06-12 | 1 | Königsbrunn | Königsbrunn (86343) | Karlsbader Str. | 4 | Kugel | 1 | HME | 80 | 9 | 89 | 4.5 | Aufs. | 0.038 | NS | [5 empty] | 1180 |  | TgDMasy-14 |  |  | Tg |  |  | Pos. 1.180 | 14 |  |  | Townguide | asymmetrisch strahlend | DM | 17 W |  | AS | gris sablé 900, Leuchtendeckel innnen weiß | 1250 | F | BDP103 PCC 1xGRN20/830 DM | 1640 | F10 | Karlsbader Str. 4 |  | Geplant |  | Geplant |  |  | Auftrag |  | Auftrag |  | Auftrag |  | Auftrag |  |  |  | Auftrag |  | Auftrag |  | Auftrag |  | Auftrag |  | Auftrag |  | 637507 | Königsbrunn | Karlsbader Str. | 4 | 1 | Auftrag |  | Auftrag |  | Abgerechnet | bis 10 | Abgerechnet | bis 10 | Abgerechnet | bis 15 | Abgerechnet | bis 15 | Abgerechnet | bis 15 | Abgerechnet | bis 15 | 4418466505 | 5348293807 | 2025-05-04
Karlsbader Str. 5 | Point (4418466.33236416801810265 5348259.52296526823192835) | 1558 |  | HMx | 1251 | 4418466332 | 5348259519 |  |  |  | 5 | SRM, ger. kon. | 76mm Zopf | 1995-10-12 | Kugelleuchte mit Halbd. | 1995-10-12 | 1 | HQL |  | elipsoid, 4Y | 80 | 2014-06-12 | 1 | Königsbrunn | Königsbrunn (86343) | Karlsbader Str. | 5 | Kugel | 1 | HME | 80 | 9 | 89 | 4.5 | Aufs. | 0.038 | NS | [5 empty] | 1180 |  | TgDMasy-14 |  |  | Tg |  |  | Pos. 1.180 | 14 |  |  | Townguide | asymmetrisch strahlend | DM | 17 W |  | AS | gris sablé 900, Leuchtendeckel innnen weiß | 1251 | F | BDP103 PCC 1xGRN20/830 DM | 1640 | F10 | Karlsbader Str. 5 |  | Geplant |  | Geplant |  |  | Auftrag |  | Auftrag |  | Auftrag |  | Auftrag |  |  |  | Auftrag |  | Auftrag |  | Auftrag |  | Auftrag |  | Auftrag |  | 637508 | Königsbrunn | Karlsbader Str. | 5 | 1 | Auftrag |  | Auftrag |  | Abgerechnet | bis 10 | Abgerechnet | bis 10 | Abgerechnet | bis 15 | Abgerechnet | bis 15 | Abgerechnet | bis 15 | Abgerechnet | bis 15 | 4418466332 | 5348259522 | 2025-05-04
Karlsbader Str. 6 | Point (4418441.74441816471517086 5348364.97408580128103495) | 1559 |  | HMx | 1252 | 4418441741 | 5348364974 |  |  |  | 6 | SRM, ger. kon. | 76mm Zopf | 1995-10-12 | Kugelleuchte mit Halbd. | 1995-10-12 | 1 | HQL |  | elipsoid, 4Y | 80 | 2014-06-12 | 1 | Königsbrunn | Königsbrunn (86343) | Karlsbader Str. | 6 | Kugel | 1 | HME | 80 | 9 | 89 | 4.5 | Aufs. | 0.038 | NS | [5 empty] | 1210 |  | TgDMsym-22 |  |  | Tg |  |  | Pos. 1.210 | 22 |  |  | Townguide | symmetrisch strahlend | DS | 22 W |  | NS | gris sablé 900, Leuchtendeckel innnen weiß | 1252 | F | BDP103 PCC 1xGRN30/830 DS | 2442 | F06 | Karlsbader Str. 6 |  | Geplant |  | Geplant |  |  | Auftrag |  | Auftrag |  | Auftrag |  | Abgerechnet | 48 | Abgerechnet | 48 | Abgerechnet | 48 | Abgerechnet | 48 | Abgerechnet | 48 | Abgerechnet | 48 | Abgerechnet | 48 | 637109 | Königsbrunn | Karlsbader Str. | 6 | 1 | Abgerechnet | 48 | Abgerechnet | bis 7 | Abgerechnet | bis 10 | Abgerechnet | bis 10 | Abgerechnet | bis 15 | Abgerechnet | bis 15 | Abgerechnet | bis 15 | Abgerechnet | 22 | 4418441744 | 5348364974 | 2025-05-04
Karlsbader Str. 7 | Point (4418441.39810906630009413 5348328.26532134599983692) | 1560 |  | HMx | 1253 | 4418441398 | 5348328264 |  |  |  | 7 | SRM, ger. kon. | 76mm Zopf | 1995-10-12 | Kugelleuchte mit Halbd. | 1995-10-12 | 1 | HQL |  | elipsoid, 4Y | 80 | 2014-06-12 | 1 | Königsbrunn | Königsbrunn (86343) | Karlsbader Str. | 7 | Kugel | 1 | HME | 80 | 9 | 89 | 4.5 | Aufs. | 0.038 | NS | [5 empty] | 1180 |  | TgDMasy-14 |  |  | Tg |  |  | Pos. 1.180 | 14 |  |  | Townguide | asymmetrisch strahlend | DM | 17 W |  | NS | gris sablé 900, Leuchtendeckel innnen weiß | 1253 | F | BDP103 PCC 1xGRN20/830 DM | 1640 | F12 | Karlsbader Str. 7 |  | Geplant |  | Geplant |  |  | Auftrag |  | Auftrag |  | Auftrag |  | Auftrag |  |  |  | Auftrag |  | Auftrag |  | Auftrag |  | Auftrag |  | Auftrag |  | 637958 | Königsbrunn | Karlsbader Str. | 7 | 1 | Auftrag |  | Auftrag |  | Abgerechnet | bis 10 | Abgerechnet | bis 10 | Abgerechnet | bis 15 | Abgerechnet | bis 15 | Abgerechnet | bis 15 | Abgerechnet | bis 15 | 4418441398 | 5348328265 | 2025-05-04
Karlsbader Str. 8 | Point (4418440.53233631979674101 5348293.8075660327449441) | 1561 |  | HMx | 1254 | 4418440531 | 5348293807 |  |  |  | 8 | SRM, ger. kon. | 76mm Zopf | 1995-10-12 | Kugelleuchte mit Halbd. | 1995-10-12 | 1 | HQL |  | elipsoid, 4Y | 80 | 2014-06-12 | 1 | Königsbrunn | Königsbrunn (86343) | Karlsbader Str. | 8 | Kugel | 1 | HME | 80 | 9 | 89 | 4.5 | Aufs. | 0.038 | NS | [5 empty] | 1180 |  | TgDMasy-14 |  |  | Tg |  |  | Pos. 1.180 | 14 |  |  | Townguide | asymmetrisch strahlend | DM | 17 W |  | NS | gris sablé 900, Leuchtendeckel innnen weiß | 1254 | F | BDP103 PCC 1xGRN20/830 DM | 1640 | F12 | Karlsbader Str. 8 |  | Geplant |  | Geplant |  |  | Auftrag |  | Auftrag |  | Auftrag |  | Auftrag |  |  |  | Auftrag |  | Auftrag |  | Auftrag |  | Auftrag |  | Auftrag |  | 637758 | Königsbrunn | Karlsbader Str. | 8 | 1 | Rückweisung |  | Auftrag |  | Abgerechnet | bis 10 | Abgerechnet | bis 10 | Abgerechnet | bis 15 | Abgerechnet | bis 15 | Abgerechnet | bis 15 | Abgerechnet | bis 15 | 4418440532 | 5348293807 | 2025-05-04
Karlsbader Str. 9 | Point (4418440.70549086853861809 5348258.65719252079725266) | 1562 |  | HMx | 1255 | 4418440705 | 5348258656 |  |  |  | 9 | SRM, ger. kon. | 76mm Zopf | 1995-10-12 | Kugelleuchte mit Halbd. | 1995-10-12 | 1 | HQL |  | elipsoid, 4Y | 80 | 2014-06-12 | 1 | Königsbrunn | Königsbrunn (86343) | Karlsbader Str. | 9 | Kugel | 1 | HME | 80 | 9 | 89 | 4.5 | Aufs. | 0.038 | NS | [5 empty] | 1180 |  | TgDMasy-14 |  |  | Tg |  |  | Pos. 1.180 | 14 |  |  | Townguide | asymmetrisch strahlend | DM | 17 W |  | NS | gris sablé 900, Leuchtendeckel innnen weiß | 1255 | F | BDP103 PCC 1xGRN20/830 DM | 1640 | F12 | Karlsbader Str. 9 |  | Geplant |  | Geplant |  |  | Auftrag |  | Auftrag |  | Auftrag |  | Auftrag |  |  |  | Auftrag |  | Auftrag |  | Auftrag |  | Auftrag |  | Auftrag |  | 637727 | Königsbrunn | Karlsbader Str. | 9 | 1 | Abgerechnet | 7 | Auftrag |  | Abgerechnet | bis 10 | Abgerechnet | bis 10 | Abgerechnet | bis 15 | Abgerechnet | bis 15 | Abgerechnet | bis 15 | Abgerechnet | bis 15 | 4418440705 | 5348258657 | 2025-05-04
Karlsbader Str. 10 | Point (4418431.52829975541681051 5348221.77527351677417755) | 1563 |  | HMx | 1256 | 4418431525 | 5348221775 |  |  |  | 10 | SRM, ger. kon. | 76mm Zopf | 1995-10-12 | Kugelleuchte mit Halbd. | 1995-10-12 | 1 | HQL |  | elipsoid, 4Y | 80 | 2014-06-12 | 1 | Königsbrunn | Königsbrunn (86343) | Karlsbader Str. | 10 | Kugel | 1 | HME | 80 | 9 | 89 | 4.5 | Aufs. | 0.038 | NS | [5 empty] | 1180 |  | TgDMasy-14 |  |  | Tg |  |  | Pos. 1.180 | 14 |  |  | Townguide | asymmetrisch strahlend | DM | 17 W |  | NS | gris sablé 900, Leuchtendeckel innnen weiß | 1256 | F | BDP103 PCC 1xGRN20/830 DM | 1640 | F12 | Karlsbader Str. 10 |  | Geplant |  | Geplant |  |  | Auftrag |  | Auftrag |  | Auftrag |  | Auftrag |  |  |  | Auftrag |  | Auftrag |  | Auftrag |  | Auftrag |  | Auftrag |  | 637903 | Königsbrunn | Karlsbader Str. | 10 | 1 | Auftrag |  | Auftrag |  | Abgerechnet | bis 10 | Abgerechnet | bis 10 | Abgerechnet | bis 15 | Abgerechnet | bis 15 | Abgerechnet | bis 15 | Abgerechnet | bis 15 | 4418431528 | 5348221775 | 2025-05-04
Karlsbader Str. 11 | Point (4418405.20880825910717249 5348195.4557820213958621) | 1564 |  | HMx | 1257 | 4418405207 | 5348195455 |  |  |  | 11 | SRM, ger. kon. | 76mm Zopf | 1995-10-12 | Kugelleuchte mit Halbd. | 1995-10-12 | 1 | HQL |  | elipsoid, 4Y | 80 | 2014-06-12 | 1 | Königsbrunn | Königsbrunn (86343) | Karlsbader Str. | 11 | Kugel | 1 | HME | 80 | 9 | 89 | 4.5 | Aufs. | 0.038 | NS | [5 empty] | 1180 |  | TgDMasy-14 |  |  | Tg |  |  | Pos. 1.180 | 14 |  |  | Townguide | asymmetrisch strahlend | DM | 17 W |  | NS | gris sablé 900, Leuchtendeckel innnen weiß | 1257 | F | BDP103 PCC 1xGRN20/830 DM | 1640 | F12 | Karlsbader Str. 11 |  | Geplant |  | Geplant |  |  | Auftrag |  | Auftrag |  | Auftrag |  | Auftrag |  |  |  | Auftrag |  | Auftrag |  | Auftrag |  | Auftrag |  | Auftrag |  | 637809 | Königsbrunn | Karlsbader Str. | 11 | 1 | Auftrag |  | Auftrag |  | Abgerechnet | bis 10 | Abgerechnet | bis 10 | Abgerechnet | bis 15 | Abgerechnet | bis 15 | Abgerechnet | bis 15 | Abgerechnet | bis 15 | 4418405208 | 5348195455 | 2025-05-04
Karlsbader Str. 12 | Point (4418437.06924533378332853 5348160.65171760879456997) | 1565 |  | HMx | 1258 | 4418437069 | 5348160.65 |  |  |  | 12 | SRM, ger. kon. | 76mm Zopf | 2002-04-16 | Kugelleuchte mit Halbd. | 1995-10-12 | 1 | HQL |  | elipsoid, 4Y | 80 | 2014-06-12 | 1 | Königsbrunn | Königsbrunn (86343) | Karlsbader Str. | 12 | Kugel | 1 | HME | 80 | 9 | 89 | 4.5 | Aufs. | 0.038 | NS | [5 empty] | 1180 |  | TgDMasy-14 |  |  | Tg |  |  | Pos. 1.180 | 14 |  |  | Townguide | asymmetrisch strahlend | DM | 17 W |  | NS | gris sablé 900, Leuchtendeckel innnen weiß | 1258 | F | BDP103 PCC 1xGRN20/830 DM | 1640 | F12 | Karlsbader Str. 12 |  | Geplant |  | Geplant |  |  | Auftrag |  | Auftrag |  | Auftrag |  | Auftrag |  |  |  | Auftrag |  | Auftrag |  | Auftrag |  | Auftrag |  | Auftrag |  | 637849 | Königsbrunn | Karlsbader Str. | 12 | 1 | Abgerechnet | 7 | Auftrag |  | Abgerechnet | bis 10 | Abgerechnet | bis 10 | Abgerechnet | bis 15 | Abgerechnet | bis 15 | Abgerechnet | bis 15 | Abgerechnet | bis 15 | 4418437069 | 5348160651 | 2025-05-04
Karlsbader Str. 13 | Point (4418437.93501808028668165 5348125.32818954810500145) | 1566 |  | HMx | 1259 | 4418437934 | 5348125326 |  |  |  | 13 | SRM, ger. kon. | 76mm Zopf | 1995-10-12 | Kugelleuchte mit Halbd. | 1995-10-12 | 1 | HQL |  | elipsoid, 4Y | 80 | 2014-06-12 | 1 | Königsbrunn | Königsbrunn (86343) | Karlsbader Str. | 13 | Kugel | 1 | HME | 80 | 9 | 89 | 4.5 | Aufs. | 0.038 | NS | [5 empty] | 1180 |  | TgDMasy-14 |  |  | Tg |  |  | Pos. 1.180 | 14 |  |  | Townguide | asymmetrisch strahlend | DM | 17 W |  | NS | gris sablé 900, Leuchtendeckel innnen weiß | 1259 | F | BDP103 PCC 1xGRN20/830 DM | 1640 | F12 | Karlsbader Str. 13 |  | Geplant |  | Geplant |  |  | Auftrag |  | Auftrag |  | Auftrag |  | Auftrag |  |  |  | Auftrag |  | Auftrag |  | Auftrag |  | Auftrag |  | Auftrag |  | 637904 | Königsbrunn | Karlsbader Str. | 13 | 1 | Auftrag |  | Auftrag |  | Abgerechnet | bis 10 | Abgerechnet | bis 10 | Abgerechnet | bis 15 | Abgerechnet | bis 15 | Abgerechnet | bis 15 | Abgerechnet | bis 15 | 4418437935 | 5348125328 | 2025-05-04
Karlsbader Str. 14 | Point (4418437.58870898094028234 5348193.37792742904275656) | 1567 |  | HMx | 1260 | 4418437588 | 5348193377 |  |  |  | 14 | SRM, ger. kon. | 76mm Zopf | 1995-10-12 | Kugelleuchte mit Halbd. | 1995-10-12 | 1 | HQL |  | elipsoid, 4Y | 80 | 2014-06-12 | 1 | Königsbrunn | Königsbrunn (86343) | Karlsbader Str. | 14 | Kugel | 1 | HME | 80 | 9 | 89 | 4.5 | Aufs. | 0.038 | NS | [5 empty] | 1180 |  | TgDMasy-14 |  |  | Tg |  |  | Pos. 1.180 | 14 |  |  | Townguide | asymmetrisch strahlend | DM | 17 W |  | NS | gris sablé 900, Leuchtendeckel innnen weiß | 1260 | F | BDP103 PCC 1xGRN20/830 DM | 1640 | F12 | Karlsbader Str. 14 |  | Geplant |  | Geplant |  |  | Auftrag |  | Auftrag |  | Auftrag |  | Auftrag |  |  |  | Auftrag |  | Auftrag |  | Auftrag |  | Auftrag |  | Auftrag |  | 637779 | Königsbrunn | Karlsbader Str. | 14 | 1 | Auftrag |  | Auftrag |  | Abgerechnet | bis 10 | Abgerechnet | bis 10 | Abgerechnet | bis 15 | Abgerechnet | bis 15 | Abgerechnet | bis 15 | Abgerechnet | bis 15 | 4418437588 | 5348193377 | 2025-05-04
Reichenberger Str. 1 | Point (4418462.8692731810733676 5348225.41151905246078968) | 1568 |  | HMx | 2094 | 4418462866 | 5348225411 |  |  |  | 1 | SRM, ger. kon. | 76mm Zopf | 1995-10-12 | Kugelleuchte mit Halbd. | 1995-10-12 | 1 | HQL |  | elipsoid, 4Y | 80 | 2014-06-12 | 1 | Königsbrunn | Königsbrunn (86343) | Reichenberger Str. | 1 | Kugel | 1 | HME | 80 | 9 | 89 | 4.5 | Aufs. | 0.043 | NS | [5 empty] | 1180 |  | TgDMasy-14 |  |  | Tg |  |  | Pos. 1.180 | 14 |  |  | Townguide | asymmetrisch strahlend | DM | 17 W |  | NS | gris sablé 900, Leuchtendeckel innnen weiß | 2094 | F | BDP103 PCC 1xGRN20/830 DM | 1640 | F12 | Reichenberger Str. 1 |  | Geplant |  | Geplant |  |  | Auftrag |  | Auftrag |  | Auftrag |  | Auftrag |  |  |  | Auftrag |  | Auftrag |  | Auftrag |  | Auftrag |  | Auftrag |  | 637657 | Königsbrunn | Reichenberger Str. | 1 | 1 | Auftrag |  | Auftrag |  | Abgerechnet | bis 10 | Abgerechnet | bis 10 | Abgerechnet | bis 15 | Abgerechnet | bis 15 | Abgerechnet | bis 15 | Abgerechnet | bis 15 | 4418462869 | 5348225411 | 2025-05-04
Reichenberger Str. 2 | Point (4418503.56059227045625448 5348218.31218253076076508) | 1569 |  | HMx | 2095 | 4418503559 | 5348218309 |  |  |  | 2 | SRM, ger. kon. | 76mm Zopf | 1995-10-12 | Kugelleuchte mit Halbd. | 1995-10-12 | 1 | HQL |  | elipsoid, 4Y | 80 | 2014-06-12 | 1 | Königsbrunn | Königsbrunn (86343) | Reichenberger Str. | 2 | Kugel | 1 | HME | 80 | 9 | 89 | 4.5 | Aufs. | 0.043 | NS | [5 empty] | 1180 |  | TgDMasy-14 |  |  | Tg |  |  | Pos. 1.180 | 14 |  |  | Townguide | asymmetrisch strahlend | DM | 17 W |  | NS | gris sablé 900, Leuchtendeckel innnen weiß | 2095 | F | BDP103 PCC 1xGRN20/830 DM | 1640 | F12 | Reichenberger Str. 2 |  | Geplant |  | Geplant |  |  | Auftrag |  | Auftrag |  | Auftrag |  | Auftrag |  |  |  | Auftrag |  | Auftrag |  | Auftrag |  | Auftrag |  | Auftrag |  | 637702 | Königsbrunn | Reichenberger Str. | 2 | 1 | Auftrag |  | Auftrag |  | Abgerechnet | bis 10 | Abgerechnet | bis 10 | Abgerechnet | bis 15 | Abgerechnet | bis 15 | Abgerechnet | bis 15 | Abgerechnet | bis 15 | 4418503.56 | 5348218312 | 2025-05-04
Reichenberger Str. 3 | Point (4418491.26661926880478859 5348231.9913919260725379) | 1570 |  | HMx | 2096 | 4418491264 | 5348231991 |  |  |  | 3 | SRM, ger. kon. | 76mm Zopf | 1995-10-12 | Kugelleuchte mit Halbd. | 1995-10-12 | 1 | HQL |  | elipsoid, 4Y | 80 | 2014-06-12 | 1 | Königsbrunn | Königsbrunn (86343) | Reichenberger Str. | 3 | Kugel | 1 | HME | 80 | 9 | 89 | 4.5 | Aufs. | 0.043 | NS | [5 empty] | 1180 |  | TgDMasy-14 |  |  | Tg |  |  | Pos. 1.180 | 14 |  |  | Townguide | asymmetrisch strahlend | DM | 17 W |  | NS | gris sablé 900, Leuchtendeckel innnen weiß | 2096 | F | BDP103 PCC 1xGRN20/830 DM | 1640 | F12 | Reichenberger Str. 3 |  | Geplant |  | Geplant |  |  | Auftrag |  | Auftrag |  | Auftrag |  | Auftrag |  |  |  | Auftrag |  | Auftrag |  | Auftrag |  | Auftrag |  | Auftrag |  | 637605 | Königsbrunn | Reichenberger Str. | 3 | 1 | Auftrag |  | Auftrag |  | Abgerechnet | bis 10 | Abgerechnet | bis 10 | Abgerechnet | bis 15 | Abgerechnet | bis 15 | Abgerechnet | bis 15 | Abgerechnet | bis 15 | 4418491266 | 5348231991 | 2025-05-04
Reichenberger Str. 4 | Point (4418494.38340115640312433 5348264.02498354949057102) | 1571 |  | HMx | 2097 | 4418494383 | 5348264024 |  |  |  | 4 | SRM, ger. kon. | 76mm Zopf | 1995-10-12 | Kugelleuchte mit Halbd. | 1995-10-12 | 1 | HQL |  | elipsoid, 4Y | 80 | 2014-06-12 | 1 | Königsbrunn | Königsbrunn (86343) | Reichenberger Str. | 4 | Kugel | 1 | HME | 80 | 9 | 89 | 4.5 | Aufs. | 0.043 | NS | [5 empty] | 1180 |  | TgDMasy-14 |  |  | Tg |  |  | Pos. 1.180 | 14 |  |  | Townguide | asymmetrisch strahlend | DM | 17 W |  | NS | gris sablé 900, Leuchtendeckel innnen weiß | 2097 | F | BDP103 PCC 1xGRN20/830 DM | 1640 | F12 | Reichenberger Str. 4 |  | Geplant |  | Geplant |  |  | Auftrag |  | Auftrag |  | Auftrag |  | Auftrag |  |  |  | Auftrag |  | Auftrag |  | Auftrag |  | Auftrag |  | Auftrag |  | 637799 | Königsbrunn | Reichenberger Str. | 4 | 1 | Auftrag |  | Auftrag |  | Abgerechnet | bis 10 | Abgerechnet | bis 10 | Abgerechnet | bis 15 | Abgerechnet | bis 15 | Abgerechnet | bis 15 | Abgerechnet | bis 15 | 4418494383 | 5348264024 | 2025-05-04
Reichenberger Str. 5 | Point (4418494.38340115640312433 5348296.05857517290860415) | 1572 |  | HMx | 2098 | 4418494383 | 5348296058 |  |  |  | 5 | SRM, ger. kon. | 76mm Zopf | 1995-10-12 | Kugelleuchte mit Halbd. | 1995-10-12 | 1 | HQL |  | elipsoid, 4Y | 80 | 2014-06-12 | 1 | Königsbrunn | Königsbrunn (86343) | Reichenberger Str. | 5 | Kugel | 1 | HME | 80 | 9 | 89 | 4.5 | Aufs. | 0.043 | NS | [5 empty] | 1180 |  | TgDMasy-14 |  |  | Tg |  |  | Pos. 1.180 | 14 |  |  | Townguide | asymmetrisch strahlend | DM | 17 W |  | NS | gris sablé 900, Leuchtendeckel innnen weiß | 2098 | F | BDP103 PCC 1xGRN20/830 DM | 1640 | F12 | Reichenberger Str. 5 |  | Geplant |  | Geplant |  |  | Auftrag |  | Auftrag |  | Auftrag |  | Auftrag |  |  |  | Auftrag |  | Auftrag |  | Auftrag |  | Auftrag |  | Auftrag |  | 637606 | Königsbrunn | Reichenberger Str. | 5 | 1 | Auftrag |  | Auftrag |  | Abgerechnet | bis 10 | Abgerechnet | bis 10 | Abgerechnet | bis 15 | Abgerechnet | bis 15 | Abgerechnet | bis 15 | Abgerechnet | bis 15 | 4418494383 | 5348296058 | 2025-05-04
Reichenberger Str. 6 | Point (4418486.24513733852654696 5348324.97538490872830153) | 1573 |  | HMx | 2099 | 4418486245 | 5348324974 |  |  |  | 6 | SRM, ger. kon. | 76mm Zopf | 1995-10-12 | Kugelleuchte mit Halbd. | 1995-10-12 | 1 | HQL |  | elipsoid, 4Y | 80 | 2014-06-12 | 1 | Königsbrunn | Königsbrunn (86343) | Reichenberger Str. | 6 | Kugel | 1 | HME | 80 | 9 | 89 | 4.5 | Aufs. | 0.043 | NS | [5 empty] | 1180 |  | TgDMasy-14 |  |  | Tg |  |  | Pos. 1.180 | 14 |  |  | Townguide | asymmetrisch strahlend | DM | 17 W |  | NS | gris sablé 900, Leuchtendeckel innnen weiß | 2099 | F | BDP103 PCC 1xGRN20/830 DM | 1640 | F12 | Reichenberger Str. 6 |  | Geplant |  | Geplant |  |  | Auftrag |  | Auftrag |  | Auftrag |  | Auftrag |  |  |  | Auftrag |  | Auftrag |  | Auftrag |  | Auftrag |  | Auftrag |  | 637703 | Königsbrunn | Reichenberger Str. | 6 | 1 | Auftrag |  | Auftrag |  | Abgerechnet | bis 10 | Abgerechnet | bis 10 | Abgerechnet | bis 15 | Abgerechnet | bis 15 | Abgerechnet | bis 15 | Abgerechnet | 21 | 4418486245 | 5348324975 | 2025-05-04
Reichenberger Str. 7 | Point (4418505.81160141155123711 5348324.80223035998642445) | 1574 |  | HMx | 2100 | 4418505809 | 5348324802 |  |  |  | 7 | SRM, ger. kon. | 76mm Zopf | 1995-10-12 | Kugelleuchte mit Halbd. | 1995-10-12 | 1 | HQL |  | elipsoid, 4Y | 80 | 2014-06-12 | 1 | Königsbrunn | Königsbrunn (86343) | Reichenberger Str. | 7 | Kugel | 1 | HME | 80 | 9 | 89 | 4.5 | Aufs. | 0.043 | NS | [5 empty] | 1180 |  | TgDMasy-14 |  |  | Tg |  |  | Pos. 1.180 | 14 |  |  | Townguide | asymmetrisch strahlend | DM | 17 W |  | NS | gris sablé 900, Leuchtendeckel innnen weiß | 2100 | F | BDP103 PCC 1xGRN20/830 DM | 1640 | F12 | Reichenberger Str. 7 |  | Geplant |  | Geplant |  |  | Auftrag |  | Auftrag |  | Auftrag |  | Auftrag |  |  |  | Auftrag |  | Auftrag |  | Auftrag |  | Auftrag |  | Auftrag |  | 637658 | Königsbrunn | Reichenberger Str. | 7 | 1 | Abgerechnet | 7 | Auftrag |  | Abgerechnet | bis 10 | Abgerechnet | bis 10 | Abgerechnet | bis 15 | Abgerechnet | bis 15 | Abgerechnet | bis 15 | Abgerechnet | 21 | 4418505811 | 5348324802 | 2025-05-04
ZZ 15 Fußweg Reichenbergerstr. zur Liebenauerstr. 1 | Point (4418526.76330187823623419 5348321.85860302112996578) | 1575 |  | HMx | 2754 | 4418526763 | 5348321858 |  |  |  | 1 | SRM, ger. kon. | 76mm Zopf | 1995-10-12 | Kugelleuchte mit Halbd. | 1995-10-12 | 1 | HQL |  | elipsoid, 4Y | 80 | 2014-06-12 | 1 | Königsbrunn | Königsbrunn (86343) | ZZ 15 Fußweg Reichenbergerstr. zur Liebenauerstr. | 1 | Kugel | 1 | HME | 80 | 9 | 89 | 4.5 | Aufs. | 0.04 | NS | [5 empty] | 1180 |  | TgDMasy-14 |  |  | Tg |  |  | Pos. 1.180 | 14 |  |  | Townguide | asymmetrisch strahlend | DM | 17 W |  | AS | gris sablé 900, Leuchtendeckel innnen weiß | 2754 | F | BDP103 PCC 1xGRN20/830 DM | 1640 | F10 | ZZ 15 Fußweg Reichenbergerstr. zur Liebenauerstr. 1 |  | Geplant |  | Geplant |  |  | Auftrag |  | Auftrag |  | Auftrag |  | Auftrag |  |  |  | Auftrag |  | Auftrag |  | Auftrag |  | Auftrag |  | Auftrag |  | 637470 | Königsbrunn | ZZ 15 Fußweg Reichenbergerstr. zur Liebenauerstr. | 1 | 1 | Auftrag |  | Auftrag |  | Abgerechnet | bis 10 | Abgerechnet | bis 10 | Abgerechnet | bis 15 | Abgerechnet | bis 15 | Abgerechnet | bis 15 | Abgerechnet | 20 | 4418526763 | 5348321858 | 2025-05-04
ZZ 15 Fußweg Reichenbergerstr. zur Liebenauerstr. 2 | Point (4418531.78478380851447582 5348248.26791956182569265) | 1576 |  | HMx | 2755 | 4418531784 | 5348248267 |  |  |  | 2 | SRM, ger. kon. | 76mm Zopf | 1995-10-12 | Kugelleuchte mit Halbd. | 1995-10-12 | 1 | HQL |  | elipsoid, 4Y | 80 | 2014-06-12 | 1 | Königsbrunn | Königsbrunn (86343) | ZZ 15 Fußweg Reichenbergerstr. zur Liebenauerstr. | 2 | Kugel | 1 | HME | 80 | 9 | 89 | 4.5 | Aufs. | 0.04 | NS | [5 empty] | 1180 |  | TgDMasy-14 |  |  | Tg |  |  | Pos. 1.180 | 14 |  |  | Townguide | asymmetrisch strahlend | DM | 17 W |  | AS | gris sablé 900, Leuchtendeckel innnen weiß | 2755 | F | BDP103 PCC 1xGRN20/830 DM | 1640 | F10 | ZZ 15 Fußweg Reichenbergerstr. zur Liebenauerstr. 2 |  | Geplant |  | Geplant |  |  | Auftrag |  | Auftrag |  | Auftrag |  | Auftrag |  |  |  | Auftrag |  | Auftrag |  | Auftrag |  | Auftrag |  | Auftrag |  | 637480 | Königsbrunn | ZZ 15 Fußweg Reichenbergerstr. zur Liebenauerstr. | 2 | 1 | Auftrag |  | Auftrag |  | Abgerechnet | bis 10 | Abgerechnet | bis 10 | Abgerechnet | bis 15 | Abgerechnet | bis 15 | Abgerechnet | bis 15 | Abgerechnet | bis 15 | 4418531784 | 5348248267 | 2025-05-04
Marienbader Str. 1 | Point (4418540.44251127447932959 5348114.93891658913344145) | 1577 |  | HSx | 1665 | 4418540.44 | 5348114938 |  |  |  | 1 | SRM, ger. abg. | 76mm Zopf | 1995-10-12 | Laterne rund, Goslar 3457, 1xNAV-E 50/70W | 1995-10-12 | 1 | NAV-E |  | 4Y, elypsoid, Standard | 50 | 2014-06-11 | 1 | Königsbrunn | Königsbrunn (86343) | Marienbader Str. | 1 | Laterne | 1 | HSx | 50 | 12 | 62 | 4 | Aufs. | 0.035 | NS | [5 empty] | 1180 |  | TgDMasy-14 |  |  | Tg | Ja |  | Pos. 1.180 | 14 |  |  | Townguide | asymmetrisch strahlend | DM | 17 W |  | NS | gris sablé 900, Leuchtendeckel innnen weiß | 1665 | F | BDP103 PCC 1xGRN20/830 DM | 1640 | F12 | Marienbader Str. 1 |  | Geplant |  | Geplant |  |  | Auftrag |  | Auftrag |  | Auftrag |  | Auftrag |  |  |  | Auftrag |  | Auftrag |  | Auftrag |  | Auftrag |  | Auftrag |  | 637618 | Königsbrunn | Marienbader Str. | 1 | 1 | Geplant |  | Auftrag |  | Abgerechnet | bis 10 | Abgerechnet | bis 10 | Abgerechnet | bis 15 | Abgerechnet | bis 15 | Abgerechnet | bis 15 | Abgerechnet | bis 15 | 4418540442 | 5348114938 | 4
Marienbader Str. 2 | Point (4418504.77267411537468433 5348111.12951650377362967) | 1578 |  | HMx | 1666 | 4418504769 | 5348111127 |  |  |  | 2 | SRM, ger. kon. | 76mm Zopf | 1995-10-12 | Kugelleuchte mit Halbd. | 1995-10-12 | 1 | HQL |  | elipsoid, 4Y | 80 | 2014-06-11 | 1 | Königsbrunn | Königsbrunn (86343) | Marienbader Str. | 2 | Kugel | 1 | HME | 80 | 9 | 89 | 4.5 | Aufs. | 0.035 | NS | [5 empty] | 1180 |  | TgDMasy-14 |  |  | Tg |  |  | Pos. 1.180 | 14 |  |  | Townguide | asymmetrisch strahlend | DM | 17 W |  | NS | gris sablé 900, Leuchtendeckel innnen weiß | 1666 | F | BDP103 PCC 1xGRN20/830 DM | 1640 | F12 | Marienbader Str. 2 |  | Geplant |  | Geplant |  |  | Auftrag |  | Auftrag |  | Auftrag |  | Auftrag |  |  |  | Auftrag |  | Auftrag |  | Auftrag |  | Auftrag |  | Auftrag |  | 637714 | Königsbrunn | Marienbader Str. | 2 | 1 | Abgerechnet | 7 | Auftrag |  | Abgerechnet | bis 10 | Abgerechnet | bis 10 | Abgerechnet | bis 15 | Abgerechnet | bis 15 | Abgerechnet | bis 15 | Abgerechnet | bis 15 | 4418504772 | 5348111129 | 2025-05-04
Marienbader Str. 3 | Point (4418473.43170068971812725 5348112.16844379995018244) | 1579 |  | HMx | 1667 | 4418473428 | 5348112167 |  |  |  | 3 | SRM, ger. kon. | 76mm Zopf | 1995-10-12 | Kugelleuchte mit Halbd. | 1995-10-12 | 1 | HQL |  | elipsoid, 4Y | 80 | 2014-06-11 | 1 | Königsbrunn | Königsbrunn (86343) | Marienbader Str. | 3 | Kugel | 1 | HME | 80 | 9 | 89 | 4.5 | Aufs. | 0.035 | NS | [5 empty] | 1180 |  | TgDMasy-14 |  |  | Tg |  |  | Pos. 1.180 | 14 |  |  | Townguide | asymmetrisch strahlend | DM | 17 W |  | NS | gris sablé 900, Leuchtendeckel innnen weiß | 1667 | F | BDP103 PCC 1xGRN20/830 DM | 1640 | F12 | Marienbader Str. 3 |  | Geplant |  | Geplant |  |  | Auftrag |  | Auftrag |  | Auftrag |  | Auftrag |  |  |  | Auftrag |  | Auftrag |  | Auftrag |  | Auftrag |  | Auftrag |  | 637962 | Königsbrunn | Marienbader Str. | 3 | 1 | Auftrag |  | Auftrag |  | Abgerechnet | bis 10 | Abgerechnet | bis 10 | Abgerechnet | bis 15 | Abgerechnet | bis 15 | Abgerechnet | bis 15 | Abgerechnet | bis 15 | 4418473431 | 5348112168 | 2025-05-04
Marienbader Str. 4 | Point (4418485.37936459202319384 5348141.60471718292683363) | 1580 |  | HMx | 1668 | 4418485377 | 5348141604 |  |  |  | 4 | SRM, ger. kon. | 76mm Zopf | 1995-10-12 | Kugelleuchte mit Halbd. | 1995-10-12 | 1 | HQL |  | elipsoid, 4Y | 80 | 2014-06-12 | 1 | Königsbrunn | Königsbrunn (86343) | Marienbader Str. | 4 | Kugel | 1 | HME | 80 | 9 | 89 | 4.5 | Aufs. | 0.035 | NS | [5 empty] | 1180 |  | TgDMasy-14 |  |  | Tg |  |  | Pos. 1.180 | 14 |  |  | Townguide | asymmetrisch strahlend | DM | 17 W |  | AS | gris sablé 900, Leuchtendeckel innnen weiß | 1668 | F | BDP103 PCC 1xGRN20/830 DM | 1640 | F10 | Marienbader Str. 4 |  | Geplant |  | Geplant |  |  | Auftrag |  | Auftrag |  | Auftrag |  | Auftrag |  |  |  | Auftrag |  | Auftrag |  | Auftrag |  | Auftrag |  | Auftrag |  | 637492 | Königsbrunn | Marienbader Str. | 4 | 1 | Auftrag |  | Auftrag |  | Abgerechnet | bis 10 | Abgerechnet | bis 10 | Abgerechnet | bis 15 | Abgerechnet | bis 15 | Abgerechnet | bis 15 | Abgerechnet | 16 | 4418485379 | 5348141604 | 2025-05-04
Marienbader Str. 5 | Point (4418451.44107292592525482 5348142.12418083101511002) | 1581 |  | HMx | 1669 | 4418451.44 | 5348142122 |  |  |  | 5 | SRM, ger. kon. | 76mm Zopf | 1995-10-12 | Kugelleuchte mit Halbd. | 1995-10-12 | 1 | HQL |  | elipsoid, 4Y | 80 | 2014-06-11 | 1 | Königsbrunn | Königsbrunn (86343) | Marienbader Str. | 5 | Kugel | 1 | HME | 80 | 9 | 89 | 4.5 | Aufs. | 0.035 | NS | [5 empty] | 1180 |  | TgDMasy-14 |  |  | Tg |  |  | Pos. 1.180 | 14 |  |  | Townguide | asymmetrisch strahlend | DM | 17 W |  | AS | gris sablé 900, Leuchtendeckel innnen weiß | 1669 | F | BDP103 PCC 1xGRN20/830 DM | 1640 | F10 | Marienbader Str. 5 |  | Geplant |  | Geplant |  |  | Auftrag |  | Auftrag |  | Auftrag |  | Auftrag |  |  |  | Auftrag |  | Auftrag |  | Auftrag |  | Auftrag |  | Auftrag |  | 637509 | Königsbrunn | Marienbader Str. | 5 | 1 | Geplant |  | Auftrag |  | Abgerechnet | bis 10 | Abgerechnet | bis 10 | Abgerechnet | bis 15 | Abgerechnet | bis 15 | Abgerechnet | bis 15 | Abgerechnet | bis 15 | 4418451441 | 5348142124 | 2025-05-04
Marienbader Str. 6 | Point (4418433.95246344525367022 5348088.96573419123888016) | 1582 |  | HMx | 1670 | 4418433951 | 5348088963 |  |  |  | 6 | SRM, ger. kon. | 76mm Zopf | 1995-10-12 | Kugelleuchte mit Halbd. | 1995-10-12 | 1 | HQL |  | elipsoid, 4Y | 80 | 2014-06-12 | 1 | Königsbrunn | Königsbrunn (86343) | Marienbader Str. | 6 | Kugel | 1 | HME | 80 | 9 | 89 | 4.5 | Aufs. | 0.035 | NS | [5 empty] | 1180 |  | TgDMasy-14 |  |  | Tg |  |  | Pos. 1.180 | 14 |  |  | Townguide | asymmetrisch strahlend | DM | 17 W |  | NS | gris sablé 900, Leuchtendeckel innnen weiß | 1670 | F | BDP103 PCC 1xGRN20/830 DM | 1640 | F12 | Marienbader Str. 6 |  | Geplant |  | Geplant |  |  | Auftrag |  | Auftrag |  | Auftrag |  | Auftrag |  |  |  | Auftrag |  | Auftrag |  | Auftrag |  | Auftrag |  | Auftrag |  | 637909 | Königsbrunn | Marienbader Str. | 6 | 1 | Auftrag |  | Auftrag |  | Abgerechnet | bis 10 | Abgerechnet | bis 10 | Abgerechnet | bis 15 | Abgerechnet | bis 15 | Abgerechnet | bis 15 | Abgerechnet | bis 15 | 4418433952 | 5348088965 | 2025-05-04
Sonnenstr. 1 | Point (4418549.96601148694753647 5348151.99399014282971621) | 1583 |  | HSxA | 2361 | 4418549966 | 5348151991 |  |  |  | 1 | SRM, ger. kon. | 76mm Zopf | 1995-10-12 | Aufsatzl. groß | 1995-10-12 | 1 | NAV am HQL 80W |  | VG (IWASAKI) | 75 | 2014-06-13 | 1 | Königsbrunn | Königsbrunn (86343) | Sonnenstr. | 1 | Koffer | 1 | HSx | 70 | 5 | 75 | 8.5 | Aufs. | 0.025 | NS | [5 empty] | 1950-01-01 |  | McDM12-22 |  |  | Mc | Ja |  | Pos. 1.50 | 22 |  |  | Micro Luma | Straßenoptik breitstrahlend | DM12 | 22 W |  | NS | gris sablé 900 | 2361 | B |  |  | B02 | Sonnenstr. 1 |  | Geplant |  | Geplant |  |  | Auftrag |  | Auftrag |  | Auftrag |  | Abgerechnet | 48 | Abgerechnet | 48 | Abgerechnet | 48 | Abgerechnet | 48 | Abgerechnet | 48 | Abgerechnet | 48 | Abgerechnet | 48 | 636082 | Königsbrunn | Sonnenstr. | 1 | 1 | Abgerechnet | 48 | Abgerechnet | bis 7 | Abgerechnet | bis 10 | Abgerechnet | bis 10 | Abgerechnet | bis 15 | Abgerechnet | bis 15 | Abgerechnet | bis 15 | Abgerechnet | bis 15 | 4418549966 | 5348151993 | 2025-05-08
Sonnenstr. 2 | Point (4418565.89623002428561449 5348118.40200757514685392) | 1584 |  | HSx | 2362 | 4418565894 | 5348118.4 |  |  |  | 2 | SRM, ger. kon. | 76mm Zopf | 1995-10-12 | Aufsatzl. s-groß | 1995-10-12 | 1 | NAV-T |  | 4Y, röhrenf., Super | 150 | 2014-06-13 | 1 | Königsbrunn | Königsbrunn (86343) | Sonnenstr. | 2 | Koffer | 1 | HSx | 150 | 20 | 170 | 8.5 | Aufs. | 0.025 | NS | [5 empty] | 1990-01-01 |  | MnDM70-44 |  |  | Mn | Ja |  | Pos. 1.90 | 44 |  |  | Mini Luma | Straßenoptik tief-extrembreitstrahlend | DM70 | 44 W |  | NS | gris sablé 900 | 2362 | C |  |  | C17 | Sonnenstr. 2 |  | Geplant |  | Geplant |  |  | Auftrag |  | Auftrag |  | Auftrag |  | Abgerechnet | 48 | Abgerechnet | 48 | Abgerechnet | 48 | Abgerechnet | 48 | Abgerechnet | 48 | Abgerechnet | 48 | Abgerechnet | 48 | 636769 | Königsbrunn | Sonnenstr. | 2 | 1 | Abgerechnet | 48 | Abgerechnet | bis 7 | Abgerechnet | bis 10 | Abgerechnet | bis 10 | Abgerechnet | bis 15 | Abgerechnet | bis 15 | Abgerechnet | bis 15 | Abgerechnet | bis 15 | 4418565896 | 5348118402 | 2025-05-08
Karwendelstr. 7 | Point (4418395.3389989472925663 5348644.79183749388903379) | 1591 |  | T | 1267 | 4418395338 | 5348644791 |  |  |  | 7 | Pei. kreisf. ger. | 60mm Zopf, Stutzen 42x400mm | 1976-12-01 | Peitschenmastleuchte LRF301, 2xLL | 1976-12-01 | 1 | L |  | Leuchtst.l. Aura longlife refl/840> | 36 | 2008-12-15 | 1 | Königsbrunn | Königsbrunn (86343) | Karwendelstr. | 7 | Langfeld | 1 | T | 36 | 10 | 46 | 7.5 | Ans. | 0.02 | HS | [5 empty] | 1950-01-01 |  | McDN11-22AL |  |  | Mc |  | ALM | Pos. 1.50 | 22 |  |  | Micro Luma | Radwegeoptik extrem breitstrahlend/engstrahlend | DN11 | 22 W |  | HS | gris sablé 900 | 1267 | B |  |  | B11-A | Karwendelstr. 7 |  | Auftrag |  | Auftrag |  | 44 | Abgerechnet | 44 | Abgerechnet | 44 | Abgerechnet | 44 | Abgerechnet | 44 | Abgerechnet | 44 | Abgerechnet | 44 | Abgerechnet | 44 | Abgerechnet | 44 | Abgerechnet | 44 | Abgerechnet | 44 | 636433 | Königsbrunn | Karwendelstr. | 7 | 1 | Abgerechnet | 44 | Abgerechnet | bis 7 | Abgerechnet | bis 10 | Abgerechnet | bis 10 | Abgerechnet | bis 15 | Abgerechnet | bis 15 | Abgerechnet | bis 15 | Abgerechnet | bis 15 | 4418395338 | 5348644791 | 2025-05-07
Karwendelstr. 8 | Point (4418376.98461672011762857 5348603.5810547573491931) | 1592 |  | T | 1268 | 4418376984 | 5348603581 |  |  |  | 8 | Pei. kreisf. ger. | 60mm Zopf, Stutzen 42x400mm | 1976-12-01 | Peitschenmastleuchte LRF301, 2xLL | 1976-12-01 | 1 | L |  | Leuchtst.l. Aura longlife refl/840> | 36 | 2008-12-15 | 1 | Königsbrunn | Königsbrunn (86343) | Karwendelstr. | 8 | Langfeld | 1 | T | 36 | 10 | 46 | 7.5 | Ans. | 0.02 | HS | [5 empty] | 1950-01-01 |  | McDM12-22AL |  |  | Mc |  | ALM | Pos. 1.50 | 22 |  |  | Micro Luma | Straßenoptik breitstrahlend | DM12 | 22 W |  | HS | gris sablé 900 | 1268 | B |  |  | B01-A | Karwendelstr. 8 |  | Auftrag |  | Auftrag |  | 44 | Abgerechnet | 44 | Abgerechnet | 44 | Abgerechnet | 44 | Abgerechnet | 44 | Abgerechnet | 44 | Abgerechnet | 44 | Abgerechnet | 44 | Abgerechnet | 44 | Abgerechnet | 44 | Abgerechnet | 44 | 636033 | Königsbrunn | Karwendelstr. | 8 | 1 | Abgerechnet | 44 | Abgerechnet | bis 7 | Abgerechnet | bis 10 | Abgerechnet | bis 10 | Abgerechnet | bis 15 | Abgerechnet | bis 15 | Abgerechnet | bis 15 | Abgerechnet | ab 23 | 4418376984 | 5348603581 | 2025-05-07
Karwendelstr. 9 | Point (4418360.36177998501807451 5348568.25752669665962458) | 1593 |  | T | 1269 | 4418360.36 | 5348568257 |  |  |  | 9 | Pei. kreisf. ger. | 60mm Zopf, Stutzen 42x400mm | 1976-12-01 | Peitschenmastleuchte LRF301, 2xLL | 1976-12-01 | 1 | L |  | Leuchtst.l. Aura longlife refl/840> | 36 | 2008-12-15 | 1 | Königsbrunn | Königsbrunn (86343) | Karwendelstr. | 9 | Langfeld | 1 | T | 36 | 10 | 46 | 7.5 | Ans. | 0.02 | HS | [5 empty] | 1950-01-01 |  | McDM12-22AL |  |  | Mc |  | ALM | Pos. 1.50 | 22 |  |  | Micro Luma | Straßenoptik breitstrahlend | DM12 | 22 W |  | HS | gris sablé 900 | 1269 | B |  |  | B01-A | Karwendelstr. 9 |  | Auftrag |  | Auftrag |  | 44 | Abgerechnet | 44 | Abgerechnet | 44 | Abgerechnet | 44 | Abgerechnet | 44 | Abgerechnet | 44 | Abgerechnet | 44 | Abgerechnet | 44 | Abgerechnet | 44 | Abgerechnet | 44 | Abgerechnet | 44 | 636031 | Königsbrunn | Karwendelstr. | 9 | 1 | Abgerechnet | 44 | Abgerechnet | bis 7 | Abgerechnet | bis 10 | Abgerechnet | bis 10 | Abgerechnet | bis 15 | Abgerechnet | bis 15 | Abgerechnet | bis 15 | Abgerechnet | bis 15 | 4418360361 | 5348568257 | 2025-05-07
Karwendelstr. 10 | Point (4418343.73894325084984303 5348532.58768953755497932) | 1594 |  | T | 1270 | 4418343735 | 5348532587 |  |  |  | 10 | Pei. kreisf. ger. | 60mm Zopf, Stutzen 42x400mm | 1976-12-01 | Peitschenmastleuchte LRF301, 2xLL | 1976-12-01 | 1 | L |  | Leuchtst.l. Aura longlife refl/840> | 36 | 2008-12-15 | 1 | Königsbrunn | Königsbrunn (86343) | Karwendelstr. | 10 | Langfeld | 1 | T | 36 | 10 | 46 | 7.5 | Ans. | 0.02 | HS | [5 empty] | 1950-01-01 |  | McDN10-22AL |  |  | Mc |  | ALM | Pos. 1.50 | 22 |  |  | Micro Luma | Radwegeoptik extrem breitstrahlend/engstrahlend | DN10 | 22 W |  | HS | gris sablé 900 | 1270 | B |  |  | B07-A | Karwendelstr. 10 |  | Auftrag |  | Auftrag |  |  | Abgerechnet | 45 | Abgerechnet | 45 | Abgerechnet | 45 | Abgerechnet | 45 | Abgerechnet | 45 | Abgerechnet | 45 | Abgerechnet | 45 | Abgerechnet | 45 | Abgerechnet | 45 | Abgerechnet | 45 | 636181 | Königsbrunn | Karwendelstr. | 10 | 1 | Abgerechnet | 45 | Abgerechnet | bis 7 | Abgerechnet | bis 10 | Abgerechnet | bis 10 | Abgerechnet | bis 15 | Abgerechnet | bis 15 | Abgerechnet | bis 15 | Abgerechnet | bis 15 | 4418343738 | 5348532587 | 2025-05-07
Karwendelstr. 11 | Point (4418326.42348831985145807 5348496.22523418162018061) | 1595 |  | T | 1271 | 4418326423 | 5348496224 |  |  |  | 11 | Pei. kreisf. ger. | 60mm Zopf, Stutzen 42x400mm | 1976-12-01 | Peitschenmastleuchte LRF301, 2xLL | 1976-12-01 | 1 | L |  | Leuchtst.l. Aura longlife refl/840> | 36 | 2008-12-15 | 1 | Königsbrunn | Königsbrunn (86343) | Karwendelstr. | 11 | Langfeld | 1 | T | 36 | 10 | 46 | 7.5 | Ans. | 0.02 | HS | [5 empty] | 1950-01-01 |  | McDN10-22AL |  |  | Mc |  | ALM | Pos. 1.50 | 22 |  |  | Micro Luma | Radwegeoptik extrem breitstrahlend/engstrahlend | DN10 | 22 W |  | HS | gris sablé 900 | 1271 | B |  |  | B07-A | Karwendelstr. 11 |  | Auftrag |  | Auftrag |  |  | Abgerechnet | 45 | Abgerechnet | 45 | Abgerechnet | 45 | Abgerechnet | 45 | Abgerechnet | 45 | Abgerechnet | 45 | Abgerechnet | 45 | Abgerechnet | 45 | Abgerechnet | 45 | Abgerechnet | 45 | 636182 | Königsbrunn | Karwendelstr. | 11 | 1 | Abgerechnet | 45 | Abgerechnet | bis 7 | Abgerechnet | bis 10 | Abgerechnet | bis 10 | Abgerechnet | bis 15 | Abgerechnet | bis 15 | Abgerechnet | bis 15 | Abgerechnet | bis 15 | 4418326423 | 5348496225 | 2025-05-07
Karwendelstr. 12 | Point (4418309.10803338792175055 5348460.55539702251553535) | 1596 |  | T | 1272 | 4418309108 | 5348460553 |  |  |  | 12 | Pei. kreisf. ger. | 60mm Zopf, Stutzen 42x400mm | 1976-12-01 | Peitschenmastleuchte LRF301, 2xLL | 1976-12-01 | 1 | L |  | Leuchtst.l. Aura longlife refl/840> | 36 | 2008-12-15 | 1 | Königsbrunn | Königsbrunn (86343) | Karwendelstr. | 12 | Langfeld | 1 | T | 36 | 10 | 46 | 7.5 | Ans. | 0.02 | HS | [5 empty] | 1950-01-01 |  | McDN10-22AL |  |  | Mc |  | ALM | Pos. 1.50 | 22 |  |  | Micro Luma | Radwegeoptik extrem breitstrahlend/engstrahlend | DN10 | 22 W |  | HS | gris sablé 900 | 1272 | B |  |  | B07-A | Karwendelstr. 12 |  | Auftrag |  | Auftrag |  |  | Abgerechnet | 45 | Abgerechnet | 45 | Abgerechnet | 45 | Abgerechnet | 45 | Abgerechnet | 45 | Abgerechnet | 45 | Abgerechnet | 45 | Abgerechnet | 45 | Abgerechnet | 45 | Abgerechnet | 45 | 636186 | Königsbrunn | Karwendelstr. | 12 | 1 | Abgerechnet | 45 | Abgerechnet | bis 7 | Abgerechnet | bis 10 | Abgerechnet | bis 10 | Abgerechnet | bis 15 | Abgerechnet | bis 15 | Abgerechnet | bis 15 | Abgerechnet | bis 15 | 4418309108 | 5348460555 | 2025-05-07
Karwendelstr. 13 | Point (4418292.13888755533844233 5348424.19294166564941406) | 1597 |  | T | 1273 | 4418292138 | 5348424.19 |  |  |  | 13 | Pei. kreisf. ger. | 60mm Zopf, Stutzen 42x400mm | 1976-12-01 | Peitschenmastleuchte LRF301, 2xLL | 1976-12-01 | 1 | L |  | Leuchtst.l. Aura longlife refl/840> | 36 | 2008-12-15 | 1 | Königsbrunn | Königsbrunn (86343) | Karwendelstr. | 13 | Langfeld | 1 | T | 36 | 10 | 46 | 7.5 | Ans. | 0.02 | HS | [5 empty] | 1950-01-01 |  | McDN10-22AL |  |  | Mc |  | ALM | Pos. 1.50 | 22 |  |  | Micro Luma | Radwegeoptik extrem breitstrahlend/engstrahlend | DN10 | 22 W |  | HS | gris sablé 900 | 1273 | B |  |  | B07-A | Karwendelstr. 13 |  | Auftrag |  | Auftrag |  |  | Abgerechnet | 45 | Abgerechnet | 45 | Abgerechnet | 45 | Abgerechnet | 45 | Abgerechnet | 45 | Abgerechnet | 45 | Abgerechnet | 45 | Abgerechnet | 45 | Abgerechnet | 45 | Abgerechnet | 45 | 636179 | Königsbrunn | Karwendelstr. | 13 | 1 | Abgerechnet | 45 | Abgerechnet | bis 7 | Abgerechnet | bis 10 | Abgerechnet | bis 10 | Abgerechnet | bis 15 | Abgerechnet | bis 15 | Abgerechnet | bis 15 | Abgerechnet | bis 15 | 4418292138 | 5348424192 | 2025-05-07
Karwendelstr. 14 | Point (4418273.43819622881710529 5348389.56203180272132158) | 1598 |  | T | 1274 | 4418273438 | 5348389559 |  |  |  | 14 | Pei. kreisf. ger. | 60mm Zopf, Stutzen 42x400mm | 1976-12-01 | Peitschenmastleuchte LRF301, 2xLL | 1976-12-01 | 1 | L |  | Leuchtst.l. Aura longlife refl/840> | 36 | 2008-12-15 | 1 | Königsbrunn | Königsbrunn (86343) | Karwendelstr. | 14 | Langfeld | 1 | T | 36 | 10 | 46 | 7.5 | Ans. | 0.02 | HS | [5 empty] | 1950-01-01 |  | McDN10-22AL |  |  | Mc |  | ALM | Pos. 1.50 | 22 |  |  | Micro Luma | Radwegeoptik extrem breitstrahlend/engstrahlend | DN10 | 22 W |  | HS | gris sablé 900 | 1274 | B |  |  | B07-A | Karwendelstr. 14 |  | Auftrag |  | Auftrag |  |  | Abgerechnet | 45 | Abgerechnet | 45 | Abgerechnet | 45 | Abgerechnet | 45 | Abgerechnet | 45 | Abgerechnet | 45 | Abgerechnet | 45 | Abgerechnet | 45 | Abgerechnet | 45 | Abgerechnet | 45 | 636183 | Königsbrunn | Karwendelstr. | 14 | 1 | Abgerechnet | 45 | Abgerechnet | bis 7 | Abgerechnet | bis 10 | Abgerechnet | bis 10 | Abgerechnet | bis 15 | Abgerechnet | bis 15 | Abgerechnet | bis 15 | Abgerechnet | bis 15 | 4418273438 | 5348389562 | 2025-05-07
Karwendelstr. 15 | Point (4418250.74888890609145164 5348360.59334251936525106) | 1599 |  | HSxA | 1275 | 4418251274 | 5348360472 |  |  |  | 15 | SRM, ger. kon. | 76mm Zopf | 1988-01-01 | Blockform, 2xHQL 80/125W | 1988-01-01 | 1 | NAV am HQL 125W |  | VG (IWASAKI) | 230 | 2014-06-11 | 1 | Königsbrunn | Königsbrunn (86343) | Karwendelstr. | 15 | Koffer | 2 | HSx | 100 | 15 | 230 | 10.5 | Aufs./ Ans. | 0.02 | HS | 2 |  |  |  |  | 1990-01-01 |  | MnDN11-44AL |  |  | Mn | Ja | ALM | Pos. 1.90 | 44 |  |  | Mini Luma | Radwegeoptik extrem breitstrahlend/engstrahlend | DN11 | 44 W |  | HS | gris sablé 900 | 1275b | C |  |  | C24-A | Karwendelstr. 15 |  | Auftrag |  | Auftrag |  |  | Abgerechnet | 45 | Abgerechnet | 45 | Abgerechnet | 45 | Abgerechnet | 45 | Abgerechnet | 45 | Abgerechnet | 45 | Abgerechnet | 45 | Abgerechnet | 45 | Abgerechnet | 45 | Abgerechnet | 45 | 636803 | Königsbrunn | Karwendelstr. | 15 | 1 | Abgerechnet | 45 | Abgerechnet | bis 7 | Abgerechnet | bis 10 | Abgerechnet | bis 10 | Abgerechnet | bis 15 | Abgerechnet | bis 15 | Abgerechnet | bis 15 | Abgerechnet | bis 15 | 4418250748 | 5348360593 | 2025-05-10
Karwendelstr. 15 | Point (4418251.27441391628235579 5348360.47206751722842455) | 1599 |  | HSxA | 1275 | 4418251274 | 5348360472 |  |  |  | 15 | SRM, ger. kon. | 76mm Zopf | 1988-01-01 | Blockform, 2xHQL 80/125W | 1988-01-01 | 1 | NAV am HQL 125W |  | VG (IWASAKI) | 230 | 2014-06-11 | 1 | Königsbrunn | Königsbrunn (86343) | Karwendelstr. | 15 | Koffer | 2 | HSx | 100 | 15 | 230 | 10.5 | Aufs./ Ans. | 0.02 | HS | 2 |  |  |  |  | 1990-01-01 |  | MnDN11-44AL |  |  | Mn | Ja | ALM | Pos. 1.90 | 44 |  |  | Mini Luma | Radwegeoptik extrem breitstrahlend/engstrahlend | DN11 | 44 W |  | HS | gris sablé 900 | 1275a | C |  |  | C24-A | Karwendelstr. 15 |  | Auftrag |  | Auftrag |  |  | Abgerechnet | 45 | Abgerechnet | 45 | Abgerechnet | 45 | Abgerechnet | 45 | Abgerechnet | 45 | Abgerechnet | 45 | Abgerechnet | 45 | Abgerechnet | 45 | Abgerechnet | 45 | Abgerechnet | 45 | 636803 | Königsbrunn | Karwendelstr. | 15 | 1 | Abgerechnet | 45 | Abgerechnet | bis 7 | Abgerechnet | bis 10 | Abgerechnet | bis 10 | Abgerechnet | bis 15 | Abgerechnet | bis 15 | Abgerechnet | bis 15 | Abgerechnet | bis 15 | 4418251274 | 5348360472 | 2025-05-10
Karwendelstr. 16 | Point (4418329.54027020651847124 5348553.71254455391317606) | 1600 |  | HSx | 1276 | 4418329.54 | 5348553712 |  |  |  | 16 | SRM, ger. abg. | 60mm Zopf | 2008-01-28 | kl. Runde, 1xNAV-T 50/70W | 2008-01-28 | 1 | NAV-T |  | 4Y,röhrenf., Super | 50 | 2013-10-22 | 1 | Königsbrunn | Königsbrunn (86343) | Karwendelstr. | 16 | Koffer | 1 | HSx | 50 | 12 | 62 | 3.5 | Aufs./ Ans. | 0.02 | HS | [5 empty] | 1210 |  | TgDMsym-22 |  |  | Tg | Ja |  | Pos. 1.210 | 22 |  | TG?? | Townguide | symmetrisch strahlend | DS | 19 W |  | NS | gris sablé 900, Leuchtendeckel innnen weiß | 1276 | F | BDP103 PCC 1xGRN25/830 DS | 2144 | F03 | Karwendelstr. 16 |  | Geplant |  | Geplant |  |  | Geplant |  | Geplant |  | Geplant |  | Geplant |  |  |  | Geplant |  | Auftrag |  | Auftrag |  | Auftrag |  | Abgerechnet | 6 | 637046 | Königsbrunn | Karwendelstr. | 16 | 1 | Geplant | 6 | Abgerechnet | bis 7 | Abgerechnet | bis 10 | Abgerechnet | bis 10 | Abgerechnet | bis 15 | Abgerechnet | bis 15 | Abgerechnet | bis 15 | Abgerechnet | bis 15 | 4418329.54 | 5348553712 | 2025-05-03
Karwendelstr. 17 | Point (4418302.52816051337867975 5348553.71254455391317606) | 1601 |  | HSx | 1277 | 4418302525 | 5348553712 |  |  |  | 17 | SRM, ger. abg. | 60mm Zopf | 2008-01-28 | kl. Runde, 1xNAV-T 50/70W | 2008-01-28 | 1 | NAV-T |  | 4Y,röhrenf., Super | 50 | 2014-06-11 | 1 | Königsbrunn | Königsbrunn (86343) | Karwendelstr. | 17 | Koffer | 1 | HSx | 50 | 12 | 62 | 3.5 | Aufs./ Ans. | 0.02 | HS | [5 empty] | 1210 |  | TgDMsym-22 |  |  | Tg | Ja |  | Pos. 1.210 | 22 |  | TG?? | Townguide | symmetrisch strahlend | DS | 19 W |  | NS | gris sablé 900, Leuchtendeckel innnen weiß | 1277 | F | BDP103 PCC 1xGRN25/830 DS | 2144 | F03 | Karwendelstr. 17 |  | Geplant |  | Geplant |  |  | Geplant |  | Geplant |  | Geplant |  | Geplant |  |  |  | Geplant |  | Auftrag |  | Auftrag |  | Auftrag |  | Abgerechnet | 6 | 637078 | Königsbrunn | Karwendelstr. | 17 | 1 | Abgerechnet | 6 | Abgerechnet | bis 7 | Abgerechnet | bis 10 | Abgerechnet | bis 10 | Abgerechnet | bis 15 | Abgerechnet | bis 15 | Abgerechnet | bis 15 | Abgerechnet | bis 15 | 4418302528 | 5348553712 | 2025-05-03
Karwendelstr. 18 | Point (4418273.09188713040202856 5348554.75147184915840626) | 1602 |  | HSx | 1278 | 4418273091 | 5348554751 |  |  |  | 18 | SRM, ger. abg. | 60mm Zopf | 2011-03-01 | kl. Runde, 1xNAV-T 50/70W | 2011-03-01 | 1 | NAV-T |  | 4Y,röhrenf., Super | 50 | 2013-10-22 | 1 | Königsbrunn | Königsbrunn (86343) | Karwendelstr. | 18 | Koffer | 1 | HSx | 50 | 12 | 62 | 3.5 | Aufs./ Ans. | 0.02 | HS | [5 empty] | 1180 |  | TgDNasy-14 |  |  | Tg | Ja |  | Pos. 1.180 | 14 |  | TG?? | Townguide | asymmetrisch strahlend | DN | 17 W |  | NS | gris sablé 900, Leuchtendeckel innnen weiß | 1278 | F | BDP103 PCC 1xGRN20/830 DN | 1661 | F09 | Karwendelstr. 18 |  | Geplant |  | Geplant |  |  | Geplant |  | Geplant |  | Geplant |  | Geplant |  |  |  | Geplant |  | Auftrag |  | Auftrag |  | Auftrag |  | Abgerechnet | 6 | 637428 | Königsbrunn | Karwendelstr. | 18 | 1 | Auftrag | 6 | Abgerechnet | bis 7 | Abgerechnet | bis 10 | Abgerechnet | bis 10 | Abgerechnet | bis 15 | Abgerechnet | bis 15 | Abgerechnet | bis 15 | Abgerechnet | bis 15 | 4418273091 | 5348554751 | 2025-05-03
Karwendelstr. 19 | Point (4418245.73346833791583776 5348556.8293264415115118) | 1603 |  | HSx | 1279 | 4418245733 | 5348556826 |  |  |  | 19 | SRM, ger. abg. | 60mm Zopf | 2008-01-28 | kl. Runde, 1xNAV-T 50/70W | 2008-01-28 | 1 | NAV-T |  | 4Y,röhrenf., Super | 50 | 2013-10-22 | 1 | Königsbrunn | Königsbrunn (86343) | Karwendelstr. | 19 | Koffer | 1 | HSx | 50 | 12 | 62 | 3.5 | Aufs./ Ans. | 0.02 | HS | [5 empty] | 1180 |  | TgDNasy-14 |  |  | Tg | Ja |  | Pos. 1.180 | 14 |  | TG?? | Townguide | asymmetrisch strahlend | DN | 17 W |  | NS | gris sablé 900, Leuchtendeckel innnen weiß | 1279 | F | BDP103 PCC 1xGRN20/830 DN | 1661 | F09 | Karwendelstr. 19 |  | Geplant |  | Geplant |  |  | Geplant |  | Geplant |  | Geplant |  | Geplant |  |  |  | Geplant |  | Auftrag |  | Auftrag |  | Auftrag |  | Abgerechnet | 6 | 637462 | Königsbrunn | Karwendelstr. | 19 | 1 | Auftrag | 6 | Abgerechnet | bis 7 | Abgerechnet | bis 10 | Abgerechnet | bis 10 | Abgerechnet | bis 15 | Abgerechnet | bis 15 | Abgerechnet | bis 15 | Abgerechnet | bis 15 | 4418245733 | 5348556829 | 2025-05-03
Karwendelstr. 20 | Point (4418218.37504954636096954 5348558.56087193451821804) | 1604 |  | HSx | 1280 | 4418218375 | 5348558559 |  |  |  | 20 | SRM, ger. abg. | 60mm Zopf | 2008-01-28 | kl. Runde, 1xNAV-T 50/70W | 2008-01-28 | 1 | NAV-T |  | 4Y,röhrenf., Super | 50 | 2014-06-11 | 1 | Königsbrunn | Königsbrunn (86343) | Karwendelstr. | 20 | Koffer | 1 | HSx | 50 | 12 | 62 | 3.5 | Aufs./ Ans. | 0.02 | HS | [5 empty] | 1180 |  | TgDNasy-14 |  |  | Tg | Ja |  | Pos. 1.180 | 14 |  | TG?? | Townguide | asymmetrisch strahlend | DN | 17 W |  | NS | gris sablé 900, Leuchtendeckel innnen weiß | 1280 | F | BDP103 PCC 1xGRN20/830 DN | 1661 | F09 | Karwendelstr. 20 |  | Geplant |  | Geplant |  |  | Geplant |  | Geplant |  | Geplant |  | Geplant |  |  |  | Geplant |  | Auftrag |  | Auftrag |  | Auftrag |  | Abgerechnet | 6 | 637411 | Königsbrunn | Karwendelstr. | 20 | 1 | Abgerechnet | 6 | Abgerechnet | bis 7 | Abgerechnet | bis 10 | Abgerechnet | bis 10 | Abgerechnet | bis 15 | Abgerechnet | bis 15 | Abgerechnet | bis 15 | Abgerechnet | bis 15 | 4418218375 | 5348558.56 | 2025-05-03
Karwendelstr. 21 | Point (4418218.37504954636096954 5348571.37430858332663774) | 1605 |  | HSx | 1281 | 4418218375 | 5348571372 |  |  |  | 21 | SRM, ger. abg. | 60mm Zopf | 2008-01-28 | kl. Runde, 1xNAV-T 50/70W | 2008-01-28 | 1 | NAV-T |  | 4Y,röhrenf., Super | 50 | 2014-06-11 | 1 | Königsbrunn | Königsbrunn (86343) | Karwendelstr. | 21 | Koffer | 1 | HSx | 50 | 12 | 62 | 3.5 | Aufs./ Ans. | 0.02 | HS | [5 empty] | 1180 |  | TgDNasy-14 |  |  | Tg | Ja |  | Pos. 1.180 | 14 |  | TG?? | Townguide | asymmetrisch strahlend | DN | 17 W |  | NS | gris sablé 900, Leuchtendeckel innnen weiß | 1281 | F | BDP103 PCC 1xGRN20/830 DN | 1661 | F09 | Karwendelstr. 21 |  | Geplant |  | Geplant |  |  | Geplant |  | Geplant |  | Geplant |  | Geplant |  |  |  | Geplant |  | Auftrag |  | Auftrag |  | Auftrag |  | Abgerechnet | 6 | 637446 | Königsbrunn | Karwendelstr. | 21 | 1 | Auftrag | 6 | Abgerechnet | bis 7 | Abgerechnet | bis 10 | Abgerechnet | bis 10 | Abgerechnet | bis 15 | Abgerechnet | bis 15 | Abgerechnet | bis 15 | Abgerechnet | bis 15 | 4418218375 | 5348571374 | 2025-05-03
Karwendelstr. 22 | Point (4418224.2623042231425643 5348590.76761810667812824) | 1606 |  | HSx | 1282 | 4418224262 | 5348590767 |  |  |  | 22 | SRM, ger. abg. | 60mm Zopf | 2008-01-28 | kl. Runde, 1xNAV-T 50/70W | 2008-01-28 | 1 | NAV-T |  | 4Y,röhrenf., Super | 50 | 2014-06-11 | 1 | Königsbrunn | Königsbrunn (86343) | Karwendelstr. | 22 | Koffer | 1 | HSx | 50 | 12 | 62 | 3 | Aufs./ Ans. | 0.02 | HS | [5 empty] | 1180 |  | TgDNasy-14 |  |  | Tg | Ja |  | Pos. 1.180 | 14 |  | TG?? | Townguide | asymmetrisch strahlend | DN | 17 W |  | NS | gris sablé 900, Leuchtendeckel innnen weiß | 1282 | F | BDP103 PCC 1xGRN20/830 DN | 1661 | F09 | Karwendelstr. 22 |  | Geplant |  | Geplant |  |  | Geplant |  | Geplant |  | Geplant |  | Geplant |  |  |  | Geplant |  | Auftrag |  | Auftrag |  | Auftrag |  | Abgerechnet | 6 | 637417 | Königsbrunn | Karwendelstr. | 22 | 1 | Auftrag | 6 | Abgerechnet | bis 7 | Abgerechnet | bis 10 | Abgerechnet | bis 10 | Abgerechnet | bis 15 | Abgerechnet | bis 15 | Abgerechnet | bis 15 | Abgerechnet | bis 15 | 4418224262 | 5348590767 | 3
Karwendelstr. 23 | Point (4418220.10659503936767578 5348612.23878222238272429) | 1607 |  | HSx | 1283 | 4418220105 | 5348612235 |  |  |  | 23 | SRM, ger. abg. | 60mm Zopf | 2008-01-28 | kl. Runde, 1xNAV-T 50/70W | 2008-01-28 | 1 | NAV-T |  | 4Y,röhrenf., Super | 50 | 2014-06-11 | 1 | Königsbrunn | Königsbrunn (86343) | Karwendelstr. | 23 | Koffer | 1 | HSx | 50 | 12 | 62 | 3 | Aufs./ Ans. | 0.02 | HS | [5 empty] | 1180 |  | TgDNasy-14 |  |  | Tg | Ja |  | Pos. 1.180 | 14 |  | TG?? | Townguide | asymmetrisch strahlend | DN | 17 W |  | NS | gris sablé 900, Leuchtendeckel innnen weiß | 1283 | F | BDP103 PCC 1xGRN20/830 DN | 1661 | F09 | Karwendelstr. 23 |  | Geplant |  | Geplant |  |  | Geplant |  | Geplant |  | Geplant |  | Geplant |  |  |  | Geplant |  | Auftrag |  | Auftrag |  | Auftrag |  | Abgerechnet | 6 | 637429 | Königsbrunn | Karwendelstr. | 23 | 1 | Auftrag | 6 | Abgerechnet | bis 7 | Abgerechnet | bis 10 | Abgerechnet | bis 10 | Abgerechnet | bis 15 | Abgerechnet | bis 15 | Abgerechnet | bis 15 | Abgerechnet | bis 15 | 4418220106 | 5348612238 | 3
Karwendelstr. 24 | Point (4418216.64350405335426331 5348545.0548170879483223) | 1608 |  | HSx | 1284 | 4418216643 | 5348545053 |  |  |  | 24 | SRM, ger. abg. | 60mm Zopf | 2008-01-28 | kl. Runde, 1xNAV-T 50/70W | 2008-01-28 | 1 | NAV-T |  | 4Y,röhrenf., Super | 50 | 2014-06-11 | 1 | Königsbrunn | Königsbrunn (86343) | Karwendelstr. | 24 | Koffer | 1 | HSx | 50 | 12 | 62 | 3.5 | Aufs./ Ans. | 0.02 | HS | [5 empty] | 1180 |  | TgDNasy-14 |  |  | Tg | Ja |  | Pos. 1.180 | 14 |  | TG?? | Townguide | asymmetrisch strahlend | DN | 17 W |  | NS | gris sablé 900, Leuchtendeckel innnen weiß | 1284 | F | BDP103 PCC 1xGRN20/830 DN | 1661 | F09 | Karwendelstr. 24 |  | Geplant |  | Geplant |  |  | Geplant |  | Geplant |  | Geplant |  | Geplant |  |  |  | Geplant |  | Auftrag |  | Auftrag |  | Auftrag |  | Abgerechnet | 6 | 637430 | Königsbrunn | Karwendelstr. | 24 | 1 | Auftrag | 6 | Abgerechnet | bis 7 | Abgerechnet | bis 10 | Abgerechnet | bis 10 | Abgerechnet | bis 15 | Abgerechnet | bis 15 | Abgerechnet | bis 15 | Abgerechnet | bis 15 | 4418216643 | 5348545054 | 2025-05-03
Karwendelstr. 25 | Point (4418215.2582676587626338 5348524.96888936683535576) | 1609 |  | HSx | 1285 | 4418215258 | 5348524968 |  |  |  | 25 | SRM, ger. abg. | 60mm Zopf | 2008-01-28 | kl. Runde, 1xNAV-T 50/70W | 2008-01-28 | 1 | NAV-T |  | 4Y,röhrenf., Super | 50 | 2013-10-22 | 1 | Königsbrunn | Königsbrunn (86343) | Karwendelstr. | 25 | Koffer | 1 | HSx | 50 | 12 | 62 | 3.5 | Aufs./ Ans. | 0.02 | HS | [5 empty] | 1180 |  | TgDNasy-14 |  |  | Tg | Ja |  | Pos. 1.180 | 14 |  | TG?? | Townguide | asymmetrisch strahlend | DN | 17 W |  | NS | gris sablé 900, Leuchtendeckel innnen weiß | 1285 | F | BDP103 PCC 1xGRN20/830 DN | 1661 | F09 | Karwendelstr. 25 |  | Geplant |  | Geplant |  |  | Geplant |  | Geplant |  | Geplant |  | Geplant |  |  |  | Geplant |  | Auftrag |  | Auftrag |  | Auftrag |  | Abgerechnet | 6 | 637438 | Königsbrunn | Karwendelstr. | 25 | 1 | Auftrag | 6 | Abgerechnet | bis 7 | Abgerechnet | bis 10 | Abgerechnet | bis 10 | Abgerechnet | bis 15 | Abgerechnet | bis 15 | Abgerechnet | bis 15 | Abgerechnet | bis 15 | 4418215258 | 5348524968 | 2025-05-03
Karwendelstr. 26 | Point (4418214.56564946100115776 5348503.15141615364700556) | 1610 |  | HSx | 1286 | 4418214565 | 5348503.15 |  |  |  | 26 | SRM, ger. abg. | 60mm Zopf | 2008-01-28 | kl. Runde, 1xNAV-T 50/70W | 2008-01-28 | 1 | NAV-T |  | 4Y,röhrenf., Super | 50 | 2013-10-22 | 1 | Königsbrunn | Königsbrunn (86343) | Karwendelstr. | 26 | Koffer | 1 | HSx | 50 | 12 | 62 | 3.5 | Aufs./ Ans. | 0.02 | HS | [5 empty] | 1180 |  | TgDNasy-14 |  |  | Tg | Ja |  | Pos. 1.180 | 14 |  | TG?? | Townguide | asymmetrisch strahlend | DN | 17 W |  | NS | gris sablé 900, Leuchtendeckel innnen weiß | 1286 | F | BDP103 PCC 1xGRN20/830 DN | 1661 | F09 | Karwendelstr. 26 |  | Geplant |  | Geplant |  |  | Geplant |  | Geplant |  | Geplant |  | Geplant |  |  |  | Geplant |  | Auftrag |  | Auftrag |  | Auftrag |  | Abgerechnet | 6 | 637431 | Königsbrunn | Karwendelstr. | 26 | 1 | Geplant | 6 | Abgerechnet | bis 7 | Abgerechnet | bis 10 | Abgerechnet | bis 10 | Abgerechnet | bis 15 | Abgerechnet | bis 15 | Abgerechnet | bis 15 | Abgerechnet | bis 15 | 4418214565 | 5348503151 | 2025-05-03
Karwendelstr. 27 | Point (4418229.80324980150908232 5348428.69495994783937931) | 1611 |  | HSx | 1287 | 4418229803 | 5348428694 |  |  |  | 27 | SRM, ger. abg. | 60mm Zopf | 2008-01-28 | kl. Runde, 1xNAV-T 50/70W | 2008-01-28 | 1 | NAV-T |  | 4Y,röhrenf., Super | 50 | 2014-06-11 | 1 | Königsbrunn | Königsbrunn (86343) | Karwendelstr. | 27 | Koffer | 1 | HSx | 50 | 12 | 62 | 3.5 | Aufs./ Ans. | 0.02 | HS | [5 empty] | 1180 |  | TgDMasy-14 |  |  | Tg | Ja |  | Pos. 1.180 | 14 |  | TG?? | Townguide | asymmetrisch strahlend | DM | 17 W |  | NS | gris sablé 900, Leuchtendeckel innnen weiß | 1287 | F | BDP103 PCC 1xGRN20/830 DM | 1640 | F12 | Karwendelstr. 27 |  | Geplant |  | Geplant |  |  | Geplant |  | Geplant |  | Geplant |  | Geplant |  |  |  | Geplant |  | Auftrag |  | Auftrag |  | Auftrag |  | Abgerechnet | 6 | 637736 | Königsbrunn | Karwendelstr. | 27 | 1 | Auftrag | 6 | Abgerechnet | bis 7 | Abgerechnet | bis 10 | Abgerechnet | bis 10 | Abgerechnet | bis 15 | Abgerechnet | bis 15 | Abgerechnet | bis 15 | Abgerechnet | 20 | 4418229803 | 5348428694 | 2025-05-03
Karwendelstr. 28 | Point (4418347.54834333527833223 5348582.10989064164459705) | 1612 |  | HSx | 1288 | 4418347548 | 5348582109 |  |  |  | 28 | SRM, ger. abg. | 60mm Zopf | 2008-01-28 | kl. Runde, 1xNAV-T 50/70W | 2008-01-28 | 1 | NAV-T |  | 4Y,röhrenf., Super | 50 | 2013-10-22 | 1 | Königsbrunn | Königsbrunn (86343) | Karwendelstr. | 28 | Koffer | 1 | HSx | 50 | 12 | 62 | 3.5 | Aufs./ Ans. | 0.02 | HS | [5 empty] | 1210 |  | TgDMsym-22 |  |  | Tg | Ja |  | Pos. 1.210 | 22 |  | TG?? | Townguide | symmetrisch strahlend | DS | 19 W |  | NS | gris sablé 900, Leuchtendeckel innnen weiß | 1288 | F | BDP103 PCC 1xGRN25/830 DS | 2144 | F03 | Karwendelstr. 28 |  | Geplant |  | Geplant |  |  | Geplant |  | Geplant |  | Geplant |  | Geplant |  |  |  | Geplant |  | Auftrag |  | Auftrag |  | Auftrag |  | Abgerechnet | 6 | 637071 | Königsbrunn | Karwendelstr. | 28 | 1 | Abgerechnet | 6 | Abgerechnet | bis 7 | Abgerechnet | bis 10 | Abgerechnet | bis 10 | Abgerechnet | bis 15 | Abgerechnet | bis 15 | Abgerechnet | bis 15 | Abgerechnet | bis 15 | 4418347548 | 5348582109 | 2025-05-03
Karwendelstr. 29 | Point (4418356.89868899900466204 5348604.27367295324802399) | 1613 |  | HSx | 1289 | 4418356898 | 5348604273 |  |  |  | 29 | SRM, ger. abg. | 60mm Zopf | 2008-01-28 | kl. Runde, 1xNAV-T 50/70W | 2008-01-28 | 1 | NAV-T |  | 4Y,röhrenf., Super | 50 | 2014-06-11 | 1 | Königsbrunn | Königsbrunn (86343) | Karwendelstr. | 29 | Koffer | 1 | HSx | 50 | 12 | 62 | 3.5 | Aufs./ Ans. | 0.02 | HS | [5 empty] | 1210 |  | TgDMsym-22 |  |  | Tg | Ja |  | Pos. 1.210 | 22 |  | TG?? | Townguide | symmetrisch strahlend | DS | 19 W |  | NS | gris sablé 900, Leuchtendeckel innnen weiß | 1289 | F | BDP103 PCC 1xGRN25/830 DS | 2144 | F03 | Karwendelstr. 29 |  | Geplant |  | Geplant |  |  | Geplant |  | Geplant |  | Geplant |  | Geplant |  |  |  | Geplant |  | Auftrag |  | Auftrag |  | Auftrag |  | Abgerechnet | 6 | 637072 | Königsbrunn | Karwendelstr. | 29 | 1 | Abgerechnet | 6 | Abgerechnet | bis 7 | Abgerechnet | bis 10 | Abgerechnet | bis 10 | Abgerechnet | bis 15 | Abgerechnet | bis 15 | Abgerechnet | bis 15 | Abgerechnet | 20 | 4418356898 | 5348604273 | 2025-05-03
Karwendelstr. 30 | Point (4418300.12210225593298674 5348574.01573746465146542) | 1614 |  | HSx | 1290 | 4418300122 | 5348574014 |  |  |  | 30 | SRM, ger., kon. |  | 2009-07-24 | Sistellar maxi, 6xNAV-T 150W | 2009-07-24 | 1 | NAV-T |  | 4Y, röhrenf., Super | 900 | 2014-06-11 | 1 | Königsbrunn | Königsbrunn (86343) | Karwendelstr. | 30 | Teller | 1 | HSx | 150 | 20 | 1020 | 10,6-20 | Aufs. | 0.02 | HS | 2 |  |  |  |  | 1170 |  | 2X L2DM70-120 | T-Aufsatz, Zopfmaß unklar, ranlangen? + Doppelausleger |  | L2 | Ja |  | Pos. 1.170 | 240 | 2025-06-03 |  | Luma 2 | Straßenoptik tief-extrembreitstrahlend | DM70 | 120 W | 2025-06-03 | NS | gris sablé 900 | 1290a | E |  |  | E01-A | Karwendelstr. 30 |  | Geplant |  | Geplant |  |  | Geplant |  | Geplant |  |  |  | Geplant | [7 empty] | Auftrag |  | Auftrag |  | Rückweisung |  | 638428 | Königsbrunn | Karwendelstr. | 30 | 1 | Geplant |  | Rückweisung |  | Rückweisung |  | Rückweisung |  | Rückweisung |  | Rückweisung |  | Rückweisung |  | Abgerechnet | 16 | 4418300122 | 5348574015
Karwendelstr. 30 | Point (4418299.5965772457420826 5348574.13701246678829193) | 1614 |  | HSx | 1290 | 4418300122 | 5348574014 |  |  |  | 30 | SRM, ger., kon. |  | 2009-07-24 | Sistellar maxi, 6xNAV-T 150W | 2009-07-24 | 1 | NAV-T |  | 4Y, röhrenf., Super | 900 | 2014-06-11 | 1 | Königsbrunn | Königsbrunn (86343) | Karwendelstr. | 30 | Teller | 1 | HSx | 150 | 20 | 1020 | 10,6-20 | Aufs. | 0.02 | HS | 2 |  |  |  |  | 1170 |  | 2X L2DM70-120 | T-Aufsatz, Zopfmaß unklar, ranlangen? + Doppelausleger |  | L2 | Ja |  | Pos. 1.170 | 240 |  |  | Luma 2 | Straßenoptik tief-extrembreitstrahlend | DM70 | 120 W | 2025-06-03 | NS | gris sablé 900 | 1290b | E |  |  | E01-A | Karwendelstr. 30 |  | Geplant |  | Geplant |  |  | Geplant |  | Geplant |  |  |  | Geplant | [7 empty] | Auftrag |  | Auftrag |  | Rückweisung |  | 638428 | Königsbrunn | Karwendelstr. | 30 | 1 | Geplant |  | Rückweisung |  | Rückweisung |  | Rückweisung |  | Rückweisung |  | Rückweisung |  | Rückweisung |  | Abgerechnet | 16 | 4418299596 | 5348574137
Karwendelstr. 31 | Point (4418316.21941397991031408 5348606.69006773829460144) | 1615 |  | HSx | 1291 | 4418316741 | 5348606568 |  |  |  | 31 | SRM, ger., kon. |  | 2009-07-24 | Sistellar maxi, 6xNAV-T 150W | 2009-07-24 | 1 | NAV-T |  | 4Y, röhrenf., Super | 900 | 2014-06-11 | 1 | Königsbrunn | Königsbrunn (86343) | Karwendelstr. | 31 | Teller | 1 | HSx | 150 | 20 | 1020 | 10,6-20 | Aufs. | 0.02 | HS | 2 |  |  |  |  | 1170 |  | 2X L2DM70-120 | T-Aufsatz, Zopfmaß unklar, ranlangen? + Doppelausleger |  | L2 | Ja |  | Pos. 1.170 | 240 |  |  | Luma 2 | Straßenoptik tief-extrembreitstrahlend | DM70 | 120 W | 2025-06-03 | NS | gris sablé 900 | 1291b | E |  |  | E01-A | Karwendelstr. 31 |  | Geplant |  | Geplant |  |  | Geplant |  | Geplant |  |  |  | Geplant | [7 empty] | Auftrag |  | Auftrag |  | Rückweisung |  | 638429 | Königsbrunn | Karwendelstr. | 31 | 1 | Abgerechnet | 7 | Rückweisung |  | Rückweisung |  | Rückweisung |  | Rückweisung |  | Rückweisung |  | Rückweisung |  | Abgerechnet | bis 15 | 4418316219 | 5348606.69
Karwendelstr. 31 | Point (4418316.74493899010121822 5348606.56879273615777493) | 1615 |  | HSx | 1291 | 4418316741 | 5348606568 |  |  |  | 31 | SRM, ger., kon. |  | 2009-07-24 | Sistellar maxi, 6xNAV-T 150W | 2009-07-24 | 1 | NAV-T |  | 4Y, röhrenf., Super | 900 | 2014-06-11 | 1 | Königsbrunn | Königsbrunn (86343) | Karwendelstr. | 31 | Teller | 1 | HSx | 150 | 20 | 1020 | 10,6-20 | Aufs. | 0.02 | HS | 2 |  |  |  |  | 1170 |  | 2X L2DM70-120 | T-Aufsatz, Zopfmaß unklar, ranlangen? + Doppelausleger |  | L2 | Ja |  | Pos. 1.170 | 240 | 2025-06-03 |  | Luma 2 | Straßenoptik tief-extrembreitstrahlend | DM70 | 120 W | 2025-06-03 | NS | gris sablé 900 | 1291a | E |  |  | E01-A | Karwendelstr. 31 |  | Geplant |  | Geplant |  |  | Geplant |  | Geplant |  |  |  | Geplant | [7 empty] | Auftrag |  | Auftrag |  | Rückweisung |  | 638429 | Königsbrunn | Karwendelstr. | 31 | 1 | Abgerechnet | 7 | Rückweisung |  | Rückweisung |  | Rückweisung |  | Rückweisung |  | Rückweisung |  | Rückweisung |  | Abgerechnet | bis 15 | 4418316744 | 5348606568
Karwendelstr. 32 | Point (4418228.0717043075710535 5348439.77685110364109278) | 1616 |  | HSx | 1292 | 4418228071 | 5348439775 |  |  |  | 32 | SRM, ger. abg. | 60mm Zopf | 2008-01-28 | kl. Runde, 1xNAV-T 50/70W | 2008-01-28 | 1 | NAV-T |  | 4Y,röhrenf., Super | 50 | 2014-06-12 | 1 | Königsbrunn | Königsbrunn (86343) | Karwendelstr. | 32 | Koffer | 1 | HSx | 50 | 12 | 62 | 3.5 | Aufs./ Ans. | 0.02 | HS | [5 empty] | 1180 |  | TgDMasy-14 |  |  | Tg | Ja |  | Pos. 1.180 | 14 |  | TG?? | Townguide | asymmetrisch strahlend | DM | 17 W |  | NS | gris sablé 900, Leuchtendeckel innnen weiß | 1292 | F | BDP103 PCC 1xGRN20/830 DM | 1640 | F12 | Karwendelstr. 32 |  | Geplant |  | Geplant |  |  | Geplant |  | Geplant |  | Geplant |  | Geplant |  |  |  | Geplant |  | Auftrag |  | Auftrag |  | Auftrag |  | Abgerechnet | 6 | 637642 | Königsbrunn | Karwendelstr. | 32 | 1 | Auftrag | 6 | Abgerechnet | bis 7 | Abgerechnet | bis 10 | Abgerechnet | bis 10 | Abgerechnet | bis 15 | Abgerechnet | bis 15 | Abgerechnet | bis 15 | Abgerechnet | bis 15 | 4418228071 | 5348439776 | 2025-05-03
Karwendelstr. 33 | Point (4418365.3832619097083807 5348857.16589222848415375) | 1617 |  | LED | 1293 | 4418365383 | 5348857165 |  |  |  | 33 | SRM, ger. abg. | 76mm Zopf | 2013-01-18 | CityLightPlus LED sym. 4000K | 2013-01-18 | 1 | LED |  | Modul 520 Plus symetrisch 4000k, 1890lm | 43 | 2013-01-18 | 1 | Königsbrunn | Königsbrunn (86343) | Karwendelstr. | 33 | LED | 1 | LED | 0 | 0 | 0 | 4.5 | Aufs. | 0.02 | HS | [22 empty] | HS |  | 1293 |  |  |  |  | Karwendelstr. 33 | [47 empty] | 4418365383 | 5348857165 | 2025-05-04
Karwendelstr. 34 | Point (4418389.62489881459623575 5348857.68535587564110756) | 1618 |  | LED | 1294 | 4418389622 | 5348857684 |  |  |  | 34 | SRM, ger. abg. | 76mm Zopf | 2013-01-18 | CityLightPlus LED sym. 4000K | 2013-01-18 | 1 | LED |  | Modul 520 Plus symetrisch 4000k, 1890lm | 43 | 2013-01-18 | 1 | Königsbrunn | Königsbrunn (86343) | Karwendelstr. | 34 | LED | 1 | LED | 0 | 0 | 0 | 4.5 | Aufs. | 0.02 | HS | [22 empty] | HS |  | 1294 |  |  |  |  | Karwendelstr. 34 | [47 empty] | 4418389624 | 5348857685 | 2025-05-04
Karwendelstr. 35 | Point (4418387.97302939556539059 5348821.05166669655591249) | 1619 |  | HSx | 1295 | 4418387718 | 5348820627 |  |  |  | 35 | SRM, ger., kon. |  | 2013-01-18 | Sistellar maxi, 6xNAV-T 150W | 2013-01-18 | 1 | NAV-T |  | 4Y, röhrenf., Super | 900 | 2014-02-19 | 1 | Königsbrunn | Königsbrunn (86343) | Karwendelstr. | 35 | Teller | 1 | HSx | 150 | 20 | 1020 | 10,6-20 | Aufs. | 0.02 | HS | 4 |  |  |  |  | 1160 |  | 2x L1DX10-100AL, 2x L1DM50-100AL | #NAME? |  | L1 | Ja | ALM | Pos. 1.160 | 400 |  |  | Luma 1 | Straßenoptik breitstrahlend | DM50 | 100 W | 2025-07-03 | HS | gris sablé 900 | 1295d | D |  |  | D11-A | Karwendelstr. 35 |  | Auftrag |  | Auftrag |  |  | Auftrag |  | Auftrag |  |  |  | Auftrag | [7 empty] | Rückweisung |  | Rückweisung |  | Rückweisung |  | 638427 | Königsbrunn | Karwendelstr. | 35 | 1 | Geplant |  | Rückweisung |  | Rückweisung |  | Rückweisung |  | Rückweisung |  | Rückweisung |  | Rückweisung |  | Auftrag | bis 15 | 4418387973 | 5348821051
Karwendelstr. 35 | Point (4418387.72019877191632986 5348820.63028232287615538) | 1619 |  | HSx | 1295 | 4418387718 | 5348820627 |  |  |  | 35 | SRM, ger., kon. |  | 2013-01-18 | Sistellar maxi, 6xNAV-T 150W | 2013-01-18 | 1 | NAV-T |  | 4Y, röhrenf., Super | 900 | 2014-02-19 | 1 | Königsbrunn | Königsbrunn (86343) | Karwendelstr. | 35 | Teller | 1 | HSx | 150 | 20 | 1020 | 10,6-20 | Aufs. | 0.02 | HS | 4 |  |  |  |  | 1160 |  | 2x L1DX10-100AL, 2x L1DM50-100AL | #NAME? |  | L1 | Ja | ALM | Pos. 1.160 | 400 | 2025-07-03 |  | Luma 1 | Platzoptik tiefstrahlend | DX10 | 100 W | 2025-07-03 | HS | gris sablé 900 | 1295a | D |  |  | D10-A | Karwendelstr. 35 |  | Auftrag |  | Auftrag |  |  | Auftrag |  | Auftrag |  |  |  | Auftrag | [7 empty] | Rückweisung |  | Rückweisung |  | Rückweisung |  | 638427 | Königsbrunn | Karwendelstr. | 35 | 1 | Geplant |  | Rückweisung |  | Rückweisung |  | Rückweisung |  | Rückweisung |  | Rückweisung |  | Rückweisung |  | Auftrag | bis 15 | 4418387.72 | 5348820.63
Karwendelstr. 35 | Point (4418387.19467376172542572 5348820.75155732501298189) | 1619 |  | HSx | 1295 | 4418387718 | 5348820627 |  |  |  | 35 | SRM, ger., kon. |  | 2013-01-18 | Sistellar maxi, 6xNAV-T 150W | 2013-01-18 | 1 | NAV-T |  | 4Y, röhrenf., Super | 900 | 2014-02-19 | 1 | Königsbrunn | Königsbrunn (86343) | Karwendelstr. | 35 | Teller | 1 | HSx | 150 | 20 | 1020 | 10,6-20 | Aufs. | 0.02 | HS | 4 |  |  |  |  | 1160 |  | 2x L1DX10-100AL, 2x L1DM50-100AL | #NAME? |  | L1 | Ja | ALM | Pos. 1.160 | 400 |  |  | Luma 1 | Straßenoptik breitstrahlend | DM50 | 100 W | 2025-07-03 | HS | gris sablé 900 | 1295b | D |  |  | D11-A | Karwendelstr. 35 |  | Auftrag |  | Auftrag |  |  | Auftrag |  | Auftrag |  |  |  | Auftrag | [7 empty] | Rückweisung |  | Rückweisung |  | Rückweisung |  | 638427 | Königsbrunn | Karwendelstr. | 35 | 1 | Geplant |  | Rückweisung |  | Rückweisung |  | Rückweisung |  | Rückweisung |  | Rückweisung |  | Rückweisung |  | Auftrag | bis 15 | 4418387194 | 5348820751
Karwendelstr. 35 | Point (4418387.72019877191632986 5348821.34477370604872704) | 1619 |  | HSx | 1295 | 4418387718 | 5348820627 |  |  |  | 35 | SRM, ger., kon. |  | 2013-01-18 | Sistellar maxi, 6xNAV-T 150W | 2013-01-18 | 1 | NAV-T |  | 4Y, röhrenf., Super | 900 | 2014-02-19 | 1 | Königsbrunn | Königsbrunn (86343) | Karwendelstr. | 35 | Teller | 1 | HSx | 150 | 20 | 1020 | 10,6-20 | Aufs. | 0.02 | HS | 4 |  |  |  |  | 1160 |  | 2x L1DX10-100AL, 2x L1DM50-100AL | #NAME? |  | L1 | Ja | ALM | Pos. 1.160 | 400 |  |  | Luma 1 | Platzoptik tiefstrahlend | DX10 | 100 W | 2025-07-03 | HS | gris sablé 900 | 1295c | D |  |  | D10-A | Karwendelstr. 35 |  | Auftrag |  | Auftrag |  |  | Auftrag |  | Auftrag |  |  |  | Auftrag | [7 empty] | Rückweisung |  | Rückweisung |  | Rückweisung |  | 638427 | Königsbrunn | Karwendelstr. | 35 | 1 | Geplant |  | Rückweisung |  | Rückweisung |  | Rückweisung |  | Rückweisung |  | Rückweisung |  | Rückweisung |  | Auftrag | bis 15 | 4418387.72 | 5348821344
Karwendelstr. 36 | Point (4418390.6577647477388382 5348775.3850654037669301) | 1620 |  | HSx | 1296 | 4418391183 | 5348775263 |  |  |  | 36 | SRM, ger., kon. |  | 2013-01-18 | Sistellar maxi, 6xNAV-T 150W | 2013-01-18 | 1 | NAV-T |  | 4Y, röhrenf., Super | 900 | 2014-02-19 | 1 | Königsbrunn | Königsbrunn (86343) | Karwendelstr. | 36 | Teller | 1 | HSx | 150 | 20 | 1020 | 10,6-20 | Aufs. | 0.02 | HS | 4 |  |  |  |  | 1160 |  | 2x L1DX10-100AL, 2x L1DM50-100AL | #NAME? |  | L1 | Ja | ALM | Pos. 1.160 | 400 |  |  | Luma 1 | Straßenoptik breitstrahlend | DM50 | 100 W | 2025-07-03 | HS | gris sablé 900 | 1296b | D |  |  | D11-A | Karwendelstr. 36 |  | Auftrag |  | Auftrag |  |  | Auftrag |  | Auftrag |  |  |  | Auftrag | [7 empty] | Rückweisung |  | Rückweisung |  | Rückweisung |  | 638426 | Königsbrunn | Karwendelstr. | 36 | 1 | Geplant |  | Rückweisung |  | Rückweisung |  | Rückweisung |  | Rückweisung |  | Rückweisung |  | Rückweisung |  | Auftrag | bis 15 | 4418390657 | 5348775385
Karwendelstr. 36 | Point (4418391.18328975792974234 5348775.97828178480267525) | 1620 |  | HSx | 1296 | 4418391183 | 5348775263 |  |  |  | 36 | SRM, ger., kon. |  | 2013-01-18 | Sistellar maxi, 6xNAV-T 150W | 2013-01-18 | 1 | NAV-T |  | 4Y, röhrenf., Super | 900 | 2014-02-19 | 1 | Königsbrunn | Königsbrunn (86343) | Karwendelstr. | 36 | Teller | 1 | HSx | 150 | 20 | 1020 | 10,6-20 | Aufs. | 0.02 | HS | 4 |  |  |  |  | 1160 |  | 2x L1DX10-100AL, 2x L1DM50-100AL | #NAME? |  | L1 | Ja | ALM | Pos. 1.160 | 400 |  |  | Luma 1 | Platzoptik tiefstrahlend | DX10 | 100 W | 2025-07-03 | HS | gris sablé 900 | 1296c | D |  |  | D10-A | Karwendelstr. 36 |  | Auftrag |  | Auftrag |  |  | Auftrag |  | Auftrag |  |  |  | Auftrag | [7 empty] | Rückweisung |  | Rückweisung |  | Rückweisung |  | 638426 | Königsbrunn | Karwendelstr. | 36 | 1 | Geplant |  | Rückweisung |  | Rückweisung |  | Rückweisung |  | Rückweisung |  | Rückweisung |  | Rückweisung |  | Auftrag | bis 15 | 4418391183 | 5348775978
Karwendelstr. 36 | Point (4418391.43612038157880306 5348775.68517477530986071) | 1620 |  | HSx | 1296 | 4418391183 | 5348775263 |  |  |  | 36 | SRM, ger., kon. |  | 2013-01-18 | Sistellar maxi, 6xNAV-T 150W | 2013-01-18 | 1 | NAV-T |  | 4Y, röhrenf., Super | 900 | 2014-02-19 | 1 | Königsbrunn | Königsbrunn (86343) | Karwendelstr. | 36 | Teller | 1 | HSx | 150 | 20 | 1020 | 10,6-20 | Aufs. | 0.02 | HS | 4 |  |  |  |  | 1160 |  | 2x L1DX10-100AL, 2x L1DM50-100AL | #NAME? |  | L1 | Ja | ALM | Pos. 1.160 | 400 |  |  | Luma 1 | Straßenoptik breitstrahlend | DM50 | 100 W | 2025-07-03 | HS | gris sablé 900 | 1296d | D |  |  | D11-A | Karwendelstr. 36 |  | Auftrag |  | Auftrag |  |  | Auftrag |  | Auftrag |  |  |  | Auftrag | [7 empty] | Rückweisung |  | Rückweisung |  | Rückweisung |  | 638426 | Königsbrunn | Karwendelstr. | 36 | 1 | Geplant |  | Rückweisung |  | Rückweisung |  | Rückweisung |  | Rückweisung |  | Rückweisung |  | Rückweisung |  | Auftrag | bis 15 | 4418391436 | 5348775685
Karwendelstr. 36 | Point (4418391.18328975792974234 5348775.26379040163010359) | 1620 |  | HSx | 1296 | 4418391183 | 5348775263 |  |  |  | 36 | SRM, ger., kon. |  | 2013-01-18 | Sistellar maxi, 6xNAV-T 150W | 2013-01-18 | 1 | NAV-T |  | 4Y, röhrenf., Super | 900 | 2014-02-19 | 1 | Königsbrunn | Königsbrunn (86343) | Karwendelstr. | 36 | Teller | 1 | HSx | 150 | 20 | 1020 | 10,6-20 | Aufs. | 0.02 | HS | 4 |  |  |  |  | 1160 |  | 2x L1DX10-100AL, 2x L1DM50-100AL | #NAME? |  | L1 | Ja | ALM | Pos. 1.160 | 400 | 2025-07-03 |  | Luma 1 | Platzoptik tiefstrahlend | DX10 | 100 W | 2025-07-03 | HS | gris sablé 900 | 1296a | D |  |  | D10-A | Karwendelstr. 36 |  | Auftrag |  | Auftrag |  |  | Auftrag |  | Auftrag |  |  |  | Auftrag | [7 empty] | Rückweisung |  | Rückweisung |  | Rückweisung |  | 638426 | Königsbrunn | Karwendelstr. | 36 | 1 | Geplant |  | Rückweisung |  | Rückweisung |  | Rückweisung |  | Rückweisung |  | Rückweisung |  | Rückweisung |  | Auftrag | bis 15 | 4418391183 | 5348775263
ZZ 20 Fußweg um Grundschule West (Mindelheimerstr. westl.) 1 | Point (4417177.02358996216207743 5349423.64100031647831202) | 1621 |  | HSx | 2822 | 4417177023 | 5349423639 |  |  |  | 1 | SRM, ger., kon. |  | 1981-05-21 | kl. Runde, 1xNAV-T 50/70W | 2011-06-09 | 1 | NAV-T |  | 4Y,röhrenf., Super | 50 | 2014-02-07 | 1 | Königsbrunn | Königsbrunn (86343) | ZZ 20 Fußweg um Grundschule West (Mindelheimerstr. westl.) | 1 | Koffer | 1 | HSx | 50 | 12 | 62 | 1,0-5,0 | Aufs./ Ans. | 0.04 | NS | [5 empty] | 1180 |  | TgDMasy-14 |  |  | Tg | Ja |  | Pos. 1.180 | 14 |  |  | Townguide | asymmetrisch strahlend | DM | 17 W |  | AS | gris sablé 900, Leuchtendeckel innnen weiß | 2822 | F | BDP103 PCC 1xGRN20/830 DM | 1640 | F10 | ZZ 20 Fußweg um Grundschule West (Mindelheimerstr. westl.) 1 |  | Geplant |  | Geplant |  |  | Geplant |  | Geplant |  | Geplant |  | Geplant |  |  |  | Geplant |  | Geplant |  | Geplant |  | Geplant |  | Geplant |  | 637528 | Königsbrunn | ZZ 20 Fußweg um Grundschule West (Mindelheimerstr. westl.) | 1 | 1 | Auftrag |  | Auftrag |  | Abgerechnet | bis 10 | Abgerechnet | bis 10 | Abgerechnet | bis 15 | Abgerechnet | bis 15 | Abgerechnet | bis 15 | Abgerechnet | bis 15 | 4417177023 | 5349423641
ZZ 20 Fußweg um Grundschule West (Mindelheimerstr. westl.) 2 | Point (4417208.19140883907675743 5349413.94434555433690548) | 1622 |  | HSx | 2823 | 4417208.19 | 5349413944 |  |  |  | 2 | SRM, ger., kon. |  | 1981-05-21 | Laterne rund, Krefeld, 1xNAV-E 50/70W | 2009-03-05 | 1 | NAV-E |  | 4Y, elypsoid, Standard | 50 | 2013-06-17 | 1 | Königsbrunn | Königsbrunn (86343) | ZZ 20 Fußweg um Grundschule West (Mindelheimerstr. westl.) | 2 | Laterne | 1 | HSx | 50 | 12 | 62 | 1,0-5,0 | Aufs. | 0.04 | NS | [5 empty] | 1180 |  | TgDMasy-14 |  |  | Tg | Ja |  |  | 14 |  |  | Townguide bleibt, wird versetzt | asymmetrisch strahlend | DM | 17 W |  | AS | gris sablé 900, Leuchtendeckel innnen weiß | 2823 | F | BDP103 PCC 1xGRN20/830 DM | 1640 | F10 | ZZ 20 Fußweg um Grundschule West (Mindelheimerstr. westl.) 2 | Mastversatz wegen Linie 3 | Geplant |  | Geplant |  |  | Geplant |  | Geplant |  | Geplant |  | Geplant |  |  |  | Geplant |  | Geplant |  | Geplant |  | Geplant |  | Geplant |  | 637497 | Königsbrunn | ZZ 20 Fußweg um Grundschule West (Mindelheimerstr. westl.) | 2 | 1 | Auftrag |  | Auftrag | [13 empty] | 4417208191 | 5349413944
ZZ 20 Fußweg um Grundschule West (Mindelheimerstr. westl.) 3 | Point (4417236.58875492680817842 5349416.36850924510508776) | 1623 |  | HMx | 2824 | 4417236588 | 5349416366 |  |  |  | 3 | SRM, ger., kon. |  | 1981-05-21 | Kugell. mit Halbdach QMS 231 HQL | 1981-05-21 | 1 | HQL |  | elipsoid, 4Y | 80 | 2014-02-07 | 1 | Königsbrunn | Königsbrunn (86343) | ZZ 20 Fußweg um Grundschule West (Mindelheimerstr. westl.) | 3 | Kugel | 1 | HME | 80 | 9 | 89 | 1,0-5,0 | Aufs. | 0.04 | NS | [5 empty] | 1210 |  | TgDWsym-22 |  |  | Tg |  |  | Pos. 1.210 | 22 |  |  | Townguide | symmetrisch strahlend | DS | 22 W |  | AS | gris sablé 900, Leuchtendeckel innnen weiß | 2824 | F | BDP103 PCC 1xGRN30/830 DS | 2442 | F04 | ZZ 20 Fußweg um Grundschule West (Mindelheimerstr. westl.) 3 |  | Geplant |  | Geplant |  |  | Geplant |  | Geplant |  | Geplant |  | Geplant |  |  |  | Geplant |  | Geplant |  | Geplant |  | Geplant |  | Geplant |  | 637085 | Königsbrunn | ZZ 20 Fußweg um Grundschule West (Mindelheimerstr. westl.) | 3 | 1 | Auftrag |  | Auftrag |  | Abgerechnet | bis 10 | Abgerechnet | bis 10 | Abgerechnet | bis 15 | Abgerechnet | bis 15 | Abgerechnet | bis 15 | Abgerechnet | bis 15 | 4417236588 | 5349416368
ZZ 20 Fußweg um Grundschule West (Mindelheimerstr. westl.) 4 | Point (4417262.56193732377141714 5349427.79670949932187796) | 1624 |  | HSx | 2825 | 4417262559 | 5349427796 |  |  |  | 4 | SRM, ger. abg. | 60mm Zopf | 1981-05-21 | kl. Runde, 1xNAV-T 50/70W | 2004-09-15 | 1 | NAV-T |  | 4Y,röhrenf., Super | 50 | 2014-02-07 | 1 | Königsbrunn | Königsbrunn (86343) | ZZ 20 Fußweg um Grundschule West (Mindelheimerstr. westl.) | 4 | Koffer | 1 | HSx | 50 | 12 | 62 | 3.5 | Aufs./ Ans. | 0.04 | NS | [5 empty] | 1180 |  | TgDMasy-14 |  |  | Tg | Ja |  | Pos. 1.180 | 14 |  | TG?? | Townguide | asymmetrisch strahlend | DM | 17 W |  | AS | gris sablé 900, Leuchtendeckel innnen weiß | 2825 | F | BDP103 PCC 1xGRN20/830 DM | 1640 | F10 | ZZ 20 Fußweg um Grundschule West (Mindelheimerstr. westl.) 4 |  | Geplant |  | Geplant |  |  | Geplant |  | Geplant |  | Geplant |  | Geplant |  |  |  | Geplant |  | Geplant |  | Geplant |  | Geplant |  | Geplant |  | 637529 | Königsbrunn | ZZ 20 Fußweg um Grundschule West (Mindelheimerstr. westl.) | 4 | 1 | Auftrag |  | Auftrag |  | Abgerechnet | bis 10 | Abgerechnet | bis 10 | Abgerechnet | bis 15 | Abgerechnet | bis 15 | Abgerechnet | bis 15 | Abgerechnet | bis 15 | 4417262561 | 5349427796 | 2025-05-03
ZZ 20 Fußweg um Grundschule West (Mindelheimerstr. westl.) 5 | Point (4417296.15391989145427942 5349442.68800074048340321) | 1625 |  | HSx | 2826 | 4417296.15 | 5349442688 |  |  |  | 5 | SRM, ger. abg. | 60mm Zopf | 1981-05-21 | kl. Runde, 1xNAV-T 50/70W | 2004-09-15 | 1 | NAV-T |  | 4Y,röhrenf., Super | 50 | 2014-02-07 | 1 | Königsbrunn | Königsbrunn (86343) | ZZ 20 Fußweg um Grundschule West (Mindelheimerstr. westl.) | 5 | Koffer | 1 | HSx | 50 | 12 | 62 | 3.5 | Aufs./ Ans. | 0.04 | NS | [5 empty] | 1180 |  | TgDMasy-14 |  |  | Tg | Ja |  | Pos. 1.180 | 14 |  | TG?? | Townguide | asymmetrisch strahlend | DM | 17 W |  | AS | gris sablé 900, Leuchtendeckel innnen weiß | 2826 | F | BDP103 PCC 1xGRN20/830 DM | 1640 | F10 | ZZ 20 Fußweg um Grundschule West (Mindelheimerstr. westl.) 5 |  | Geplant |  | Geplant |  |  | Geplant |  | Geplant |  | Geplant |  | Geplant |  |  |  | Geplant |  | Geplant |  | Geplant |  | Geplant |  | Geplant |  | 637499 | Königsbrunn | ZZ 20 Fußweg um Grundschule West (Mindelheimerstr. westl.) | 5 | 1 | Auftrag |  | Auftrag |  | Abgerechnet | bis 10 | Abgerechnet | bis 10 | Abgerechnet | bis 15 | Abgerechnet | bis 15 | Abgerechnet | bis 15 | Abgerechnet | bis 15 | 4417296153 | 5349442688 | 2025-05-03
ZZ 20 Fußweg um Grundschule West (Mindelheimerstr. westl.) 6 | Point (4417319.0103204008191824 5349471.77796502597630024) | 1626 |  | HSx | 2827 | 4417319008 | 5349471775 |  |  |  | 6 | SRM, ger. abg. | 60mm Zopf | 1981-05-21 | kl. Runde, 1xNAV-T 50/70W | 2004-09-15 | 1 | NAV-T |  | 4Y,röhrenf., Super | 50 | 2014-02-07 | 1 | Königsbrunn | Königsbrunn (86343) | ZZ 20 Fußweg um Grundschule West (Mindelheimerstr. westl.) | 6 | Koffer | 1 | HSx | 50 | 12 | 62 | 3.5 | Aufs./ Ans. | 0.04 | NS | [5 empty] | 1210 |  | TgDMsym-22 |  |  | Tg | Ja |  | Pos. 1.210 | 22 |  |  | Townguide | symmetrisch strahlend | DS | 19 W |  | NS | gris sablé 900, Leuchtendeckel innnen weiß | 2827 | F | BDP103 PCC 1xGRN25/830 DS | 2144 | F03 | ZZ 20 Fußweg um Grundschule West (Mindelheimerstr. westl.) 6 |  | Geplant |  | Geplant |  |  | Geplant |  | Geplant |  | Geplant |  | Geplant |  |  |  | Geplant |  | Geplant |  | Geplant |  | Geplant |  | Geplant |  | 637045 | Königsbrunn | ZZ 20 Fußweg um Grundschule West (Mindelheimerstr. westl.) | 6 | 1 | Auftrag |  | Auftrag |  | Auftrag |  | Abgerechnet | 11 | Abgerechnet | bis 15 | Abgerechnet | bis 15 | Abgerechnet | bis 15 | Abgerechnet | bis 15 | 4417319.01 | 5349471777 | 2025-05-03
ZZ 20 Fußweg um Grundschule West (Mindelheimerstr. westl.) 7 | Point (4417281.26262865029275417 5349483.55247437953948975) | 1627 |  | HSx | 2828 | 4417281262 | 5349483552 |  |  |  | 7 | SRM, ger. abg. | 60mm Zopf | 1981-05-21 | kl. Runde, 1xNAV-T 50/70W | 2004-09-15 | 1 | NAV-T |  | 4Y,röhrenf., Super | 50 | 2014-02-07 | 1 | Königsbrunn | Königsbrunn (86343) | ZZ 20 Fußweg um Grundschule West (Mindelheimerstr. westl.) | 7 | Koffer | 1 | HSx | 50 | 12 | 62 | 3.5 | Aufs./ Ans. | 0.04 | NS | [5 empty] | 1180 |  | TgDMasy-14 |  |  | Tg | Ja |  | Pos. 1.180 | 14 |  | TG?? | Townguide | asymmetrisch strahlend | DM | 17 W |  | NS | gris sablé 900, Leuchtendeckel innnen weiß | 2828 | F | BDP103 PCC 1xGRN20/830 DM | 1640 | F12 | ZZ 20 Fußweg um Grundschule West (Mindelheimerstr. westl.) 7 |  | Geplant |  | Geplant |  |  | Geplant |  | Geplant |  | Geplant |  | Geplant |  |  |  | Geplant |  | Geplant |  | Geplant |  | Geplant |  | Geplant |  | 637675 | Königsbrunn | ZZ 20 Fußweg um Grundschule West (Mindelheimerstr. westl.) | 7 | 1 | Rückweisung |  | Auftrag |  | Abgerechnet | bis 10 | Abgerechnet | bis 10 | Abgerechnet | bis 15 | Abgerechnet | bis 15 | Abgerechnet | bis 15 | Abgerechnet | bis 15 | 4417281262 | 5349483552 | 2025-05-03
ZZ 20 Fußweg um Grundschule West (Mindelheimerstr. westl.) 8 | Point (4417241.78339140582829714 5349463.46654665842652321) | 1628 |  | HSx | 2829 | 4417241781 | 5349463466 |  |  |  | 8 | SRM, ger. abg. | 60mm Zopf | 1981-05-21 | kl. Runde, 1xNAV-T 50/70W | 2004-09-15 | 1 | NAV-T |  | 4Y,röhrenf., Super | 50 | 2014-02-07 | 1 | Königsbrunn | Königsbrunn (86343) | ZZ 20 Fußweg um Grundschule West (Mindelheimerstr. westl.) | 8 | Koffer | 1 | HSx | 50 | 12 | 62 | 3.5 | Aufs./ Ans. | 0.04 | NS | [5 empty] | 1180 |  | TgDNasy-14 |  |  | Tg | Ja |  | Pos. 1.180 | 14 |  | TG?? | Townguide | asymmetrisch strahlend | DN | 17 W |  | AS | gris sablé 900, Leuchtendeckel innnen weiß | 2829 | F | BDP103 PCC 1xGRN20/830 DN | 1661 | F07 | ZZ 20 Fußweg um Grundschule West (Mindelheimerstr. westl.) 8 |  | Geplant |  | Geplant |  |  | Geplant |  | Geplant |  | Geplant |  | Geplant |  |  |  | Geplant |  | Geplant |  | Geplant |  | Geplant |  | Geplant |  | 637182 | Königsbrunn | ZZ 20 Fußweg um Grundschule West (Mindelheimerstr. westl.) | 8 | 1 | Auftrag |  | Auftrag |  | Auftrag |  | Abgerechnet | 11 | Abgerechnet | bis 15 | Abgerechnet | bis 15 | Abgerechnet | bis 15 | Abgerechnet | bis 15 | 4417241783 | 5349463466 | 2025-05-03
ZZ 20 Fußweg um Grundschule West (Mindelheimerstr. westl.) 9 | Point (4417243.51493689883500338 5349495.67329283151775599) | 1629 |  | HSx | 2830 | 4417243514 | 5349495673 |  |  |  | 9 | SRM, ger. abg. | 60mm Zopf | 1981-05-21 | kl. Runde, 1xNAV-T 50/70W | 2004-09-15 | 1 | NAV-T |  | 4Y,röhrenf., Super | 50 | 2014-02-07 | 1 | Königsbrunn | Königsbrunn (86343) | ZZ 20 Fußweg um Grundschule West (Mindelheimerstr. westl.) | 9 | Koffer | 1 | HSx | 50 | 12 | 62 | 3.5 | Aufs./ Ans. | 0.04 | NS | [5 empty] | 1180 |  | TgDMasy-14 |  |  | Tg | Ja |  | Pos. 1.180 | 14 |  | TG?? | Townguide | asymmetrisch strahlend | DM | 17 W |  | NS | gris sablé 900, Leuchtendeckel innnen weiß | 2830 | F | BDP103 PCC 1xGRN20/830 DM | 1640 | F12 | ZZ 20 Fußweg um Grundschule West (Mindelheimerstr. westl.) 9 |  | Geplant |  | Geplant |  |  | Geplant |  | Geplant |  | Geplant |  | Geplant |  |  |  | Geplant |  | Geplant |  | Geplant |  | Geplant |  | Geplant |  | 637973 | Königsbrunn | ZZ 20 Fußweg um Grundschule West (Mindelheimerstr. westl.) | 9 | 1 | Rückweisung |  | Auftrag |  | Abgerechnet | bis 10 | Abgerechnet | bis 10 | Abgerechnet | bis 15 | Abgerechnet | bis 15 | Abgerechnet | bis 15 | Abgerechnet | bis 15 | 4417243514 | 5349495673 | 2025-05-03
ZZ 20 Fußweg um Grundschule West (Mindelheimerstr. westl.) 10 | Point (4417205.07462695147842169 5349507.79411128349602222) | 1630 |  | HSx | 2831 | 4417205074 | 5349507792 |  |  |  | 10 | SRM, ger. abg. | 60mm Zopf | 1981-05-21 | kl. Runde, 1xNAV-T 50/70W | 2004-09-15 | 1 | NAV-T |  | 4Y,röhrenf., Super | 50 | 2014-02-07 | 1 | Königsbrunn | Königsbrunn (86343) | ZZ 20 Fußweg um Grundschule West (Mindelheimerstr. westl.) | 10 | Koffer | 1 | HSx | 50 | 12 | 62 | 3.5 | Aufs./ Ans. | 0.04 | NS | [5 empty] | 1180 |  | TgDMasy-14 |  |  | Tg | Ja |  | Pos. 1.180 | 14 |  | TG?? | Townguide | asymmetrisch strahlend | DM | 17 W |  | NS | gris sablé 900, Leuchtendeckel innnen weiß | 2831 | F | BDP103 PCC 1xGRN20/830 DM | 1640 | F12 | ZZ 20 Fußweg um Grundschule West (Mindelheimerstr. westl.) 10 |  | Geplant |  | Geplant |  |  | Geplant |  | Geplant |  | Geplant |  | Geplant |  |  |  | Geplant |  | Geplant |  | Geplant |  | Geplant |  | Geplant |  | 637974 | Königsbrunn | ZZ 20 Fußweg um Grundschule West (Mindelheimerstr. westl.) | 10 | 1 | Rückweisung |  | Auftrag |  | Abgerechnet | bis 10 | Abgerechnet | bis 10 | Abgerechnet | bis 15 | Abgerechnet | bis 15 | Abgerechnet | bis 15 | Abgerechnet | bis 15 | 4417205074 | 5349507794 | 2025-05-03
ZZ 20 Fußweg um Grundschule West (Mindelheimerstr. westl.) 11 | Point (4417166.98062610160559416 5349519.222311538644135) | 1631 |  | HSx | 2832 | 4417166.98 | 5349519222 |  |  |  | 11 | SRM, ger. abg. | 60mm Zopf | 1981-05-21 | kl. Runde, 1xNAV-T 50/70W | 2004-09-15 | 1 | NAV-T |  | 4Y,röhrenf., Super | 50 | 2014-02-07 | 1 | Königsbrunn | Königsbrunn (86343) | ZZ 20 Fußweg um Grundschule West (Mindelheimerstr. westl.) | 11 | Koffer | 1 | HSx | 50 | 12 | 62 | 3.5 | Aufs./ Ans. | 0.04 | NS | [5 empty] | 1180 |  | TgDMasy-14 |  |  | Tg | Ja |  | Pos. 1.180 | 14 |  | TG?? | Townguide | asymmetrisch strahlend | DM | 17 W |  | NS | gris sablé 900, Leuchtendeckel innnen weiß | 2832 | F | BDP103 PCC 1xGRN20/830 DM | 1640 | F12 | ZZ 20 Fußweg um Grundschule West (Mindelheimerstr. westl.) 11 |  | Geplant |  | Geplant |  |  | Geplant |  | Geplant |  | Geplant |  | Geplant |  |  |  | Geplant |  | Geplant |  | Geplant |  | Geplant |  | Geplant |  | 637725 | Königsbrunn | ZZ 20 Fußweg um Grundschule West (Mindelheimerstr. westl.) | 11 | 1 | Rückweisung |  | Auftrag |  | Abgerechnet | bis 10 | Abgerechnet | bis 10 | Abgerechnet | bis 15 | Abgerechnet | bis 15 | Abgerechnet | bis 15 | Abgerechnet | bis 15 | 4417166.98 | 5349519222 | 2025-05-03
ZZ 20 Fußweg um Grundschule West (Mindelheimerstr. westl.) 12 | Point (4417124.73091606888920069 5349515.06660235486924648) | 1632 |  | HSx | 2833 | 4417124.73 | 5349515065 |  |  |  | 12 | SRM, ger. abg. | 60mm Zopf | 1981-05-21 | kl. Runde, 1xNAV-T 50/70W | 2004-09-15 | 1 | NAV-T |  | 4Y,röhrenf., Super | 50 | 2014-02-07 | 1 | Königsbrunn | Königsbrunn (86343) | ZZ 20 Fußweg um Grundschule West (Mindelheimerstr. westl.) | 12 | Koffer | 1 | HSx | 50 | 12 | 62 | 3.5 | Aufs./ Ans. | 0.04 | NS | [5 empty] | 1200 |  | TgDWasy-22 |  |  | Tg | Ja |  | Pos. 1.180 | 22 |  | TG?? | Townguide | asymmetrisch strahlend | DW | 17 W |  | NS | gris sablé 900, Leuchtendeckel innnen weiß | 2833 | F | BDP103 PCC 1xGRN20/830 DW | 1599 | F16 | ZZ 20 Fußweg um Grundschule West (Mindelheimerstr. westl.) 12 |  | Geplant |  | Geplant |  |  | Geplant |  | Geplant |  | Geplant |  | Geplant |  |  |  | Geplant |  | Geplant |  | Geplant |  | Geplant |  | Geplant |  | 638020 | Königsbrunn | ZZ 20 Fußweg um Grundschule West (Mindelheimerstr. westl.) | 12 | 1 | Abgerechnet | 7 | Auftrag |  | Auftrag |  | Abgerechnet | 11 | Abgerechnet | bis 15 | Abgerechnet | bis 15 | Abgerechnet | bis 15 | Abgerechnet | bis 15 | 4417124.73 | 5349515066 | 2025-05-03
ZZ 20 Fußweg um Grundschule West (Mindelheimerstr. westl.) 13 | Point (4417075.55502406321465969 5349506.75518398825079203) | 1633 |  | HMx | 2834 | 4417075553 | 5349506752 |  |  | Zylinder gebrochen Zylinder gebrochen | 13 | SRM, ger. abg. | 60mm Zopf | 1981-05-21 | Würfelleuchte | 2004-09-15 | 1 | HQL |  | elipsoid, 4Y | 80 | 2013-09-12 | 1 | Königsbrunn | Königsbrunn (86343) | ZZ 20 Fußweg um Grundschule West (Mindelheimerstr. westl.) | 13 | Würfel | 1 | HME | 80 | 9 | 89 | 3.5 | Aufs. | 0.04 | NS | [5 empty] | 1210 |  | TgDMsym-22 |  |  | Tg |  |  | Pos. 1.210 | 22 |  |  | Townguide | symmetrisch strahlend | DS | 19 W |  | NS | gris sablé 900, Leuchtendeckel innnen weiß | 2834 | F | BDP103 PCC 1xGRN25/830 DS | 2144 | F03 | ZZ 20 Fußweg um Grundschule West (Mindelheimerstr. westl.) 13 |  | Geplant |  | Geplant |  |  | Geplant |  | Geplant |  | Geplant |  | Geplant |  |  |  | Geplant |  | Geplant |  | Geplant |  | Geplant |  | Geplant |  | 637057 | Königsbrunn | ZZ 20 Fußweg um Grundschule West (Mindelheimerstr. westl.) | 13 | 1 | Auftrag |  | Auftrag |  | Auftrag |  | Abgerechnet | 11 | Abgerechnet | bis 15 | Abgerechnet | bis 15 | Abgerechnet | bis 15 | Abgerechnet | bis 15 | 4417075555 | 5349506755 | 2025-05-03
ZZ 20 Fußweg um Grundschule West (Mindelheimerstr. westl.) 14 | Point (4417040.92411420028656721 5349517.83707514405250549) | 1634 |  | HSx | 2835 | 4417040923 | 5349517837 |  |  |  | 14 | SRM, ger. abg. | 60mm Zopf | 1981-05-21 | Laterne rund, Goslar 3457, 1xNAV-E 50/70W | 2004-09-15 | 1 | NAV-E |  | 4Y, elypsoid, Standard | 50 | 2013-09-12 | 1 | Königsbrunn | Königsbrunn (86343) | ZZ 20 Fußweg um Grundschule West (Mindelheimerstr. westl.) | 14 | Laterne | 1 | HSx | 50 | 12 | 62 | 3.5 | Aufs. | 0.04 | NS | [5 empty] | 1210 |  | TgDMsym-22 |  |  | Tg | Ja |  | Pos. 1.210 | 22 |  |  | Townguide | symmetrisch strahlend | DS | 19 W |  | NS | gris sablé 900, Leuchtendeckel innnen weiß | 2835 | F | BDP103 PCC 1xGRN25/830 DS | 2144 | F03 | ZZ 20 Fußweg um Grundschule West (Mindelheimerstr. westl.) 14 |  | Geplant |  | Geplant |  |  | Geplant |  | Geplant |  | Geplant |  | Geplant |  |  |  | Geplant |  | Geplant |  | Geplant |  | Geplant |  | Geplant |  | 637077 | Königsbrunn | ZZ 20 Fußweg um Grundschule West (Mindelheimerstr. westl.) | 14 | 1 | Auftrag |  | Auftrag |  | Auftrag |  | Abgerechnet | 11 | Abgerechnet | bis 15 | Abgerechnet | bis 15 | Abgerechnet | bis 15 | Abgerechnet | 20 | 4417040924 | 5349517837 | 2025-05-03
ZZ 20 Fußweg um Grundschule West (Mindelheimerstr. westl.) 15 | Point (4416984.12942202482372522 5349534.11360277980566025) | 1635 |  | HSx | 2836 | 4416984127 | 5349534.11 |  |  |  | 15 | SRM, ger. abg. | 60mm Zopf | 1981-11-30 | kl. Runde, 1xNAV-T 50/70W | 2004-09-15 | 1 | NAV-T |  | 4Y,röhrenf., Super | 50 | 2013-09-12 | 1 | Königsbrunn | Königsbrunn (86343) | ZZ 20 Fußweg um Grundschule West (Mindelheimerstr. westl.) | 15 | Koffer | 1 | HSx | 50 | 12 | 62 | 3.5 | Aufs./ Ans. | 0.04 | NS | [5 empty] | 1190 |  | TgDWasy-18 |  |  | Tg | Ja |  | Pos. 1.190 | 18 |  | TG?? | Townguide | asymmetrisch strahlend | DW | 17 W |  | AS | gris sablé 900, Leuchtendeckel innnen weiß | 2836 | F | BDP103 PCC 1xGRN20/830 DW | 1599 | F15 | ZZ 20 Fußweg um Grundschule West (Mindelheimerstr. westl.) 15 |  | Geplant |  | Geplant |  |  | Geplant |  | Geplant |  | Geplant |  | Geplant |  |  |  | Geplant |  | Geplant |  | Geplant |  | Geplant |  | Geplant |  | 638001 | Königsbrunn | ZZ 20 Fußweg um Grundschule West (Mindelheimerstr. westl.) | 15 | 1 | Rückweisung |  | Auftrag |  | Auftrag |  | Abgerechnet | 11 | Abgerechnet | bis 15 | Abgerechnet | bis 15 | Abgerechnet | bis 15 | Abgerechnet | bis 15 | 4416984129 | 5349534113 | 2025-05-03
ZZ 20 Fußweg um Grundschule West (Mindelheimerstr. westl.) 16 | Point (4416978.24216734804213047 5349502.59947480447590351) | 1636 |  | HSx | 2837 | 4416978241 | 5349502599 |  |  |  | 16 | SRM, ger., kon. |  | 1981-11-30 | kl. Runde, 1xNAV-T 50/70W | 2009-03-05 | 1 | NAV-T |  | 4Y,röhrenf., Super | 50 | 2013-10-22 | 1 | Königsbrunn | Königsbrunn (86343) | ZZ 20 Fußweg um Grundschule West (Mindelheimerstr. westl.) | 16 | Koffer | 1 | HSx | 50 | 12 | 62 | 1,0-5,0 | Aufs./ Ans. | 0.04 | NS | [5 empty] | 1180 |  | TgDNasy-14 |  |  | Tg | Ja |  | Pos. 1.180 | 14 |  |  | Townguide | asymmetrisch strahlend | DN | 17 W |  | AS | gris sablé 900, Leuchtendeckel innnen weiß | 2837 | F | BDP103 PCC 1xGRN20/830 DN | 1661 | F07 | ZZ 20 Fußweg um Grundschule West (Mindelheimerstr. westl.) 16 |  | Geplant |  | Geplant |  |  | Geplant |  | Geplant |  | Geplant |  | Geplant |  |  |  | Geplant |  | Geplant |  | Geplant |  | Geplant |  | Geplant |  | 637263 | Königsbrunn | ZZ 20 Fußweg um Grundschule West (Mindelheimerstr. westl.) | 16 | 1 | Auftrag |  | Auftrag |  | Auftrag |  | Abgerechnet | 11 | Abgerechnet | bis 15 | Abgerechnet | bis 15 | Abgerechnet | bis 15 | Abgerechnet | 20 | 4416978242 | 5349502599
ZZ 20 Fußweg um Grundschule West (Mindelheimerstr. westl.) 17 | Point (4416968.1992034874856472 5349470.046419532969594) | 1637 |  | HSx | 2838 | 4416968199 | 5349470046 |  |  |  | 17 | SRM, ger. abg. | 60mm Zopf | 1981-11-30 | kl. Runde, 1xNAV-T 50/70W | 2009-03-05 | 1 | NAV-T |  | 4Y,röhrenf., Super | 50 | 2014-06-05 | 1 | Königsbrunn | Königsbrunn (86343) | ZZ 20 Fußweg um Grundschule West (Mindelheimerstr. westl.) | 17 | Koffer | 1 | HSx | 50 | 12 | 62 | 3.5 | Aufs./ Ans. | 0.04 | NS | [5 empty] | 1210 |  | TgDMsym-22 |  |  | Tg | Ja |  | Pos. 1.210 | 22 |  | TG?? | Townguide | symmetrisch strahlend | DS | 19 W |  | AS | gris sablé 900, Leuchtendeckel innnen weiß | 2838 | F | BDP103 PCC 1xGRN25/830 DS | 2144 | F01 | ZZ 20 Fußweg um Grundschule West (Mindelheimerstr. westl.) 17 |  | Geplant |  | Geplant |  |  | Geplant |  | Geplant |  | Geplant |  | Geplant |  |  |  | Geplant |  | Geplant |  | Geplant |  | Geplant |  | Geplant |  | 637014 | Königsbrunn | ZZ 20 Fußweg um Grundschule West (Mindelheimerstr. westl.) | 17 | 1 | Auftrag |  | Auftrag |  | Auftrag |  | Abgerechnet | 11 | Abgerechnet | bis 15 | Abgerechnet | bis 15 | Abgerechnet | bis 15 | Abgerechnet | bis 15 | 4416968199 | 5349470046 | 2025-05-03
ZZ 20 Fußweg um Grundschule West (Mindelheimerstr. westl.) 18 | Point (4416951.92267585173249245 5349439.2249097554013133) | 1638 |  | HMx | 2839 | 4416951922 | 5349439224 |  |  |  | 18 | SRM, ger. kon. | 76mm Zopf | 1992-10-28 | Kugell. mit Halbdach QMS 231 HQL | 1992-10-28 | 1 | HQL |  | elipsoid, 4Y | 80 | 2014-06-05 | 1 | Königsbrunn | Königsbrunn (86343) | ZZ 20 Fußweg um Grundschule West (Mindelheimerstr. westl.) | 18 | Kugel | 1 | HME | 80 | 9 | 89 | 3.5 | Aufs. | 0.04 | NS | [5 empty] | 1210 |  | TgDMsym-22 |  |  | Tg |  |  | Pos. 1.210 | 22 |  |  | Townguide | symmetrisch strahlend | DS | 19 W |  | AS | gris sablé 900, Leuchtendeckel innnen weiß | 2839 | F | BDP103 PCC 1xGRN25/830 DS | 2144 | F01 | ZZ 20 Fußweg um Grundschule West (Mindelheimerstr. westl.) 18 |  | Geplant |  | Geplant |  |  | Geplant |  | Geplant |  | Geplant |  | Geplant |  |  |  | Geplant |  | Geplant |  | Geplant |  | Geplant |  | Geplant |  | 637021 | Königsbrunn | ZZ 20 Fußweg um Grundschule West (Mindelheimerstr. westl.) | 18 | 1 | Auftrag |  | Auftrag |  | Auftrag |  | Abgerechnet | 11 | Abgerechnet | bis 15 | Abgerechnet | bis 15 | Abgerechnet | bis 15 | Abgerechnet | bis 15 | 4416951922 | 5349439224 | 2025-05-03
ZZ 20 Fußweg um Grundschule West (Mindelheimerstr. westl.) 19 | Point (4416923.17902066558599472 5349472.47058322373777628) | 1639 |  | HMx | 2840 | 4416923178 | 5349472468 |  |  |  | 19 | SRM, ger. kon. | 76mm Zopf | 1992-10-28 | Kugell. mit Halbdach QMS 231 HQL | 1992-10-28 | 1 | HQL |  | elipsoid, 4Y | 80 | 2014-06-05 | 1 | Königsbrunn | Königsbrunn (86343) | ZZ 20 Fußweg um Grundschule West (Mindelheimerstr. westl.) | 19 | Kugel | 1 | HME | 80 | 9 | 89 | 3.5 | Aufs. | 0.04 | NS | [5 empty] | 1180 |  | TgDMasy-14 |  |  | Tg |  |  | Pos. 1.180 | 14 |  |  | Townguide | asymmetrisch strahlend | DM | 17 W |  | AS | gris sablé 900, Leuchtendeckel innnen weiß | 2840 | F | BDP103 PCC 1xGRN20/830 DM | 1640 | F10 | ZZ 20 Fußweg um Grundschule West (Mindelheimerstr. westl.) 19 |  | Geplant |  | Geplant |  |  | Geplant |  | Geplant |  | Geplant |  | Geplant |  |  |  | Geplant |  | Geplant |  | Geplant |  | Geplant |  | Geplant |  | 637547 | Königsbrunn | ZZ 20 Fußweg um Grundschule West (Mindelheimerstr. westl.) | 19 | 1 | Auftrag |  | Auftrag |  | Auftrag |  | Abgerechnet | 11 | Abgerechnet | bis 15 | Abgerechnet | bis 15 | Abgerechnet | bis 15 | Abgerechnet | bis 15 | 4416923179 | 5349472.47 | 2025-05-03
ZZ 20 Fußweg um Grundschule West (Mindelheimerstr. westl.) 20 | Point (4416895.47429277468472719 5349475.58736511133611202) | 1640 |  | HMx | 2841 | 4416895474 | 5349475587 |  |  |  | 20 | SRM, ger. kon. | 76mm Zopf | 1992-10-28 | Kugell. mit Halbdach QMS 231 HQL | 1992-10-28 | 1 | HQL |  | elipsoid, 4Y | 80 | 2014-06-05 | 1 | Königsbrunn | Königsbrunn (86343) | ZZ 20 Fußweg um Grundschule West (Mindelheimerstr. westl.) | 20 | Kugel | 1 | HME | 80 | 9 | 89 | 3.5 | Aufs. | 0.04 | NS | [5 empty] | 1180 |  | TgDMasy-14 |  |  | Tg |  |  | Pos. 1.180 | 14 |  |  | Townguide | asymmetrisch strahlend | DM | 17 W |  | AS | gris sablé 900, Leuchtendeckel innnen weiß | 2841 | F | BDP103 PCC 1xGRN20/830 DM | 1640 | F10 | ZZ 20 Fußweg um Grundschule West (Mindelheimerstr. westl.) 20 |  | Geplant |  | Geplant |  |  | Geplant |  | Geplant |  | Geplant |  | Geplant |  |  |  | Geplant |  | Geplant |  | Geplant |  | Geplant |  | Geplant |  | 637498 | Königsbrunn | ZZ 20 Fußweg um Grundschule West (Mindelheimerstr. westl.) | 20 | 1 | Auftrag |  | Auftrag |  | Auftrag |  | Abgerechnet | 11 | Abgerechnet | bis 15 | Abgerechnet | bis 15 | Abgerechnet | bis 15 | Abgerechnet | bis 15 | 4416895474 | 5349475587 | 2025-05-03
ZZ 20 Fußweg um Grundschule West (Mindelheimerstr. westl.) 21 | Point (4416961.27302151452749968 5349411.17387276608496904) | 1641 |  | HSx | 2842 | 4416961273 | 5349411173 |  |  |  | 21 | SRM, ger. kon. | 76mm Zopf | 1992-10-28 | kl. Runde, 1xNAV-T 50/70W | 1992-10-28 | 1 | NAV-T |  | 4Y,röhrenf., Super | 50 | 2014-06-05 | 1 | Königsbrunn | Königsbrunn (86343) | ZZ 20 Fußweg um Grundschule West (Mindelheimerstr. westl.) | 21 | Koffer | 1 | HSx | 50 | 12 | 62 | 3.5 | Aufs./ Ans. | 0.04 | NS | [5 empty] | 1210 |  | TgDMsym-22 |  |  | Tg | Ja |  | Pos. 1.210 | 22 |  | TG?? | Townguide | symmetrisch strahlend | DS | 19 W |  | AS | gris sablé 900, Leuchtendeckel innnen weiß | 2842 | F | BDP103 PCC 1xGRN25/830 DS | 2144 | F01 | ZZ 20 Fußweg um Grundschule West (Mindelheimerstr. westl.) 21 |  | Geplant |  | Geplant |  |  | Geplant |  | Geplant |  | Geplant |  | Geplant |  |  |  | Geplant |  | Geplant |  | Geplant |  | Geplant |  | Geplant |  | 637015 | Königsbrunn | ZZ 20 Fußweg um Grundschule West (Mindelheimerstr. westl.) | 21 | 1 | Auftrag |  | Auftrag |  | Auftrag |  | Abgerechnet | 11 | Abgerechnet | bis 15 | Abgerechnet | bis 15 | Abgerechnet | bis 15 | Abgerechnet | ab 23 | 4416961273 | 5349411173 | 2025-05-03
ZZ 20 Fußweg um Grundschule West (Mindelheimerstr. westl.) 22 | Point (4416992.09453129302710295 5349401.13090890552848577) | 1642 |  | HSx | 2843 | 4416992093 | 5349401127 |  |  |  | 22 | SRM, ger. kon. | 76mm Zopf | 1992-10-28 | kl. Runde, 1xNAV-T 50/70W | 1992-10-28 | 1 | NAV-T |  | 4Y,röhrenf., Super | 50 | 2014-06-05 | 1 | Königsbrunn | Königsbrunn (86343) | ZZ 20 Fußweg um Grundschule West (Mindelheimerstr. westl.) | 22 | Koffer | 1 | HSx | 50 | 12 | 62 | 3.5 | Aufs./ Ans. | 0.04 | NS | [5 empty] | 1210 |  | TgDMsym-22 |  |  | Tg | Ja |  | Pos. 1.210 | 22 |  | TG?? | Townguide | symmetrisch strahlend | DS | 19 W |  | AS | gris sablé 900, Leuchtendeckel innnen weiß | 2843 | F | BDP103 PCC 1xGRN25/830 DS | 2144 | F01 | ZZ 20 Fußweg um Grundschule West (Mindelheimerstr. westl.) 22 |  | Geplant |  | Geplant |  |  | Geplant |  | Geplant |  | Geplant |  | Geplant |  |  |  | Geplant |  | Geplant |  | Geplant |  | Geplant |  | Geplant |  | 637022 | Königsbrunn | ZZ 20 Fußweg um Grundschule West (Mindelheimerstr. westl.) | 22 | 1 | Auftrag |  | Auftrag |  | Auftrag |  | Abgerechnet | 11 | Abgerechnet | bis 15 | Abgerechnet | bis 15 | Abgerechnet | bis 15 | Abgerechnet | bis 15 | 4416992094 | 5349401.13 | 2025-05-03
ZZ 20 Fußweg um Grundschule West (Mindelheimerstr. westl.) 23 | Point (4417022.91604107152670622 5349388.6637813551351428) | 1643 |  | HSx | 2844 | 4417022916 | 5349388661 |  |  |  | 23 | SRM, ger. kon. | 76mm Zopf | 1992-10-28 | kl. Runde, 1xNAV-T 50/70W | 1992-10-28 | 1 | NAV-T |  | 4Y,röhrenf., Super | 50 | 2014-06-05 | 1 | Königsbrunn | Königsbrunn (86343) | ZZ 20 Fußweg um Grundschule West (Mindelheimerstr. westl.) | 23 | Koffer | 1 | HSx | 50 | 12 | 62 | 3.5 | Aufs./ Ans. | 0.04 | NS | [5 empty] | 1210 |  | TgDMsym-22 |  |  | Tg | Ja |  | Pos. 1.210 | 22 |  | TG?? | Townguide | symmetrisch strahlend | DS | 19 W |  | AS | gris sablé 900, Leuchtendeckel innnen weiß | 2844 | F | BDP103 PCC 1xGRN25/830 DS | 2144 | F01 | ZZ 20 Fußweg um Grundschule West (Mindelheimerstr. westl.) 23 |  | Geplant |  | Geplant |  |  | Geplant |  | Geplant |  | Geplant |  | Geplant |  |  |  | Geplant |  | Geplant |  | Geplant |  | Geplant |  | Geplant |  | 637016 | Königsbrunn | ZZ 20 Fußweg um Grundschule West (Mindelheimerstr. westl.) | 23 | 1 | Auftrag |  | Auftrag |  | Auftrag |  | Abgerechnet | 11 | Abgerechnet | bis 15 | Abgerechnet | bis 15 | Abgerechnet | bis 15 | Abgerechnet | bis 15 | 4417022916 | 5349388663 | 2025-05-03
ZZ 20 Fußweg um Grundschule West (Mindelheimerstr. westl.) 24 | Point (4417061.01004192046821117 5349373.07987191621214151) | 1644 |  | HSx | 2845 | 4417061008 | 5349373076 |  |  |  | 24 | SRM, ger. kon. | 76mm Zopf | 1992-10-28 | kl. Runde, 1xNAV-T 50/70W | 1992-10-28 | 1 | NAV-T |  | 4Y,röhrenf., Super | 50 | 2014-06-05 | 1 | Königsbrunn | Königsbrunn (86343) | ZZ 20 Fußweg um Grundschule West (Mindelheimerstr. westl.) | 24 | Koffer | 1 | HSx | 50 | 12 | 62 | 3.5 | Aufs./ Ans. | 0.04 | NS | [5 empty] | 1210 |  | TgDMsym-22 |  |  | Tg | Ja |  | Pos. 1.210 | 22 |  | TG?? | Townguide | symmetrisch strahlend | DS | 19 W |  | AS | gris sablé 900, Leuchtendeckel innnen weiß | 2845 | F | BDP103 PCC 1xGRN25/830 DS | 2144 | F01 | ZZ 20 Fußweg um Grundschule West (Mindelheimerstr. westl.) 24 |  | Geplant |  | Geplant |  |  | Auftrag |  | Abgerechnet | KW 46 | Abgerechnet | 46 | Abgerechnet | 46 | Abgerechnet | 46 | Abgerechnet | 46 | Abgerechnet | 46 | Abgerechnet | 46 | Abgerechnet | 46 | Abgerechnet | 46 | 637027 | Königsbrunn | ZZ 20 Fußweg um Grundschule West (Mindelheimerstr. westl.) | 24 | 1 | Abgerechnet | 46 | Abgerechnet | bis 7 | Abgerechnet | bis 10 | Abgerechnet | bis 10 | Abgerechnet | bis 15 | Abgerechnet | bis 15 | Abgerechnet | bis 15 | Abgerechnet | bis 15 | 4417061.01 | 5349373079 | 2025-05-03
ZZ 20 Fußweg um Grundschule West (Mindelheimerstr. westl.) 25 | Point (4417099.79666096717119217 5349360.61274436581879854) | 1645 |  | HSx | 2846 | 4417099796 | 5349360.61 |  |  |  | 25 | SRM, ger. abg. | 60mm Zopf | 2007-11-20 | kl. Runde, 1xNAV-T 50/70W | 2007-11-20 | 1 | NAV-T |  | 4Y,röhrenf., Super | 50 | 2014-06-05 | 1 | Königsbrunn | Königsbrunn (86343) | ZZ 20 Fußweg um Grundschule West (Mindelheimerstr. westl.) | 25 | Koffer | 1 | HSx | 50 | 12 | 62 | 3.5 | Aufs./ Ans. | 0.04 | NS | [5 empty] | 1210 |  | TgDMsym-22 |  |  | Tg | Ja |  | Pos. 1.210 | 22 |  | TG?? | Townguide | symmetrisch strahlend | DS | 19 W |  | AS | gris sablé 900, Leuchtendeckel innnen weiß | 2846 | F | BDP103 PCC 1xGRN25/830 DS | 2144 | F01 | ZZ 20 Fußweg um Grundschule West (Mindelheimerstr. westl.) 25 |  | Geplant |  | Geplant |  |  | Geplant |  | Geplant |  | Geplant |  | Geplant |  |  |  | Geplant |  | Geplant |  | Geplant |  | Geplant |  | Geplant |  | 637017 | Königsbrunn | ZZ 20 Fußweg um Grundschule West (Mindelheimerstr. westl.) | 25 | 1 | Auftrag |  | Auftrag |  | Auftrag |  | Abgerechnet | 11 | Abgerechnet | bis 15 | Abgerechnet | bis 15 | Abgerechnet | bis 15 | Abgerechnet | bis 15 | 4417099796 | 5349360612 | 2025-05-03
ZZ 20 Fußweg um Grundschule West (Mindelheimerstr. westl.) 26 | Point (4417138.23697091545909643 5349347.79930771607905626) | 1646 |  | HMx | 2847 | 4417138235 | 5349347798 |  |  |  | 26 | SRM, ger., kon. |  | 1992-10-28 | Kugell. mit Halbdach QMS 231 HQL | 1992-10-28 | 1 | HQL |  | elipsoid, 4Y | 80 | 2014-06-05 | 1 | Königsbrunn | Königsbrunn (86343) | ZZ 20 Fußweg um Grundschule West (Mindelheimerstr. westl.) | 26 | Kugel | 1 | HME | 80 | 9 | 89 | 1,0-5,0 | Aufs. | 0.04 | NS | [5 empty] | 1210 |  | TgDMsym-22 |  |  | Tg |  |  | Pos. 1.210 | 22 |  |  | Townguide | symmetrisch strahlend | DS | 22 W |  | AS | gris sablé 900, Leuchtendeckel innnen weiß | 2847 | F | BDP103 PCC 1xGRN30/830 DS | 2442 | F04 | ZZ 20 Fußweg um Grundschule West (Mindelheimerstr. westl.) 26 |  | Geplant |  | Geplant |  |  | Geplant |  | Geplant |  | Geplant |  | Geplant |  |  |  | Geplant |  | Geplant |  | Geplant |  | Geplant |  | Geplant |  | 637082 | Königsbrunn | ZZ 20 Fußweg um Grundschule West (Mindelheimerstr. westl.) | 26 | 1 | Auftrag |  | Auftrag |  | Auftrag |  | Abgerechnet | 11 | Abgerechnet | bis 15 | Abgerechnet | bis 15 | Abgerechnet | bis 15 | Abgerechnet | bis 15 | 4417138236 | 5349347799
ZZ 20 Fußweg um Grundschule West (Mindelheimerstr. westl.) 27 | Point (4417120.40205233544111252 5349382.9496812280267477) | 1647 |  | HMx | 2848 | 4417120.4 | 5349382949 |  |  |  | 27 | SRM, ger. kon. | 76mm Zopf | 1992-10-28 | Kugell. mit Halbdach | 1992-10-28 | 1 | HQL |  | elipsoid, 4Y | 80 | 2014-06-05 | 1 | Königsbrunn | Königsbrunn (86343) | ZZ 20 Fußweg um Grundschule West (Mindelheimerstr. westl.) | 27 | Kugel | 1 | HME | 80 | 9 | 89 | 3.5 | Aufs. | 0.04 | NS | [5 empty] | 1180 |  | TgDMasy-14 |  |  | Tg |  |  | Pos. 1.180 | 14 |  |  | Townguide | asymmetrisch strahlend | DM | 17 W |  | AS | gris sablé 900, Leuchtendeckel innnen weiß | 2848 | F | BDP103 PCC 1xGRN20/830 DM | 1640 | F10 | ZZ 20 Fußweg um Grundschule West (Mindelheimerstr. westl.) 27 |  | Geplant |  | Geplant |  |  | Geplant |  | Geplant |  | Geplant |  | Geplant |  |  |  | Geplant |  | Geplant |  | Geplant |  | Geplant |  | Geplant |  | 637530 | Königsbrunn | ZZ 20 Fußweg um Grundschule West (Mindelheimerstr. westl.) | 27 | 1 | Auftrag |  | Auftrag |  | Auftrag |  | Abgerechnet | 11 | Abgerechnet | bis 15 | Abgerechnet | bis 15 | Abgerechnet | bis 15 | Abgerechnet | bis 15 | 4417120402 | 5349382949 | 2025-05-03
ZZ 20 Fußweg um Grundschule West (Mindelheimerstr. westl.) 28 | Point (4417134.94703447818756104 5349408.0570908784866333) | 1648 |  | HMx | 2849 | 4417134946 | 5349408057 |  |  |  | 28 | SRM, ger. kon. | 76mm Zopf | 1992-10-28 | Kugell. mit Halbdach | 1992-10-28 | 1 | HQL |  | elipsoid, 4Y | 80 | 2014-06-05 | 1 | Königsbrunn | Königsbrunn (86343) | ZZ 20 Fußweg um Grundschule West (Mindelheimerstr. westl.) | 28 | Kugel | 1 | HME | 80 | 9 | 89 | 3.5 | Aufs. | 0.04 | NS | [5 empty] | 1180 |  | TgDMasy-14 |  |  | Tg |  |  | Pos. 1.180 | 14 |  |  | Townguide | asymmetrisch strahlend | DM | 17 W |  | AS | gris sablé 900, Leuchtendeckel innnen weiß | 2849 | F | BDP103 PCC 1xGRN20/830 DM | 1640 | F10 | ZZ 20 Fußweg um Grundschule West (Mindelheimerstr. westl.) 28 |  | Geplant |  | Geplant |  |  | Geplant |  | Geplant |  | Geplant |  | Geplant |  |  |  | Geplant |  | Geplant |  | Geplant |  | Geplant |  | Geplant |  | 637481 | Königsbrunn | ZZ 20 Fußweg um Grundschule West (Mindelheimerstr. westl.) | 28 | 1 | Auftrag |  | Auftrag |  | Auftrag |  | Abgerechnet | 11 | Abgerechnet | bis 15 | Abgerechnet | bis 15 | Abgerechnet | bis 15 | Abgerechnet | bis 15 | 4417134947 | 5349408057 | 2025-05-03
ZZ 20 Fußweg um Grundschule West (Mindelheimerstr. westl.) 29 | Point (4417144.64368924032896757 5349434.37658237479627132) | 1649 |  | HMx | 2850 | 4417144643 | 5349434376 |  |  |  | 29 | SRM, ger. kon. | 76mm Zopf | 1992-10-28 | Kugell. mit Halbdach | 1992-10-28 | 1 | HQL |  | elipsoid, 4Y | 80 | 2014-06-05 | 1 | Königsbrunn | Königsbrunn (86343) | ZZ 20 Fußweg um Grundschule West (Mindelheimerstr. westl.) | 29 | Kugel | 1 | HME | 80 | 9 | 89 | 3.5 | Aufs. | 0.04 | NS | [5 empty] | 1180 |  | TgDMasy-14 |  |  | Tg |  |  | Pos. 1.180 | 14 |  |  | Townguide | asymmetrisch strahlend | DM | 17 W |  | AS | gris sablé 900, Leuchtendeckel innnen weiß | 2850 | F | BDP103 PCC 1xGRN20/830 DM | 1640 | F10 | ZZ 20 Fußweg um Grundschule West (Mindelheimerstr. westl.) 29 |  | Geplant |  | Geplant |  |  | Geplant |  | Geplant |  | Geplant |  | Geplant |  |  |  | Geplant |  | Geplant |  | Geplant |  | Geplant |  | Geplant |  | 637557 | Königsbrunn | ZZ 20 Fußweg um Grundschule West (Mindelheimerstr. westl.) | 29 | 1 | Geplant |  | Auftrag |  | Auftrag |  | Abgerechnet | 11 | Abgerechnet | bis 15 | Abgerechnet | bis 15 | Abgerechnet | bis 15 | Abgerechnet | bis 15 | 4417144643 | 5349434376 | 2025-05-03
ZZ 20 Fußweg um Grundschule West (Mindelheimerstr. westl.) 30 | Point (4417137.37119816895574331 5349458.09875563066452742) | 1650 |  | LED | 2851 | 4417137371 | 5349458098 |  |  |  | 30 | SRM, ger. kon. | 76mm Zopf | 1992-10-28 | Kugell. mit Halbdach | 1992-10-28 | 1 | LED | HQL | elipsoid, 4Y | 80 | 2014-06-05 | 1 | Königsbrunn | Königsbrunn (86343) | ZZ 20 Fußweg um Grundschule West (Mindelheimerstr. westl.) | 30 | Kugel | 1 | LED | 0 | 0 | 0 | 3.5 | Aufs. | 0.04 | NS | [13 empty] | Pos. 1.180 |  |  |  | Townguide | asymmetrisch strahlend | DM | 17 W |  | AS | gris sablé 900, Leuchtendeckel innnen weiß | 2851 | F | BDP103 PCC 1xGRN20/830 DM | 1640 | F10 | ZZ 20 Fußweg um Grundschule West (Mindelheimerstr. westl.) 30 |  | Geplant |  | Geplant |  |  | Geplant |  | Geplant |  | Geplant |  | Geplant |  |  |  | Geplant |  | Geplant |  | Geplant |  | Geplant |  | Geplant |  | 637558 | Königsbrunn | ZZ 20 Fußweg um Grundschule West (Mindelheimerstr. westl.) | 30 | 1 | Auftrag |  | Auftrag |  | Auftrag |  | Abgerechnet | 11 | Abgerechnet | bis 15 | Abgerechnet | bis 15 | Abgerechnet | bis 15 | Abgerechnet | bis 15 | 4417137371 | 5349458098 | 2025-05-03
ZZ 20 Fußweg um Grundschule West (Mindelheimerstr. westl.) 31 | Point (4417129.23293435107916594 5349487.88133811298757792) | 1651 |  | HMx | 2852 | 4417129.23 | 5349487881 |  |  |  | 31 | SRM, ger. kon. | 76mm Zopf | 1992-10-28 | Kugell. mit Halbdach | 1992-10-28 | 1 | HQL |  | elypsoid, Standard | 50 | 2014-06-05 | 1 | Königsbrunn | Königsbrunn (86343) | ZZ 20 Fußweg um Grundschule West (Mindelheimerstr. westl.) | 31 | Kugel | 1 | HME | 50 | 12 | 62 | 3.5 | Aufs. | 0.04 | NS | [5 empty] | 1180 |  | TgDMasy-14 |  |  | Tg |  |  | Pos. 1.180 | 14 |  |  | Townguide | asymmetrisch strahlend | DM | 17 W |  | AS | gris sablé 900, Leuchtendeckel innnen weiß | 2852 | F | BDP103 PCC 1xGRN20/830 DM | 1640 | F10 | ZZ 20 Fußweg um Grundschule West (Mindelheimerstr. westl.) 31 |  | Geplant |  | Geplant |  |  | Geplant |  | Geplant |  | Geplant |  | Geplant |  |  |  | Geplant |  | Geplant |  | Geplant |  | Geplant |  | Geplant |  | 637559 | Königsbrunn | ZZ 20 Fußweg um Grundschule West (Mindelheimerstr. westl.) | 31 | 1 | Auftrag |  | Auftrag |  | Auftrag |  | Abgerechnet | 11 | Abgerechnet | bis 15 | Abgerechnet | bis 15 | Abgerechnet | bis 15 | Abgerechnet | 20 | 4417129232 | 5349487881 | 2025-05-03
ZZ 20 Fußweg um Grundschule West (Mindelheimerstr. westl.) 32 | Point (4417196.76320858485996723 5349386.4127722131088376) | 1652 |  | HSx | 2853 | 4417196763 | 5349386411 |  |  |  | 32 | SRM, ger. kon. | 76mm Zopf | 2002-05-29 | SR 100 1x100W/150W NAV-T Red. | 2002-05-29 | 1 | NAV-T |  | 4Y, röhrenf., Super | 100 | 2014-02-07 | 1 | Königsbrunn | Königsbrunn (86343) | ZZ 20 Fußweg um Grundschule West (Mindelheimerstr. westl.) | 32 | Koffer | 1 | HSx | 100 | 15 | 115 | 8.5 | Aufs./ Ans. | 0.04 | NS | [5 empty] | 1210 |  | TgDMsym-22 |  |  | Tg | Ja |  | Pos. 1.70 | 22 |  |  | Mini Luma | Straßenoptik tief-extrembreitstrahlend | DM70 | 32 W |  | AS | gris sablé 900 | 2853 | C |  |  | C14 | ZZ 20 Fußweg um Grundschule West (Mindelheimerstr. westl.) 32 |  | Geplant |  | Geplant |  |  | Geplant |  | Geplant |  | Geplant |  | Geplant |  |  |  | Geplant |  | Geplant |  | Geplant |  | Geplant |  | Geplant |  | 636752 | Königsbrunn | ZZ 20 Fußweg um Grundschule West (Mindelheimerstr. westl.) | 32 | 1 | Auftrag |  | Auftrag |  | Auftrag |  | Abgerechnet | 11 | Abgerechnet | bis 15 | Abgerechnet | bis 15 | Abgerechnet | bis 15 | Abgerechnet | bis 15 | 4417196763 | 5349386412 | 2025-05-08
ZZ 20 Fußweg um Grundschule West (Mindelheimerstr. westl.) 33 | Point (4417223.60216372832655907 5349365.6342262951657176) | 1653 |  | HSx | 2854 | 4417223602 | 5349365633 |  |  |  | 33 | SRM, ger. kon. | 76mm Zopf | 2001-05-29 | Blockforml. 171 klein 1x NAV-E 50-70W | 2001-05-29 | 1 | NAV-E |  | 4Y, elypsoid, Standard | 70 | 2014-02-07 | 1 | Königsbrunn | Königsbrunn (86343) | ZZ 20 Fußweg um Grundschule West (Mindelheimerstr. westl.) | 33 | Koffer | 1 | HSx | 70 | 13 | 83 | 7.5 | Aufs. | 0.04 | NS | [5 empty] | 1210 |  | TgDMsym-22 |  |  | Tg | Ja |  | Pos. 1.50 | 22 |  |  | Micro Luma | Radwegeoptik extrem breitstrahlend/engstrahlend | DN10 | 22 W |  | AS | gris sablé 900 | 2854 | B |  |  | B06 | ZZ 20 Fußweg um Grundschule West (Mindelheimerstr. westl.) 33 |  | Geplant |  | Geplant |  |  | Geplant |  | Geplant |  | Geplant |  | Geplant |  |  |  | Geplant |  | Geplant |  | Geplant |  | Geplant |  | Geplant |  | 636137 | Königsbrunn | ZZ 20 Fußweg um Grundschule West (Mindelheimerstr. westl.) | 33 | 1 | Auftrag |  | Auftrag |  | Auftrag |  | Abgerechnet | 11 | Abgerechnet | bis 15 | Abgerechnet | bis 15 | Abgerechnet | bis 15 | Abgerechnet | bis 15 | 4417223602 | 5349365634 | 2025-05-07
ZZ 20 Fußweg um Grundschule West (Mindelheimerstr. westl.) 34 | Point (4417200.39945412054657936 5349360.78589891456067562) | 1654 |  | HMx | 2855 | 4417200399 | 5349360785 |  |  |  | 34 | SRM, ger. kon. | 76mm Zopf | 2003-12-04 | Kugell. mit Halbdach QMS 231 HQL | 2003-12-04 | 1 | HQL |  | elipsoid, 4Y | 80 | 2014-06-05 | 1 | Königsbrunn | Königsbrunn (86343) | ZZ 20 Fußweg um Grundschule West (Mindelheimerstr. westl.) | 34 | Kugel | 1 | HME | 80 | 9 | 89 | 4.5 | Aufs. | 0.04 | NS | [5 empty] | 1210 |  | TgDMsym-22 |  |  | Tg |  |  | Pos. 1.210 | 22 |  |  | Townguide bleibt, wird versetzt | symmetrisch strahlend | DS | 22 W |  | AS | gris sablé 900, Leuchtendeckel innnen weiß | 2855 | F | BDP103 PCC 1xGRN30/830 DS | 2442 | F04 | ZZ 20 Fußweg um Grundschule West (Mindelheimerstr. westl.) 34 |  | Geplant |  | Geplant |  |  | Geplant |  | Geplant |  | Geplant |  | Geplant |  |  |  | Geplant |  | Geplant |  | Geplant |  | Geplant |  | Geplant |  | 637086 | Königsbrunn | ZZ 20 Fußweg um Grundschule West (Mindelheimerstr. westl.) | 34 | 1 | Auftrag |  | Auftrag |  | Auftrag |  | Abgerechnet | 11 | Abgerechnet | bis 15 | Abgerechnet | bis 15 | Abgerechnet | bis 15 | Abgerechnet | bis 15 | 4417200399 | 5349360785 | 2025-05-04
ZZ 20 Fußweg um Grundschule West (Mindelheimerstr. westl.) 35 | Point (4417168.71217159554362297 5349345.02883492689579725) | 1655 |  | HSx | 2856 | 4417168712 | 5349345025 |  |  |  | 35 | SRM, ger. kon. | 76mm Zopf | 2003-12-04 | kl. Runde, 1xNAV-T 50/70W | 2003-12-04 | 1 | NAV-T |  | 4Y,röhrenf., Super | 50 | 2014-06-05 | 1 | Königsbrunn | Königsbrunn (86343) | ZZ 20 Fußweg um Grundschule West (Mindelheimerstr. westl.) | 35 | Koffer | 1 | HSx | 50 | 12 | 62 | 4.5 | Aufs./ Ans. | 0.04 | NS | [5 empty] | 1180 |  | TgDMasy-14 |  |  | Tg | Ja |  | Pos. 1.180 | 14 |  | TG?? | Townguide bleibt, wird versetzt | asymmetrisch strahlend | DM | 17 W |  | AS | gris sablé 900, Leuchtendeckel innnen weiß | 2856 | F | BDP103 PCC 1xGRN20/830 DM | 1640 | F10 | ZZ 20 Fußweg um Grundschule West (Mindelheimerstr. westl.) 35 |  | Geplant |  | Geplant |  |  | Geplant |  | Geplant |  | Geplant |  | Geplant |  |  |  | Geplant |  | Geplant |  | Geplant |  | Geplant |  | Geplant |  | 637536 | Königsbrunn | ZZ 20 Fußweg um Grundschule West (Mindelheimerstr. westl.) | 35 | 1 | Rückweisung |  | Auftrag |  | Auftrag |  | Abgerechnet | 11 | Abgerechnet | bis 15 | Abgerechnet | bis 15 | Abgerechnet | bis 15 | Abgerechnet | bis 15 | 4417168712 | 5349345028 | 2025-05-04
ZZ 20 Fußweg um Grundschule West (Mindelheimerstr. westl.) 36 | Point (4417040.75095965154469013 5349360.78589891456067562) | 1656 |  | HMx | 2857 | 4417040.75 | 5349360785 |  |  |  | 36 | SRM, ger. kon. | 76mm Zopf | 2003-12-04 | Kugell. mit Halbdach QMS 231 HQL | 2003-12-04 | 1 | HQL |  | elipsoid, 4Y | 80 | 2014-06-05 | 1 | Königsbrunn | Königsbrunn (86343) | ZZ 20 Fußweg um Grundschule West (Mindelheimerstr. westl.) | 36 | Kugel | 1 | HME | 80 | 9 | 89 | 4.5 | Aufs. | 0.04 | NS | [5 empty] | 1180 |  | TgDMasy-14 |  |  | Tg |  |  | Pos. 1.180 | 14 |  |  | Townguide | asymmetrisch strahlend | DM | 17 W |  | AS | gris sablé 900, Leuchtendeckel innnen weiß | 2857 | F | BDP103 PCC 1xGRN20/830 DM | 1640 | F10 | ZZ 20 Fußweg um Grundschule West (Mindelheimerstr. westl.) 36 |  | Geplant |  | Geplant |  |  | Geplant |  | Geplant |  | Geplant |  | Geplant |  |  |  | Geplant |  | Geplant |  | Geplant |  | Geplant |  | Geplant |  | 637567 | Königsbrunn | ZZ 20 Fußweg um Grundschule West (Mindelheimerstr. westl.) | 36 | 1 | Abgerechnet | 7 | Auftrag |  | Auftrag |  | Abgerechnet | 11 | Abgerechnet | bis 15 | Abgerechnet | bis 15 | Abgerechnet | bis 15 | Abgerechnet | 20 | 4417040.75 | 5349360785 | 2025-05-04
ZZ 14 Fußweg Sperberstr zur Lerchenstr. 1 | Point (4418247.1187047315761447 5349786.5729356799274683) | 1657 |  | LED | 2748 | 4418247116 | 5349786571 |  |  |  | 1 | SRM, ger. kon. | 76mm Zopf | 1988-06-23 | Kugelleuchte mit Halbd. | 1988-06-23 | 1 | LED | HQL | elipsoid, 4Y | 80 | 2014-05-13 | 1 | Königsbrunn | Königsbrunn (86343) | ZZ 14 Fußweg Sperberstr zur Lerchenstr. | 1 | Kugel | 1 | LED | 0 | 0 | 0 | 3.5 | Aufs. | 0.04 | NS | [22 empty] | NS |  | 2748 |  |  |  |  | ZZ 14 Fußweg Sperberstr zur Lerchenstr. 1 | [47 empty] | 4418247118 | 5349786572 | 2025-05-03
ZZ 14 Fußweg Sperberstr zur Lerchenstr. 2 | Point (4418235.6905044773593545 5349759.56082598585635424) | 1658 |  | LED | 2749 | 4418235.69 | 5349759559 |  |  |  | 2 | SRM, ger. kon. | 76mm Zopf | 1988-06-23 | Hella EcoStreetLine Park, 1250lm, 76mm, 1x8LED | 2013-02-11 | 1 | LED |  | 1x8LED, 4300K, 1250lm für EcoStreetLine | 17 | 2013-02-11 | 1 | Königsbrunn | Königsbrunn (86343) | ZZ 14 Fußweg Sperberstr zur Lerchenstr. | 2 | LED | 1 | LED | 0 | 0 | 0 | 3.5 | Ans./Auf. | 0.04 | NS | [22 empty] | NS |  | 2749 |  |  |  |  | ZZ 14 Fußweg Sperberstr zur Lerchenstr. 2 | [47 empty] | 4418235.69 | 5349759.56 | 2025-05-03
ZZ 14 Fußweg Sperberstr zur Lerchenstr. 3 | Point (4418229.80324980057775974 5349743.97691654786467552) | 1659 |  | LED | 2750 | 4418229803 | 5349743974 |  |  |  | 3 | SRM, ger. kon. | 76mm Zopf | 1988-06-23 | Kugelleuchte mit Halbd. | 1988-06-23 | 1 | LED | HQL | elipsoid, 4Y | 80 | 2014-05-13 | 1 | Königsbrunn | Königsbrunn (86343) | ZZ 14 Fußweg Sperberstr zur Lerchenstr. | 3 | Kugel | 1 | LED | 0 | 0 | 0 | 3.5 | Aufs. | 0.04 | NS | [22 empty] | NS |  | 2750 |  |  |  |  | ZZ 14 Fußweg Sperberstr zur Lerchenstr. 3 | [47 empty] | 4418229803 | 5349743976 | 2025-05-03
ZZ 14 Fußweg Sperberstr zur Lerchenstr. 4 | Point (4418218.37504954542964697 5349718.35004324931651354) | 1660 |  | LED | 2751 | 4418218375 | 5349718349 |  |  |  | 4 | SRM, ger. kon. | 76mm Zopf | 1985-01-01 | Kugelleuchte mit Halbd. | 1985-01-01 | 1 | LED | HQL | elipsoid, 4Y | 80 | 2014-05-13 | 1 | Königsbrunn | Königsbrunn (86343) | ZZ 14 Fußweg Sperberstr zur Lerchenstr. | 4 | Kugel | 1 | LED | 0 | 0 | 0 | 4.5 | Aufs. | 0.04 | NS | [22 empty] | NS |  | 2751 |  |  |  |  | ZZ 14 Fußweg Sperberstr zur Lerchenstr. 4 | [47 empty] | 4418218375 | 5349718.35 | 2025-05-04
ZZ 14 Fußweg Sperberstr zur Lerchenstr. 5 | Point (4418209.37101298104971647 5349690.29900626000016928) | 1661 |  | LED | 2752 | 4418209371 | 5349690298 |  |  |  | 5 | SRM, ger. kon. | 76mm Zopf | 1985-01-01 | Kugelleuchte mit Halbd. | 1985-01-01 | 1 | LED | HQL | elipsoid, 4Y | 80 | 2014-05-13 | 1 | Königsbrunn | Königsbrunn (86343) | ZZ 14 Fußweg Sperberstr zur Lerchenstr. | 5 | Kugel | 1 | LED | 0 | 0 | 0 | 4.5 | Aufs. | 0.04 | NS | [22 empty] | NS |  | 2752 |  |  |  |  | ZZ 14 Fußweg Sperberstr zur Lerchenstr. 5 | [47 empty] | 4418209371 | 5349690299 | 2025-05-04
ZZ 14 Fußweg Sperberstr zur Lerchenstr. 6 | Point (4418203.13744920585304499 5349661.90166017226874828) | 1662 |  | HMx | 2753 | 4418203137 | 5349661.9 |  |  |  | 6 | SRM, ger. kon. | 76mm Zopf | 1985-01-01 | Kugelleuchte mit Halbd. | 1985-01-01 | 1 | HQL |  | elipsoid, 4Y | 80 | 2014-05-13 | 1 | Königsbrunn | Königsbrunn (86343) | ZZ 14 Fußweg Sperberstr zur Lerchenstr. | 6 | Kugel | 1 | HME | 80 | 9 | 89 | 4.5 | Aufs. | 0.04 | NS | [5 empty] | 1180 |  | TgDNasy-14 |  |  | Tg |  |  | Pos. 1.180 | 14 |  |  | Townguide | asymmetrisch strahlend | DN | 17 W |  | NS | gris sablé 900, Leuchtendeckel innnen weiß | 2753 | F | BDP103 PCC 1xGRN20/830 DN | 1661 | F09 | ZZ 14 Fußweg Sperberstr zur Lerchenstr. 6 |  | Geplant |  | Geplant |  |  | Geplant |  | Geplant |  | Auftrag |  | Auftrag |  |  |  | Abgerechnet | 2 | Abgerechnet | 2 | Abgerechnet | 2 | Abgerechnet | 2 | Abgerechnet | 2 | 637421 | Königsbrunn | ZZ 14 Fußweg Sperberstr zur Lerchenstr. | 6 | 1 | Abgerechnet | 2 | Abgerechnet | bis 7 | Abgerechnet | bis 10 | Abgerechnet | bis 10 | Abgerechnet | bis 15 | Abgerechnet | bis 15 | Abgerechnet | bis 15 | Abgerechnet | bis 15 | 4418203137 | 5349661901 | 2025-05-04
Gartenstr. 1 | Point (4417444.2010595528408885 5348274.84714288637042046) | 1663 |  | HSxA | 870 | 4417444201 | 5348274847 |  |  |  | 1 | SRM, ger. kon. | 76mm Zopf | 1981-12-16 | Blockforml. 172 groß | 1981-12-16 | 1 | NAV am HQL 80W |  | VG (IWASAKI) | 75 | 2014-02-25 | 1 | Königsbrunn | Königsbrunn (86343) | Gartenstr. | 1 | Koffer | 1 | HSx | 70 | 5 | 75 | 8.5 | Aufs. | 0.062 | HS | [5 empty] | 1970-01-01 |  | MnDW50-32 |  |  | Mn | Ja |  | Pos. 1.70 | 32 |  |  | Mini Luma | Straßenoptik tief-breitstrahlend | DW50 | 32 W |  | HS | gris sablé 900 | 870 | C |  |  | C31 | Gartenstr. 1 |  | Geplant |  | Geplant |  |  | Auftrag |  | Abgerechnet | KW 46 | Abgerechnet | 46 | Abgerechnet | 46 | Abgerechnet | 46 | Abgerechnet | 46 | Abgerechnet | 46 | Abgerechnet | 46 | Abgerechnet | 46 | Abgerechnet | 46 | 636866 | Königsbrunn | Gartenstr. | 1 | 1 | Abgerechnet | 46 | Abgerechnet | bis 7 | Abgerechnet | bis 10 | Abgerechnet | bis 10 | Abgerechnet | bis 15 | Abgerechnet | bis 15 | Abgerechnet | bis 15 | Abgerechnet | bis 15 | 4417444201 | 5348274847 | 2025-05-08
Gartenstr. 2 | Point (4417408.87753149215131998 5348290.77736142370849848) | 1664 |  | HSxA | 871 | 4417408877 | 5348290775 |  |  |  | 2 | SRM, ger. kon. | 76mm Zopf | 1981-12-16 | Blockforml. 172 groß | 1981-12-16 | 1 | NAV am HQL 80W |  | VG (IWASAKI) | 75 | 2014-02-25 | 1 | Königsbrunn | Königsbrunn (86343) | Gartenstr. | 2 | Koffer | 1 | HSx | 70 | 5 | 75 | 8.5 | Aufs. | 0.062 | HS | [5 empty] | 1970-01-01 |  | MnDW50-32 |  |  | Mn | Ja |  | Pos. 1.70 | 32 |  |  | Mini Luma | Straßenoptik tief-breitstrahlend | DW50 | 32 W |  | HS | gris sablé 900 | 871 | C |  |  | C31 | Gartenstr. 2 |  | Geplant |  | Geplant |  |  | Auftrag |  | Abgerechnet | KW 46 | Abgerechnet | 46 | Abgerechnet | 46 | Abgerechnet | 46 | Abgerechnet | 46 | Abgerechnet | 46 | Abgerechnet | 46 | Abgerechnet | 46 | Abgerechnet | 46 | 636865 | Königsbrunn | Gartenstr. | 2 | 1 | Abgerechnet | 46 | Abgerechnet | bis 7 | Abgerechnet | bis 10 | Abgerechnet | bis 10 | Abgerechnet | bis 15 | Abgerechnet | bis 15 | Abgerechnet | bis 15 | Abgerechnet | bis 15 | 4417408877 | 5348290777 | 2025-05-08
Gartenstr. 3 | Point (4417370.78353064320981503 5348313.63376193307340145) | 1665 |  | HSxA | 872 | 4417370781 | 5348313633 |  |  |  | 3 | SRM, ger. kon. | 76mm Zopf | 1981-12-16 | Blockforml. 172 groß | 1981-12-16 | 1 | NAV am HQL 80W |  | VG (IWASAKI) | 75 | 2014-02-25 | 1 | Königsbrunn | Königsbrunn (86343) | Gartenstr. | 3 | Koffer | 1 | HSx | 70 | 5 | 75 | 8.5 | Aufs. | 0.062 | HS | [5 empty] | 1960-01-01 |  | MnDM12-28 |  |  | Mn | Ja |  | Pos. 1.60 | 28 |  |  | Mini Luma | Straßenoptik breitstrahlend | DM12 | 28 W |  | HS | gris sablé 900 | 872 | C |  |  | C01 | Gartenstr. 3 |  | Geplant |  | Geplant |  |  | Auftrag |  | Abgerechnet | KW 46 | Abgerechnet | 46 | Abgerechnet | 46 | Abgerechnet | 46 | Abgerechnet | 46 | Abgerechnet | 46 | Abgerechnet | 46 | Abgerechnet | 46 | Abgerechnet | 46 | 636543 | Königsbrunn | Gartenstr. | 3 | 1 | Abgerechnet | 46 | Abgerechnet | bis 7 | Abgerechnet | bis 10 | Abgerechnet | bis 10 | Abgerechnet | bis 15 | Abgerechnet | bis 15 | Abgerechnet | bis 15 | Abgerechnet | bis 15 | 4417370783 | 5348313633 | 2025-05-08
Gartenstr. 4 | Point (4417327.14858421497046947 5348321.94518030062317848) | 1666 |  | HSxA | 873 | 4417327148 | 5348321945 |  |  |  | 4 | SRM, ger. kon. | 76mm Zopf | 1981-12-16 | Blockforml. 172 groß | 1981-12-16 | 1 | NAV am HQL 80W |  | VG (IWASAKI) | 75 | 2014-02-25 | 1 | Königsbrunn | Königsbrunn (86343) | Gartenstr. | 4 | Koffer | 1 | HSx | 70 | 5 | 75 | 8.5 | Aufs. | 0.062 | HS | [5 empty] | 1960-01-01 |  | MnDM12-28 |  |  | Mn | Ja |  | Pos. 1.60 | 28 |  |  | Mini Luma | Straßenoptik breitstrahlend | DM12 | 28 W |  | HS | gris sablé 900 | 873 | C |  |  | C01 | Gartenstr. 4 |  | Geplant |  | Geplant |  |  | Auftrag |  | Abgerechnet | KW 46 | Abgerechnet | 46 | Abgerechnet | 46 | Abgerechnet | 46 | Abgerechnet | 46 | Abgerechnet | 46 | Abgerechnet | 46 | Abgerechnet | 46 | Abgerechnet | 46 | 636546 | Königsbrunn | Gartenstr. | 4 | 1 | Abgerechnet | 46 | Abgerechnet | bis 7 | Abgerechnet | bis 10 | Abgerechnet | bis 10 | Abgerechnet | bis 15 | Abgerechnet | bis 15 | Abgerechnet | bis 15 | Abgerechnet | bis 15 | 4417327148 | 5348321945 | 2025-05-08
Gartenstr. 5 | Point (4417280.39685590006411076 5348326.10088948346674442) | 1667 |  | HSxA | 874 | 4417280394 | 5348326099 |  |  |  | 5 | SRM, ger. kon. | 76mm Zopf | 1981-12-16 | Blockforml. 172 groß | 1981-12-16 | 1 | NAV am HQL 80W |  | VG (IWASAKI) | 75 | 2014-02-25 | 1 | Königsbrunn | Königsbrunn (86343) | Gartenstr. | 5 | Koffer | 1 | HSx | 70 | 5 | 75 | 8.5 | Aufs. | 0.062 | HS | [5 empty] | 1960-01-01 |  | MnDM12-28 |  |  | Mn | Ja |  | Pos. 1.60 | 28 |  |  | Mini Luma | Straßenoptik breitstrahlend | DM12 | 28 W |  | HS | gris sablé 900 | 874 | C |  |  | C01 | Gartenstr. 5 |  | Geplant |  | Geplant |  |  | Auftrag |  | Abgerechnet | KW 46 | Abgerechnet | 46 | Abgerechnet | 46 | Abgerechnet | 46 | Abgerechnet | 46 | Abgerechnet | 46 | Abgerechnet | 46 | Abgerechnet | 46 | Abgerechnet | 46 | 636540 | Königsbrunn | Gartenstr. | 5 | 1 | Abgerechnet | 46 | Abgerechnet | bis 7 | Abgerechnet | bis 10 | Abgerechnet | bis 10 | Abgerechnet | bis 15 | Abgerechnet | bis 15 | Abgerechnet | bis 15 | Abgerechnet | bis 15 | 4417280396 | 5348326.1 | 2025-05-08
Gartenstr. 6 | Point (4417240.22500045876950026 5348331.29552596341818571) | 1668 |  | HSxA | 875 | 4417240224 | 5348331292 |  |  |  | 6 | SRM, ger. kon. | 76mm Zopf | 1981-12-16 | Blockforml. 172 groß | 1981-12-16 | 1 | NAV am HQL 80W |  | VG (IWASAKI) | 75 | 2014-02-25 | 1 | Königsbrunn | Königsbrunn (86343) | Gartenstr. | 6 | Koffer | 1 | HSx | 70 | 5 | 75 | 8.5 | Aufs. | 0.062 | HS | [5 empty] | 1960-01-01 |  | MnDM12-28 |  |  | Mn | Ja |  | Pos. 1.60 | 28 |  |  | Mini Luma | Straßenoptik breitstrahlend | DM12 | 28 W |  | HS | gris sablé 900 | 875 | C |  |  | C01 | Gartenstr. 6 |  | Geplant |  | Geplant |  |  | Auftrag |  | Abgerechnet | KW 46 | Abgerechnet | 46 | Abgerechnet | 46 | Abgerechnet | 46 | Abgerechnet | 46 | Abgerechnet | 46 | Abgerechnet | 46 | Abgerechnet | 46 | Abgerechnet | 46 | 636544 | Königsbrunn | Gartenstr. | 6 | 1 | Abgerechnet | 46 | Abgerechnet | bis 7 | Abgerechnet | bis 10 | Abgerechnet | bis 10 | Abgerechnet | bis 15 | Abgerechnet | bis 15 | Abgerechnet | bis 15 | Abgerechnet | bis 15 | 4417240225 | 5348331295 | 2025-05-08
Gartenstr. 7 | Point (4417195.20481763686984777 5348337.5290897386148572) | 1669 |  | HSxA | 876 | 4417195201 | 5348337529 |  |  |  | 7 | SRM, ger. kon. | 76mm Zopf | 1981-12-16 | Blockforml. 172 groß | 1981-12-16 | 1 | NAV am HQL 80W |  | VG (IWASAKI) | 75 | 2014-02-25 | 1 | Königsbrunn | Königsbrunn (86343) | Gartenstr. | 7 | Koffer | 1 | HSx | 70 | 5 | 75 | 8.5 | Aufs. | 0.062 | HS | [5 empty] | 1960-01-01 |  | MnDM12-28 |  |  | Mn | Ja |  | Pos. 1.60 | 28 |  |  | Mini Luma | Straßenoptik breitstrahlend | DM12 | 28 W |  | HS | gris sablé 900 | 876 | C |  |  | C01 | Gartenstr. 7 |  | Geplant |  | Geplant |  |  | Auftrag |  | Abgerechnet | KW 46 | Abgerechnet | 46 | Abgerechnet | 46 | Abgerechnet | 46 | Abgerechnet | 46 | Abgerechnet | 46 | Abgerechnet | 46 | Abgerechnet | 46 | Abgerechnet | 46 | 636545 | Königsbrunn | Gartenstr. | 7 | 1 | Abgerechnet | 46 | Abgerechnet | bis 7 | Abgerechnet | bis 10 | Abgerechnet | bis 10 | Abgerechnet | bis 15 | Abgerechnet | bis 15 | Abgerechnet | bis 15 | Abgerechnet | bis 15 | 4417195204 | 5348337529 | 2025-05-08
Gartenstr. 8 | Point (4417152.26248940639197826 5348342.37741711921989918) | 1670 |  | HSxA | 877 | 4417152262 | 5348342377 |  |  |  | 8 | SRM, ger. kon. | 76mm Zopf | 1981-12-16 | Blockforml. 172 groß | 1981-12-16 | 1 | NAV am HQL 80W |  | VG (IWASAKI) | 75 | 2014-02-25 | 1 | Königsbrunn | Königsbrunn (86343) | Gartenstr. | 8 | Koffer | 1 | HSx | 70 | 5 | 75 | 8.5 | Aufs. | 0.062 | HS | [5 empty] | 1960-01-01 |  | MnDM12-28 |  |  | Mn | Ja |  | Pos. 1.60 | 28 |  |  | Mini Luma | Straßenoptik breitstrahlend | DM12 | 28 W |  | HS | gris sablé 900 | 877 | C |  |  | C01 | Gartenstr. 8 |  | Geplant |  | Geplant |  |  | Auftrag |  | Abgerechnet | KW 46 | Abgerechnet | 46 | Abgerechnet | 46 | Abgerechnet | 46 | Abgerechnet | 46 | Abgerechnet | 46 | Abgerechnet | 46 | Abgerechnet | 46 | Abgerechnet | 46 | 636541 | Königsbrunn | Gartenstr. | 8 | 1 | Abgerechnet | 46 | Abgerechnet | bis 7 | Abgerechnet | bis 10 | Abgerechnet | bis 10 | Abgerechnet | bis 15 | Abgerechnet | bis 15 | Abgerechnet | bis 15 | Abgerechnet | bis 15 | 4417152262 | 5348342377 | 2025-05-08
Gartenstr. 9 | Point (4417105.85707018990069628 5348348.26467179600149393) | 1671 |  | HSxA | 878 | 4417105855 | 5348348264 |  |  |  | 9 | SRM, ger. kon. | 76mm Zopf | 1981-12-16 | Blockforml. 172 groß | 1981-12-16 | 1 | NAV am HQL 80W |  | VG (IWASAKI) | 75 | 2014-02-25 | 1 | Königsbrunn | Königsbrunn (86343) | Gartenstr. | 9 | Koffer | 1 | HSx | 70 | 5 | 75 | 8.5 | Aufs. | 0.062 | HS | [5 empty] | 1960-01-01 |  | MnDM12-28 |  |  | Mn | Ja |  | Pos. 1.60 | 28 |  |  | Mini Luma | Straßenoptik breitstrahlend | DM12 | 28 W |  | HS | gris sablé 900 | 878 | C |  |  | C01 | Gartenstr. 9 |  | Geplant |  | Geplant |  |  | Auftrag |  | Abgerechnet | KW 46 | Abgerechnet | 46 | Abgerechnet | 46 | Abgerechnet | 46 | Abgerechnet | 46 | Abgerechnet | 46 | Abgerechnet | 46 | Abgerechnet | 46 | Abgerechnet | 46 | 636542 | Königsbrunn | Gartenstr. | 9 | 1 | Abgerechnet | 46 | Abgerechnet | bis 7 | Abgerechnet | bis 10 | Abgerechnet | bis 10 | Abgerechnet | bis 15 | Abgerechnet | bis 15 | Abgerechnet | bis 15 | Abgerechnet | bis 15 | 4417105857 | 5348348264 | 2025-05-08
Gartenstr. 10 | Point (4417071.91877852380275726 5348352.42038097977638245) | 1672 |  | HSxA | 879 | 4417071917 | 5348352417 |  |  |  | 10 | SRM, ger. kon. | 76mm Zopf | 1982-05-17 | Blockforml. 172 groß | 1982-05-17 | 1 | NAV am HQL 80W |  | VG (IWASAKI) | 75 | 2014-05-08 | 1 | Königsbrunn | Königsbrunn (86343) | Gartenstr. | 10 | Koffer | 1 | HSx | 70 | 5 | 75 | 8.5 | Aufs. | 0.062 | HS | [5 empty] | 1970-01-01 |  | MnDM12-32 |  |  | Mn | Ja |  | Pos. 1.70 | 32 |  |  | Mini Luma | Straßenoptik breitstrahlend | DM12 | 32 W |  | HS | gris sablé 900 | 879 | C |  |  | C03 | Gartenstr. 10 |  | Geplant |  | Geplant |  |  | Auftrag |  | Abgerechnet | KW 46 | Abgerechnet | 46 | Abgerechnet | 46 | Abgerechnet | 46 | Abgerechnet | 46 | Abgerechnet | 46 | Abgerechnet | 46 | Abgerechnet | 46 | Abgerechnet | 46 | 636564 | Königsbrunn | Gartenstr. | 10 | 1 | Abgerechnet | 46 | Abgerechnet | bis 7 | Abgerechnet | bis 10 | Abgerechnet | bis 10 | Abgerechnet | bis 15 | Abgerechnet | bis 15 | Abgerechnet | bis 15 | Abgerechnet | 20 | 4417071918 | 5348352.42 | 2025-05-08
Gartenstr. 11 | Point (4417025.16705020889639854 5348355.53716286737471819) | 1673 |  | HSxA | 880 | 4417025167 | 5348355536 |  |  |  | 11 | SRM, ger. kon. | 76mm Zopf | 1982-05-17 | Blockforml. 172 groß | 1982-05-17 | 1 | NAV am HQL 80W |  | VG (IWASAKI) | 75 | 2014-05-08 | 1 | Königsbrunn | Königsbrunn (86343) | Gartenstr. | 11 | Koffer | 1 | HSx | 70 | 5 | 75 | 8.5 | Aufs. | 0.062 | HS | [5 empty] | 1970-01-01 |  | MnDM12-32 |  |  | Mn | Ja |  | Pos. 1.70 | 32 |  |  | Mini Luma | Straßenoptik breitstrahlend | DM12 | 32 W |  | HS | gris sablé 900 | 880 | C |  |  | C03 | Gartenstr. 11 |  | Geplant |  | Geplant |  |  | Auftrag |  | Abgerechnet | KW 46 | Abgerechnet | 46 | Abgerechnet | 46 | Abgerechnet | 46 | Abgerechnet | 46 | Abgerechnet | 46 | Abgerechnet | 46 | Abgerechnet | 46 | Abgerechnet | 46 | 636567 | Königsbrunn | Gartenstr. | 11 | 1 | Abgerechnet | 46 | Abgerechnet | bis 7 | Abgerechnet | bis 10 | Abgerechnet | bis 10 | Abgerechnet | bis 15 | Abgerechnet | bis 15 | Abgerechnet | bis 15 | Abgerechnet | bis 15 | 4417025167 | 5348355537 | 2025-05-08
Gartenstr. 12 | Point (4416981.18579468317329884 5348361.07810844574123621) | 1674 |  | HSxA | 881 | 4416981184 | 5348361076 |  |  |  | 12 | SRM, ger. kon. | 76mm Zopf | 1982-05-17 | Blockforml. 172 groß | 1982-05-17 | 1 | NAV am HQL 80W |  | VG (IWASAKI) | 75 | 2014-05-08 | 1 | Königsbrunn | Königsbrunn (86343) | Gartenstr. | 12 | Koffer | 1 | HSx | 70 | 5 | 75 | 8.5 | Aufs. | 0.062 | HS | [5 empty] | 1970-01-01 |  | MnDM12-32 |  |  | Mn | Ja |  | Pos. 1.70 | 32 |  |  | Mini Luma | Straßenoptik breitstrahlend | DM12 | 32 W |  | HS | gris sablé 900 | 881 | C |  |  | C03 | Gartenstr. 12 |  | Geplant |  | Geplant |  |  | Auftrag |  | Abgerechnet | KW 46 | Abgerechnet | 46 | Abgerechnet | 46 | Abgerechnet | 46 | Abgerechnet | 46 | Abgerechnet | 46 | Abgerechnet | 46 | Abgerechnet | 46 | Abgerechnet | 46 | 636570 | Königsbrunn | Gartenstr. | 12 | 1 | Abgerechnet | 46 | Abgerechnet | bis 7 | Abgerechnet | bis 10 | Abgerechnet | bis 10 | Abgerechnet | bis 15 | Abgerechnet | bis 15 | Abgerechnet | bis 15 | Abgerechnet | 16 | 4416981185 | 5348361078 | 2025-05-08
Gartenstr. 13 | Point (4416937.89715735428035259 5348366.27274492476135492) | 1675 |  | HSxA | 882 | 4416937894 | 5348366269 |  |  |  | 13 | SRM, ger. kon. | 76mm Zopf | 1982-05-17 | Blockforml. 172 groß | 1982-05-17 | 1 | NAV am HQL 80W |  | VG (IWASAKI) | 75 | 2014-05-08 | 1 | Königsbrunn | Königsbrunn (86343) | Gartenstr. | 13 | Koffer | 1 | HSx | 70 | 5 | 75 | 8.5 | Aufs. | 0.062 | HS | [5 empty] | 1970-01-01 |  | MnDM12-32 |  |  | Mn | Ja |  | Pos. 1.70 | 32 |  |  | Mini Luma | Straßenoptik breitstrahlend | DM12 | 32 W |  | HS | gris sablé 900 | 882 | C |  |  | C03 | Gartenstr. 13 |  | Geplant |  | Geplant |  |  | Auftrag |  | Abgerechnet | KW 46 | Abgerechnet | 46 | Abgerechnet | 46 | Abgerechnet | 46 | Abgerechnet | 46 | Abgerechnet | 46 | Abgerechnet | 46 | Abgerechnet | 46 | Abgerechnet | 46 | 636568 | Königsbrunn | Gartenstr. | 13 | 1 | Abgerechnet | 46 | Abgerechnet | bis 7 | Abgerechnet | bis 10 | Abgerechnet | bis 10 | Abgerechnet | bis 15 | Abgerechnet | bis 15 | Abgerechnet | bis 15 | Abgerechnet | 20 | 4416937897 | 5348366272 | 2025-05-08
Gartenstr. 14 | Point (4416896.34006551839411259 5348369.04321771394461393) | 1676 |  | HSxA | 883 | 4416896338 | 5348369042 |  |  |  | 14 | SRM, ger. kon. | 76mm Zopf | 1982-05-17 | Blockforml. 172 groß | 1982-05-17 | 1 | NAV am HQL 80W |  | VG (IWASAKI) | 75 | 2014-05-08 | 1 | Königsbrunn | Königsbrunn (86343) | Gartenstr. | 14 | Koffer | 1 | HSx | 70 | 5 | 75 | 8.5 | Aufs. | 0.062 | HS | [5 empty] | 1970-01-01 |  | MnDM12-32 |  |  | Mn | Ja |  | Pos. 1.70 | 32 |  |  | Mini Luma | Straßenoptik breitstrahlend | DM12 | 32 W |  | HS | gris sablé 900 | 883 | C |  |  | C03 | Gartenstr. 14 |  | Geplant |  | Geplant |  |  | Auftrag |  | Abgerechnet | KW 46 | Abgerechnet | 46 | Abgerechnet | 46 | Abgerechnet | 46 | Abgerechnet | 46 | Abgerechnet | 46 | Abgerechnet | 46 | Abgerechnet | 46 | Abgerechnet | 46 | 636565 | Königsbrunn | Gartenstr. | 14 | 1 | Abgerechnet | 46 | Abgerechnet | bis 7 | Abgerechnet | bis 10 | Abgerechnet | bis 10 | Abgerechnet | bis 15 | Abgerechnet | bis 15 | Abgerechnet | bis 15 | Abgerechnet | 16 | 4416896.34 | 5348369043 | 2025-05-08
Gartenstr. 15 | Point (4416854.78297368250787258 5348371.81369050312787294) | 1677 |  | HSxA | 884 | 4416854781 | 5348371813 |  |  |  | 15 | SRM, ger. kon. | 76mm Zopf | 1982-05-17 | Blockforml. 172 groß | 1982-05-17 | 1 | NAV am HQL 80W |  | VG (IWASAKI) | 75 | 2014-05-08 | 1 | Königsbrunn | Königsbrunn (86343) | Gartenstr. | 15 | Koffer | 1 | HSx | 70 | 5 | 75 | 8.5 | Aufs. | 0.062 | HS | [5 empty] | 1970-01-01 |  | MnDM12-32 |  |  | Mn | Ja |  | Pos. 1.70 | 32 |  |  | Mini Luma | Straßenoptik breitstrahlend | DM12 | 32 W |  | HS | gris sablé 900 | 884 | C |  |  | C03 | Gartenstr. 15 |  | Geplant |  | Geplant |  |  | Auftrag |  | Abgerechnet | KW 46 | Abgerechnet | 46 | Abgerechnet | 46 | Abgerechnet | 46 | Abgerechnet | 46 | Abgerechnet | 46 | Abgerechnet | 46 | Abgerechnet | 46 | Abgerechnet | 46 | 636571 | Königsbrunn | Gartenstr. | 15 | 1 | Abgerechnet | 46 | Abgerechnet | bis 7 | Abgerechnet | bis 10 | Abgerechnet | bis 10 | Abgerechnet | bis 15 | Abgerechnet | bis 15 | Abgerechnet | bis 15 | Abgerechnet | 16 | 4416854782 | 5348371813 | 2025-05-08
Gartenstr. 16 | Point (4416811.84064545203000307 5348374.58416329231113195) | 1678 |  | HSxA | 885 | 4416811838 | 5348374582 |  |  |  | 16 | SRM, ger. kon. | 76mm Zopf | 1982-05-17 | Blockforml. 172 groß | 1982-05-17 | 1 | NAV am HQL 80W |  | VG (IWASAKI) | 75 | 2014-05-08 | 1 | Königsbrunn | Königsbrunn (86343) | Gartenstr. | 16 | Koffer | 1 | HSx | 70 | 5 | 75 | 8.5 | Aufs. | 0.062 | HS | [5 empty] | 1970-01-01 |  | MnDM12-32 |  |  | Mn | Ja |  | Pos. 1.70 | 32 |  |  | Mini Luma | Straßenoptik breitstrahlend | DM12 | 32 W |  | HS | gris sablé 900 | 885 | C |  |  | C03 | Gartenstr. 16 |  | Geplant |  | Geplant |  |  | Auftrag |  | Abgerechnet | KW 46 | Abgerechnet | 46 | Abgerechnet | 46 | Abgerechnet | 46 | Abgerechnet | 46 | Abgerechnet | 46 | Abgerechnet | 46 | Abgerechnet | 46 | Abgerechnet | 46 | 636560 | Königsbrunn | Gartenstr. | 16 | 1 | Abgerechnet | 46 | Abgerechnet | bis 7 | Abgerechnet | bis 10 | Abgerechnet | bis 10 | Abgerechnet | bis 15 | Abgerechnet | bis 15 | Abgerechnet | bis 15 | Abgerechnet | bis 15 | 4416811.84 | 5348374584 | 2025-05-08
Gartenstr. 17 | Point (4416765.78153533488512039 5348377.7009451799094677) | 1679 |  | HSxA | 886 | 4416765781 | 5348377.7 |  |  |  | 17 | SRM, ger. kon. | 76mm Zopf | 1982-05-17 | Blockforml. 172 groß | 1982-05-17 | 1 | NAV am HQL 80W |  | VG (IWASAKI) | 75 | 2014-05-08 | 1 | Königsbrunn | Königsbrunn (86343) | Gartenstr. | 17 | Koffer | 1 | HSx | 70 | 5 | 75 | 8.5 | Aufs. | 0.062 | HS | [5 empty] | 1970-01-01 |  | MnDM12-32 |  |  | Mn | Ja |  | Pos. 1.70 | 32 |  |  | Mini Luma | Straßenoptik breitstrahlend | DM12 | 32 W |  | HS | gris sablé 900 | 886 | C |  |  | C03 | Gartenstr. 17 |  | Geplant |  | Geplant |  |  | Auftrag |  | Abgerechnet | KW 46 | Abgerechnet | 46 | Abgerechnet | 46 | Abgerechnet | 46 | Abgerechnet | 46 | Abgerechnet | 46 | Abgerechnet | 46 | Abgerechnet | 46 | Abgerechnet | 46 | 636566 | Königsbrunn | Gartenstr. | 17 | 1 | Abgerechnet | 46 | Abgerechnet | bis 7 | Abgerechnet | bis 10 | Abgerechnet | bis 10 | Abgerechnet | bis 15 | Abgerechnet | bis 15 | Abgerechnet | bis 15 | Abgerechnet | 20 | 4416765781 | 5348377.7 | 2025-05-08
Gartenstr. 18 | Point (4416722.14658890664577484 5348382.89558165892958641) | 1680 |  | HSxA | 887 | 4416722144 | 5348382894 |  |  |  | 18 | SRM, ger. kon. | 76mm Zopf | 1982-05-17 | Blockforml. 172 groß | 1982-05-17 | 1 | NAV am HQL 80W |  | VG (IWASAKI) | 75 | 2014-05-08 | 1 | Königsbrunn | Königsbrunn (86343) | Gartenstr. | 18 | Koffer | 1 | HSx | 70 | 5 | 75 | 8.5 | Aufs. | 0.062 | HS | [5 empty] | 1970-01-01 |  | MnDM12-32 |  |  | Mn | Ja |  | Pos. 1.70 | 32 |  |  | Mini Luma | Straßenoptik breitstrahlend | DM12 | 32 W |  | HS | gris sablé 900 | 887 | C |  |  | C03 | Gartenstr. 18 |  | Geplant |  | Geplant |  |  | Auftrag |  | Abgerechnet | KW 46 | Abgerechnet | 46 | Abgerechnet | 46 | Abgerechnet | 46 | Abgerechnet | 46 | Abgerechnet | 46 | Abgerechnet | 46 | Abgerechnet | 46 | Abgerechnet | 46 | 636572 | Königsbrunn | Gartenstr. | 18 | 1 | Abgerechnet | 46 | Abgerechnet | bis 7 | Abgerechnet | bis 10 | Abgerechnet | bis 10 | Abgerechnet | bis 15 | Abgerechnet | bis 15 | Abgerechnet | bis 15 | Abgerechnet | 16 | 4416722146 | 5348382895 | 2025-05-08
Gartenstr. 19 | Point (4416675.39486059080809355 5348389.82176363281905651) | 1681 |  | HSxA | 888 | 4416675394 | 5348389821 |  |  |  | 19 | SRM, ger. kon. | 76mm Zopf | 1982-05-17 | Blockforml. 172 groß | 1982-05-17 | 1 | NAV am HQL 80W |  | VG (IWASAKI) | 75 | 2014-05-08 | 1 | Königsbrunn | Königsbrunn (86343) | Gartenstr. | 19 | Koffer | 1 | HSx | 70 | 5 | 75 | 8.5 | Aufs. | 0.062 | HS | [5 empty] | 1970-01-01 |  | MnDM12-32 |  |  | Mn | Ja |  | Pos. 1.70 | 32 |  |  | Mini Luma | Straßenoptik breitstrahlend | DM12 | 32 W |  | HS | gris sablé 900 | 888 | C |  |  | C03 | Gartenstr. 19 |  | Geplant |  | Geplant |  |  | Auftrag |  | Abgerechnet | KW 46 | Abgerechnet | 46 | Abgerechnet | 46 | Abgerechnet | 46 | Abgerechnet | 46 | Abgerechnet | 46 | Abgerechnet | 46 | Abgerechnet | 46 | Abgerechnet | 46 | 636573 | Königsbrunn | Gartenstr. | 19 | 1 | Abgerechnet | 46 | Abgerechnet | bis 7 | Abgerechnet | bis 10 | Abgerechnet | bis 10 | Abgerechnet | bis 15 | Abgerechnet | bis 15 | Abgerechnet | bis 15 | Abgerechnet | 16 | 4416675394 | 5348389821 | 2025-05-08
Gartenstr. 20 | Point (4416634.53038695268332958 5348395.70901830960065126) | 1682 |  | HSxA | 889 | 4416634.53 | 5348395707 |  |  | mit Kabelbinder befestigt mit Kabelbinder befestigt | 20 | SRM, ger. kon. | 76mm Zopf | 1982-05-17 | Blockforml. 172 groß | 1982-05-17 | 1 | NAV am HQL 125W |  | VG (IWASAKI) | 115 | 2014-05-08 | 1 | Königsbrunn | Königsbrunn (86343) | Gartenstr. | 20 | Koffer | 1 | HSx | 100 | 15 | 115 | 8.5 | Aufs. | 0.062 | HS | [5 empty] | 1970-01-01 |  | MnDM12-32 |  |  | Mn | Ja |  | Pos. 1.70 | 32 |  |  | Mini Luma | Straßenoptik breitstrahlend | DM12 | 32 W |  | HS | gris sablé 900 | 889 | C |  |  | C03 | Gartenstr. 20 |  | Geplant |  | Geplant |  |  | Auftrag |  | Abgerechnet | KW 46 | Abgerechnet | 46 | Abgerechnet | 46 | Abgerechnet | 46 | Abgerechnet | 46 | Abgerechnet | 46 | Abgerechnet | 46 | Abgerechnet | 46 | Abgerechnet | 46 | 636562 | Königsbrunn | Gartenstr. | 20 | 1 | Abgerechnet | 46 | Abgerechnet | bis 7 | Abgerechnet | bis 10 | Abgerechnet | bis 10 | Abgerechnet | bis 15 | Abgerechnet | bis 15 | Abgerechnet | bis 15 | Abgerechnet | 20 | 4416634.53 | 5348395709 | 2025-05-08
Gartenstr. 21 | Point (4416591.9343678206205368 5348401.24996388703584671) | 1683 |  | HSxA | 890 | 4416591934 | 5348401247 |  |  |  | 21 | SRM, ger. kon. | 76mm Zopf | 1982-05-17 | Blockforml. 172 groß | 1982-05-17 | 1 | NAV am HQL 80W |  | VG (IWASAKI) | 75 | 2014-05-08 | 1 | Königsbrunn | Königsbrunn (86343) | Gartenstr. | 21 | Koffer | 1 | HSx | 70 | 5 | 75 | 8.5 | Aufs. | 0.062 | HS | [5 empty] | 1970-01-01 |  | MnDM12-32 |  |  | Mn | Ja |  | Pos. 1.70 | 32 |  |  | Mini Luma | Straßenoptik breitstrahlend | DM12 | 32 W |  | HS | gris sablé 900 | 890 | C |  |  | C03 | Gartenstr. 21 |  | Geplant |  | Geplant |  |  | Auftrag |  | Abgerechnet | KW 46 | Abgerechnet | 46 | Abgerechnet | 46 | Abgerechnet | 46 | Abgerechnet | 46 | Abgerechnet | 46 | Abgerechnet | 46 | Abgerechnet | 46 | Abgerechnet | 46 | 636561 | Königsbrunn | Gartenstr. | 21 | 1 | Abgerechnet | 46 | Abgerechnet | bis 7 | Abgerechnet | bis 10 | Abgerechnet | bis 10 | Abgerechnet | bis 15 | Abgerechnet | bis 15 | Abgerechnet | bis 15 | Abgerechnet | 20 | 4416591934 | 5348401249 | 2025-05-08
Gartenstr. 22 | Point (4416546.91418499872088432 5348405.75198216922581196) | 1684 |  | HSxA | 891 | 4416546911 | 5348405751 |  |  | mit Kabelbinder befestigt mit Kabelbinder befestigt | 22 | SRM, ger. kon. | 76mm Zopf | 1982-05-17 | Blockforml. 172 groß | 1982-05-17 | 1 | NAV am HQL 80W |  | VG (IWASAKI) | 75 | 2014-05-08 | 1 | Königsbrunn | Königsbrunn (86343) | Gartenstr. | 22 | Koffer | 1 | HSx | 70 | 5 | 75 | 8.5 | Aufs. | 0.062 | HS | [5 empty] | 1970-01-01 |  | MnDM12-32 |  |  | Mn | Ja |  | Pos. 1.70 | 32 |  |  | Mini Luma | Straßenoptik breitstrahlend | DM12 | 32 W |  | HS | gris sablé 900 | 891 | C |  |  | C03 | Gartenstr. 22 |  | Geplant |  | Geplant |  |  | Auftrag |  | Abgerechnet | KW 46 | Abgerechnet | 46 | Abgerechnet | 46 | Abgerechnet | 46 | Abgerechnet | 46 | Abgerechnet | 46 | Abgerechnet | 46 | Abgerechnet | 46 | Abgerechnet | 46 | 636569 | Königsbrunn | Gartenstr. | 22 | 1 | Abgerechnet | 46 | Abgerechnet | bis 7 | Abgerechnet | bis 10 | Abgerechnet | bis 10 | Abgerechnet | bis 15 | Abgerechnet | bis 15 | Abgerechnet | bis 15 | Abgerechnet | 16 | 4416546914 | 5348405751 | 2025-05-08
Gartenstr. 23 | Point (4416497.90538618061691523 5348400.67862069234251976) | 1685 |  | HSx | 892 | 4416498428 | 5348400557 |  |  |  | 23 | SRM, ger. kon. | 76mm Zopf | 1991-04-17 | Blockform, 1xNAV-E 150W | 1991-04-17 | 1 | NAV-E |  | 4Y, elypsoid, Super | 300 | 2014-05-08 | 1 | Königsbrunn | Königsbrunn (86343) | Gartenstr. | 23 | Koffer | 2 | HSx | 150 | 20 | 340 | 10.5 | Aufs./ Ans. | 0.062 | HS | 2 |  |  |  |  | 1990-01-01 |  | MnDM12-44AL |  |  | Mn | Ja | ALM | Pos. 1.90 | 44 |  |  | Mini Luma | Straßenoptik breitstrahlend | DM12 | 44 W |  | HS | gris sablé 900 | 892b | C |  |  | C05-A | Gartenstr. 23 |  | Geplant |  | Geplant |  |  | Auftrag |  | Abgerechnet | KW 46 | Abgerechnet | 46 | Abgerechnet | 46 | Abgerechnet | 46 | Abgerechnet | 46 | Abgerechnet | 46 | Abgerechnet | 46 | Abgerechnet | 46 | Abgerechnet | 46 | 638337 | Königsbrunn | Gartenstr. | 23 | 1 | Abgerechnet | 46 | Abgerechnet | bis 7 | Abgerechnet | bis 10 | Abgerechnet | bis 10 | Abgerechnet | bis 15 | Abgerechnet | bis 15 | Abgerechnet | bis 15 | Abgerechnet | bis 15 | 4416497905 | 5348400678 | 2025-05-10
Gartenstr. 23 | Point (4416498.43091119080781937 5348400.55734569020569324) | 1685 |  | HSx | 892 | 4416498428 | 5348400557 |  |  |  | 23 | SRM, ger. kon. | 76mm Zopf | 1991-04-17 | Blockform, 1xNAV-E 150W | 1991-04-17 | 1 | NAV-E |  | 4Y, elypsoid, Super | 300 | 2014-05-08 | 1 | Königsbrunn | Königsbrunn (86343) | Gartenstr. | 23 | Koffer | 2 | HSx | 150 | 20 | 340 | 10.5 | Aufs./ Ans. | 0.062 | HS | 2 |  |  |  |  | 1990-01-01 |  | MnDM12-44AL |  |  | Mn | Ja | ALM | Pos. 1.90 | 44 |  |  | Mini Luma | Straßenoptik breitstrahlend | DM12 | 44 W |  | HS | gris sablé 900 | 892a | C |  |  | C05-A | Gartenstr. 23 |  | Geplant |  | Geplant |  |  | Auftrag |  | Abgerechnet | KW 46 | Abgerechnet | 46 | Abgerechnet | 46 | Abgerechnet | 46 | Abgerechnet | 46 | Abgerechnet | 46 | Abgerechnet | 46 | Abgerechnet | 46 | Abgerechnet | 46 | 638337 | Königsbrunn | Gartenstr. | 23 | 1 | Abgerechnet | 46 | Abgerechnet | bis 7 | Abgerechnet | bis 10 | Abgerechnet | bis 10 | Abgerechnet | bis 15 | Abgerechnet | bis 15 | Abgerechnet | bis 15 | Abgerechnet | bis 15 | 4416498.43 | 5348400557 | 2025-05-10
Gartenstr. 24 | Point (4416454.44965566415339708 5348401.94258208479732275) | 1686 |  | HSx | 893 | 4416454449 | 5348401.94 |  |  |  | 24 | SRM, ger. kon. | 76mm Zopf | 1991-04-17 | Blockform, 1xNAV-E 150W | 1991-04-17 | 1 | NAV-E |  | 4Y, elypsoid, Super | 300 | 2014-05-08 | 1 | Königsbrunn | Königsbrunn (86343) | Gartenstr. | 24 | Koffer | 2 | HSx | 150 | 20 | 340 | 10.5 | Aufs./ Ans. | 0.062 | HS | 2 |  |  |  |  | 1990-01-01 |  | MnDM12-44AL |  |  | Mn | Ja | ALM | Pos. 1.90 | 44 |  |  | Mini Luma | Straßenoptik breitstrahlend | DM12 | 44 W |  | HS | gris sablé 900 | 893a | C |  |  | C05-A | Gartenstr. 24 |  | Geplant |  | Geplant |  |  | Auftrag |  | Abgerechnet | KW 46 | Abgerechnet | 46 | Abgerechnet | 46 | Abgerechnet | 46 | Abgerechnet | 46 | Abgerechnet | 46 | Abgerechnet | 46 | Abgerechnet | 46 | Abgerechnet | 46 | 638286 | Königsbrunn | Gartenstr. | 24 | 1 | Abgerechnet | 46 | Abgerechnet | bis 7 | Abgerechnet | bis 10 | Abgerechnet | bis 10 | Abgerechnet | bis 15 | Abgerechnet | bis 15 | Abgerechnet | bis 15 | Abgerechnet | bis 15 | 4416454449 | 5348401942 | 2025-05-10
Gartenstr. 24 | Point (4416453.92413065396249294 5348402.06385708693414927) | 1686 |  | HSx | 893 | 4416454449 | 5348401.94 |  |  |  | 24 | SRM, ger. kon. | 76mm Zopf | 1991-04-17 | Blockform, 1xNAV-E 150W | 1991-04-17 | 1 | NAV-E |  | 4Y, elypsoid, Super | 300 | 2014-05-08 | 1 | Königsbrunn | Königsbrunn (86343) | Gartenstr. | 24 | Koffer | 2 | HSx | 150 | 20 | 340 | 10.5 | Aufs./ Ans. | 0.062 | HS | 2 |  |  |  |  | 1990-01-01 |  | MnDM12-44AL |  |  | Mn | Ja | ALM | Pos. 1.90 | 44 |  |  | Mini Luma | Straßenoptik breitstrahlend | DM12 | 44 W |  | HS | gris sablé 900 | 893b | C |  |  | C05-A | Gartenstr. 24 |  | Geplant |  | Geplant |  |  | Auftrag |  | Abgerechnet | KW 46 | Abgerechnet | 46 | Abgerechnet | 46 | Abgerechnet | 46 | Abgerechnet | 46 | Abgerechnet | 46 | Abgerechnet | 46 | Abgerechnet | 46 | Abgerechnet | 46 | 638286 | Königsbrunn | Gartenstr. | 24 | 1 | Abgerechnet | 46 | Abgerechnet | bis 7 | Abgerechnet | bis 10 | Abgerechnet | bis 10 | Abgerechnet | bis 15 | Abgerechnet | bis 15 | Abgerechnet | bis 15 | Abgerechnet | bis 15 | 4416453924 | 5348402063 | 2025-05-10
Gartenstr. 25 | Point (4416422.58921859040856361 5348412.33185504376888275) | 1687 |  | HSxA | 894 | 4416422588 | 5348412331 |  |  |  | 25 | SRM, ger. kon. | 76mm Zopf | 1991-04-17 | Blockforml. 172 groß | 1991-04-17 | 1 | NAV am HQL 80W |  | VG (IWASAKI) | 75 | 2014-05-08 | 1 | Königsbrunn | Königsbrunn (86343) | Gartenstr. | 25 | Koffer | 1 | HSx | 70 | 5 | 75 | 8.5 | Aufs. | 0.062 | HS | [5 empty] | 1960-01-01 |  | MnDW50-28 |  |  | Mn | Ja |  | Pos. 1.60 | 28 |  |  | Mini Luma | Straßenoptik tief-breitstrahlend | DW50 | 28 W |  | HS | gris sablé 900 | 894 | C |  |  | C29 | Gartenstr. 25 |  | Geplant |  | Geplant |  |  | Auftrag |  | Abgerechnet | KW 46 | Abgerechnet | 46 | Abgerechnet | 46 | Abgerechnet | 46 | Abgerechnet | 46 | Abgerechnet | 46 | Abgerechnet | 46 | Abgerechnet | 46 | Abgerechnet | 46 | 636863 | Königsbrunn | Gartenstr. | 25 | 1 | Abgerechnet | 46 | Abgerechnet | bis 7 | Abgerechnet | bis 10 | Abgerechnet | bis 10 | Abgerechnet | bis 15 | Abgerechnet | bis 15 | Abgerechnet | bis 15 | Abgerechnet | bis 15 | 4416422589 | 5348412331 | 2025-05-08
Haferfeldring 1 | Point (4416595.91692245472222567 5348476.91850193869322538) | 1688 |  | HSxA | 1000 | 4416595916 | 5348476917 |  |  |  | 1 | SRM, ger. kon. | 76mm Zopf | 1982-01-01 | Eichelleuchte Eisdekor | 1982-01-01 | 1 | NAV am HQL 125W |  | VG (IWASAKI) | 115 | 2014-05-12 | 1 | Königsbrunn | Königsbrunn (86343) | Haferfeldring | 1 | Gaslaterne | 1 | HSx | 100 | 15 | 115 | 6 | Hänge | 0.048 | NS | [5 empty] | 1970-01-01 |  | MnDM70-32 |  |  | Mn | Ja |  | Pos. 1.70 | 32 |  |  | Mini Luma | Straßenoptik tief-extrembreitstrahlend | DM70 | 32 W |  | NS | gris sablé 900 | 1000 | C |  |  | C15 | Haferfeldring 1 |  | Geplant |  | Geplant |  |  | Auftrag |  | Abgerechnet | KW 46 | Abgerechnet | 46 | Abgerechnet | 46 | Abgerechnet | 46 | Abgerechnet | 46 | Abgerechnet | 46 | Abgerechnet | 46 | Abgerechnet | 46 | Abgerechnet | 46 | 636757 | Königsbrunn | Haferfeldring | 1 | 1 | Abgerechnet | 46 | Abgerechnet | bis 7 | Abgerechnet | bis 10 | Abgerechnet | bis 10 | Abgerechnet | bis 15 | Abgerechnet | bis 15 | Abgerechnet | bis 15 | Abgerechnet | bis 15 | 4416595916 | 5348476918 | 6
Haferfeldring 2 | Point (4416572.02159464918076992 5348484.53730210848152637) | 1689 |  | HSx | 1001 | 4416572019 | 5348484536 |  |  |  | 2 | SRM, ger., kon. |  | 1982-01-01 | kl. Runde, 1xNAV-T 50/70W | 2004-09-27 | 1 | NAV-T |  | 4Y,röhrenf., Super | 50 | 2014-05-12 | 1 | Königsbrunn | Königsbrunn (86343) | Haferfeldring | 2 | Koffer | 1 | HSx | 50 | 12 | 62 | 1,0-5,0 | Aufs./ Ans. | 0.048 | NS | [5 empty] | 1180 |  | TgDNasy-14 |  |  | Tg | Ja |  | Pos. 1.180 | 14 |  |  | Townguide | asymmetrisch strahlend | DN | 17 W |  | AS | gris sablé 900, Leuchtendeckel innnen weiß | 1001 | F | BDP103 PCC 1xGRN20/830 DN | 1661 | F07 | Haferfeldring 2 |  | Geplant |  | Geplant |  |  | Auftrag |  | Auftrag |  | Auftrag |  | Abgerechnet | 48 | Abgerechnet | 48 | Abgerechnet | 48 | Abgerechnet | 48 | Abgerechnet | 48 | Abgerechnet | 48 | Abgerechnet | 48 | 637282 | Königsbrunn | Haferfeldring | 2 | 1 | Abgerechnet | 48 | Abgerechnet | bis 7 | Abgerechnet | bis 10 | Abgerechnet | bis 10 | Abgerechnet | bis 15 | Abgerechnet | bis 15 | Abgerechnet | bis 15 | Abgerechnet | bis 15 | 4416572021 | 5348484537
Haferfeldring 3 | Point (4416609.24982275255024433 5348524.70915754977613688) | 1690 |  | HSxA | 1002 | 4416609247 | 5348524707 |  |  |  | 3 | SRM, ger. kon. | 76mm Zopf | 1982-01-01 | Eichelleuchte Eisdekor | 1982-01-01 | 1 | NAV am HQL 125W |  | VG (IWASAKI) | 115 | 2014-05-12 | 1 | Königsbrunn | Königsbrunn (86343) | Haferfeldring | 3 | Gaslaterne | 1 | HSx | 100 | 15 | 115 | 6 | Hänge | 0.048 | NS | [5 empty] | 1970-01-01 |  | MnDM50-32 |  |  | Mn | Ja |  | Pos. 1.70 | 32 |  |  | Mini Luma | Straßenoptik breitstrahlend | DM50 | 32 W |  | NS | gris sablé 900 | 1002 | C |  |  | C09 | Haferfeldring 3 |  | Geplant |  | Geplant |  |  | Auftrag |  | Auftrag |  | Auftrag |  | Abgerechnet | 48 | Abgerechnet | 48 | Abgerechnet | 48 | Abgerechnet | 48 | Abgerechnet | 48 | Abgerechnet | 48 | Abgerechnet | 48 | 636710 | Königsbrunn | Haferfeldring | 3 | 1 | Abgerechnet | 48 | Abgerechnet | bis 7 | Abgerechnet | bis 10 | Abgerechnet | bis 10 | Abgerechnet | bis 15 | Abgerechnet | bis 15 | Abgerechnet | bis 15 | Abgerechnet | bis 15 | 4416609249 | 5348524709 | 6
Haferfeldring 4 | Point (4416583.10348580591380596 5348522.45814840774983168) | 1691 |  | HSx | 1003 | 4416583103 | 5348522457 |  |  |  | 4 | SRM, ger., kon. |  | 1982-01-01 | kl. Runde, 1xNAV-T 50/70W | 2004-09-27 | 1 | NAV-T |  | 4Y,röhrenf., Super | 50 | 2014-05-12 | 1 | Königsbrunn | Königsbrunn (86343) | Haferfeldring | 4 | Koffer | 1 | HSx | 50 | 12 | 62 | 1,0-5,0 | Aufs./ Ans. | 0.048 | NS | [5 empty] | 1180 |  | TgDNasy-14 |  |  | Tg | Ja |  | Pos. 1.180 | 14 |  |  | Townguide | asymmetrisch strahlend | DN | 17 W |  | NS | gris sablé 900, Leuchtendeckel innnen weiß | 1003 | F | BDP103 PCC 1xGRN20/830 DN | 1661 | F09 | Haferfeldring 4 |  | Geplant |  | Geplant |  |  | Auftrag |  | Auftrag |  | Auftrag |  | Auftrag |  |  |  | Auftrag |  | Auftrag |  | Auftrag |  | Auftrag |  | Auftrag |  | 637448 | Königsbrunn | Haferfeldring | 4 | 1 | Geplant |  | Auftrag |  | Abgerechnet | bis 10 | Abgerechnet | bis 10 | Abgerechnet | bis 15 | Abgerechnet | bis 15 | Abgerechnet | bis 15 | Abgerechnet | bis 15 | 4416583103 | 5348522458
Haferfeldring 5 | Point (4416591.06859507411718369 5348545.83401256613433361) | 1692 |  | HSx | 1004 | 4416591068 | 5348545832 |  |  |  | 5 | SRM, ger., kon. |  | 1982-01-01 | kl. Runde, 1xNAV-T 50/70W | 2004-09-27 | 1 | NAV-T |  | 4Y,röhrenf., Super | 50 | 2014-05-12 | 1 | Königsbrunn | Königsbrunn (86343) | Haferfeldring | 5 | Koffer | 1 | HSx | 50 | 12 | 62 | 1,0-5,0 | Aufs./ Ans. | 0.048 | NS | [5 empty] | 1180 |  | TgDNasy-14 |  |  | Tg | Ja |  | Pos. 1.180 | 14 |  |  | Townguide | asymmetrisch strahlend | DN | 17 W |  | NS | gris sablé 900, Leuchtendeckel innnen weiß | 1004 | F | BDP103 PCC 1xGRN20/830 DN | 1661 | F09 | Haferfeldring 5 |  | Geplant |  | Geplant |  |  | Auftrag |  | Auftrag |  | Auftrag |  | Auftrag |  |  |  | Auftrag |  | Auftrag |  | Auftrag |  | Auftrag |  | Auftrag |  | 637413 | Königsbrunn | Haferfeldring | 5 | 1 | Geplant |  | Auftrag |  | Abgerechnet | bis 10 | Abgerechnet | bis 10 | Abgerechnet | bis 15 | Abgerechnet | bis 15 | Abgerechnet | bis 15 | Abgerechnet | bis 15 | 4416591068 | 5348545834
Haferfeldring 6 | Point (4416586.39342224318534136 5348638.64485099818557501) | 1693 |  | HMx | 1005 | 4416586393 | 5348638644 |  |  |  | 6 | SRM, ger. abg. | 76mm Zopf | 2001-12-13 | Laterne rund | 2001-12-13 | 1 | HQL |  | elipsoid, 4Y | 80 | 2014-05-12 | 1 | Königsbrunn | Königsbrunn (86343) | Haferfeldring | 6 | Laterne | 1 | HME | 80 | 9 | 89 | 4 | Aufs. | 0.048 | NS | [5 empty] | 1210 |  | TgDMsym-22 |  |  | Tg |  |  | Pos. 1.210 | 22 |  |  | Townguide | symmetrisch strahlend | DS | 22 W |  | NS | gris sablé 900, Leuchtendeckel innnen weiß | 1005 | F | BDP103 PCC 1xGRN30/830 DS | 2442 | F06 | Haferfeldring 6 |  | Geplant |  | Geplant |  |  | Auftrag |  | Abgerechnet | KW 46 | Abgerechnet | 46 | Abgerechnet | 46 | Abgerechnet | 46 | Abgerechnet | 46 | Abgerechnet | 46 | Abgerechnet | 46 | Abgerechnet | 46 | Abgerechnet | 46 | 637139 | Königsbrunn | Haferfeldring | 6 | 1 | Abgerechnet | 46 | Abgerechnet | bis 7 | Abgerechnet | bis 10 | Abgerechnet | bis 10 | Abgerechnet | bis 15 | Abgerechnet | bis 15 | Abgerechnet | bis 15 | Abgerechnet | bis 15 | 4416586393 | 5348638644 | 4
Haferfeldring 7 | Point (4416621.02433210611343384 5348568.34410397615283728) | 1694 |  | HSxA | 1006 | 4416621024 | 5348568343 |  |  |  | 7 | SRM, ger. kon. | 76mm Zopf | 1982-01-01 | Eichelleuchte Eisdekor | 1982-01-01 | 1 | NAV am HQL 125W |  | VG (IWASAKI) | 115 | 2014-05-12 | 1 | Königsbrunn | Königsbrunn (86343) | Haferfeldring | 7 | Gaslaterne | 1 | HSx | 100 | 15 | 115 | 6 | Hänge | 0.048 | NS | [5 empty] | 1970-01-01 |  | MnDM50-32 |  |  | Mn | Ja |  | Pos. 1.70 | 32 |  |  | Mini Luma | Straßenoptik breitstrahlend | DM50 | 32 W |  | NS | gris sablé 900 | 1006 | C |  |  | C09 | Haferfeldring 7 |  | Geplant |  | Geplant |  |  | Auftrag |  | Auftrag |  | Auftrag |  | Abgerechnet | 48 | Abgerechnet | 48 | Abgerechnet | 48 | Abgerechnet | 48 | Abgerechnet | 48 | Abgerechnet | 48 | Abgerechnet | 48 | 636703 | Königsbrunn | Haferfeldring | 7 | 1 | Abgerechnet | 48 | Abgerechnet | bis 7 | Abgerechnet | bis 10 | Abgerechnet | bis 10 | Abgerechnet | bis 15 | Abgerechnet | bis 15 | Abgerechnet | bis 15 | Abgerechnet | bis 15 | 4416621024 | 5348568344 | 6
Haferfeldring 8 | Point (4416601.80417713243514299 5348583.92801341414451599) | 1695 |  | HSx | 1007 | 4416601803 | 5348583928 |  |  |  | 8 | SRM, ger., kon. |  | 1982-01-01 | kl. Runde, 1xNAV-T 50/70W | 2004-09-27 | 1 | NAV-T |  | 4Y,röhrenf., Super | 50 | 2014-05-12 | 1 | Königsbrunn | Königsbrunn (86343) | Haferfeldring | 8 | Koffer | 1 | HSx | 50 | 12 | 62 | 1,0-5,0 | Aufs./ Ans. | 0.048 | NS | [5 empty] | 1180 |  | TgDNasy-14 |  |  | Tg | Ja |  | Pos. 1.180 | 14 |  |  | Townguide | asymmetrisch strahlend | DN | 17 W |  | AS | gris sablé 900, Leuchtendeckel innnen weiß | 1007 | F | BDP103 PCC 1xGRN20/830 DN | 1661 | F07 | Haferfeldring 8 |  | Geplant |  | Geplant |  |  | Auftrag |  | Auftrag |  | Auftrag |  | Abgerechnet | 48 | Abgerechnet | 48 | Abgerechnet | 48 | Abgerechnet | 48 | Abgerechnet | 48 | Abgerechnet | 48 | Abgerechnet | 48 | 637235 | Königsbrunn | Haferfeldring | 8 | 1 | Abgerechnet | 48 | Abgerechnet | bis 7 | Abgerechnet | bis 10 | Abgerechnet | bis 10 | Abgerechnet | bis 15 | Abgerechnet | bis 15 | Abgerechnet | bis 15 | Abgerechnet | 22 | 4416601804 | 5348583928
Haferfeldring 10 | Point (4416585.18134039733558893 5348621.32939606625586748) | 1697 |  | HMx | 1009 | 4416585178 | 5348621326 |  |  |  | 10 | SRM, ger., kon. |  | 1982-01-01 | Kugell. mit Opalglas | 1982-01-01 | 1 | HQL |  | elipsoid, 4Y | 80 | 2014-05-12 | 1 | Königsbrunn | Königsbrunn (86343) | Haferfeldring | 10 | Kugel | 1 | HME | 80 | 9 | 89 | 1,0-5,0 | Aufs. | 0.048 | NS | [5 empty] | 1180 |  | TgDMasy-14 |  |  | Tg |  |  | Pos. 1.180 | 14 |  |  | Townguide | asymmetrisch strahlend | DM | 17 W |  | NS | gris sablé 900, Leuchtendeckel innnen weiß | 1009 | F | BDP103 PCC 1xGRN20/830 DM | 1640 | F12 | Haferfeldring 10 |  | Geplant |  | Geplant |  |  | Auftrag |  | Auftrag |  | Auftrag |  | Auftrag |  |  |  | Auftrag |  | Auftrag |  | Auftrag |  | Auftrag |  | Auftrag |  | 637663 | Königsbrunn | Haferfeldring | 10 | 1 | Auftrag |  | Auftrag |  | Abgerechnet | bis 10 | Abgerechnet | bis 10 | Abgerechnet | bis 15 | Abgerechnet | bis 15 | Abgerechnet | bis 15 | Abgerechnet | bis 15 | 4416585181 | 5348621329
Haferfeldring 11 | Point (4416570.1168946074321866 5348580.46492242813110352) | 1698 |  | HMx | 1010 | 4416570116 | 5348580463 |  |  |  | 11 | SRM, ger., kon. |  | 1982-01-01 | Kugell. mit Opalglas | 1982-01-01 | 1 | HQL |  | elipsoid, 4Y | 80 | 2014-05-12 | 1 | Königsbrunn | Königsbrunn (86343) | Haferfeldring | 11 | Kugel | 1 | HME | 80 | 9 | 89 | 1,0-5,0 | Aufs. | 0.048 | NS | [5 empty] | 1180 |  | TgDMasy-14 |  |  | Tg |  |  | Pos. 1.180 | 14 |  |  | Townguide | asymmetrisch strahlend | DM | 17 W |  | NS | gris sablé 900, Leuchtendeckel innnen weiß | 1010 | F | BDP103 PCC 1xGRN20/830 DM | 1640 | F12 | Haferfeldring 11 |  | Geplant |  | Geplant |  |  | Auftrag |  | Auftrag |  | Auftrag |  | Auftrag |  |  |  | Auftrag |  | Auftrag |  | Auftrag |  | Auftrag |  | Auftrag |  | 637905 | Königsbrunn | Haferfeldring | 11 | 1 | Auftrag |  | Auftrag |  | Abgerechnet | bis 10 | Abgerechnet | bis 10 | Abgerechnet | bis 15 | Abgerechnet | bis 15 | Abgerechnet | bis 15 | Abgerechnet | bis 15 | 4416570116 | 5348580464
Haferfeldring 12 | Point (4416555.39875791594386101 5348537.17628509923815727) | 1699 |  | HMx | 1011 | 4416555398 | 5348537176 |  |  |  | 12 | SRM, ger., kon. |  | 1982-01-01 | Kugell. mit Opalglas | 1982-01-01 | 1 | HQL |  | elipsoid, 4Y | 80 | 2014-05-12 | 1 | Königsbrunn | Königsbrunn (86343) | Haferfeldring | 12 | Kugel | 1 | HME | 80 | 9 | 89 | 1,0-5,0 | Aufs. | 0.048 | NS | [5 empty] | 1190 |  | TgDWasy-18 |  |  | Tg |  |  | Pos. 1.190 | 18 |  |  | Townguide | asymmetrisch strahlend | DW | 17 W |  | NS | gris sablé 900, Leuchtendeckel innnen weiß | 1011 | F | BDP103 PCC 1xGRN20/830 DW | 1599 | F16 | Haferfeldring 12 |  | Geplant |  | Geplant |  |  | Auftrag |  | Auftrag |  | Auftrag |  | Auftrag |  |  |  | Auftrag |  | Auftrag |  | Auftrag |  | Auftrag |  | Auftrag |  | 638018 | Königsbrunn | Haferfeldring | 12 | 1 | Abgerechnet | 7 | Auftrag |  | Abgerechnet | bis 10 | Abgerechnet | bis 10 | Abgerechnet | bis 15 | Abgerechnet | bis 15 | Abgerechnet | bis 15 | Abgerechnet | 20 | 4416555398 | 5348537176
Haferfeldring 13 | Point (4416541.20008487161248922 5348497.17758420761674643) | 1700 |  | HMx | 1012 | 4416541.2 | 5348497177 |  |  |  | 13 | SRM, ger., kon. |  | 1982-01-01 | Kugell. mit Opalglas | 1982-01-01 | 1 | HQL |  | elipsoid, 4Y | 80 | 2014-05-12 | 1 | Königsbrunn | Königsbrunn (86343) | Haferfeldring | 13 | Kugel | 1 | HME | 80 | 9 | 89 | 1,0-5,0 | Aufs. | 0.048 | NS | [5 empty] | 1180 |  | TgDMasy-14 |  |  | Tg |  |  | Pos. 1.180 | 14 |  |  | Townguide | asymmetrisch strahlend | DM | 17 W |  | NS | gris sablé 900, Leuchtendeckel innnen weiß | 1012 | F | BDP103 PCC 1xGRN20/830 DM | 1640 | F12 | Haferfeldring 13 |  | Geplant |  | Geplant |  |  | Auftrag |  | Auftrag |  | Auftrag |  | Auftrag |  |  |  | Auftrag |  | Auftrag |  | Auftrag |  | Auftrag |  | Auftrag |  | 637851 | Königsbrunn | Haferfeldring | 13 | 1 | Abgerechnet | 7 | Auftrag |  | Abgerechnet | bis 10 | Abgerechnet | bis 10 | Abgerechnet | bis 15 | Abgerechnet | bis 15 | Abgerechnet | bis 15 | Abgerechnet | bis 15 | 4416541.2 | 5348497177
Haferfeldring 14 | Point (4416527.52087547536939383 5348454.75471962429583073) | 1701 |  | HMx | 1013 | 4416527519 | 5348454752 |  |  |  | 14 | SRM, ger., kon. |  | 1982-01-01 | Kugell. mit Opalglas | 1982-01-01 | 1 | HQL |  | elipsoid, 4Y | 80 | 2014-05-12 | 1 | Königsbrunn | Königsbrunn (86343) | Haferfeldring | 14 | Kugel | 1 | HME | 80 | 9 | 89 | 1,0-5,0 | Aufs. | 0.048 | NS | [5 empty] | 1180 |  | TgDMasy-14 |  |  | Tg |  |  | Pos. 1.180 | 14 |  |  | Townguide | asymmetrisch strahlend | DM | 17 W |  | NS | gris sablé 900, Leuchtendeckel innnen weiß | 1013 | F | BDP103 PCC 1xGRN20/830 DM | 1640 | F12 | Haferfeldring 14 |  | Geplant |  | Geplant |  |  | Auftrag |  | Auftrag |  | Auftrag |  | Auftrag |  |  |  | Auftrag |  | Auftrag |  | Auftrag |  | Auftrag |  | Auftrag |  | 637710 | Königsbrunn | Haferfeldring | 14 | 1 | Abgerechnet | 7 | Auftrag |  | Abgerechnet | bis 10 | Abgerechnet | bis 10 | Abgerechnet | bis 15 | Abgerechnet | bis 15 | Abgerechnet | bis 15 | Abgerechnet | bis 15 | 4416527.52 | 5348454754
Haferfeldring 15 | Point (4416554.01352152042090893 5348440.55604657996445894) | 1702 |  | HMx | 1014 | 4416554013 | 5348440553 |  |  |  | 15 | SRM, ger., kon. |  | 1982-01-01 | Kugell. mit Opalglas | 1982-01-01 | 1 | HQL |  | elipsoid, 4Y | 80 | 2014-05-12 | 1 | Königsbrunn | Königsbrunn (86343) | Haferfeldring | 15 | Kugel | 1 | HME | 80 | 9 | 89 | 1,0-5,0 | Aufs. | 0.048 | NS | [5 empty] | 1180 |  | TgDMasy-14 |  |  | Tg |  |  | Pos. 1.180 | 14 |  |  | Townguide | asymmetrisch strahlend | DM | 17 W |  | NS | gris sablé 900, Leuchtendeckel innnen weiß | 1014 | F | BDP103 PCC 1xGRN20/830 DM | 1640 | F12 | Haferfeldring 15 |  | Geplant |  | Geplant |  |  | Auftrag |  | Auftrag |  | Auftrag |  | Auftrag |  |  |  | Auftrag |  | Auftrag |  | Auftrag |  | Auftrag |  | Auftrag |  | 637852 | Königsbrunn | Haferfeldring | 15 | 1 | Abgerechnet | 7 | Auftrag |  | Abgerechnet | bis 10 | Abgerechnet | bis 10 | Abgerechnet | bis 15 | Abgerechnet | bis 15 | Abgerechnet | bis 15 | Abgerechnet | bis 15 | 4416554013 | 5348440556
Haferfeldring 16 | Point (4416596.60954065248370171 5348441.76812842488288879) | 1703 |  | HSxA | 1015 | 4416596609 | 5348441768 |  |  |  | 16 | SRM, ger. kon. | 76mm Zopf | 1982-01-01 | Eichelleuchte Eisdekor | 1982-01-01 | 1 | NAV am HQL 125W |  | VG (IWASAKI) | 115 | 2014-05-12 | 1 | Königsbrunn | Königsbrunn (86343) | Haferfeldring | 16 | Gaslaterne | 1 | HSx | 100 | 15 | 115 | 6 | Hänge | 0.048 | NS | [5 empty] | 1970-01-01 |  | MnDM50-32 |  |  | Mn | Ja |  | Pos. 1.70 | 32 |  |  | Mini Luma | Straßenoptik breitstrahlend | DM50 | 32 W |  | NS | gris sablé 900 | 1015 | C |  |  | C09 | Haferfeldring 16 |  | Geplant |  | Geplant |  |  | Auftrag |  | Auftrag |  | Auftrag |  | Abgerechnet | 48 | Abgerechnet | 48 | Abgerechnet | 48 | Abgerechnet | 48 | Abgerechnet | 48 | Abgerechnet | 48 | Abgerechnet | 48 | 636711 | Königsbrunn | Haferfeldring | 16 | 1 | Abgerechnet | 48 | Abgerechnet | bis 7 | Abgerechnet | bis 10 | Abgerechnet | bis 10 | Abgerechnet | bis 15 | Abgerechnet | bis 15 | Abgerechnet | bis 15 | Abgerechnet | bis 15 | 4416596609 | 5348441768 | 6
Hirseweg 1 | Point (4416663.62035123724490404 5348432.59093730989843607) | 1704 |  | LED | 1138 | 4416663.62 | 5348432588 |  |  |  | 1 | SRM, ger., kon. |  | 1982-01-01 | Kugell. mit Opalglas | 1982-01-01 | 1 | LED | HQL | elipsoid, 4Y | 80 | 2014-05-12 | 1 | Königsbrunn | Königsbrunn (86343) | Hirseweg | 1 | Kugel | 1 | LED | 0 | 0 | 0 | 1,0-5,0 | Aufs. | 0.054 | NS | [13 empty] | Pos. 1.180 |  |  |  | Townguide | asymmetrisch strahlend | DM | 17 W |  | NS | gris sablé 900, Leuchtendeckel innnen weiß | 1138 | F | BDP103 PCC 1xGRN20/830 DM | 1640 | F12 | Hirseweg 1 |  | Geplant |  | Geplant |  |  | Auftrag |  | Auftrag |  | Auftrag |  | Auftrag |  |  |  | Auftrag |  | Auftrag |  | Auftrag |  | Auftrag |  | Auftrag |  | 637611 | Königsbrunn | Hirseweg | 1 | 1 | Auftrag |  | Auftrag |  | Abgerechnet | bis 10 | Abgerechnet | bis 10 | Abgerechnet | bis 15 | Abgerechnet | bis 15 | Abgerechnet | bis 15 | Abgerechnet | bis 15 | 4416663.62 | 5348432.59
Hirseweg 2 | Point (4416627.60420497972518206 5348435.18825554940849543) | 1705 |  | HMx | 1139 | 4416627604 | 5348435188 |  |  |  | 2 | SRM, ger., kon. |  | 1982-01-01 | Kugell. mit Opalglas | 1982-01-01 | 1 | HQL |  | elipsoid, 4Y | 80 | 2014-05-12 | 1 | Königsbrunn | Königsbrunn (86343) | Hirseweg | 2 | Kugel | 1 | HME | 80 | 9 | 89 | 1,0-5,0 | Aufs. | 0.054 | NS | [5 empty] | 1180 |  | TgDMasy-14 |  |  | Tg |  |  | Pos. 1.180 | 14 |  |  | Townguide | asymmetrisch strahlend | DM | 17 W |  | NS | gris sablé 900, Leuchtendeckel innnen weiß | 1139 | F | BDP103 PCC 1xGRN20/830 DM | 1640 | F12 | Hirseweg 2 |  | Geplant |  | Geplant |  |  | Auftrag |  | Auftrag |  | Auftrag |  | Auftrag |  |  |  | Auftrag |  | Auftrag |  | Auftrag |  | Auftrag |  | Auftrag |  | 637848 | Königsbrunn | Hirseweg | 2 | 1 | Abgerechnet | 7 | Auftrag |  | Abgerechnet | bis 10 | Abgerechnet | bis 10 | Abgerechnet | bis 15 | Abgerechnet | bis 15 | Abgerechnet | bis 15 | Abgerechnet | bis 15 | 4416627604 | 5348435188
Weizenstr. 1 | Point (4417055.81540543492883444 5348515.70512098167091608) | 1706 |  | HSxA | 2572 | 4417055815 | 5348515705 |  |  |  | 1 | SRM, ger. kon. | 76mm Zopf | 1982-01-01 | Eichelleuchte Eisdekor | 1982-01-01 | 1 | NAV am HQL 125W |  | VG (IWASAKI) | 115 | 2014-05-12 | 1 | Königsbrunn | Königsbrunn (86343) | Weizenstr. | 1 | Gaslaterne | 1 | HSx | 100 | 15 | 115 | 7.5 | Hänge | 0.05 | NS | [5 empty] | 1990-01-01 |  | MnDX10-44 |  |  | Mn | Ja |  | Pos. 1.90 | 44 |  |  | Mini Luma | Platzoptik tiefstrahlend | DX10 | 44 W |  | NS | gris sablé 900 | 2572 | C |  |  | C35 | Weizenstr. 1 |  | Geplant |  | Geplant |  |  | Auftrag |  | Abgerechnet | KW 46 | Abgerechnet | 46 | Abgerechnet | 46 | Abgerechnet | 46 | Abgerechnet | 46 | Abgerechnet | 46 | Abgerechnet | 46 | Abgerechnet | 46 | Abgerechnet | 46 | 636955 | Königsbrunn | Weizenstr. | 1 | 1 | Abgerechnet | 46 | Abgerechnet | bis 7 | Abgerechnet | bis 10 | Abgerechnet | bis 10 | Abgerechnet | bis 15 | Abgerechnet | bis 15 | Abgerechnet | bis 15 | Abgerechnet | bis 15 | 4417055815 | 5348515705 | 2025-05-07
Weizenstr. 2 | Point (4417045.0798233775421977 5348474.84064734261482954) | 1707 |  | HSxA | 2573 | 4417045076 | 5348474838 |  |  |  | 2 | SRM, ger. kon. | 76mm Zopf | 1982-01-01 | Eichelleuchte Eisdekor | 1982-01-01 | 1 | NAV am HQL 125W |  | VG (IWASAKI) | 115 | 2014-05-12 | 1 | Königsbrunn | Königsbrunn (86343) | Weizenstr. | 2 | Gaslaterne | 1 | HSx | 100 | 15 | 115 | 7.5 | Hänge | 0.05 | NS | [5 empty] | 1970-01-01 |  | MnDM50-32 |  |  | Mn | Ja |  | Pos. 1.70 | 32 |  |  | Mini Luma | Straßenoptik breitstrahlend | DM50 | 32 W |  | NS | gris sablé 900 | 2573 | C |  |  | C09 | Weizenstr. 2 |  | Geplant |  | Geplant |  |  | Auftrag |  | Abgerechnet | KW 46 | Abgerechnet | 46 | Abgerechnet | 46 | Abgerechnet | 46 | Abgerechnet | 46 | Abgerechnet | 46 | Abgerechnet | 46 | Abgerechnet | 46 | Abgerechnet | 46 | 636704 | Königsbrunn | Weizenstr. | 2 | 1 | Abgerechnet | 46 | Abgerechnet | bis 7 | Abgerechnet | bis 10 | Abgerechnet | bis 10 | Abgerechnet | bis 15 | Abgerechnet | bis 15 | Abgerechnet | bis 15 | Abgerechnet | bis 15 | 4417045079 | 5348474.84 | 2025-05-07
Weizenstr. 3 | Point (4417036.42209591157734394 5348440.20973747968673706) | 1708 |  | HSxA | 2574 | 4417036422 | 5348440207 |  |  |  | 3 | SRM, ger. kon. | 76mm Zopf | 1982-01-01 | Eichelleuchte Eisdekor | 1982-01-01 | 1 | NAV am HQL 125W |  | VG (IWASAKI) | 115 | 2014-05-12 | 1 | Königsbrunn | Königsbrunn (86343) | Weizenstr. | 3 | Gaslaterne | 1 | HSx | 100 | 15 | 115 | 7.5 | Hänge | 0.05 | NS | [5 empty] | 1970-01-01 |  | MnDM50-32 |  |  | Mn | Ja |  | Pos. 1.70 | 32 |  |  | Mini Luma | Straßenoptik breitstrahlend | DM50 | 32 W |  | NS | gris sablé 900 | 2574 | C |  |  | C09 | Weizenstr. 3 |  | Geplant |  | Geplant |  |  | Auftrag |  | Abgerechnet | KW 46 | Abgerechnet | 46 | Abgerechnet | 46 | Abgerechnet | 46 | Abgerechnet | 46 | Abgerechnet | 46 | Abgerechnet | 46 | Abgerechnet | 46 | Abgerechnet | 46 | 636714 | Königsbrunn | Weizenstr. | 3 | 1 | Abgerechnet | 46 | Abgerechnet | bis 7 | Abgerechnet | bis 10 | Abgerechnet | bis 10 | Abgerechnet | bis 15 | Abgerechnet | bis 15 | Abgerechnet | bis 15 | Abgerechnet | bis 15 | 4417036422 | 5348440209 | 2025-05-07
Weizenstr. 4 | Point (4417009.40998621843755245 5348418.73857336491346359) | 1709 |  | HSxA | 2575 | 4417009409 | 5348418735 |  |  |  | 4 | SRM, ger. kon. | 76mm Zopf | 1982-01-01 | Eichelleuchte Eisdekor | 1982-01-01 | 1 | NAV am HQL 125W |  | VG (IWASAKI) | 115 | 2014-05-12 | 1 | Königsbrunn | Königsbrunn (86343) | Weizenstr. | 4 | Gaslaterne | 1 | HSx | 100 | 15 | 115 | 7.5 | Hänge | 0.05 | NS | [5 empty] | 1970-01-01 |  | MnDM50-32 |  |  | Mn | Ja |  | Pos. 1.70 | 32 |  |  | Mini Luma | Straßenoptik breitstrahlend | DM50 | 32 W |  | NS | gris sablé 900 | 2575 | C |  |  | C09 | Weizenstr. 4 |  | Geplant |  | Geplant |  |  | Auftrag |  | Abgerechnet | KW 46 | Abgerechnet | 46 | Abgerechnet | 46 | Abgerechnet | 46 | Abgerechnet | 46 | Abgerechnet | 46 | Abgerechnet | 46 | Abgerechnet | 46 | Abgerechnet | 46 | 636712 | Königsbrunn | Weizenstr. | 4 | 1 | Abgerechnet | 46 | Abgerechnet | bis 7 | Abgerechnet | bis 10 | Abgerechnet | bis 10 | Abgerechnet | bis 15 | Abgerechnet | bis 15 | Abgerechnet | bis 15 | Abgerechnet | bis 15 | 4417009409 | 5348418738 | 2025-05-07
Weizenstr. 5 | Point (4416964.73611249588429928 5348422.20166435185819864) | 1710 |  | HSxA | 2576 | 4416964735 | 5348422201 |  |  |  | 5 | SRM, ger. kon. | 76mm Zopf | 1982-01-01 | Eichelleuchte Eisdekor | 1982-01-01 | 1 | NAV am HQL 125W |  | VG (IWASAKI) | 115 | 2014-05-12 | 1 | Königsbrunn | Königsbrunn (86343) | Weizenstr. | 5 | Gaslaterne | 1 | HSx | 100 | 15 | 115 | 7.5 | Hänge | 0.05 | NS | [5 empty] | 1970-01-01 |  | MnDM70-32 |  |  | Mn | Ja |  | Pos. 1.70 | 32 |  |  | Mini Luma | Straßenoptik tief-extrembreitstrahlend | DM70 | 32 W |  | NS | gris sablé 900 | 2576 | C |  |  | C15 | Weizenstr. 5 |  | Geplant |  | Geplant |  |  | Auftrag |  | Abgerechnet | KW 46 | Abgerechnet | 46 | Abgerechnet | 46 | Abgerechnet | 46 | Abgerechnet | 46 | Abgerechnet | 46 | Abgerechnet | 46 | Abgerechnet | 46 | Abgerechnet | 46 | 636753 | Königsbrunn | Weizenstr. | 5 | 1 | Abgerechnet | 46 | Abgerechnet | bis 7 | Abgerechnet | bis 10 | Abgerechnet | bis 10 | Abgerechnet | bis 15 | Abgerechnet | bis 15 | Abgerechnet | bis 15 | Abgerechnet | bis 15 | 4416964736 | 5348422201 | 2025-05-07
Weizenstr. 6 | Point (4416932.35621177405118942 5348424.27951894327998161) | 1711 |  | HSxA | 2577 | 4416932355 | 5348424279 |  |  |  | 6 | SRM, ger. kon. | 76mm Zopf | 1982-01-01 | Eichelleuchte Eisdekor | 1982-01-01 | 1 | NAV am HQL 125W |  | VG (IWASAKI) | 115 | 2014-05-12 | 1 | Königsbrunn | Königsbrunn (86343) | Weizenstr. | 6 | Gaslaterne | 1 | HSx | 100 | 15 | 115 | 7.5 | Hänge | 0.05 | NS | [5 empty] | 1970-01-01 |  | MnDM70-32 |  |  | Mn | Ja |  | Pos. 1.70 | 32 |  |  | Mini Luma | Straßenoptik tief-extrembreitstrahlend | DM70 | 32 W |  | NS | gris sablé 900 | 2577 | C |  |  | C15 | Weizenstr. 6 |  | Geplant |  | Geplant |  |  | Auftrag |  | Abgerechnet | KW 46 | Abgerechnet | 46 | Abgerechnet | 46 | Abgerechnet | 46 | Abgerechnet | 46 | Abgerechnet | 46 | Abgerechnet | 46 | Abgerechnet | 46 | Abgerechnet | 46 | 636758 | Königsbrunn | Weizenstr. | 6 | 1 | Abgerechnet | 46 | Abgerechnet | bis 7 | Abgerechnet | bis 10 | Abgerechnet | bis 10 | Abgerechnet | bis 15 | Abgerechnet | bis 15 | Abgerechnet | bis 15 | Abgerechnet | bis 15 | 4416932356 | 5348424279 | 2025-05-07
Weizenstr. 7 | Point (4416895.82060186844319105 5348426.87683718279004097) | 1712 |  | HSxA | 2578 | 4416895.82 | 5348426876 |  |  |  | 7 | SRM, ger. kon. | 76mm Zopf | 1982-01-01 | Eichelleuchte Eisdekor | 1982-01-01 | 1 | NAV am HQL 125W |  | VG (IWASAKI) | 115 | 2014-05-12 | 1 | Königsbrunn | Königsbrunn (86343) | Weizenstr. | 7 | Gaslaterne | 1 | HSx | 100 | 15 | 115 | 7.5 | Hänge | 0.05 | NS | [5 empty] | 1970-01-01 |  | MnDM50-32 |  |  | Mn | Ja |  | Pos. 1.70 | 32 |  |  | Mini Luma | Straßenoptik breitstrahlend | DM50 | 32 W |  | NS | gris sablé 900 | 2578 | C |  |  | C09 | Weizenstr. 7 |  | Geplant |  | Geplant |  |  | Auftrag |  | Abgerechnet | KW 46 | Abgerechnet | 46 | Abgerechnet | 46 | Abgerechnet | 46 | Abgerechnet | 46 | Abgerechnet | 46 | Abgerechnet | 46 | Abgerechnet | 46 | Abgerechnet | 46 | 636713 | Königsbrunn | Weizenstr. | 7 | 1 | Abgerechnet | 46 | Abgerechnet | bis 7 | Abgerechnet | bis 10 | Abgerechnet | bis 10 | Abgerechnet | bis 15 | Abgerechnet | bis 15 | Abgerechnet | bis 15 | Abgerechnet | bis 15 | 4416895.82 | 5348426876 | 2025-05-07
Weizenstr. 8 | Point (4416879.71722878236323595 5348397.26740925014019012) | 1713 |  | HSxA | 2579 | 4416879717 | 5348397267 |  |  |  | 8 | SRM, ger. kon. | 76mm Zopf | 1982-01-01 | Eichelleuchte Eisdekor | 1982-01-01 | 1 | NAV am HQL 125W |  | VG (IWASAKI) | 115 | 2014-05-12 | 1 | Königsbrunn | Königsbrunn (86343) | Weizenstr. | 8 | Gaslaterne | 1 | HSx | 100 | 15 | 115 | 7.5 | Hänge | 0.05 | NS | [5 empty] | 1970-01-01 |  | MnDM50-32 |  |  | Mn | Ja |  | Pos. 1.70 | 32 |  |  | Mini Luma | Straßenoptik breitstrahlend | DM50 | 32 W |  | NS | gris sablé 900 | 2579 | C |  |  | C09 | Weizenstr. 8 |  | Geplant |  | Geplant |  |  | Auftrag |  | Abgerechnet | KW 46 | Abgerechnet | 46 | Abgerechnet | 46 | Abgerechnet | 46 | Abgerechnet | 46 | Abgerechnet | 46 | Abgerechnet | 46 | Abgerechnet | 46 | Abgerechnet | 46 | 636707 | Königsbrunn | Weizenstr. | 8 | 1 | Abgerechnet | 46 | Abgerechnet | bis 7 | Abgerechnet | bis 10 | Abgerechnet | bis 10 | Abgerechnet | bis 15 | Abgerechnet | bis 15 | Abgerechnet | bis 15 | Abgerechnet | bis 15 | 4416879717 | 5348397267 | 2025-05-07
Weizenstr. 9 | Point (4416846.81786441244184971 5348432.76409185957163572) | 1714 |  | HSxA | 2580 | 4416846815 | 5348432764 |  |  |  | 9 | SRM, ger. kon. | 76mm Zopf | 1982-01-01 | Eichelleuchte Eisdekor | 1982-01-01 | 1 | NAV am HQL 125W |  | VG (IWASAKI) | 115 | 2014-05-12 | 1 | Königsbrunn | Königsbrunn (86343) | Weizenstr. | 9 | Gaslaterne | 1 | HSx | 100 | 15 | 115 | 7.5 | Hänge | 0.05 | NS | [5 empty] | 1970-01-01 |  | MnDM70-32 |  |  | Mn | Ja |  | Pos. 1.70 | 32 |  |  | Mini Luma | Straßenoptik tief-extrembreitstrahlend | DM70 | 32 W |  | NS | gris sablé 900 | 2580 | C |  |  | C15 | Weizenstr. 9 |  | Geplant |  | Geplant |  |  | Auftrag |  | Abgerechnet | KW 46 | Abgerechnet | 46 | Abgerechnet | 46 | Abgerechnet | 46 | Abgerechnet | 46 | Abgerechnet | 46 | Abgerechnet | 46 | Abgerechnet | 46 | Abgerechnet | 46 | 636754 | Königsbrunn | Weizenstr. | 9 | 1 | Abgerechnet | 46 | Abgerechnet | bis 7 | Abgerechnet | bis 10 | Abgerechnet | bis 10 | Abgerechnet | bis 15 | Abgerechnet | bis 15 | Abgerechnet | bis 15 | Abgerechnet | bis 15 | 4416846817 | 5348432764 | 2025-05-07
Weizenstr. 10 | Point (4416785.69430850353091955 5348437.43926469143480062) | 1715 |  | HSxA | 2581 | 4416785694 | 5348437439 |  |  |  | 10 | SRM, ger. kon. | 76mm Zopf | 1982-01-01 | Eichelleuchte Eisdekor | 1982-01-01 | 1 | NAV am HQL 125W |  | VG (IWASAKI) | 115 | 2014-05-12 | 1 | Königsbrunn | Königsbrunn (86343) | Weizenstr. | 10 | Gaslaterne | 1 | HSx | 100 | 15 | 115 | 7.5 | Hänge | 0.05 | NS | [5 empty] | 1970-01-01 |  | MnDM70-32 |  |  | Mn | Ja |  | Pos. 1.70 | 32 |  |  | Mini Luma | Straßenoptik tief-extrembreitstrahlend | DM70 | 32 W |  | NS | gris sablé 900 | 2581 | C |  |  | C15 | Weizenstr. 10 |  | Geplant |  | Geplant |  |  | Auftrag |  | Abgerechnet | KW 46 | Abgerechnet | 46 | Abgerechnet | 46 | Abgerechnet | 46 | Abgerechnet | 46 | Abgerechnet | 46 | Abgerechnet | 46 | Abgerechnet | 46 | Abgerechnet | 46 | 636755 | Königsbrunn | Weizenstr. | 10 | 1 | Abgerechnet | 46 | Abgerechnet | bis 7 | Abgerechnet | bis 10 | Abgerechnet | bis 10 | Abgerechnet | bis 15 | Abgerechnet | bis 15 | Abgerechnet | bis 15 | Abgerechnet | bis 15 | 4416785694 | 5348437439 | 2025-05-07
Weizenstr. 11 | Point (4416745.52245306316763163 5348441.59497387520968914) | 1716 |  | HSxA | 2582 | 4416745519 | 5348441593 |  |  |  | 11 | SRM, ger. kon. | 76mm Zopf | 1982-01-01 | Eichelleuchte Eisdekor | 1982-01-01 | 1 | NAV am HQL 125W |  | VG (IWASAKI) | 115 | 2014-05-12 | 1 | Königsbrunn | Königsbrunn (86343) | Weizenstr. | 11 | Gaslaterne | 1 | HSx | 100 | 15 | 115 | 7.5 | Hänge | 0.05 | NS | [5 empty] | 1970-01-01 |  | MnDM50-32 |  |  | Mn | Ja |  | Pos. 1.70 | 32 |  |  | Mini Luma | Straßenoptik breitstrahlend | DM50 | 32 W |  | NS | gris sablé 900 | 2582 | C |  |  | C09 | Weizenstr. 11 |  | Geplant |  | Geplant |  |  | Auftrag |  | Abgerechnet | KW 46 | Abgerechnet | 46 | Abgerechnet | 46 | Abgerechnet | 46 | Abgerechnet | 46 | Abgerechnet | 46 | Abgerechnet | 46 | Abgerechnet | 46 | Abgerechnet | 46 | 636708 | Königsbrunn | Weizenstr. | 11 | 1 | Abgerechnet | 46 | Abgerechnet | bis 7 | Abgerechnet | bis 10 | Abgerechnet | bis 10 | Abgerechnet | bis 15 | Abgerechnet | bis 15 | Abgerechnet | bis 15 | Abgerechnet | bis 15 | 4416745522 | 5348441594 | 2025-05-07
Weizenstr. 12 | Point (4416710.89154319930821657 5348447.13591945264488459) | 1717 |  | HSxA | 2583 | 4416710889 | 5348447133 |  |  |  | 12 | SRM, ger. kon. | 76mm Zopf | 1982-01-01 | Eichelleuchte Eisdekor | 1982-01-01 | 1 | NAV am HQL 125W |  | VG (IWASAKI) | 115 | 2014-05-12 | 1 | Königsbrunn | Königsbrunn (86343) | Weizenstr. | 12 | Gaslaterne | 1 | HSx | 100 | 15 | 115 | 7.5 | Hänge | 0.05 | NS | [5 empty] | 1970-01-01 |  | MnDM50-32 |  |  | Mn | Ja |  | Pos. 1.70 | 32 |  |  | Mini Luma | Straßenoptik breitstrahlend | DM50 | 32 W |  | NS | gris sablé 900 | 2583 | C |  |  | C09 | Weizenstr. 12 |  | Geplant |  | Geplant |  |  | Auftrag |  | Abgerechnet | KW 46 | Abgerechnet | 46 | Abgerechnet | 46 | Abgerechnet | 46 | Abgerechnet | 46 | Abgerechnet | 46 | Abgerechnet | 46 | Abgerechnet | 46 | Abgerechnet | 46 | 636709 | Königsbrunn | Weizenstr. | 12 | 1 | Abgerechnet | 46 | Abgerechnet | bis 7 | Abgerechnet | bis 10 | Abgerechnet | bis 10 | Abgerechnet | bis 15 | Abgerechnet | bis 15 | Abgerechnet | bis 15 | Abgerechnet | bis 15 | 4416710891 | 5348447135 | 2025-05-07
Weizenstr. 13 | Point (4416699.29018839541822672 5348423.93320984486490488) | 1718 |  | HSxA | 2584 | 4416699.29 | 5348423933 |  |  |  | 13 | SRM, ger. kon. | 76mm Zopf | 1982-01-01 | Eichelleuchte Eisdekor | 1982-01-01 | 1 | NAV am HQL 125W |  | VG (IWASAKI) | 115 | 2014-05-12 | 1 | Königsbrunn | Königsbrunn (86343) | Weizenstr. | 13 | Gaslaterne | 1 | HSx | 100 | 15 | 115 | 7.5 | Hänge | 0.05 | NS | [5 empty] | 1990-01-01 |  | MnDM70-44 |  |  | Mn | Ja |  | Pos. 1.90 | 44 |  |  | Mini Luma | Straßenoptik tief-extrembreitstrahlend | DM70 | 44 W |  | NS | gris sablé 900 | 2584 | C |  |  | C17 | Weizenstr. 13 |  | Geplant |  | Geplant |  |  | Auftrag |  | Abgerechnet | KW 46 | Abgerechnet | 46 | Abgerechnet | 46 | Abgerechnet | 46 | Abgerechnet | 46 | Abgerechnet | 46 | Abgerechnet | 46 | Abgerechnet | 46 | Abgerechnet | 46 | 636765 | Königsbrunn | Weizenstr. | 13 | 1 | Abgerechnet | 46 | Abgerechnet | bis 7 | Abgerechnet | bis 10 | Abgerechnet | bis 10 | Abgerechnet | bis 15 | Abgerechnet | bis 15 | Abgerechnet | bis 15 | Abgerechnet | bis 15 | 4416699.29 | 5348423933 | 2025-05-07
Weizenstr. 14 | Point (4416666.04451492708176374 5348466.52922897599637508) | 1719 |  | HSxA | 2585 | 4416666042 | 5348466529 |  |  |  | 14 | SRM, ger. kon. | 76mm Zopf | 1982-01-01 | Eichelleuchte Eisdekor | 1982-01-01 | 1 | NAV am HQL 125W |  | VG (IWASAKI) | 115 | 2014-05-12 | 1 | Königsbrunn | Königsbrunn (86343) | Weizenstr. | 14 | Gaslaterne | 1 | HSx | 100 | 15 | 115 | 7.5 | Hänge | 0.05 | NS | [5 empty] | 1970-01-01 |  | MnDM70-32 |  |  | Mn | Ja |  | Pos. 1.70 | 32 |  |  | Mini Luma | Straßenoptik tief-extrembreitstrahlend | DM70 | 32 W |  | NS | gris sablé 900 | 2585 | C |  |  | C15 | Weizenstr. 14 |  | Geplant |  | Geplant |  |  | Auftrag |  | Abgerechnet | KW 46 | Abgerechnet | 46 | Abgerechnet | 46 | Abgerechnet | 46 | Abgerechnet | 46 | Abgerechnet | 46 | Abgerechnet | 46 | Abgerechnet | 46 | Abgerechnet | 46 | 636756 | Königsbrunn | Weizenstr. | 14 | 1 | Abgerechnet | 46 | Abgerechnet | bis 7 | Abgerechnet | bis 10 | Abgerechnet | bis 10 | Abgerechnet | bis 15 | Abgerechnet | bis 15 | Abgerechnet | bis 15 | Abgerechnet | bis 15 | 4416666044 | 5348466529 | 2025-05-07
Weizenstr. 15 | Point (4416633.66461420524865389 5348469.47285631485283375) | 1720 |  | HSxA | 2586 | 4416633661 | 5348469472 |  |  |  | 15 | SRM, ger. kon. | 76mm Zopf | 1982-01-01 | Eichelleuchte Eisdekor | 1982-01-01 | 1 | NAV am HQL 125W |  | VG (IWASAKI) | 115 | 2014-05-12 | 1 | Königsbrunn | Königsbrunn (86343) | Weizenstr. | 15 | Gaslaterne | 1 | HSx | 100 | 15 | 115 | 7.5 | Hänge | 0.05 | NS | [5 empty] | 1970-01-01 |  | MnDM50-32 |  |  | Mn | Ja |  | Pos. 1.70 | 32 |  |  | Mini Luma | Straßenoptik breitstrahlend | DM50 | 32 W |  | NS | gris sablé 900 | 2586 | C |  |  | C09 | Weizenstr. 15 |  | Geplant |  | Geplant |  |  | Auftrag |  | Abgerechnet | KW 46 | Abgerechnet | 46 | Abgerechnet | 46 | Abgerechnet | 46 | Abgerechnet | 46 | Abgerechnet | 46 | Abgerechnet | 46 | Abgerechnet | 46 | Abgerechnet | 46 | 636705 | Königsbrunn | Weizenstr. | 15 | 1 | Abgerechnet | 46 | Abgerechnet | bis 7 | Abgerechnet | bis 10 | Abgerechnet | bis 10 | Abgerechnet | bis 15 | Abgerechnet | bis 15 | Abgerechnet | bis 15 | Abgerechnet | bis 15 | 4416633664 | 5348469472 | 2025-05-07
Roggenstr. 1 | Point (4416781.88490841817110777 5348481.93998386617749929) | 1721 |  | HSx | 2148 | 4416781883 | 5348481939 |  |  |  | 1 | SRM, ger., kon. |  | 1982-01-01 | kl. Runde, 1xNAV-T 50/70W | 2004-09-15 | 1 | NAV-T |  | 4Y,röhrenf., Super | 50 | 2014-05-09 | 1 | Königsbrunn | Königsbrunn (86343) | Roggenstr. | 1 | Koffer | 1 | HSx | 50 | 12 | 62 | 1,0-5,0 | Aufs./ Ans. | 0.04 | NS | [5 empty] | 1180 |  | TgDMasy-14 |  |  | Tg | Ja |  | Pos. 1.180 | 14 |  |  | Townguide | asymmetrisch strahlend | DM | 17 W |  | NS | gris sablé 900, Leuchtendeckel innnen weiß | 2148 | F | BDP103 PCC 1xGRN20/830 DM | 1640 | F12 | Roggenstr. 1 |  | Geplant |  | Geplant |  |  | Auftrag |  | Auftrag |  | Auftrag |  | Auftrag |  |  |  | Auftrag |  | Auftrag |  | Auftrag |  | Auftrag |  | Auftrag |  | 637965 | Königsbrunn | Roggenstr. | 1 | 1 | Auftrag |  | Auftrag |  | Abgerechnet | bis 10 | Abgerechnet | bis 10 | Abgerechnet | bis 15 | Abgerechnet | bis 15 | Abgerechnet | bis 15 | Abgerechnet | 20 | 4416781884 | 5348481939
Roggenstr. 2 | Point (4416780.67282657325267792 5348517.43666647560894489) | 1722 |  | HSx | 2149 | 4416780672 | 5348517434 |  |  |  | 2 | SRM, ger., kon. |  | 1982-01-01 | kl. Runde, 1xNAV-T 50/70W | 2004-09-15 | 1 | NAV-T |  | 4Y,röhrenf., Super | 50 | 2014-05-09 | 1 | Königsbrunn | Königsbrunn (86343) | Roggenstr. | 2 | Koffer | 1 | HSx | 50 | 12 | 62 | 1,0-5,0 | Aufs./ Ans. | 0.04 | NS | [5 empty] | 1210 |  | TgDMsym-22 |  |  | Tg | Ja |  | Pos. 1.210 | 22 |  |  | Townguide | symmetrisch strahlend | DS | 22 W |  | NS | gris sablé 900, Leuchtendeckel innnen weiß | 2149 | F | BDP103 PCC 1xGRN30/830 DS | 2442 | F06 | Roggenstr. 2 |  | Geplant |  | Geplant |  |  | Auftrag |  | Abgerechnet | KW 46 | Abgerechnet | 46 | Abgerechnet | 46 | Abgerechnet | 46 | Abgerechnet | 46 | Abgerechnet | 46 | Abgerechnet | 46 | Abgerechnet | 46 | Abgerechnet | 46 | 637155 | Königsbrunn | Roggenstr. | 2 | 1 | Abgerechnet | 46 | Abgerechnet | bis 7 | Abgerechnet | bis 10 | Abgerechnet | bis 10 | Abgerechnet | bis 15 | Abgerechnet | bis 15 | Abgerechnet | bis 15 | Abgerechnet | bis 15 | 4416780672 | 5348517436
Roggenstr. 3 | Point (4416794.00572687014937401 5348563.49577659368515015) | 1723 |  | HSx | 2150 | 4416794002 | 5348563495 |  |  |  | 3 | SRM, ger., kon. |  | 1991-11-13 | kl. Runde, 1xNAV-T 50/70W | 2004-09-15 | 1 | NAV-T |  | 4Y,röhrenf., Super | 50 | 2014-05-09 | 1 | Königsbrunn | Königsbrunn (86343) | Roggenstr. | 3 | Koffer | 1 | HSx | 50 | 12 | 62 | 1,0-5,0 | Aufs./ Ans. | 0.04 | NS | [5 empty] | 1180 |  | TgDNasy-14 |  |  | Tg | Ja |  | Pos. 1.180 | 14 |  |  | Townguide | asymmetrisch strahlend | DN | 17 W |  | AS | gris sablé 900, Leuchtendeckel innnen weiß | 2150 | F | BDP103 PCC 1xGRN20/830 DN | 1661 | F07 | Roggenstr. 3 |  | Geplant |  | Geplant |  |  | Auftrag |  | Auftrag |  | Auftrag |  | Abgerechnet | 48 | Abgerechnet | 48 | Abgerechnet | 48 | Abgerechnet | 48 | Abgerechnet | 48 | Abgerechnet | 48 | Abgerechnet | 48 | 637366 | Königsbrunn | Roggenstr. | 3 | 1 | Abgerechnet | 48 | Abgerechnet | bis 7 | Abgerechnet | bis 10 | Abgerechnet | bis 10 | Abgerechnet | bis 15 | Abgerechnet | bis 15 | Abgerechnet | bis 15 | Abgerechnet | 22 | 4416794005 | 5348563495
Roggenstr. 4 | Point (4416747.94661675207316875 5348524.5360029973089695) | 1724 |  | HSx | 2151 | 4416747946 | 5348524536 |  |  |  | 4 | SRM, ger., kon. |  | 1982-01-01 | kl. Runde, 1xNAV-T 50/70W | 2004-09-15 | 1 | NAV-T |  | 4Y,röhrenf., Super | 50 | 2014-05-09 | 1 | Königsbrunn | Königsbrunn (86343) | Roggenstr. | 4 | Koffer | 1 | HSx | 50 | 12 | 62 | 1,0-5,0 | Aufs./ Ans. | 0.04 | NS | [5 empty] | 1180 |  | TgDMasy-14 |  |  | Tg | Ja |  | Pos. 1.180 | 14 |  |  | Townguide | asymmetrisch strahlend | DM | 17 W |  | NS | gris sablé 900, Leuchtendeckel innnen weiß | 2151 | F | BDP103 PCC 1xGRN20/830 DM | 1640 | F12 | Roggenstr. 4 |  | Geplant |  | Geplant |  |  | Auftrag |  | Auftrag |  | Auftrag |  | Auftrag |  |  |  | Auftrag |  | Auftrag |  | Auftrag |  | Auftrag |  | Auftrag |  | 637619 | Königsbrunn | Roggenstr. | 4 | 1 | Auftrag |  | Auftrag |  | Abgerechnet | bis 10 | Abgerechnet | bis 10 | Abgerechnet | bis 15 | Abgerechnet | bis 15 | Abgerechnet | bis 15 | Abgerechnet | bis 15 | 4416747946 | 5348524536
Roggenstr. 5 | Point (4416715.5667160302400589 5348526.61385758966207504) | 1725 |  | HSx | 2152 | 4416715565 | 5348526.61 |  |  |  | 5 | SRM, ger., kon. |  | 1982-01-01 | kl. Runde, 1xNAV-T 50/70W | 2004-09-15 | 1 | NAV-T |  | 4Y,röhrenf., Super | 50 | 2014-05-09 | 1 | Königsbrunn | Königsbrunn (86343) | Roggenstr. | 5 | Koffer | 1 | HSx | 50 | 12 | 62 | 1,0-5,0 | Aufs./ Ans. | 0.04 | NS | [5 empty] | 1180 |  | TgDMasy-14 |  |  | Tg | Ja |  | Pos. 1.180 | 14 |  |  | Townguide | asymmetrisch strahlend | DM | 17 W |  | NS | gris sablé 900, Leuchtendeckel innnen weiß | 2152 | F | BDP103 PCC 1xGRN20/830 DM | 1640 | F12 | Roggenstr. 5 |  | Geplant |  | Geplant |  |  | Auftrag |  | Auftrag |  | Auftrag |  | Auftrag |  |  |  | Auftrag |  | Auftrag |  | Auftrag |  | Auftrag |  | Auftrag |  | 637966 | Königsbrunn | Roggenstr. | 5 | 1 | Auftrag |  | Auftrag |  | Abgerechnet | bis 10 | Abgerechnet | bis 10 | Abgerechnet | bis 15 | Abgerechnet | bis 15 | Abgerechnet | bis 15 | Abgerechnet | 20 | 4416715566 | 5348526613
Roggenstr. 6 | Point (4416693.40293371770530939 5348572.32665860839188099) | 1726 |  | HSx | 2153 | 4416693.4 | 5348572326 |  |  |  | 6 | SRM, ger., kon. |  | 1991-11-13 | kl. Runde, 1xNAV-T 50/70W | 2012-02-02 | 1 | NAV-T |  | 4Y,röhrenf., Super | 50 | 2014-05-09 | 1 | Königsbrunn | Königsbrunn (86343) | Roggenstr. | 6 | Koffer | 1 | HSx | 50 | 12 | 62 | 1,0-5,0 | Aufs./ Ans. | 0.04 | NS | [5 empty] | 1180 |  | TgDNasy-14 |  |  | Tg | Ja |  | Pos. 1.180 | 14 |  |  | Townguide | asymmetrisch strahlend | DN | 17 W |  | AS | gris sablé 900, Leuchtendeckel innnen weiß | 2153 | F | BDP103 PCC 1xGRN20/830 DN | 1661 | F07 | Roggenstr. 6 |  | Geplant |  | Geplant |  |  | Auftrag |  | Auftrag |  | Auftrag |  | Abgerechnet | 48 | Abgerechnet | 48 | Abgerechnet | 48 | Abgerechnet | 48 | Abgerechnet | 48 | Abgerechnet | 48 | Abgerechnet | 48 | 637310 | Königsbrunn | Roggenstr. | 6 | 1 | Abgerechnet | 48 | Abgerechnet | bis 7 | Abgerechnet | bis 10 | Abgerechnet | bis 10 | Abgerechnet | bis 15 | Abgerechnet | bis 15 | Abgerechnet | bis 15 | Abgerechnet | bis 15 | 4416693402 | 5348572326
Roggenstr. 7 | Point (4416685.26466989982873201 5348520.2071392647922039) | 1727 |  | HSx | 2154 | 4416685264 | 5348520207 |  |  |  | 7 | SRM, ger., kon. |  | 1982-01-01 | kl. Runde, 1xNAV-T 50/70W | 2004-09-15 | 1 | NAV-T |  | 4Y,röhrenf., Super | 50 | 2014-05-09 | 1 | Königsbrunn | Königsbrunn (86343) | Roggenstr. | 7 | Koffer | 1 | HSx | 50 | 12 | 62 | 1,0-5,0 | Aufs./ Ans. | 0.04 | NS | [5 empty] | 1180 |  | TgDMasy-14 |  |  | Tg | Ja |  | Pos. 1.180 | 14 |  |  | Townguide | asymmetrisch strahlend | DM | 17 W |  | NS | gris sablé 900, Leuchtendeckel innnen weiß | 2154 | F | BDP103 PCC 1xGRN20/830 DM | 1640 | F12 | Roggenstr. 7 |  | Geplant |  | Geplant |  |  | Auftrag |  | Auftrag |  | Auftrag |  | Auftrag |  |  |  | Auftrag |  | Auftrag |  | Auftrag |  | Auftrag |  | Auftrag |  | 637967 | Königsbrunn | Roggenstr. | 7 | 1 | Auftrag |  | Auftrag |  | Abgerechnet | bis 10 | Abgerechnet | bis 10 | Abgerechnet | bis 15 | Abgerechnet | bis 15 | Abgerechnet | bis 15 | Abgerechnet | 20 | 4416685264 | 5348520207
Roggenstr. 8 | Point (4416678.6847970262169838 5348497.00442965608090162) | 1728 |  | HSx | 2155 | 4416678684 | 5348497002 |  |  |  | 8 | SRM, ger., kon. |  | 1982-01-01 | kl. Runde, 1xNAV-T 50/70W | 2004-09-15 | 1 | NAV-T |  | 4Y,röhrenf., Super | 50 | 2014-05-09 | 1 | Königsbrunn | Königsbrunn (86343) | Roggenstr. | 8 | Koffer | 1 | HSx | 50 | 12 | 62 | 1,0-5,0 | Aufs./ Ans. | 0.04 | NS | [5 empty] | 1180 |  | TgDMasy-14 |  |  | Tg | Ja |  | Pos. 1.180 | 14 |  |  | Townguide | asymmetrisch strahlend | DM | 17 W |  | NS | gris sablé 900, Leuchtendeckel innnen weiß | 2155 | F | BDP103 PCC 1xGRN20/830 DM | 1640 | F12 | Roggenstr. 8 |  | Geplant |  | Geplant |  |  | Auftrag |  | Auftrag |  | Auftrag |  | Auftrag |  |  |  | Auftrag |  | Auftrag |  | Auftrag |  | Auftrag |  | Auftrag |  | 637911 | Königsbrunn | Roggenstr. | 8 | 1 | Auftrag |  | Auftrag |  | Abgerechnet | bis 10 | Abgerechnet | bis 10 | Abgerechnet | bis 15 | Abgerechnet | bis 15 | Abgerechnet | bis 15 | Abgerechnet | bis 15 | 4416678684 | 5348497004
Gerstenstr. 1 | Point (4416962.83141245227307081 5348467.30842444952577353) | 1729 |  | HSx | 921 | 4416962831 | 5348467308 |  |  |  | 1 | SRM, ger., kon. |  | 1982-01-01 | kl. Runde, 1xNAV-T 50/70W | 2004-09-15 | 1 | NAV-T |  | 4Y,röhrenf., Super | 50 | 2014-05-09 | 1 | Königsbrunn | Königsbrunn (86343) | Gerstenstr. | 1 | Koffer | 1 | HSx | 50 | 12 | 62 | 1,0-5,0 | Aufs./ Ans. | 0.051 | NS | [5 empty] | 1180 |  | TgDMasy-14 |  |  | Tg | Ja |  | Pos. 1.180 | 14 |  |  | Townguide | asymmetrisch strahlend | DM | 17 W |  | NS | gris sablé 900, Leuchtendeckel innnen weiß | 921 | F | BDP103 PCC 1xGRN20/830 DM | 1640 | F12 | Gerstenstr. 1 |  | Geplant |  | Geplant |  |  | Auftrag |  | Auftrag |  | Auftrag |  | Auftrag |  |  |  | Auftrag |  | Auftrag |  | Auftrag |  | Auftrag |  | Auftrag |  | 637756 | Königsbrunn | Gerstenstr. | 1 | 1 | Auftrag |  | Auftrag |  | Abgerechnet | bis 10 | Abgerechnet | bis 10 | Abgerechnet | bis 15 | Abgerechnet | bis 15 | Abgerechnet | bis 15 | Abgerechnet | bis 15 | 4416962831 | 5348467308
Gerstenstr. 2 | Point (4416965.94819433987140656 5348504.53665255289524794) | 1730 |  | HIT | 922 | 4416965946 | 5348504536 |  |  |  | 2 | SRM, ger., kon. |  | 1982-01-01 | kl. Runde, 1xNAV-T 50/70W | 2004-09-15 | 1 | CDO-TT |  | einseitig gesockelt | 70 | 2014-05-09 | 1 | Königsbrunn | Königsbrunn (86343) | Gerstenstr. | 2 | Koffer | 1 | HIx | 70 | 13 | 83 | 1,0-5,0 | Aufs./ Ans. | 0.051 | NS | [5 empty] | 1210 |  | TgDMsym-22 |  |  | Tg |  |  | Pos. 1.210 | 22 |  |  | Townguide | symmetrisch strahlend | DS | 22 W |  | NS | gris sablé 900, Leuchtendeckel innnen weiß | 922 | F | BDP103 PCC 1xGRN30/830 DS | 2442 | F06 | Gerstenstr. 2 |  | Geplant |  | Geplant |  |  | Auftrag |  | Abgerechnet | KW 46 | Abgerechnet | 46 | Abgerechnet | 46 | Abgerechnet | 46 | Abgerechnet | 46 | Abgerechnet | 46 | Abgerechnet | 46 | Abgerechnet | 46 | Abgerechnet | 46 | 637128 | Königsbrunn | Gerstenstr. | 2 | 1 | Abgerechnet | 46 | Abgerechnet | bis 7 | Abgerechnet | bis 10 | Abgerechnet | bis 10 | Abgerechnet | bis 15 | Abgerechnet | bis 15 | Abgerechnet | bis 15 | Abgerechnet | bis 15 | 4416965948 | 5348504536
Gerstenstr. 3 | Point (4416929.58573898393660784 5348511.11652542650699615) | 1731 |  | HSx | 923 | 4416929585 | 5348511116 |  |  |  | 3 | SRM, ger., kon. |  | 1982-01-01 | kl. Runde, 1xNAV-T 50/70W | 2004-09-15 | 1 | NAV-T |  | 4Y,röhrenf., Super | 50 | 2014-05-09 | 1 | Königsbrunn | Königsbrunn (86343) | Gerstenstr. | 3 | Koffer | 1 | HSx | 50 | 12 | 62 | 1,0-5,0 | Aufs./ Ans. | 0.051 | NS | [5 empty] | 1190 |  | TgDWasy-18 |  |  | Tg | Ja |  | Pos. 1.190 | 18 |  |  | Townguide | asymmetrisch strahlend | DW | 17 W |  | NS | gris sablé 900, Leuchtendeckel innnen weiß | 923 | F | BDP103 PCC 1xGRN20/830 DW | 1599 | F16 | Gerstenstr. 3 |  | Geplant |  | Geplant |  |  | Auftrag |  | Auftrag |  | Auftrag |  | Auftrag |  |  |  | Auftrag |  | Auftrag |  | Auftrag |  | Auftrag |  | Auftrag |  | 638025 | Königsbrunn | Gerstenstr. | 3 | 1 | Auftrag |  | Auftrag |  | Abgerechnet | bis 10 | Abgerechnet | bis 10 | Abgerechnet | bis 15 | Abgerechnet | bis 15 | Abgerechnet | bis 15 | Abgerechnet | bis 15 | 4416929585 | 5348511116
Gerstenstr. 4 | Point (4416891.66489268373697996 5348511.80914362426847219) | 1732 |  | HSx | 924 | 4416891661 | 5348511809 |  |  |  | 4 | SRM, ger., kon. |  | 1982-01-01 | kl. Runde, 1xNAV-T 50/70W | 2004-09-15 | 1 | NAV-T |  | 4Y,röhrenf., Super | 50 | 2014-05-09 | 1 | Königsbrunn | Königsbrunn (86343) | Gerstenstr. | 4 | Koffer | 1 | HSx | 50 | 12 | 62 | 1,0-5,0 | Aufs./ Ans. | 0.051 | NS | [5 empty] | 1190 |  | TgDWasy-18 |  |  | Tg | Ja |  | Pos. 1.190 | 18 |  |  | Townguide | asymmetrisch strahlend | DW | 17 W |  | NS | gris sablé 900, Leuchtendeckel innnen weiß | 924 | F | BDP103 PCC 1xGRN20/830 DW | 1599 | F16 | Gerstenstr. 4 |  | Geplant |  | Geplant |  |  | Auftrag |  | Auftrag |  | Auftrag |  | Auftrag |  |  |  | Auftrag |  | Auftrag |  | Auftrag |  | Auftrag |  | Auftrag |  | 638014 | Königsbrunn | Gerstenstr. | 4 | 1 | Auftrag |  | Auftrag |  | Abgerechnet | bis 10 | Abgerechnet | bis 10 | Abgerechnet | bis 15 | Abgerechnet | bis 15 | Abgerechnet | bis 15 | Abgerechnet | bis 15 | 4416891664 | 5348511809
Gerstenstr. 5 | Point (4416854.09035548195242882 5348559.77295378409326077) | 1733 |  | HSx | 925 | 4416854088 | 5348559769 |  |  |  | 5 | SRM, ger., kon. |  | 1991-11-13 | kl. Runde, 1xNAV-T 50/70W | 2004-09-15 | 1 | NAV-T |  | 4Y,röhrenf., Super | 50 | 2014-05-09 | 1 | Königsbrunn | Königsbrunn (86343) | Gerstenstr. | 5 | Koffer | 1 | HSx | 50 | 12 | 62 | 1,0-5,0 | Aufs./ Ans. | 0.051 | NS | [5 empty] | 1180 |  | TgDNasy-14 |  |  | Tg | Ja |  | Pos. 1.180 | 14 |  |  | Townguide | asymmetrisch strahlend | DN | 17 W |  | AS | gris sablé 900, Leuchtendeckel innnen weiß | 925 | F | BDP103 PCC 1xGRN20/830 DN | 1661 | F07 | Gerstenstr. 5 |  | Geplant |  | Geplant |  |  | Auftrag |  | Auftrag |  | Auftrag |  | Abgerechnet | 48 | Abgerechnet | 48 | Abgerechnet | 48 | Abgerechnet | 48 | Abgerechnet | 48 | Abgerechnet | 48 | Abgerechnet | 48 | 637234 | Königsbrunn | Gerstenstr. | 5 | 1 | Abgerechnet | 48 | Abgerechnet | bis 7 | Abgerechnet | bis 10 | Abgerechnet | bis 10 | Abgerechnet | bis 15 | Abgerechnet | bis 15 | Abgerechnet | bis 15 | Abgerechnet | bis 15 | 4416854.09 | 5348559772
Gerstenstr. 6 | Point (4416857.20713737048208714 5348512.50176182109862566) | 1734 |  | HSx | 926 | 4416857207 | 5348512501 |  |  |  | 6 | SRM, ger., kon. |  | 1982-01-01 | kl. Runde, 1xNAV-T 50/70W | 2004-09-15 | 1 | NAV-T |  | 4Y,röhrenf., Super | 50 | 2014-05-09 | 1 | Königsbrunn | Königsbrunn (86343) | Gerstenstr. | 6 | Koffer | 1 | HSx | 50 | 12 | 62 | 1,0-5,0 | Aufs./ Ans. | 0.051 | NS | [5 empty] | 1180 |  | TgDMasy-14 |  |  | Tg | Ja |  | Pos. 1.180 | 14 |  |  | Townguide | asymmetrisch strahlend | DM | 17 W |  | NS | gris sablé 900, Leuchtendeckel innnen weiß | 926 | F | BDP103 PCC 1xGRN20/830 DM | 1640 | F12 | Gerstenstr. 6 |  | Geplant |  | Geplant |  |  | Auftrag |  | Auftrag |  | Auftrag |  | Auftrag |  |  |  | Auftrag |  | Auftrag |  | Abgerechnet | 4 | Abgerechnet | 4 | Abgerechnet | 4 | 637902 | Königsbrunn | Gerstenstr. | 6 | 1 | Abgerechnet | 4 | Abgerechnet | bis 7 | Abgerechnet | bis 10 | Abgerechnet | bis 10 | Abgerechnet | bis 15 | Abgerechnet | bis 15 | Abgerechnet | bis 15 | Abgerechnet | bis 15 | 4416857207 | 5348512501
Gerstenstr. 7 | Point (4416853.2245827354490757 5348474.75407007057219744) | 1735 |  | HSx | 927 | 4416853224 | 5348474752 |  |  |  | 7 | SRM, ger., kon. |  | 1982-01-01 | kl. Runde, 1xNAV-T 50/70W | 2004-09-15 | 1 | NAV-T |  | 4Y,röhrenf., Super | 50 | 2014-05-09 | 1 | Königsbrunn | Königsbrunn (86343) | Gerstenstr. | 7 | Koffer | 1 | HSx | 50 | 12 | 62 | 1,0-5,0 | Aufs./ Ans. | 0.051 | NS | [5 empty] | 1180 |  | TgDMasy-14 |  |  | Tg | Ja |  | Pos. 1.180 | 14 |  |  | Townguide | asymmetrisch strahlend | DM | 17 W |  | NS | gris sablé 900, Leuchtendeckel innnen weiß | 927 | F | BDP103 PCC 1xGRN20/830 DM | 1640 | F12 | Gerstenstr. 7 |  | Geplant |  | Geplant |  |  | Auftrag |  | Auftrag |  | Auftrag |  | Auftrag |  |  |  | Auftrag |  | Auftrag |  | Abgerechnet | 4 | Abgerechnet | 4 | Abgerechnet | 4 | 637846 | Königsbrunn | Gerstenstr. | 7 | 1 | Abgerechnet | 4 | Abgerechnet | bis 7 | Abgerechnet | bis 10 | Abgerechnet | bis 10 | Abgerechnet | bis 15 | Abgerechnet | bis 15 | Abgerechnet | bis 15 | Abgerechnet | bis 15 | 4416853224 | 5348474754
ZZ 18 Gehweg zw. Alter Postweg und Weizenstr. 1 | Point (4417075.90133315604180098 5348451.98424683604389429) | 1736 |  | HMx | 2821 | 4417075.9 | 5348451984 |  |  |  | 1 | SRM, ger., kon. |  | 1988-12-15 | Kugell. mit Opalglas | 1988-12-15 | 1 | HQL |  | elipsoid, 4Y | 80 | 2014-05-12 | 1 | Königsbrunn | Königsbrunn (86343) | ZZ 18 Gehweg zw. Alter Postweg und Weizenstr. | 1 | Kugel | 1 | HME | 80 | 9 | 89 | 1,0-5,0 | Aufs. | 0.04 | NS | [5 empty] | 1180 |  | TgDNasy-14 |  |  | Tg |  |  | Pos. 1.180 | 14 |  |  | Townguide | asymmetrisch strahlend | DN | 17 W |  | NS | gris sablé 900, Leuchtendeckel innnen weiß | 2821 | F | BDP103 PCC 1xGRN20/830 DN | 1661 | F09 | ZZ 18 Gehweg zw. Alter Postweg und Weizenstr. 1 |  | Geplant |  | Geplant |  |  | Auftrag |  | Auftrag |  | Auftrag |  | Auftrag |  |  |  | Auftrag |  | Auftrag |  | Auftrag |  | Auftrag |  | Auftrag |  | 637424 | Königsbrunn | ZZ 18 Gehweg zw. Alter Postweg und Weizenstr. | 1 | 1 | Auftrag |  | Auftrag |  | Abgerechnet | bis 10 | Abgerechnet | bis 10 | Abgerechnet | bis 15 | Abgerechnet | bis 15 | Abgerechnet | bis 15 | Abgerechnet | bis 15 | 4417075901 | 5348451984
Laubenweg 1 | Point (4417335.63315712939947844 5348346.87943540140986443) | 1737 |  | HMx | 1519 | 4417335633 | 5348346877 |  |  |  | 1 | SRM, ger. kon. | 76mm Zopf | 1986-10-13 | Kugelleuchte mit Halbd. | 1986-10-13 | 1 | HQL |  | elipsoid, 4Y | 80 | 2014-02-25 | 1 | Königsbrunn | Königsbrunn (86343) | Laubenweg | 1 | Kugel | 1 | HME | 80 | 9 | 89 | 4.5 | Aufs. | 0.263 | NS | [5 empty] | 1180 |  | TgDMasy-14 |  |  | Tg |  |  | Pos. 1.180 | 14 |  |  | Townguide | asymmetrisch strahlend | DM | 17 W |  | NS | gris sablé 900, Leuchtendeckel innnen weiß | 1519 | F | BDP103 PCC 1xGRN20/830 DM | 1640 | F12 | Laubenweg 1 |  | Geplant |  | Geplant |  |  | Geplant |  | Geplant |  | Geplant |  | Abgerechnet | 49 | Abgerechnet | 49 | Abgerechnet | 49 | Abgerechnet | 49 | Abgerechnet | 49 | Abgerechnet | 49 | Abgerechnet | 49 | 637854 | Königsbrunn | Laubenweg | 1 | 1 | Abgerechnet | 49 | Abgerechnet | bis 7 | Abgerechnet | bis 10 | Abgerechnet | bis 10 | Abgerechnet | bis 15 | Abgerechnet | bis 15 | Abgerechnet | bis 15 | Abgerechnet | bis 15 | 4417335633 | 5348346879 | 2025-05-04
Laubenweg 2 | Point (4417348.79290287755429745 5348386.70498174428939819) | 1738 |  | LED | 1520 | 4417348792 | 5348386701 |  |  |  | 2 | SRM, ger. kon. | 76mm Zopf | 1986-10-13 | Hella EcoStreetLine Park, 1250lm, 76mm, 1x8LED | 2012-09-25 | 1 | LED |  | 1x8LED, 4300K, 1250lm für EcoStreetLine | 17 | 2012-09-25 | 1 | Königsbrunn | Königsbrunn (86343) | Laubenweg | 2 | LED | 1 | LED | 0 | 0 | 0 | 4.5 | Ans./Auf. | 0.263 | NS | [13 empty] | Pos. 1.180 |  |  |  | Townguide | asymmetrisch strahlend | DM | 17 W |  | NS | gris sablé 900, Leuchtendeckel innnen weiß | 1520 | F | BDP103 PCC 1xGRN20/830 DM | 1640 | F12 | Laubenweg 2 |  | Geplant |  | Geplant |  |  | Geplant |  | Geplant |  | Geplant |  | Abgerechnet | 49 | Abgerechnet | 49 | Abgerechnet | 49 | Abgerechnet | 49 | Abgerechnet | 49 | Abgerechnet | 49 | Abgerechnet | 49 | 637906 | Königsbrunn | Laubenweg | 2 | 1 | Abgerechnet | 49 | Abgerechnet | bis 7 | Abgerechnet | bis 10 | Abgerechnet | bis 10 | Abgerechnet | bis 15 | Abgerechnet | bis 15 | Abgerechnet | bis 15 | Abgerechnet | bis 15 | 4417348792 | 5348386704 | 2025-05-04
Laubenweg 3 | Point (4417356.3797813830897212 5348427.04498987551778555) | 1739 |  | HSx | 1521 | 4417356377 | 5348427042 |  |  |  | 3 | SRM, ger. kon. | 76mm Zopf | 1986-10-13 | Laterne rund, Krefeld, 1xNAV-E 50/70W | 1986-10-13 | 1 | NAV-E |  | 4Y, elypsoid, Standard | 70 | 2014-02-25 | 1 | Königsbrunn | Königsbrunn (86343) | Laubenweg | 3 | Laterne | 1 | HSx | 70 | 13 | 83 | 4.5 | Aufs. | 0.263 | NS | [5 empty] | 1180 |  | TgDMasy-14 |  |  | Tg | Ja |  | Pos. 1.180 | 14 |  |  | Townguide | asymmetrisch strahlend | DM | 17 W |  | NS | gris sablé 900, Leuchtendeckel innnen weiß | 1521 | F | BDP103 PCC 1xGRN20/830 DM | 1640 | F12 | Laubenweg 3 |  | Geplant |  | Geplant |  |  | Geplant |  | Geplant |  | Geplant |  | Abgerechnet | 49 | Abgerechnet | 49 | Abgerechnet | 49 | Abgerechnet | 49 | Abgerechnet | 49 | Abgerechnet | 49 | Abgerechnet | 49 | 637960 | Königsbrunn | Laubenweg | 3 | 1 | Abgerechnet | 49 | Abgerechnet | bis 7 | Abgerechnet | bis 10 | Abgerechnet | bis 10 | Abgerechnet | bis 15 | Abgerechnet | bis 15 | Abgerechnet | bis 15 | Abgerechnet | 20 | 4417356379 | 5348427044 | 2025-05-04
Laubenweg 4 | Point (4417362.29895772412419319 5348466.70238352753221989) | 1740 |  | HMx | 1522 | 4417362298 | 5348466701 |  |  |  | 4 | SRM, ger. kon. | 76mm Zopf | 1986-10-13 | Kugelleuchte mit Halbd. | 1986-10-13 | 1 | HQL |  | elipsoid, 4Y | 80 | 2014-02-25 | 1 | Königsbrunn | Königsbrunn (86343) | Laubenweg | 4 | Kugel | 1 | HME | 80 | 9 | 89 | 4.5 | Aufs. | 0.263 | NS | [5 empty] | 1180 |  | TgDMasy-14 |  |  | Tg |  |  | Pos. 1.180 | 14 |  | TG?? | Townguide | asymmetrisch strahlend | DM | 17 W |  | NS | gris sablé 900, Leuchtendeckel innnen weiß | 1522 | F | BDP103 PCC 1xGRN20/830 DM | 1640 | F12 | Laubenweg 4 |  | Geplant |  | Geplant |  |  | Geplant |  | Geplant |  | Geplant |  | Abgerechnet | 49 | Abgerechnet | 49 | Abgerechnet | 49 | Abgerechnet | 49 | Abgerechnet | 49 | Abgerechnet | 49 | Abgerechnet | 49 | 637855 | Königsbrunn | Laubenweg | 4 | 1 | Abgerechnet | 49 | Abgerechnet | bis 7 | Abgerechnet | bis 10 | Abgerechnet | bis 10 | Abgerechnet | bis 15 | Abgerechnet | bis 15 | Abgerechnet | bis 15 | Abgerechnet | bis 15 | 4417362298 | 5348466702 | 2025-05-04
ZZ 08 vom Laubenweg Richtung Gymnasiium 1 | Point (4417320.74186588823795319 5348475.70642009284347296) | 1741 |  | HMx | 2712 | 4417320741 | 5348475706 |  |  | vermutl. eingewachsen vermutl. eingewachsen | 1 | SRM, ger. kon. | 76mm Zopf | 1989-02-16 | Hella EcoStreetLine Twin 2x8LED, 2500lm, 4300K, 76mm Zopf | 1989-02-16 | 1 | HQL | LED | 2x8LED,2x15W,2500lm 4300K, EcoStreetLine Twin | 30 | 1989-02-16 | 1 | Königsbrunn | Königsbrunn (86343) | ZZ 08 vom Laubenweg Richtung Gymnasiium | 1 | LED | 1 | HME | 125 | 12 | 137 | 4.5 | Ans./Auf. | 0.04 | NS | [13 empty] | Pos. 1.210 | 22 |  |  | Townguide | symmetrisch strahlend | DS | 22 W |  | NS | gris sablé 900, Leuchtendeckel innnen weiß | 2712 | F | BDP103 PCC 1xGRN30/830 DS | 2442 | F06 | ZZ 08 vom Laubenweg Richtung Gymnasiium 1 |  | Geplant |  | Geplant |  |  | Geplant |  | Geplant |  | Geplant |  | Abgerechnet | 49 | Abgerechnet | 49 | Abgerechnet | 49 | Abgerechnet | 49 | Abgerechnet | 49 | Abgerechnet | 49 | Abgerechnet | 49 | 637106 | Königsbrunn | ZZ 08 vom Laubenweg Richtung Gymnasiium | 1 | 1 | Abgerechnet | 49 | Abgerechnet | bis 7 | Abgerechnet | bis 10 | Abgerechnet | bis 10 | Abgerechnet | bis 15 | Abgerechnet | bis 15 | Abgerechnet | bis 15 | Abgerechnet | bis 15 | 4417320741 | 5348475706 | 2025-05-04
ZZ 08 vom Laubenweg Richtung Gymnasiium 2 | Point (4417287.49619241990149021 5348480.20843837503343821) | 1742 |  | HMx | 2713 | 4417287496 | 5348480207 |  |  |  | 2 | SRM, ger. kon. | 76mm Zopf | 1989-02-16 | Kugelleuchte mit Halbd. | 1989-02-16 | 1 | HQL |  | elipsoid, 4Y | 80 | 2014-02-26 | 1 | Königsbrunn | Königsbrunn (86343) | ZZ 08 vom Laubenweg Richtung Gymnasiium | 2 | Kugel | 1 | HME | 80 | 9 | 89 | 4.5 | Aufs. | 0.04 | NS | [5 empty] | 1210 |  | TgDMsym-22 |  |  | Tg |  |  | Pos. 1.210 | 22 |  |  | Townguide | symmetrisch strahlend | DS | 22 W |  | NS | gris sablé 900, Leuchtendeckel innnen weiß | 2713 | F | BDP103 PCC 1xGRN30/830 DS | 2442 | F06 | ZZ 08 vom Laubenweg Richtung Gymnasiium 2 |  | Geplant |  | Geplant |  |  | Geplant |  | Geplant |  | Geplant |  | Abgerechnet | 49 | Abgerechnet | 49 | Abgerechnet | 49 | Abgerechnet | 49 | Abgerechnet | 49 | Abgerechnet | 49 | Abgerechnet | 49 | 637126 | Königsbrunn | ZZ 08 vom Laubenweg Richtung Gymnasiium | 2 | 1 | Abgerechnet | 49 | Abgerechnet | bis 7 | Abgerechnet | bis 10 | Abgerechnet | bis 10 | Abgerechnet | bis 15 | Abgerechnet | bis 15 | Abgerechnet | bis 15 | Abgerechnet | bis 15 | 4417287496 | 5348480208 | 2025-05-04
ZZ 08 vom Laubenweg Richtung Gymnasiium 3 | Point (4417245.24648238718509674 5348483.67152936197817326) | 1743 |  | HSx | 2714 | 4417245246 | 5348483671 |  |  |  | 3 | SRM, ger. kon. | 76mm Zopf | 1989-02-16 | kl. Runde, 1xNAV-T 50/70W | 1989-02-16 | 1 | NAV-T |  | 4Y,röhrenf., Super | 50 | 2014-02-26 | 1 | Königsbrunn | Königsbrunn (86343) | ZZ 08 vom Laubenweg Richtung Gymnasiium | 3 | Koffer | 1 | HSx | 50 | 12 | 62 | 4.5 | Aufs./ Ans. | 0.04 | NS | [5 empty] | 1180 |  | TgDNasy-14 |  |  | Tg | Ja |  | Pos. 1.180 | 14 |  | TG?? | Townguide | asymmetrisch strahlend | DN | 17 W |  | NS | gris sablé 900, Leuchtendeckel innnen weiß | 2714 | F | BDP103 PCC 1xGRN20/830 DN | 1661 | F09 | ZZ 08 vom Laubenweg Richtung Gymnasiium 3 |  | Geplant |  | Geplant |  |  | Geplant |  | Geplant |  | Geplant |  | Abgerechnet | 49 | Abgerechnet | 49 | Abgerechnet | 49 | Abgerechnet | 49 | Abgerechnet | 49 | Abgerechnet | 49 | Abgerechnet | 49 | 637402 | Königsbrunn | ZZ 08 vom Laubenweg Richtung Gymnasiium | 3 | 1 | Abgerechnet | 49 | Abgerechnet | bis 7 | Abgerechnet | bis 10 | Abgerechnet | bis 10 | Abgerechnet | bis 15 | Abgerechnet | bis 15 | Abgerechnet | bis 15 | Abgerechnet | bis 15 | 4417245246 | 5348483671 | 2025-05-04
ZZ 08 vom Laubenweg Richtung Gymnasiium 4 | Point (4417203.34308145288378 5348489.90509313717484474) | 1744 |  | HSx | 2715 | 4417203343 | 5348489905 |  |  |  | 4 | SRM, ger. kon. | 76mm Zopf | 1989-02-16 | kl. Runde, 1xNAV-T 50/70W | 1989-02-16 | 1 | NAV-T |  | 4Y,röhrenf., Super | 50 | 2014-02-26 | 1 | Königsbrunn | Königsbrunn (86343) | ZZ 08 vom Laubenweg Richtung Gymnasiium | 4 | Koffer | 1 | HSx | 50 | 12 | 62 | 4.5 | Aufs./ Ans. | 0.04 | NS | [5 empty] | 1180 |  | TgDNasy-14 |  |  | Tg | Ja |  | Pos. 1.180 | 14 |  | TG?? | Townguide | asymmetrisch strahlend | DN | 17 W |  | NS | gris sablé 900, Leuchtendeckel innnen weiß | 2715 | F | BDP103 PCC 1xGRN20/830 DN | 1661 | F09 | ZZ 08 vom Laubenweg Richtung Gymnasiium 4 |  | Geplant |  | Geplant |  |  | Geplant |  | Geplant |  | Geplant |  | Abgerechnet | 49 | Abgerechnet | 49 | Abgerechnet | 49 | Abgerechnet | 49 | Abgerechnet | 49 | Abgerechnet | 49 | Abgerechnet | 49 | 637403 | Königsbrunn | ZZ 08 vom Laubenweg Richtung Gymnasiium | 4 | 1 | Abgerechnet | 49 | Abgerechnet | bis 7 | Abgerechnet | bis 10 | Abgerechnet | bis 10 | Abgerechnet | bis 15 | Abgerechnet | bis 15 | Abgerechnet | bis 15 | Abgerechnet | bis 15 | 4417203343 | 5348489905 | 2025-05-04
ZZ 08 vom Laubenweg Richtung Gymnasiium 5 | Point (4417162.13229871541261673 5348495.44603871461004019) | 1745 |  | HSx | 2716 | 4417162132 | 5348495446 |  |  |  | 5 | SRM, ger. kon. | 76mm Zopf | 1989-02-16 | kl. Runde, 1xNAV-T 50/70W | 1989-02-16 | 1 | NAV-T |  | 4Y,röhrenf., Super | 50 | 2014-02-26 | 1 | Königsbrunn | Königsbrunn (86343) | ZZ 08 vom Laubenweg Richtung Gymnasiium | 5 | Koffer | 1 | HSx | 50 | 12 | 62 | 4.5 | Aufs./ Ans. | 0.04 | NS | [5 empty] | 1180 |  | TgDNasy-14 |  |  | Tg | Ja |  | Pos. 1.180 | 14 |  | TG?? | Townguide | asymmetrisch strahlend | DN | 17 W |  | NS | gris sablé 900, Leuchtendeckel innnen weiß | 2716 | F | BDP103 PCC 1xGRN20/830 DN | 1661 | F09 | ZZ 08 vom Laubenweg Richtung Gymnasiium 5 |  | Geplant |  | Geplant |  |  | Geplant |  | Geplant |  | Geplant |  | Abgerechnet | 49 | Abgerechnet | 49 | Abgerechnet | 49 | Abgerechnet | 49 | Abgerechnet | 49 | Abgerechnet | 49 | Abgerechnet | 49 | 637443 | Königsbrunn | ZZ 08 vom Laubenweg Richtung Gymnasiium | 5 | 1 | Abgerechnet | 49 | Abgerechnet | bis 7 | Abgerechnet | bis 10 | Abgerechnet | bis 10 | Abgerechnet | bis 15 | Abgerechnet | bis 15 | Abgerechnet | bis 15 | Abgerechnet | bis 15 | 4417162132 | 5348495446 | 2025-05-04
ZZ 16 Fußweg Laubenweg zur Königstherme 1 | Point (4417364.030503218062222 5348500.12121154554188251) | 1746 |  | LED | 2756 | 4417364.03 | 5348500121 |  |  |  | 1 | SRM, ger. kon. | 76mm Zopf | 1988-12-15 | Hella EcoStreetLine Twin 2x8LED, 2500lm, 4300K, 76mm Zopf | 2012-10-10 | 1 | LED |  | 2x8LED,2x15W,2500lm 4300K, EcoStreetLine Twin | 20 | 2012-10-10 | 1 | Königsbrunn | Königsbrunn (86343) | ZZ 16 Fußweg Laubenweg zur Königstherme | 1 | LED | 1 | LED | 0 | 0 | 0 | 4.5 | Ans./Auf. | 0.04 | NS | [13 empty] | Pos. 1.180 |  |  |  | Townguide | asymmetrisch strahlend | DN | 17 W |  | NS | gris sablé 900, Leuchtendeckel innnen weiß | 2756 | F | BDP103 PCC 1xGRN20/830 DN | 1661 | F09 | ZZ 16 Fußweg Laubenweg zur Königstherme 1 | Gerade richten | Geplant |  | Geplant |  |  | Geplant |  | Geplant |  | Geplant |  | Abgerechnet | 49 | Abgerechnet | 49 | Abgerechnet | 49 | Abgerechnet | 49 | Abgerechnet | 49 | Abgerechnet | 49 | Abgerechnet | 49 | 637434 | Königsbrunn | ZZ 16 Fußweg Laubenweg zur Königstherme | 1 | 1 | Abgerechnet | 49 | Abgerechnet | bis 7 | Abgerechnet | bis 10 | Abgerechnet | bis 10 | Abgerechnet | bis 15 | Abgerechnet | bis 15 | Abgerechnet | bis 15 | Abgerechnet | bis 15 | 4417364.03 | 5348500121 | 2025-05-04
ZZ 16 Fußweg Laubenweg zur Königstherme 2 | Point (4417395.19832209497690201 5348495.61919326335191727) | 1747 |  | LED | 2757 | 4417395196 | 5348495616 |  |  |  | 2 | SRM, ger., kon. |  | 1988-12-15 | Hella EcoStreetLine Park, 1250lm, 76mm, 1x8LED | 2012-10-10 | 1 | LED |  | 1x8LED, 4300K, 1250lm für EcoStreetLine | 17 | 2012-10-10 | 1 | Königsbrunn | Königsbrunn (86343) | ZZ 16 Fußweg Laubenweg zur Königstherme | 2 | LED | 1 | LED | 0 | 0 | 0 | 1,0-5,0 | Ans./Auf. | 0.04 | NS | [13 empty] | Pos. 1.180 |  |  |  | Townguide | asymmetrisch strahlend | DN | 17 W |  | NS | gris sablé 900, Leuchtendeckel innnen weiß | 2757 | F | BDP103 PCC 1xGRN20/830 DN | 1661 | F09 | ZZ 16 Fußweg Laubenweg zur Königstherme 2 |  | Geplant |  | Geplant |  |  | Geplant |  | Geplant |  | Geplant |  | Abgerechnet | 49 | Abgerechnet | 49 | Abgerechnet | 49 | Abgerechnet | 49 | Abgerechnet | 49 | Abgerechnet | 49 | Abgerechnet | 49 | 637416 | Königsbrunn | ZZ 16 Fußweg Laubenweg zur Königstherme | 2 | 1 | Abgerechnet | 49 | Abgerechnet | bis 7 | Abgerechnet | bis 10 | Abgerechnet | bis 10 | Abgerechnet | bis 15 | Abgerechnet | bis 15 | Abgerechnet | bis 15 | Abgerechnet | bis 15 | 4417395198 | 5348495619
ZZ 16 Fußweg Laubenweg zur Königstherme 3 | Point (4417427.75137736648321152 5348491.29032953083515167) | 1748 |  | LED | 2758 | 4417427751 | 5348491.29 |  |  |  | 3 | SRM, ger., kon. |  | 1988-12-15 | Hella EcoStreetLine Park, 1250lm, 76mm, 1x8LED | 2012-10-10 | 1 | LED |  | 1x8LED, 4300K, 1250lm für EcoStreetLine | 17 | 2012-10-10 | 1 | Königsbrunn | Königsbrunn (86343) | ZZ 16 Fußweg Laubenweg zur Königstherme | 3 | LED | 1 | LED | 0 | 0 | 0 | 1,0-5,0 | Ans./Auf. | 0.04 | NS | [13 empty] | Pos. 1.180 |  |  |  | Townguide | asymmetrisch strahlend | DN | 17 W |  | NS | gris sablé 900, Leuchtendeckel innnen weiß | 2758 | F | BDP103 PCC 1xGRN20/830 DN | 1661 | F09 | ZZ 16 Fußweg Laubenweg zur Königstherme 3 |  | Geplant |  | Geplant |  |  | Geplant |  | Geplant |  | Geplant |  | Abgerechnet | 49 | Abgerechnet | 49 | Abgerechnet | 49 | Abgerechnet | 49 | Abgerechnet | 49 | Abgerechnet | 49 | Abgerechnet | 49 | 637422 | Königsbrunn | ZZ 16 Fußweg Laubenweg zur Königstherme | 3 | 1 | Abgerechnet | 49 | Abgerechnet | bis 7 | Abgerechnet | bis 10 | Abgerechnet | bis 10 | Abgerechnet | bis 15 | Abgerechnet | bis 15 | Abgerechnet | bis 15 | Abgerechnet | bis 15 | 4417427751 | 5348491.29
ZZ 16 Fußweg Laubenweg zur Königstherme 4 | Point (4417438.3138048741966486 5348513.28095729369670153) | 1749 |  | Sonderleuchte | 2759 | 4417438313 | 5348513.28 |  |  |  | 4 | SRM, ger., kon. |  | 1988-12-15 | Hella EcoStreetLine Park, 1250lm, 76mm, 1x8LED | 2012-10-10 | 1 | Sonderleuchte | LED | 1x8LED, 4300K, 1250lm für EcoStreetLine | 17 | 2012-10-10 | 1 | Königsbrunn | Königsbrunn (86343) | ZZ 16 Fußweg Laubenweg zur Königstherme | 4 | LED | 1 | LED | 17 | 0 | 17 | 1,0-5,0 | Ans./Auf. | 0.04 | NS | [13 empty] | Pos. 1.180 |  |  |  | Townguide | asymmetrisch strahlend | DN | 17 W |  | NS | gris sablé 900, Leuchtendeckel innnen weiß | 2759 | F | BDP103 PCC 1xGRN20/830 DN | 1661 | F09 | ZZ 16 Fußweg Laubenweg zur Königstherme 4 |  | Geplant |  | Geplant |  |  | Geplant |  | Geplant |  | Geplant |  | Abgerechnet | 49 | Abgerechnet | 49 | Abgerechnet | 49 | Abgerechnet | 49 | Abgerechnet | 49 | Abgerechnet | 49 | Abgerechnet | 49 | 637440 | Königsbrunn | ZZ 16 Fußweg Laubenweg zur Königstherme | 4 | 1 | Abgerechnet | 49 | Abgerechnet | bis 7 | Abgerechnet | bis 10 | Abgerechnet | bis 10 | Abgerechnet | bis 15 | Abgerechnet | bis 15 | Abgerechnet | bis 15 | Abgerechnet | bis 15 | 4417438313 | 5348513.28
ZZ 16 Fußweg Laubenweg zur Königstherme 5 | Point (4417445.75945049524307251 5348537.86890329699963331) | 1750 |  | LED | 2760 | 4417445758 | 5348537866 |  |  |  | 5 | SRM, ger. abg. | 60mm Zopf | 1988-12-15 | Hella EcoStreetLine Square 4x8LED 76mm | 2012-10-10 | 1 | LED |  | 4x8LED, 4300K, EcoStreetLine Sq. | 30 | 2012-10-10 | 1 | Königsbrunn | Königsbrunn (86343) | ZZ 16 Fußweg Laubenweg zur Königstherme | 5 | LED | 1 | LED | 0 | 0 | 0 | 3.5 | Ans./Auf. | 0.04 | NS | [13 empty] | Pos. 1.180 |  |  |  | Townguide | asymmetrisch strahlend | DN | 17 W |  | NS | gris sablé 900, Leuchtendeckel innnen weiß | 2760 | F | BDP103 PCC 1xGRN20/830 DN | 1661 | F09 | ZZ 16 Fußweg Laubenweg zur Königstherme 5 |  | Geplant |  | Geplant |  |  | Geplant |  | Geplant |  | Geplant |  | Abgerechnet | 49 | Abgerechnet | 49 | Abgerechnet | 49 | Abgerechnet | 49 | Abgerechnet | 49 | Abgerechnet | 49 | Abgerechnet | 49 | 637409 | Königsbrunn | ZZ 16 Fußweg Laubenweg zur Königstherme | 5 | 1 | Abgerechnet | 49 | Abgerechnet | bis 7 | Abgerechnet | bis 10 | Abgerechnet | bis 10 | Abgerechnet | bis 15 | Abgerechnet | bis 15 | Abgerechnet | bis 15 | Auftrag | ab 23 | 4417445759 | 5348537868 | 2025-05-03
ZZ 16 Fußweg Laubenweg zur Königstherme 6 | Point (4417486.97023323178291321 5348532.67426681704819202) | 1751 |  | LED | 2761 | 4417486968 | 5348532673 |  |  |  | 6 | SRM, ger. abg. | 60mm Zopf | 1988-12-15 | Hella EcoStreetLine Park, 1250lm, 76mm, 1x8LED | 2012-10-10 | 1 | LED |  | 1x8LED, 4300K, 1250lm für EcoStreetLine | 17 | 2012-10-10 | 1 | Königsbrunn | Königsbrunn (86343) | ZZ 16 Fußweg Laubenweg zur Königstherme | 6 | LED | 1 | LED | 0 | 0 | 0 | 3.5 | Ans./Auf. | 0.04 | NS | [13 empty] | Pos. 1.180 |  |  |  | Townguide | asymmetrisch strahlend | DN | 17 W |  | NS | gris sablé 900, Leuchtendeckel innnen weiß | 2761 | F | BDP103 PCC 1xGRN20/830 DN | 1661 | F09 | ZZ 16 Fußweg Laubenweg zur Königstherme 6 |  | Geplant |  | Geplant |  |  | Geplant |  | Geplant |  | Geplant |  | Auftrag |  |  |  | Auftrag |  | Auftrag |  | Abgerechnet | 4 | Abgerechnet | 4 | Abgerechnet | 4 | 637459 | Königsbrunn | ZZ 16 Fußweg Laubenweg zur Königstherme | 6 | 1 | Abgerechnet | 4 | Abgerechnet | bis 7 | Abgerechnet | bis 10 | Abgerechnet | bis 10 | Abgerechnet | bis 15 | Abgerechnet | bis 15 | Abgerechnet | bis 15 | Abgerechnet | bis 15 | 4417486.97 | 5348532674 | 2025-05-03
ZZ 16 Fußweg Laubenweg zur Königstherme 7 | Point (4417433.29232294391840696 5348565.74678573664277792) | 1752 |  | LED | 2762 | 4417433292 | 5348565746 |  |  |  | 7 | SRM, ger. abg. | 60mm Zopf | 1988-12-15 | Hella EcoStreetLine Park, 1250lm, 60mm, 1x8LED, Red. | 2012-10-10 | 1 | LED |  | 1x8LED, 4300K, 1250lm für EcoStreetLine | 15 | 2014-06-13 | 1 | Königsbrunn | Königsbrunn (86343) | ZZ 16 Fußweg Laubenweg zur Königstherme | 7 | LED | 1 | LED | 0 | 0 | 0 | 3.5 | Ans./Auf. | 0.04 | NS | [13 empty] | Pos. 1.180 |  |  |  | Townguide | asymmetrisch strahlend | DN | 17 W |  | NS | gris sablé 900, Leuchtendeckel innnen weiß | 2762 | F | BDP103 PCC 1xGRN20/830 DN | 1661 | F09 | ZZ 16 Fußweg Laubenweg zur Königstherme 7 |  | Geplant |  | Geplant |  |  | Geplant |  | Geplant |  | Geplant |  | Auftrag |  |  |  | Auftrag |  | Auftrag |  | Abgerechnet | 4 | Abgerechnet | 4 | Abgerechnet | 4 | 637435 | Königsbrunn | ZZ 16 Fußweg Laubenweg zur Königstherme | 7 | 1 | Abgerechnet | 4 | Abgerechnet | bis 7 | Abgerechnet | bis 10 | Abgerechnet | bis 10 | Abgerechnet | bis 15 | Abgerechnet | bis 15 | Abgerechnet | bis 15 | Abgerechnet | bis 15 | 4417433292 | 5348565746 | 2025-05-03
ZZ 16 Fußweg Laubenweg zur Königstherme 8 | Point (4417439.17957762070000172 5348608.34280486777424812) | 1753 |  | LED | 2763 | 4417439178 | 5348608342 |  |  |  | 8 | SRM, ger. abg. | 60mm Zopf | 1988-12-15 | Hella EcoStreetLine Twin 2x8LED, 2500lm, 4300K, 76mm Zopf | 1988-12-15 | 1 | LED |  | 2x8LED,2x15W,2500lm 4300K, EcoStreetLine Twin | 20 | 2012-10-10 | 1 | Königsbrunn | Königsbrunn (86343) | ZZ 16 Fußweg Laubenweg zur Königstherme | 8 | LED | 1 | LED | 0 | 0 | 0 | 3.5 | Ans./Auf. | 0.04 | NS | [13 empty] | Pos. 1.180 |  |  |  | Townguide | asymmetrisch strahlend | DN | 17 W |  | NS | gris sablé 900, Leuchtendeckel innnen weiß | 2763 | F | BDP103 PCC 1xGRN20/830 DN | 1661 | F09 | ZZ 16 Fußweg Laubenweg zur Königstherme 8 |  | Geplant |  | Geplant |  |  | Geplant |  | Geplant |  | Geplant |  | Auftrag |  |  |  | Auftrag |  | Auftrag |  | Abgerechnet | 4 | Abgerechnet | 4 | Abgerechnet | 4 | 637423 | Königsbrunn | ZZ 16 Fußweg Laubenweg zur Königstherme | 8 | 1 | Abgerechnet | 4 | Abgerechnet | bis 7 | Abgerechnet | bis 10 | Abgerechnet | bis 10 | Abgerechnet | bis 15 | Abgerechnet | bis 15 | Abgerechnet | bis 15 | Abgerechnet | bis 15 | 4417439179 | 5348608342 | 2025-05-03
ZZ 16 Fußweg Laubenweg zur Königstherme 9 | Point (4417404.89497685618698597 5348614.57636864390224218) | 1754 |  | LED | 2764 | 4417404894 | 5348614576 |  |  |  | 9 | SRM, ger. abg. | 76mm Zopf | 2012-10-10 | Hella EcoStreetLine Park, 1250lm, 60mm, 1x8LED, Red. | 2012-10-10 | 1 | LED |  | 1x8LED, 4300K, 1250lm für EcoStreetLine | 17 | 2012-10-10 | 1 | Königsbrunn | Königsbrunn (86343) | ZZ 16 Fußweg Laubenweg zur Königstherme | 9 | LED | 1 | LED | 0 | 0 | 0 | 4 | Ans./Auf. | 0.04 | NS | [13 empty] | Pos. 1.180 |  |  |  | Townguide | asymmetrisch strahlend | DN | 17 W |  | NS | gris sablé 900, Leuchtendeckel innnen weiß | 2764 | F | BDP103 PCC 1xGRN20/830 DN | 1661 | F09 | ZZ 16 Fußweg Laubenweg zur Königstherme 9 |  | Geplant |  | Geplant |  |  | Geplant |  | Geplant |  | Geplant |  | Auftrag |  |  |  | Auftrag |  | Auftrag |  | Abgerechnet | 4 | Abgerechnet | 4 | Abgerechnet | 4 | 637441 | Königsbrunn | ZZ 16 Fußweg Laubenweg zur Königstherme | 9 | 1 | Abgerechnet | 4 | Abgerechnet | bis 7 | Abgerechnet | bis 10 | Abgerechnet | bis 10 | Abgerechnet | bis 15 | Abgerechnet | bis 15 | Abgerechnet | bis 15 | Abgerechnet | bis 15 | 4417404894 | 5348614576 | 4
ZZ 16 Fußweg Laubenweg zur Königstherme 11 | Point (4417393.98624025005847216 5348650.07305125240236521) | 1755 |  | HSx | 2765 | 4417393985 | 5348650071 |  |  |  | 11 | SRM, ger. abg. | 76mm Zopf | 2007-05-02 | kl. Runde, 1xNAV-E 50/70W | 2007-05-02 | 1 | NAV-E |  | 4Y, elypsoid, Standard | 50 | 2014-06-13 | 1 | Königsbrunn | Königsbrunn (86343) | ZZ 16 Fußweg Laubenweg zur Königstherme | 11 | Koffer | 1 | HSx | 50 | 12 | 62 | 4.5 | Aufs./ Ans. | 0.04 | NS | [5 empty] | 1930-01-01 |  | McDN10-14 |  |  | Mc | Ja |  | Pos. 1.180 | 14 |  | TG?? | Townguide | asymmetrisch strahlend | DN | 17 W |  | NS | gris sablé 900, Leuchtendeckel innnen weiß | 2765 | F | BDP103 PCC 1xGRN20/830 DN | 1661 | F09 | ZZ 16 Fußweg Laubenweg zur Königstherme 11 |  | Geplant |  | Geplant |  |  | Geplant |  | Geplant |  | Geplant |  | Abgerechnet | 49 | Abgerechnet | 49 | Abgerechnet | 49 | Abgerechnet | 49 | Abgerechnet | 49 | Abgerechnet | 49 | Abgerechnet | 49 | 637460 | Königsbrunn | ZZ 16 Fußweg Laubenweg zur Königstherme | 11 | 1 | Abgerechnet | 49 | Abgerechnet | bis 7 | Abgerechnet | bis 10 | Abgerechnet | bis 10 | Abgerechnet | bis 15 | Abgerechnet | bis 15 | Abgerechnet | bis 15 | Auftrag | ab 23 | 4417393986 | 5348650073 | 2025-05-04
ZZ 16 Fußweg Laubenweg zur Königstherme 12 | Point (4417370.09091244451701641 5348657.34554232377558947) | 1756 |  | HSx | 2766 | 4417370088 | 5348657343 |  |  |  | 12 | SRM, ger. abg. | 76mm Zopf | 2007-05-02 | kl. Runde, 1xNAV-E 50/70W | 2007-05-02 | 1 | NAV-E |  | 4Y, elypsoid, Standard | 50 | 2014-06-13 | 1 | Königsbrunn | Königsbrunn (86343) | ZZ 16 Fußweg Laubenweg zur Königstherme | 12 | Koffer | 1 | HSx | 50 | 12 | 62 | 4.5 | Aufs./ Ans. | 0.04 | NS | [5 empty] | 1930-01-01 |  | McDN10-14 |  |  | Mc | Ja |  | Pos. 1.180 | 14 |  | TG?? | Townguide | asymmetrisch strahlend | DN | 17 W |  | NS | gris sablé 900, Leuchtendeckel innnen weiß | 2766 | F | BDP103 PCC 1xGRN20/830 DN | 1661 | F09 | ZZ 16 Fußweg Laubenweg zur Königstherme 12 |  | Geplant |  | Geplant |  |  | Geplant |  | Geplant |  | Geplant |  | Abgerechnet | 49 | Abgerechnet | 49 | Abgerechnet | 49 | Abgerechnet | 49 | Abgerechnet | 49 | Abgerechnet | 49 | Abgerechnet | 49 | 637426 | Königsbrunn | ZZ 16 Fußweg Laubenweg zur Königstherme | 12 | 1 | Abgerechnet | 49 | Abgerechnet | bis 7 | Abgerechnet | bis 10 | Abgerechnet | bis 10 | Abgerechnet | bis 15 | Abgerechnet | bis 15 | Abgerechnet | bis 15 | Abgerechnet | bis 15 | 4417370.09 | 5348657345 | 2025-05-04
ZZ 16 Fußweg Laubenweg zur Königstherme 13 | Point (4417344.29088459629565477 5348664.96434249356389046) | 1757 |  | HSx | 2767 | 4417344.29 | 5348664963 |  |  |  | 13 | SRM, ger. abg. | 76mm Zopf | 2007-05-02 | kl. Runde, 1xNAV-E 50/70W | 2007-05-02 | 1 | NAV-E |  | 4Y, elypsoid, Standard | 50 | 2014-06-13 | 1 | Königsbrunn | Königsbrunn (86343) | ZZ 16 Fußweg Laubenweg zur Königstherme | 13 | Koffer | 1 | HSx | 50 | 12 | 62 | 4.5 | Aufs./ Ans. | 0.04 | NS | [5 empty] | 1930-01-01 |  | McDN10-14 |  |  | Mc | Ja |  | Pos. 1.180 | 14 |  | TG?? | Townguide | asymmetrisch strahlend | DN | 17 W |  | NS | gris sablé 900, Leuchtendeckel innnen weiß | 2767 | F | BDP103 PCC 1xGRN20/830 DN | 1661 | F09 | ZZ 16 Fußweg Laubenweg zur Königstherme 13 |  | Geplant |  | Geplant |  |  | Geplant |  | Geplant |  | Geplant |  | Abgerechnet | 49 | Abgerechnet | 49 | Abgerechnet | 49 | Abgerechnet | 49 | Abgerechnet | 49 | Abgerechnet | 49 | Abgerechnet | 49 | 637461 | Königsbrunn | ZZ 16 Fußweg Laubenweg zur Königstherme | 13 | 1 | Abgerechnet | 49 | Abgerechnet | bis 7 | Abgerechnet | bis 10 | Abgerechnet | bis 10 | Abgerechnet | bis 15 | Abgerechnet | bis 15 | Abgerechnet | bis 15 | Abgerechnet | bis 15 | 4417344.29 | 5348664964 | 2025-05-04
ZZ 16 Fußweg Laubenweg zur Königstherme 14 | Point (4417320.04318633023649454 5348672.18495401833206415) | 1758 |  | HSx | 2768 | 4417320568 | 5348672063 |  |  |  | 14 | SRM, ger. abg. | 76mm Zopf | 2007-05-02 | kl. Runde, 1xNAV-E 50/70W | 2007-05-02 | 1 | NAV-E |  | 4Y, elypsoid, Standard | 120 | 2014-06-13 | 1 | Königsbrunn | Königsbrunn (86343) | ZZ 16 Fußweg Laubenweg zur Königstherme | 14 | Koffer | 1 | HSx | 120 | 0 | 120 | 4.5 | Aufs./ Ans. | 0.04 | NS | 2 |  |  |  |  | 1.50, 1.30 |  | Zum Parkplatz: McDW50-22AL,zum Fußweg: McDN10-14AL |  |  | Mc | Ja | ALM | Pos. 1.30 | 36 |  |  | Micro Luma | Radwegeoptik extrem breitstrahlend/engstrahlend | DN10 | 14 W |  | NS | gris sablé 900 | 2768b | B |  |  | B10-A | ZZ 16 Fußweg Laubenweg zur Königstherme 14 |  | Geplant |  | Geplant |  |  | Geplant |  | Geplant |  | Geplant |  | Abgerechnet | 49 | Abgerechnet | 49 | Abgerechnet | 49 | Abgerechnet | 49 | Abgerechnet | 49 | Abgerechnet | 49 | Abgerechnet | 49 | 636426 | Königsbrunn | ZZ 16 Fußweg Laubenweg zur Königstherme | 14 | 1 | Abgerechnet | 49 | Abgerechnet | bis 7 | Abgerechnet | bis 10 | Abgerechnet | bis 10 | Abgerechnet | bis 15 | Abgerechnet | bis 15 | Abgerechnet | bis 15 | Abgerechnet | bis 15 | 4417320043 | 5348672184 | 2025-05-04
ZZ 16 Fußweg Laubenweg zur Königstherme 14 | Point (4417320.56871134042739868 5348672.06367901619523764) | 1758 |  | HSx | 2768 | 4417320568 | 5348672063 |  |  |  | 14 | SRM, ger. abg. | 76mm Zopf | 2007-05-02 | kl. Runde, 1xNAV-E 50/70W | 2007-05-02 | 1 | NAV-E |  | 4Y, elypsoid, Standard | 120 | 2014-06-13 | 1 | Königsbrunn | Königsbrunn (86343) | ZZ 16 Fußweg Laubenweg zur Königstherme | 14 | Koffer | 1 | HSx | 120 | 0 | 120 | 4.5 | Aufs./ Ans. | 0.04 | NS | 2 |  |  |  |  | 1.50, 1.30 |  | Zum Parkplatz: McDW50-22AL,zum Fußweg: McDN10-14AL |  |  | Mc | Ja | ALM | Pos. 1.50 | 36 |  |  | Micro Luma | Straßenoptik tief-breitstrahlend | DW50 | 22 W |  | NS | gris sablé 900 | 2768a | B |  |  | B14-A | ZZ 16 Fußweg Laubenweg zur Königstherme 14 |  | Geplant |  | Geplant |  |  | Geplant |  | Geplant |  | Geplant |  | Abgerechnet | 49 | Abgerechnet | 49 | Abgerechnet | 49 | Abgerechnet | 49 | Abgerechnet | 49 | Abgerechnet | 49 | Abgerechnet | 49 | 636426 | Königsbrunn | ZZ 16 Fußweg Laubenweg zur Königstherme | 14 | 1 | Abgerechnet | 49 | Abgerechnet | bis 7 | Abgerechnet | bis 10 | Abgerechnet | bis 10 | Abgerechnet | bis 15 | Abgerechnet | bis 15 | Abgerechnet | bis 15 | Abgerechnet | bis 15 | 4417320568 | 5348672063 | 2025-05-04
ZZ 16 Fußweg Laubenweg zur Königstherme 15 | Point (4417297.01969263330101967 5348679.68247918598353863) | 1759 |  | HSx | 2769 | 4417297019 | 5348679682 |  |  |  | 15 | SRM, ger. abg. | 76mm Zopf | 2007-05-02 | kl. Runde, 1xNAV-E 50/70W | 2007-05-02 | 1 | NAV-E |  | 4Y, elypsoid, Standard | 100 | 2014-06-13 | 1 | Königsbrunn | Königsbrunn (86343) | ZZ 16 Fußweg Laubenweg zur Königstherme | 15 | Koffer | 2 | HSx | 50 | 12 | 124 | 4.5 | Aufs./ Ans. | 0.04 | NS | 2 |  |  |  |  | 1.50, 1.30 |  | Zum Parkplatz: McDW50-22AL,zum Fußweg: McDN10-14AL |  |  | Mc | Ja | ALM | Pos. 1.50 | 36 |  |  | Micro Luma | Straßenoptik tief-breitstrahlend | DW50 | 22 W |  | NS | gris sablé 900 | 2769a | B |  |  | B14-A | ZZ 16 Fußweg Laubenweg zur Königstherme 15 |  | Geplant |  | Geplant |  |  | Geplant |  | Geplant |  | Geplant |  | Abgerechnet | 49 | Abgerechnet | 49 | Abgerechnet | 49 | Abgerechnet | 49 | Abgerechnet | 49 | Abgerechnet | 49 | Abgerechnet | 49 | 636428 | Königsbrunn | ZZ 16 Fußweg Laubenweg zur Königstherme | 15 | 1 | Abgerechnet | 49 | Abgerechnet | bis 7 | Abgerechnet | bis 10 | Abgerechnet | bis 10 | Abgerechnet | bis 15 | Abgerechnet | bis 15 | Abgerechnet | bis 15 | Abgerechnet | bis 15 | 4417297019 | 5348679682 | 2025-05-04
ZZ 16 Fußweg Laubenweg zur Königstherme 15 | Point (4417296.49416762311011553 5348679.80375418812036514) | 1759 |  | HSx | 2769 | 4417297019 | 5348679682 |  |  |  | 15 | SRM, ger. abg. | 76mm Zopf | 2007-05-02 | kl. Runde, 1xNAV-E 50/70W | 2007-05-02 | 1 | NAV-E |  | 4Y, elypsoid, Standard | 100 | 2014-06-13 | 1 | Königsbrunn | Königsbrunn (86343) | ZZ 16 Fußweg Laubenweg zur Königstherme | 15 | Koffer | 2 | HSx | 50 | 12 | 124 | 4.5 | Aufs./ Ans. | 0.04 | NS | 2 |  |  |  |  | 1.50, 1.30 |  | Zum Parkplatz: McDW50-22AL,zum Fußweg: McDN10-14AL |  |  | Mc | Ja | ALM | Pos. 1.30 | 36 |  |  | Micro Luma | Radwegeoptik extrem breitstrahlend/engstrahlend | DN10 | 14 W |  | NS | gris sablé 900 | 2769b | B |  |  | B10-A | ZZ 16 Fußweg Laubenweg zur Königstherme 15 |  | Geplant |  | Geplant |  |  | Geplant |  | Geplant |  | Geplant |  | Abgerechnet | 49 | Abgerechnet | 49 | Abgerechnet | 49 | Abgerechnet | 49 | Abgerechnet | 49 | Abgerechnet | 49 | Abgerechnet | 49 | 636428 | Königsbrunn | ZZ 16 Fußweg Laubenweg zur Königstherme | 15 | 1 | Abgerechnet | 49 | Abgerechnet | bis 7 | Abgerechnet | bis 10 | Abgerechnet | bis 10 | Abgerechnet | bis 15 | Abgerechnet | bis 15 | Abgerechnet | bis 15 | Abgerechnet | bis 15 | 4417296494 | 5348679803 | 2025-05-04
ZZ 16 Fußweg Laubenweg zur Königstherme 16 | Point (4417272.77199436724185944 5348687.42255435790866613) | 1760 |  | HSx | 2770 | 4417273297 | 5348687301 |  |  |  | 16 | SRM, ger. abg. | 76mm Zopf | 2007-05-02 | kl. Runde, 1xNAV-E 50/70W | 2007-05-02 | 1 | NAV-E |  | 4Y, elypsoid, Standard | 100 | 2013-12-13 | 1 | Königsbrunn | Königsbrunn (86343) | ZZ 16 Fußweg Laubenweg zur Königstherme | 16 | Koffer | 2 | HSx | 50 | 12 | 124 | 4.5 | Aufs./ Ans. | 0.04 | NS | 2 |  |  |  |  | 1.50, 1.30 |  | Zum Parkplatz: McDW50-22AL,zum Fußweg: McDN10-14AL |  |  | Mc | Ja | ALM | Pos. 1.30 | 36 |  |  | Micro Luma | Radwegeoptik extrem breitstrahlend/engstrahlend | DN10 | 14 W |  | NS | gris sablé 900 | 2770b | B |  |  | B10-A | ZZ 16 Fußweg Laubenweg zur Königstherme 16 |  | Geplant |  | Geplant |  |  | Geplant |  | Geplant |  | Geplant |  | Abgerechnet | 49 | Abgerechnet | 49 | Abgerechnet | 49 | Abgerechnet | 49 | Abgerechnet | 49 | Abgerechnet | 49 | Abgerechnet | 49 | 636427 | Königsbrunn | ZZ 16 Fußweg Laubenweg zur Königstherme | 16 | 1 | Abgerechnet | 49 | Abgerechnet | bis 7 | Abgerechnet | bis 10 | Abgerechnet | bis 10 | Abgerechnet | bis 15 | Abgerechnet | bis 15 | Abgerechnet | bis 15 | Abgerechnet | bis 15 | 4417272771 | 5348687422 | 2025-05-04
ZZ 16 Fußweg Laubenweg zur Königstherme 16 | Point (4417273.29751937743276358 5348687.30127935577183962) | 1760 |  | HSx | 2770 | 4417273297 | 5348687301 |  |  |  | 16 | SRM, ger. abg. | 76mm Zopf | 2007-05-02 | kl. Runde, 1xNAV-E 50/70W | 2007-05-02 | 1 | NAV-E |  | 4Y, elypsoid, Standard | 100 | 2013-12-13 | 1 | Königsbrunn | Königsbrunn (86343) | ZZ 16 Fußweg Laubenweg zur Königstherme | 16 | Koffer | 2 | HSx | 50 | 12 | 124 | 4.5 | Aufs./ Ans. | 0.04 | NS | 2 |  |  |  |  | 1.50, 1.30 |  | Zum Parkplatz: McDW50-22AL,zum Fußweg: McDN10-14AL |  |  | Mc | Ja | ALM | Pos. 1.50 | 36 |  |  | Micro Luma | Straßenoptik tief-breitstrahlend | DW50 | 22 W |  | NS | gris sablé 900 | 2770a | B |  |  | B14-A | ZZ 16 Fußweg Laubenweg zur Königstherme 16 |  | Geplant |  | Geplant |  |  | Geplant |  | Geplant |  | Geplant |  | Abgerechnet | 49 | Abgerechnet | 49 | Abgerechnet | 49 | Abgerechnet | 49 | Abgerechnet | 49 | Abgerechnet | 49 | Abgerechnet | 49 | 636427 | Königsbrunn | ZZ 16 Fußweg Laubenweg zur Königstherme | 16 | 1 | Abgerechnet | 49 | Abgerechnet | bis 7 | Abgerechnet | bis 10 | Abgerechnet | bis 10 | Abgerechnet | bis 15 | Abgerechnet | bis 15 | Abgerechnet | bis 15 | Abgerechnet | bis 15 | 4417273297 | 5348687301 | 2025-05-04
ZZ 16 Fußweg Laubenweg zur Königstherme 17 | Point (4417250.44111886713653803 5348694.22746132872998714) | 1761 |  | HSx | 2771 | 4417250.44 | 5348694227 |  |  |  | 17 | SRM, ger. abg. | 76mm Zopf | 2007-05-02 | kl. Runde, 1xNAV-E 50/70W | 2007-05-02 | 1 | NAV-E |  | 4Y, elypsoid, Standard | 50 | 2014-06-13 | 1 | Königsbrunn | Königsbrunn (86343) | ZZ 16 Fußweg Laubenweg zur Königstherme | 17 | Koffer | 1 | HSx | 50 | 12 | 62 | 4.5 | Aufs./ Ans. | 0.04 | NS | [5 empty] | 1930-01-01 |  | McDN10-14 |  |  | Mc | Ja |  | Pos. 1.30 | 14 |  | TG?? | Micro Luma | Radwegeoptik extrem breitstrahlend/engstrahlend | DN10 | 14 W |  | NS | gris sablé 900 | 2771 | B |  |  | B05 | ZZ 16 Fußweg Laubenweg zur Königstherme 17 |  | Geplant |  | Geplant |  |  | Geplant |  | Geplant |  | Geplant |  | Abgerechnet | 49 | Abgerechnet | 49 | Abgerechnet | 49 | Abgerechnet | 49 | Abgerechnet | 49 | Abgerechnet | 49 | Abgerechnet | 49 | 636135 | Königsbrunn | ZZ 16 Fußweg Laubenweg zur Königstherme | 17 | 1 | Abgerechnet | 49 | Abgerechnet | bis 7 | Abgerechnet | bis 10 | Abgerechnet | bis 10 | Abgerechnet | bis 15 | Abgerechnet | bis 15 | Abgerechnet | bis 15 | Abgerechnet | bis 15 | 4417250441 | 5348694227 | 2025-05-04
ZZ 16 Fußweg Laubenweg zur Königstherme 18 | Point (4417415.97686801385134459 5348643.32002382911741734) | 1762 |  | HSx | 2772 | 4417415974 | 5348643.32 |  |  |  | 18 | SRM, ger. abg. | 76mm Zopf | 2007-05-02 | kl. Runde, 1xNAV-T 50/70W | 2007-05-02 | 1 | NAV-T |  | 4Y,röhrenf., Super | 50 | 2014-06-13 | 1 | Königsbrunn | Königsbrunn (86343) | ZZ 16 Fußweg Laubenweg zur Königstherme | 18 | Koffer | 1 | HSx | 50 | 12 | 62 | 4.5 | Aufs./ Ans. | 0.04 | NS | [5 empty] | 1930-01-01 |  | McDN10-14 |  |  | Mc | Ja |  | Pos. 1.180 | 14 |  | TG?? | Townguide | asymmetrisch strahlend | DN | 17 W |  | NS | gris sablé 900, Leuchtendeckel innnen weiß | 2772 | F | BDP103 PCC 1xGRN20/830 DN | 1661 | F09 | ZZ 16 Fußweg Laubenweg zur Königstherme 18 |  | Geplant |  | Geplant |  |  | Geplant |  | Geplant |  | Geplant |  | Abgerechnet | 49 | Abgerechnet | 49 | Abgerechnet | 49 | Abgerechnet | 49 | Abgerechnet | 49 | Abgerechnet | 49 | Abgerechnet | 49 | 637445 | Königsbrunn | ZZ 16 Fußweg Laubenweg zur Königstherme | 18 | 1 | Abgerechnet | 49 | Abgerechnet | bis 7 | Abgerechnet | bis 10 | Abgerechnet | bis 10 | Abgerechnet | bis 15 | Abgerechnet | bis 15 | Abgerechnet | bis 15 | Abgerechnet | bis 15 | 4417415976 | 5348643.32 | 2025-05-04
ZZ 16 Fußweg Laubenweg zur Königstherme 19 | Point (4417449.04938693251460791 5348637.60592370200902224) | 1763 |  | HSx | 2773 | 4417449048 | 5348637605 |  |  |  | 19 | SRM, ger. abg. | 76mm Zopf | 2009-02-17 | kl. Runde, 1xNAV-E 50/70W | 2009-02-17 | 1 | NAV-E |  | 4Y, elypsoid, Standard | 50 | 2014-06-13 | 1 | Königsbrunn | Königsbrunn (86343) | ZZ 16 Fußweg Laubenweg zur Königstherme | 19 | Koffer | 1 | HSx | 50 | 12 | 62 | 4.5 | Aufs./ Ans. | 0.04 | NS | [5 empty] | 1930-01-01 |  | McDN10-14 |  |  | Mc | Ja |  | Pos. 1.180 | 14 |  | TG?? | Townguide | asymmetrisch strahlend | DN | 17 W |  | NS | gris sablé 900, Leuchtendeckel innnen weiß | 2773 | F | BDP103 PCC 1xGRN20/830 DN | 1661 | F09 | ZZ 16 Fußweg Laubenweg zur Königstherme 19 |  | Geplant |  | Geplant |  |  | Geplant |  | Geplant |  | Geplant |  | Abgerechnet | 49 | Abgerechnet | 49 | Abgerechnet | 49 | Abgerechnet | 49 | Abgerechnet | 49 | Abgerechnet | 49 | Abgerechnet | 49 | 637427 | Königsbrunn | ZZ 16 Fußweg Laubenweg zur Königstherme | 19 | 1 | Abgerechnet | 49 | Abgerechnet | bis 7 | Abgerechnet | bis 10 | Abgerechnet | bis 10 | Abgerechnet | bis 15 | Abgerechnet | bis 15 | Abgerechnet | bis 15 | Abgerechnet | bis 15 | 4417449049 | 5348637605 | 2025-05-04
ZZ 16 Fußweg Laubenweg zur Königstherme 20 | Point (4417482.64136950019747019 5348634.83545091282576323) | 1764 |  | HSx | 2774 | 4417482639 | 5348634835 |  |  |  | 20 | SRM, ger. abg. | 76mm Zopf | 2009-02-17 | kl. Runde, 1xNAV-E 50/70W | 2009-02-17 | 1 | NAV-E |  | 4Y, elypsoid, Standard | 50 | 2014-06-13 | 1 | Königsbrunn | Königsbrunn (86343) | ZZ 16 Fußweg Laubenweg zur Königstherme | 20 | Koffer | 1 | HSx | 50 | 12 | 62 | 4.5 | Aufs./ Ans. | 0.04 | NS | [5 empty] | 1930-01-01 |  | McDN10-14 |  |  | Mc | Ja |  | Pos. 1.180 | 14 |  | TG?? | Townguide | asymmetrisch strahlend | DN | 17 W |  | NS | gris sablé 900, Leuchtendeckel innnen weiß | 2774 | F | BDP103 PCC 1xGRN20/830 DN | 1661 | F09 | ZZ 16 Fußweg Laubenweg zur Königstherme 20 |  | Geplant |  | Geplant |  |  | Geplant |  | Geplant |  | Geplant |  | Abgerechnet | 49 | Abgerechnet | 49 | Abgerechnet | 49 | Abgerechnet | 49 | Abgerechnet | 49 | Abgerechnet | 49 | Abgerechnet | 49 | 637437 | Königsbrunn | ZZ 16 Fußweg Laubenweg zur Königstherme | 20 | 1 | Abgerechnet | 49 | Abgerechnet | bis 7 | Abgerechnet | bis 10 | Abgerechnet | bis 10 | Abgerechnet | bis 15 | Abgerechnet | bis 15 | Abgerechnet | bis 15 | Abgerechnet | bis 15 | 4417482641 | 5348634835 | 2025-05-04
ZZ 16 Fußweg Laubenweg zur Königstherme 21 | Point (4417504.63199726305902004 5348628.25557803921401501) | 1765 |  | HIT | 2775 | 4417504631 | 5348628252 |  |  |  | 21 | Hess, Mast f. Campo | 89mm Zopf | 2009-02-17 | Campo, 250W HIT-DE | 2009-02-17 | 1 | HIT-DE |  | zweiseitig gesockelt | 250 | 2013-05-27 | 1 | Königsbrunn | Königsbrunn (86343) | ZZ 16 Fußweg Laubenweg zur Königstherme | 21 | indirekt | 1 | HIx | 250 | 25 | 275 | 7.7 | Aufs. | 0.04 | NS | [22 empty] | NS |  | 2775 |  |  |  |  | ZZ 16 Fußweg Laubenweg zur Königstherme 21 | [47 empty] | 4417504631 | 5348628255 | 2025-07-07
ZZ 16 Fußweg Laubenweg zur Königstherme 22 | Point (4417518.83067030645906925 5348645.05156932212412357) | 1766 |  | HIT | 2776 | 4417518.83 | 5348645051 |  |  |  | 22 | Hess, Mast f. Campo | 89mm Zopf | 2009-02-17 | Campo, 250W HIT-DE | 2009-02-17 | 1 | HIT-DE |  | zweiseitig gesockelt | 250 | 2013-05-13 | 1 | Königsbrunn | Königsbrunn (86343) | ZZ 16 Fußweg Laubenweg zur Königstherme | 22 | indirekt | 1 | HIx | 250 | 25 | 275 | 7.7 | Aufs. | 0.04 | NS | [22 empty] | NS |  | 2776 |  |  |  |  | ZZ 16 Fußweg Laubenweg zur Königstherme 22 | [47 empty] | 4417518.83 | 5348645051 | 2025-07-07
ZZ 16 Fußweg Laubenweg zur Königstherme 23 | Point (4417526.79577957559376955 5348625.485105250030756) | 1767 |  | HIT | 2777 | 4417526792 | 5348625485 |  |  |  | 23 | Hess, Mast f. Campo | 89mm Zopf | 2009-02-17 | Campo, 250W HIT-DE | 2009-02-17 | 1 | HIT-DE |  | zweiseitig gesockelt | 250 | 2013-05-13 | 1 | Königsbrunn | Königsbrunn (86343) | ZZ 16 Fußweg Laubenweg zur Königstherme | 23 | indirekt | 1 | HIx | 250 | 25 | 275 | 7.7 | Aufs. | 0.04 | NS | [22 empty] | NS |  | 2777 |  |  |  |  | ZZ 16 Fußweg Laubenweg zur Königstherme 23 | [47 empty] | 4417526795 | 5348625485 | 2025-07-07
ZZ 16 Fußweg Laubenweg zur Königstherme 24 | Point (4417538.57028892915695906 5348638.2985418988391757) | 1768 |  | HIT | 2778 | 4417538.57 | 5348638298 |  |  |  | 24 | Hess, Mast f. Campo | 89mm Zopf | 2009-02-17 | Campo, 250W HIT-DE | 2009-02-17 | 1 | HIT-DE |  | zweiseitig gesockelt | 250 | 2013-05-13 | 1 | Königsbrunn | Königsbrunn (86343) | ZZ 16 Fußweg Laubenweg zur Königstherme | 24 | indirekt | 1 | HIx | 250 | 25 | 275 | 7.7 | Aufs. | 0.04 | NS | [22 empty] | NS |  | 2778 |  |  |  |  | ZZ 16 Fußweg Laubenweg zur Königstherme 24 | [47 empty] | 4417538.57 | 5348638298 | 2025-07-07
ZZ 16 Fußweg Laubenweg zur Königstherme 25 | Point (4417549.99848918337374926 5348622.71463246084749699) | 1769 |  | HIT | 2779 | 4417549997 | 5348622713 |  |  |  | 25 | Hess, Mast f. Campo | 89mm Zopf | 2009-02-17 | Campo, 250W HIT-DE | 2009-02-17 | 1 | HIT-DE |  | zweiseitig gesockelt | 250 | 2013-05-13 | 1 | Königsbrunn | Königsbrunn (86343) | ZZ 16 Fußweg Laubenweg zur Königstherme | 25 | indirekt | 1 | HIx | 250 | 25 | 275 | 7.7 | Aufs. | 0.04 | NS | [22 empty] | NS |  | 2779 |  |  |  |  | ZZ 16 Fußweg Laubenweg zur Königstherme 25 | [47 empty] | 4417549998 | 5348622714 | 2025-07-07
ZZ 17 Gehwegen um die Königstherme 1 | Point (4417489.22124237567186356 5348816.128264045342803) | 1770 |  | HIT | 2780 | 4417489218 | 5348816127 |  |  |  | 1 | Systemmast, ger.HESS CITY ELEMENTS | Sonderzopf 230 | 2009-02-17 | Stehle. Night Elements HCI | 2009-02-17 | 1 | HCI-T |  | einseitig gesockelt G12 | 70 | 2014-06-16 | 1 | Königsbrunn | Königsbrunn (86343) | ZZ 17 Gehwegen um die Königstherme | 1 | Stehle | 1 | HIx | 70 | 13 | 83 | 4.5 | Stehle | 0.035 | NS | [22 empty] | NS |  | 2780 |  |  |  |  | ZZ 17 Gehwegen um die Königstherme 1 | [47 empty] | 4417489221 | 5348816128 | 2025-05-04
ZZ 17 Gehwegen um die Königstherme 2 | Point (4417481.9487513042986393 5348793.27186353504657745) | 1771 |  | HIT | 2781 | 4417481946 | 5348793269 |  |  |  | 2 | Systemmast, ger.HESS CITY ELEMENTS | Sonderzopf 230 | 2009-02-17 | Stehle. Night Elements HCI | 2009-02-17 | 1 | HCI-T |  | einseitig gesockelt G12 | 70 | 2014-06-16 | 1 | Königsbrunn | Königsbrunn (86343) | ZZ 17 Gehwegen um die Königstherme | 2 | Stehle | 1 | HIx | 70 | 13 | 83 | 4.5 | Stehle | 0.035 | NS | [22 empty] | NS |  | 2781 |  |  |  |  | ZZ 17 Gehwegen um die Königstherme 2 | [47 empty] | 4417481948 | 5348793271 | 2025-05-04
ZZ 17 Gehwegen um die Königstherme 3 | Point (4417475.71518752910196781 5348770.41546302568167448) | 1772 |  | HIT | 2782 | 4417475713 | 5348770415 |  |  |  | 3 | Systemmast, ger., . |  | 2009-02-17 | Stehle. Night Elements HCI | 2009-02-17 | 1 | HCI-T |  | einseitig gesockelt G12 | 70 | 2014-06-16 | 1 | Königsbrunn | Königsbrunn (86343) | ZZ 17 Gehwegen um die Königstherme | 3 | Stehle | 1 | HIx | 70 | 13 | 83 | 2.9 | Stehle | 0.035 | NS | [22 empty] | NS |  | 2782 |  |  |  |  | ZZ 17 Gehwegen um die Königstherme 3 | [47 empty] | 4417475715 | 5348770415 | 2025-09-02
ZZ 17 Gehwegen um die Königstherme 4 | Point (4417472.77156019024550915 5348746.00067157205194235) | 1773 |  | HIT | 2783 | 4417472769 | 5348746 |  |  |  | 4 | Systemmast, ger.HESS CITY ELEMENTS | Sonderzopf 230 | 2009-02-17 | Stehle. Night Elements HCI | 2009-02-17 | 1 | HCI-T |  | einseitig gesockelt G12 | 70 | 2014-06-16 | 1 | Königsbrunn | Königsbrunn (86343) | ZZ 17 Gehwegen um die Königstherme | 4 | Stehle | 1 | HIx | 70 | 13 | 83 | 4.5 | Stehle | 0.035 | NS | [22 empty] | NS |  | 2783 |  |  |  |  | ZZ 17 Gehwegen um die Königstherme 4 | [47 empty] | 4417472771 | 5348746 | 2025-05-04
ZZ 17 Gehwegen um die Königstherme 5 | Point (4417466.36484186630696058 5348724.70266200602054596) | 1774 |  | HIT | 2784 | 4417466364 | 5348724701 |  |  |  | 5 | Systemmast, ger.HESS CITY ELEMENTS | Sonderzopf 230 | 2011-08-29 | Stehle. Night Elements HCI | 2011-08-29 | 1 | HCI-T |  | einseitig gesockelt G12 | 70 | 2014-06-16 | 1 | Königsbrunn | Königsbrunn (86343) | ZZ 17 Gehwegen um die Königstherme | 5 | Stehle | 1 | HIx | 70 | 13 | 83 | 4.5 | Stehle | 0.035 | NS | [22 empty] | NS |  | 2784 |  |  |  |  | ZZ 17 Gehwegen um die Königstherme 5 | [47 empty] | 4417466364 | 5348724702 | 2025-05-04
ZZ 17 Gehwegen um die Königstherme 6 | Point (4417445.41314139869064093 5348712.23553445562720299) | 1775 |  | HSxA | 2785 | 4417445411 | 5348712235 |  |  |  | 6 | SRM, ger. abg. | 76mm Zopf | 1985-01-17 | große Glocke, HQL 80/125W asym. hängende Lampe | 1985-01-17 | 1 | NAV am HQL 80W |  | VG (IWASAKI) | 150 | 2014-06-12 | 1 | Königsbrunn | Königsbrunn (86343) | ZZ 17 Gehwegen um die Königstherme | 6 | Glocke | 2 | HSx | 70 | 5 | 150 | 4 | Hänge | 0.035 | NS | 2 |  |  |  |  | 1220 |  | Umrüstsatz Siteco Glocke asy | Gläser und Masten nicht sichtbar, Zustand? |  | Um | Ja |  | Pos. 1.220 | 28 |  |  | Umrüstsatz Glocke | asymmetrisch strahlend | s. allg. Optik | 14 W |  | NS |  | 2785a | I |  |  | I01 | ZZ 17 Gehwegen um die Königstherme 6 |  | Geplant |  | Geplant |  |  | Geplant |  | Geplant |  | Geplant |  | Geplant |  |  |  | Geplant |  | Auftrag |  | Abgerechnet | 4 | Abgerechnet | 4 | Abgerechnet | 4 | 638136 | Königsbrunn | ZZ 17 Gehwegen um die Königstherme | 6 | 1 | Abgerechnet | 4 | Abgerechnet | bis 7 | Abgerechnet | bis 10 | Abgerechnet | bis 10 | Abgerechnet | bis 15 | Abgerechnet | bis 15 | Abgerechnet | bis 15 | Abgerechnet | bis 15 | 4417445413 | 5348712235 | 4
ZZ 17 Gehwegen um die Königstherme 6 | Point (4417444.88761638849973679 5348712.3568094577640295) | 1775 |  | HSxA | 2785 | 4417445411 | 5348712235 |  |  |  | 6 | SRM, ger. abg. | 76mm Zopf | 1985-01-17 | große Glocke, HQL 80/125W asym. hängende Lampe | 1985-01-17 | 1 | NAV am HQL 80W |  | VG (IWASAKI) | 150 | 2014-06-12 | 1 | Königsbrunn | Königsbrunn (86343) | ZZ 17 Gehwegen um die Königstherme | 6 | Glocke | 2 | HSx | 70 | 5 | 150 | 4 | Hänge | 0.035 | NS | 2 |  |  |  |  | 1220 |  | Umrüstsatz Siteco Glocke asy | Gläser und Masten nicht sichtbar, Zustand? |  | Um | Ja |  | Pos. 1.220 | 28 |  |  | Umrüstsatz Glocke | asymmetrisch strahlend | s. allg. Optik | 14 W |  | NS |  | 2785b | I |  |  | I01 | ZZ 17 Gehwegen um die Königstherme 6 |  | Geplant |  | Geplant |  |  | Geplant |  | Geplant |  | Geplant |  | Geplant |  |  |  | Geplant |  | Auftrag |  | Abgerechnet | 4 | Abgerechnet | 4 | Abgerechnet | 4 | 638136 | Königsbrunn | ZZ 17 Gehwegen um die Königstherme | 6 | 1 | Abgerechnet | 4 | Abgerechnet | bis 7 | Abgerechnet | bis 10 | Abgerechnet | bis 10 | Abgerechnet | bis 15 | Abgerechnet | bis 15 | Abgerechnet | bis 15 | Abgerechnet | bis 15 | 4417444887 | 5348712356 | 4
ZZ 17 Gehwegen um die Königstherme 7 | Point (4417423.76276137214154005 5348730.3648825865238905) | 1776 |  | HSxA | 2786 | 4417424286 | 5348730241 |  |  |  | 7 | SRM, ger. abg. | 76mm Zopf | 1985-01-17 | große Glocke, HQL 80/125W asym. hängende Lampe | 1985-01-17 | 1 | NAV am HQL 80W |  | VG (IWASAKI) | 150 | 2014-06-12 | 1 | Königsbrunn | Königsbrunn (86343) | ZZ 17 Gehwegen um die Königstherme | 7 | Glocke | 2 | HSx | 70 | 5 | 150 | 4 | Hänge | 0.035 | NS | 2 |  |  |  |  | 1220 |  | Umrüstsatz Siteco Glocke asy | Gläser und Masten nicht sichtbar, Zustand? |  | Um | Ja |  | Pos. 1.220 | 28 |  |  | Umrüstsatz Glocke | asymmetrisch strahlend | s. allg. Optik | 14 W |  | NS |  | 2786b | I |  |  | I01 | ZZ 17 Gehwegen um die Königstherme 7 |  | Geplant |  | Geplant |  |  | Geplant |  | Geplant |  | Geplant |  | Geplant |  |  |  | Geplant |  | Auftrag |  | Abgerechnet | 4 | Abgerechnet | 4 | Abgerechnet | 4 | 638110 | Königsbrunn | ZZ 17 Gehwegen um die Königstherme | 7 | 1 | Abgerechnet | 4 | Abgerechnet | bis 7 | Abgerechnet | bis 10 | Abgerechnet | bis 10 | Abgerechnet | bis 15 | Abgerechnet | bis 15 | Abgerechnet | bis 15 | Abgerechnet | bis 15 | 4417423762 | 5348730364 | 4
ZZ 17 Gehwegen um die Königstherme 7 | Point (4417424.28828638233244419 5348730.24360758438706398) | 1776 |  | HSxA | 2786 | 4417424286 | 5348730241 |  |  |  | 7 | SRM, ger. abg. | 76mm Zopf | 1985-01-17 | große Glocke, HQL 80/125W asym. hängende Lampe | 1985-01-17 | 1 | NAV am HQL 80W |  | VG (IWASAKI) | 150 | 2014-06-12 | 1 | Königsbrunn | Königsbrunn (86343) | ZZ 17 Gehwegen um die Königstherme | 7 | Glocke | 2 | HSx | 70 | 5 | 150 | 4 | Hänge | 0.035 | NS | 2 |  |  |  |  | 1220 |  | Umrüstsatz Siteco Glocke asy | Gläser und Masten nicht sichtbar, Zustand? |  | Um | Ja |  | Pos. 1.220 | 28 |  |  | Umrüstsatz Glocke | asymmetrisch strahlend | s. allg. Optik | 14 W |  | NS |  | 2786a | I |  |  | I01 | ZZ 17 Gehwegen um die Königstherme 7 |  | Geplant |  | Geplant |  |  | Geplant |  | Geplant |  | Geplant |  | Geplant |  |  |  | Geplant |  | Auftrag |  | Abgerechnet | 4 | Abgerechnet | 4 | Abgerechnet | 4 | 638110 | Königsbrunn | ZZ 17 Gehwegen um die Königstherme | 7 | 1 | Abgerechnet | 4 | Abgerechnet | bis 7 | Abgerechnet | bis 10 | Abgerechnet | bis 10 | Abgerechnet | bis 15 | Abgerechnet | bis 15 | Abgerechnet | bis 15 | Abgerechnet | bis 15 | 4417424288 | 5348730243 | 4
ZZ 17 Gehwegen um die Königstherme 8 | Point (4417413.03324067685753107 5348713.96707994863390923) | 1777 |  | HSxA | 2787 | 4417413031 | 5348713967 |  |  |  | 8 | SRM, ger. abg. | 76mm Zopf | 1985-01-17 | große Glocke, HQL 80/125W asym. hängende Lampe | 1985-01-17 | 1 | NAV am HQL 80W |  | VG (IWASAKI) | 150 | 2014-06-12 | 1 | Königsbrunn | Königsbrunn (86343) | ZZ 17 Gehwegen um die Königstherme | 8 | Glocke | 2 | HSx | 70 | 5 | 150 | 4 | Hänge | 0.035 | NS | 2 |  |  |  |  | 1230 |  | Umrüstsatz Siteco Glocke sym | Gläser und Masten nicht sichtbar, Zustand? |  | Um | Ja |  | Pos. 1.230 | 28 |  |  | Umrüstsatz Glocke | symmetrisch strahlend | s. allg. Optik | 21 W |  | NS |  | 2787a | I |  |  | I02 | ZZ 17 Gehwegen um die Königstherme 8 |  | Geplant |  | Geplant |  |  | Geplant |  | Geplant |  | Geplant |  | Geplant |  |  |  | Geplant |  | Auftrag |  | Abgerechnet | 4 | Abgerechnet | 4 | Abgerechnet | 4 | 638148 | Königsbrunn | ZZ 17 Gehwegen um die Königstherme | 8 | 1 | Abgerechnet | 4 | Abgerechnet | bis 7 | Abgerechnet | bis 10 | Abgerechnet | bis 10 | Abgerechnet | bis 15 | Abgerechnet | bis 15 | Abgerechnet | bis 15 | Abgerechnet | bis 15 | 4417413033 | 5348713967 | 4
ZZ 17 Gehwegen um die Königstherme 8 | Point (4417412.50771566666662693 5348714.08835495077073574) | 1777 |  | HSxA | 2787 | 4417413031 | 5348713967 |  |  |  | 8 | SRM, ger. abg. | 76mm Zopf | 1985-01-17 | große Glocke, HQL 80/125W asym. hängende Lampe | 1985-01-17 | 1 | NAV am HQL 80W |  | VG (IWASAKI) | 150 | 2014-06-12 | 1 | Königsbrunn | Königsbrunn (86343) | ZZ 17 Gehwegen um die Königstherme | 8 | Glocke | 2 | HSx | 70 | 5 | 150 | 4 | Hänge | 0.035 | NS | 2 |  |  |  |  | 1230 |  | Umrüstsatz Siteco Glocke sym | Gläser und Masten nicht sichtbar, Zustand? |  | Um | Ja |  | Pos. 1.230 | 28 |  |  | Umrüstsatz Glocke | symmetrisch strahlend | s. allg. Optik | 21 W |  | NS |  | 2787b | I |  |  | I02 | ZZ 17 Gehwegen um die Königstherme 8 |  | Geplant |  | Geplant |  |  | Geplant |  | Geplant |  | Geplant |  | Geplant |  |  |  | Geplant |  | Auftrag |  | Abgerechnet | 4 | Abgerechnet | 4 | Abgerechnet | 4 | 638148 | Königsbrunn | ZZ 17 Gehwegen um die Königstherme | 8 | 1 | Abgerechnet | 4 | Abgerechnet | bis 7 | Abgerechnet | bis 10 | Abgerechnet | bis 10 | Abgerechnet | bis 15 | Abgerechnet | bis 15 | Abgerechnet | bis 15 | Abgerechnet | bis 15 | 4417412507 | 5348714088 | 4
ZZ 17 Gehwegen um die Königstherme 9 | Point (4417391.90232429839670658 5348736.07898271363228559) | 1778 |  | HSxA | 2788 | 4417392427 | 5348735957 |  |  |  | 9 | SRM, ger. abg. | 76mm Zopf | 1985-01-17 | große Glocke, HQL 80/125W asym. hängende Lampe | 1985-01-17 | 1 | NAV am HQL 80W |  | VG (IWASAKI) | 150 | 2014-06-13 | 1 | Königsbrunn | Königsbrunn (86343) | ZZ 17 Gehwegen um die Königstherme | 9 | Glocke | 2 | HSx | 70 | 5 | 150 | 4 | Hänge | 0.035 | NS | 2 |  |  |  |  | 1220 |  | Umrüstsatz Siteco Glocke asy | Gläser und Masten nicht sichtbar, Zustand? |  | Um | Ja |  | Pos. 1.220 | 28 |  |  | Umrüstsatz Glocke | asymmetrisch strahlend | s. allg. Optik | 14 W |  | NS |  | 2788b | I |  |  | I01 | ZZ 17 Gehwegen um die Königstherme 9 |  | Geplant |  | Geplant |  |  | Geplant |  | Geplant |  | Geplant |  | Geplant |  |  |  | Geplant |  | Auftrag |  | Abgerechnet | 4 | Abgerechnet | 4 | Abgerechnet | 4 | 638076 | Königsbrunn | ZZ 17 Gehwegen um die Königstherme | 9 | 1 | Abgerechnet | 4 | Abgerechnet | bis 7 | Abgerechnet | bis 10 | Abgerechnet | bis 10 | Abgerechnet | bis 15 | Abgerechnet | bis 15 | Abgerechnet | bis 15 | Abgerechnet | bis 15 | 4417391902 | 5348736078 | 4
ZZ 17 Gehwegen um die Königstherme 9 | Point (4417392.42784930858761072 5348735.95770771149545908) | 1778 |  | HSxA | 2788 | 4417392427 | 5348735957 |  |  |  | 9 | SRM, ger. abg. | 76mm Zopf | 1985-01-17 | große Glocke, HQL 80/125W asym. hängende Lampe | 1985-01-17 | 1 | NAV am HQL 80W |  | VG (IWASAKI) | 150 | 2014-06-13 | 1 | Königsbrunn | Königsbrunn (86343) | ZZ 17 Gehwegen um die Königstherme | 9 | Glocke | 2 | HSx | 70 | 5 | 150 | 4 | Hänge | 0.035 | NS | 2 |  |  |  |  | 1220 |  | Umrüstsatz Siteco Glocke asy | Gläser und Masten nicht sichtbar, Zustand? |  | Um | Ja |  | Pos. 1.220 | 28 |  |  | Umrüstsatz Glocke | asymmetrisch strahlend | s. allg. Optik | 14 W |  | NS |  | 2788a | I |  |  | I01 | ZZ 17 Gehwegen um die Königstherme 9 |  | Geplant |  | Geplant |  |  | Geplant |  | Geplant |  | Geplant |  | Geplant |  |  |  | Geplant |  | Auftrag |  | Abgerechnet | 4 | Abgerechnet | 4 | Abgerechnet | 4 | 638076 | Königsbrunn | ZZ 17 Gehwegen um die Königstherme | 9 | 1 | Abgerechnet | 4 | Abgerechnet | bis 7 | Abgerechnet | bis 10 | Abgerechnet | bis 10 | Abgerechnet | bis 15 | Abgerechnet | bis 15 | Abgerechnet | bis 15 | Abgerechnet | bis 15 | 4417392427 | 5348735957 | 4
ZZ 17 Gehwegen um die Königstherme 10 | Point (4417385.84797643404453993 5348717.4301709346473217) | 1779 |  | HSxA | 2789 | 4417385847 | 5348717428 |  |  |  | 10 | SRM, ger. abg. | 76mm Zopf | 1985-01-17 | große Glocke, HQL 80/125W asym. hängende Lampe | 1985-01-17 | 1 | NAV am HQL 80W |  | VG (IWASAKI) | 150 | 2014-06-13 | 1 | Königsbrunn | Königsbrunn (86343) | ZZ 17 Gehwegen um die Königstherme | 10 | Glocke | 2 | HSx | 70 | 5 | 150 | 4 | Hänge | 0.035 | NS | 2 |  |  |  |  | 1230 |  | Umrüstsatz Siteco Glocke sym | Gläser und Masten nicht sichtbar, Zustand? |  | Um | Ja |  | Pos. 1.230 | 28 |  |  | Umrüstsatz Glocke | symmetrisch strahlend | s. allg. Optik | 21 W |  | NS |  | 2789a | I |  |  | I02 | ZZ 17 Gehwegen um die Königstherme 10 |  | Geplant |  | Geplant |  |  | Geplant |  | Geplant |  | Geplant |  | Geplant |  |  |  | Geplant |  | Auftrag |  | Abgerechnet | 4 | Abgerechnet | 4 | Abgerechnet | 4 | 638160 | Königsbrunn | ZZ 17 Gehwegen um die Königstherme | 10 | 1 | Abgerechnet | 4 | Abgerechnet | bis 7 | Abgerechnet | bis 10 | Abgerechnet | bis 10 | Abgerechnet | bis 15 | Abgerechnet | bis 15 | Abgerechnet | bis 15 | Abgerechnet | bis 15 | 4417385847 | 5348717.43 | 4
ZZ 17 Gehwegen um die Königstherme 10 | Point (4417385.32245142385363579 5348717.55144593678414822) | 1779 |  | HSxA | 2789 | 4417385847 | 5348717428 |  |  |  | 10 | SRM, ger. abg. | 76mm Zopf | 1985-01-17 | große Glocke, HQL 80/125W asym. hängende Lampe | 1985-01-17 | 1 | NAV am HQL 80W |  | VG (IWASAKI) | 150 | 2014-06-13 | 1 | Königsbrunn | Königsbrunn (86343) | ZZ 17 Gehwegen um die Königstherme | 10 | Glocke | 2 | HSx | 70 | 5 | 150 | 4 | Hänge | 0.035 | NS | 2 |  |  |  |  | 1230 |  | Umrüstsatz Siteco Glocke sym | Gläser und Masten nicht sichtbar, Zustand? |  | Um | Ja |  | Pos. 1.230 | 28 |  |  | Umrüstsatz Glocke | symmetrisch strahlend | s. allg. Optik | 21 W |  | NS |  | 2789b | I |  |  | I02 | ZZ 17 Gehwegen um die Königstherme 10 |  | Geplant |  | Geplant |  |  | Geplant |  | Geplant |  | Geplant |  | Geplant |  |  |  | Geplant |  | Auftrag |  | Abgerechnet | 4 | Abgerechnet | 4 | Abgerechnet | 4 | 638160 | Königsbrunn | ZZ 17 Gehwegen um die Königstherme | 10 | 1 | Abgerechnet | 4 | Abgerechnet | bis 7 | Abgerechnet | bis 10 | Abgerechnet | bis 10 | Abgerechnet | bis 15 | Abgerechnet | bis 15 | Abgerechnet | bis 15 | Abgerechnet | bis 15 | 4417385322 | 5348717551 | 4
ZZ 17 Gehwegen um die Königstherme 11 | Point (4417358.65665082912892103 5348728.28702799510210752) | 1780 |  | HSxA | 2790 | 4417359182 | 5348728165 |  |  |  | 11 | SRM, ger. abg. | 76mm Zopf | 1985-01-17 | große Glocke, HQL 80/125W asym. hängende Lampe | 1985-01-17 | 1 | NAV am HQL 80W |  | VG (IWASAKI) | 150 | 2013-12-13 | 1 | Königsbrunn | Königsbrunn (86343) | ZZ 17 Gehwegen um die Königstherme | 11 | Glocke | 2 | HSx | 70 | 5 | 150 | 4 | Hänge | 0.035 | NS | 2 |  |  |  |  | 1220 |  | Umrüstsatz Siteco Glocke asy | Gläser und Masten nicht sichtbar, Zustand? |  | Um | Ja |  | Pos. 1.220 | 28 |  |  | Umrüstsatz Glocke | asymmetrisch strahlend | s. allg. Optik | 14 W |  | NS |  | 2790b | I |  |  | I01 | ZZ 17 Gehwegen um die Königstherme 11 |  | Geplant |  | Geplant |  |  | Geplant |  | Geplant |  | Geplant |  | Geplant |  |  |  | Geplant |  | Auftrag |  | Abgerechnet | 4 | Abgerechnet | 4 | Abgerechnet | 4 | 638124 | Königsbrunn | ZZ 17 Gehwegen um die Königstherme | 11 | 1 | Abgerechnet | 4 | Abgerechnet | bis 7 | Abgerechnet | bis 10 | Abgerechnet | bis 10 | Abgerechnet | bis 15 | Abgerechnet | bis 15 | Abgerechnet | bis 15 | Abgerechnet | bis 15 | 4417358656 | 5348728287 | 4
ZZ 17 Gehwegen um die Königstherme 11 | Point (4417359.18217583931982517 5348728.16575299296528101) | 1780 |  | HSxA | 2790 | 4417359182 | 5348728165 |  |  |  | 11 | SRM, ger. abg. | 76mm Zopf | 1985-01-17 | große Glocke, HQL 80/125W asym. hängende Lampe | 1985-01-17 | 1 | NAV am HQL 80W |  | VG (IWASAKI) | 150 | 2013-12-13 | 1 | Königsbrunn | Königsbrunn (86343) | ZZ 17 Gehwegen um die Königstherme | 11 | Glocke | 2 | HSx | 70 | 5 | 150 | 4 | Hänge | 0.035 | NS | 2 |  |  |  |  | 1220 |  | Umrüstsatz Siteco Glocke asy | Gläser und Masten nicht sichtbar, Zustand? |  | Um | Ja |  | Pos. 1.220 | 28 |  |  | Umrüstsatz Glocke | asymmetrisch strahlend | s. allg. Optik | 14 W |  | NS |  | 2790a | I |  |  | I01 | ZZ 17 Gehwegen um die Königstherme 11 |  | Geplant |  | Geplant |  |  | Geplant |  | Geplant |  | Geplant |  | Geplant |  |  |  | Geplant |  | Auftrag |  | Abgerechnet | 4 | Abgerechnet | 4 | Abgerechnet | 4 | 638124 | Königsbrunn | ZZ 17 Gehwegen um die Königstherme | 11 | 1 | Abgerechnet | 4 | Abgerechnet | bis 7 | Abgerechnet | bis 10 | Abgerechnet | bis 10 | Abgerechnet | bis 15 | Abgerechnet | bis 15 | Abgerechnet | bis 15 | Abgerechnet | bis 15 | 4417359182 | 5348728165 | 4
ZZ 17 Gehwegen um die Königstherme 12 | Point (4417338.40362992137670517 5348727.12682569678872824) | 1781 |  | HSx | 2791 | 4417338.4 | 5348727126 |  |  |  | 12 | SRM, ger. abg. | 76mm Zopf | 2007-05-02 | kl. Runde, 1xNAV-E 50/70W | 2007-05-02 | 1 | NAV-E |  | 4Y, elypsoid, Standard | 100 | 2014-06-13 | 1 | Königsbrunn | Königsbrunn (86343) | ZZ 17 Gehwegen um die Königstherme | 12 | Koffer | 2 | HSx | 50 | 12 | 124 | 4 | Aufs./ Ans. | 0.035 | NS | 2 |  |  |  |  | 1.50, 1.30 |  | Zum Parkplatz: McDW50-22AL,zum Fußweg: McDN10-14AL |  |  | Mc | Ja | ALM | Pos. 1.50 | 36 |  |  | Micro Luma | Straßenoptik tief-breitstrahlend | DW50 | 22 W |  | NS | gris sablé 900 | 2791a | B |  |  | B14-A | ZZ 17 Gehwegen um die Königstherme 12 |  | Durchgeführt | 42 | Abgerechnet | 42 | 42 | Abgerechnet | 42 | Abgerechnet | 42 | Abgerechnet | 42 | Abgerechnet | 42 | Abgerechnet | 42 | Abgerechnet | 42 | Abgerechnet | 42 | Abgerechnet | 42 | Abgerechnet | 42 | Abgerechnet | 42 | 636425 | Königsbrunn | ZZ 17 Gehwegen um die Königstherme | 12 | 1 | Abgerechnet | 42 | Abgerechnet | bis 7 | Abgerechnet | bis 10 | Abgerechnet | bis 10 | Abgerechnet | bis 15 | Abgerechnet | bis 15 | Abgerechnet | bis 15 | Abgerechnet | bis 15 | 4417338403 | 5348727126 | 4
ZZ 17 Gehwegen um die Königstherme 12 | Point (4417337.87810491118580103 5348727.24810069892555475) | 1781 |  | HSx | 2791 | 4417338.4 | 5348727126 |  |  |  | 12 | SRM, ger. abg. | 76mm Zopf | 2007-05-02 | kl. Runde, 1xNAV-E 50/70W | 2007-05-02 | 1 | NAV-E |  | 4Y, elypsoid, Standard | 100 | 2014-06-13 | 1 | Königsbrunn | Königsbrunn (86343) | ZZ 17 Gehwegen um die Königstherme | 12 | Koffer | 2 | HSx | 50 | 12 | 124 | 4 | Aufs./ Ans. | 0.035 | NS | 2 |  |  |  |  | 1.50, 1.30 |  | Zum Parkplatz: McDW50-22AL,zum Fußweg: McDN10-14AL |  |  | Mc | Ja | ALM | Pos. 1.30 | 36 |  |  | Micro Luma | Radwegeoptik extrem breitstrahlend/engstrahlend | DN10 | 14 W |  | NS | gris sablé 900 | 2791b | B |  |  | B10-A | ZZ 17 Gehwegen um die Königstherme 12 |  | Durchgeführt | 42 | Abgerechnet | 42 | 42 | Abgerechnet | 42 | Abgerechnet | 42 | Abgerechnet | 42 | Abgerechnet | 42 | Abgerechnet | 42 | Abgerechnet | 42 | Abgerechnet | 42 | Abgerechnet | 42 | Abgerechnet | 42 | Abgerechnet | 42 | 636425 | Königsbrunn | ZZ 17 Gehwegen um die Königstherme | 12 | 1 | Abgerechnet | 42 | Abgerechnet | bis 7 | Abgerechnet | bis 10 | Abgerechnet | bis 10 | Abgerechnet | bis 15 | Abgerechnet | bis 15 | Abgerechnet | bis 15 | Abgerechnet | bis 15 | 4417337878 | 5348727248 | 4
ZZ 17 Gehwegen um die Königstherme 13 | Point (4417313.8096225569024682 5348735.04005541745573282) | 1782 |  | HSx | 2792 | 4417314335 | 5348734917 |  |  |  | 13 | SRM, ger. abg. | 76mm Zopf | 1985-01-17 | kl. Runde, 1xNAV-E 50/70W | 2007-05-02 | 1 | NAV-E |  | 4Y, elypsoid, Standard | 100 | 2014-06-16 | 1 | Königsbrunn | Königsbrunn (86343) | ZZ 17 Gehwegen um die Königstherme | 13 | Koffer | 2 | HSx | 50 | 12 | 124 | 4 | Aufs./ Ans. | 0.035 | NS | 2 |  |  |  |  | 1.50, 1.30 |  | Zum Parkplatz: McDW50-22AL,zum Fußweg: McDN10-14AL |  |  | Mc | Ja | ALM | Pos. 1.30 | 36 |  |  | Micro Luma | Radwegeoptik extrem breitstrahlend/engstrahlend | DN10 | 14 W |  | NS | gris sablé 900 | 2792b | B |  |  | B10-A | ZZ 17 Gehwegen um die Königstherme 13 |  | Durchgeführt | 42 | Abgerechnet | 42 | 42 | Abgerechnet | 42 | Abgerechnet | 42 | Abgerechnet | 42 | Abgerechnet | 42 | Abgerechnet | 42 | Abgerechnet | 42 | Abgerechnet | 42 | Abgerechnet | 42 | Abgerechnet | 42 | Abgerechnet | 42 | 636424 | Königsbrunn | ZZ 17 Gehwegen um die Königstherme | 13 | 1 | Abgerechnet | 42 | Abgerechnet | bis 7 | Abgerechnet | bis 10 | Abgerechnet | bis 10 | Abgerechnet | bis 15 | Abgerechnet | bis 15 | Abgerechnet | bis 15 | Abgerechnet | bis 15 | 4417313809 | 5348735.04 | 4
ZZ 17 Gehwegen um die Königstherme 13 | Point (4417314.33514756709337234 5348734.91878041531890631) | 1782 |  | HSx | 2792 | 4417314335 | 5348734917 |  |  |  | 13 | SRM, ger. abg. | 76mm Zopf | 1985-01-17 | kl. Runde, 1xNAV-E 50/70W | 2007-05-02 | 1 | NAV-E |  | 4Y, elypsoid, Standard | 100 | 2014-06-16 | 1 | Königsbrunn | Königsbrunn (86343) | ZZ 17 Gehwegen um die Königstherme | 13 | Koffer | 2 | HSx | 50 | 12 | 124 | 4 | Aufs./ Ans. | 0.035 | NS | 2 |  |  |  |  | 1.50, 1.30 |  | Zum Parkplatz: McDW50-22AL,zum Fußweg: McDN10-14AL |  |  | Mc | Ja | ALM | Pos. 1.50 | 36 |  |  | Micro Luma | Straßenoptik tief-breitstrahlend | DW50 | 22 W |  | NS | gris sablé 900 | 2792a | B |  |  | B14-A | ZZ 17 Gehwegen um die Königstherme 13 |  | Durchgeführt | 42 | Abgerechnet | 42 | 42 | Abgerechnet | 42 | Abgerechnet | 42 | Abgerechnet | 42 | Abgerechnet | 42 | Abgerechnet | 42 | Abgerechnet | 42 | Abgerechnet | 42 | Abgerechnet | 42 | Abgerechnet | 42 | Abgerechnet | 42 | 636424 | Königsbrunn | ZZ 17 Gehwegen um die Königstherme | 13 | 1 | Abgerechnet | 42 | Abgerechnet | bis 7 | Abgerechnet | bis 10 | Abgerechnet | bis 10 | Abgerechnet | bis 15 | Abgerechnet | bis 15 | Abgerechnet | bis 15 | Abgerechnet | bis 15 | 4417314335 | 5348734918 | 4
ZZ 17 Gehwegen um die Königstherme 14 | Point (4417289.74720156379044056 5348742.19127148669213057) | 1783 |  | HSx | 2793 | 4417289747 | 5348742.19 |  |  |  | 14 | SRM, ger. abg. | 76mm Zopf | 1985-01-17 | kl. Runde, 1xNAV-E 50/70W | 2007-05-02 | 1 | NAV-E |  | 4Y, elypsoid, Standard | 100 | 2014-06-16 | 1 | Königsbrunn | Königsbrunn (86343) | ZZ 17 Gehwegen um die Königstherme | 14 | Koffer | 2 | HSx | 50 | 12 | 124 | 4 | Aufs./ Ans. | 0.035 | NS | 2 |  |  |  |  | 1.50, 1.30 |  | Zum Parkplatz: McDW50-22AL,zum Fußweg: McDM12-14AL |  |  | Mc | Ja | ALM | Pos. 1.50 | 36 |  |  | Micro Luma | Straßenoptik tief-breitstrahlend | DW50 | 22 W |  | NS | gris sablé 900 | 2793a | B |  |  | B14-A | ZZ 17 Gehwegen um die Königstherme 14 |  | Durchgeführt | 42 | Abgerechnet | 42 | 42 | Abgerechnet | 42 | Abgerechnet | 42 | Abgerechnet | 42 | Abgerechnet | 42 | Abgerechnet | 42 | Abgerechnet | 42 | Abgerechnet | 42 | Abgerechnet | 42 | Abgerechnet | 42 | Abgerechnet | 42 | 636532 | Königsbrunn | ZZ 17 Gehwegen um die Königstherme | 14 | 1 | Abgerechnet | 42 | Abgerechnet | bis 7 | Abgerechnet | bis 10 | Abgerechnet | bis 10 | Abgerechnet | bis 15 | Abgerechnet | bis 15 | Abgerechnet | bis 15 | Abgerechnet | bis 15 | 4417289747 | 5348742191 | 4
ZZ 17 Gehwegen um die Königstherme 14 | Point (4417289.22167655359953642 5348742.31254648882895708) | 1783 |  | HSx | 2793 | 4417289747 | 5348742.19 |  |  |  | 14 | SRM, ger. abg. | 76mm Zopf | 1985-01-17 | kl. Runde, 1xNAV-E 50/70W | 2007-05-02 | 1 | NAV-E |  | 4Y, elypsoid, Standard | 100 | 2014-06-16 | 1 | Königsbrunn | Königsbrunn (86343) | ZZ 17 Gehwegen um die Königstherme | 14 | Koffer | 2 | HSx | 50 | 12 | 124 | 4 | Aufs./ Ans. | 0.035 | NS | 2 |  |  |  |  | 1.50, 1.30 |  | Zum Parkplatz: McDW50-22AL,zum Fußweg: McDM12-14AL |  |  | Mc | Ja | ALM | Pos. 1.30 | 36 |  |  | Micro Luma | Straßenoptik breitstrahlend | DM12 | 14 W |  | NS | gris sablé 900 | 2793b | B |  |  | B15-A | ZZ 17 Gehwegen um die Königstherme 14 |  | Durchgeführt | 42 | Abgerechnet | 42 | 42 | Abgerechnet | 42 | Abgerechnet | 42 | Abgerechnet | 42 | Abgerechnet | 42 | Abgerechnet | 42 | Abgerechnet | 42 | Abgerechnet | 42 | Abgerechnet | 42 | Abgerechnet | 42 | Abgerechnet | 42 | 636532 | Königsbrunn | ZZ 17 Gehwegen um die Königstherme | 14 | 1 | Abgerechnet | 42 | Abgerechnet | bis 7 | Abgerechnet | bis 10 | Abgerechnet | bis 10 | Abgerechnet | bis 15 | Abgerechnet | bis 15 | Abgerechnet | bis 15 | Abgerechnet | bis 15 | 4417289221 | 5348742312 | 4
ZZ 17 Gehwegen um die Königstherme 15 | Point (4417266.19818285666406155 5348748.94429890997707844) | 1784 |  | HSx | 2794 | 4417266196 | 5348748944 |  |  |  | 15 | SRM, ger. abg. | 76mm Zopf | 1985-01-17 | kl. Runde, 1xNAV-E 50/70W | 2007-05-02 | 1 | NAV-E |  | 4Y, elypsoid, Standard | 50 | 2014-06-16 | 1 | Königsbrunn | Königsbrunn (86343) | ZZ 17 Gehwegen um die Königstherme | 15 | Koffer | 1 | HSx | 50 | 12 | 62 | 4 | Aufs./ Ans. | 0.035 | NS | [5 empty] | 1210 |  | TgDMsym-22 |  |  | Tg | Ja |  | Pos. 1.210 | 22 |  | TG?? | Townguide | symmetrisch strahlend | DS | 22 W |  | NS | gris sablé 900, Leuchtendeckel innnen weiß | 2794 | F | BDP103 PCC 1xGRN30/830 DS | 2442 | F06 | ZZ 17 Gehwegen um die Königstherme 15 |  | Geplant |  | Geplant |  |  | Geplant |  | Geplant |  | Geplant |  | Geplant |  |  |  | Geplant |  | Auftrag |  | Abgerechnet | 4 | Abgerechnet | 4 | Abgerechnet | 4 | 637149 | Königsbrunn | ZZ 17 Gehwegen um die Königstherme | 15 | 1 | Abgerechnet | 4 | Abgerechnet | bis 7 | Abgerechnet | bis 10 | Abgerechnet | bis 10 | Abgerechnet | bis 15 | Abgerechnet | bis 15 | Abgerechnet | bis 15 | Abgerechnet | bis 15 | 4417266198 | 5348748944 | 4
ZZ 17 Gehwegen um die Königstherme 16 | Point (4417331.64454113598912954 5348708.02794572431594133) | 1785 |  | HSx | 2795 | 4417332167 | 5348707906 |  |  |  | 16 | SRM, ger. abg. | 76mm Zopf | 2007-05-02 | kl. Runde, 1xNAV-E 50/70W | 2007-05-02 | 1 | NAV-E |  | 4Y, elypsoid, Standard | 100 | 2014-06-16 | 1 | Königsbrunn | Königsbrunn (86343) | ZZ 17 Gehwegen um die Königstherme | 16 | Koffer | 2 | HSx | 50 | 12 | 124 | 4 | Aufs./ Ans. | 0.035 | NS | 2 |  |  |  |  | 1950-01-01 |  | McDW50-22AL |  |  | Mc | Ja | ALM | Pos. 1.50 | 44 |  | TG?? | Micro Luma | Straßenoptik tief-breitstrahlend | DW50 | 22 W |  | NS | gris sablé 900 | 2795b | B |  |  | B14-A | ZZ 17 Gehwegen um die Königstherme 16 |  | Durchgeführt | 42 | Abgerechnet | 42 | 42 | Abgerechnet | 42 | Abgerechnet | 42 | Abgerechnet | 42 | Abgerechnet | 42 | Abgerechnet | 42 | Abgerechnet | 42 | Abgerechnet | 42 | Abgerechnet | 42 | Abgerechnet | 42 | Abgerechnet | 42 | 636536 | Königsbrunn | ZZ 17 Gehwegen um die Königstherme | 16 | 1 | Abgerechnet | 42 | Abgerechnet | bis 7 | Abgerechnet | bis 10 | Abgerechnet | bis 10 | Abgerechnet | bis 15 | Abgerechnet | bis 15 | Abgerechnet | bis 15 | Abgerechnet | bis 15 | 4417331644 | 5348708027 | 4
ZZ 17 Gehwegen um die Königstherme 16 | Point (4417332.17006614618003368 5348707.90667072217911482) | 1785 |  | HSx | 2795 | 4417332167 | 5348707906 |  |  |  | 16 | SRM, ger. abg. | 76mm Zopf | 2007-05-02 | kl. Runde, 1xNAV-E 50/70W | 2007-05-02 | 1 | NAV-E |  | 4Y, elypsoid, Standard | 100 | 2014-06-16 | 1 | Königsbrunn | Königsbrunn (86343) | ZZ 17 Gehwegen um die Königstherme | 16 | Koffer | 2 | HSx | 50 | 12 | 124 | 4 | Aufs./ Ans. | 0.035 | NS | 2 |  |  |  |  | 1950-01-01 |  | McDW50-22AL |  |  | Mc | Ja | ALM | Pos. 1.50 | 44 |  | TG?? | Micro Luma | Straßenoptik tief-breitstrahlend | DW50 | 22 W |  | NS | gris sablé 900 | 2795a | B |  |  | B14-A | ZZ 17 Gehwegen um die Königstherme 16 |  | Durchgeführt | 42 | Abgerechnet | 42 | 42 | Abgerechnet | 42 | Abgerechnet | 42 | Abgerechnet | 42 | Abgerechnet | 42 | Abgerechnet | 42 | Abgerechnet | 42 | Abgerechnet | 42 | Abgerechnet | 42 | Abgerechnet | 42 | Abgerechnet | 42 | 636536 | Königsbrunn | ZZ 17 Gehwegen um die Königstherme | 16 | 1 | Abgerechnet | 42 | Abgerechnet | bis 7 | Abgerechnet | bis 10 | Abgerechnet | bis 10 | Abgerechnet | bis 15 | Abgerechnet | bis 15 | Abgerechnet | bis 15 | Abgerechnet | bis 15 | 4417332.17 | 5348707906 | 4
ZZ 17 Gehwegen um die Königstherme 17 | Point (4417308.62104743905365467 5348715.17916179355233908) | 1786 |  | HSx | 2796 | 4417308621 | 5348715178 |  |  |  | 17 | SRM, ger. abg. | 76mm Zopf | 2007-05-02 | kl. Runde, 1xNAV-E 50/70W | 2007-05-02 | 1 | NAV-E |  | 4Y, elypsoid, Standard | 100 | 2014-06-16 | 1 | Königsbrunn | Königsbrunn (86343) | ZZ 17 Gehwegen um die Königstherme | 17 | Koffer | 2 | HSx | 50 | 12 | 124 | 4.5 | Aufs./ Ans. | 0.035 | NS | 2 |  |  |  |  | 1950-01-01 |  | McDW50-22AL |  |  | Mc | Ja | ALM | Pos. 1.50 | 44 |  | TG?? | Micro Luma | Straßenoptik tief-breitstrahlend | DW50 | 22 W |  | NS | gris sablé 900 | 2796a | B |  |  | B14-A | ZZ 17 Gehwegen um die Königstherme 17 |  | Durchgeführt | 42 | Abgerechnet | 42 | 42 | Abgerechnet | 42 | Abgerechnet | 42 | Abgerechnet | 42 | Abgerechnet | 42 | Abgerechnet | 42 | Abgerechnet | 42 | Abgerechnet | 42 | Abgerechnet | 42 | Abgerechnet | 42 | Abgerechnet | 42 | 636537 | Königsbrunn | ZZ 17 Gehwegen um die Königstherme | 17 | 1 | Abgerechnet | 42 | Abgerechnet | bis 7 | Abgerechnet | bis 10 | Abgerechnet | bis 10 | Abgerechnet | bis 15 | Abgerechnet | bis 15 | Abgerechnet | bis 15 | Abgerechnet | bis 15 | 4417308621 | 5348715179 | 2025-05-04
ZZ 17 Gehwegen um die Königstherme 17 | Point (4417308.09552242886275053 5348715.30043679568916559) | 1786 |  | HSx | 2796 | 4417308621 | 5348715178 |  |  |  | 17 | SRM, ger. abg. | 76mm Zopf | 2007-05-02 | kl. Runde, 1xNAV-E 50/70W | 2007-05-02 | 1 | NAV-E |  | 4Y, elypsoid, Standard | 100 | 2014-06-16 | 1 | Königsbrunn | Königsbrunn (86343) | ZZ 17 Gehwegen um die Königstherme | 17 | Koffer | 2 | HSx | 50 | 12 | 124 | 4.5 | Aufs./ Ans. | 0.035 | NS | 2 |  |  |  |  | 1950-01-01 |  | McDW50-22AL |  |  | Mc | Ja | ALM | Pos. 1.50 | 44 |  | TG?? | Micro Luma | Straßenoptik tief-breitstrahlend | DW50 | 22 W |  | NS | gris sablé 900 | 2796b | B |  |  | B14-A | ZZ 17 Gehwegen um die Königstherme 17 |  | Durchgeführt | 42 | Abgerechnet | 42 | 42 | Abgerechnet | 42 | Abgerechnet | 42 | Abgerechnet | 42 | Abgerechnet | 42 | Abgerechnet | 42 | Abgerechnet | 42 | Abgerechnet | 42 | Abgerechnet | 42 | Abgerechnet | 42 | Abgerechnet | 42 | 636537 | Königsbrunn | ZZ 17 Gehwegen um die Königstherme | 17 | 1 | Abgerechnet | 42 | Abgerechnet | bis 7 | Abgerechnet | bis 10 | Abgerechnet | bis 10 | Abgerechnet | bis 15 | Abgerechnet | bis 15 | Abgerechnet | bis 15 | Abgerechnet | bis 15 | 4417308095 | 5348715.3 | 2025-05-04
ZZ 17 Gehwegen um die Königstherme 18 | Point (4417282.98811277840286493 5348722.91923696547746658) | 1787 |  | HSx | 2797 | 4417283513 | 5348722797 |  |  |  | 18 | SRM, ger. abg. | 76mm Zopf | 2007-05-02 | kl. Runde, 1xNAV-E 50/70W | 2007-05-02 | 1 | NAV-E |  | 4Y, elypsoid, Standard | 100 | 2014-06-16 | 1 | Königsbrunn | Königsbrunn (86343) | ZZ 17 Gehwegen um die Königstherme | 18 | Koffer | 2 | HSx | 50 | 12 | 124 | 4.5 | Aufs./ Ans. | 0.035 | NS | 2 |  |  |  |  | 1950-01-01 |  | McDW50-22AL |  |  | Mc | Ja | ALM | Pos. 1.50 | 44 |  | TG?? | Micro Luma | Straßenoptik tief-breitstrahlend | DW50 | 22 W |  | NS | gris sablé 900 | 2797b | B |  |  | B14-A | ZZ 17 Gehwegen um die Königstherme 18 |  | Durchgeführt | 42 | Abgerechnet | 42 | 42 | Abgerechnet | 42 | Abgerechnet | 42 | Abgerechnet | 42 | Abgerechnet | 42 | Abgerechnet | 42 | Abgerechnet | 42 | Abgerechnet | 42 | Abgerechnet | 42 | Abgerechnet | 42 | Abgerechnet | 42 | 636534 | Königsbrunn | ZZ 17 Gehwegen um die Königstherme | 18 | 1 | Abgerechnet | 42 | Abgerechnet | bis 7 | Abgerechnet | bis 10 | Abgerechnet | bis 10 | Abgerechnet | bis 15 | Abgerechnet | bis 15 | Abgerechnet | bis 15 | Abgerechnet | bis 15 | 4417282988 | 5348722919 | 2025-05-04
ZZ 17 Gehwegen um die Königstherme 18 | Point (4417283.51363778859376907 5348722.79796196334064007) | 1787 |  | HSx | 2797 | 4417283513 | 5348722797 |  |  |  | 18 | SRM, ger. abg. | 76mm Zopf | 2007-05-02 | kl. Runde, 1xNAV-E 50/70W | 2007-05-02 | 1 | NAV-E |  | 4Y, elypsoid, Standard | 100 | 2014-06-16 | 1 | Königsbrunn | Königsbrunn (86343) | ZZ 17 Gehwegen um die Königstherme | 18 | Koffer | 2 | HSx | 50 | 12 | 124 | 4.5 | Aufs./ Ans. | 0.035 | NS | 2 |  |  |  |  | 1950-01-01 |  | McDW50-22AL |  |  | Mc | Ja | ALM | Pos. 1.50 | 44 |  | TG?? | Micro Luma | Straßenoptik tief-breitstrahlend | DW50 | 22 W |  | NS | gris sablé 900 | 2797a | B |  |  | B14-A | ZZ 17 Gehwegen um die Königstherme 18 |  | Durchgeführt | 42 | Abgerechnet | 42 | 42 | Abgerechnet | 42 | Abgerechnet | 42 | Abgerechnet | 42 | Abgerechnet | 42 | Abgerechnet | 42 | Abgerechnet | 42 | Abgerechnet | 42 | Abgerechnet | 42 | Abgerechnet | 42 | Abgerechnet | 42 | 636534 | Königsbrunn | ZZ 17 Gehwegen um die Königstherme | 18 | 1 | Abgerechnet | 42 | Abgerechnet | bis 7 | Abgerechnet | bis 10 | Abgerechnet | bis 10 | Abgerechnet | bis 15 | Abgerechnet | bis 15 | Abgerechnet | bis 15 | Abgerechnet | bis 15 | 4417283513 | 5348722797 | 2025-05-04
ZZ 17 Gehwegen um die Königstherme 19 | Point (4417327.14858421590179205 5348691.11067943833768368) | 1788 |  | HSx | 2798 | 4417327148 | 5348691.11 |  |  |  | 19 | SRM, ger. abg. | 76mm Zopf | 2007-05-02 | kl. Runde, 1xNAV-E 50/70W | 2007-05-02 | 1 | NAV-E |  | 4Y, elypsoid, Standard | 100 | 2014-06-16 | 1 | Königsbrunn | Königsbrunn (86343) | ZZ 17 Gehwegen um die Königstherme | 19 | Koffer | 2 | HSx | 50 | 12 | 124 | 4.5 | Aufs./ Ans. | 0.035 | NS | 2 |  |  |  |  | 1950-01-01 |  | McDW50-22AL |  |  | Mc | Ja | ALM | Pos. 1.50 | 44 |  | TG?? | Micro Luma | Straßenoptik tief-breitstrahlend | DW50 | 22 W |  | NS | gris sablé 900 | 2798a | B |  |  | B14-A | ZZ 17 Gehwegen um die Königstherme 19 |  | Durchgeführt | 42 | Abgerechnet | 42 | 42 | Abgerechnet | 42 | Abgerechnet | 42 | Abgerechnet | 42 | Abgerechnet | 42 | Abgerechnet | 42 | Abgerechnet | 42 | Abgerechnet | 42 | Abgerechnet | 42 | Abgerechnet | 42 | Abgerechnet | 42 | 636533 | Königsbrunn | ZZ 17 Gehwegen um die Königstherme | 19 | 1 | Abgerechnet | 42 | Abgerechnet | bis 7 | Abgerechnet | bis 10 | Abgerechnet | bis 10 | Abgerechnet | bis 15 | Abgerechnet | bis 15 | Abgerechnet | bis 15 | Abgerechnet | bis 15 | 4417327148 | 5348691.11 | 2025-05-04
ZZ 17 Gehwegen um die Königstherme 19 | Point (4417326.62305920571088791 5348691.23195444047451019) | 1788 |  | HSx | 2798 | 4417327148 | 5348691.11 |  |  |  | 19 | SRM, ger. abg. | 76mm Zopf | 2007-05-02 | kl. Runde, 1xNAV-E 50/70W | 2007-05-02 | 1 | NAV-E |  | 4Y, elypsoid, Standard | 100 | 2014-06-16 | 1 | Königsbrunn | Königsbrunn (86343) | ZZ 17 Gehwegen um die Königstherme | 19 | Koffer | 2 | HSx | 50 | 12 | 124 | 4.5 | Aufs./ Ans. | 0.035 | NS | 2 |  |  |  |  | 1950-01-01 |  | McDW50-22AL |  |  | Mc | Ja | ALM | Pos. 1.50 | 44 |  | TG?? | Micro Luma | Straßenoptik tief-breitstrahlend | DW50 | 22 W |  | NS | gris sablé 900 | 2798b | B |  |  | B14-A | ZZ 17 Gehwegen um die Königstherme 19 |  | Durchgeführt | 42 | Abgerechnet | 42 | 42 | Abgerechnet | 42 | Abgerechnet | 42 | Abgerechnet | 42 | Abgerechnet | 42 | Abgerechnet | 42 | Abgerechnet | 42 | Abgerechnet | 42 | Abgerechnet | 42 | Abgerechnet | 42 | Abgerechnet | 42 | 636533 | Königsbrunn | ZZ 17 Gehwegen um die Königstherme | 19 | 1 | Abgerechnet | 42 | Abgerechnet | bis 7 | Abgerechnet | bis 10 | Abgerechnet | bis 10 | Abgerechnet | bis 15 | Abgerechnet | bis 15 | Abgerechnet | bis 15 | Abgerechnet | bis 15 | 4417326623 | 5348691231 | 2025-05-04
ZZ 17 Gehwegen um die Königstherme 20 | Point (4417302.90088594984263182 5348698.33129096310585737) | 1789 |  | HSx | 2799 | 4417303426 | 5348698.21 |  |  |  | 20 | SRM, ger. abg. | 76mm Zopf | 2007-05-02 | kl. Runde, 1xNAV-E 50/70W | 2007-05-02 | 1 | NAV-E |  | 4Y, elypsoid, Standard | 100 | 2014-06-16 | 1 | Königsbrunn | Königsbrunn (86343) | ZZ 17 Gehwegen um die Königstherme | 20 | Koffer | 2 | HSx | 50 | 12 | 124 | 4.5 | Aufs./ Ans. | 0.035 | NS | 2 |  |  |  |  | 1950-01-01 |  | McDW50-22AL |  |  | Mc | Ja | ALM | Pos. 1.50 | 44 |  | TG?? | Micro Luma | Straßenoptik tief-breitstrahlend | DW50 | 22 W |  | NS | gris sablé 900 | 2799b | B |  |  | B14-A | ZZ 17 Gehwegen um die Königstherme 20 |  | Durchgeführt | 41 | Abgerechnet | 41 | 41 | Abgerechnet | 41 | Abgerechnet | 41 | Abgerechnet | 41 | Abgerechnet | 41 | Abgerechnet | 41 | Abgerechnet | 41 | Abgerechnet | 41 | Abgerechnet | 41 | Abgerechnet | 41 | Abgerechnet | 41 | 636535 | Königsbrunn | ZZ 17 Gehwegen um die Königstherme | 20 | 1 | Abgerechnet | 41 | Abgerechnet | bis 7 | Abgerechnet | bis 10 | Abgerechnet | bis 10 | Abgerechnet | bis 15 | Abgerechnet | bis 15 | Abgerechnet | bis 15 | Abgerechnet | bis 15 | 4417302.9 | 5348698331 | 2025-05-04
ZZ 17 Gehwegen um die Königstherme 20 | Point (4417303.42641096003353596 5348698.21001596096903086) | 1789 |  | HSx | 2799 | 4417303426 | 5348698.21 |  |  |  | 20 | SRM, ger. abg. | 76mm Zopf | 2007-05-02 | kl. Runde, 1xNAV-E 50/70W | 2007-05-02 | 1 | NAV-E |  | 4Y, elypsoid, Standard | 100 | 2014-06-16 | 1 | Königsbrunn | Königsbrunn (86343) | ZZ 17 Gehwegen um die Königstherme | 20 | Koffer | 2 | HSx | 50 | 12 | 124 | 4.5 | Aufs./ Ans. | 0.035 | NS | 2 |  |  |  |  | 1950-01-01 |  | McDW50-22AL |  |  | Mc | Ja | ALM | Pos. 1.50 | 44 |  | TG?? | Micro Luma | Straßenoptik tief-breitstrahlend | DW50 | 22 W |  | NS | gris sablé 900 | 2799a | B |  |  | B14-A | ZZ 17 Gehwegen um die Königstherme 20 |  | Durchgeführt | 41 | Abgerechnet | 41 | 41 | Abgerechnet | 41 | Abgerechnet | 41 | Abgerechnet | 41 | Abgerechnet | 41 | Abgerechnet | 41 | Abgerechnet | 41 | Abgerechnet | 41 | Abgerechnet | 41 | Abgerechnet | 41 | Abgerechnet | 41 | 636535 | Königsbrunn | ZZ 17 Gehwegen um die Königstherme | 20 | 1 | Abgerechnet | 41 | Abgerechnet | bis 7 | Abgerechnet | bis 10 | Abgerechnet | bis 10 | Abgerechnet | bis 15 | Abgerechnet | bis 15 | Abgerechnet | bis 15 | Abgerechnet | bis 15 | 4417303426 | 5348698.21 | 2025-05-04
ZZ 17 Gehwegen um die Königstherme 21 | Point (4417278.83846495673060417 5348705.82881613075733185) | 1790 |  | HSx | 2800 | 4417278838 | 5348705826 |  |  |  | 21 | SRM, ger. abg. | 76mm Zopf | 2007-05-02 | kl. Runde, 1xNAV-E 50/70W | 2007-05-02 | 1 | NAV-E |  | 4Y, elypsoid, Standard | 100 | 2014-06-16 | 1 | Königsbrunn | Königsbrunn (86343) | ZZ 17 Gehwegen um die Königstherme | 21 | Koffer | 2 | HSx | 50 | 12 | 124 | 4.5 | Aufs./ Ans. | 0.035 | NS | 2 |  |  |  |  | 1950-01-01 |  | McDW50-22AL |  |  | Mc | Ja | ALM | Pos. 1.50 | 44 |  | TG?? | Micro Luma | Straßenoptik tief-breitstrahlend | DW50 | 22 W |  | NS | gris sablé 900 | 2800a | B |  |  | B14-A | ZZ 17 Gehwegen um die Königstherme 21 |  | Durchgeführt | 42 | Abgerechnet | 42 | 42 | Abgerechnet | 42 | Abgerechnet | 42 | Abgerechnet | 42 | Abgerechnet | 42 | Abgerechnet | 42 | Abgerechnet | 42 | Abgerechnet | 42 | Abgerechnet | 42 | Abgerechnet | 42 | Abgerechnet | 42 | 636538 | Königsbrunn | ZZ 17 Gehwegen um die Königstherme | 21 | 1 | Abgerechnet | 42 | Abgerechnet | bis 7 | Abgerechnet | bis 10 | Abgerechnet | bis 10 | Abgerechnet | bis 15 | Abgerechnet | bis 15 | Abgerechnet | bis 15 | Abgerechnet | bis 15 | 4417278838 | 5348705828 | 2025-05-04
ZZ 17 Gehwegen um die Königstherme 21 | Point (4417278.31293994653970003 5348705.95009113289415836) | 1790 |  | HSx | 2800 | 4417278838 | 5348705826 |  |  |  | 21 | SRM, ger. abg. | 76mm Zopf | 2007-05-02 | kl. Runde, 1xNAV-E 50/70W | 2007-05-02 | 1 | NAV-E |  | 4Y, elypsoid, Standard | 100 | 2014-06-16 | 1 | Königsbrunn | Königsbrunn (86343) | ZZ 17 Gehwegen um die Königstherme | 21 | Koffer | 2 | HSx | 50 | 12 | 124 | 4.5 | Aufs./ Ans. | 0.035 | NS | 2 |  |  |  |  | 1950-01-01 |  | McDW50-22AL |  |  | Mc | Ja | ALM | Pos. 1.50 | 44 |  | TG?? | Micro Luma | Straßenoptik tief-breitstrahlend | DW50 | 22 W |  | NS | gris sablé 900 | 2800b | B |  |  | B14-A | ZZ 17 Gehwegen um die Königstherme 21 |  | Durchgeführt | 42 | Abgerechnet | 42 | 42 | Abgerechnet | 42 | Abgerechnet | 42 | Abgerechnet | 42 | Abgerechnet | 42 | Abgerechnet | 42 | Abgerechnet | 42 | Abgerechnet | 42 | Abgerechnet | 42 | Abgerechnet | 42 | Abgerechnet | 42 | 636538 | Königsbrunn | ZZ 17 Gehwegen um die Königstherme | 21 | 1 | Abgerechnet | 42 | Abgerechnet | bis 7 | Abgerechnet | bis 10 | Abgerechnet | bis 10 | Abgerechnet | bis 15 | Abgerechnet | bis 15 | Abgerechnet | bis 15 | Abgerechnet | bis 15 | 4417278312 | 5348705.95 | 2025-05-04
ZZ 17 Gehwegen um die Königstherme 22 | Point (4417255.63575534895062447 5348707.73351617250591516) | 1791 |  | HSx | 2801 | 4417255633 | 5348707733 |  |  |  | 22 | SRM, ger. abg. | 76mm Zopf | 1985-01-17 | kl. Runde, 1xNAV-E 50/70W | 2007-05-02 | 1 | NAV-E |  | 4Y, elypsoid, Standard | 50 | 2014-06-16 | 1 | Königsbrunn | Königsbrunn (86343) | ZZ 17 Gehwegen um die Königstherme | 22 | Koffer | 1 | HSx | 50 | 12 | 62 | 4 | Aufs./ Ans. | 0.035 | NS | [5 empty] | 1210 |  | TgDWsym-22 |  |  | Tg | Ja |  | Pos. 1.210 | 22 |  |  | Townguide | symmetrisch strahlend | DS | 22 W |  | NS | gris sablé 900, Leuchtendeckel innnen weiß | 2801 | F | BDP103 PCC 1xGRN30/830 DS | 2442 | F06 | ZZ 17 Gehwegen um die Königstherme 22 |  | Geplant |  | Geplant |  |  | Geplant |  | Geplant |  | Geplant |  | Geplant |  |  |  | Geplant |  | Auftrag |  | Abgerechnet | 4 | Abgerechnet | 4 | Abgerechnet | 4 | 637118 | Königsbrunn | ZZ 17 Gehwegen um die Königstherme | 22 | 1 | Abgerechnet | 4 | Abgerechnet | bis 7 | Abgerechnet | bis 10 | Abgerechnet | bis 10 | Abgerechnet | bis 15 | Abgerechnet | bis 15 | Abgerechnet | bis 15 | Abgerechnet | bis 15 | 4417255635 | 5348707733 | 4
ZZ 17 Gehwegen um die Königstherme 24 | Point (4417471.73263289406895638 5348846.69004199840128422) | 1792 |  | HIT | 2802 | 4417471.73 | 5348846.69 |  |  |  | 24 | Systemmast, ger.HESS CITY ELEMENTS | Sonderzopf 230 | 2009-02-17 | Stehle. Night Elements HCI | 2009-02-17 | 1 | HCI-T |  | einseitig gesockelt G12 | 70 | 2014-06-16 | 1 | Königsbrunn | Königsbrunn (86343) | ZZ 17 Gehwegen um die Königstherme | 24 | Stehle | 1 | HIx | 70 | 13 | 83 | 4.5 | Stehle | 0.035 | NS | [22 empty] | NS |  | 2802 |  |  |  |  | ZZ 17 Gehwegen um die Königstherme 24 | [47 empty] | 4417471732 | 5348846.69 | 2025-05-04
ZZ 17 Gehwegen um die Königstherme 25 | Point (4417436.58225938305258751 5348857.42562405578792095) | 1793 |  | HIT | 2803 | 4417436582 | 5348857423 |  |  |  | 25 | Systemmast, ger.HESS CITY ELEMENTS | Sonderzopf 230 | 2009-02-17 | Stehle. Night Elements HCI | 2009-02-17 | 1 | HCI-T |  | einseitig gesockelt G12 | 70 | 2014-06-16 | 1 | Königsbrunn | Königsbrunn (86343) | ZZ 17 Gehwegen um die Königstherme | 25 | Stehle | 1 | HIx | 70 | 13 | 83 | 4.5 | Stehle | 0.035 | NS | [22 empty] | NS |  | 2803 |  |  |  |  | ZZ 17 Gehwegen um die Königstherme 25 | [47 empty] | 4417436582 | 5348857425 | 2025-05-04
ZZ 17 Gehwegen um die Königstherme 26 | Point (4417451.30039607454091311 5348867.12227881792932749) | 1794 |  | HIT | 2804 | 4417451298 | 5348867122 |  |  |  | 26 | Systemmast, ger.HESS CITY ELEMENTS | Sonderzopf 230 | 2009-02-17 | Stehle. Night Elements HCI | 2009-02-17 | 1 | HCI-T |  | einseitig gesockelt G12 | 70 | 2014-06-16 | 1 | Königsbrunn | Königsbrunn (86343) | ZZ 17 Gehwegen um die Königstherme | 26 | Stehle | 1 | HIx | 70 | 13 | 83 | 4.5 | Stehle | 0.035 | NS | [22 empty] | NS |  | 2804 |  |  |  |  | ZZ 17 Gehwegen um die Königstherme 26 | [47 empty] | 4417451.3 | 5348867122 | 2025-05-04
ZZ 17 Gehwegen um die Königstherme 27 | Point (4417482.81452404987066984 5348865.56388787366449833) | 1795 |  | LED | 2805 | 4417482814 | 5348865563 |  |  |  | 27 | Systemmast, ger. | Sonderzopf f. DL10 | 2009-02-17 | DL10, LED weiß | 2009-02-17 | 1 | LED |  | Bestückung für Siteco DL10 | 1 | 2009-02-17 | 1 | Königsbrunn | Königsbrunn (86343) | ZZ 17 Gehwegen um die Königstherme | 27 | LED | 1 | LED | 0 | 0 | 0 | 5.4 | Aufs. | 0.035 | NS | [22 empty] | NS |  | 2805 |  |  |  |  | ZZ 17 Gehwegen um die Königstherme 27 | [47 empty] | 4417482814 | 5348865563 | 2025-04-05
ZZ 17 Gehwegen um die Königstherme 28 | Point (4417503.59306996781378984 5348837.85915998369455338) | 1796 |  | LED | 2806 | 4417503593 | 5348837859 |  |  |  | 28 | Systemmast, ger. | Sonderzopf f. DL10 | 2009-02-17 | DL10, LED weiß | 2009-02-17 | 1 | LED |  | Bestückung für Siteco DL10 | 1 | 2009-02-17 | 1 | Königsbrunn | Königsbrunn (86343) | ZZ 17 Gehwegen um die Königstherme | 28 | LED | 1 | LED | 0 | 0 | 0 | 5.4 | Aufs. | 0.035 | NS | [22 empty] | NS |  | 2806 |  |  |  |  | ZZ 17 Gehwegen um die Königstherme 28 | [47 empty] | 4417503593 | 5348837859 | 2025-04-05
ZZ 17 Gehwegen um die Königstherme 29 | Point (4417520.90852489974349737 5348805.6524138106033206) | 1797 |  | LED | 2807 | 4417520906 | 5348805.65 |  |  |  | 29 | Systemmast, ger. | Sonderzopf f. DL10 | 2009-02-17 | DL10, LED weiß | 2009-02-17 | 1 | LED |  | Bestückung für Siteco DL10 | 1 | 2009-02-17 | 1 | Königsbrunn | Königsbrunn (86343) | ZZ 17 Gehwegen um die Königstherme | 29 | LED | 1 | LED | 0 | 0 | 0 | 5.4 | Aufs. | 0.035 | NS | [22 empty] | NS |  | 2807 |  |  |  |  | ZZ 17 Gehwegen um die Königstherme 29 | [47 empty] | 4417520908 | 5348805652 | 2025-04-05
ZZ 17 Gehwegen um die Königstherme 30 | Point (4417508.96086099650710821 5348793.87790445704013109) | 1798 |  | LED | 2808 | 4417508.96 | 5348793877 |  |  |  | 30 | Systemmast, ger. | Sonderzopf f. DL10 | 2009-02-17 | DL10, LED weiß | 2009-02-17 | 1 | LED |  | Bestückung für Siteco DL10 | 1 | 2009-02-17 | 1 | Königsbrunn | Königsbrunn (86343) | ZZ 17 Gehwegen um die Königstherme | 30 | LED | 1 | LED | 0 | 0 | 0 | 5.4 | Aufs. | 0.035 | NS | [22 empty] | NS |  | 2808 |  |  |  |  | ZZ 17 Gehwegen um die Königstherme 30 | [47 empty] | 4417508.96 | 5348793877 | 2025-04-05
ZZ 17 Gehwegen um die Königstherme 31 | Point (4417519.35013395547866821 5348770.32888574991375208) | 1799 |  | LED | 2809 | 4417519349 | 5348770326 |  |  |  | 31 | Systemmast, ger. | Sonderzopf f. DL10 | 2009-02-17 | DL10, LED weiß | 2009-02-17 | 1 | LED |  | Bestückung für Siteco DL10 | 1 | 2009-02-17 | 1 | Königsbrunn | Königsbrunn (86343) | ZZ 17 Gehwegen um die Königstherme | 31 | LED | 1 | LED | 0 | 0 | 0 | 5.4 | Aufs. | 0.035 | NS | [22 empty] | NS |  | 2809 |  |  |  |  | ZZ 17 Gehwegen um die Königstherme 31 | [47 empty] | 4417519.35 | 5348770328 | 2025-04-05
ZZ 17 Gehwegen um die Königstherme 32 | Point (4417485.23868773970752954 5348771.71412214636802673) | 1800 |  | LED | 2810 | 4417485235 | 5348771713 |  |  |  | 32 | Systemmast, ger. | Sonderzopf f. DL10 | 2009-02-17 | DL10, LED weiß | 2009-02-17 | 1 | LED |  | Bestückung für Siteco DL10 | 1 | 2009-02-17 | 1 | Königsbrunn | Königsbrunn (86343) | ZZ 17 Gehwegen um die Königstherme | 32 | LED | 1 | LED | 0 | 0 | 0 | 5.4 | Aufs. | 0.035 | NS | [22 empty] | NS |  | 2810 |  |  |  |  | ZZ 17 Gehwegen um die Königstherme 32 | [47 empty] | 4417485238 | 5348771714 | 2025-04-05
ZZ 17 Gehwegen um die Königstherme 33 | Point (4417519.86959760263562202 5348725.13554838020354509) | 1801 |  | LED | 2811 | 4417519866 | 5348725133 |  |  |  | 33 | Systemmast, ger. | Sonderzopf f. DL10 | 2009-02-17 | DL10, LED weiß | 2009-02-17 | 1 | LED |  | Bestückung für Siteco DL10 | 1 | 2009-02-17 | 1 | Königsbrunn | Königsbrunn (86343) | ZZ 17 Gehwegen um die Königstherme | 33 | LED | 1 | LED | 0 | 0 | 0 | 5.4 | Aufs. | 0.035 | NS | [22 empty] | NS |  | 2811 |  |  |  |  | ZZ 17 Gehwegen um die Königstherme 33 | [47 empty] | 4417519869 | 5348725135 | 2025-04-05
ZZ 17 Gehwegen um die Königstherme 34 | Point (4417472.94471473898738623 5348740.37314871978014708) | 1802 |  | LED | 2812 | 4417472944 | 5348740372 |  |  |  | 34 | Systemmast, ger. | Sonderzopf f. DL10 | 2009-02-17 | DL10, LED weiß | 2009-02-17 | 1 | LED |  | Bestückung für Siteco DL10 | 1 | 2009-02-17 | 1 | Königsbrunn | Königsbrunn (86343) | ZZ 17 Gehwegen um die Königstherme | 34 | LED | 1 | LED | 0 | 0 | 0 | 5.4 | Aufs. | 0.035 | NS | [22 empty] | NS |  | 2812 |  |  |  |  | ZZ 17 Gehwegen um die Königstherme 34 | [47 empty] | 4417472944 | 5348740373 | 2025-04-05
ZZ 17 Gehwegen um die Königstherme 35 | Point (4417510.17294284142553806 5348694.66034770105034113) | 1803 |  | LED | 2813 | 4417510172 | 5348694.66 |  |  |  | 35 | Systemmast, ger. | Sonderzopf f. DL10 | 2009-02-17 | DL10, LED weiß | 2009-02-17 | 1 | LED |  | Bestückung für Siteco DL10 | 1 | 2009-02-17 | 1 | Königsbrunn | Königsbrunn (86343) | ZZ 17 Gehwegen um die Königstherme | 35 | LED | 1 | LED | 0 | 0 | 0 | 5.4 | Aufs. | 0.035 | NS | [22 empty] | NS |  | 2813 |  |  |  |  | ZZ 17 Gehwegen um die Königstherme 35 | [47 empty] | 4417510172 | 5348694.66 | 2025-04-05
ZZ 17 Gehwegen um die Königstherme 36 | Point (4417462.7285963287577033 5348706.26170250494033098) | 1804 |  | LED | 2814 | 4417462728 | 5348706258 |  |  |  | 36 | Systemmast, ger. | Sonderzopf f. DL10 | 2009-02-17 | DL10, LED weiß | 2009-02-17 | 1 | LED |  | Bestückung für Siteco DL10 | 1 | 2009-02-17 | 1 | Königsbrunn | Königsbrunn (86343) | ZZ 17 Gehwegen um die Königstherme | 36 | LED | 1 | LED | 0 | 0 | 0 | 5.4 | Aufs. | 0.035 | NS | [22 empty] | NS |  | 2814 |  |  |  |  | ZZ 17 Gehwegen um die Königstherme 36 | [47 empty] | 4417462728 | 5348706261 | 2025-04-05
ZZ 17 Gehwegen um die Königstherme 37 | Point (4417418.92049535177648067 5348701.58652967307716608) | 1805 |  | HIT | 2815 | 4417418917 | 5348701586 |  |  |  | 37 | Systemmast, ger.HESS CITY ELEMENTS | Sonderzopf 230 | 2009-02-17 | Stehle. Night Elements HCI | 2009-02-17 | 1 | HCI-T |  | einseitig gesockelt G12 | 70 | 2014-06-23 | 1 | Königsbrunn | Königsbrunn (86343) | ZZ 17 Gehwegen um die Königstherme | 37 | Stehle | 1 | HIx | 70 | 13 | 83 | 4.5 | Stehle | 0.035 | NS | [22 empty] | NS |  | 2815 |  |  |  |  | ZZ 17 Gehwegen um die Königstherme 37 | [47 empty] | 4417418.92 | 5348701586 | 2025-05-04
ZZ 17 Gehwegen um die Königstherme 38 | Point (4417432.42655019834637642 5348697.77712958864867687) | 1806 |  | HIT | 2816 | 4417432426 | 5348697775 |  |  |  | 38 | Systemmast, ger.HESS CITY ELEMENTS | Sonderzopf 230 | 2009-02-17 | Stehle. Night Elements HCI | 2009-02-17 | 1 | HCI-T |  | einseitig gesockelt G12 | 70 | 2014-06-23 | 1 | Königsbrunn | Königsbrunn (86343) | ZZ 17 Gehwegen um die Königstherme | 38 | Stehle | 1 | HIx | 70 | 13 | 83 | 4.5 | Stehle | 0.035 | NS | [22 empty] | NS |  | 2816 |  |  |  |  | ZZ 17 Gehwegen um die Königstherme 38 | [47 empty] | 4417432426 | 5348697777 | 2025-05-04
ZZ 17 Gehwegen um die Königstherme 39 | Point (4417446.97153234109282494 5348693.27511130645871162) | 1807 |  | HIT | 2817 | 4417446968 | 5348693275 |  |  |  | 39 | Systemmast, ger.HESS CITY ELEMENTS | Sonderzopf 230 | 2009-02-17 | Stehle. Night Elements HCI | 2009-02-17 | 1 | HCI-T |  | einseitig gesockelt G12 | 70 | 2014-06-23 | 1 | Königsbrunn | Königsbrunn (86343) | ZZ 17 Gehwegen um die Königstherme | 39 | Stehle | 1 | HIx | 70 | 13 | 83 | 4.5 | Stehle | 0.035 | NS | [22 empty] | NS |  | 2817 |  |  |  |  | ZZ 17 Gehwegen um die Königstherme 39 | [47 empty] | 4417446971 | 5348693275 | 2025-05-04
ZZ 17 Gehwegen um die Königstherme 40 | Point (4417457.53395984973758459 5348689.81202031951397657) | 1808 |  | HIT | 2818 | 4417457531 | 5348689809 |  |  |  | 40 | Systemmast, ger.HESS CITY ELEMENTS | Sonderzopf 230 | 2009-02-17 | Stehle. Night Elements HCI | 2009-02-17 | 1 | HCI-T |  | einseitig gesockelt G12 | 70 | 2014-06-23 | 1 | Königsbrunn | Königsbrunn (86343) | ZZ 17 Gehwegen um die Königstherme | 40 | Stehle | 1 | HIx | 70 | 13 | 83 | 4.5 | Stehle | 0.035 | NS | [22 empty] | NS |  | 2818 |  |  |  |  | ZZ 17 Gehwegen um die Königstherme 40 | [47 empty] | 4417457533 | 5348689812 | 2025-05-04
ZZ 17 Gehwegen um die Königstherme 41 | Point (4417471.04001469630748034 5348685.65631113667041063) | 1809 |  | HIT | 2819 | 4417471.04 | 5348685656 |  |  |  | 41 | Systemmast, ger.HESS CITY ELEMENTS | Sonderzopf 230 | 2009-02-17 | Stehle. Night Elements HCI | 2009-02-17 | 1 | HCI-T |  | einseitig gesockelt G12 | 70 | 2014-06-23 | 1 | Königsbrunn | Königsbrunn (86343) | ZZ 17 Gehwegen um die Königstherme | 41 | Stehle | 1 | HIx | 70 | 13 | 83 | 4.5 | Stehle | 0.035 | NS | [22 empty] | NS |  | 2819 |  |  |  |  | ZZ 17 Gehwegen um die Königstherme 41 | [47 empty] | 4417471.04 | 5348685656 | 2025-05-04
ZZ 17 Gehwegen um die Königstherme 42 | Point (4417490.95278786774724722 5348679.76905645988881588) | 1810 |  | HIT | 2820 | 4417490951 | 5348679769 |  |  |  | 42 | Systemmast, ger.HESS CITY ELEMENTS | Sonderzopf 230 | 2009-02-17 | Stehle. Night Elements HCI | 2009-02-17 | 1 | HCI-T |  | einseitig gesockelt G12 | 70 | 2014-06-23 | 1 | Königsbrunn | Königsbrunn (86343) | ZZ 17 Gehwegen um die Königstherme | 42 | Stehle | 1 | HIx | 70 | 13 | 83 | 4.5 | Stehle | 0.035 | NS | [22 empty] | NS |  | 2820 |  |  |  |  | ZZ 17 Gehwegen um die Königstherme 42 | [47 empty] | 4417490952 | 5348679769 | 2025-05-04
ZZ 07 Fußweg bei Kath. Kirche Richt. Ost z. Schwabenstr. 1 | Point (4417655.79591881670057774 5348814.56987310014665127) | 1811 |  | HSx | 2706 | 4417655792 | 5348814569 |  |  |  | 1 | SRM, ger. abg. | 76mm Zopf | 1997-11-17 | Laterne rund | 1997-11-17 | 1 | NAV-E |  | 4Y, elypsoid, Standard | 70 | 2014-06-12 | 1 | Königsbrunn | Königsbrunn (86343) | ZZ 07 Fußweg bei Kath. Kirche Richt. Ost z. Schwabenstr. | 1 | Laterne | 1 | HSx | 70 | 13 | 83 | 4.5 | Aufs. | 0.04 | NS | [5 empty] | 1180 |  | TgDMasy-14 |  |  | Tg | Ja |  | Pos. 1.180 | 14 |  |  | Townguide | asymmetrisch strahlend | DM | 17 W |  | AS | gris sablé 900, Leuchtendeckel innnen weiß | 2706 | F | BDP103 PCC 1xGRN20/830 DM | 1640 | F10 | ZZ 07 Fußweg bei Kath. Kirche Richt. Ost z. Schwabenstr. 1 |  | Geplant |  | Geplant |  |  | Geplant |  | Geplant |  | Geplant |  | Geplant |  |  |  | Geplant |  | Auftrag |  | Auftrag |  | Abgerechnet | 5 | Abgerechnet | 5 | 637565 | Königsbrunn | ZZ 07 Fußweg bei Kath. Kirche Richt. Ost z. Schwabenstr. | 1 | 1 | Abgerechnet | 5 | Abgerechnet | bis 7 | Abgerechnet | bis 10 | Abgerechnet | bis 10 | Abgerechnet | bis 15 | Abgerechnet | bis 15 | Abgerechnet | bis 15 | Abgerechnet | bis 15 | 4417655795 | 5348814569 | 2025-05-04
ZZ 07 Fußweg bei Kath. Kirche Richt. Ost z. Schwabenstr. 2 | Point (4417688.68213626649230719 5348812.15885632950812578) | 1812 |  | LED | 2707 | 4417688682 | 5348812156 |  |  |  | 2 | SRM, ger. abg. | 60mm Zopf | 1980-01-01 | Claro1, LED, 2800lm, 4150K | 2014-08-12 | 1 | 28LED |  | 2800lm, 4150K für Schreder Claro | 34 | 2014-08-12 | 1 | Königsbrunn | Königsbrunn (86343) | ZZ 07 Fußweg bei Kath. Kirche Richt. Ost z. Schwabenstr. | 2 | LED | 1 | LED | 0 | 0 | 0 | 3.5 | Auf., Ans. | 0.04 | NS | [22 empty] | AS |  | 2707 |  |  |  |  | ZZ 07 Fußweg bei Kath. Kirche Richt. Ost z. Schwabenstr. 2 | [47 empty] | 4417688682 | 5348812158 | 2025-05-03
ZZ 07 Fußweg bei Kath. Kirche Richt. Ost z. Schwabenstr. 3 | Point (4417736.48593879770487547 5348809.2020820714533329) | 1813 |  | LED | 2708 | 4417736485 | 5348809201 |  |  |  | 3 | SRM, ger. abg. | 60mm Zopf | 1980-01-01 | Claro1, LED | 2014-08-12 | 1 | 28LED |  | 350mA, für Schreder Claro | 34 | 2014-08-12 | 1 | Königsbrunn | Königsbrunn (86343) | ZZ 07 Fußweg bei Kath. Kirche Richt. Ost z. Schwabenstr. | 3 | LED | 1 | LED | 0 | 0 | 0 | 3.5 | Auf., Ans. | 0.04 | NS | [22 empty] | AS |  | 2708 |  |  |  |  | ZZ 07 Fußweg bei Kath. Kirche Richt. Ost z. Schwabenstr. 3 | [47 empty] | 4417736485 | 5348809202 | 2025-05-03
ZZ 07 Fußweg bei Kath. Kirche Richt. Ost z. Schwabenstr. 4 | Point (4417784.79605805594474077 5348805.56583653576672077) | 1814 |  | LED | 2709 | 4417784796 | 5348805565 |  |  |  | 4 | SRM, ger. abg. | 76mm Zopf | 2014-08-12 | Claro1, LED | 2014-08-12 | 1 | 28LED |  | 350mA, für Schreder Claro | 34 | 2014-08-12 | 1 | Königsbrunn | Königsbrunn (86343) | ZZ 07 Fußweg bei Kath. Kirche Richt. Ost z. Schwabenstr. | 4 | LED | 1 | LED | 0 | 0 | 0 | 4 | Auf., Ans. | 0.04 | NS | [22 empty] | AS |  | 2709 |  |  |  |  | ZZ 07 Fußweg bei Kath. Kirche Richt. Ost z. Schwabenstr. 4 | [47 empty] | 4417784796 | 5348805565 | 4
ZZ 07 Fußweg bei Kath. Kirche Richt. Ost z. Schwabenstr. 5 | Point (4417832.40041219815611839 5348802.98166521545499563) | 1815 |  | LED | 2710 | 4417832.4 | 5348802.98 |  |  |  | 5 | SRM, ger. abg. | 76mm Zopf | 2014-08-12 | Claro1, LED | 2014-08-12 | 1 | 28LED |  | 350mA, für Schreder Claro | 34 | 2014-08-12 | 1 | Königsbrunn | Königsbrunn (86343) | ZZ 07 Fußweg bei Kath. Kirche Richt. Ost z. Schwabenstr. | 5 | LED | 1 | LED | 0 | 0 | 0 | 4 | Auf., Ans. | 0.04 | NS | [22 empty] | AS |  | 2710 |  |  |  |  | ZZ 07 Fußweg bei Kath. Kirche Richt. Ost z. Schwabenstr. 5 | [47 empty] | 4417832.4 | 5348802981 | 4
ZZ 07 Fußweg bei Kath. Kirche Richt. Ost z. Schwabenstr. 6 | Point (4417751.5503845876082778 5348829.28800979163497686) | 1816 |  | HMx, Keine Farbe | 2711 | 4417751548 | 5348829286 |  |  |  | 6 | SRM, ger. abg. | 60mm Zopf | 1980-01-01 | Laterne vierkant QMS 452 HQL | 2003-06-01 | 1 | HQL |  | elipsoid, 4Y | 80 | 2014-06-12 | 1 | Königsbrunn | Königsbrunn (86343) | ZZ 07 Fußweg bei Kath. Kirche Richt. Ost z. Schwabenstr. | 6 | Vierkant | 1 | HME | 80 | 9 | 89 | 3.5 | Aufs. | 0.04 | NS | [8 empty] | Abgesperrter Bereich im Video, gehört offensichtlich zur Kirche; noch mehr Leuchten auf PP | V 30-1, 1:50 | [12 empty] | AS |  | 2711 |  |  |  |  | ZZ 07 Fußweg bei Kath. Kirche Richt. Ost z. Schwabenstr. 6 | [47 empty] | 4417751.55 | 5348829288 | 2025-05-03
ZZ 10 Fußweg Sudetenstr zum Stadion 1 | Point (4418075.52254635654389858 5348740.80603509210050106) | 1817 |  | HSx | 2719 | 4418075519 | 5348740803 |  |  |  | 1 | SRM, ger. abg. | 60mm Zopf | 2010-06-07 | kl. Runde, 1xNAV-T 50/70W | 2010-06-07 | 1 | NAV-T |  | 4Y,röhrenf., Super | 50 | 2014-02-20 | 1 | Königsbrunn | Königsbrunn (86343) | ZZ 10 Fußweg Sudetenstr zum Stadion | 1 | Koffer | 1 | HSx | 50 | 12 | 62 | 3.5 | Aufs./ Ans. | 0.04 | NS | [5 empty] | 1180 |  | TgDNasy-14 |  |  | Tg | Ja |  | Pos. 1.180 | 14 |  | TG?? | Townguide | asymmetrisch strahlend | DN | 17 W |  | AS | gris sablé 900, Leuchtendeckel innnen weiß | 2719 | F | BDP103 PCC 1xGRN20/830 DN | 1661 | F07 | ZZ 10 Fußweg Sudetenstr zum Stadion 1 |  | Geplant |  | Geplant |  |  | Geplant |  | Geplant |  | Geplant |  | Geplant |  |  |  | Geplant |  | Geplant |  | Geplant |  | Geplant |  | Geplant |  | 637240 | Königsbrunn | ZZ 10 Fußweg Sudetenstr zum Stadion | 1 | 1 | Auftrag |  | Auftrag |  | Abgerechnet | bis 10 | Abgerechnet | bis 10 | Abgerechnet | bis 15 | Abgerechnet | bis 15 | Abgerechnet | bis 15 | Abgerechnet | bis 15 | 4418075522 | 5348740806 | 2025-05-03
ZZ 10 Fußweg Sudetenstr zum Stadion 2 | Point (4418113.96285630483180285 5348766.43290839064866304) | 1818 |  | HSx | 2720 | 4418113962 | 5348766432 |  |  |  | 2 | SRM, ger. abg. | 60mm Zopf | 1983-10-14 | kl. Runde, 1xNAV-T 50/70W | 2008-02-06 | 1 | NAV-T |  | 4Y,röhrenf., Super | 50 | 2014-02-20 | 1 | Königsbrunn | Königsbrunn (86343) | ZZ 10 Fußweg Sudetenstr zum Stadion | 2 | Koffer | 1 | HSx | 50 | 12 | 62 | 3.5 | Aufs./ Ans. | 0.04 | NS | [5 empty] | 1210 |  | TgDMsym-22 |  |  | Tg | Ja |  | Pos. 1.210 | 22 |  | TG?? | Townguide | symmetrisch strahlend | DS | 19 W |  | AS | gris sablé 900, Leuchtendeckel innnen weiß | 2720 | F | BDP103 PCC 1xGRN25/830 DS | 2144 | F01 | ZZ 10 Fußweg Sudetenstr zum Stadion 2 | Tausch | Geplant |  | Geplant |  |  | Geplant |  | Geplant |  | Geplant |  | Geplant |  |  |  | Geplant |  | Geplant |  | Geplant |  | Geplant |  | Geplant |  | 637013 | Königsbrunn | ZZ 10 Fußweg Sudetenstr zum Stadion | 2 | 1 | Abgerechnet | 7 | Auftrag |  | Abgerechnet | bis 10 | Abgerechnet | bis 10 | Abgerechnet | bis 15 | Abgerechnet | bis 15 | Abgerechnet | bis 15 | Abgerechnet | bis 15 | 4418113962 | 5348766432 | 2025-05-03
ZZ 10 Fußweg Sudetenstr zum Stadion 3 | Point (4418074.13730996195226908 5348782.36312692798674107) | 1819 |  | HSx | 2721 | 4418074137 | 5348782.36 |  |  |  | 3 | SRM, ger. abg. | 76mm Zopf | 2014-03-31 | kl. Runde, 1xNAV-T 50/70W | 2008-02-06 | 1 | NAV-T |  | 4Y,röhrenf., Super | 50 | 2014-02-20 | 1 | Königsbrunn | Königsbrunn (86343) | ZZ 10 Fußweg Sudetenstr zum Stadion | 3 | Koffer | 1 | HSx | 50 | 12 | 62 | 3.5 | Aufs./ Ans. | 0.04 | NS | [5 empty] | 1180 |  | TgDNasy-14 |  |  | Tg | Ja |  | Pos. 1.180 | 14 |  | TG?? | Townguide | asymmetrisch strahlend | DN | 17 W |  | AS | gris sablé 900, Leuchtendeckel innnen weiß | 2721 | F | BDP103 PCC 1xGRN20/830 DN | 1661 | F07 | ZZ 10 Fußweg Sudetenstr zum Stadion 3 |  | Geplant |  | Geplant |  |  | Geplant |  | Geplant |  | Geplant |  | Geplant |  |  |  | Geplant |  | Geplant |  | Geplant |  | Geplant |  | Geplant |  | 637288 | Königsbrunn | ZZ 10 Fußweg Sudetenstr zum Stadion | 3 | 1 | Abgerechnet | 7 | Auftrag |  | Abgerechnet | bis 10 | Abgerechnet | bis 10 | Abgerechnet | bis 15 | Abgerechnet | bis 15 | Abgerechnet | bis 15 | Abgerechnet | bis 15 | 4418074137 | 5348782363 | 2025-05-03
ZZ 10 Fußweg Sudetenstr zum Stadion 4 | Point (4418040.8916364936158061 5348793.0987089853733778) | 1820 |  | HSx | 2722 | 4418040889 | 5348793098 |  |  |  | 4 | SRM, ger. abg. | 76mm Zopf | 2013-03-18 | kl. Runde, 1xNAV-T 50/70W | 2008-02-06 | 1 | NAV-T |  | 4Y,röhrenf., Super | 50 | 2014-02-20 | 1 | Königsbrunn | Königsbrunn (86343) | ZZ 10 Fußweg Sudetenstr zum Stadion | 4 | Koffer | 1 | HSx | 50 | 12 | 62 | 3.5 | Aufs./ Ans. | 0.04 | NS | [5 empty] | 1180 |  | TgDNasy-14 |  |  | Tg | Ja |  | Pos. 1.180 | 14 |  | TG?? | Townguide | asymmetrisch strahlend | DN | 17 W |  | AS | gris sablé 900, Leuchtendeckel innnen weiß | 2722 | F | BDP103 PCC 1xGRN20/830 DN | 1661 | F07 | ZZ 10 Fußweg Sudetenstr zum Stadion 4 |  | Geplant |  | Geplant |  |  | Geplant |  | Geplant |  | Geplant |  | Geplant |  |  |  | Geplant |  | Geplant |  | Geplant |  | Geplant |  | Geplant |  | 637339 | Königsbrunn | ZZ 10 Fußweg Sudetenstr zum Stadion | 4 | 1 | Auftrag |  | Auftrag |  | Abgerechnet | bis 10 | Abgerechnet | bis 10 | Abgerechnet | bis 15 | Abgerechnet | bis 15 | Abgerechnet | bis 15 | Abgerechnet | bis 15 | 4418040891 | 5348793098 | 2025-05-03
ZZ 10 Fußweg Sudetenstr zum Stadion 5 | Point (4418036.38961821142584085 5348828.07592794671654701) | 1821 |  | HSx | 2723 | 4418036389 | 5348828075 |  |  |  | 5 | SRM, ger., kon. |  | 1983-10-14 | kl. Runde, 1xNAV-T 50/70W | 2008-02-06 | 1 | NAV-T |  | 4Y,röhrenf., Super | 50 | 2014-02-20 | 1 | Königsbrunn | Königsbrunn (86343) | ZZ 10 Fußweg Sudetenstr zum Stadion | 5 | Koffer | 1 | HSx | 50 | 12 | 62 | 1,0-5,0 | Aufs./ Ans. | 0.04 | NS | [5 empty] | 1180 |  | TgDNasy-14 |  |  | Tg | Ja |  | Pos. 1.180 | 14 |  |  | Townguide | asymmetrisch strahlend | DN | 17 W |  | AS | gris sablé 900, Leuchtendeckel innnen weiß | 2723 | F | BDP103 PCC 1xGRN20/830 DN | 1661 | F07 | ZZ 10 Fußweg Sudetenstr zum Stadion 5 |  | Geplant |  | Geplant |  |  | Geplant |  | Geplant |  | Geplant |  | Geplant |  |  |  | Geplant |  | Geplant |  | Geplant |  | Geplant |  | Geplant |  | 637241 | Königsbrunn | ZZ 10 Fußweg Sudetenstr zum Stadion | 5 | 1 | Rückweisung |  | Auftrag |  | Abgerechnet | bis 10 | Abgerechnet | bis 10 | Abgerechnet | bis 15 | Abgerechnet | bis 15 | Abgerechnet | bis 15 | Abgerechnet | bis 15 | 4418036389 | 5348828075
ZZ 10 Fußweg Sudetenstr zum Stadion 6 | Point (4418155.51994813978672028 5348763.3161265030503273) | 1822 |  | HSx | 2724 | 4418155519 | 5348763315 |  |  |  | 6 | SRM, ger., kon. |  | 1983-10-14 | kl. Runde, 1xNAV-T 50/70W | 2008-02-06 | 1 | NAV-T |  | 4Y,röhrenf., Super | 50 | 2014-02-20 | 1 | Königsbrunn | Königsbrunn (86343) | ZZ 10 Fußweg Sudetenstr zum Stadion | 6 | Koffer | 1 | HSx | 50 | 12 | 62 | 1,0-5,0 | Aufs./ Ans. | 0.04 | NS | [5 empty] | 1180 |  | TgDNasy-14 |  |  | Tg | Ja |  | Pos. 1.180 | 14 |  |  | Townguide | asymmetrisch strahlend | DN | 17 W |  | AS | gris sablé 900, Leuchtendeckel innnen weiß | 2724 | F | BDP103 PCC 1xGRN20/830 DN | 1661 | F07 | ZZ 10 Fußweg Sudetenstr zum Stadion 6 | Tausch | Geplant |  | Geplant |  |  | Geplant |  | Geplant |  | Geplant |  | Geplant |  |  |  | Geplant |  | Geplant |  | Geplant |  | Geplant |  | Geplant |  | 637289 | Königsbrunn | ZZ 10 Fußweg Sudetenstr zum Stadion | 6 | 1 | Abgerechnet | 7 | Auftrag |  | Auftrag |  | Abgerechnet | 11 | Abgerechnet | bis 15 | Abgerechnet | bis 15 | Abgerechnet | bis 15 | Abgerechnet | bis 15 | 4418155519 | 5348763316
ZZ 10 Fußweg Sudetenstr zum Stadion 7 | Point (4418204.00322194863110781 5348782.7094360264018178) | 1823 |  | HSx | 2725 | 4418204002 | 5348782707 |  |  |  | 7 | SRM, ger., kon. |  | 1991-10-29 | kl. Runde, 1xNAV-T 50/70W | 2008-02-06 | 1 | NAV-T |  | 4Y,röhrenf., Super | 50 | 2014-02-20 | 1 | Königsbrunn | Königsbrunn (86343) | ZZ 10 Fußweg Sudetenstr zum Stadion | 7 | Koffer | 1 | HSx | 50 | 12 | 62 | 1,0-5,0 | Aufs./ Ans. | 0.04 | NS | [5 empty] | 1180 |  | TgDNasy-14 |  |  | Tg | Ja |  | Pos. 1.180 | 14 |  |  | Townguide | asymmetrisch strahlend | DN | 17 W |  | AS | gris sablé 900, Leuchtendeckel innnen weiß | 2725 | F | BDP103 PCC 1xGRN20/830 DN | 1661 | F07 | ZZ 10 Fußweg Sudetenstr zum Stadion 7 |  | Geplant |  | Geplant |  |  | Geplant |  | Geplant |  | Geplant |  | Geplant |  |  |  | Geplant |  | Geplant |  | Geplant |  | Geplant |  | Geplant |  | 637340 | Königsbrunn | ZZ 10 Fußweg Sudetenstr zum Stadion | 7 | 1 | Auftrag |  | Auftrag |  | Abgerechnet | bis 10 | Abgerechnet | bis 10 | Abgerechnet | bis 15 | Abgerechnet | bis 15 | Abgerechnet | bis 15 | Abgerechnet | bis 15 | 4418204003 | 5348782709
ZZ 10 Fußweg Sudetenstr zum Stadion 8 | Point (4418203.65691285021603107 5348818.72558228392153978) | 1824 |  | HSx | 2726 | 4418203656 | 5348818724 |  |  |  | 8 | SRM, ger., kon. |  | 1991-10-29 | kl. Runde, 1xNAV-T 50/70W | 2008-02-06 | 1 | NAV-T |  | 4Y,röhrenf., Super | 50 | 2014-02-20 | 1 | Königsbrunn | Königsbrunn (86343) | ZZ 10 Fußweg Sudetenstr zum Stadion | 8 | Koffer | 1 | HSx | 50 | 12 | 62 | 1,0-5,0 | Aufs./ Ans. | 0.04 | NS | [5 empty] | 1180 |  | TgDNasy-14 |  |  | Tg | Ja |  | Pos. 1.180 | 14 |  |  | Townguide | asymmetrisch strahlend | DN | 17 W |  | AS | gris sablé 900, Leuchtendeckel innnen weiß | 2726 | F | BDP103 PCC 1xGRN20/830 DN | 1661 | F07 | ZZ 10 Fußweg Sudetenstr zum Stadion 8 |  | Geplant |  | Geplant |  |  | Geplant |  | Geplant |  | Geplant |  | Geplant |  |  |  | Geplant |  | Geplant |  | Geplant |  | Geplant |  | Geplant |  | 637242 | Königsbrunn | ZZ 10 Fußweg Sudetenstr zum Stadion | 8 | 1 | Auftrag |  | Auftrag |  | Abgerechnet | bis 10 | Abgerechnet | bis 10 | Abgerechnet | bis 15 | Abgerechnet | bis 15 | Abgerechnet | bis 15 | Abgerechnet | bis 15 | 4418203656 | 5348818725
ZZ 10 Fußweg Sudetenstr zum Stadion 9 | Point (4418195.69180358108133078 5348845.73769197799265385) | 1825 |  | HSx | 2727 | 4418195.69 | 5348845735 |  |  |  | 9 | SRM, ger., kon. |  | 1983-10-14 | kl. Runde, 1xNAV-T 50/70W | 2008-02-06 | 1 | NAV-T |  | 4Y,röhrenf., Super | 50 | 2014-02-20 | 1 | Königsbrunn | Königsbrunn (86343) | ZZ 10 Fußweg Sudetenstr zum Stadion | 9 | Koffer | 1 | HSx | 50 | 12 | 62 | 1,0-5,0 | Aufs./ Ans. | 0.04 | NS | [5 empty] | 1180 |  | TgDNasy-14 |  |  | Tg | Ja |  | Pos. 1.180 | 14 |  |  | Townguide | asymmetrisch strahlend | DN | 17 W |  | AS | gris sablé 900, Leuchtendeckel innnen weiß | 2727 | F | BDP103 PCC 1xGRN20/830 DN | 1661 | F07 | ZZ 10 Fußweg Sudetenstr zum Stadion 9 |  | Geplant |  | Geplant |  |  | Geplant |  | Geplant |  | Geplant |  | Geplant |  | Abgerechnet | 50 | Abgerechnet | 50 | Abgerechnet | 50 | Abgerechnet | 50 | Abgerechnet | 50 | Abgerechnet | 50 | 637179 | Königsbrunn | ZZ 10 Fußweg Sudetenstr zum Stadion | 9 | 1 | Abgerechnet | 50 | Abgerechnet | bis 7 | Abgerechnet | bis 10 | Abgerechnet | bis 10 | Abgerechnet | bis 15 | Abgerechnet | bis 15 | Abgerechnet | bis 15 | Abgerechnet | 22 | 4418195691 | 5348845737
ZZ 10 Fußweg Sudetenstr zum Stadion 10 | Point (4418192.57502169348299503 5348878.46390179824084044) | 1826 |  | HSx | 2728 | 4418192575 | 5348878463 |  |  |  | 10 | SRM, ger. abg. | 76mm Zopf | 2014-03-31 | kl. Runde, 1xNAV-T 50/70W | 2008-02-06 | 1 | NAV-T |  | 4Y,röhrenf., Super | 50 | 2014-02-20 | 1 | Königsbrunn | Königsbrunn (86343) | ZZ 10 Fußweg Sudetenstr zum Stadion | 10 | Koffer | 1 | HSx | 50 | 12 | 62 | 3.5 | Aufs./ Ans. | 0.04 | NS | [5 empty] | 1180 |  | TgDNasy-14 |  |  | Tg | Ja |  | Pos. 1.180 | 14 |  | TG?? | Townguide | asymmetrisch strahlend | DN | 17 W |  | AS | gris sablé 900, Leuchtendeckel innnen weiß | 2728 | F | BDP103 PCC 1xGRN20/830 DN | 1661 | F07 | ZZ 10 Fußweg Sudetenstr zum Stadion 10 |  | Geplant |  | Geplant |  |  | Geplant |  | Geplant |  | Geplant |  | Geplant |  |  |  | Geplant |  | Geplant |  | Geplant |  | Geplant |  | Geplant |  | 637314 | Königsbrunn | ZZ 10 Fußweg Sudetenstr zum Stadion | 10 | 1 | Auftrag |  | Auftrag |  | Abgerechnet | bis 10 | Abgerechnet | bis 10 | Abgerechnet | bis 15 | Abgerechnet | bis 15 | Abgerechnet | bis 15 | Abgerechnet | 22 | 4418192575 | 5348878463 | 2025-05-03
ZZ 10 Fußweg Sudetenstr zum Stadion 11 | Point (4418204.00322194769978523 5348864.95784695167094469) | 1827 |  | HSx | 2729 | 4418204002 | 5348864957 |  |  |  | 11 | SRM, ger. abg. | 76mm Zopf | 2014-05-05 | kl. Runde, 1xNAV-T 50/70W | 2008-02-06 | 1 | NAV-T |  | 4Y,röhrenf., Super | 50 | 2014-02-20 | 1 | Königsbrunn | Königsbrunn (86343) | ZZ 10 Fußweg Sudetenstr zum Stadion | 11 | Koffer | 1 | HSx | 50 | 12 | 62 | 3.5 | Aufs./ Ans. | 0.04 | NS | [5 empty] | 1180 |  | TgDNasy-14 |  |  | Tg | Ja |  | Pos. 1.180 | 14 |  | TG?? | Townguide | asymmetrisch strahlend | DN | 17 W |  | AS | gris sablé 900, Leuchtendeckel innnen weiß | 2729 | F | BDP103 PCC 1xGRN20/830 DN | 1661 | F07 | ZZ 10 Fußweg Sudetenstr zum Stadion 11 |  | Geplant |  | Geplant |  |  | Geplant |  | Geplant |  | Geplant |  | Geplant |  |  |  | Geplant |  | Geplant |  | Geplant |  | Geplant |  | Geplant |  | 637315 | Königsbrunn | ZZ 10 Fußweg Sudetenstr zum Stadion | 11 | 1 | Auftrag |  | Auftrag |  | Abgerechnet | bis 10 | Abgerechnet | bis 10 | Abgerechnet | bis 15 | Abgerechnet | bis 15 | Abgerechnet | bis 15 | Abgerechnet | bis 15 | 4418204003 | 5348864957 | 2025-05-03
ZZ 10 Fußweg Sudetenstr zum Stadion 12 | Point (4418227.7253952044993639 5348850.06655571050941944) | 1828 |  | HSx | 2730 | 4418227724 | 5348850065 |  |  |  | 12 | SRM, ger., kon. |  | 1983-10-14 | kl. Runde, 1xNAV-T 50/70W | 2008-02-06 | 1 | NAV-T |  | 4Y,röhrenf., Super | 50 | 2014-02-20 | 1 | Königsbrunn | Königsbrunn (86343) | ZZ 10 Fußweg Sudetenstr zum Stadion | 12 | Koffer | 1 | HSx | 50 | 12 | 62 | 1,0-5,0 | Aufs./ Ans. | 0.04 | NS | [5 empty] | 1180 |  | TgDNasy-14 |  |  | Tg | Ja |  | Pos. 1.180 | 14 |  |  | Townguide | asymmetrisch strahlend | DN | 17 W |  | AS | gris sablé 900, Leuchtendeckel innnen weiß | 2730 | F | BDP103 PCC 1xGRN20/830 DN | 1661 | F07 | ZZ 10 Fußweg Sudetenstr zum Stadion 12 |  | Geplant |  | Geplant |  |  | Geplant |  | Geplant |  | Geplant |  | Geplant |  |  |  | Geplant |  | Geplant |  | Geplant |  | Geplant |  | Geplant |  | 637260 | Königsbrunn | ZZ 10 Fußweg Sudetenstr zum Stadion | 12 | 1 | Auftrag |  | Auftrag |  | Abgerechnet | bis 10 | Abgerechnet | bis 10 | Abgerechnet | bis 15 | Abgerechnet | bis 15 | Abgerechnet | bis 15 | Abgerechnet | 20 | 4418227725 | 5348850066
ZZ 10 Fußweg Sudetenstr zum Stadion 13 | Point (4418225.12807696498930454 5348807.47053657937794924) | 1829 |  | HSx | 2731 | 4418225127 | 5348807468 |  |  |  | 13 | SRM, ger., kon. |  | 1983-10-14 | kl. Runde, 1xNAV-T 50/70W | 2008-02-06 | 1 | NAV-T |  | 4Y,röhrenf., Super | 50 | 2014-02-20 | 1 | Königsbrunn | Königsbrunn (86343) | ZZ 10 Fußweg Sudetenstr zum Stadion | 13 | Koffer | 1 | HSx | 50 | 12 | 62 | 1,0-5,0 | Aufs./ Ans. | 0.04 | NS | [5 empty] | 1180 |  | TgDNasy-14 |  |  | Tg | Ja |  | Pos. 1.180 | 14 |  |  | Townguide | asymmetrisch strahlend | DN | 17 W |  | AS | gris sablé 900, Leuchtendeckel innnen weiß | 2731 | F | BDP103 PCC 1xGRN20/830 DN | 1661 | F07 | ZZ 10 Fußweg Sudetenstr zum Stadion 13 | Tausch | Geplant |  | Geplant |  |  | Geplant |  | Geplant |  | Geplant |  | Geplant |  |  |  | Geplant |  | Geplant |  | Geplant |  | Geplant |  | Geplant |  | 637180 | Königsbrunn | ZZ 10 Fußweg Sudetenstr zum Stadion | 13 | 1 | Auftrag |  | Auftrag |  | Auftrag |  | Auftrag |  | Auftrag |  | Auftrag |  | Auftrag |  | Auftrag | bis 15 | 4418225128 | 5348807.47
ZZ 10 Fußweg Sudetenstr zum Stadion 14 | Point (4418221.83814052771776915 5348765.74029019381850958) | 1830 |  | HSx | 2732 | 4418221838 | 5348765.74 |  |  |  | 14 | SRM, ger., kon. |  | 1983-10-14 | kl. Runde, 1xNAV-T 50/70W | 2008-02-06 | 1 | NAV-T |  | 4Y,röhrenf., Super | 50 | 2014-02-20 | 1 | Königsbrunn | Königsbrunn (86343) | ZZ 10 Fußweg Sudetenstr zum Stadion | 14 | Koffer | 1 | HSx | 50 | 12 | 62 | 1,0-5,0 | Aufs./ Ans. | 0.04 | NS | [5 empty] | 1180 |  | TgDNasy-14 |  |  | Tg | Ja |  | Pos. 1.180 | 14 |  |  | Townguide | asymmetrisch strahlend | DN | 17 W |  | AS | gris sablé 900, Leuchtendeckel innnen weiß | 2732 | F | BDP103 PCC 1xGRN20/830 DN | 1661 | F07 | ZZ 10 Fußweg Sudetenstr zum Stadion 14 | Tausch | Geplant |  | Geplant |  |  | Geplant |  | Geplant |  | Geplant |  | Geplant |  |  |  | Geplant |  | Geplant |  | Geplant |  | Geplant |  | Geplant |  | 637261 | Königsbrunn | ZZ 10 Fußweg Sudetenstr zum Stadion | 14 | 1 | Auftrag |  | Auftrag |  | Auftrag |  | Auftrag |  | Auftrag |  | Auftrag |  | Auftrag |  | Auftrag | bis 15 | 4418221838 | 5348765.74
ZZ 10 Fußweg Sudetenstr zum Stadion 15 | Point (4418195.34549448266625404 5348758.29464457370340824) | 1831 |  | HSx | 2733 | 4418195343 | 5348758292 |  |  |  | 15 | SRM, ger., kon. |  | 1983-10-14 | kl. Runde, 1xNAV-T 50/70W | 2008-02-06 | 1 | NAV-T |  | 4Y,röhrenf., Super | 50 | 2014-02-20 | 1 | Königsbrunn | Königsbrunn (86343) | ZZ 10 Fußweg Sudetenstr zum Stadion | 15 | Koffer | 1 | HSx | 50 | 12 | 62 | 1,0-5,0 | Aufs./ Ans. | 0.04 | NS | [5 empty] | 1180 |  | TgDNasy-14 |  |  | Tg | Ja |  | Pos. 1.180 | 14 |  |  | Townguide | asymmetrisch strahlend | DN | 17 W |  | AS | gris sablé 900, Leuchtendeckel innnen weiß | 2733 | F | BDP103 PCC 1xGRN20/830 DN | 1661 | F07 | ZZ 10 Fußweg Sudetenstr zum Stadion 15 | Tausch | Geplant |  | Geplant |  |  | Geplant |  | Geplant |  | Geplant |  | Geplant |  |  |  | Geplant |  | Geplant |  | Geplant |  | Geplant |  | Geplant |  | 637181 | Königsbrunn | ZZ 10 Fußweg Sudetenstr zum Stadion | 15 | 1 | Rückweisung |  | Auftrag |  | Auftrag |  | Auftrag |  | Auftrag |  | Auftrag |  | Auftrag |  | Auftrag | bis 15 | 4418195345 | 5348758294
ZZ 10 Fußweg Sudetenstr zum Stadion 16 | Point (4418237.07574086729437113 5348727.29998024553060532) | 1832 |  | HSx | 2734 | 4418237075 | 5348727298 |  |  |  | 16 | SRM, ger., kon. |  | 1983-10-14 | kl. Runde, 1xNAV-T 50/70W | 2008-02-06 | 1 | NAV-T |  | 4Y,röhrenf., Super | 50 | 2014-02-20 | 1 | Königsbrunn | Königsbrunn (86343) | ZZ 10 Fußweg Sudetenstr zum Stadion | 16 | Koffer | 1 | HSx | 50 | 12 | 62 | 1,0-5,0 | Aufs./ Ans. | 0.04 | NS | [5 empty] | 1210 |  | TgDMsym-22 |  |  | Tg | Ja |  | Pos. 1.210 | 22 |  |  | Townguide | symmetrisch strahlend | DS | 22 W |  | AS | gris sablé 900, Leuchtendeckel innnen weiß | 2734 | F | BDP103 PCC 1xGRN30/830 DS | 2442 | F04 | ZZ 10 Fußweg Sudetenstr zum Stadion 16 |  | Geplant |  | Geplant |  |  | Geplant |  | Geplant |  | Geplant |  | Geplant |  |  |  | Geplant |  | Geplant |  | Geplant |  | Geplant |  | Geplant |  | 637081 | Königsbrunn | ZZ 10 Fußweg Sudetenstr zum Stadion | 16 | 1 | Abgerechnet | 7 | Auftrag |  | Auftrag |  | Auftrag |  | Auftrag |  | Auftrag |  | Auftrag |  | Auftrag | bis 15 | 4418237075 | 5348727299
ZZ 10 Fußweg Sudetenstr zum Stadion 17 | Point (4418196.90388542599976063 5348709.63821621518582106) | 1833 |  | HIT | 2735 | 4418196.9 | 5348709638 |  |  |  | 17 | SRM, ger., kon. |  | 1983-10-14 | kl. Runde, 1xNAV-T 50/70W | 2008-02-06 | 1 | CDO-TT |  | einseitig gesockelt | 70 | 2014-02-20 | 1 | Königsbrunn | Königsbrunn (86343) | ZZ 10 Fußweg Sudetenstr zum Stadion | 17 | Koffer | 1 | HIx | 70 | 13 | 83 | 1,0-5,0 | Aufs./ Ans. | 0.04 | NS | [13 empty] | Pos. 1.210 | 22 |  |  | Townguide | symmetrisch strahlend | DS | 22 W |  | AS | gris sablé 900, Leuchtendeckel innnen weiß | 2735 | F | BDP103 PCC 1xGRN30/830 DS | 2442 | F04 | ZZ 10 Fußweg Sudetenstr zum Stadion 17 |  | Geplant |  | Geplant |  |  | Geplant |  | Geplant |  | Geplant |  | Geplant |  |  |  | Geplant |  | Geplant |  | Geplant |  | Geplant |  | Geplant |  | 637084 | Königsbrunn | ZZ 10 Fußweg Sudetenstr zum Stadion | 17 | 1 | Auftrag |  | Auftrag |  | Auftrag |  | Abgerechnet | 11 | Abgerechnet | bis 15 | Abgerechnet | bis 15 | Abgerechnet | bis 15 | Abgerechnet | bis 15 | 4418196903 | 5348709638
ZZ 10 Fußweg Sudetenstr zum Stadion 18 | Point (4418228.07170430291444063 5348679.68247918412089348) | 1834 |  | HSx | 2736 | 4418228071 | 5348679682 |  |  |  | 18 | SRM, ger. abg. | 76mm Zopf | 1983-10-14 | Laterne 1xNAV-E 50/70W, perlglas | 2013-04-29 | 1 | NAV-E |  | 4Y, elypsoid, Standard | 50 | 2013-10-22 | 1 | Königsbrunn | Königsbrunn (86343) | ZZ 10 Fußweg Sudetenstr zum Stadion | 18 | Laterne | 1 | HSx | 50 | 12 | 62 | 4.5 | Aufs. | 0.04 | NS | [5 empty] | 1210 |  | TgDMsym-22 |  |  | Tg | Ja |  | Pos. 1.210 | 22 |  |  | Townguide | symmetrisch strahlend | DS | 22 W |  | NS | gris sablé 900, Leuchtendeckel innnen weiß | 2736 | F | BDP103 PCC 1xGRN30/830 DS | 2442 | F06 | ZZ 10 Fußweg Sudetenstr zum Stadion 18 |  | Geplant |  | Geplant |  |  | Geplant |  | Geplant |  | Geplant |  | Geplant |  |  |  | Geplant |  | Geplant |  | Geplant |  | Geplant |  | Geplant |  | 637138 | Königsbrunn | ZZ 10 Fußweg Sudetenstr zum Stadion | 18 | 1 | Rückweisung |  | Auftrag |  | Auftrag |  | Abgerechnet | 11 | Abgerechnet | bis 15 | Abgerechnet | bis 15 | Abgerechnet | bis 15 | Abgerechnet | bis 15 | 4418228071 | 5348679682 | 2025-05-04
ZZ 10 Fußweg Sudetenstr zum Stadion 19 | Point (4418224.26230421848595142 5348637.43276915140450001) | 1835 |  | HSx | 2737 | 4418224262 | 5348637432 |  |  |  | 19 | SRM, ger., kon. |  | 1983-10-14 | kl. Runde, 1xNAV-T 50/70W | 2008-02-06 | 1 | NAV-T |  | 4Y,röhrenf., Super | 50 | 2014-02-20 | 1 | Königsbrunn | Königsbrunn (86343) | ZZ 10 Fußweg Sudetenstr zum Stadion | 19 | Koffer | 1 | HSx | 50 | 12 | 62 | 1,0-5,0 | Aufs./ Ans. | 0.04 | NS | [5 empty] | 1180 |  | TgDNasy-14 |  |  | Tg | Ja |  | Pos. 1.180 | 14 |  |  | Townguide | asymmetrisch strahlend | DN | 17 W |  | NS | gris sablé 900, Leuchtendeckel innnen weiß | 2737 | F | BDP103 PCC 1xGRN20/830 DN | 1661 | F09 | ZZ 10 Fußweg Sudetenstr zum Stadion 19 |  | Geplant |  | Geplant |  |  | Geplant |  | Geplant |  | Geplant |  | Geplant |  |  |  | Geplant |  | Geplant |  | Geplant |  | Geplant |  | Geplant |  | 637433 | Königsbrunn | ZZ 10 Fußweg Sudetenstr zum Stadion | 19 | 1 | Auftrag |  | Auftrag |  | Abgerechnet | bis 10 | Abgerechnet | bis 10 | Abgerechnet | bis 15 | Abgerechnet | bis 15 | Abgerechnet | bis 15 | Abgerechnet | bis 15 | 4418224262 | 5348637432
ZZ 10 Fußweg Sudetenstr zum Stadion 20 | Point (4418264.95362330693751574 5348706.86774342693388462) | 1836 |  | HSx | 2738 | 4418264951 | 5348706866 |  |  |  | 20 | SRM, ger., kon. |  | 1983-10-14 | kl. Runde, 1xNAV-T 50/70W | 2008-02-06 | 1 | NAV-T |  | 4Y,röhrenf., Super | 50 | 2014-02-20 | 1 | Königsbrunn | Königsbrunn (86343) | ZZ 10 Fußweg Sudetenstr zum Stadion | 20 | Koffer | 1 | HSx | 50 | 12 | 62 | 1,0-5,0 | Aufs./ Ans. | 0.04 | NS | [5 empty] | 1180 |  | TgDNasy-14 |  |  | Tg | Ja |  | Pos. 1.180 | 14 |  |  | Townguide | asymmetrisch strahlend | DN | 17 W |  | AS | gris sablé 900, Leuchtendeckel innnen weiß | 2738 | F | BDP103 PCC 1xGRN20/830 DN | 1661 | F07 | ZZ 10 Fußweg Sudetenstr zum Stadion 20 | Tausch | Geplant |  | Geplant |  |  | Geplant |  | Geplant |  | Geplant |  | Geplant |  |  |  | Geplant |  | Geplant |  | Geplant |  | Geplant |  | Geplant |  | 637341 | Königsbrunn | ZZ 10 Fußweg Sudetenstr zum Stadion | 20 | 1 | Auftrag |  | Auftrag |  | Auftrag |  | Auftrag |  | Auftrag |  | Auftrag |  | Auftrag |  | Auftrag | 20 | 4418264953 | 5348706867
ZZ 10 Fußweg Sudetenstr zum Stadion 21 | Point (4418299.23822407238185406 5348701.32679784763604403) | 1837 |  | HSx | 2739 | 4418299235 | 5348701326 |  |  |  | 21 | SRM, ger., kon. |  | 1983-10-14 | kl. Runde, 1xNAV-T 50/70W | 2008-02-06 | 1 | NAV-T |  | 4Y,röhrenf., Super | 50 | 2014-02-20 | 1 | Königsbrunn | Königsbrunn (86343) | ZZ 10 Fußweg Sudetenstr zum Stadion | 21 | Koffer | 1 | HSx | 50 | 12 | 62 | 1,0-5,0 | Aufs./ Ans. | 0.04 | NS | [5 empty] | 1180 |  | TgDNasy-14 |  |  | Tg | Ja |  | Pos. 1.180 | 14 |  |  | Townguide | asymmetrisch strahlend | DN | 17 W |  | AS | gris sablé 900, Leuchtendeckel innnen weiß | 2739 | F | BDP103 PCC 1xGRN20/830 DN | 1661 | F07 | ZZ 10 Fußweg Sudetenstr zum Stadion 21 |  | Geplant |  | Geplant |  |  | Geplant |  | Geplant |  | Geplant |  | Geplant |  |  |  | Geplant |  | Geplant |  | Geplant |  | Geplant |  | Geplant |  | 637243 | Königsbrunn | ZZ 10 Fußweg Sudetenstr zum Stadion | 21 | 1 | Auftrag |  | Auftrag |  | Abgerechnet | bis 10 | Abgerechnet | bis 10 | Abgerechnet | bis 15 | Abgerechnet | bis 15 | Abgerechnet | bis 15 | Abgerechnet | bis 15 | 4418299238 | 5348701326
ZZ 10 Fußweg Sudetenstr zum Stadion 22 | Point (4418338.37115221749991179 5348703.05834334157407284) | 1838 |  | HSx | 2740 | 4418338371 | 5348703058 |  |  |  | 22 | SRM, ger., kon. |  | 1983-10-14 | kl. Runde, 1xNAV-T 50/70W | 2008-02-06 | 1 | NAV-T |  | 4Y,röhrenf., Super | 50 | 2014-02-20 | 1 | Königsbrunn | Königsbrunn (86343) | ZZ 10 Fußweg Sudetenstr zum Stadion | 22 | Koffer | 1 | HSx | 50 | 12 | 62 | 1,0-5,0 | Aufs./ Ans. | 0.04 | NS | [5 empty] | 1180 |  | TgDNasy-14 |  |  | Tg | Ja |  | Pos. 1.180 | 14 |  |  | Townguide | asymmetrisch strahlend | DN | 17 W |  | AS | gris sablé 900, Leuchtendeckel innnen weiß | 2740 | F | BDP103 PCC 1xGRN20/830 DN | 1661 | F07 | ZZ 10 Fußweg Sudetenstr zum Stadion 22 |  | Geplant |  | Geplant |  |  | Geplant |  | Geplant |  | Geplant |  | Geplant |  |  |  | Geplant |  | Geplant |  | Geplant |  | Geplant |  | Geplant |  | 637368 | Königsbrunn | ZZ 10 Fußweg Sudetenstr zum Stadion | 22 | 1 | Auftrag |  | Auftrag |  | Abgerechnet | bis 10 | Abgerechnet | bis 10 | Abgerechnet | bis 15 | Abgerechnet | bis 15 | Abgerechnet | bis 15 | Abgerechnet | bis 15 | 4418338371 | 5348703058
ZZ 10 Fußweg Sudetenstr zum Stadion 23 | Point (4418376.46515306737273932 5348691.80329763609915972) | 1839 |  | HSx | 2741 | 4418376463 | 5348691803 |  |  |  | 23 | SRM, ger., kon. |  | 1983-10-14 | kl. Runde, 1xNAV-T 50/70W | 2008-02-06 | 1 | NAV-T |  | 4Y,röhrenf., Super | 50 | 2014-02-20 | 1 | Königsbrunn | Königsbrunn (86343) | ZZ 10 Fußweg Sudetenstr zum Stadion | 23 | Koffer | 1 | HSx | 50 | 12 | 62 | 1,0-5,0 | Aufs./ Ans. | 0.04 | NS | [5 empty] | 1180 |  | TgDNasy-14 |  |  | Tg | Ja |  | Pos. 1.180 | 14 |  |  | Townguide | asymmetrisch strahlend | DN | 17 W |  | AS | gris sablé 900, Leuchtendeckel innnen weiß | 2741 | F | BDP103 PCC 1xGRN20/830 DN | 1661 | F07 | ZZ 10 Fußweg Sudetenstr zum Stadion 23 |  | Geplant |  | Geplant |  |  | Geplant |  | Geplant |  | Geplant |  | Geplant |  |  |  | Geplant |  | Geplant |  | Geplant |  | Geplant |  | Geplant |  | 637244 | Königsbrunn | ZZ 10 Fußweg Sudetenstr zum Stadion | 23 | 1 | Abgerechnet | 7 | Auftrag |  | Auftrag |  | Abgerechnet | 11 | Abgerechnet | bis 15 | Abgerechnet | bis 15 | Abgerechnet | bis 15 | Abgerechnet | bis 15 | 4418376465 | 5348691803
ZZ 10 Fußweg Sudetenstr zum Stadion 24 | Point (4418337.15907037258148193 5348745.30805337429046631) | 1840 |  | HSx | 2742 | 4418337159 | 5348745308 |  |  |  | 24 | SRM, ger., kon. |  | 1983-10-14 | kl. Runde, 1xNAV-T 50/70W | 2008-02-06 | 1 | NAV-T |  | 4Y,röhrenf., Super | 50 | 2014-02-20 | 1 | Königsbrunn | Königsbrunn (86343) | ZZ 10 Fußweg Sudetenstr zum Stadion | 24 | Koffer | 1 | HSx | 50 | 12 | 62 | 1,0-5,0 | Aufs./ Ans. | 0.04 | NS | [5 empty] | 1180 |  | TgDNasy-14 |  |  | Tg | Ja |  | Pos. 1.180 | 14 |  |  | Townguide | asymmetrisch strahlend | DN | 17 W |  | AS | gris sablé 900, Leuchtendeckel innnen weiß | 2742 | F | BDP103 PCC 1xGRN20/830 DN | 1661 | F07 | ZZ 10 Fußweg Sudetenstr zum Stadion 24 |  | Geplant |  | Geplant |  |  | Geplant |  | Geplant |  | Geplant |  | Geplant |  |  |  | Geplant |  | Geplant |  | Geplant |  | Geplant |  | Geplant |  | 637290 | Königsbrunn | ZZ 10 Fußweg Sudetenstr zum Stadion | 24 | 1 | Auftrag |  | Auftrag |  | Auftrag |  | Abgerechnet | 11 | Abgerechnet | bis 15 | Abgerechnet | bis 15 | Abgerechnet | bis 15 | Abgerechnet | bis 15 | 4418337159 | 5348745308
ZZ 10 Fußweg Sudetenstr zum Stadion 25 | Point (4418350.14566157106310129 5348778.55372684262692928) | 1841 |  | HSx | 2743 | 4418350144 | 5348778553 |  |  |  | 25 | SRM, ger., kon. |  | 1983-10-14 | kl. Runde, 1xNAV-T 50/70W | 2008-02-06 | 1 | NAV-T |  | 4Y,röhrenf., Super | 50 | 2014-02-20 | 1 | Königsbrunn | Königsbrunn (86343) | ZZ 10 Fußweg Sudetenstr zum Stadion | 25 | Koffer | 1 | HSx | 50 | 12 | 62 | 1,0-5,0 | Aufs./ Ans. | 0.04 | NS | [5 empty] | 1180 |  | TgDNasy-14 |  |  | Tg | Ja |  | Pos. 1.180 | 14 |  |  | Townguide | asymmetrisch strahlend | DN | 17 W |  | AS | gris sablé 900, Leuchtendeckel innnen weiß | 2743 | F | BDP103 PCC 1xGRN20/830 DN | 1661 | F07 | ZZ 10 Fußweg Sudetenstr zum Stadion 25 |  | Geplant |  | Geplant |  |  | Geplant |  | Geplant |  | Geplant |  | Geplant |  |  |  | Geplant |  | Geplant |  | Geplant |  | Geplant |  | Geplant |  | 637342 | Königsbrunn | ZZ 10 Fußweg Sudetenstr zum Stadion | 25 | 1 | Auftrag |  | Auftrag |  | Abgerechnet | bis 10 | Abgerechnet | bis 10 | Abgerechnet | bis 15 | Abgerechnet | bis 15 | Abgerechnet | bis 15 | Abgerechnet | 22 | 4418350145 | 5348778553
ZZ 10 Fußweg Sudetenstr zum Stadion 26 | Point (4418352.9161343602463603 5348812.31886395905166864) | 1842 |  | HSx | 2744 | 4418352916 | 5348812318 |  |  |  | 26 | SRM, ger., kon. |  | 1983-10-14 | kl. Runde, 1xNAV-T 50/70W | 2008-02-06 | 1 | NAV-T |  | 4Y,röhrenf., Super | 50 | 2014-02-20 | 1 | Königsbrunn | Königsbrunn (86343) | ZZ 10 Fußweg Sudetenstr zum Stadion | 26 | Koffer | 1 | HSx | 50 | 12 | 62 | 1,0-5,0 | Aufs./ Ans. | 0.04 | NS | [5 empty] | 1180 |  | TgDNasy-14 |  |  | Tg | Ja |  | Pos. 1.180 | 14 |  |  | Townguide | asymmetrisch strahlend | DN | 17 W |  | AS | gris sablé 900, Leuchtendeckel innnen weiß | 2744 | F | BDP103 PCC 1xGRN20/830 DN | 1661 | F07 | ZZ 10 Fußweg Sudetenstr zum Stadion 26 |  | Geplant |  | Geplant |  |  | Geplant |  | Geplant |  | Geplant |  | Geplant |  |  |  | Geplant |  | Geplant |  | Geplant |  | Geplant |  | Geplant |  | 637316 | Königsbrunn | ZZ 10 Fußweg Sudetenstr zum Stadion | 26 | 1 | Auftrag |  | Auftrag |  | Auftrag |  | Abgerechnet | 11 | Abgerechnet | bis 15 | Abgerechnet | bis 15 | Abgerechnet | bis 15 | Abgerechnet | bis 15 | 4418352916 | 5348812318
ZZ 10 Fußweg Sudetenstr zum Stadion 27 | Point (4418352.74297980964183807 5348847.12292837165296078) | 1843 |  | HSx | 2745 | 4418352741 | 5348847122 |  |  |  | 27 | SRM, ger. kon. | 76mm Zopf | 1983-10-14 | kl. Runde, 1xNAV-T 50/70W | 2008-02-06 | 1 | NAV-T |  | 4Y,röhrenf., Super | 50 | 2013-10-22 | 1 | Königsbrunn | Königsbrunn (86343) | ZZ 10 Fußweg Sudetenstr zum Stadion | 27 | Koffer | 1 | HSx | 50 | 12 | 62 | 3.5 | Aufs./ Ans. | 0.04 | NS | [5 empty] | 1180 |  | TgDNasy-14 |  |  | Tg | Ja |  | Pos. 1.180 | 14 |  | TG?? | Townguide | asymmetrisch strahlend | DN | 17 W |  | AS | gris sablé 900, Leuchtendeckel innnen weiß | 2745 | F | BDP103 PCC 1xGRN20/830 DN | 1661 | F07 | ZZ 10 Fußweg Sudetenstr zum Stadion 27 |  | Geplant |  | Geplant |  |  | Geplant |  | Geplant |  | Geplant |  | Geplant |  |  |  | Geplant |  | Geplant |  | Geplant |  | Geplant |  | Geplant |  | 637262 | Königsbrunn | ZZ 10 Fußweg Sudetenstr zum Stadion | 27 | 1 | Auftrag |  | Auftrag |  | Auftrag |  | Abgerechnet | 11 | Abgerechnet | bis 15 | Abgerechnet | bis 15 | Abgerechnet | bis 15 | Abgerechnet | bis 15 | 4418352742 | 5348847122 | 2025-05-03
ZZ 10 Fußweg Sudetenstr zum Stadion 28 | Point (4418347.37518878094851971 5348881.58068368583917618) | 1844 |  | HSx | 2746 | 4418347375 | 5348881.58 |  |  |  | 28 | SRM, ger. kon. | 76mm Zopf | 1983-10-14 | kl. Runde, 1xNAV-T 50/70W | 2008-02-06 | 1 | NAV-T |  | 4Y,röhrenf., Super | 50 | 2013-10-22 | 1 | Königsbrunn | Königsbrunn (86343) | ZZ 10 Fußweg Sudetenstr zum Stadion | 28 | Koffer | 1 | HSx | 50 | 12 | 62 | 3.5 | Aufs./ Ans. | 0.04 | NS | [5 empty] | 1210 |  | TgDMsym-22 |  |  | Tg | Ja |  | Pos. 1.210 | 22 |  | TG?? | Townguide | symmetrisch strahlend | DS | 19 W |  | AS | gris sablé 900, Leuchtendeckel innnen weiß | 2746 | F | BDP103 PCC 1xGRN25/830 DS | 2144 | F01 | ZZ 10 Fußweg Sudetenstr zum Stadion 28 |  | Geplant |  | Geplant |  |  | Geplant |  | Geplant |  | Geplant |  | Geplant |  |  |  | Geplant |  | Geplant |  | Geplant |  | Geplant |  | Geplant |  | 637030 | Königsbrunn | ZZ 10 Fußweg Sudetenstr zum Stadion | 28 | 1 | Auftrag |  | Auftrag |  | Auftrag |  | Abgerechnet | 11 | Abgerechnet | bis 15 | Abgerechnet | bis 15 | Abgerechnet | bis 15 | Abgerechnet | bis 15 | 4418347375 | 5348881.58 | 2025-05-03
ZZ 10 Fußweg Sudetenstr zum Stadion 29 | Point (4418220.10659503377974033 5348722.79796196240931749) | 1845 |  | LED | 2747 | 4418220105 | 5348722797 |  |  |  | 29 | SRM, ger. kon. | 76mm Zopf | 2011-06-06 | Hella EcoStreetLine Square 4x8LED 76mm | 2011-06-06 | 1 | LED |  | 4x8LED, 4300K, EcoStreetLine Sq. | 40 | 2011-06-06 | 1 | Königsbrunn | Königsbrunn (86343) | ZZ 10 Fußweg Sudetenstr zum Stadion | 29 | LED | 1 | LED | 0 | 0 | 0 | 7 | Ans./Auf. | 0.04 | NS | [22 empty] | AS |  | 2747 |  |  |  |  | ZZ 10 Fußweg Sudetenstr zum Stadion 29 | [47 empty] | 4418220106 | 5348722797 | 7
Schwester-Emilie-Weg 1 | Point (4416876.25413779821246862 5348340.12640796974301338) | 1846 |  | HSx | 2281 | 4416876252 | 5348340126 |  |  |  | 1 | SRM, ger. abg. | 76mm Zopf | 2009-07-14 | kl. Runde, 1xNAV-T 50/70W | 2009-07-14 | 1 | NAV-T |  | 4Y,röhrenf., Super | 50 | 2014-05-06 | 1 | Königsbrunn | Königsbrunn (86343) | Schwester-Emilie-Weg | 1 | Koffer | 1 | HSx | 50 | 12 | 62 | 4 | Aufs./ Ans. | 0.043 | NS | [5 empty] | 1180 |  | TgDNasy-14 |  |  | Tg | Ja |  | Pos. 1.180 | 14 |  |  | Townguide | asymmetrisch strahlend | DN | 17 W |  | NS | gris sablé 900, Leuchtendeckel innnen weiß | 2281 | F | BDP103 PCC 1xGRN20/830 DN | 1661 | F09 | Schwester-Emilie-Weg 1 |  | Geplant |  | Geplant |  |  | Geplant |  | Geplant |  | Geplant |  | Abgerechnet | 49 | Abgerechnet | 49 | Abgerechnet | 49 | Abgerechnet | 49 | Abgerechnet | 49 | Abgerechnet | 49 | Abgerechnet | 49 | 637455 | Königsbrunn | Schwester-Emilie-Weg | 1 | 1 | Abgerechnet | 49 | Abgerechnet | bis 7 | Abgerechnet | bis 10 | Abgerechnet | bis 10 | Abgerechnet | bis 15 | Abgerechnet | bis 15 | Abgerechnet | bis 15 | Abgerechnet | bis 15 | 4416876254 | 5348340126 | 4
Schwester-Emilie-Weg 2 | Point (4416905.51725663244724274 5348297.35723428893834352) | 1847 |  | HSx | 2282 | 4416905517 | 5348297355 |  |  |  | 2 | SRM, ger. abg. | 76mm Zopf | 2009-07-14 | kl. Runde, 1xNAV-T 50/70W | 2009-07-14 | 1 | NAV-T |  | 4Y,röhrenf., Super | 50 | 2014-05-06 | 1 | Königsbrunn | Königsbrunn (86343) | Schwester-Emilie-Weg | 2 | Koffer | 1 | HSx | 50 | 12 | 62 | 4 | Aufs./ Ans. | 0.043 | NS | [5 empty] | 1180 |  | TgDNasy-14 |  |  | Tg | Ja |  | Pos. 1.180 | 14 |  |  | Townguide | asymmetrisch strahlend | DN | 17 W |  | AS | gris sablé 900, Leuchtendeckel innnen weiß | 2282 | F | BDP103 PCC 1xGRN20/830 DN | 1661 | F07 | Schwester-Emilie-Weg 2 |  | Geplant |  | Geplant |  |  | Geplant |  | Geplant |  | Geplant |  | Abgerechnet | 49 | Abgerechnet | 49 | Abgerechnet | 49 | Abgerechnet | 49 | Abgerechnet | 49 | Abgerechnet | 49 | Abgerechnet | 49 | 637245 | Königsbrunn | Schwester-Emilie-Weg | 2 | 1 | Abgerechnet | 49 | Abgerechnet | bis 7 | Abgerechnet | bis 10 | Abgerechnet | bis 10 | Abgerechnet | bis 15 | Abgerechnet | bis 15 | Abgerechnet | bis 15 | Abgerechnet | bis 15 | 4416905517 | 5348297357 | 4
Schwester-Emilie-Weg 3 | Point (4416919.71592967584729195 5348276.57868837099522352) | 1848 |  | HSx | 2283 | 4416919713 | 5348276576 |  |  |  | 3 | SRM, ger. abg. | 76mm Zopf | 2009-07-14 | kl. Runde, 1xNAV-T 50/70W | 2009-07-14 | 1 | NAV-T |  | 4Y,röhrenf., Super | 50 | 2013-11-15 | 1 | Königsbrunn | Königsbrunn (86343) | Schwester-Emilie-Weg | 3 | Koffer | 1 | HSx | 50 | 12 | 62 | 4 | Aufs./ Ans. | 0.043 | NS | [5 empty] | 1180 |  | TgDNasy-14 |  |  | Tg | Ja |  | Pos. 1.180 | 14 |  |  | Townguide | asymmetrisch strahlend | DN | 17 W |  | AS | gris sablé 900, Leuchtendeckel innnen weiß | 2283 | F | BDP103 PCC 1xGRN20/830 DN | 1661 | F07 | Schwester-Emilie-Weg 3 |  | Geplant |  | Geplant |  |  | Geplant |  | Geplant |  | Geplant |  | Abgerechnet | 49 | Abgerechnet | 49 | Abgerechnet | 49 | Abgerechnet | 49 | Abgerechnet | 49 | Abgerechnet | 49 | Abgerechnet | 49 | 637187 | Königsbrunn | Schwester-Emilie-Weg | 3 | 1 | Abgerechnet | 49 | Abgerechnet | bis 7 | Abgerechnet | bis 10 | Abgerechnet | bis 10 | Abgerechnet | bis 15 | Abgerechnet | bis 15 | Abgerechnet | bis 15 | Abgerechnet | bis 15 | 4416919715 | 5348276578 | 4
Schwester-Emilie-Weg 4 | Point (4416950.7105940030887723 5348230.865887351334095) | 1849 |  | HSx | 2284 | 4416950.71 | 5348230865 |  |  |  | 4 | SRM, ger. abg. | 76mm Zopf | 2009-07-14 | kl. Runde, 1xNAV-T 50/70W | 2009-07-14 | 1 | NAV-T |  | 4Y,röhrenf., Super | 50 | 2014-05-19 | 1 | Königsbrunn | Königsbrunn (86343) | Schwester-Emilie-Weg | 4 | Koffer | 1 | HSx | 50 | 12 | 62 | 4 | Aufs./ Ans. | 0.043 | NS | [5 empty] | 1180 |  | TgDNasy-14 |  |  | Tg | Ja |  | Pos. 1.180 | 14 |  |  | Townguide | asymmetrisch strahlend | DN | 17 W |  | AS | gris sablé 900, Leuchtendeckel innnen weiß | 2284 | F | BDP103 PCC 1xGRN20/830 DN | 1661 | F07 | Schwester-Emilie-Weg 4 |  | Geplant |  | Geplant |  |  | Geplant |  | Geplant |  | Geplant |  | Abgerechnet | 49 | Abgerechnet | 49 | Abgerechnet | 49 | Abgerechnet | 49 | Abgerechnet | 49 | Abgerechnet | 49 | Abgerechnet | 49 | 637185 | Königsbrunn | Schwester-Emilie-Weg | 4 | 1 | Abgerechnet | 49 | Abgerechnet | bis 7 | Abgerechnet | bis 10 | Abgerechnet | bis 10 | Abgerechnet | bis 15 | Abgerechnet | bis 15 | Abgerechnet | bis 15 | Abgerechnet | bis 15 | 4416950.71 | 5348230865 | 4
Schwester-Emilie-Weg 5 | Point (4416971.14283082261681557 5348201.08330486807972193) | 1850 |  | HSx | 2285 | 4416971142 | 5348201082 |  |  |  | 5 | SRM, ger. abg. | 76mm Zopf | 2009-07-14 | kl. Runde, 1xNAV-T 50/70W | 2009-07-14 | 1 | NAV-T |  | 4Y,röhrenf., Super | 50 | 2014-05-19 | 1 | Königsbrunn | Königsbrunn (86343) | Schwester-Emilie-Weg | 5 | Koffer | 1 | HSx | 50 | 12 | 62 | 4 | Aufs./ Ans. | 0.043 | NS | [5 empty] | 1180 |  | TgDNasy-14 |  |  | Tg | Ja |  | Pos. 1.180 | 14 |  |  | Townguide | asymmetrisch strahlend | DN | 17 W |  | AS | gris sablé 900, Leuchtendeckel innnen weiß | 2285 | F | BDP103 PCC 1xGRN20/830 DN | 1661 | F07 | Schwester-Emilie-Weg 5 |  | Geplant |  | Geplant |  |  | Geplant |  | Geplant |  | Geplant |  | Abgerechnet | 49 | Abgerechnet | 49 | Abgerechnet | 49 | Abgerechnet | 49 | Abgerechnet | 49 | Abgerechnet | 49 | Abgerechnet | 49 | 637319 | Königsbrunn | Schwester-Emilie-Weg | 5 | 1 | Abgerechnet | 49 | Abgerechnet | bis 7 | Abgerechnet | bis 10 | Abgerechnet | bis 10 | Abgerechnet | bis 15 | Abgerechnet | bis 15 | Abgerechnet | bis 15 | Abgerechnet | bis 15 | 4416971142 | 5348201083 | 4
Schwester-Emilie-Weg 6 | Point (4417012.87307720817625523 5348188.61617731768637896) | 1851 |  | HSx | 2286 | 4417012872 | 5348188616 |  |  |  | 6 | SRM, ger. abg. | 76mm Zopf | 2009-07-14 | kl. Runde, 1xNAV-T 50/70W | 2009-07-14 | 1 | NAV-T |  | 4Y,röhrenf., Super | 50 | 2014-05-19 | 1 | Königsbrunn | Königsbrunn (86343) | Schwester-Emilie-Weg | 6 | Koffer | 1 | HSx | 50 | 12 | 62 | 4 | Aufs./ Ans. | 0.043 | NS | [5 empty] | 1180 |  | TgDNasy-14 |  |  | Tg | Ja |  | Pos. 1.180 | 14 |  |  | Townguide | asymmetrisch strahlend | DN | 17 W |  | AS | gris sablé 900, Leuchtendeckel innnen weiß | 2286 | F | BDP103 PCC 1xGRN20/830 DN | 1661 | F07 | Schwester-Emilie-Weg 6 |  | Geplant |  | Geplant |  |  | Geplant |  | Geplant |  | Geplant |  | Abgerechnet | 49 | Abgerechnet | 49 | Abgerechnet | 49 | Abgerechnet | 49 | Abgerechnet | 49 | Abgerechnet | 49 | Abgerechnet | 49 | 637186 | Königsbrunn | Schwester-Emilie-Weg | 6 | 1 | Abgerechnet | 49 | Abgerechnet | bis 7 | Abgerechnet | bis 10 | Abgerechnet | bis 10 | Abgerechnet | bis 15 | Abgerechnet | bis 15 | Abgerechnet | bis 15 | Abgerechnet | bis 15 | 4417012873 | 5348188616 | 4
Schwester-Emilie-Weg 7 | Point (4417086.63691521622240543 5348171.47387693449854851) | 1852 |  | HSx | 2287 | 4417086633 | 5348171473 |  |  |  | 7 | SRM, ger. abg. | 60mm Zopf | 2009-07-14 | kl. Runde, 1xNAV-T 50/70W | 2009-07-14 | 1 | NAV-T |  | 4Y,röhrenf., Super | 50 | 2014-05-15 | 1 | Königsbrunn | Königsbrunn (86343) | Schwester-Emilie-Weg | 7 | Koffer | 1 | HSx | 50 | 12 | 62 | 4 | Aufs./ Ans. | 0.043 | NS | [5 empty] | 1180 |  | TgDNasy-14 |  |  | Tg | Ja |  | Pos. 1.180 | 14 |  |  | Townguide | asymmetrisch strahlend | DN | 17 W |  | AS | gris sablé 900, Leuchtendeckel innnen weiß | 2287 | F | BDP103 PCC 1xGRN20/830 DN | 1661 | F07 | Schwester-Emilie-Weg 7 |  | Geplant |  | Geplant |  |  | Geplant |  | Geplant |  | Geplant |  | Abgerechnet | 49 | Abgerechnet | 49 | Abgerechnet | 49 | Abgerechnet | 49 | Abgerechnet | 49 | Abgerechnet | 49 | Abgerechnet | 49 | 637213 | Königsbrunn | Schwester-Emilie-Weg | 7 | 1 | Abgerechnet | 49 | Abgerechnet | bis 7 | Abgerechnet | bis 10 | Abgerechnet | bis 10 | Abgerechnet | bis 15 | Abgerechnet | bis 15 | Abgerechnet | bis 15 | Abgerechnet | 20 | 4417086636 | 5348171473 | 4
Schwester-Emilie-Weg 8 | Point (4417134.25441627856343985 5348167.6644768500700593) | 1853 |  | HSx | 2288 | 4417134252 | 5348167661 |  |  |  | 8 | SRM, ger. abg. | 60mm Zopf | 2009-07-14 | kl. Runde, 1xNAV-T 50/70W | 2009-07-14 | 1 | NAV-T |  | 4Y,röhrenf., Super | 50 | 2014-05-15 | 1 | Königsbrunn | Königsbrunn (86343) | Schwester-Emilie-Weg | 8 | Koffer | 1 | HSx | 50 | 12 | 62 | 4 | Aufs./ Ans. | 0.043 | NS | [5 empty] | 1180 |  | TgDNasy-14 |  |  | Tg | Ja |  | Pos. 1.180 | 14 |  |  | Townguide | asymmetrisch strahlend | DN | 17 W |  | AS | gris sablé 900, Leuchtendeckel innnen weiß | 2288 | F | BDP103 PCC 1xGRN20/830 DN | 1661 | F07 | Schwester-Emilie-Weg 8 |  | Geplant |  | Geplant |  |  | Geplant |  | Geplant |  | Geplant |  | Abgerechnet | 49 | Abgerechnet | 49 | Abgerechnet | 49 | Abgerechnet | 49 | Abgerechnet | 49 | Abgerechnet | 49 | Abgerechnet | 49 | 637294 | Königsbrunn | Schwester-Emilie-Weg | 8 | 1 | Abgerechnet | 49 | Abgerechnet | bis 7 | Abgerechnet | bis 10 | Abgerechnet | bis 10 | Abgerechnet | bis 15 | Abgerechnet | bis 15 | Abgerechnet | bis 15 | Abgerechnet | 20 | 4417134254 | 5348167664 | 4
Schwester-Emilie-Weg 9 | Point (4417181.17929914314299822 5348163.85507676564157009) | 1854 |  | HSx | 2289 | 4417181178 | 5348163855 |  |  |  | 9 | SRM, ger. abg. | 60mm Zopf | 2009-07-14 | kl. Runde, 1xNAV-T 50/70W | 2009-07-14 | 1 | NAV-T |  | 4Y,röhrenf., Super | 50 | 2014-05-15 | 1 | Königsbrunn | Königsbrunn (86343) | Schwester-Emilie-Weg | 9 | Koffer | 1 | HSx | 50 | 12 | 62 | 4 | Aufs./ Ans. | 0.043 | NS | [5 empty] | 1180 |  | TgDNasy-14 |  |  | Tg | Ja |  | Pos. 1.180 | 14 |  |  | Townguide | asymmetrisch strahlend | DN | 17 W |  | AS | gris sablé 900, Leuchtendeckel innnen weiß | 2289 | F | BDP103 PCC 1xGRN20/830 DN | 1661 | F07 | Schwester-Emilie-Weg 9 |  | Geplant |  | Geplant |  |  | Geplant |  | Geplant |  | Geplant |  | Abgerechnet | 49 | Abgerechnet | 49 | Abgerechnet | 49 | Abgerechnet | 49 | Abgerechnet | 49 | Abgerechnet | 49 | Abgerechnet | 49 | 637293 | Königsbrunn | Schwester-Emilie-Weg | 9 | 1 | Abgerechnet | 49 | Abgerechnet | bis 7 | Abgerechnet | bis 10 | Abgerechnet | bis 10 | Abgerechnet | bis 15 | Abgerechnet | bis 15 | Abgerechnet | bis 15 | Abgerechnet | bis 15 | 4417181179 | 5348163855 | 4
Schwester-Emilie-Weg 10 | Point (4417228.27733655739575624 5348160.39198577869683504) | 1855 |  | HSx | 2290 | 4417228275 | 5348160389 |  |  |  | 10 | SRM, ger. abg. | 60mm Zopf | 2009-07-14 | kl. Runde, 1xNAV-T 50/70W | 2009-07-14 | 1 | NAV-T |  | 4Y,röhrenf., Super | 50 | 2014-05-15 | 1 | Königsbrunn | Königsbrunn (86343) | Schwester-Emilie-Weg | 10 | Koffer | 1 | HSx | 50 | 12 | 62 | 4 | Aufs./ Ans. | 0.043 | NS | [5 empty] | 1180 |  | TgDNasy-14 |  |  | Tg | Ja |  | Pos. 1.180 | 14 |  |  | Townguide | asymmetrisch strahlend | DN | 17 W |  | AS | gris sablé 900, Leuchtendeckel innnen weiß | 2290 | F | BDP103 PCC 1xGRN20/830 DN | 1661 | F07 | Schwester-Emilie-Weg 10 |  | Geplant |  | Geplant |  |  | Geplant |  | Geplant |  | Geplant |  | Abgerechnet | 49 | Abgerechnet | 49 | Abgerechnet | 49 | Abgerechnet | 49 | Abgerechnet | 49 | Abgerechnet | 49 | Abgerechnet | 49 | 637343 | Königsbrunn | Schwester-Emilie-Weg | 10 | 1 | Abgerechnet | 49 | Abgerechnet | bis 7 | Abgerechnet | bis 10 | Abgerechnet | bis 10 | Abgerechnet | bis 15 | Abgerechnet | bis 15 | Abgerechnet | bis 15 | Abgerechnet | bis 15 | 4417228277 | 5348160391 | 4
Schwester-Emilie-Weg 11 | Point (4417249.40219157375395298 5348141.1718308050185442) | 1856 |  | HMx | 2291 | 4417249.4 | 5348141171 |  |  |  | 11 | SRM, ger. abg. | 60mm Zopf | 1993-11-03 | Laterne 1xHQL 80/125W | 1993-11-03 | 1 | HQL |  | elipsoid, 4Y | 80 | 2014-02-25 | 1 | Königsbrunn | Königsbrunn (86343) | Schwester-Emilie-Weg | 11 | Laterne | 1 | HME | 80 | 9 | 89 | 3.5 | Aufs. | 0.043 | NS | [5 empty] | 1180 |  | TgDMasy-14 |  |  | Tg |  |  | Pos. 1.180 | 14 |  |  | Townguide | asymmetrisch strahlend | DM | 17 W |  | NS | gris sablé 900, Leuchtendeckel innnen weiß | 2291 | F | BDP103 PCC 1xGRN20/830 DM | 1640 | F12 | Schwester-Emilie-Weg 11 |  | Geplant |  | Geplant |  |  | Geplant |  | Geplant |  | Geplant |  | Abgerechnet | 49 | Abgerechnet | 49 | Abgerechnet | 49 | Abgerechnet | 49 | Abgerechnet | 49 | Abgerechnet | 49 | Abgerechnet | 49 | 637661 | Königsbrunn | Schwester-Emilie-Weg | 11 | 1 | Abgerechnet | 49 | Abgerechnet | bis 7 | Abgerechnet | bis 10 | Abgerechnet | bis 10 | Abgerechnet | bis 15 | Abgerechnet | bis 15 | Abgerechnet | bis 15 | Abgerechnet | bis 15 | 4417249402 | 5348141171 | 2025-05-03
Schwester-Emilie-Weg 12 | Point (4417257.3673008419573307 5348070.178465586155653) | 1857 |  | HSx | 2292 | 4417257366 | 5348070178 |  |  |  | 12 | SRM, ger. kon. | 76mm Zopf | 2009-07-15 | Stradasole 530, 1xNAV-T 100W | 2009-07-15 | 1 | NAV-T |  | 4Y, röhrenf., Super | 100 | 2014-05-15 | 1 | Königsbrunn | Königsbrunn (86343) | Schwester-Emilie-Weg | 12 | Koffer | 1 | HSx | 100 | 15 | 115 | 8.5 | Ans./ Aufs. | 0.043 | NS | [5 empty] | 1990-01-01 |  | MnDW50-44 |  |  | Mn | Ja |  | Pos. 1.90 | 44 |  |  | Mini Luma | Straßenoptik tief-breitstrahlend | DW50 | 44 W |  | NS | gris sablé 900 | 2292 | C |  |  | C33 | Schwester-Emilie-Weg 12 |  | Geplant |  | Geplant |  |  | Geplant |  | Geplant |  | Geplant |  | Abgerechnet | 49 | Abgerechnet | 49 | Abgerechnet | 49 | Abgerechnet | 49 | Abgerechnet | 49 | Abgerechnet | 49 | Abgerechnet | 49 | 636947 | Königsbrunn | Schwester-Emilie-Weg | 12 | 1 | Abgerechnet | 49 | Abgerechnet | bis 7 | Abgerechnet | bis 10 | Abgerechnet | bis 10 | Abgerechnet | bis 15 | Abgerechnet | bis 15 | Abgerechnet | bis 15 | Abgerechnet | bis 15 | 4417257367 | 5348070178 | 2025-05-08
Schwester-Emilie-Weg 13 | Point (4417248.70957337599247694 5348040.04957400541752577) | 1858 |  | HSx | 2293 | 4417248707 | 5348040048 |  |  |  | 13 | SRM, ger. kon. | 76mm Zopf | 2006-11-02 | Stradasole 530, 1xNAV-T 100W | 2008-08-24 | 1 | NAV-T |  | 4Y, röhrenf., Super | 200 | 2014-05-15 | 1 | Königsbrunn | Königsbrunn (86343) | Schwester-Emilie-Weg | 13 | Koffer | 2 | HSx | 100 | 15 | 230 | 8.5 | Ans./ Aufs. | 0.043 | NS | 2 |  |  |  |  | 1970-01-01 |  | zum Parkplatz: MnDM70-32AL, rückw.: MnDN11-32AL |  |  | Mn | Ja | ALM | Pos. 1.70 | 64 |  |  | Mini Luma | Straßenoptik tief-extrembreitstrahlend | DM70 | 32 W |  | NS | gris sablé 900 | 2293a | C |  |  | C15-A | Schwester-Emilie-Weg 13 |  | Geplant |  | Geplant |  |  | Geplant |  | Geplant |  | Geplant |  | Abgerechnet | 49 | Abgerechnet | 49 | Abgerechnet | 49 | Abgerechnet | 49 | Abgerechnet | 49 | Abgerechnet | 49 | Abgerechnet | 49 | 636802 | Königsbrunn | Schwester-Emilie-Weg | 13 | 1 | Abgerechnet | 49 | Abgerechnet | bis 7 | Abgerechnet | bis 10 | Abgerechnet | bis 10 | Abgerechnet | bis 15 | Abgerechnet | bis 15 | Abgerechnet | bis 15 | Abgerechnet | bis 15 | 4417248709 | 5348040049 | 2025-05-08
Schwester-Emilie-Weg 13 | Point (4417248.1840483658015728 5348040.17084900755435228) | 1858 |  | HSx | 2293 | 4417248707 | 5348040048 |  |  |  | 13 | SRM, ger. kon. | 76mm Zopf | 2006-11-02 | Stradasole 530, 1xNAV-T 100W | 2008-08-24 | 1 | NAV-T |  | 4Y, röhrenf., Super | 200 | 2014-05-15 | 1 | Königsbrunn | Königsbrunn (86343) | Schwester-Emilie-Weg | 13 | Koffer | 2 | HSx | 100 | 15 | 230 | 8.5 | Ans./ Aufs. | 0.043 | NS | 2 |  |  |  |  | 1970-01-01 |  | zum Parkplatz: MnDM70-32AL, rückw.: MnDN11-32AL |  |  | Mn | Ja | ALM | Pos. 1.70 | 64 |  |  | Mini Luma | Radwegeoptik extrem breitstrahlend/engstrahlend | DN11 | 32 W |  | NS | gris sablé 900 | 2293b | C |  |  | C23-A | Schwester-Emilie-Weg 13 |  | Geplant |  | Geplant |  |  | Geplant |  | Geplant |  | Geplant |  | Abgerechnet | 49 | Abgerechnet | 49 | Abgerechnet | 49 | Abgerechnet | 49 | Abgerechnet | 49 | Abgerechnet | 49 | Abgerechnet | 49 | 636802 | Königsbrunn | Schwester-Emilie-Weg | 13 | 1 | Abgerechnet | 49 | Abgerechnet | bis 7 | Abgerechnet | bis 10 | Abgerechnet | bis 10 | Abgerechnet | bis 15 | Abgerechnet | bis 15 | Abgerechnet | bis 15 | Abgerechnet | bis 15 | 4417248184 | 5348040.17 | 2025-05-08
Pater-Rupert-Mayer-Straße 1 | Point (4417043.69458698760718107 5348312.76798917725682259) | 1859 |  | HSx | 1949 | 4417043694 | 5348312767 |  |  |  | 1 | SRM, ger. kon. | 76mm Zopf | 2009-07-10 | SQ 50 1xNAV 70W | 2009-07-10 | 1 | NAV-T |  | 4Y, röhrenf, Super | 70 | 2014-05-19 | 1 | Königsbrunn | Königsbrunn (86343) | Pater-Rupert-Mayer-Straße | 1 | Koffer | 1 | HSx | 70 | 13 | 83 | 6 | Aufs./ Ans. | 0.047 | NS | [5 empty] | 1990-01-01 |  | MnDM12-44 | Ausleger demontieren |  | Mn | Ja |  | Pos. 1.90 | 44 |  |  | Mini Luma | Straßenoptik breitstrahlend | DM12 | 44 W |  | NS | gris sablé 900 | 1949 | C |  |  | C06 | Pater-Rupert-Mayer-Straße 1 |  | Geplant |  | Geplant |  |  | Geplant |  | Geplant |  | Geplant |  | Abgerechnet | 49 | Abgerechnet | 49 | Abgerechnet | 49 | Abgerechnet | 49 | Abgerechnet | 49 | Abgerechnet | 49 | Abgerechnet | 49 | 636658 | Königsbrunn | Pater-Rupert-Mayer-Straße | 1 | 1 | Abgerechnet | 49 | Abgerechnet | bis 7 | Abgerechnet | bis 10 | Abgerechnet | bis 10 | Abgerechnet | bis 15 | Abgerechnet | bis 15 | Abgerechnet | bis 15 | Abgerechnet | bis 15 | 4417043694 | 5348312767 | 6
Pater-Rupert-Mayer-Straße 2 | Point (4416999.36702236253768206 5348318.30893475562334061) | 1860 |  | HSx | 1950 | 4416999366 | 5348318308 |  |  |  | 2 | SRM, ger. kon. | 76mm Zopf | 2009-07-10 | SQ 50 1xNAV 70W | 2009-07-10 | 1 | NAV-T |  | 4Y, röhrenf, Super | 70 | 2014-05-19 | 1 | Königsbrunn | Königsbrunn (86343) | Pater-Rupert-Mayer-Straße | 2 | Koffer | 1 | HSx | 70 | 13 | 83 | 6 | Aufs./ Ans. | 0.047 | NS | [5 empty] | 1990-01-01 |  | MnDM12-44 | Ausleger demontieren |  | Mn | Ja |  | Pos. 1.90 | 44 |  |  | Mini Luma | Straßenoptik breitstrahlend | DM12 | 44 W |  | NS | gris sablé 900 | 1950 | C |  |  | C06 | Pater-Rupert-Mayer-Straße 2 |  | Geplant |  | Geplant |  |  | Geplant |  | Geplant |  | Geplant |  | Abgerechnet | 49 | Abgerechnet | 49 | Abgerechnet | 49 | Abgerechnet | 49 | Abgerechnet | 49 | Abgerechnet | 49 | Abgerechnet | 49 | 636659 | Königsbrunn | Pater-Rupert-Mayer-Straße | 2 | 1 | Abgerechnet | 49 | Abgerechnet | bis 7 | Abgerechnet | bis 10 | Abgerechnet | bis 10 | Abgerechnet | bis 15 | Abgerechnet | bis 15 | Abgerechnet | bis 15 | Abgerechnet | bis 15 | 4416999367 | 5348318308 | 6
Pater-Rupert-Mayer-Straße 3 | Point (4416955.03945773839950562 5348323.84988033305853605) | 1861 |  | HSx | 1951 | 4416955036 | 5348323849 |  |  |  | 3 | SRM, ger. kon. | 76mm Zopf | 2009-07-10 | SQ 50 1xNAV 70W | 2009-07-10 | 1 | NAV-T |  | 4Y, röhrenf, Super | 70 | 2014-05-19 | 1 | Königsbrunn | Königsbrunn (86343) | Pater-Rupert-Mayer-Straße | 3 | Koffer | 1 | HSx | 70 | 13 | 83 | 6 | Aufs./ Ans. | 0.047 | NS | [5 empty] | 1990-01-01 |  | MnDM12-44 | Ausleger demontieren |  | Mn | Ja |  | Pos. 1.90 | 44 |  |  | Mini Luma | Straßenoptik breitstrahlend | DM12 | 44 W |  | NS | gris sablé 900 | 1951 | C |  |  | C06 | Pater-Rupert-Mayer-Straße 3 |  | Geplant |  | Geplant |  |  | Geplant |  | Geplant |  | Geplant |  | Abgerechnet | 49 | Abgerechnet | 49 | Abgerechnet | 49 | Abgerechnet | 49 | Abgerechnet | 49 | Abgerechnet | 49 | Abgerechnet | 49 | 636647 | Königsbrunn | Pater-Rupert-Mayer-Straße | 3 | 1 | Abgerechnet | 49 | Abgerechnet | bis 7 | Abgerechnet | bis 10 | Abgerechnet | bis 10 | Abgerechnet | bis 15 | Abgerechnet | bis 15 | Abgerechnet | bis 15 | Abgerechnet | bis 15 | 4416955039 | 5348323849 | 6
Pater-Rupert-Mayer-Straße 4 | Point (4416909.67296581715345383 5348325.75458037573844194) | 1862 |  | HSx | 1952 | 4416909672 | 5348325752 |  |  |  | 4 | SRM, ger. kon. | 76mm Zopf | 2009-07-10 | SQ 50 1xNAV 70W | 2009-07-10 | 1 | NAV-T |  | 4Y, röhrenf, Super | 70 | 2014-05-19 | 1 | Königsbrunn | Königsbrunn (86343) | Pater-Rupert-Mayer-Straße | 4 | Koffer | 1 | HSx | 70 | 13 | 83 | 6 | Aufs./ Ans. | 0.047 | NS | [5 empty] | 1990-01-01 |  | MnDM12-44 | Ausleger demontieren |  | Mn | Ja |  | Pos. 1.90 | 44 |  |  | Mini Luma | Straßenoptik breitstrahlend | DM12 | 44 W |  | NS | gris sablé 900 | 1952 | C |  |  | C06 | Pater-Rupert-Mayer-Straße 4 |  | Geplant |  | Geplant |  |  | Geplant |  | Geplant |  | Geplant |  | Abgerechnet | 49 | Abgerechnet | 49 | Abgerechnet | 49 | Abgerechnet | 49 | Abgerechnet | 49 | Abgerechnet | 49 | Abgerechnet | 49 | 636665 | Königsbrunn | Pater-Rupert-Mayer-Straße | 4 | 1 | Abgerechnet | 49 | Abgerechnet | bis 7 | Abgerechnet | bis 10 | Abgerechnet | bis 10 | Abgerechnet | bis 15 | Abgerechnet | bis 15 | Abgerechnet | bis 15 | Abgerechnet | bis 15 | 4416909672 | 5348325754 | 6
Pater-Rupert-Mayer-Straße 7 | Point (4416879.37091968860477209 5348299.7813979797065258) | 1863 |  | HSx | 1953 | 4416879.37 | 5348299781 |  |  |  | 7 | SRM, ger. kon. | 76mm Zopf | 2009-07-10 | SQ 50 1xNAV 70W | 2009-07-10 | 1 | NAV-T |  | 4Y, röhrenf, Super | 70 | 2014-05-19 | 1 | Königsbrunn | Königsbrunn (86343) | Pater-Rupert-Mayer-Straße | 7 | Koffer | 1 | HSx | 70 | 13 | 83 | 6 | Aufs./ Ans. | 0.047 | NS | [5 empty] | 1990-01-01 |  | MnDM12BL1-44 | Ausleger demontieren |  | Mn | Ja |  | Pos. 1.90 | 44 |  |  | Mini Luma | Straßenoptik breitstrahlend | DM12 | 44 W |  | NS | gris sablé 900 | 1953 | C |  |  | C06 | Pater-Rupert-Mayer-Straße 7 |  | Geplant |  | Geplant |  |  | Geplant |  | Geplant |  | Geplant |  | Abgerechnet | 49 | Abgerechnet | 49 | Abgerechnet | 49 | Abgerechnet | 49 | Abgerechnet | 49 | Abgerechnet | 49 | Abgerechnet | 49 | 636654 | Königsbrunn | Pater-Rupert-Mayer-Straße | 7 | 1 | Abgerechnet | 49 | Abgerechnet | bis 7 | Abgerechnet | bis 10 | Abgerechnet | bis 10 | Abgerechnet | bis 15 | Abgerechnet | bis 15 | Abgerechnet | bis 15 | Abgerechnet | bis 15 | 4416879.37 | 5348299781 | 6
Pater-Rupert-Mayer-Straße 8 | Point (4416864.47962844744324684 5348264.45786991994827986) | 1864 |  | HSx | 1954 | 4416864479 | 5348264457 |  |  |  | 8 | SRM, ger. kon. | 76mm Zopf | 2009-07-10 | SQ 50 1xNAV 70W | 2009-07-10 | 1 | NAV-T |  | 4Y, röhrenf, Super | 70 | 2014-05-20 | 1 | Königsbrunn | Königsbrunn (86343) | Pater-Rupert-Mayer-Straße | 8 | Koffer | 1 | HSx | 70 | 13 | 83 | 6 | Aufs./ Ans. | 0.047 | NS | [5 empty] | 1990-01-01 |  | MnDM12BL1-44 | Ausleger demontieren |  | Mn | Ja |  | Pos. 1.90 | 44 |  |  | Mini Luma | Straßenoptik breitstrahlend | DM12 | 44 W |  | NS | gris sablé 900 | 1954 | C |  |  | C06 | Pater-Rupert-Mayer-Straße 8 |  | Geplant |  | Geplant |  |  | Geplant |  | Geplant |  | Geplant |  | Abgerechnet | 49 | Abgerechnet | 49 | Abgerechnet | 49 | Abgerechnet | 49 | Abgerechnet | 49 | Abgerechnet | 49 | Abgerechnet | 49 | 636666 | Königsbrunn | Pater-Rupert-Mayer-Straße | 8 | 1 | Abgerechnet | 49 | Abgerechnet | bis 7 | Abgerechnet | bis 10 | Abgerechnet | bis 10 | Abgerechnet | bis 15 | Abgerechnet | bis 15 | Abgerechnet | bis 15 | Abgerechnet | bis 15 | 4416864479 | 5348264457 | 6
Pater-Rupert-Mayer-Straße 9 | Point (4416850.9735736008733511 5348224.97863267548382282) | 1865 |  | HSx | 1955 | 4416850973 | 5348224978 |  |  |  | 9 | SRM, ger. kon. | 76mm Zopf | 2009-07-10 | SQ 50 1xNAV 70W | 2009-07-10 | 1 | NAV-T |  | 4Y, röhrenf, Super | 70 | 2014-05-20 | 1 | Königsbrunn | Königsbrunn (86343) | Pater-Rupert-Mayer-Straße | 9 | Koffer | 1 | HSx | 70 | 13 | 83 | 6 | Aufs./ Ans. | 0.047 | NS | [5 empty] | 1990-01-01 |  | MnDM12BL1-44 | Ausleger demontieren |  | Mn | Ja |  | Pos. 1.90 | 44 |  |  | Mini Luma | Straßenoptik breitstrahlend | DM12 | 44 W |  | NS | gris sablé 900 | 1955 | C |  |  | C06 | Pater-Rupert-Mayer-Straße 9 |  | Geplant |  | Geplant |  |  | Geplant |  | Geplant |  | Geplant |  | Abgerechnet | 49 | Abgerechnet | 49 | Abgerechnet | 49 | Abgerechnet | 49 | Abgerechnet | 49 | Abgerechnet | 49 | Abgerechnet | 49 | 636651 | Königsbrunn | Pater-Rupert-Mayer-Straße | 9 | 1 | Abgerechnet | 49 | Abgerechnet | bis 7 | Abgerechnet | bis 10 | Abgerechnet | bis 10 | Abgerechnet | bis 15 | Abgerechnet | bis 15 | Abgerechnet | bis 15 | Abgerechnet | bis 15 | 4416850973 | 5348224978 | 6
Pater-Rupert-Mayer-Straße 10 | Point (4416840.5843006419017911 5348184.46046813577413559) | 1866 |  | HSx | 1956 | 4416840582 | 5348184.46 |  |  |  | 10 | SRM, ger. kon. | 76mm Zopf | 2009-07-10 | SQ 50 1xNAV 70W | 2009-07-10 | 1 | NAV-T |  | 4Y, röhrenf, Super | 70 | 2014-05-20 | 1 | Königsbrunn | Königsbrunn (86343) | Pater-Rupert-Mayer-Straße | 10 | Koffer | 1 | HSx | 70 | 13 | 83 | 6 | Aufs./ Ans. | 0.047 | NS | [5 empty] | 1990-01-01 |  | MnDM12BL1-44 | Ausleger demontieren |  | Mn | Ja |  | Pos. 1.90 | 44 |  |  | Mini Luma | Straßenoptik breitstrahlend | DM12 | 44 W |  | NS | gris sablé 900 | 1956 | C |  |  | C06 | Pater-Rupert-Mayer-Straße 10 |  | Geplant |  | Geplant |  |  | Geplant |  | Geplant |  | Geplant |  | Abgerechnet | 49 | Abgerechnet | 49 | Abgerechnet | 49 | Abgerechnet | 49 | Abgerechnet | 49 | Abgerechnet | 49 | Abgerechnet | 49 | 636676 | Königsbrunn | Pater-Rupert-Mayer-Straße | 10 | 1 | Abgerechnet | 49 | Abgerechnet | bis 7 | Abgerechnet | bis 10 | Abgerechnet | bis 10 | Abgerechnet | bis 15 | Abgerechnet | bis 15 | Abgerechnet | bis 15 | Abgerechnet | bis 15 | 4416840584 | 5348184.46 | 6
Pater-Rupert-Mayer-Straße 11 | Point (4416832.96550047304481268 5348143.24968539830297232) | 1867 |  | HSx | 1957 | 4416832963 | 5348143247 |  |  |  | 11 | SRM, ger. kon. | 76mm Zopf | 2009-07-10 | SQ 50 1xNAV 70W | 2009-07-10 | 1 | NAV-T |  | 4Y, röhrenf, Super | 70 | 2014-05-20 | 1 | Königsbrunn | Königsbrunn (86343) | Pater-Rupert-Mayer-Straße | 11 | Koffer | 1 | HSx | 70 | 13 | 83 | 6 | Aufs./ Ans. | 0.047 | NS | [5 empty] | 1990-01-01 |  | MnDM12BL1-44 | Ausleger demontieren |  | Mn | Ja |  | Pos. 1.90 | 44 |  |  | Mini Luma | Straßenoptik breitstrahlend | DM12 | 44 W |  | NS | gris sablé 900 | 1957 | C |  |  | C06 | Pater-Rupert-Mayer-Straße 11 |  | Geplant |  | Geplant |  |  | Geplant |  | Geplant |  | Geplant |  | Abgerechnet | 49 | Abgerechnet | 49 | Abgerechnet | 49 | Abgerechnet | 49 | Abgerechnet | 49 | Abgerechnet | 49 | Abgerechnet | 49 | 636670 | Königsbrunn | Pater-Rupert-Mayer-Straße | 11 | 1 | Abgerechnet | 49 | Abgerechnet | bis 7 | Abgerechnet | bis 10 | Abgerechnet | bis 10 | Abgerechnet | bis 15 | Abgerechnet | bis 15 | Abgerechnet | bis 15 | Abgerechnet | bis 15 | 4416832965 | 5348143249 | 6
Anne-Frank-Straße 1 | Point (4416864.82593754772096872 5348110.69663012679666281) | 1868 |  | HSx | 129 | 4416864825 | 5348110696 |  |  |  | 1 | SRM, ger. kon. | 76mm Zopf | 2009-07-14 | SQ 50 1xNAV 70W | 2009-07-14 | 1 | NAV-T |  | 4Y, röhrenf, Super | 70 | 2014-05-19 | 1 | Königsbrunn | Königsbrunn (86343) | Anne-Frank-Straße | 1 | Koffer | 1 | HSx | 70 | 13 | 83 | 6 | Aufs./ Ans. | 0.045 | NS | [5 empty] | 1990-01-01 |  | MnDM12-44 | Ausleger demontieren |  | Mn | Ja |  | Pos. 1.90 | 44 |  |  | Mini Luma | Straßenoptik breitstrahlend | DM12 | 44 W |  | NS | gris sablé 900 | 129 | C |  |  | C06 | Anne-Frank-Straße 1 |  | Geplant |  | Geplant |  |  | Geplant |  | Geplant |  | Geplant |  | Abgerechnet | 49 | Abgerechnet | 49 | Abgerechnet | 49 | Abgerechnet | 49 | Abgerechnet | 49 | Abgerechnet | 49 | Abgerechnet | 49 | 636677 | Königsbrunn | Anne-Frank-Straße | 1 | 1 | Abgerechnet | 49 | Abgerechnet | bis 7 | Abgerechnet | bis 10 | Abgerechnet | bis 10 | Abgerechnet | bis 15 | Abgerechnet | bis 15 | Abgerechnet | bis 15 | Abgerechnet | bis 15 | 4416864825 | 5348110696 | 6
Anne-Frank-Straße 2 | Point (4416826.03931850101798773 5348116.23757570516318083) | 1869 |  | HSx | 130 | 4416826036 | 5348116235 |  |  |  | 2 | SRM, ger. kon. | 76mm Zopf | 2009-07-14 | SQ 50 1xNAV 70W | 2009-07-14 | 1 | NAV-T |  | 4Y, röhrenf, Super | 70 | 2014-05-19 | 1 | Königsbrunn | Königsbrunn (86343) | Anne-Frank-Straße | 2 | Koffer | 1 | HSx | 70 | 13 | 83 | 6 | Aufs./ Ans. | 0.045 | NS | [5 empty] | 1990-01-01 |  | MnDM12-44 | Ausleger demontieren |  | Mn | Ja |  | Pos. 1.90 | 44 |  |  | Mini Luma | Straßenoptik breitstrahlend | DM12 | 44 W |  | NS | gris sablé 900 | 130 | C |  |  | C06 | Anne-Frank-Straße 2 |  | Geplant |  | Geplant |  |  | Geplant |  | Geplant |  | Geplant |  | Abgerechnet | 49 | Abgerechnet | 49 | Abgerechnet | 49 | Abgerechnet | 49 | Abgerechnet | 49 | Abgerechnet | 49 | Abgerechnet | 49 | 636674 | Königsbrunn | Anne-Frank-Straße | 2 | 1 | Abgerechnet | 49 | Abgerechnet | bis 7 | Abgerechnet | bis 10 | Abgerechnet | bis 10 | Abgerechnet | bis 15 | Abgerechnet | bis 15 | Abgerechnet | bis 15 | Abgerechnet | bis 15 | 4416826039 | 5348116237 | 6
Geschwister-Scholl-Straße 1 | Point (4417082.30805148836225271 5348307.40019814856350422) | 1870 |  | HSx | 928 | 4417082308 | 5348307.4 |  |  |  | 1 | SRM, ger. kon. | 76mm Zopf | 2009-07-14 | Seitenauf Dreie. gr., 1x NAV-E 100W | 2009-07-14 | 1 | NAV-E |  | 4Y, elypsoid, Super | 100 | 2014-05-19 | 1 | Königsbrunn | Königsbrunn (86343) | Geschwister-Scholl-Straße | 1 | technisch | 1 | HSx | 100 | 15 | 115 | 7 | Auf/Ans. | 0.043 | NS | [5 empty] | 1990-01-01 |  | MnDM70-44 | Ausleger demontieren |  | Mn | Ja |  | Pos. 1.90 | 44 |  |  | Mini Luma | Straßenoptik tief-extrembreitstrahlend | DM70 | 44 W |  | NS | gris sablé 900 | 928 | C |  |  | C17 | Geschwister-Scholl-Straße 1 |  | Geplant |  | Geplant |  |  | Geplant |  | Geplant |  | Geplant |  | Abgerechnet | 49 | Abgerechnet | 49 | Abgerechnet | 49 | Abgerechnet | 49 | Abgerechnet | 49 | Abgerechnet | 49 | Abgerechnet | 49 | 636770 | Königsbrunn | Geschwister-Scholl-Straße | 1 | 1 | Abgerechnet | 49 | Abgerechnet | bis 7 | Abgerechnet | bis 10 | Abgerechnet | bis 10 | Abgerechnet | bis 15 | Abgerechnet | bis 15 | Abgerechnet | bis 15 | Abgerechnet | bis 15 | 4417082308 | 5348307.4 | 7
Geschwister-Scholl-Straße 2 | Point (4417072.61139672622084618 5348256.14645155053585768) | 1871 |  | HSx | 929 | 4417072.61 | 5348256144 |  |  |  | 2 | SRM, ger. kon. | 76mm Zopf | 2009-07-14 | Seitenauf Dreie. gr., 1x NAV-E 100W | 2009-07-14 | 1 | NAV-E |  | 4Y, elypsoid, Super | 100 | 2014-05-19 | 1 | Königsbrunn | Königsbrunn (86343) | Geschwister-Scholl-Straße | 2 | technisch | 1 | HSx | 100 | 15 | 115 | 7 | Auf/Ans. | 0.043 | NS | [5 empty] | 1990-01-01 |  | MnDM70-44AL | Ausleger beibehalten! |  | Mn | Ja | ALM | Pos. 1.90 | 44 |  |  | Mini Luma | Straßenoptik tief-extrembreitstrahlend | DM70 | 44 W |  | NS | gris sablé 900 | 929 | C |  |  | C17-A | Geschwister-Scholl-Straße 2 |  | Geplant |  | Geplant |  |  | Geplant |  | Geplant |  | Geplant |  | Abgerechnet | 49 | Abgerechnet | 49 | Abgerechnet | 49 | Abgerechnet | 49 | Abgerechnet | 49 | Abgerechnet | 49 | Abgerechnet | 49 | 636774 | Königsbrunn | Geschwister-Scholl-Straße | 2 | 1 | Abgerechnet | 49 | Abgerechnet | bis 7 | Abgerechnet | bis 10 | Abgerechnet | bis 10 | Abgerechnet | bis 15 | Abgerechnet | bis 15 | Abgerechnet | bis 15 | Abgerechnet | bis 15 | 4417072611 | 5348256146 | 7
Geschwister-Scholl-Straße 3 | Point (4417037.80733231361955404 5348252.51020601484924555) | 1872 |  | HSx | 930 | 4417037807 | 5348252508 |  |  |  | 3 | SRM, ger. kon. | 76mm Zopf | 2009-07-14 | Seitenauf Dreie. gr., 1x NAV-E 100W | 2009-07-14 | 1 | NAV-E |  | 4Y, elypsoid, Super | 100 | 2014-05-19 | 1 | Königsbrunn | Königsbrunn (86343) | Geschwister-Scholl-Straße | 3 | technisch | 1 | HSx | 100 | 15 | 115 | 7 | Auf/Ans. | 0.043 | NS | [5 empty] | 1990-01-01 |  | MnDM12-44 | Ausleger demontieren |  | Mn | Ja |  | Pos. 1.90 | 44 |  |  | Mini Luma | Straßenoptik breitstrahlend | DM12 | 44 W |  | NS | gris sablé 900 | 930 | C |  |  | C06 | Geschwister-Scholl-Straße 3 |  | Geplant |  | Geplant |  |  | Geplant |  | Geplant |  | Geplant |  | Abgerechnet | 49 | Abgerechnet | 49 | Abgerechnet | 49 | Abgerechnet | 49 | Abgerechnet | 49 | Abgerechnet | 49 | Abgerechnet | 49 | 636671 | Königsbrunn | Geschwister-Scholl-Straße | 3 | 1 | Abgerechnet | 49 | Abgerechnet | bis 7 | Abgerechnet | bis 10 | Abgerechnet | bis 10 | Abgerechnet | bis 15 | Abgerechnet | bis 15 | Abgerechnet | bis 15 | Abgerechnet | bis 15 | 4417037807 | 5348252.51 | 7
Geschwister-Scholl-Straße 4 | Point (4416990.53614035062491894 5348252.16389691643416882) | 1873 |  | HSx | 931 | 4416990536 | 5348252161 |  |  |  | 4 | SRM, ger. kon. | 76mm Zopf | 2009-07-14 | Seitenauf Dreie. gr., 1x NAV-E 100W | 2009-07-14 | 1 | NAV-E |  | 4Y, elypsoid, Super | 100 | 2014-05-19 | 1 | Königsbrunn | Königsbrunn (86343) | Geschwister-Scholl-Straße | 4 | technisch | 1 | HSx | 100 | 15 | 115 | 7 | Auf/Ans. | 0.043 | NS | [5 empty] | 1990-01-01 |  | MnDM12-44 | Ausleger demontieren |  | Mn | Ja |  | Pos. 1.90 | 44 |  |  | Mini Luma | Straßenoptik breitstrahlend | DM12 | 44 W |  | NS | gris sablé 900 | 931 | C |  |  | C06 | Geschwister-Scholl-Straße 4 |  | Geplant |  | Geplant |  |  | Geplant |  | Geplant |  | Geplant |  | Abgerechnet | 49 | Abgerechnet | 49 | Abgerechnet | 49 | Abgerechnet | 49 | Abgerechnet | 49 | Abgerechnet | 49 | Abgerechnet | 49 | 636652 | Königsbrunn | Geschwister-Scholl-Straße | 4 | 1 | Abgerechnet | 49 | Abgerechnet | bis 7 | Abgerechnet | bis 10 | Abgerechnet | bis 10 | Abgerechnet | bis 15 | Abgerechnet | bis 15 | Abgerechnet | bis 15 | Abgerechnet | bis 15 | 4416990536 | 5348252163 | 7
Geschwister-Scholl-Straße 5 | Point (4416952.26898495201021433 5348261.16793348081409931) | 1874 |  | HSx | 932 | 4416952268 | 5348261167 |  |  |  | 5 | SRM, ger. kon. | 76mm Zopf | 2009-07-14 | Seitenauf Dreie. gr., 1x NAV-E 100W | 2009-07-14 | 1 | NAV-E |  | 4Y, elypsoid, Super | 100 | 2014-05-19 | 1 | Königsbrunn | Königsbrunn (86343) | Geschwister-Scholl-Straße | 5 | technisch | 1 | HSx | 100 | 15 | 115 | 7 | Auf/Ans. | 0.043 | NS | [5 empty] | 1990-01-01 |  | MnDM12-44 | Ausleger demontieren |  | Mn | Ja |  | Pos. 1.90 | 44 |  |  | Mini Luma | Straßenoptik breitstrahlend | DM12 | 44 W |  | NS | gris sablé 900 | 932 | C |  |  | C06 | Geschwister-Scholl-Straße 5 |  | Geplant |  | Geplant |  |  | Geplant |  | Geplant |  | Geplant |  | Abgerechnet | 49 | Abgerechnet | 49 | Abgerechnet | 49 | Abgerechnet | 49 | Abgerechnet | 49 | Abgerechnet | 49 | Abgerechnet | 49 | 636655 | Königsbrunn | Geschwister-Scholl-Straße | 5 | 1 | Abgerechnet | 49 | Abgerechnet | bis 7 | Abgerechnet | bis 10 | Abgerechnet | bis 10 | Abgerechnet | bis 15 | Abgerechnet | bis 15 | Abgerechnet | bis 15 | Abgerechnet | bis 15 | 4416952268 | 5348261167 | 7
Geschwister-Scholl-Straße 10 | Point (4416920.06223877891898155 5348237.44576022494584322) | 1875 |  | HSx | 933 | 4416920059 | 5348237445 |  |  |  | 10 | SRM, ger. kon. | 76mm Zopf | 2009-07-14 | Seitenauf Dreie. gr., 1x NAV-E 100W | 2009-07-14 | 1 | NAV-E |  | 4Y, elypsoid, Super | 100 | 2014-05-19 | 1 | Königsbrunn | Königsbrunn (86343) | Geschwister-Scholl-Straße | 10 | technisch | 1 | HSx | 100 | 15 | 115 | 7 | Auf/Ans. | 0.043 | NS | [5 empty] | 1990-01-01 |  | MnDM12-44 | Ausleger demontieren |  | Mn | Ja |  | Pos. 1.90 | 44 |  |  | Mini Luma | Straßenoptik breitstrahlend | DM12 | 44 W |  | NS | gris sablé 900 | 933 | C |  |  | C06 | Geschwister-Scholl-Straße 10 |  | Geplant |  | Geplant |  |  | Geplant |  | Geplant |  | Geplant |  | Abgerechnet | 49 | Abgerechnet | 49 | Abgerechnet | 49 | Abgerechnet | 49 | Abgerechnet | 49 | Abgerechnet | 49 | Abgerechnet | 49 | 636656 | Königsbrunn | Geschwister-Scholl-Straße | 10 | 1 | Abgerechnet | 49 | Abgerechnet | bis 7 | Abgerechnet | bis 10 | Abgerechnet | bis 10 | Abgerechnet | bis 15 | Abgerechnet | bis 15 | Abgerechnet | bis 15 | Abgerechnet | bis 15 | 4416920062 | 5348237445 | 7
Geschwister-Scholl-Straße 11 | Point (4416917.11861144006252289 5348202.81485036201775074) | 1876 |  | HSx | 934 | 4416917116 | 5348202814 |  |  |  | 11 | SRM, ger. kon. | 76mm Zopf | 2009-07-14 | Seitenauf Dreie. gr., 1x NAV-E 100W | 2009-07-14 | 1 | NAV-E |  | 4Y, elypsoid, Super | 100 | 2014-05-19 | 1 | Königsbrunn | Königsbrunn (86343) | Geschwister-Scholl-Straße | 11 | technisch | 1 | HSx | 100 | 15 | 115 | 7 | Auf/Ans. | 0.043 | NS | [5 empty] | 1990-01-01 |  | MnDM12-44 | Ausleger demontieren |  | Mn | Ja |  | Pos. 1.90 | 44 |  |  | Mini Luma | Straßenoptik breitstrahlend | DM12 | 44 W |  | NS | gris sablé 900 | 934 | C |  |  | C06 | Geschwister-Scholl-Straße 11 |  | Geplant |  | Geplant |  |  | Geplant |  | Geplant |  | Geplant |  | Abgerechnet | 49 | Abgerechnet | 49 | Abgerechnet | 49 | Abgerechnet | 49 | Abgerechnet | 49 | Abgerechnet | 49 | Abgerechnet | 49 | 636660 | Königsbrunn | Geschwister-Scholl-Straße | 11 | 1 | Abgerechnet | 49 | Abgerechnet | bis 7 | Abgerechnet | bis 10 | Abgerechnet | bis 10 | Abgerechnet | bis 15 | Abgerechnet | bis 15 | Abgerechnet | bis 15 | Abgerechnet | bis 15 | 4416917118 | 5348202814 | 7
Geschwister-Scholl-Straße 12 | Point (4416903.09309294540435076 5348176.66851341538131237) | 1877 |  | HSx | 935 | 4416903093 | 5348176667 |  |  |  | 12 | SRM, ger. kon. | 76mm Zopf | 2009-07-14 | Seitenauf Dreie. gr., 1x NAV-E 100W | 2009-07-14 | 1 | NAV-E |  | 4Y, elypsoid, Super | 100 | 2014-05-19 | 1 | Königsbrunn | Königsbrunn (86343) | Geschwister-Scholl-Straße | 12 | technisch | 1 | HSx | 100 | 15 | 115 | 7 | Auf/Ans. | 0.043 | NS | [5 empty] | 1990-01-01 |  | MnDM12-44 | Ausleger demontieren |  | Mn | Ja |  | Pos. 1.90 | 44 |  |  | Mini Luma | Straßenoptik breitstrahlend | DM12 | 44 W |  | NS | gris sablé 900 | 935 | C |  |  | C06 | Geschwister-Scholl-Straße 12 |  | Geplant |  | Geplant |  |  | Geplant |  | Geplant |  | Geplant |  | Abgerechnet | 49 | Abgerechnet | 49 | Abgerechnet | 49 | Abgerechnet | 49 | Abgerechnet | 49 | Abgerechnet | 49 | Abgerechnet | 49 | 636667 | Königsbrunn | Geschwister-Scholl-Straße | 12 | 1 | Abgerechnet | 49 | Abgerechnet | bis 7 | Abgerechnet | bis 10 | Abgerechnet | bis 10 | Abgerechnet | bis 15 | Abgerechnet | bis 15 | Abgerechnet | bis 15 | Abgerechnet | bis 15 | 4416903093 | 5348176668 | 7
Geschwister-Scholl-Straße 13 | Point (4416900.4957747058942914 5348134.76511248107999563) | 1878 |  | HSx | 936 | 4416900495 | 5348134764 |  |  |  | 13 | SRM, ger. kon. | 76mm Zopf | 2009-07-14 | Seitenauf Dreie. gr., 1x NAV-E 100W | 2009-07-14 | 1 | NAV-E |  | 4Y, elypsoid, Super | 100 | 2014-05-19 | 1 | Königsbrunn | Königsbrunn (86343) | Geschwister-Scholl-Straße | 13 | technisch | 1 | HSx | 100 | 15 | 115 | 7 | Auf/Ans. | 0.043 | NS | [5 empty] | 1990-01-01 |  | MnDM12-44 | Ausleger demontieren |  | Mn | Ja |  | Pos. 1.90 | 44 |  |  | Mini Luma | Straßenoptik breitstrahlend | DM12 | 44 W |  | NS | gris sablé 900 | 936 | C |  |  | C06 | Geschwister-Scholl-Straße 13 |  | Geplant |  | Geplant |  |  | Geplant |  | Geplant |  | Geplant |  | Abgerechnet | 49 | Abgerechnet | 49 | Abgerechnet | 49 | Abgerechnet | 49 | Abgerechnet | 49 | Abgerechnet | 49 | Abgerechnet | 49 | 636672 | Königsbrunn | Geschwister-Scholl-Straße | 13 | 1 | Abgerechnet | 49 | Abgerechnet | bis 7 | Abgerechnet | bis 10 | Abgerechnet | bis 10 | Abgerechnet | bis 15 | Abgerechnet | bis 15 | Abgerechnet | bis 15 | Abgerechnet | bis 15 | 4416900495 | 5348134765 | 7
Geschwister-Scholl-Straße 14 | Point (4416877.11991054844111204 5348096.84426618181169033) | 1879 |  | HSx | 937 | 4416877116 | 5348096843 |  |  |  | 14 | SRM, ger. kon. | 76mm Zopf | 2009-07-14 | Seitenauf Dreie. gr., 1x NAV-E 100W | 2009-07-14 | 1 | NAV-E |  | 4Y, elypsoid, Super | 100 | 2014-05-19 | 1 | Königsbrunn | Königsbrunn (86343) | Geschwister-Scholl-Straße | 14 | technisch | 1 | HSx | 100 | 15 | 115 | 7 | Auf/Ans. | 0.043 | NS | [5 empty] | 1990-01-01 |  | MnDM12-44 | Ausleger demontieren |  | Mn | Ja |  | Pos. 1.90 | 44 |  |  | Mini Luma | Straßenoptik breitstrahlend | DM12 | 44 W |  | NS | gris sablé 900 | 937 | C |  |  | C06 | Geschwister-Scholl-Straße 14 |  | Geplant |  | Geplant |  |  | Geplant |  | Geplant |  | Geplant |  | Abgerechnet | 49 | Abgerechnet | 49 | Abgerechnet | 49 | Abgerechnet | 49 | Abgerechnet | 49 | Abgerechnet | 49 | Abgerechnet | 49 | 636673 | Königsbrunn | Geschwister-Scholl-Straße | 14 | 1 | Abgerechnet | 49 | Abgerechnet | bis 7 | Abgerechnet | bis 10 | Abgerechnet | bis 10 | Abgerechnet | bis 15 | Abgerechnet | bis 15 | Abgerechnet | bis 15 | Abgerechnet | bis 15 | 4416877119 | 5348096844 | 7
Graf-von-Stauffenberg-Straße 1 | Point (4416924.04479341302067041 5348166.45239500608295202) | 1880 |  | HSx | 948 | 4416924042 | 5348166451 |  |  |  | 1 | SRM, ger. kon. | 76mm Zopf | 2012-07-03 | SQ 50 1xNAV 70W | 2009-07-15 | 1 | NAV-T |  | 4Y,röhrenf., Super | 50 | 2014-05-20 | 1 | Königsbrunn | Königsbrunn (86343) | Graf-von-Stauffenberg-Straße | 1 | Koffer | 1 | HSx | 50 | 12 | 62 | 6 | Aufs./ Ans. | 0.044 | NS | [5 empty] | 1950-01-01 |  | McDM12-22 | Ausleger demontieren |  | Mc | Ja |  | Pos. 1.50 | 22 |  |  | Micro Luma | Straßenoptik breitstrahlend | DM12 | 22 W |  | NS | gris sablé 900 | 948 | B |  |  | B02 | Graf-von-Stauffenberg-Straße 1 |  | Geplant |  | Geplant |  |  | Geplant |  | Geplant |  | Geplant |  | Abgerechnet | 49 | Abgerechnet | 49 | Abgerechnet | 49 | Abgerechnet | 49 | Abgerechnet | 49 | Abgerechnet | 49 | Abgerechnet | 49 | 636071 | Königsbrunn | Graf-von-Stauffenberg-Straße | 1 | 1 | Abgerechnet | 49 | Abgerechnet | bis 7 | Abgerechnet | bis 10 | Abgerechnet | bis 10 | Abgerechnet | bis 15 | Abgerechnet | bis 15 | Abgerechnet | bis 15 | Abgerechnet | bis 15 | 4416924044 | 5348166452 | 6
Graf-von-Stauffenberg-Straße 2 | Point (4416966.46765799541026354 5348153.8121129060164094) | 1881 |  | LED | 949 | 4416966467 | 5348153809 |  |  |  | 2 | SRM, ger. kon. | 76mm Zopf | 2012-07-04 | SQ 50 1xNAV 70W | 2009-07-15 | 1 | LED | NAV-T | 4Y,röhrenf., Super | 50 | 2014-05-20 | 1 | Königsbrunn | Königsbrunn (86343) | Graf-von-Stauffenberg-Straße | 2 | Koffer | 1 | LED | 0 | 0 | 0 | 6 | Aufs./ Ans. | 0.044 | NS | [5 empty] | 1950-01-01 |  | McDM12-22 | Ausleger demontieren |  | Mc |  |  | Pos. 1.50 | 22 |  |  | Micro Luma | Straßenoptik breitstrahlend | DM12 | 22 W |  | NS | gris sablé 900 | 949 | B |  |  | B02 | Graf-von-Stauffenberg-Straße 2 |  | Geplant |  | Geplant |  |  | Geplant |  | Geplant |  | Geplant |  | Abgerechnet | 49 | Abgerechnet | 49 | Abgerechnet | 49 | Abgerechnet | 49 | Abgerechnet | 49 | Abgerechnet | 49 | Abgerechnet | 49 | 636084 | Königsbrunn | Graf-von-Stauffenberg-Straße | 2 | 1 | Abgerechnet | 49 | Abgerechnet | bis 7 | Abgerechnet | bis 10 | Abgerechnet | bis 10 | Abgerechnet | bis 15 | Abgerechnet | bis 15 | Abgerechnet | bis 15 | Abgerechnet | bis 15 | 4416966467 | 5348153812 | 6
Graf-von-Stauffenberg-Straße 3 | Point (4417005.94689523987472057 5348141.69129445403814316) | 1882 |  | HSx | 950 | 4417005946 | 5348141.69 |  |  |  | 3 | SRM, ger. kon. | 76mm Zopf | 2009-07-15 | SQ 50 1xNAV 70W | 2009-07-15 | 1 | NAV-T |  | 4Y,röhrenf., Super | 50 | 2014-05-20 | 1 | Königsbrunn | Königsbrunn (86343) | Graf-von-Stauffenberg-Straße | 3 | Koffer | 1 | HSx | 50 | 12 | 62 | 6 | Aufs./ Ans. | 0.044 | NS | [5 empty] | 1950-01-01 |  | McDM12-22 | Ausleger demontieren |  | Mc | Ja |  | Pos. 1.50 | 22 |  |  | Micro Luma | Straßenoptik breitstrahlend | DM12 | 22 W |  | NS | gris sablé 900 | 950 | B |  |  | B02 | Graf-von-Stauffenberg-Straße 3 |  | Geplant |  | Geplant |  |  | Geplant |  | Geplant |  | Geplant |  | Abgerechnet | 49 | Abgerechnet | 49 | Abgerechnet | 49 | Abgerechnet | 49 | Abgerechnet | 49 | Abgerechnet | 49 | Abgerechnet | 49 | 636072 | Königsbrunn | Graf-von-Stauffenberg-Straße | 3 | 1 | Abgerechnet | 49 | Abgerechnet | bis 7 | Abgerechnet | bis 10 | Abgerechnet | bis 10 | Abgerechnet | bis 15 | Abgerechnet | bis 15 | Abgerechnet | bis 15 | Abgerechnet | bis 15 | 4417005946 | 5348141691 | 6
Graf-von-Stauffenberg-Straße 4 | Point (4417021.87711377628147602 5348108.79193008411675692) | 1883 |  | HSx | 951 | 4417021877 | 5348108791 |  |  |  | 4 | SRM, ger. kon. | 76mm Zopf | 2009-07-15 | SQ 50 1xNAV 70W | 2009-07-15 | 1 | NAV-T |  | 4Y,röhrenf., Super | 50 | 2014-05-20 | 1 | Königsbrunn | Königsbrunn (86343) | Graf-von-Stauffenberg-Straße | 4 | Koffer | 1 | HSx | 50 | 12 | 62 | 6 | Aufs./ Ans. | 0.044 | NS | [5 empty] | 1950-01-01 |  | McDM12-22 | Ausleger demontieren |  | Mc | Ja |  | Pos. 1.50 | 22 |  |  | Micro Luma | Straßenoptik breitstrahlend | DM12 | 22 W |  | NS | gris sablé 900 | 951 | B |  |  | B02 | Graf-von-Stauffenberg-Straße 4 |  | Geplant |  | Geplant |  |  | Geplant |  | Geplant |  | Geplant |  | Abgerechnet | 49 | Abgerechnet | 49 | Abgerechnet | 49 | Abgerechnet | 49 | Abgerechnet | 49 | Abgerechnet | 49 | Abgerechnet | 49 | 636061 | Königsbrunn | Graf-von-Stauffenberg-Straße | 4 | 1 | Abgerechnet | 49 | Abgerechnet | bis 7 | Abgerechnet | bis 10 | Abgerechnet | bis 10 | Abgerechnet | bis 15 | Abgerechnet | bis 15 | Abgerechnet | bis 15 | Abgerechnet | bis 15 | 4417021877 | 5348108791 | 6
Pater-Alfred-Delp-Straße 1 | Point (4416910.19242946803569794 5348105.32883909717202187) | 1884 |  | HSx | 1946 | 4416910.19 | 5348105326 |  |  |  | 1 | SRM, ger. kon. | 76mm Zopf | 2009-07-15 | SQ 50 1xNAV 70W | 2009-07-15 | 1 | NAV-T |  | 4Y, röhrenf, Super | 70 | 2014-05-20 | 1 | Königsbrunn | Königsbrunn (86343) | Pater-Alfred-Delp-Straße | 1 | Koffer | 1 | HSx | 70 | 13 | 83 | 6 | Aufs./ Ans. | 0.063 | NS | [5 empty] | 1950-01-01 |  | McDM12BL1-22 | Ausleger demontieren + BL1 |  | Mc | Ja |  | Pos. 1.50 | 22 |  |  | Micro Luma | Straßenoptik breitstrahlend | DM12 | 22 W |  | NS | gris sablé 900 | 1946 | B |  |  | B02 | Pater-Alfred-Delp-Straße 1 |  | Geplant |  | Geplant |  |  | Geplant |  | Geplant |  | Geplant |  | Abgerechnet | 49 | Abgerechnet | 49 | Abgerechnet | 49 | Abgerechnet | 49 | Abgerechnet | 49 | Abgerechnet | 49 | Abgerechnet | 49 | 636062 | Königsbrunn | Pater-Alfred-Delp-Straße | 1 | 1 | Abgerechnet | 49 | Abgerechnet | bis 7 | Abgerechnet | bis 10 | Abgerechnet | bis 10 | Abgerechnet | bis 15 | Abgerechnet | bis 15 | Abgerechnet | bis 15 | Abgerechnet | bis 15 | 4416910192 | 5348105328 | 6
Pater-Alfred-Delp-Straße 2 | Point (4416955.21261228993535042 5348092.51540244836360216) | 1885 |  | HSx | 1947 | 4416955212 | 5348092514 |  |  |  | 2 | SRM, ger. kon. | 76mm Zopf | 2009-07-15 | SQ 50 1xNAV 70W | 2009-07-15 | 1 | NAV-T |  | 4Y,röhrenf., Super | 50 | 2014-05-20 | 1 | Königsbrunn | Königsbrunn (86343) | Pater-Alfred-Delp-Straße | 2 | Koffer | 1 | HSx | 50 | 12 | 62 | 6 | Aufs./ Ans. | 0.063 | NS | [5 empty] | 1950-01-01 |  | McDM12BL1-22 | Ausleger demontieren + BL1 |  | Mc | Ja |  | Pos. 1.50 | 22 |  |  | Micro Luma | Straßenoptik breitstrahlend | DM12 | 22 W |  | NS | gris sablé 900 | 1947 | B |  |  | B02 | Pater-Alfred-Delp-Straße 2 |  | Geplant |  | Geplant |  |  | Geplant |  | Geplant |  | Geplant |  | Abgerechnet | 49 | Abgerechnet | 49 | Abgerechnet | 49 | Abgerechnet | 49 | Abgerechnet | 49 | Abgerechnet | 49 | Abgerechnet | 49 | 636094 | Königsbrunn | Pater-Alfred-Delp-Straße | 2 | 1 | Abgerechnet | 49 | Abgerechnet | bis 7 | Abgerechnet | bis 10 | Abgerechnet | bis 10 | Abgerechnet | bis 15 | Abgerechnet | bis 15 | Abgerechnet | bis 15 | Abgerechnet | bis 15 | 4416955212 | 5348092515 | 6
Pater-Alfred-Delp-Straße 3 | Point (4416998.32809507008641958 5348080.39458399638533592) | 1886 |  | HSx | 1948 | 4416998326 | 5348080394 |  |  |  | 3 | SRM, ger. kon. | 76mm Zopf | 2009-07-15 | SQ 50 1xNAV 70W | 2009-07-15 | 1 | NAV-T |  | 4Y, röhrenf, Super | 70 | 2014-05-20 | 1 | Königsbrunn | Königsbrunn (86343) | Pater-Alfred-Delp-Straße | 3 | Koffer | 1 | HSx | 70 | 13 | 83 | 6 | Aufs./ Ans. | 0.063 | NS | [5 empty] | 1950-01-01 |  | McDM12BL1-22 | Ausleger demontieren + BL1 |  | Mc | Ja |  | Pos. 1.50 | 22 |  |  | Micro Luma | Straßenoptik breitstrahlend | DM12 | 22 W |  | NS | gris sablé 900 | 1948 | B |  |  | B02 | Pater-Alfred-Delp-Straße 3 |  | Geplant |  | Geplant |  |  | Geplant |  | Geplant |  | Geplant |  | Abgerechnet | 49 | Abgerechnet | 49 | Abgerechnet | 49 | Abgerechnet | 49 | Abgerechnet | 49 | Abgerechnet | 49 | Abgerechnet | 49 | 636068 | Königsbrunn | Pater-Alfred-Delp-Straße | 3 | 1 | Abgerechnet | 49 | Abgerechnet | bis 7 | Abgerechnet | bis 10 | Abgerechnet | bis 10 | Abgerechnet | bis 15 | Abgerechnet | bis 15 | Abgerechnet | bis 15 | Abgerechnet | bis 15 | 4416998328 | 5348080394 | 6
Römerallee 1 | Point (4417351.90968476887792349 5347988.62267285957932472) | 1887 |  | HSx | 2156 | 4417351909 | 5347988622 |  |  |  | 1 | SRM, ger., kon. |  | 2001-12-15 | Sirius., 1xNAV-T 250W | 2001-12-15 | 1 | NAV-T |  | röhrenf., Standard | 250 | 2014-05-06 | 1 | Königsbrunn | Königsbrunn (86343) | Römerallee | 1 | Zylinder | 1 | HSx | 250 | 25 | 275 | 7,6-10,5 | Auf | 0.103 | HS | [5 empty] | 1140 |  | L1DW10-70 | Ausleger beibehalten? |  | L1 | Ja |  |  | 70 |  |  | entfällt - Hess Sirius / Sarius | entfällt - Hess Sirius / Sarius |  |  |  | HS |  | 2156 |  |  |  |  | Römerallee 1 | [47 empty] | 4417351909 | 5347988622
Römerallee 2 | Point (4417312.94384981133043766 5348002.94262090511620045) | 1888 |  | HSx | 2157 | 4417313468 | 5348002821 |  |  |  | 2 | SRM, ger. kon. | 89mm Zopf | 2002-03-08 | Stradasole 530, 1xNAV-T 100W | 2002-03-08 | 1 | NAV-T |  | 4Y, röhrenf., Super | 200 | 2014-05-20 | 1 | Königsbrunn | Königsbrunn (86343) | Römerallee | 2 | Koffer | 2 | HSx | 100 | 15 | 230 | 8.5 | Ans./ Aufs. | 0.103 | HS | 2 |  |  |  |  | 1110 |  | MnDM50-58AL |  |  | Mn | Ja | ALM | Pos. 1.110 | 116 |  |  | Mini Luma | Straßenoptik breitstrahlend | DM50 | 58 W |  | HS | gris sablé 900 | 2157b | C |  |  | C12-A | Römerallee 2 |  | Geplant |  | Geplant |  |  | Geplant |  | Geplant |  | Geplant |  | Abgerechnet | 49 | Abgerechnet | 49 | Abgerechnet | 49 | Abgerechnet | 49 | Abgerechnet | 49 | Abgerechnet | 49 | Abgerechnet | 49 | 636743 | Königsbrunn | Römerallee | 2 | 1 | Abgerechnet | 49 | Abgerechnet | bis 7 | Abgerechnet | bis 10 | Abgerechnet | bis 10 | Abgerechnet | bis 15 | Abgerechnet | bis 15 | Abgerechnet | bis 15 | Abgerechnet | bis 15 | 4417312943 | 5348002942 | 2025-05-08
Römerallee 2 | Point (4417313.4693748215213418 5348002.82134590297937393) | 1888 |  | HSx | 2157 | 4417313468 | 5348002821 |  |  |  | 2 | SRM, ger. kon. | 89mm Zopf | 2002-03-08 | Stradasole 530, 1xNAV-T 100W | 2002-03-08 | 1 | NAV-T |  | 4Y, röhrenf., Super | 200 | 2014-05-20 | 1 | Königsbrunn | Königsbrunn (86343) | Römerallee | 2 | Koffer | 2 | HSx | 100 | 15 | 230 | 8.5 | Ans./ Aufs. | 0.103 | HS | 2 |  |  |  |  | 1110 |  | MnDM50-58AL |  |  | Mn | Ja | ALM | Pos. 1.110 | 116 |  |  | Mini Luma | Straßenoptik breitstrahlend | DM50 | 58 W |  | HS | gris sablé 900 | 2157a | C |  |  | C12-A | Römerallee 2 |  | Geplant |  | Geplant |  |  | Geplant |  | Geplant |  | Geplant |  | Abgerechnet | 49 | Abgerechnet | 49 | Abgerechnet | 49 | Abgerechnet | 49 | Abgerechnet | 49 | Abgerechnet | 49 | Abgerechnet | 49 | 636743 | Königsbrunn | Römerallee | 2 | 1 | Abgerechnet | 49 | Abgerechnet | bis 7 | Abgerechnet | bis 10 | Abgerechnet | bis 10 | Abgerechnet | bis 15 | Abgerechnet | bis 15 | Abgerechnet | bis 15 | Abgerechnet | bis 15 | 4417313469 | 5348002821 | 2025-05-08
Römerallee 3 | Point (4417276.24114671815186739 5348012.69115521386265755) | 1889 |  | HSx | 2158 | 4417276241 | 5348012.69 |  |  |  | 3 | SRM, ger. kon. | 89mm Zopf | 2002-03-08 | Stradasole 530, 1xNAV-T 100W | 2002-03-08 | 1 | NAV-T |  | 4Y, röhrenf., Super | 200 | 2014-05-20 | 1 | Königsbrunn | Königsbrunn (86343) | Römerallee | 3 | Koffer | 2 | HSx | 100 | 15 | 230 | 8.5 | Ans./ Aufs. | 0.103 | HS | 2 |  |  |  |  | 1110 |  | MnDM50-58AL |  |  | Mn | Ja | ALM | Pos. 1.110 | 116 |  |  | Mini Luma | Straßenoptik breitstrahlend | DM50 | 58 W |  | HS | gris sablé 900 | 2158a | C |  |  | C12-A | Römerallee 3 |  | Geplant |  | Geplant |  |  | Geplant |  | Geplant |  | Geplant |  | Abgerechnet | 49 | Abgerechnet | 49 | Abgerechnet | 49 | Abgerechnet | 49 | Abgerechnet | 49 | Abgerechnet | 49 | Abgerechnet | 49 | 636741 | Königsbrunn | Römerallee | 3 | 1 | Abgerechnet | 49 | Abgerechnet | bis 7 | Abgerechnet | bis 10 | Abgerechnet | bis 10 | Abgerechnet | bis 15 | Abgerechnet | bis 15 | Abgerechnet | bis 15 | Abgerechnet | bis 15 | 4417276241 | 5348012691 | 2025-05-08
Römerallee 3 | Point (4417275.71562170796096325 5348012.81243021599948406) | 1889 |  | HSx | 2158 | 4417276241 | 5348012.69 |  |  |  | 3 | SRM, ger. kon. | 89mm Zopf | 2002-03-08 | Stradasole 530, 1xNAV-T 100W | 2002-03-08 | 1 | NAV-T |  | 4Y, röhrenf., Super | 200 | 2014-05-20 | 1 | Königsbrunn | Königsbrunn (86343) | Römerallee | 3 | Koffer | 2 | HSx | 100 | 15 | 230 | 8.5 | Ans./ Aufs. | 0.103 | HS | 2 |  |  |  |  | 1110 |  | MnDM50-58AL |  |  | Mn | Ja | ALM | Pos. 1.110 | 116 |  |  | Mini Luma | Straßenoptik breitstrahlend | DM50 | 58 W |  | HS | gris sablé 900 | 2158b | C |  |  | C12-A | Römerallee 3 |  | Geplant |  | Geplant |  |  | Geplant |  | Geplant |  | Geplant |  | Abgerechnet | 49 | Abgerechnet | 49 | Abgerechnet | 49 | Abgerechnet | 49 | Abgerechnet | 49 | Abgerechnet | 49 | Abgerechnet | 49 | 636741 | Königsbrunn | Römerallee | 3 | 1 | Abgerechnet | 49 | Abgerechnet | bis 7 | Abgerechnet | bis 10 | Abgerechnet | bis 10 | Abgerechnet | bis 15 | Abgerechnet | bis 15 | Abgerechnet | bis 15 | Abgerechnet | bis 15 | 4417275715 | 5348012812 | 2025-05-08
Römerallee 4 | Point (4417234.164591234177351 5348025.15828276518732309) | 1890 |  | HSx | 2159 | 4417234161 | 5348025156 |  |  |  | 4 | SRM, ger. kon. | 76mm Zopf | 2002-03-08 | Stradasole 530, 1xNAV-T 100W | 2002-03-08 | 1 | NAV-T |  | 4Y, röhrenf., Super | 100 | 2014-05-20 | 1 | Königsbrunn | Königsbrunn (86343) | Römerallee | 4 | Koffer | 1 | HSx | 100 | 15 | 115 | 8.5 | Ans./ Aufs. | 0.103 | HS | [5 empty] | 1990-01-01 |  | MnDM12-44 |  |  | Mn | Ja |  | Pos. 1.90 | 44 |  |  | Mini Luma | Straßenoptik breitstrahlend | DM12 | 44 W |  | HS | gris sablé 900 | 2159 | C |  |  | C05 | Römerallee 4 |  | Geplant |  | Geplant |  |  | Geplant |  | Geplant |  | Geplant |  | Abgerechnet | 49 | Abgerechnet | 49 | Abgerechnet | 49 | Abgerechnet | 49 | Abgerechnet | 49 | Abgerechnet | 49 | Abgerechnet | 49 | 638359 | Königsbrunn | Römerallee | 4 | 1 | Abgerechnet | 49 | Abgerechnet | bis 7 | Abgerechnet | bis 10 | Abgerechnet | bis 10 | Abgerechnet | bis 15 | Abgerechnet | bis 15 | Abgerechnet | bis 15 | Abgerechnet | bis 15 | 4417234164 | 5348025158 | 2025-05-08
Römerallee 5 | Point (4417196.06452902313321829 5348023.20170317497104406) | 1891 |  | HSx | 2160 | 4417196588 | 5348023.08 |  |  |  | 5 | SRM, ger. kon. | 89mm Zopf | 2002-03-08 | Stradasole 530, 1xNAV-T 100W | 2002-03-08 | 1 | NAV-T |  | 4Y, röhrenf., Super | 200 | 2014-05-20 | 1 | Königsbrunn | Königsbrunn (86343) | Römerallee | 5 | Koffer | 2 | HSx | 100 | 15 | 230 | 8.5 | Ans./ Aufs. | 0.103 | HS | 2 |  |  |  |  | 1110 |  | MnDM50-58AL |  |  | Mn | Ja | ALM | Pos. 1.110 | 116 |  |  | Mini Luma | Straßenoptik breitstrahlend | DM50 | 58 W |  | HS | gris sablé 900 | 2160b | C |  |  | C12-A | Römerallee 5 |  | Geplant |  | Geplant |  |  | Geplant |  | Geplant |  | Geplant |  | Abgerechnet | 49 | Abgerechnet | 49 | Abgerechnet | 49 | Abgerechnet | 49 | Abgerechnet | 49 | Abgerechnet | 49 | Abgerechnet | 49 | 636744 | Königsbrunn | Römerallee | 5 | 1 | Abgerechnet | 49 | Abgerechnet | bis 7 | Abgerechnet | bis 10 | Abgerechnet | bis 10 | Abgerechnet | bis 15 | Abgerechnet | bis 15 | Abgerechnet | bis 15 | Abgerechnet | bis 15 | 4417196064 | 5348023201 | 2025-05-08
Römerallee 5 | Point (4417196.59005403332412243 5348023.08042817283421755) | 1891 |  | HSx | 2160 | 4417196588 | 5348023.08 |  |  |  | 5 | SRM, ger. kon. | 89mm Zopf | 2002-03-08 | Stradasole 530, 1xNAV-T 100W | 2002-03-08 | 1 | NAV-T |  | 4Y, röhrenf., Super | 200 | 2014-05-20 | 1 | Königsbrunn | Königsbrunn (86343) | Römerallee | 5 | Koffer | 2 | HSx | 100 | 15 | 230 | 8.5 | Ans./ Aufs. | 0.103 | HS | 2 |  |  |  |  | 1110 |  | MnDM50-58AL |  |  | Mn | Ja | ALM | Pos. 1.110 | 116 |  |  | Mini Luma | Straßenoptik breitstrahlend | DM50 | 58 W |  | HS | gris sablé 900 | 2160a | C |  |  | C12-A | Römerallee 5 |  | Geplant |  | Geplant |  |  | Geplant |  | Geplant |  | Geplant |  | Abgerechnet | 49 | Abgerechnet | 49 | Abgerechnet | 49 | Abgerechnet | 49 | Abgerechnet | 49 | Abgerechnet | 49 | Abgerechnet | 49 | 636744 | Königsbrunn | Römerallee | 5 | 1 | Abgerechnet | 49 | Abgerechnet | bis 7 | Abgerechnet | bis 10 | Abgerechnet | bis 10 | Abgerechnet | bis 15 | Abgerechnet | bis 15 | Abgerechnet | bis 15 | Abgerechnet | bis 15 | 4417196.59 | 5348023.08 | 2025-05-08
Römerallee 6 | Point (4417153.12826215475797653 5348029.48714649770408869) | 1892 |  | HSx | 2161 | 4417153127 | 5348029485 |  |  |  | 6 | SRM, ger. kon. | 76mm Zopf | 2002-03-08 | Stradasole 530, 1xNAV-T 100W | 2002-03-08 | 1 | NAV-T |  | 4Y, röhrenf., Super | 100 | 2014-05-20 | 1 | Königsbrunn | Königsbrunn (86343) | Römerallee | 6 | Koffer | 1 | HSx | 100 | 15 | 115 | 8.5 | Ans./ Aufs. | 0.103 | HS | [5 empty] | 1990-01-01 |  | MnDM12-44 |  |  | Mn | Ja |  | Pos. 1.90 | 44 |  |  | Mini Luma | Straßenoptik breitstrahlend | DM12 | 44 W |  | HS | gris sablé 900 | 2161 | C |  |  | C05 | Römerallee 6 |  | Geplant |  | Geplant |  |  | Geplant |  | Geplant |  | Geplant |  | Abgerechnet | 49 | Abgerechnet | 49 | Abgerechnet | 49 | Abgerechnet | 49 | Abgerechnet | 49 | Abgerechnet | 49 | Abgerechnet | 49 | 638370 | Königsbrunn | Römerallee | 6 | 1 | Abgerechnet | 49 | Abgerechnet | bis 7 | Abgerechnet | bis 10 | Abgerechnet | bis 10 | Abgerechnet | bis 15 | Abgerechnet | bis 15 | Abgerechnet | bis 15 | Abgerechnet | bis 15 | 4417153128 | 5348029487 | 2025-05-08
Römerallee 7 | Point (4417112.43694306723773479 5348023.08042817190289497) | 1893 |  | HSx | 2162 | 4417112434 | 5348023.08 |  |  |  | 7 | SRM, ger. kon. | 89mm Zopf | 2002-03-08 | Stradasole 530, 1xNAV-T 100W | 2002-03-08 | 1 | NAV-T |  | 4Y, röhrenf., Super | 200 | 2014-05-20 | 1 | Königsbrunn | Königsbrunn (86343) | Römerallee | 7 | Koffer | 2 | HSx | 100 | 15 | 230 | 8.5 | Ans./ Aufs. | 0.103 | HS | 2 |  |  |  |  | 1110 |  | MnDM50-58AL |  |  | Mn | Ja | ALM | Pos. 1.110 | 116 |  |  | Mini Luma | Straßenoptik breitstrahlend | DM50 | 58 W |  | HS | gris sablé 900 | 2162a | C |  |  | C12-A | Römerallee 7 |  | Geplant |  | Geplant |  |  | Geplant |  | Geplant |  | Geplant |  | Auftrag |  |  |  | Auftrag |  | Auftrag |  | Abgerechnet | 4 | Abgerechnet | 4 | Abgerechnet | 4 | 636746 | Königsbrunn | Römerallee | 7 | 1 | Abgerechnet | 4 | Abgerechnet | bis 7 | Abgerechnet | bis 10 | Abgerechnet | bis 10 | Abgerechnet | bis 15 | Abgerechnet | bis 15 | Abgerechnet | bis 15 | Abgerechnet | bis 15 | 4417112436 | 5348023.08 | 2025-05-08
Römerallee 7 | Point (4417111.91141805704683065 5348023.20170317403972149) | 1893 |  | HSx | 2162 | 4417112434 | 5348023.08 |  |  |  | 7 | SRM, ger. kon. | 89mm Zopf | 2002-03-08 | Stradasole 530, 1xNAV-T 100W | 2002-03-08 | 1 | NAV-T |  | 4Y, röhrenf., Super | 200 | 2014-05-20 | 1 | Königsbrunn | Königsbrunn (86343) | Römerallee | 7 | Koffer | 2 | HSx | 100 | 15 | 230 | 8.5 | Ans./ Aufs. | 0.103 | HS | 2 |  |  |  |  | 1110 |  | MnDM50-58AL |  |  | Mn | Ja | ALM | Pos. 1.110 | 116 |  |  | Mini Luma | Straßenoptik breitstrahlend | DM50 | 58 W |  | HS | gris sablé 900 | 2162b | C |  |  | C12-A | Römerallee 7 |  | Geplant |  | Geplant |  |  | Geplant |  | Geplant |  | Geplant |  | Auftrag |  |  |  | Auftrag |  | Auftrag |  | Abgerechnet | 4 | Abgerechnet | 4 | Abgerechnet | 4 | 636746 | Königsbrunn | Römerallee | 7 | 1 | Abgerechnet | 4 | Abgerechnet | bis 7 | Abgerechnet | bis 10 | Abgerechnet | bis 10 | Abgerechnet | bis 15 | Abgerechnet | bis 15 | Abgerechnet | bis 15 | Abgerechnet | bis 15 | 4417111911 | 5348023201 | 2025-05-08
Römerallee 8 | Point (4417076.0744877103716135 5348027.75560100376605988) | 1894 |  | HSx | 2163 | 4417076074 | 5348027752 |  |  |  | 8 | SRM, ger. kon. | 76mm Zopf | 2002-03-08 | Stradasole 530, 1xNAV-T 100W | 2002-03-08 | 1 | NAV-T |  | 4Y, röhrenf., Super | 100 | 2014-05-20 | 1 | Königsbrunn | Königsbrunn (86343) | Römerallee | 8 | Koffer | 1 | HSx | 100 | 15 | 115 | 8.5 | Ans./ Aufs. | 0.103 | HS | [5 empty] | 1990-01-01 |  | MnDM12-44 |  |  | Mn | Ja |  | Pos. 1.90 | 44 |  |  | Mini Luma | Straßenoptik breitstrahlend | DM12 | 44 W |  | HS | gris sablé 900 | 2163 | C |  |  | C05 | Römerallee 8 |  | Geplant |  | Geplant |  |  | Geplant |  | Geplant |  | Geplant |  | Abgerechnet | 49 | Abgerechnet | 49 | Abgerechnet | 49 | Abgerechnet | 49 | Abgerechnet | 49 | Abgerechnet | 49 | Abgerechnet | 49 | 638360 | Königsbrunn | Römerallee | 8 | 1 | Abgerechnet | 49 | Abgerechnet | bis 7 | Abgerechnet | bis 10 | Abgerechnet | bis 10 | Abgerechnet | bis 15 | Abgerechnet | bis 15 | Abgerechnet | bis 15 | Abgerechnet | ab 23 | 4417076074 | 5348027755 | 2025-05-08
Römerallee 9 | Point (4417038.84019824583083391 5348023.20170317403972149) | 1895 |  | HSx | 2164 | 4417039365 | 5348023.08 |  |  |  | 9 | SRM, ger. kon. | 89mm Zopf | 2002-03-08 | Stradasole 530, 1xNAV-T 100W | 2002-03-08 | 1 | NAV-T |  | 4Y, röhrenf., Super | 200 | 2014-05-20 | 1 | Königsbrunn | Königsbrunn (86343) | Römerallee | 9 | Koffer | 2 | HSx | 100 | 15 | 230 | 8.5 | Ans./ Aufs. | 0.103 | HS | 2 |  |  |  |  | 1110 |  | MnDM50-58AL |  |  | Mn | Ja | ALM | Pos. 1.110 | 116 |  |  | Mini Luma | Straßenoptik breitstrahlend | DM50 | 58 W |  | HS | gris sablé 900 | 2164b | C |  |  | C12-A | Römerallee 9 |  | Geplant |  | Geplant |  |  | Geplant |  | Geplant |  | Geplant |  | Auftrag |  |  |  | Auftrag |  | Auftrag |  | Abgerechnet | 4 | Abgerechnet | 4 | Abgerechnet | 4 | 636745 | Königsbrunn | Römerallee | 9 | 1 | Abgerechnet | 4 | Abgerechnet | bis 7 | Abgerechnet | bis 10 | Abgerechnet | bis 10 | Abgerechnet | bis 15 | Abgerechnet | bis 15 | Abgerechnet | bis 15 | Abgerechnet | bis 15 | 4417038.84 | 5348023201 | 2025-05-08
Römerallee 9 | Point (4417039.36572325602173805 5348023.08042817190289497) | 1895 |  | HSx | 2164 | 4417039365 | 5348023.08 |  |  |  | 9 | SRM, ger. kon. | 89mm Zopf | 2002-03-08 | Stradasole 530, 1xNAV-T 100W | 2002-03-08 | 1 | NAV-T |  | 4Y, röhrenf., Super | 200 | 2014-05-20 | 1 | Königsbrunn | Königsbrunn (86343) | Römerallee | 9 | Koffer | 2 | HSx | 100 | 15 | 230 | 8.5 | Ans./ Aufs. | 0.103 | HS | 2 |  |  |  |  | 1110 |  | MnDM50-58AL |  |  | Mn | Ja | ALM | Pos. 1.110 | 116 |  |  | Mini Luma | Straßenoptik breitstrahlend | DM50 | 58 W |  | HS | gris sablé 900 | 2164a | C |  |  | C12-A | Römerallee 9 |  | Geplant |  | Geplant |  |  | Geplant |  | Geplant |  | Geplant |  | Auftrag |  |  |  | Auftrag |  | Auftrag |  | Abgerechnet | 4 | Abgerechnet | 4 | Abgerechnet | 4 | 636745 | Königsbrunn | Römerallee | 9 | 1 | Abgerechnet | 4 | Abgerechnet | bis 7 | Abgerechnet | bis 10 | Abgerechnet | bis 10 | Abgerechnet | bis 15 | Abgerechnet | bis 15 | Abgerechnet | bis 15 | Abgerechnet | bis 15 | 4417039365 | 5348023.08 | 2025-05-08
Römerallee 10 | Point (4417006.46635888610035181 5348027.40929190535098314) | 1896 |  | HSx | 2165 | 4417006466 | 5348027409 |  |  |  | 10 | SRM, ger. kon. | 89mm Zopf | 2002-03-08 | Stradasole 530, 1xNAV-T 100W | 2002-03-08 | 1 | NAV-T |  | 4Y, röhrenf., Super | 200 | 2014-05-20 | 1 | Königsbrunn | Königsbrunn (86343) | Römerallee | 10 | Koffer | 2 | HSx | 100 | 15 | 230 | 8.5 | Ans./ Aufs. | 0.103 | HS | 2 |  |  |  |  | 1110 |  | MnDM50-58AL |  |  | Mn | Ja | ALM | Pos. 1.110 | 116 |  |  | Mini Luma | Straßenoptik breitstrahlend | DM50 | 58 W |  | HS | gris sablé 900 | 2165a | C |  |  | C12-A | Römerallee 10 |  | Geplant |  | Geplant |  |  | Geplant |  | Geplant |  | Geplant |  | Auftrag |  |  |  | Auftrag |  | Auftrag |  | Abgerechnet | 4 | Abgerechnet | 4 | Abgerechnet | 4 | 636742 | Königsbrunn | Römerallee | 10 | 1 | Abgerechnet | 4 | Abgerechnet | bis 7 | Abgerechnet | bis 10 | Abgerechnet | bis 10 | Abgerechnet | bis 15 | Abgerechnet | bis 15 | Abgerechnet | bis 15 | Abgerechnet | bis 15 | 4417006466 | 5348027409 | 2025-05-08
Römerallee 10 | Point (4417005.94083387590944767 5348027.53056690748780966) | 1896 |  | HSx | 2165 | 4417006466 | 5348027409 |  |  |  | 10 | SRM, ger. kon. | 89mm Zopf | 2002-03-08 | Stradasole 530, 1xNAV-T 100W | 2002-03-08 | 1 | NAV-T |  | 4Y, röhrenf., Super | 200 | 2014-05-20 | 1 | Königsbrunn | Königsbrunn (86343) | Römerallee | 10 | Koffer | 2 | HSx | 100 | 15 | 230 | 8.5 | Ans./ Aufs. | 0.103 | HS | 2 |  |  |  |  | 1110 |  | MnDM50-58AL |  |  | Mn | Ja | ALM | Pos. 1.110 | 116 |  |  | Mini Luma | Straßenoptik breitstrahlend | DM50 | 58 W |  | HS | gris sablé 900 | 2165b | C |  |  | C12-A | Römerallee 10 |  | Geplant |  | Geplant |  |  | Geplant |  | Geplant |  | Geplant |  | Auftrag |  |  |  | Auftrag |  | Auftrag |  | Abgerechnet | 4 | Abgerechnet | 4 | Abgerechnet | 4 | 636742 | Königsbrunn | Römerallee | 10 | 1 | Abgerechnet | 4 | Abgerechnet | bis 7 | Abgerechnet | bis 10 | Abgerechnet | bis 10 | Abgerechnet | bis 15 | Abgerechnet | bis 15 | Abgerechnet | bis 15 | Abgerechnet | bis 15 | 4417005.94 | 5348027.53 | 2025-05-08
Römerallee 11 | Point (4416869.32795582804828882 5348073.64155657216906548) | 1897 |  | LED | 2166 | 4416869326 | 5348073639 |  |  |  | 11 | SRM, ger. abg. | 76mm Zopf | 2013-04-09 | Hella EcoStreetLine Twin 2x8LED, 2500lm, 4300K, 76mm Zopf | 2013-04-09 | 1 | LED |  | 2x8LED,2x15W,2500lm 4300K, EcoStreetLine Twin | 30 | 2013-04-09 | 1 | Königsbrunn | Königsbrunn (86343) | Römerallee | 11 | LED | 1 | LED | 0 | 0 | 0 | 4.5 | Ans./Auf. | 0.103 | HS | [22 empty] | HS |  | 2166 |  |  |  |  | Römerallee 11 | [47 empty] | 4416869327 | 5348073641 | 2025-05-04
Römerallee 23 | Point (4416438.73588030505925417 5348119.09462578501552343) | 1898 |  | HSx | 2167 | 4416438735 | 5348119093 |  |  |  | 23 | SRM, ger. kon. | 76mm Zopf | 2002-03-08 | Stradasole 530, 1xNAV-T 100W | 2002-03-08 | 1 | NAV-T |  | 4Y, röhrenf., Super | 100 | 2014-05-20 | 1 | Königsbrunn | Königsbrunn (86343) | Römerallee | 23 | Koffer | 1 | HSx | 100 | 15 | 115 | 8.5 | Ans./ Aufs. | 0.103 | HS | [5 empty] | 1990-01-01 |  | MnDM12-44 |  |  | Mn | Ja |  | Pos. 1.90 | 44 |  |  | Mini Luma | Straßenoptik breitstrahlend | DM12 | 44 W |  | HS | gris sablé 900 | 2167 | C |  |  | C05 | Römerallee 23 |  | Geplant |  | Geplant |  |  | Geplant |  | Geplant |  | Geplant |  | Abgerechnet | 49 | Abgerechnet | 49 | Abgerechnet | 49 | Abgerechnet | 49 | Abgerechnet | 49 | Abgerechnet | 49 | Abgerechnet | 49 | 638371 | Königsbrunn | Römerallee | 23 | 1 | Abgerechnet | 49 | Abgerechnet | bis 7 | Abgerechnet | bis 10 | Abgerechnet | bis 10 | Abgerechnet | bis 15 | Abgerechnet | bis 15 | Abgerechnet | bis 15 | Abgerechnet | bis 15 | 4416438735 | 5348119094 | 2025-05-08
Römerallee 24 | Point (4416395.96064526215195656 5348124.23738271743059158) | 1899 |  | Hsx | 2168 | 4416396485 | 5348124116 |  |  |  | 24 | SRM, ger. kon. | 89mm Zopf | 2002-03-08 | Stradasole 530, 1xNAV-T 100W | 2002-03-08 | 1 | NAV-T |  | 4Y, röhrenf., Super | 200 | 2014-05-20 | 1 | Königsbrunn | Königsbrunn (86343) | Römerallee | 24 | Koffer | 2 | HSx | 100 | 15 | 230 | 8.5 | Ans./ Aufs. | 0.103 | HS | 2 |  |  |  |  | 1110 |  | MnDM12-58 |  |  | Mn | Ja |  | Pos. 1.110 | 116 |  |  | Mini Luma | Straßenoptik breitstrahlend | DM12 | 58 W |  | HS | gris sablé 900 | 2168b | C |  |  | C07-A | Römerallee 24 |  | Geplant |  | Geplant |  |  | Geplant |  | Geplant |  | Geplant |  | Abgerechnet | 49 | Abgerechnet | 49 | Abgerechnet | 49 | Abgerechnet | 49 | Abgerechnet | 49 | Abgerechnet | 49 | Abgerechnet | 49 | 636697 | Königsbrunn | Römerallee | 24 | 1 | Abgerechnet | 49 | Abgerechnet | bis 7 | Abgerechnet | bis 10 | Abgerechnet | bis 10 | Abgerechnet | bis 15 | Abgerechnet | bis 15 | Abgerechnet | bis 15 | Abgerechnet | bis 15 | 4416395.96 | 5348124237 | 2025-05-08
Römerallee 24 | Point (4416396.4861702723428607 5348124.11610771529376507) | 1899 |  | Hsx | 2168 | 4416396485 | 5348124116 |  |  |  | 24 | SRM, ger. kon. | 89mm Zopf | 2002-03-08 | Stradasole 530, 1xNAV-T 100W | 2002-03-08 | 1 | NAV-T |  | 4Y, röhrenf., Super | 200 | 2014-05-20 | 1 | Königsbrunn | Königsbrunn (86343) | Römerallee | 24 | Koffer | 2 | HSx | 100 | 15 | 230 | 8.5 | Ans./ Aufs. | 0.103 | HS | 2 |  |  |  |  | 1110 |  | MnDM12-58 |  |  | Mn | Ja |  | Pos. 1.110 | 116 |  |  | Mini Luma | Straßenoptik breitstrahlend | DM12 | 58 W |  | HS | gris sablé 900 | 2168a | C |  |  | C07-A | Römerallee 24 |  | Geplant |  | Geplant |  |  | Geplant |  | Geplant |  | Geplant |  | Abgerechnet | 49 | Abgerechnet | 49 | Abgerechnet | 49 | Abgerechnet | 49 | Abgerechnet | 49 | Abgerechnet | 49 | Abgerechnet | 49 | 636697 | Königsbrunn | Römerallee | 24 | 1 | Abgerechnet | 49 | Abgerechnet | bis 7 | Abgerechnet | bis 10 | Abgerechnet | bis 10 | Abgerechnet | bis 15 | Abgerechnet | bis 15 | Abgerechnet | bis 15 | Abgerechnet | bis 15 | 4416396486 | 5348124116 | 2025-05-08
Römerallee 25 | Point (4417214.59812716208398342 5348032.4307738346979022) | 1900 |  | HSx | 2169 | 4417214598 | 5348032428 |  |  |  | 25 | SRM, ger. kon. | 76mm Zopf | 2004-10-29 | Stradasole 530, 1xNAV-T 100W | 2004-10-29 | 1 | NAV-T |  | 4Y, röhrenf., Super | 100 | 2014-05-20 | 1 | Königsbrunn | Königsbrunn (86343) | Römerallee | 25 | Koffer | 1 | HSx | 100 | 15 | 115 | 8.5 | Ans./ Aufs. | 0.103 | HS | [5 empty] | 1990-01-01 |  | MnDM12-44 |  |  | Mn | Ja |  | Pos. 1.90 | 44 |  |  | Mini Luma | Straßenoptik breitstrahlend | DM12 | 44 W |  | NS | gris sablé 900 | 2169 | C |  |  | C06 | Römerallee 25 |  | Geplant |  | Geplant |  |  | Geplant |  | Geplant |  | Geplant |  | Abgerechnet | 49 | Abgerechnet | 49 | Abgerechnet | 49 | Abgerechnet | 49 | Abgerechnet | 49 | Abgerechnet | 49 | Abgerechnet | 49 | 636646 | Königsbrunn | Römerallee | 25 | 1 | Abgerechnet | 49 | Abgerechnet | bis 7 | Abgerechnet | bis 10 | Abgerechnet | bis 10 | Abgerechnet | bis 15 | Abgerechnet | bis 15 | Abgerechnet | bis 15 | Abgerechnet | bis 15 | 4417214598 | 5348032.43 | 2025-05-08
Römerallee 26 | Point (4417214.94443626049906015 5348051.30461970996111631) | 1901 |  | LED | 2170 | 4417214944 | 5348051303 |  |  |  | 26 | Sonst. Ausl.-SRM, zweiteilig |  | 2012-10-08 | Iridium BGP352 LED mittlere Bauform | 2012-11-27 | 1 | LED |  | GRN68-2S/740 DM, 4000K, 6800lm, CLO, SDU Steuerphase | 142 | 2012-11-27 | 1 | Königsbrunn | Königsbrunn (86343) | Römerallee | 26 | LED | 1 | LED | 0 | 0 | 0 | 0 | An.,Auf. | 0.103 | HS | [22 empty] | NS |  | 2170 |  |  |  |  | Römerallee 26 | [47 empty] | 4417214944 | 5348051304 | 0
Dietrich-Bonhoeffer-Straße 1 | Point (4417113.82217945903539658 5348263.07263352628797293) | 1902 |  | HSx | 508 | 4417113821 | 5348263071 |  |  |  | 1 | SRM, ger. kon. | 76mm Zopf | 2009-07-15 | SQ 100 1xNAV-T 100W, Planglas | 2009-07-15 | 1 | NAV-T |  | 4Y, röhrenf., Super | 100 | 2014-05-19 | 1 | Königsbrunn | Königsbrunn (86343) | Dietrich-Bonhoeffer-Straße | 1 | Koffer | 1 | HSx | 100 | 15 | 115 | 7 | Aufs./ Ans. | 0.042 | NS | [5 empty] | 1990-01-01 |  | MnDM12-44 | Ausleger demontieren |  | Mn | Ja |  | Pos. 1.90 | 44 |  |  | Mini Luma | Straßenoptik breitstrahlend | DM12 | 44 W |  | NS | gris sablé 900 | 508 | C |  |  | C06 | Dietrich-Bonhoeffer-Straße 1 |  | Geplant |  | Geplant |  |  | Geplant |  | Geplant |  | Geplant |  | Abgerechnet | 49 | Abgerechnet | 49 | Abgerechnet | 49 | Abgerechnet | 49 | Abgerechnet | 49 | Abgerechnet | 49 | Abgerechnet | 49 | 636662 | Königsbrunn | Dietrich-Bonhoeffer-Straße | 1 | 1 | Abgerechnet | 49 | Abgerechnet | bis 7 | Abgerechnet | bis 10 | Abgerechnet | bis 10 | Abgerechnet | bis 15 | Abgerechnet | bis 15 | Abgerechnet | bis 15 | Abgerechnet | bis 15 | 4417113822 | 5348263072 | 7
Dietrich-Bonhoeffer-Straße 2 | Point (4417126.80877065751701593 5348229.30749640986323357) | 1903 |  | HSx | 509 | 4417126808 | 5348229307 |  |  |  | 2 | SRM, ger. kon. | 76mm Zopf | 2009-07-15 | SQ 50 1xNAV 70W | 2009-07-15 | 1 | NAV-T |  | 4Y, röhrenf, Super | 70 | 2014-05-19 | 1 | Königsbrunn | Königsbrunn (86343) | Dietrich-Bonhoeffer-Straße | 2 | Koffer | 1 | HSx | 70 | 13 | 83 | 6 | Aufs./ Ans. | 0.042 | NS | [5 empty] | 1950-01-01 |  | McDM12-22 | Ausleger demontieren |  | Mc | Ja |  | Pos. 1.50 | 22 |  |  | Micro Luma | Straßenoptik breitstrahlend | DM12 | 22 W |  | NS | gris sablé 900 | 509 | B |  |  | B02 | Dietrich-Bonhoeffer-Straße 2 |  | Geplant |  | Geplant |  |  | Geplant |  | Geplant |  | Geplant |  | Abgerechnet | 49 | Abgerechnet | 49 | Abgerechnet | 49 | Abgerechnet | 49 | Abgerechnet | 49 | Abgerechnet | 49 | Abgerechnet | 49 | 636078 | Königsbrunn | Dietrich-Bonhoeffer-Straße | 2 | 1 | Abgerechnet | 49 | Abgerechnet | bis 7 | Abgerechnet | bis 10 | Abgerechnet | bis 10 | Abgerechnet | bis 15 | Abgerechnet | bis 15 | Abgerechnet | bis 15 | Abgerechnet | bis 15 | 4417126808 | 5348229307 | 6
Dietrich-Bonhoeffer-Straße 3 | Point (4417121.61413417849689722 5348190.34772281348705292) | 1904 |  | HSx | 510 | 4417121614 | 5348190347 |  |  |  | 3 | SRM, ger. kon. | 76mm Zopf | 2009-07-15 | SQ 50 1xNAV 70W | 2009-07-15 | 1 | NAV-T |  | 4Y, röhrenf, Super | 70 | 2014-05-19 | 1 | Königsbrunn | Königsbrunn (86343) | Dietrich-Bonhoeffer-Straße | 3 | Koffer | 1 | HSx | 70 | 13 | 83 | 6 | Aufs./ Ans. | 0.042 | NS | [5 empty] | 1950-01-01 |  | McDM12BL1-22 | Ausleger demontieren |  | Mc | Ja |  | Pos. 1.50 | 22 |  |  | Micro Luma | Straßenoptik breitstrahlend | DM12 | 22 W |  | NS | gris sablé 900 | 510 | B |  |  | B02 | Dietrich-Bonhoeffer-Straße 3 |  | Geplant |  | Geplant |  |  | Geplant |  | Geplant |  | Geplant |  | Abgerechnet | 49 | Abgerechnet | 49 | Abgerechnet | 49 | Abgerechnet | 49 | Abgerechnet | 49 | Abgerechnet | 49 | Abgerechnet | 49 | 636054 | Königsbrunn | Dietrich-Bonhoeffer-Straße | 3 | 1 | Abgerechnet | 49 | Abgerechnet | bis 7 | Abgerechnet | bis 10 | Abgerechnet | bis 10 | Abgerechnet | bis 15 | Abgerechnet | bis 15 | Abgerechnet | bis 15 | Abgerechnet | bis 15 | 4417121614 | 5348190347 | 6
Dietrich-Bonhoeffer-Straße 4 | Point (4417153.30141670256853104 5348253.02966966573148966) | 1905 |  | HSx | 511 | 4417153301 | 5348253029 |  |  |  | 4 | SRM, ger. kon. | 76mm Zopf | 2009-07-15 | SQ 100 1xNAV-T 100W, Planglas | 2009-07-15 | 1 | NAV-T |  | 4Y, röhrenf., Super | 100 | 2014-05-19 | 1 | Königsbrunn | Königsbrunn (86343) | Dietrich-Bonhoeffer-Straße | 4 | Koffer | 1 | HSx | 100 | 15 | 115 | 7 | Aufs./ Ans. | 0.042 | NS | [5 empty] | 1990-01-01 |  | MnDM12BL1-44 | Ausleger demontieren |  | Mn | Ja |  | Pos. 1.90 | 44 |  |  | Mini Luma | Straßenoptik breitstrahlend | DM12 | 44 W |  | NS | gris sablé 900 | 511 | C |  |  | C06 | Dietrich-Bonhoeffer-Straße 4 |  | Geplant |  | Geplant |  |  | Geplant |  | Geplant |  | Geplant |  | Abgerechnet | 49 | Abgerechnet | 49 | Abgerechnet | 49 | Abgerechnet | 49 | Abgerechnet | 49 | Abgerechnet | 49 | Abgerechnet | 49 | 636663 | Königsbrunn | Dietrich-Bonhoeffer-Straße | 4 | 1 | Abgerechnet | 49 | Abgerechnet | bis 7 | Abgerechnet | bis 10 | Abgerechnet | bis 10 | Abgerechnet | bis 15 | Abgerechnet | bis 15 | Abgerechnet | bis 15 | Abgerechnet | bis 15 | 4417153301 | 5348253029 | 7
Dietrich-Bonhoeffer-Straße 5 | Point (4417196.24374493304640055 5348259.60954253934323788) | 1906 |  | HSx | 512 | 4417196241 | 5348259609 |  |  |  | 5 | SRM, ger. kon. | 76mm Zopf | 2009-07-15 | SQ 100 1xNAV-T 100W, Planglas | 2009-07-15 | 1 | NAV-T |  | 4Y, röhrenf., Super | 100 | 2014-05-19 | 1 | Königsbrunn | Königsbrunn (86343) | Dietrich-Bonhoeffer-Straße | 5 | Koffer | 1 | HSx | 100 | 15 | 115 | 7 | Aufs./ Ans. | 0.042 | NS | [5 empty] | 1990-01-01 |  | MnDM12-44 | Ausleger demontieren |  | Mn | Ja |  | Pos. 1.90 | 44 |  |  | Mini Luma | Straßenoptik breitstrahlend | DM12 | 44 W |  | NS | gris sablé 900 | 512 | C |  |  | C06 | Dietrich-Bonhoeffer-Straße 5 |  | Geplant |  | Geplant |  |  | Geplant |  | Geplant |  | Geplant |  | Abgerechnet | 49 | Abgerechnet | 49 | Abgerechnet | 49 | Abgerechnet | 49 | Abgerechnet | 49 | Abgerechnet | 49 | Abgerechnet | 49 | 636664 | Königsbrunn | Dietrich-Bonhoeffer-Straße | 5 | 1 | Abgerechnet | 49 | Abgerechnet | bis 7 | Abgerechnet | bis 10 | Abgerechnet | bis 10 | Abgerechnet | bis 15 | Abgerechnet | bis 15 | Abgerechnet | bis 15 | Abgerechnet | bis 15 | 4417196243 | 5348259609 | 7
Dietrich-Bonhoeffer-Straße 6 | Point (4417189.31756296008825302 5348227.22964181751012802) | 1907 |  | HSx | 513 | 4417189315 | 5348227229 |  |  |  | 6 | SRM, ger. kon. | 76mm Zopf | 2009-07-15 | SQ 50 1xNAV 70W | 2009-07-15 | 1 | NAV-T |  | 4Y, röhrenf, Super | 70 | 2014-05-19 | 1 | Königsbrunn | Königsbrunn (86343) | Dietrich-Bonhoeffer-Straße | 6 | Koffer | 1 | HSx | 70 | 13 | 83 | 6 | Aufs./ Ans. | 0.042 | NS | [5 empty] | 1950-01-01 |  | McDM12-22 | Ausleger demontieren |  | Mc | Ja |  | Pos. 1.50 | 22 |  |  | Micro Luma | Straßenoptik breitstrahlend | DM12 | 22 W |  | NS | gris sablé 900 | 513 | B |  |  | B02 | Dietrich-Bonhoeffer-Straße 6 |  | Geplant |  | Geplant |  |  | Geplant |  | Geplant |  | Geplant |  | Abgerechnet | 49 | Abgerechnet | 49 | Abgerechnet | 49 | Abgerechnet | 49 | Abgerechnet | 49 | Abgerechnet | 49 | Abgerechnet | 49 | 636095 | Königsbrunn | Dietrich-Bonhoeffer-Straße | 6 | 1 | Abgerechnet | 49 | Abgerechnet | bis 7 | Abgerechnet | bis 10 | Abgerechnet | bis 10 | Abgerechnet | bis 15 | Abgerechnet | bis 15 | Abgerechnet | bis 15 | Abgerechnet | bis 15 | 4417189317 | 5348227229 | 6
Dietrich-Bonhoeffer-Straße 7 | Point (4417185.68131742533296347 5348186.53832272812724113) | 1908 |  | HSx | 514 | 4417185678 | 5348186536 |  |  |  | 7 | SRM, ger. kon. | 76mm Zopf | 2009-07-15 | SQ 50 1xNAV 70W | 2009-07-15 | 1 | NAV-T |  | 4Y, röhrenf, Super | 70 | 2014-05-19 | 1 | Königsbrunn | Königsbrunn (86343) | Dietrich-Bonhoeffer-Straße | 7 | Koffer | 1 | HSx | 70 | 13 | 83 | 6 | Aufs./ Ans. | 0.042 | NS | [5 empty] | 1950-01-01 |  | McDM12BL1-22 | Ausleger demontieren |  | Mc | Ja |  | Pos. 1.50 | 22 |  |  | Micro Luma | Straßenoptik breitstrahlend | DM12 | 22 W |  | NS | gris sablé 900 | 514 | B |  |  | B02 | Dietrich-Bonhoeffer-Straße 7 |  | Geplant |  | Geplant |  |  | Geplant |  | Geplant |  | Geplant |  | Abgerechnet | 49 | Abgerechnet | 49 | Abgerechnet | 49 | Abgerechnet | 49 | Abgerechnet | 49 | Abgerechnet | 49 | Abgerechnet | 49 | 636063 | Königsbrunn | Dietrich-Bonhoeffer-Straße | 7 | 1 | Abgerechnet | 49 | Abgerechnet | bis 7 | Abgerechnet | bis 10 | Abgerechnet | bis 10 | Abgerechnet | bis 15 | Abgerechnet | bis 15 | Abgerechnet | bis 15 | Abgerechnet | bis 15 | 4417185681 | 5348186538 | 6
Dietrich-Bonhoeffer-Straße 8 | Point (4417234.16459123324602842 5348249.73973322845995426) | 1909 |  | HSx | 515 | 4417234161 | 5348249739 |  |  |  | 8 | SRM, ger. kon. | 76mm Zopf | 2009-07-15 | SQ 100 1xNAV-T 100W, Planglas | 2009-07-15 | 1 | NAV-T |  | 4Y, röhrenf., Super | 100 | 2014-05-19 | 1 | Königsbrunn | Königsbrunn (86343) | Dietrich-Bonhoeffer-Straße | 8 | Koffer | 1 | HSx | 100 | 15 | 115 | 7 | Aufs./ Ans. | 0.042 | NS | [5 empty] | 1990-01-01 |  | MnDM12-44 | Ausleger demontieren |  | Mn | Ja |  | Pos. 1.90 | 44 |  |  | Mini Luma | Straßenoptik breitstrahlend | DM12 | 44 W |  | NS | gris sablé 900 | 515 | C |  |  | C06 | Dietrich-Bonhoeffer-Straße 8 |  | Geplant |  | Geplant |  |  | Geplant |  | Geplant |  | Geplant |  | Abgerechnet | 49 | Abgerechnet | 49 | Abgerechnet | 49 | Abgerechnet | 49 | Abgerechnet | 49 | Abgerechnet | 49 | Abgerechnet | 49 | 636650 | Königsbrunn | Dietrich-Bonhoeffer-Straße | 8 | 1 | Abgerechnet | 49 | Abgerechnet | bis 7 | Abgerechnet | bis 10 | Abgerechnet | bis 10 | Abgerechnet | bis 15 | Abgerechnet | bis 15 | Abgerechnet | bis 15 | Abgerechnet | bis 15 | 4417234164 | 5348249739 | 7
Dietrich-Bonhoeffer-Straße 9 | Point (4417251.82635526359081268 5348229.82696005702018738) | 1910 |  | HSx | 516 | 4417251826 | 5348229826 |  |  |  | 9 | SRM, ger. kon. | 76mm Zopf | 2009-07-15 | SQ 50 1xNAV 70W | 2009-07-15 | 1 | NAV-T |  | 4Y, röhrenf, Super | 70 | 2014-05-19 | 1 | Königsbrunn | Königsbrunn (86343) | Dietrich-Bonhoeffer-Straße | 9 | Koffer | 1 | HSx | 70 | 13 | 83 | 6 | Aufs./ Ans. | 0.042 | NS | [5 empty] | 1950-01-01 |  | McDM12BL1-22 | Ausleger demontieren |  | Mc | Ja |  | Pos. 1.50 | 22 |  |  | Micro Luma | Straßenoptik breitstrahlend | DM12 | 22 W |  | NS | gris sablé 900 | 516 | B |  |  | B02 | Dietrich-Bonhoeffer-Straße 9 |  | Geplant |  | Geplant |  |  | Geplant |  | Geplant |  | Geplant |  | Abgerechnet | 49 | Abgerechnet | 49 | Abgerechnet | 49 | Abgerechnet | 49 | Abgerechnet | 49 | Abgerechnet | 49 | Abgerechnet | 49 | 636055 | Königsbrunn | Dietrich-Bonhoeffer-Straße | 9 | 1 | Abgerechnet | 49 | Abgerechnet | bis 7 | Abgerechnet | bis 10 | Abgerechnet | bis 10 | Abgerechnet | bis 15 | Abgerechnet | bis 15 | Abgerechnet | bis 15 | Abgerechnet | bis 15 | 4417251826 | 5348229826 | 6
Dietrich-Bonhoeffer-Straße 10 | Point (4417249.92165522091090679 5348191.90611375775188208) | 1911 |  | HSx | 517 | 4417249921 | 5348191906 |  |  |  | 10 | SRM, ger. kon. | 76mm Zopf | 2009-07-15 | SQ 50 1xNAV 70W | 2009-07-15 | 1 | NAV-T |  | 4Y, röhrenf, Super | 70 | 2014-05-19 | 1 | Königsbrunn | Königsbrunn (86343) | Dietrich-Bonhoeffer-Straße | 10 | Koffer | 1 | HSx | 70 | 13 | 83 | 6 | Aufs./ Ans. | 0.042 | NS | [5 empty] | 1950-01-01 |  | McDM12-22 | Ausleger demontieren |  | Mc | Ja |  | Pos. 1.50 | 22 |  |  | Micro Luma | Straßenoptik breitstrahlend | DM12 | 22 W |  | NS | gris sablé 900 | 517 | B |  |  | B02 | Dietrich-Bonhoeffer-Straße 10 |  | Geplant |  | Geplant |  |  | Geplant |  | Geplant |  | Geplant |  | Abgerechnet | 49 | Abgerechnet | 49 | Abgerechnet | 49 | Abgerechnet | 49 | Abgerechnet | 49 | Abgerechnet | 49 | Abgerechnet | 49 | 636085 | Königsbrunn | Dietrich-Bonhoeffer-Straße | 10 | 1 | Abgerechnet | 49 | Abgerechnet | bis 7 | Abgerechnet | bis 10 | Abgerechnet | bis 10 | Abgerechnet | bis 15 | Abgerechnet | bis 15 | Abgerechnet | bis 15 | Abgerechnet | bis 15 | 4417249921 | 5348191906 | 6
Dietrich-Bonhoeffer-Straße 11 | Point (4417276.41430126596242189 5348255.97329700365662575) | 1912 |  | HSx | 518 | 4417276411 | 5348255973 |  |  |  | 11 | SRM, ger. kon. | 76mm Zopf | 2009-07-15 | SQ 100 1xNAV-T 100W, Planglas | 2009-07-15 | 1 | NAV-T |  | 4Y, röhrenf., Super | 100 | 2014-05-19 | 1 | Königsbrunn | Königsbrunn (86343) | Dietrich-Bonhoeffer-Straße | 11 | Koffer | 1 | HSx | 100 | 15 | 115 | 7 | Aufs./ Ans. | 0.042 | NS | [5 empty] | 1990-01-01 |  | MnDM12-44 | Ausleger demontieren |  | Mn | Ja |  | Pos. 1.90 | 44 |  |  | Mini Luma | Straßenoptik breitstrahlend | DM12 | 44 W |  | NS | gris sablé 900 | 518 | C |  |  | C06 | Dietrich-Bonhoeffer-Straße 11 |  | Geplant |  | Geplant |  |  | Geplant |  | Geplant |  | Geplant |  | Abgerechnet | 49 | Abgerechnet | 49 | Abgerechnet | 49 | Abgerechnet | 49 | Abgerechnet | 49 | Abgerechnet | 49 | Abgerechnet | 49 | 636649 | Königsbrunn | Dietrich-Bonhoeffer-Straße | 11 | 1 | Abgerechnet | 49 | Abgerechnet | bis 7 | Abgerechnet | bis 10 | Abgerechnet | bis 10 | Abgerechnet | bis 15 | Abgerechnet | bis 15 | Abgerechnet | bis 15 | Abgerechnet | bis 15 | 4417276414 | 5348255973 | 7
Dietrich-Bonhoeffer-Straße 12 | Point (4417317.79823855310678482 5348254.58806060999631882) | 1913 |  | HSx | 519 | 4417317798 | 5348254588 |  |  |  | 12 | SRM, ger. kon. | 76mm Zopf | 2009-07-15 | SQ 100 1xNAV-T 100W, Planglas | 2009-07-15 | 1 | NAV-T |  | 4Y, röhrenf., Super | 100 | 2014-05-19 | 1 | Königsbrunn | Königsbrunn (86343) | Dietrich-Bonhoeffer-Straße | 12 | Koffer | 1 | HSx | 100 | 15 | 115 | 7 | Aufs./ Ans. | 0.042 | NS | [5 empty] | 1990-01-01 |  | MnDM12-44 | Ausleger demontieren |  | Mn | Ja |  | Pos. 1.90 | 44 |  |  | Mini Luma | Straßenoptik breitstrahlend | DM12 | 44 W |  | NS | gris sablé 900 | 519 | C |  |  | C06 | Dietrich-Bonhoeffer-Straße 12 |  | Geplant |  | Geplant |  |  | Geplant |  | Geplant |  | Geplant |  | Abgerechnet | 49 | Abgerechnet | 49 | Abgerechnet | 49 | Abgerechnet | 49 | Abgerechnet | 49 | Abgerechnet | 49 | Abgerechnet | 49 | 636653 | Königsbrunn | Dietrich-Bonhoeffer-Straße | 12 | 1 | Abgerechnet | 49 | Abgerechnet | bis 7 | Abgerechnet | bis 10 | Abgerechnet | bis 10 | Abgerechnet | bis 15 | Abgerechnet | bis 15 | Abgerechnet | bis 15 | Abgerechnet | bis 15 | 4417317798 | 5348254588 | 7
Dietrich-Bonhoeffer-Straße 13 | Point (4417343.25195730198174715 5348245.41086949594318867) | 1914 |  | LED | 520 | 4417343251 | 5348245.41 |  |  |  | 13 | SRM, ger. abg. | 76mm Zopf | 2013-05-27 | CityLightPlus LED sym. 4000K | 2013-05-27 | 1 | LED |  | Modul 520 Plus symetrisch 4000k, 1890lm | 43 | 2013-05-27 | 1 | Königsbrunn | Königsbrunn (86343) | Dietrich-Bonhoeffer-Straße | 13 | LED | 1 | LED | 0 | 0 | 0 | 4.5 | Aufs. | 0.042 | NS | [22 empty] | NS |  | 520 |  |  |  |  | Dietrich-Bonhoeffer-Straße 13 | [47 empty] | 4417343251 | 5348245.41 | 2025-05-04
Dietrich-Bonhoeffer-Straße 14 | Point (4417351.21706657111644745 5348220.6497689438983798) | 1915 |  | HSx | 521 | 4417351217 | 5348220649 |  |  |  | 14 | SRM, ger. kon. | 76mm Zopf | 2009-07-15 | SQ 100 1xNAV-T 100W, Planglas | 2009-07-15 | 1 | NAV-T |  | 4Y, röhrenf., Super | 100 | 2014-05-19 | 1 | Königsbrunn | Königsbrunn (86343) | Dietrich-Bonhoeffer-Straße | 14 | Koffer | 1 | HSx | 100 | 15 | 115 | 7 | Aufs./ Ans. | 0.042 | NS | [5 empty] | 1970-01-01 |  | MnDN11-32 | Ausleger demontieren |  | Mn | Ja |  | Pos. 1.70 | 32 |  |  | Mini Luma | Radwegeoptik extrem breitstrahlend/engstrahlend | DN11 | 32 W |  | NS | gris sablé 900 | 521 | C |  |  | C23 | Dietrich-Bonhoeffer-Straße 14 |  | Geplant |  | Geplant |  |  | Geplant |  | Geplant |  | Geplant |  | Abgerechnet | 49 | Abgerechnet | 49 | Abgerechnet | 49 | Abgerechnet | 49 | Abgerechnet | 49 | Abgerechnet | 49 | Abgerechnet | 49 | 636800 | Königsbrunn | Dietrich-Bonhoeffer-Straße | 14 | 1 | Abgerechnet | 49 | Abgerechnet | bis 7 | Abgerechnet | bis 10 | Abgerechnet | bis 10 | Abgerechnet | bis 15 | Abgerechnet | bis 15 | Abgerechnet | bis 15 | Abgerechnet | bis 15 | 4417351217 | 5348220649 | 7
Dietrich-Bonhoeffer-Straße 15 | Point (4417348.44659378193318844 5348184.11415903829038143) | 1916 |  | HSx | 522 | 4417348446 | 5348184114 |  |  |  | 15 | SRM, ger. kon. | 76mm Zopf | 2009-07-15 | SQ 100 1xNAV-T 100W, Planglas | 2009-07-15 | 1 | NAV-T |  | 4Y, röhrenf., Super | 100 | 2014-05-19 | 1 | Königsbrunn | Königsbrunn (86343) | Dietrich-Bonhoeffer-Straße | 15 | Koffer | 1 | HSx | 100 | 15 | 115 | 7 | Aufs./ Ans. | 0.042 | NS | [5 empty] | 1970-01-01 |  | MnDN11-32 | Ausleger demontieren |  | Mn | Ja |  | Pos. 1.70 | 32 |  |  | Mini Luma | Radwegeoptik extrem breitstrahlend/engstrahlend | DN11 | 32 W |  | NS | gris sablé 900 | 522 | C |  |  | C23 | Dietrich-Bonhoeffer-Straße 15 |  | Geplant |  | Geplant |  |  | Geplant |  | Geplant |  | Geplant |  | Abgerechnet | 49 | Abgerechnet | 49 | Abgerechnet | 49 | Abgerechnet | 49 | Abgerechnet | 49 | Abgerechnet | 49 | Abgerechnet | 49 | 636801 | Königsbrunn | Dietrich-Bonhoeffer-Straße | 15 | 1 | Abgerechnet | 49 | Abgerechnet | bis 7 | Abgerechnet | bis 10 | Abgerechnet | bis 10 | Abgerechnet | bis 15 | Abgerechnet | bis 15 | Abgerechnet | bis 15 | Abgerechnet | bis 15 | 4417348446 | 5348184114 | 7
Dietrich-Bonhoeffer-Straße 16 | Point (4417343.07880275323987007 5348240.73569666408002377) | 1917 |  | LED | 523 | 4417343076 | 5348240735 |  |  |  | 16 | SRM, ger. abg. | 76mm Zopf | 2013-05-27 | CityLightPlus LED sym. 4000K | 2013-05-27 | 1 | LED |  | Modul 520 Plus symetrisch 4000k, 1890lm | 43 | 2013-05-27 | 1 | Königsbrunn | Königsbrunn (86343) | Dietrich-Bonhoeffer-Straße | 16 | LED | 1 | LED | 0 | 0 | 0 | 4.5 | Aufs. | 0.042 | NS | [22 empty] | NS |  | 523 |  |  |  |  | Dietrich-Bonhoeffer-Straße 16 | [47 empty] | 4417343078 | 5348240735 | 2025-05-04
Dietrich-Bonhoeffer-Straße 17 | Point (4417067.41676024254411459 5348208.00948684383183718) | 1918 |  | HSx | 524 | 4417067416 | 5348208008 |  |  |  | 17 | SRM, ger. abg. | 76mm Zopf | 2008-10-31 | kl. Runde, 1xNAV-T 50/70W | 2008-10-31 | 1 | NAV-T |  | 4Y,röhrenf., Super | 50 | 2013-11-15 | 1 | Königsbrunn | Königsbrunn (86343) | Dietrich-Bonhoeffer-Straße | 17 | Koffer | 1 | HSx | 50 | 12 | 62 | 4 | Aufs./ Ans. | 0.042 | NS | [5 empty] | 1180 |  | TgDMasy-14 |  |  | Tg | Ja |  | Pos. 1.180 | 14 |  | TG?? | Townguide | asymmetrisch strahlend | DM | 17 W |  | NS | gris sablé 900, Leuchtendeckel innnen weiß | 524 | F | BDP103 PCC 1xGRN20/830 DM | 1640 | F12 | Dietrich-Bonhoeffer-Straße 17 |  | Geplant |  | Geplant |  |  | Geplant |  | Geplant |  | Geplant |  | Auftrag |  |  |  | Auftrag |  | Auftrag |  | Abgerechnet | 4 | Abgerechnet | 4 | Abgerechnet | 4 | 637932 | Königsbrunn | Dietrich-Bonhoeffer-Straße | 17 | 1 | Abgerechnet | 4 | Abgerechnet | bis 7 | Abgerechnet | bis 10 | Abgerechnet | bis 10 | Abgerechnet | bis 15 | Abgerechnet | bis 15 | Abgerechnet | bis 15 | Abgerechnet | bis 15 | 4417067416 | 5348208009 | 4
Friedhofstr. 1 | Point (4417351.56337567046284676 5348105.67514819838106632) | 1919 |  | HMx | 765 | 4417351563 | 5348105673 |  |  |  | 1 | SRM, ger. abg. | 60mm Zopf | 1978-12-08 | Laterne 1xHQL 80/125W | 1993-11-03 | 1 | HQL |  | elipsoid, 4Y | 80 | 2014-02-25 | 1 | Königsbrunn | Königsbrunn (86343) | Friedhofstr. | 1 | Laterne | 1 | HME | 80 | 9 | 89 | 3.5 | Aufs. | 0.055 | NS | [5 empty] | 1210 |  | TgDMsym-22 |  |  | Tg |  |  | Pos. 1.210 | 22 |  |  | Townguide | symmetrisch strahlend | DS | 19 W |  | AS | gris sablé 900, Leuchtendeckel innnen weiß | 765 | F | BDP103 PCC 1xGRN25/830 DS | 2144 | F01 | Friedhofstr. 1 |  | Geplant |  | Geplant |  |  | Geplant |  | Geplant |  | Geplant |  | Auftrag |  |  |  | Auftrag |  | Auftrag |  | Abgerechnet | 4 | Abgerechnet | 4 | Abgerechnet | 4 | 637020 | Königsbrunn | Friedhofstr. | 1 | 1 | Abgerechnet | 4 | Abgerechnet | bis 7 | Abgerechnet | bis 10 | Abgerechnet | bis 10 | Abgerechnet | bis 15 | Abgerechnet | bis 15 | Abgerechnet | bis 15 | Abgerechnet | bis 15 | 4417351563 | 5348105675 | 2025-05-03
Friedhofstr. 2 | Point (4417325.59019327349960804 5348112.42817562166601419) | 1920 |  | HMx | 766 | 4417325588 | 5348112428 |  |  |  | 2 | SRM, ger. abg. | 60mm Zopf | 1978-12-08 | Laterne 1xHQL 80/125W | 1993-11-03 | 1 | HQL |  | elipsoid, 4Y | 80 | 2014-02-25 | 1 | Königsbrunn | Königsbrunn (86343) | Friedhofstr. | 2 | Laterne | 1 | HME | 80 | 9 | 89 | 3 | Aufs. | 0.055 | NS | [5 empty] | 1210 |  | TgDMsym-22 |  |  | Tg |  |  | Pos. 1.210 | 22 |  |  | Townguide | symmetrisch strahlend | DS | 19 W |  | AS | gris sablé 900, Leuchtendeckel innnen weiß | 766 | F | BDP103 PCC 1xGRN25/830 DS | 2144 | F01 | Friedhofstr. 2 |  | Geplant |  | Geplant |  |  | Geplant |  | Geplant |  | Geplant |  | Auftrag |  |  |  | Auftrag |  | Auftrag |  | Abgerechnet | 4 | Abgerechnet | 4 | Abgerechnet | 4 | 637031 | Königsbrunn | Friedhofstr. | 2 | 1 | Abgerechnet | 4 | Abgerechnet | bis 7 | Abgerechnet | bis 10 | Abgerechnet | bis 10 | Abgerechnet | bis 15 | Abgerechnet | bis 15 | Abgerechnet | bis 15 | Abgerechnet | bis 15 | 4417325.59 | 5348112428 | 3
Friedhofstr. 3 | Point (4417276.58745581656694412 5348115.54495750926434994) | 1921 |  | HMx | 767 | 4417276587 | 5348115542 |  |  |  | 3 | SRM, ger. abg. | 60mm Zopf | 1978-12-08 | Laterne 1xHQL 80/125W | 1993-11-03 | 1 | HQL |  | elipsoid, 4Y | 80 | 2014-02-25 | 1 | Königsbrunn | Königsbrunn (86343) | Friedhofstr. | 3 | Laterne | 1 | HME | 80 | 9 | 89 | 3 | Aufs. | 0.055 | NS | [5 empty] | 1210 |  | TgDMsym-22 |  |  | Tg |  |  | Pos. 1.210 | 22 |  |  | Townguide | symmetrisch strahlend | DS | 19 W |  | AS | gris sablé 900, Leuchtendeckel innnen weiß | 767 | F | BDP103 PCC 1xGRN25/830 DS | 2144 | F01 | Friedhofstr. 3 |  | Geplant |  | Geplant |  |  | Geplant |  | Geplant |  | Geplant |  | Auftrag |  |  |  | Auftrag |  | Auftrag |  | Abgerechnet | 4 | Abgerechnet | 4 | Abgerechnet | 4 | 637026 | Königsbrunn | Friedhofstr. | 3 | 1 | Abgerechnet | 4 | Abgerechnet | bis 7 | Abgerechnet | bis 10 | Abgerechnet | bis 10 | Abgerechnet | bis 15 | Abgerechnet | bis 15 | Abgerechnet | bis 15 | Abgerechnet | bis 15 | 4417276587 | 5348115544 | 3
Friedhofstr. 5 | Point (4417218.92699089460074902 5348119.87382124178111553) | 1922 |  | HSx | 768 | 4417218926 | 5348119872 |  |  |  | 5 | SRM, ger. abg. | 60mm Zopf | 1993-11-03 | kl. Runde, 1xNAV-T 50/70W | 2011-12-13 | 1 | NAV-T |  | 4Y,röhrenf., Super | 50 | 2013-10-22 | 1 | Königsbrunn | Königsbrunn (86343) | Friedhofstr. | 5 | Koffer | 1 | HSx | 50 | 12 | 62 | 3.5 | Aufs./ Ans. | 0.055 | NS | [5 empty] | 1180 |  | TgDNasy-14 |  |  | Tg | Ja |  | Pos. 1.180 | 14 |  | TG?? | Townguide | asymmetrisch strahlend | DN | 17 W |  | AS | gris sablé 900, Leuchtendeckel innnen weiß | 768 | F | BDP103 PCC 1xGRN20/830 DN | 1661 | F07 | Friedhofstr. 5 |  | Geplant |  | Geplant |  |  | Geplant |  | Geplant |  | Geplant |  | Auftrag |  |  |  | Auftrag |  | Auftrag |  | Abgerechnet | 4 | Abgerechnet | 4 | Abgerechnet | 4 | 637363 | Königsbrunn | Friedhofstr. | 5 | 1 | Abgerechnet | 4 | Abgerechnet | bis 7 | Abgerechnet | bis 10 | Abgerechnet | bis 10 | Abgerechnet | bis 15 | Abgerechnet | bis 15 | Abgerechnet | bis 15 | Abgerechnet | 20 | 4417218926 | 5348119873 | 2025-05-03
Mitterfeldweg 2 | Point (4417055.98855998553335667 5348164.20138586778193712) | 1923 |  | HSx | 1793 | 4417055985 | 5348164201 |  |  |  | 2 | SRM, ger. abg. | 76mm Zopf | 2008-10-31 | kl. Runde, 1xNAV-T 50/70W | 2008-10-31 | 1 | NAV-T |  | 4Y,röhrenf., Super | 50 | 2013-11-15 | 1 | Königsbrunn | Königsbrunn (86343) | Mitterfeldweg | 2 | Koffer | 1 | HSx | 50 | 12 | 62 | 4 | Aufs./ Ans. | 0.2 | NS | [5 empty] | 1180 |  | TgDMasy-14 |  |  | Tg | Ja |  | Pos. 1.180 | 14 |  | TG?? | Townguide | asymmetrisch strahlend | DM | 17 W |  | NS | gris sablé 900, Leuchtendeckel innnen weiß | 1793 | F | BDP103 PCC 1xGRN20/830 DM | 1640 | F12 | Mitterfeldweg 2 |  | Geplant |  | Geplant |  |  | Geplant |  | Geplant |  | Geplant |  | Auftrag |  |  |  | Auftrag |  | Auftrag |  | Abgerechnet | 4 | Abgerechnet | 4 | Abgerechnet | 4 | 637643 | Königsbrunn | Mitterfeldweg | 2 | 1 | Abgerechnet | 4 | Abgerechnet | bis 7 | Abgerechnet | bis 10 | Abgerechnet | bis 10 | Abgerechnet | bis 15 | Abgerechnet | bis 15 | Abgerechnet | bis 15 | Abgerechnet | bis 15 | 4417055988 | 5348164201 | 4
Mitterfeldweg 3 | Point (4417048.02345071639865637 5348122.81744858156889677) | 1924 |  | HSx | 1794 | 4417048023 | 5348122815 |  |  |  | 3 | SRM, ger. abg. | 76mm Zopf | 2008-10-31 | kl. Runde, 1xNAV-T 50/70W | 2008-10-31 | 1 | NAV-T |  | 4Y,röhrenf., Super | 50 | 2013-11-15 | 1 | Königsbrunn | Königsbrunn (86343) | Mitterfeldweg | 3 | Koffer | 1 | HSx | 50 | 12 | 62 | 4 | Aufs./ Ans. | 0.2 | NS | [5 empty] | 1180 |  | TgDMasy-14 |  |  | Tg | Ja |  | Pos. 1.180 | 14 |  | TG?? | Townguide | asymmetrisch strahlend | DM | 17 W |  | NS | gris sablé 900, Leuchtendeckel innnen weiß | 1794 | F | BDP103 PCC 1xGRN20/830 DM | 1640 | F12 | Mitterfeldweg 3 |  | Geplant |  | Geplant |  |  | Geplant |  | Geplant |  | Geplant |  | Auftrag |  |  |  | Auftrag |  | Auftrag |  | Abgerechnet | 4 | Abgerechnet | 4 | Abgerechnet | 4 | 637687 | Königsbrunn | Mitterfeldweg | 3 | 1 | Abgerechnet | 4 | Abgerechnet | bis 7 | Abgerechnet | bis 10 | Abgerechnet | bis 10 | Abgerechnet | bis 15 | Abgerechnet | bis 15 | Abgerechnet | bis 15 | Abgerechnet | bis 15 | 4417048023 | 5348122817 | 4
Mitterfeldweg 4 | Point (4417042.655659687705338 5348091.9959388030692935) | 1925 |  | HSx | 1795 | 4417042655 | 5348091995 |  |  |  | 4 | SRM, ger. abg. | 76mm Zopf | 2008-10-31 | kl. Runde, 1xNAV-T 50/70W | 2008-10-31 | 1 | NAV-T |  | 4Y,röhrenf., Super | 50 | 2014-05-20 | 1 | Königsbrunn | Königsbrunn (86343) | Mitterfeldweg | 4 | Koffer | 1 | HSx | 50 | 12 | 62 | 4 | Aufs./ Ans. | 0.2 | NS | [5 empty] | 1180 |  | TgDMasy-14 |  |  | Tg | Ja |  | Pos. 1.180 | 14 |  | TG?? | Townguide | asymmetrisch strahlend | DM | 17 W |  | NS | gris sablé 900, Leuchtendeckel innnen weiß | 1795 | F | BDP103 PCC 1xGRN20/830 DM | 1640 | F12 | Mitterfeldweg 4 |  | Geplant |  | Geplant |  |  | Geplant |  | Geplant |  | Geplant |  | Auftrag |  |  |  | Auftrag |  | Auftrag |  | Abgerechnet | 4 | Abgerechnet | 4 | Abgerechnet | 4 | 637737 | Königsbrunn | Mitterfeldweg | 4 | 1 | Abgerechnet | 4 | Abgerechnet | bis 7 | Abgerechnet | bis 10 | Abgerechnet | bis 10 | Abgerechnet | bis 15 | Abgerechnet | bis 15 | Abgerechnet | bis 15 | Abgerechnet | bis 15 | 4417042655 | 5348091995 | 4
Mitterfeldweg 5 | Point (4417032.43954127840697765 5348050.26569241844117641) | 1926 |  | HSx | 1796 | 4417032439 | 5348050264 |  |  |  | 5 | SRM, ger. abg. | 76mm Zopf | 2008-10-31 | kl. Runde, 1xNAV-T 50/70W | 2008-10-31 | 1 | NAV-T |  | 4Y,röhrenf., Super | 50 | 2014-05-20 | 1 | Königsbrunn | Königsbrunn (86343) | Mitterfeldweg | 5 | Koffer | 1 | HSx | 50 | 12 | 62 | 4 | Aufs./ Ans. | 0.2 | NS | [5 empty] | 1180 |  | TgDMasy-14 |  |  | Tg | Ja |  | Pos. 1.180 | 14 |  | TG?? | Townguide | asymmetrisch strahlend | DM | 17 W |  | NS | gris sablé 900, Leuchtendeckel innnen weiß | 1796 | F | BDP103 PCC 1xGRN20/830 DM | 1640 | F12 | Mitterfeldweg 5 |  | Geplant |  | Geplant |  |  | Geplant |  | Geplant |  | Geplant |  | Auftrag |  |  |  | Auftrag |  | Auftrag |  | Abgerechnet | 4 | Abgerechnet | 4 | Abgerechnet | 4 | 637688 | Königsbrunn | Mitterfeldweg | 5 | 1 | Abgerechnet | 4 | Abgerechnet | bis 7 | Abgerechnet | bis 10 | Abgerechnet | bis 10 | Abgerechnet | bis 15 | Abgerechnet | bis 15 | Abgerechnet | bis 15 | Abgerechnet | bis 15 | 4417032439 | 5348050265 | 4
St.-Johannes-Str. 1 | Point (4417509.25364378839731216 5348222.55592496320605278) | 1927 |  | T | 2384 | 4417509252 | 5348222553 |  |  | Seil?berspannleuchte | 1 | 4-fach |  | 1979-11-23 | / Ans., Überspannungsleuchte LBF 321 LL | 1979-11-23 | 1 | L |  | Leuchtst.l. Aura longlife refl/840> | 36 | 2008-12-15 | 1 | Königsbrunn | Königsbrunn (86343) | St.-Johannes-Str. | 1 | Seil | 1 | T | 36 | 10 | 46 | 0 | Seil | 0.059 | NS | [5 empty] | 2025-10-01 |  | DsCDSW1-22 |  |  | Ds |  |  | Pos. 1.10 | 22 |  |  | DigiStreet Catenary | rundsymmetrisch strahlend | DSW1 | 22 W |  | NS | gris sablé 900 | 2384 | A |  |  | A1 | St.-Johannes-Str. 1 |  | Geplant |  | Geplant |  |  | Geplant |  | Geplant |  | Geplant |  | Auftrag |  | Abgerechnet | 50 | Abgerechnet | 50 | Abgerechnet | 50 | Abgerechnet | 50 | Abgerechnet | 50 | Abgerechnet | 50 | 635963 | Königsbrunn | St.-Johannes-Str. | 1 | 1 | Abgerechnet | 50 | Abgerechnet | bis 7 | Abgerechnet | bis 10 | Abgerechnet | bis 10 | Abgerechnet | bis 15 | Abgerechnet | bis 15 | Abgerechnet | bis 15 | Abgerechnet | bis 15 | 4417509253 | 5348222555 | 0
Wiesensteig 1 | Point (4417655.14658925589174032 5348267.14176544174551964) | 1928 |  | HSx | 2650 | 4417655144 | 5348267139 |  |  |  | 1 | SRM, ger. kon. | 76mm Zopf | 2009-12-17 | Leuchte, 1x NAV-T 70W dig. Red. | 2009-12-17 | 1 | NAV-T |  | 4Y, röhrenf, Super | 70 | 2014-05-05 | 1 | Königsbrunn | Königsbrunn (86343) | Wiesensteig | 1 | Koffer | 1 | HSx | 70 | 13 | 83 | 7 | Auf. | 0.058 | NS | [5 empty] | 1930-01-01 |  | McDN11-14 |  |  | Mc | Ja |  | Pos. 1.30 | 14 |  |  | Micro Luma | Radwegeoptik extrem breitstrahlend/engstrahlend | DN11 | 14 W |  | NS | gris sablé 900 | 2650 | B |  |  | B10 | Wiesensteig 1 |  | Geplant |  | Geplant |  |  | Geplant |  | Geplant |  | Geplant |  | Auftrag |  | Abgerechnet | 50 | Abgerechnet | 50 | Abgerechnet | 50 | Abgerechnet | 50 | Abgerechnet | 50 | Abgerechnet | 50 | 636418 | Königsbrunn | Wiesensteig | 1 | 1 | Abgerechnet | 50 | Abgerechnet | bis 7 | Abgerechnet | bis 10 | Abgerechnet | bis 10 | Abgerechnet | bis 15 | Abgerechnet | bis 15 | Abgerechnet | bis 15 | Abgerechnet | bis 15 | 4417655146 | 5348267141 | 7
Wiesensteig 2 | Point (4417705.01509945839643478 5348266.10283814556896687) | 1929 |  | HSx | 2651 | 4417705014 | 5348266102 |  |  |  | 2 | SRM, ger. kon. | 76mm Zopf | 2009-12-17 | Leuchte, 1x NAV-T 70W dig. Red. | 2009-12-17 | 1 | NAV-T |  | 4Y, röhrenf, Super | 70 | 2014-05-05 | 1 | Königsbrunn | Königsbrunn (86343) | Wiesensteig | 2 | Koffer | 1 | HSx | 70 | 13 | 83 | 7 | Auf. | 0.058 | NS | [5 empty] | 1930-01-01 |  | McDN11-14 |  |  | Mc | Ja |  | Pos. 1.30 | 14 |  |  | Micro Luma | Radwegeoptik extrem breitstrahlend/engstrahlend | DN11 | 14 W |  | NS | gris sablé 900 | 2651 | B |  |  | B10 | Wiesensteig 2 |  | Geplant |  | Geplant |  |  | Geplant |  | Geplant |  | Geplant |  | Auftrag |  | Abgerechnet | 50 | Abgerechnet | 50 | Abgerechnet | 50 | Abgerechnet | 50 | Abgerechnet | 50 | Abgerechnet | 50 | 636411 | Königsbrunn | Wiesensteig | 2 | 1 | Abgerechnet | 50 | Abgerechnet | bis 7 | Abgerechnet | bis 10 | Abgerechnet | bis 10 | Abgerechnet | bis 15 | Abgerechnet | bis 15 | Abgerechnet | bis 15 | Abgerechnet | bis 15 | 4417705015 | 5348266102 | 7
Wiesensteig 3 | Point (4417751.07420957647264004 5348265.06391084939241409) | 1930 |  | HSx | 2652 | 4417751074 | 5348265063 |  |  |  | 3 | SRM, ger. kon. | 76mm Zopf | 2009-12-17 | Leuchte, 1x NAV-T 70W dig. Red. | 2009-12-17 | 1 | NAV-T |  | 4Y, röhrenf, Super | 70 | 2014-05-05 | 1 | Königsbrunn | Königsbrunn (86343) | Wiesensteig | 3 | Koffer | 1 | HSx | 70 | 13 | 83 | 7 | Auf. | 0.058 | NS | [5 empty] | 1930-01-01 |  | McDN11-14 |  |  | Mc | Ja |  | Pos. 1.30 | 14 |  |  | Micro Luma | Radwegeoptik extrem breitstrahlend/engstrahlend | DN11 | 14 W |  | NS | gris sablé 900 | 2652 | B |  |  | B10 | Wiesensteig 3 |  | Geplant |  | Geplant |  |  | Geplant |  | Geplant |  | Geplant |  | Auftrag |  | Abgerechnet | 50 | Abgerechnet | 50 | Abgerechnet | 50 | Abgerechnet | 50 | Abgerechnet | 50 | Abgerechnet | 50 | 636412 | Königsbrunn | Wiesensteig | 3 | 1 | Abgerechnet | 50 | Abgerechnet | bis 7 | Abgerechnet | bis 10 | Abgerechnet | bis 10 | Abgerechnet | bis 15 | Abgerechnet | bis 15 | Abgerechnet | bis 15 | Abgerechnet | bis 15 | 4417751074 | 5348265063 | 7
St.-Johannes-Str. 3 | Point (4417617.81192004308104515 5348197.43433742038905621) | 1931 |  | T | 2385 | 4417617809 | 5348197434 |  |  | Seil?berspannleuchte | 3 | SRM, ger. kon. | 76mm Zopf | 1999-04-26 | Koffer 150, 1xNAV-E 100W | 1999-04-26 | 1 | NAV-E |  | 4Y, elypsoid, Super | 100 | 2014-05-06 | 1 | Königsbrunn | Königsbrunn (86343) | St.-Johannes-Str. | 3 | Koffer | 1 | HSx | 100 | 15 | 115 | 7.5 | Ans./ Aufs. | 0.059 | NS | [5 empty] | 2025-10-01 |  | DsCDSW1-22 | Seilleuchte! |  | Ds | Ja |  | Pos. 1.50 | 22 |  |  | Micro Luma | Straßenoptik breitstrahlend | DM12 | 22 W |  | NS | gris sablé 900 | 2385 | B |  |  | B02 | St.-Johannes-Str. 3 |  | Geplant |  | Geplant |  |  | Geplant |  | Geplant |  | Geplant |  | Abgerechnet | 49 | Abgerechnet | 49 | Abgerechnet | 49 | Abgerechnet | 49 | Abgerechnet | 49 | Abgerechnet | 49 | Abgerechnet | 49 | 636047 | Königsbrunn | St.-Johannes-Str. | 3 | 1 | Abgerechnet | 49 | Abgerechnet | bis 7 | Abgerechnet | bis 10 | Abgerechnet | bis 10 | Abgerechnet | bis 15 | Abgerechnet | bis 15 | Abgerechnet | bis 15 | Abgerechnet | bis 15 | 4417617811 | 5348197434 | 2025-05-07
St.-Johannes-Str. 4 | Point (4417654.03371098265051842 5348191.51441164594143629) | 1932 |  | HSx | 2386 | 4417654031 | 5348191514 |  |  |  | 4 | SRM, ger. kon. | 76mm Zopf | 1999-06-13 | Koffer 150, 1xNAV-E 100W | 1999-06-13 | 1 | NAV-E |  | 4Y, elypsoid, Super | 100 | 2014-05-06 | 1 | Königsbrunn | Königsbrunn (86343) | St.-Johannes-Str. | 4 | Koffer | 1 | HSx | 100 | 15 | 115 | 7.5 | Ans./ Aufs. | 0.059 | NS | [5 empty] | 1950-01-01 |  | McDM12-22 |  |  | Mc | Ja |  | Pos. 1.50 | 22 |  |  | Micro Luma | Straßenoptik breitstrahlend | DM12 | 22 W |  | NS | gris sablé 900 | 2386 | B |  |  | B02 | St.-Johannes-Str. 4 |  | Geplant |  | Geplant |  |  | Geplant |  | Geplant |  | Geplant |  | Abgerechnet | 49 | Abgerechnet | 49 | Abgerechnet | 49 | Abgerechnet | 49 | Abgerechnet | 49 | Abgerechnet | 49 | Abgerechnet | 49 | 636048 | Königsbrunn | St.-Johannes-Str. | 4 | 1 | Abgerechnet | 49 | Abgerechnet | bis 7 | Abgerechnet | bis 10 | Abgerechnet | bis 10 | Abgerechnet | bis 15 | Abgerechnet | bis 15 | Abgerechnet | bis 15 | Abgerechnet | bis 15 | 4417654033 | 5348191514 | 2025-05-07
St.-Johannes-Str. 5 | Point (4417693.73485720437020063 5348182.8911456186324358) | 1933 |  | HSx | 2387 | 4417693734 | 5348182889 |  |  |  | 5 | SRM, ger. kon. | 76mm Zopf | 1999-06-13 | Koffer 150, 1xNAV-E 100W | 1999-06-13 | 1 | NAV-E |  | 4Y, elypsoid, Super | 100 | 2014-05-06 | 1 | Königsbrunn | Königsbrunn (86343) | St.-Johannes-Str. | 5 | Koffer | 1 | HSx | 100 | 15 | 115 | 7.5 | Ans./ Aufs. | 0.059 | NS | [5 empty] | 1950-01-01 |  | McDM12-22 |  |  | Mc | Ja |  | Pos. 1.50 | 22 |  |  | Micro Luma | Straßenoptik breitstrahlend | DM12 | 22 W |  | NS | gris sablé 900 | 2387 | B |  |  | B02 | St.-Johannes-Str. 5 |  | Geplant |  | Geplant |  |  | Geplant |  | Geplant |  | Geplant |  | Abgerechnet | 49 | Abgerechnet | 49 | Abgerechnet | 49 | Abgerechnet | 49 | Abgerechnet | 49 | Abgerechnet | 49 | Abgerechnet | 49 | 636074 | Königsbrunn | St.-Johannes-Str. | 5 | 1 | Abgerechnet | 49 | Abgerechnet | bis 7 | Abgerechnet | bis 10 | Abgerechnet | bis 10 | Abgerechnet | bis 15 | Abgerechnet | bis 15 | Abgerechnet | bis 15 | Abgerechnet | bis 15 | 4417693734 | 5348182891 | 2025-05-07
St.-Johannes-Str. 6 | Point (4417727.96019563730806112 5348173.20310621615499258) | 1934 |  | HSx | 2388 | 4417727.96 | 5348173201 |  |  |  | 6 | SRM, ger. kon. | 76mm Zopf | 1999-06-13 | Koffer 150, 1xNAV-E 100W | 1999-06-13 | 1 | NAV-E |  | 4Y, elypsoid, Super | 100 | 2014-05-06 | 1 | Königsbrunn | Königsbrunn (86343) | St.-Johannes-Str. | 6 | Koffer | 1 | HSx | 100 | 15 | 115 | 7.5 | Ans./ Aufs. | 0.059 | NS | [5 empty] | 1950-01-01 |  | McDM12-22 |  |  | Mc | Ja |  | Pos. 1.50 | 22 |  |  | Micro Luma | Straßenoptik breitstrahlend | DM12 | 22 W |  | NS | gris sablé 900 | 2388 | B |  |  | B02 | St.-Johannes-Str. 6 |  | Geplant |  | Geplant |  |  | Geplant |  | Geplant |  | Geplant |  | Abgerechnet | 49 | Abgerechnet | 49 | Abgerechnet | 49 | Abgerechnet | 49 | Abgerechnet | 49 | Abgerechnet | 49 | Abgerechnet | 49 | 636065 | Königsbrunn | St.-Johannes-Str. | 6 | 1 | Abgerechnet | 49 | Abgerechnet | bis 7 | Abgerechnet | bis 10 | Abgerechnet | bis 10 | Abgerechnet | bis 15 | Abgerechnet | bis 15 | Abgerechnet | bis 15 | Abgerechnet | bis 15 | 4417727.96 | 5348173203 | 2025-05-07
St.-Johannes-Str. 7 | Point (4417767.19735545571893454 5348162.65790942776948214) | 1935 |  | HSx | 2389 | 4417767196 | 5348162656 |  |  |  | 7 | SRM, ger. kon. | 76mm Zopf | 1999-06-13 | Koffer 150, 1xNAV-E 100W | 1999-06-13 | 1 | NAV-E |  | 4Y, elypsoid, Super | 100 | 2014-05-06 | 1 | Königsbrunn | Königsbrunn (86343) | St.-Johannes-Str. | 7 | Koffer | 1 | HSx | 100 | 15 | 115 | 7.5 | Ans./ Aufs. | 0.059 | NS | [5 empty] | 1950-01-01 |  | McDM12-22 |  |  | Mc | Ja |  | Pos. 1.50 | 22 |  |  | Micro Luma | Straßenoptik breitstrahlend | DM12 | 22 W |  | NS | gris sablé 900 | 2389 | B |  |  | B02 | St.-Johannes-Str. 7 |  | Geplant |  | Geplant |  |  | Geplant |  | Geplant |  | Geplant |  | Abgerechnet | 49 | Abgerechnet | 49 | Abgerechnet | 49 | Abgerechnet | 49 | Abgerechnet | 49 | Abgerechnet | 49 | Abgerechnet | 49 | 636039 | Königsbrunn | St.-Johannes-Str. | 7 | 1 | Abgerechnet | 49 | Abgerechnet | bis 7 | Abgerechnet | bis 10 | Abgerechnet | bis 10 | Abgerechnet | bis 15 | Abgerechnet | bis 15 | Abgerechnet | bis 15 | Abgerechnet | bis 15 | 4417767197 | 5348162657 | 2025-05-07
St.-Johannes-Str. 8 | Point (4417808.18139894213527441 5348150.31707454286515713) | 1936 |  | HSx | 2390 | 4417808178 | 5348150315 |  |  |  | 8 | SRM, ger. kon. | 76mm Zopf | 1999-06-13 | Koffer 150, 1xNAV-E 100W | 1999-06-13 | 1 | NAV-E |  | 4Y, elypsoid, Super | 100 | 2014-05-06 | 1 | Königsbrunn | Königsbrunn (86343) | St.-Johannes-Str. | 8 | Koffer | 1 | HSx | 100 | 15 | 115 | 7.5 | Ans./ Aufs. | 0.059 | NS | [5 empty] | 1950-01-01 |  | McDM12-22 |  |  | Mc | Ja |  | Pos. 1.10 | 22 |  |  | DigiStreet Catenary | rundsymmetrisch strahlend | DSW1 | 22 W |  | NS | gris sablé 900 | 2390 | A |  |  | A1 | St.-Johannes-Str. 8 | [47 empty] | 4417808181 | 5348150317 | 2025-05-07
St.-Johannes-Str. 9 | Point (4417844.33056068047881126 5348132.37792428955435753) | 1937 |  | HSx | 2391 | 4417844.33 | 5348132377 |  |  |  | 9 | 3-fach |  | 1979-11-23 | / Ans., Überspannungsleuchte LBF 321 LL | 1979-11-23 | 1 | L |  | Leuchtst.l. Aura longlife refl/840> | 36 | 2008-12-15 | 1 | Königsbrunn | Königsbrunn (86343) | St.-Johannes-Str. | 9 | Seil | 1 | T | 36 | 10 | 46 | 0 | Seil | 0.059 | NS | [5 empty] | 2025-10-01 |  | DsCDSW1-22 |  |  | Ds |  |  | Pos. 1.10 | 22 |  |  | DigiStreet Catenary | rundsymmetrisch strahlend | DSW1 | 22 W |  | NS | gris sablé 900 | 2391 | A |  |  | A1 | St.-Johannes-Str. 9 |  | Geplant |  | Geplant |  |  | Geplant |  | Geplant |  | Geplant |  | Auftrag |  | Abgerechnet | 50 | Abgerechnet | 50 | Abgerechnet | 50 | Abgerechnet | 50 | Abgerechnet | 50 | Abgerechnet | 50 | 635957 | Königsbrunn | St.-Johannes-Str. | 9 | 1 | Abgerechnet | 50 | Abgerechnet | bis 7 | Abgerechnet | bis 10 | Abgerechnet | bis 10 | Abgerechnet | bis 15 | Abgerechnet | bis 15 | Abgerechnet | bis 15 | Abgerechnet | bis 15 | 4417844.33 | 5348132377 | 0
St.-Johannes-Str. 10 | Point (4417895.56792391650378704 5348103.7998534794896841) | 1938 |  | T | 2392 | 4417895565 | 5348103798 |  |  | Seil?berspannleuchte | 10 | BM, 1-/20 kV Betonmast |  | 1979-11-23 | / Ans., Überspannungsleuchte LBF 321 LL | 1979-11-23 | 1 | L |  | Leuchtst.l. Aura longlife refl/840> | 36 | 2008-12-15 | 1 | Königsbrunn | Königsbrunn (86343) | St.-Johannes-Str. | 10 | Seil | 1 | T | 36 | 10 | 46 | 0 | Seil | 0.059 | NS | [5 empty] | 2025-10-01 |  | DsCDSW1-22 |  |  | Ds |  |  | Pos. 1.10 | 22 |  |  | DigiStreet Catenary | rundsymmetrisch strahlend | DSW1 | 22 W |  | NS | gris sablé 900 | 2392 | A |  |  | A1 | St.-Johannes-Str. 10 |  | Geplant |  | Geplant |  |  | Geplant |  | Geplant |  | Geplant |  | Auftrag |  | Abgerechnet | 50 | Abgerechnet | 50 | Abgerechnet | 50 | Abgerechnet | 50 | Abgerechnet | 50 | Abgerechnet | 50 | 635941 | Königsbrunn | St.-Johannes-Str. | 10 | 1 | Abgerechnet | 50 | Abgerechnet | bis 7 | Abgerechnet | bis 10 | Abgerechnet | bis 10 | Abgerechnet | bis 15 | Abgerechnet | bis 15 | Abgerechnet | bis 15 | Abgerechnet | bis 15 | 4417895567 | 5348103799 | 0
St.-Johannes-Str. 999 | Point (4417938.15929690469056368 5348077.37649797089397907) | 1939 |  | T | 3009 | 4417948433 | 5348070417 |  |  | Seil?berspannleuchte | 999 | 4-fach |  | 1979-11-23 | / Ans., Überspannungsleuchte LBF 321 LL | 1979-11-23 | 1 | L |  | Leuchtst.l. Aura longlife refl/840> | 36 | 2008-12-15 | 1 | Königsbrunn | Königsbrunn (86343) | St.-Johannes-Str. | 999 | Seil | 1 | T | 36 | 10 | 46 | 0 | Seil | 0.059 | NS | [5 empty] | 2025-10-01 |  | DsCDSW1-22 |  |  | Ds |  |  |  | 22 |  |  | Micro Luma | Straßenoptik breitstrahlend (Maststandorte noch nicht festgelegt) | DM12 | 22 W |  | NS | gris sablé 900 | 3009 | B |  |  | B02 | St.-Johannes-Str. 999 | Neue Brennstelle | [46 empty] | 4417938159 | 5348077376 | 0
St.-Johannes-Str. 999 | Point (4417982.73800960276275873 5348048.52030577138066292) | 1939 |  | T | 2393 | 4417976082 | 5348054741 |  |  | Seil?berspannleuchte | 999 | 4-fach |  | 1979-11-23 | / Ans., Überspannungsleuchte LBF 321 LL | 1979-11-23 | 1 | L |  | Leuchtst.l. Aura longlife refl/840> | 36 | 2008-12-15 | 1 | Königsbrunn | Königsbrunn (86343) | St.-Johannes-Str. | 999 | Seil | 1 | T | 36 | 10 | 46 | 0 | Seil | 0.059 | NS | [5 empty] | 2025-10-01 |  | DsCDSW1-22 |  |  | Ds |  |  |  | 22 |  |  | Micro Luma | Straßenoptik breitstrahlend (Maststandorte noch nicht festgelegt) | DM12 | 22 W |  | NS | gris sablé 900 | 2393 | B |  |  | B02 | St.-Johannes-Str. 999 | Neue Brennstelle | [46 empty] | 4417982738 | 5348048.52 | 0
St.-Johannes-Str. 999 | Point (4418017.84532441571354866 5348036.64948709309101105) | 1940 |  | T | 2394 | 4418009661 | 5348038625 |  |  | Seil?berspannleuchte | 999 | 3-fach |  | 1979-11-23 | / Ans., Überspannungsleuchte LBF 321 LL | 1979-11-23 | 1 | L |  | Leuchtst.l. Aura longlife refl/840> | 36 | 2009-06-02 | 1 | Königsbrunn | Königsbrunn (86343) | St.-Johannes-Str. | 999 | Seil | 1 | T | 36 | 10 | 46 | 0 | Seil | 0.059 | NS | [5 empty] | 2025-10-01 |  | DsCDSW1-22 |  |  | Ds |  |  |  | 22 |  |  | Micro Luma | Straßenoptik breitstrahlend (Maststandorte noch nicht festgelegt) | DM12 | 22 W |  | NS | gris sablé 900 | 2394 | B |  |  | B02 | St.-Johannes-Str. 999 | Neue Brennstelle | [46 empty] | 4418017845 | 5348036649 | 0
St.-Johannes-Str. 13 | Point (4418050.63496932294219732 5348027.5696223396807909) | 1941 |  | T, Keine Farbe | 2395 | 4418050633 | 5348027569 |  |  | Seil?berspannleuchte | 13 | 3-fach |  | 1979-11-23 | / Ans., Überspannungsleuchte LBF 321 LL | 1979-11-23 | 1 | L |  | Leuchtst.l. Aura longlife refl/840> | 36 | 2008-12-15 | 1 | Königsbrunn | Königsbrunn (86343) | St.-Johannes-Str. | 13 | Seil | 1 | T | 36 | 10 | 46 | 0 | Seil | 0.059 | NS | [5 empty] | 2025-10-01 |  | DsCDSW1-22 |  |  | Ds |  |  | Pos. 1.10 | 22 |  |  | DigiStreet Catenary | rundsymmetrisch strahlend | DSW1 | 22 W |  | NS | gris sablé 900 | 2395 | A |  |  | A1 | St.-Johannes-Str. 13 |  | Geplant |  | Geplant |  |  | Geplant |  | Geplant |  | Geplant |  | Auftrag |  | Abgerechnet | 50 | Abgerechnet | 50 | Abgerechnet | 50 | Abgerechnet | 50 | Abgerechnet | 50 | Abgerechnet | 50 | 635952 | Königsbrunn | St.-Johannes-Str. | 13 | 1 | Abgerechnet | 50 | Abgerechnet | bis 7 | Abgerechnet | bis 10 | Abgerechnet | bis 10 | Abgerechnet | bis 15 | Abgerechnet | bis 15 | Abgerechnet | bis 15 | Abgerechnet | bis 15 | 4418050634 | 5348027569 | 0
St.-Johannes-Str. 14 | Point (4418107.47652338352054358 5348019.15103457029908895) | 1942 |  | T | 2396 | 4418107474 | 5348019.15 |  |  | Seil?berspannleuchte | 14 | 3-fach |  | 1979-11-23 | / Ans., Überspannungsleuchte LBF 321 LL | 1979-11-23 | 1 | L |  | Leuchtst.l. Aura longlife refl/840> | 36 | 2008-12-15 | 1 | Königsbrunn | Königsbrunn (86343) | St.-Johannes-Str. | 14 | Seil | 1 | T | 36 | 10 | 46 | 0 | Seil | 0.059 | NS | [5 empty] | 2025-10-01 |  | DsCDSW1-22 |  |  | Ds |  |  | Pos. 1.20 | 22 |  |  | DigiStreet Catenary | rundsymmetrisch strahlend | DSW1 | 44 W |  | NS | gris sablé 900 | 2396 | A |  |  | A3 | St.-Johannes-Str. 14 |  | Geplant |  | Geplant |  |  | Geplant |  | Geplant |  | Geplant |  | Auftrag |  |  |  | Auftrag |  | Auftrag |  | Abgerechnet | 4 | Abgerechnet | 4 | Abgerechnet | 4 | 635927 | Königsbrunn | St.-Johannes-Str. | 14 | 1 | Abgerechnet | 4 | Abgerechnet | bis 7 | Abgerechnet | bis 10 | Abgerechnet | bis 10 | Abgerechnet | bis 15 | Abgerechnet | bis 15 | Abgerechnet | bis 15 | Abgerechnet | bis 15 | 4418107476 | 5348019151 | 0
St.-Johannes-Str. 15 | Point (4418139.23671170044690371 5348020.37930195033550262) | 1943 |  | T | 2397 | 4418139235 | 5348020377 |  |  | Seil?berspannleuchte | 15 | SRM, ger. kon. | 76mm Zopf | 1979-11-23 | Blockform, 2xHQL 80/125W | 1979-11-23 | 1 | NAV am HQL 125W |  | VG (IWASAKI) | 115 | 2014-06-17 | 1 | Königsbrunn | Königsbrunn (86343) | St.-Johannes-Str. | 15 | Koffer | 1 | HSx | 100 | 15 | 115 | 10.5 | Aufs./ Ans. | 0.059 | NS | [5 empty] | 2020-01-01 |  | DsCDSW1-44 |  |  | Ds | Ja |  | ? | 44 |  |  | bereits LED lt. Video | bereits LED lt. Video - gelbe Leuchte - nachbestellen 28.11.2019 | DN11 | 58 W |  | NS | gris sablé 900 | 2397 |  |  |  |  | St.-Johannes-Str. 15 | [47 empty] | 4418139236 | 5348020379 | 2025-05-10
St.-Johannes-Str. 16 | Point (4418158.98599086701869965 5348079.80433296039700508) | 1944 |  | HSxA | 2398 | 4418158985 | 5348079803 |  |  |  | 16 | SRM, ger. kon. | 76mm Zopf | 1979-11-23 | Blockform, 2xHQL 80/125W | 1979-11-23 | 1 | NAV am HQL 125W |  | VG (IWASAKI) | 115 | 2014-06-17 | 1 | Königsbrunn | Königsbrunn (86343) | St.-Johannes-Str. | 16 | Koffer | 1 | HSx | 100 | 15 | 115 | 10.5 | Aufs./ Ans. | 0.059 | NS | [8 empty] | bereits LED |  |  | Ja |  | Pos. 1.110 |  |  |  | Mini Luma | Straßenoptik tief-extrembreitstrahlend | DM70 | 58 W |  | NS | gris sablé 900 | 2398 | C |  |  | C20 | St.-Johannes-Str. 16 |  | Geplant |  | Geplant |  |  | Geplant |  | Geplant |  | Geplant |  | Auftrag |  | Abgerechnet | 50 | Abgerechnet | 50 | Abgerechnet | 50 | Abgerechnet | 50 | Abgerechnet | 50 | Abgerechnet | 50 | 636780 | Königsbrunn | St.-Johannes-Str. | 16 | 1 | Abgerechnet | 50 | Abgerechnet | bis 7 | Abgerechnet | bis 10 | Abgerechnet | bis 10 | Abgerechnet | bis 15 | Abgerechnet | bis 15 | Abgerechnet | bis 15 | Abgerechnet | bis 15 | 4418158985 | 5348079804 | 2025-05-10
St.-Johannes-Str. 17 | Point (4418224.96420131716877222 5348080.12623682338744402) | 1945 |  | HSxA | 2399 | 4418224963 | 5348080126 |  |  |  | 17 | Pei. kreisf. ger. | 60mm Zopf, Stutzen 42x400mm | 2008-11-07 | SQ 100 1xNAV 50/70W, gew. Glas | 2008-11-07 | 1 | NAV-T |  | 4Y, röhrenf, Super | 70 | 2014-06-17 | 1 | Königsbrunn | Königsbrunn (86343) | St.-Johannes-Str. | 17 | Koffer | 1 | HSx | 70 | 13 | 83 | 7.5 | Aufs./ Ans. | 0.059 | NS | [5 empty] | 1110 |  | MnDM70-58 | hier stimmt CU nicht. Hier sind 2x 100 W NAV drin. |  | Mn | Ja |  | Pos. 1.50 | 58 |  |  | Micro Luma | Radwegeoptik extrem breitstrahlend/engstrahlend | DN10 | 22 W |  | NS | gris sablé 900 | 2399 | B |  |  | B08 | St.-Johannes-Str. 17 |  | Geplant |  | Geplant |  |  | Geplant |  | Geplant |  | Geplant |  | Auftrag |  | Abgerechnet | 50 | Abgerechnet | 50 | Abgerechnet | 50 | Abgerechnet | 50 | Abgerechnet | 50 | Abgerechnet | 50 | 636195 | Königsbrunn | St.-Johannes-Str. | 17 | 1 | Abgerechnet | 50 | Abgerechnet | bis 7 | Abgerechnet | bis 10 | Abgerechnet | bis 10 | Abgerechnet | bis 15 | Abgerechnet | bis 15 | Abgerechnet | bis 15 | Abgerechnet | bis 15 | 4418224964 | 5348080126 | 2025-05-07
St.-Johannes-Str. 18 | Point (4418283.37569940928369761 5348077.84559651836752892) | 1946 |  | HSx | 2400 | 4418283375 | 5348077843 |  |  |  | 18 | Pei. kreisf. ger. | 60mm Zopf, Stutzen 42x400mm | 2008-06-10 | SQ 100 1xNAV 50/70W, gew. Glas | 2008-06-10 | 1 | NAV-T |  | 4Y, röhrenf, Super | 70 | 2014-06-17 | 1 | Königsbrunn | Königsbrunn (86343) | St.-Johannes-Str. | 18 | Koffer | 1 | HSx | 70 | 13 | 83 | 7.5 | Aufs./ Ans. | 0.059 | NS | [5 empty] | 1950-01-01 |  | McDN10-22AL |  |  | Mc | Ja | ALM | Pos. 1.70 | 22 |  |  | Mini Luma | Straßenoptik tief-extrembreitstrahlend | DM70 | 32 W |  | NS | gris sablé 900 | 2400 | C |  |  | C15-A | St.-Johannes-Str. 18 |  | Geplant |  | Geplant |  |  | Geplant |  | Geplant |  | Geplant |  | Auftrag |  | Abgerechnet | 50 | Abgerechnet | 50 | Abgerechnet | 50 | Abgerechnet | 50 | Abgerechnet | 50 | Abgerechnet | 50 | 636762 | Königsbrunn | St.-Johannes-Str. | 18 | 1 | Abgerechnet | 50 | Abgerechnet | bis 7 | Abgerechnet | bis 10 | Abgerechnet | bis 10 | Abgerechnet | bis 15 | Abgerechnet | bis 15 | Abgerechnet | bis 15 | Abgerechnet | bis 15 | 4418283375 | 5348077845 | 2025-05-07
St.-Johannes-Str. 19 | Point (4418344.73839501570910215 5348075.24827827885746956) | 1947 |  | HSx | 2401 | 4418344735 | 5348075247 |  |  |  | 19 | Pei. kreisf. ger. | 60mm Zopf, Stutzen 42x400mm | 1979-11-23 | Peitschenmastleuchte LRF301, 2xLL | 1979-11-23 | 1 | L |  | Leuchtst.l. Aura longlife refl/840> | 36 | 2008-12-15 | 1 | Königsbrunn | Königsbrunn (86343) | St.-Johannes-Str. | 19 | Langfeld | 1 | T | 36 | 10 | 46 | 7.5 | Ans. | 0.059 | NS | [5 empty] | 1970-01-01 |  | MnDM70-32AL | oder Micro? |  | Mn |  | ALM | Pos. 1.50 | 32 |  |  | Micro Luma | Straßenoptik tief-extrembreitstrahlend | DM70 | 22 W |  | NS | gris sablé 900 | 2401 | B |  |  | B04-A | St.-Johannes-Str. 19 |  | Geplant |  | Geplant |  |  | Geplant |  | Geplant |  | Geplant |  | Auftrag |  | Abgerechnet | 50 | Abgerechnet | 50 | Abgerechnet | 50 | Abgerechnet | 50 | Abgerechnet | 50 | Abgerechnet | 50 | 636120 | Königsbrunn | St.-Johannes-Str. | 19 | 1 | Abgerechnet | 50 | Abgerechnet | bis 7 | Abgerechnet | bis 10 | Abgerechnet | bis 10 | Abgerechnet | bis 15 | Abgerechnet | bis 15 | Abgerechnet | bis 15 | Abgerechnet | bis 15 | 4418344738 | 5348075248 | 2025-05-07
St.-Johannes-Str. 20 | Point (4418367.22009827569127083 5348075.59647992067039013) | 1948 |  | T | 2402 | 4418367218 | 5348075593 |  |  |  | 20 | SRM, ger. abg. | 60mm Zopf | 1999-06-13 | Laterne 1xHQL 80/125W | 1999-06-13 | 1 | HQL |  | elipsoid, 4Y | 80 | 2014-06-17 | 1 | Königsbrunn | Königsbrunn (86343) | St.-Johannes-Str. | 20 | Laterne | 1 | HME | 80 | 9 | 89 | 4 | Aufs. | 0.059 | NS | [5 empty] | 1950-01-01 |  | McDM70-22AL | Keine Laterne, sondern Peitsche |  | Mc |  | ALM | Pos. 1.210 | 22 |  |  | Townguide | symmetrisch strahlend | DS | 22 W |  | NS | gris sablé 900, Leuchtendeckel innnen weiß | 2402 | F | BDP103 PCC 1xGRN30/830 DS | 2442 | F06 | St.-Johannes-Str. 20 |  | Geplant |  | Geplant |  |  | Geplant |  | Geplant |  | Geplant |  | Auftrag |  |  |  | Auftrag |  | Auftrag |  | Abgerechnet | 4 | Abgerechnet | 4 | Abgerechnet | 4 | 637156 | Königsbrunn | St.-Johannes-Str. | 20 | 1 | Abgerechnet | 4 | Abgerechnet | bis 7 | Abgerechnet | bis 10 | Abgerechnet | bis 10 | Abgerechnet | bis 15 | Abgerechnet | bis 15 | Abgerechnet | bis 15 | Abgerechnet | bis 15 | 4418367.22 | 5348075596 | 4
St.-Johannes-Str. 21 | Point (4418391.30770389176905155 5348075.04927765019237995) | 1949 |  | HMx | 2403 | 4418391307 | 5348075048 |  |  |  | 21 | SRM, ger. abg. | 60mm Zopf | 1999-06-13 | Laterne 1xHQL 80/125W | 1999-06-13 | 1 | HQL |  | elipsoid, 4Y | 80 | 2014-06-17 | 1 | Königsbrunn | Königsbrunn (86343) | St.-Johannes-Str. | 21 | Laterne | 1 | HME | 80 | 9 | 89 | 4 | Aufs. | 0.059 | NS | [5 empty] | 1210 |  | TgDMsym-22 |  |  | Tg |  |  | Pos. 1.210 | 22 |  |  | Townguide | symmetrisch strahlend | DS | 22 W |  | NS | gris sablé 900, Leuchtendeckel innnen weiß | 2403 | F | BDP103 PCC 1xGRN30/830 DS | 2442 | F06 | St.-Johannes-Str. 21 |  | Geplant |  | Geplant |  |  | Geplant |  | Geplant |  | Geplant |  | Auftrag |  |  |  | Auftrag |  | Auftrag |  | Abgerechnet | 4 | Abgerechnet | 4 | Abgerechnet | 4 | 637125 | Königsbrunn | St.-Johannes-Str. | 21 | 1 | Abgerechnet | 4 | Abgerechnet | bis 7 | Abgerechnet | bis 10 | Abgerechnet | bis 10 | Abgerechnet | bis 15 | Abgerechnet | bis 15 | Abgerechnet | bis 15 | Abgerechnet | bis 15 | 4418391307 | 5348075049 | 4
St.-Johannes-Str. 22 | Point (4418421.86990552488714457 5348066.55902710277587175) | 1950 |  | HMx | 2404 | 4418421866 | 5348066559 |  |  |  | 22 | SRM, ger. abg. | 60mm Zopf | 1999-06-13 | Laterne 1xHQL 80/125W | 1999-06-13 | 1 | HQL |  | elipsoid, 4Y | 80 | 2014-06-17 | 1 | Königsbrunn | Königsbrunn (86343) | St.-Johannes-Str. | 22 | Laterne | 1 | HME | 80 | 9 | 89 | 4 | Aufs. | 0.059 | NS | [5 empty] | 1210 |  | TgDMsym-22 |  |  | Tg |  |  | Pos. 1.210 | 22 |  |  | Townguide | symmetrisch strahlend | DS | 22 W |  | NS | gris sablé 900, Leuchtendeckel innnen weiß | 2404 | F | BDP103 PCC 1xGRN30/830 DS | 2442 | F06 | St.-Johannes-Str. 22 |  | Geplant |  | Geplant |  |  | Geplant |  | Geplant |  | Geplant |  | Auftrag |  |  |  | Auftrag |  | Auftrag |  | Abgerechnet | 4 | Abgerechnet | 4 | Abgerechnet | 4 | 637115 | Königsbrunn | St.-Johannes-Str. | 22 | 1 | Abgerechnet | 4 | Abgerechnet | bis 7 | Abgerechnet | bis 10 | Abgerechnet | bis 10 | Abgerechnet | bis 15 | Abgerechnet | bis 15 | Abgerechnet | bis 15 | Abgerechnet | bis 15 | 4418421869 | 5348066559 | 4
St.-Johannes-Str. 23 | Point (4418128.30091569386422634 5348041.28433836158365011) | 1951 |  | HMx | 2405 | 4418128298 | 5348041284 |  |  |  | 23 | SRM, ger. abg. | 76mm Zopf | 2008-06-03 | Laterne 1xNAV-E 50/70W, perlglas | 2008-06-03 | 1 | NAV-E |  | 4Y, elypsoid, Standard | 70 | 2014-06-17 | 1 | Königsbrunn | Königsbrunn (86343) | St.-Johannes-Str. | 23 | Laterne | 1 | HSx | 70 | 13 | 83 | 4.5 | Aufs. | 0.059 | NS | [5 empty] | 1210 |  | TgDMsym-22 |  |  | Tg | Ja |  | Pos. 1.180 | 22 |  |  | Townguide | asymmetrisch strahlend | DM | 17 W |  | NS | gris sablé 900, Leuchtendeckel innnen weiß | 2405 | F | BDP103 PCC 1xGRN20/830 DM | 1640 | F12 | St.-Johannes-Str. 23 |  | Geplant |  | Geplant |  |  | Geplant |  | Geplant |  | Geplant |  | Auftrag |  | Abgerechnet | 50 | Abgerechnet | 50 | Abgerechnet | 50 | Abgerechnet | 50 | Abgerechnet | 50 | Abgerechnet | 50 | 637785 | Königsbrunn | St.-Johannes-Str. | 23 | 1 | Abgerechnet | 50 | Abgerechnet | bis 7 | Abgerechnet | bis 10 | Abgerechnet | bis 10 | Abgerechnet | bis 15 | Abgerechnet | bis 15 | Abgerechnet | bis 15 | Abgerechnet | bis 15 | 4418128.3 | 5348041284 | 2025-05-04
St.-Johannes-Str. 24 | Point (4417569.53903879411518574 5348207.24665989633649588) | 1952 |  | HSx | 2406 | 4417569536 | 5348207246 |  |  |  | 24 | SRM, ger. kon. | 76mm Zopf | 2013-12-16 | Hella EcoStreetLine Case flexible Bestückung lm u. W 4300K, | 2013-12-16 | 1 | LED |  | Flexible LED Modul- Bestückung für Hella EcoStreetLine Case | 60 | 2013-12-16 | 1 | Königsbrunn | Königsbrunn (86343) | St.-Johannes-Str. | 24 | LED | 1 | LED | 0 | 0 | 0 | 8 | Ans./Auf. | 0.059 | NS | [13 empty] | Pos. 1.50 |  |  |  | Micro Luma | Straßenoptik breitstrahlend | DM12 | 22 W |  | NS | gris sablé 900 | 2406 | B |  |  | B02 | St.-Johannes-Str. 24 |  | Geplant |  | Geplant |  |  | Geplant |  | Geplant |  | Geplant |  | Abgerechnet | 49 | Abgerechnet | 49 | Abgerechnet | 49 | Abgerechnet | 49 | Abgerechnet | 49 | Abgerechnet | 49 | Abgerechnet | 49 | 636069 | Königsbrunn | St.-Johannes-Str. | 24 | 1 | Abgerechnet | 49 | Abgerechnet | bis 7 | Abgerechnet | bis 10 | Abgerechnet | bis 10 | Abgerechnet | bis 15 | Abgerechnet | bis 15 | Abgerechnet | bis 15 | Abgerechnet | bis 15 | 4417569539 | 5348207246 | 8
St.-Ulrich-Str. 1 | Point (4417604.4976301547139883 5348944.76490674912929535) | 1953 |  | LED | 2407 | 4417604497 | 5348944764 |  |  |  | 1 | SRM, ger. kon. | 76mm Zopf | 1984-10-22 | Kugelleuchte mit Halbd. | 1984-10-22 | 1 | HQL |  | elipsoid, 4Y | 80 | 2014-02-03 | 1 | Königsbrunn | Königsbrunn (86343) | St.-Ulrich-Str. | 1 | Kugel | 1 | HME | 80 | 9 | 89 | 4.5 | Aufs. | 0.03 | NS | [8 empty] | bereits LED |  |  |  |  | Pos. 1.180 |  |  |  | Townguide | asymmetrisch strahlend | DM | 17 W |  | NS | gris sablé 900, Leuchtendeckel innnen weiß | 2407 | F | BDP103 PCC 1xGRN20/830 DM | 1640 | F12 | St.-Ulrich-Str. 1 |  | Geplant |  | Geplant |  |  | Geplant |  | Geplant |  | Geplant |  | Geplant |  |  |  | Geplant |  | Abgerechnet | 3 | Abgerechnet | 3 | Abgerechnet | 3 | Abgerechnet | 3 | 637672 | Königsbrunn | St.-Ulrich-Str. | 1 | 1 | Abgerechnet | 3 | Abgerechnet | bis 7 | Abgerechnet | bis 10 | Abgerechnet | bis 10 | Abgerechnet | bis 15 | Abgerechnet | bis 15 | Abgerechnet | bis 15 | Abgerechnet | bis 15 | 4417604497 | 5348944764 | 2025-05-04
Pfänderweg 1 | Point (4417953.83818682469427586 5348303.67737534735351801) | 1954 |  | LED | 1975 | 4417953838 | 5348303677 |  |  |  | 1 | SRM, ger. abg. | 60mm Zopf | 1986-08-21 | Claro1, LED | 2011-08-31 | 1 | 28LED |  | 500mA, 48W für Schreder Claro | 48 | 2011-08-31 | 1 | Königsbrunn | Königsbrunn (86343) | Pfänderweg | 1 | LED | 1 | LED | 0 | 0 | 0 | 3.5 | Auf., Ans. | 0.04 | NS | [22 empty] | NS |  | 1975 |  |  |  |  | Pfänderweg 1 | [47 empty] | 4417953838 | 5348303677 | 2025-05-03
Pfänderweg 2 | Point (4417951.58717768359929323 5348261.94712896272540092) | 1955 |  | LED | 1976 | 4417951587 | 5348261946 |  |  |  | 2 | SRM, ger. abg. | 76mm Zopf | 2011-05-18 | Claro1, LED | 2011-08-31 | 1 | 28LED |  | 500mA, 48W für Schreder Claro | 48 | 2011-08-31 | 1 | Königsbrunn | Königsbrunn (86343) | Pfänderweg | 2 | LED | 1 | LED | 0 | 0 | 0 | 3.5 | Auf., Ans. | 0.04 | NS | [22 empty] | NS |  | 1976 |  |  |  |  | Pfänderweg 2 | [47 empty] | 4417951587 | 5348261947 | 2025-05-03
Pfänderweg 3 | Point (4417949.33616854250431061 5348220.39003712683916092) | 1956 |  | LED | 1977 | 4417949336 | 5348220389 |  |  |  | 3 | SRM, ger. abg. | 60mm Zopf | 1986-08-21 | Claro1, LED | 2011-08-31 | 1 | 28LED |  | 500mA, 48W für Schreder Claro | 48 | 2011-08-31 | 1 | Königsbrunn | Königsbrunn (86343) | Pfänderweg | 3 | LED | 1 | LED | 0 | 0 | 0 | 3.5 | Auf., Ans. | 0.04 | NS | [22 empty] | NS |  | 1977 |  |  |  |  | Pfänderweg 3 | [47 empty] | 4417949336 | 5348220.39 | 2025-05-03
Grüntenstr. 1 | Point (4418104.04975835513323545 5348196.84101841971278191) | 1957 |  | T | 954 | 4418104048 | 5348196841 |  |  |  | 1 | Pei. kreisf. ger. | 60mm Zopf, Stutzen 42x400mm | 1971-01-01 | Peitschenmastleuchte LRF301, 2xLL | 1971-01-01 | 1 | L |  | Leuchtst.l. Aura longlife refl/840> | 36 | 2008-12-15 | 1 | Königsbrunn | Königsbrunn (86343) | Grüntenstr. | 1 | Langfeld | 1 | T | 36 | 10 | 46 | 7.5 | Ans. | 0.038 | NS | [5 empty] | 1950-01-01 |  | McDN10-22AL |  |  | Mc |  | ALM | Pos. 1.50 | 22 |  |  | Micro Luma | Radwegeoptik extrem breitstrahlend/engstrahlend | DN10 | 22 W |  | NS | gris sablé 900 | 954 | B |  |  | B08-A | Grüntenstr. 1 |  | Geplant |  | Geplant |  |  | Auftrag |  | Abgerechnet | KW 46 | Abgerechnet | 46 | Abgerechnet | 46 | Abgerechnet | 46 | Abgerechnet | 46 | Abgerechnet | 46 | Abgerechnet | 46 | Abgerechnet | 46 | Abgerechnet | 46 | 636240 | Königsbrunn | Grüntenstr. | 1 | 1 | Abgerechnet | 46 | Abgerechnet | bis 7 | Abgerechnet | bis 10 | Abgerechnet | bis 10 | Abgerechnet | bis 15 | Abgerechnet | bis 15 | Abgerechnet | bis 15 | Abgerechnet | bis 15 | 4418104049 | 5348196841 | 2025-05-07
Grüntenstr. 2 | Point (4418101.97190376278012991 5348150.08929010480642319) | 1958 |  | T | 955 | 4418101968 | 5348150088 |  |  |  | 2 | Sonst. Peitschenmast, Beton |  | 1971-01-01 | Peitschenmastleuchte LRF301, 2xLL | 1971-01-01 | 1 | L |  | Leuchtst.l. Aura longlife refl/840> | 36 | 2008-12-15 | 1 | Königsbrunn | Königsbrunn (86343) | Grüntenstr. | 2 | Langfeld | 1 | T | 36 | 10 | 46 | 0 | Ans. | 0.038 | NS | [5 empty] | 1950-01-01 |  | McDN10-22AL |  |  | Mc |  | ALM | Pos. 1.50 | 22 |  |  | Micro Luma | Radwegeoptik extrem breitstrahlend/engstrahlend | DN10 | 22 W |  | NS | gris sablé 900 | 955 | B |  |  | B08-A | Grüntenstr. 2 |  | Geplant |  | Geplant |  |  | Auftrag |  | Abgerechnet | KW 46 | Abgerechnet | 46 | Abgerechnet | 46 | Abgerechnet | 46 | Abgerechnet | 46 | Abgerechnet | 46 | Abgerechnet | 46 | Abgerechnet | 46 | Abgerechnet | 46 | 636234 | Königsbrunn | Grüntenstr. | 2 | 1 | Abgerechnet | 46 | Abgerechnet | bis 7 | Abgerechnet | bis 10 | Abgerechnet | bis 10 | Abgerechnet | bis 15 | Abgerechnet | bis 15 | Abgerechnet | bis 15 | Abgerechnet | ab 23 | 4418101971 | 5348150089 | 0
Grüntenstr. 3 | Point (4418055.39332999754697084 5348158.22755392175167799) | 1959 |  | T | 956 | 4418055393 | 5348158227 |  |  |  | 3 | Pei kreisf. | 60mm Zopf, Stutzen 42x400mm | 1971-01-01 | Seilleuchte (LL) | 1971-01-01 | 1 | L |  | Leuchtst.l. Aura longlife refl/840> | 36 | 2008-12-15 | 1 | Königsbrunn | Königsbrunn (86343) | Grüntenstr. | 3 | Seil | 1 | T | 36 | 10 | 46 | 7.5 | Seil | 0.038 | NS | [5 empty] | 1950-01-01 |  | McDN10-22AL |  |  | Mc |  | ALM | Pos. 1.50 | 22 |  |  | Micro Luma | Radwegeoptik extrem breitstrahlend/engstrahlend | DN10 | 22 W |  | NS | gris sablé 900 | 956 | B |  |  | B08-A | Grüntenstr. 3 |  | Geplant |  | Geplant |  |  | Auftrag |  | Abgerechnet | KW 46 | Abgerechnet | 46 | Abgerechnet | 46 | Abgerechnet | 46 | Abgerechnet | 46 | Abgerechnet | 46 | Abgerechnet | 46 | Abgerechnet | 46 | Abgerechnet | 46 | 636252 | Königsbrunn | Grüntenstr. | 3 | 1 | Abgerechnet | 46 | Abgerechnet | bis 7 | Abgerechnet | bis 10 | Abgerechnet | bis 10 | Abgerechnet | bis 15 | Abgerechnet | bis 15 | Abgerechnet | bis 15 | Abgerechnet | bis 15 | 4418055393 | 5348158227 | 2025-05-07
Grüntenstr. 4 | Point (4418012.62415631581097841 5348159.78594486601650715) | 1960 |  | T | 957 | 4418012622 | 5348159785 |  |  |  | 4 | Pei kreisf. | 60mm Zopf, Stutzen 42x400mm | 1971-01-01 | Seilleuchte (LL) | 1971-01-01 | 1 | L |  | Leuchtst.l. Aura longlife refl/840> | 36 | 2008-12-15 | 1 | Königsbrunn | Königsbrunn (86343) | Grüntenstr. | 4 | Seil | 1 | T | 36 | 10 | 46 | 7.5 | Seil | 0.038 | NS | [5 empty] | 1950-01-01 |  | McDN10-22AL |  |  | Mc |  | ALM | Pos. 1.50 | 22 |  |  | Micro Luma | Radwegeoptik extrem breitstrahlend/engstrahlend | DN10 | 22 W |  | NS | gris sablé 900 | 957 | B |  |  | B08-A | Grüntenstr. 4 |  | Geplant |  | Geplant |  |  | Auftrag |  | Abgerechnet | KW 46 | Abgerechnet | 46 | Abgerechnet | 46 | Abgerechnet | 46 | Abgerechnet | 46 | Abgerechnet | 46 | Abgerechnet | 46 | Abgerechnet | 46 | Abgerechnet | 46 | 636253 | Königsbrunn | Grüntenstr. | 4 | 1 | Abgerechnet | 46 | Abgerechnet | bis 7 | Abgerechnet | bis 10 | Abgerechnet | bis 10 | Abgerechnet | bis 15 | Abgerechnet | bis 15 | Abgerechnet | bis 15 | Abgerechnet | bis 15 | 4418012624 | 5348159785 | 2025-05-07
Grüntenstr. 5 | Point (4417966.73820074740797281 5348159.78594486601650715) | 1961 |  | T | 958 | 4417966735 | 5348159785 |  |  |  | 5 | Sonst. Peitschenmast, Beton |  | 1992-11-25 | Peitschenmastleuchte LRF301, 2xLL | 1992-11-25 | 1 | L |  | Leuchtst.l. Aura longlife refl/840> | 36 | 2008-12-15 | 1 | Königsbrunn | Königsbrunn (86343) | Grüntenstr. | 5 | Langfeld | 1 | T | 36 | 10 | 46 | 0 | Ans. | 0.038 | NS | [5 empty] | 1950-01-01 |  | McDN10-22AL |  |  | Mc |  | ALM | Pos. 1.50 | 22 |  |  | Micro Luma | Radwegeoptik extrem breitstrahlend/engstrahlend | DN10 | 22 W |  | NS | gris sablé 900 | 958 | B |  |  | B08-A | Grüntenstr. 5 |  | Geplant |  | Geplant |  |  | Auftrag |  | Abgerechnet | KW 46 | Abgerechnet | 46 | Abgerechnet | 46 | Abgerechnet | 46 | Abgerechnet | 46 | Abgerechnet | 46 | Abgerechnet | 46 | Abgerechnet | 46 | Abgerechnet | 46 | 636388 | Königsbrunn | Grüntenstr. | 5 | 1 | Abgerechnet | 46 | Abgerechnet | bis 7 | Abgerechnet | bis 10 | Abgerechnet | bis 10 | Abgerechnet | bis 15 | Abgerechnet | bis 15 | Abgerechnet | bis 15 | Abgerechnet | ab 23 | 4417966738 | 5348159785 | 0
Grüntenstr. 6 | Point (4417957.04154598619788885 5348112.68790745176374912) | 1962 |  | T | 959 | 4417957041 | 5348112684 |  |  |  | 6 | Pei. kreisf. ger. | 60mm Zopf, Stutzen 42x400mm | 1992-11-25 | Peitschenmastleuchte LRF301, 2xLL | 1992-11-25 | 1 | L |  | Leuchtst.l. Aura longlife refl/840> | 36 | 2008-12-15 | 1 | Königsbrunn | Königsbrunn (86343) | Grüntenstr. | 6 | Langfeld | 1 | T | 36 | 10 | 46 | 7.5 | Ans. | 0.038 | NS | [5 empty] | 1950-01-01 |  | McDN10-22AL |  |  | Mc |  | ALM | Pos. 1.50 | 22 |  |  | Micro Luma | Radwegeoptik extrem breitstrahlend/engstrahlend | DN10 | 22 W |  | NS | gris sablé 900 | 959 | B |  |  | B08-A | Grüntenstr. 6 |  | Geplant |  | Geplant |  |  | Auftrag |  | Abgerechnet | KW 46 | Abgerechnet | 46 | Abgerechnet | 46 | Abgerechnet | 46 | Abgerechnet | 46 | Abgerechnet | 46 | Abgerechnet | 46 | Abgerechnet | 46 | Abgerechnet | 46 | 636387 | Königsbrunn | Grüntenstr. | 6 | 1 | Abgerechnet | 46 | Abgerechnet | bis 7 | Abgerechnet | bis 10 | Abgerechnet | bis 10 | Abgerechnet | bis 15 | Abgerechnet | bis 15 | Abgerechnet | bis 15 | Abgerechnet | bis 15 | 4417957041 | 5348112687 | 2025-05-07
Grüntenstr. 7 | Point (4417989.94091035611927509 5348189.56852734833955765) | 1963 |  | HMx | 960 | 4417989.94 | 5348189568 |  |  |  | 7 | BM, 8-eckig ger. kon. |  | 1960-01-01 | Pilzleuchte hoch, 2xHQL 80/125W | 1960-01-01 | 1 | HQL |  | elipsoid, 4Y | 80 | 2014-06-17 | 1 | Königsbrunn | Königsbrunn (86343) | Grüntenstr. | 7 | Pilz | 1 | HME | 80 | 9 | 89 | 7 | Aufs. | 0.038 | NS | [5 empty] | 1210 |  | TgDMsym-22 |  |  | Tg |  |  | Pos. 1.210 | 22 |  |  | Townguide | symmetrisch strahlend | DS | 22 W |  | AS | gris sablé 900, Leuchtendeckel innnen weiß | 960 | F | BDP103 PCC 1xGRN30/830 DS | 2442 | F04 | Grüntenstr. 7 |  | Geplant |  | Geplant |  |  | Auftrag |  | Auftrag |  | Auftrag |  | Auftrag |  |  |  | Auftrag |  | Auftrag |  | Auftrag |  | Auftrag |  | Auftrag |  | 637093 | Königsbrunn | Grüntenstr. | 7 | 1 | Abgerechnet | 7 | Auftrag |  | Auftrag |  | Auftrag |  | Auftrag |  | Auftrag |  | Auftrag |  | Auftrag | bis 15 | 4417989.94 | 5348189568 | 7
Grüntenstr. 8 | Point (4418023.01342927478253841 5348203.42089129332453012) | 1964 |  | HSx | 961 | 4418023013 | 5348203417 |  |  |  | 8 | SRM, ger. kon. | 76mm Zopf | 2009-07-13 | SQ 100 1xNAV 50/70W, gew. Glas | 2009-07-13 | 1 | NAV-T |  | 4Y, röhrenf, Super | 70 | 2014-06-17 | 1 | Königsbrunn | Königsbrunn (86343) | Grüntenstr. | 8 | Koffer | 1 | HSx | 70 | 13 | 83 | 6 | Aufs./ Ans. | 0.038 | NS | [5 empty] | 1930-01-01 |  | McDN11-14 |  |  | Mc | Ja |  | Pos. 1.30 | 14 |  |  | Micro Luma | Radwegeoptik extrem breitstrahlend/engstrahlend | DN11 | 14 W |  | AS | gris sablé 900 | 961 | B |  |  | B09 | Grüntenstr. 8 |  | Geplant |  | Geplant |  |  | Auftrag |  | Abgerechnet | KW 46 | Abgerechnet | 46 | Abgerechnet | 46 | Abgerechnet | 46 | Abgerechnet | 46 | Abgerechnet | 46 | Abgerechnet | 46 | Abgerechnet | 46 | Abgerechnet | 46 | 636410 | Königsbrunn | Grüntenstr. | 8 | 1 | Abgerechnet | 46 | Abgerechnet | bis 7 | Abgerechnet | bis 10 | Abgerechnet | bis 10 | Abgerechnet | bis 15 | Abgerechnet | bis 15 | Abgerechnet | bis 15 | Abgerechnet | bis 15 | 4418023013 | 5348203.42 | 6
Höfatsstr. 1 | Point (4418042.0604296987876296 5348235.45448291674256325) | 1965 |  | T | 1161 | 4418042059 | 5348235451 |  |  |  | 1 | Sonst. Peitschenmast, Beton |  | 1969-01-01 | Peitschenmastleuchte LRF301, 2xLL | 1969-01-01 | 1 | L |  | Leuchtst.l. Aura longlife refl/840> | 36 | 2008-12-15 | 1 | Königsbrunn | Königsbrunn (86343) | Höfatsstr. | 1 | Langfeld | 1 | T | 36 | 10 | 46 | 0 | Ans. | 0.108 | NS | [5 empty] | 1950-01-01 |  | McDN11-22AL |  |  | Mc |  | ALM | Pos. 1.50 | 22 |  |  | Micro Luma | Radwegeoptik extrem breitstrahlend/engstrahlend | DN11 | 22 W |  | NS | gris sablé 900 | 1161 | B |  |  | B12-A | Höfatsstr. 1 |  | Geplant |  | Geplant |  |  | Auftrag |  | Abgerechnet | KW 46 | Abgerechnet | 46 | Abgerechnet | 46 | Abgerechnet | 46 | Abgerechnet | 46 | Abgerechnet | 46 | Abgerechnet | 46 | Abgerechnet | 46 | Abgerechnet | 46 | 636461 | Königsbrunn | Höfatsstr. | 1 | 1 | Abgerechnet | 46 | Abgerechnet | bis 7 | Abgerechnet | bis 10 | Abgerechnet | bis 10 | Abgerechnet | bis 15 | Abgerechnet | bis 15 | Abgerechnet | bis 15 | Abgerechnet | ab 23 | 4418042.06 | 5348235454 | 0
Höfatsstr. 2 | Point (4418112.88064036890864372 5348240.12965574860572815) | 1966 |  | T | 1162 | 4418112877 | 5348240127 |  |  | Mast verrostet | 2 | Sonst. Peitschenmast, Beton |  | 1969-01-01 | Peitschenmastleuchte LRF301, 2xLL | 1969-01-01 | 1 | L |  | Leuchtst.l. Aura longlife refl/840> | 36 | 2008-12-15 | 1 | Königsbrunn | Königsbrunn (86343) | Höfatsstr. | 2 | Langfeld | 1 | T | 36 | 10 | 46 | 0 | Ans. | 0.108 | NS | [5 empty] | 1950-01-01 |  | McDN10-22AL |  |  | Mc |  | ALM | Pos. 1.50 | 22 |  |  | Micro Luma | Radwegeoptik extrem breitstrahlend/engstrahlend | DN10 | 22 W |  | NS | gris sablé 900 | 1162 | B |  |  | B08-A | Höfatsstr. 2 |  | Geplant |  | Geplant |  |  | Auftrag |  | Abgerechnet | KW 46 | Abgerechnet | 46 | Abgerechnet | 46 | Abgerechnet | 46 | Abgerechnet | 46 | Abgerechnet | 46 | Abgerechnet | 46 | Abgerechnet | 46 | Abgerechnet | 46 | 636239 | Königsbrunn | Höfatsstr. | 2 | 1 | Abgerechnet | 46 | Abgerechnet | bis 7 | Abgerechnet | bis 10 | Abgerechnet | bis 10 | Abgerechnet | bis 15 | Abgerechnet | bis 15 | Abgerechnet | bis 15 | Abgerechnet | ab 23 | 4418112.88 | 5348240129 | 0
Höfatsstr. 3 | Point (4418195.99482403974980116 5348245.67060132697224617) | 1967 |  | T | 1163 | 4418195991 | 5348245667 |  |  |  | 3 | Sonst. Peitschenmast, Beton |  | 1969-01-01 | Peitschenmastleuchte LRF301, 2xLL | 1969-01-01 | 1 | L |  | Leuchtst.l. Aura longlife refl/840> | 36 | 2008-12-15 | 1 | Königsbrunn | Königsbrunn (86343) | Höfatsstr. | 3 | Langfeld | 1 | T | 36 | 10 | 46 | 0 | Ans. | 0.108 | NS | [5 empty] | 1950-01-01 |  | McDN10-22AL |  |  | Mc |  | ALM | Pos. 1.50 | 22 |  |  | Micro Luma | Radwegeoptik extrem breitstrahlend/engstrahlend | DN10 | 22 W |  | NS | gris sablé 900 | 1163 | B |  |  | B08-A | Höfatsstr. 3 |  | Geplant |  | Geplant |  |  | Auftrag |  | Abgerechnet | KW 46 | Abgerechnet | 46 | Abgerechnet | 46 | Abgerechnet | 46 | Abgerechnet | 46 | Abgerechnet | 46 | Abgerechnet | 46 | Abgerechnet | 46 | Abgerechnet | 46 | 636238 | Königsbrunn | Höfatsstr. | 3 | 1 | Abgerechnet | 46 | Abgerechnet | bis 7 | Abgerechnet | bis 10 | Abgerechnet | bis 10 | Abgerechnet | bis 15 | Abgerechnet | bis 15 | Abgerechnet | bis 15 | Abgerechnet | ab 23 | 4418195994 | 5348245.67 | 0
Hochgratstr. 1 | Point (4418284.64995328988879919 5348256.92564703337848186) | 1968 |  | T | 1140 | 4418284649 | 5348256923 |  |  |  | 1 | Sonst. Peitschenmast, Beton |  | 1982-03-10 | Peitschenmastleuchte LRF301, 2xLL | 1982-03-10 | 1 | L |  | Leuchtst.l. Aura longlife refl/840> | 36 | 1982-03-10 | 1 | Königsbrunn | Königsbrunn (86343) | Hochgratstr. | 1 | Langfeld | 1 | T | 36 | 10 | 46 | 0 | Ans. | 0.084 | NS | [5 empty] | 1970-01-01 |  | MnDM70-32AL | oder Micro?? |  | Mn |  | ALM | Pos. 1.70 | 32 |  |  | Mini Luma | Straßenoptik tief-extrembreitstrahlend | DM70 | 32 W |  | NS | gris sablé 900 | 1140 | C |  |  | C15-A | Hochgratstr. 1 |  | Geplant |  | Geplant |  |  | Auftrag |  | Abgerechnet | KW 46 | Abgerechnet | 46 | Abgerechnet | 46 | Abgerechnet | 46 | Abgerechnet | 46 | Abgerechnet | 46 | Abgerechnet | 46 | Abgerechnet | 46 | Abgerechnet | 46 | 636761 | Königsbrunn | Hochgratstr. | 1 | 1 | Abgerechnet | 46 | Abgerechnet | bis 7 | Abgerechnet | bis 10 | Abgerechnet | bis 10 | Abgerechnet | bis 15 | Abgerechnet | bis 15 | Abgerechnet | bis 15 | Abgerechnet | ab 23 | 4418284649 | 5348256925 | 0
Hochgratstr. 2 | Point (4418284.82310783863067627 5348195.62893657572567463) | 1969 |  | T | 1141 | 4418284821 | 5348195627 |  |  |  | 2 | Pei. kreisf. ger. | 60mm Zopf, Stutzen 42x400mm | 1982-03-10 | Peitschenmastleuchte LRF301, 2xLL | 1982-03-10 | 1 | L |  | Leuchtst.l. Aura longlife refl/840> | 36 | 1982-03-10 | 1 | Königsbrunn | Königsbrunn (86343) | Hochgratstr. | 2 | Langfeld | 1 | T | 36 | 10 | 46 | 7.5 | Ans. | 0.084 | NS | [5 empty] | 1950-01-01 |  | McDN10-22AL |  |  | Mc |  | ALM | Pos. 1.50 | 22 |  |  | Micro Luma | Radwegeoptik extrem breitstrahlend/engstrahlend | DN10 | 22 W |  | NS | gris sablé 900 | 1141 | B |  |  | B08-A | Hochgratstr. 2 |  | Geplant |  | Geplant |  |  | Auftrag |  | Abgerechnet | KW 46 | Abgerechnet | 46 | Abgerechnet | 46 | Abgerechnet | 46 | Abgerechnet | 46 | Abgerechnet | 46 | Abgerechnet | 46 | Abgerechnet | 46 | Abgerechnet | 46 | 636322 | Königsbrunn | Hochgratstr. | 2 | 1 | Abgerechnet | 46 | Abgerechnet | bis 7 | Abgerechnet | bis 10 | Abgerechnet | bis 10 | Abgerechnet | bis 15 | Abgerechnet | bis 15 | Abgerechnet | bis 15 | Abgerechnet | bis 15 | 4418284823 | 5348195628 | 2025-05-07
Hochgratstr. 3 | Point (4418285.68888058513402939 5348137.79531710408627987) | 1970 |  | T | 1142 | 4418285688 | 5348137792 |  |  |  | 3 | Pei. kreisf. ger. | 60mm Zopf, Stutzen 42x400mm | 1982-03-10 | Peitschenmastleuchte LRF301, 2xLL | 1982-03-10 | 1 | L |  | Leuchtst.l. Aura longlife refl/840> | 36 | 1982-03-10 | 1 | Königsbrunn | Königsbrunn (86343) | Hochgratstr. | 3 | Langfeld | 1 | T | 36 | 10 | 46 | 7.5 | Ans. | 0.084 | NS | [5 empty] | 1950-01-01 |  | McDN10-22AL |  |  | Mc |  | ALM | Pos. 1.50 | 22 |  |  | Micro Luma | Radwegeoptik extrem breitstrahlend/engstrahlend | DN10 | 22 W |  | NS | gris sablé 900 | 1142 | B |  |  | B08-A | Hochgratstr. 3 |  | Geplant |  | Geplant |  |  | Auftrag |  | Abgerechnet | KW 46 | Abgerechnet | 46 | Abgerechnet | 46 | Abgerechnet | 46 | Abgerechnet | 46 | Abgerechnet | 46 | Abgerechnet | 46 | Abgerechnet | 46 | Abgerechnet | 46 | 636250 | Königsbrunn | Hochgratstr. | 3 | 1 | Abgerechnet | 46 | Abgerechnet | bis 7 | Abgerechnet | bis 10 | Abgerechnet | bis 10 | Abgerechnet | bis 15 | Abgerechnet | bis 15 | Abgerechnet | bis 15 | Abgerechnet | bis 15 | 4418285688 | 5348137795 | 2025-05-07
St.-Ulrich-Str. 2 | Point (4417573.15528328623622656 5348942.65411401353776455) | 1971 |  | T | 2408 | 4417573155 | 5348942654 |  |  |  | 2 | SRM, ger. kon. | 76mm Zopf | 1984-10-22 | Kugelleuchte mit Halbd. | 1984-10-22 | 1 | HQL |  | elipsoid, 4Y | 80 | 2014-02-03 | 1 | Königsbrunn | Königsbrunn (86343) | St.-Ulrich-Str. | 2 | Kugel | 1 | HME | 80 | 9 | 89 | 4.5 | Aufs. | 0.03 | NS | [5 empty] | 1950-01-01 |  | McDN10-22AL |  |  | Mc |  | ALM | Pos. 1.180 | 22 |  |  | Townguide | asymmetrisch strahlend | DM | 17 W |  | NS | gris sablé 900, Leuchtendeckel innnen weiß | 2408 | F | BDP103 PCC 1xGRN20/830 DM | 1640 | F12 | St.-Ulrich-Str. 2 |  | Geplant |  | Geplant |  |  | Geplant |  | Geplant |  | Geplant |  | Geplant |  |  |  | Geplant |  | Abgerechnet | 3 | Abgerechnet | 3 | Abgerechnet | 3 | Abgerechnet | 3 | 637865 | Königsbrunn | St.-Ulrich-Str. | 2 | 1 | Abgerechnet | 3 | Abgerechnet | bis 7 | Abgerechnet | bis 10 | Abgerechnet | bis 10 | Abgerechnet | bis 15 | Abgerechnet | bis 15 | Abgerechnet | bis 15 | Abgerechnet | bis 15 | 4417573155 | 5348942654 | 2025-05-04
St.-Ulrich-Str. 3 | Point (4417542.51174706872552633 5348934.12507337518036366) | 1972 |  | T | 2409 | 4417542508 | 5348934125 |  |  |  | 3 | SRM, ger. kon. | 76mm Zopf | 1984-10-22 | Kugelleuchte mit Halbd. | 1984-10-22 | 1 | HQL |  | elipsoid, 4Y | 80 | 2014-02-03 | 1 | Königsbrunn | Königsbrunn (86343) | St.-Ulrich-Str. | 3 | Kugel | 1 | HME | 80 | 9 | 89 | 4.5 | Aufs. | 0.03 | NS | [5 empty] | 1950-01-01 |  | McDN10-22AL |  |  | Mc |  | ALM | Pos. 1.180 | 22 |  |  | Townguide | asymmetrisch strahlend | DM | 17 W |  | NS | gris sablé 900, Leuchtendeckel innnen weiß | 2409 | F | BDP103 PCC 1xGRN20/830 DM | 1640 | F12 | St.-Ulrich-Str. 3 |  | Geplant |  | Geplant |  |  | Geplant |  | Geplant |  | Geplant |  | Geplant |  |  |  | Geplant |  | Abgerechnet | 3 | Abgerechnet | 3 | Abgerechnet | 3 | Abgerechnet | 3 | 637774 | Königsbrunn | St.-Ulrich-Str. | 3 | 1 | Abgerechnet | 3 | Abgerechnet | bis 7 | Abgerechnet | bis 10 | Abgerechnet | bis 10 | Abgerechnet | bis 15 | Abgerechnet | bis 15 | Abgerechnet | bis 15 | Abgerechnet | bis 15 | 4417542511 | 5348934125 | 2025-05-04
St.-Ulrich-Str. 4 | Point (4417512.40621982887387276 5348931.68058289401233196) | 1973 |  | T | 2410 | 4417512406 | 5348931678 |  |  |  | 4 | SRM, ger. kon. | 76mm Zopf | 2012-10-22 | kl. Runde, 1xNAV-E 50/70W | 2012-10-23 | 1 | NAV-E |  | 4Y, elypsoid, Standard | 50 | 2014-02-03 | 1 | Königsbrunn | Königsbrunn (86343) | St.-Ulrich-Str. | 4 | Koffer | 1 | HSx | 50 | 12 | 62 | 4.5 | Aufs./ Ans. | 0.03 | NS | [5 empty] | 1950-01-01 |  | McDN10-22AL |  |  | Mc | Ja | ALM | Pos. 1.180 | 22 |  |  | Townguide | asymmetrisch strahlend | DM | 17 W |  | NS | gris sablé 900, Leuchtendeckel innnen weiß | 2410 | F | BDP103 PCC 1xGRN20/830 DM | 1640 | F12 | St.-Ulrich-Str. 4 |  | Geplant |  | Geplant |  |  | Geplant |  | Geplant |  | Geplant |  | Geplant |  |  |  | Geplant |  | Abgerechnet | 3 | Abgerechnet | 3 | Abgerechnet | 3 | Abgerechnet | 3 | 637866 | Königsbrunn | St.-Ulrich-Str. | 4 | 1 | Abgerechnet | 3 | Abgerechnet | bis 7 | Abgerechnet | bis 10 | Abgerechnet | bis 10 | Abgerechnet | bis 15 | Abgerechnet | bis 15 | Abgerechnet | bis 15 | Abgerechnet | bis 15 | 4417512406 | 5348931.68 | 2025-05-04
Welserstr. 1 | Point (4417501.99139038193970919 5348173.29199971444904804) | 1974 |  | HMx | 2587 | 4417501991 | 5348173291 |  |  |  | 1 | SRM, ger. kon. | 76mm Zopf | 1994-11-22 | Blockforml. 171 klein 1xHQL 80-125W | 1994-11-22 | 1 | HQL |  | elipsoid, 4Y | 80 | 2014-05-05 | 1 | Königsbrunn | Königsbrunn (86343) | Welserstr. | 1 | Koffer | 1 | HME | 80 | 9 | 89 | 7.5 | Aufs. | 0.083 | NS | [5 empty] | 1930-01-01 |  | McDN11-14 |  |  | Mc |  |  | Pos. 1.30 | 14 |  |  | Micro Luma | Radwegeoptik extrem breitstrahlend/engstrahlend | DN11 | 14 W |  | NS | gris sablé 900 | 2587 | B |  |  | B10 | Welserstr. 1 |  | Geplant |  | Geplant |  |  | Geplant |  | Geplant |  | Geplant |  | Auftrag |  | Abgerechnet | 50 | Abgerechnet | 50 | Abgerechnet | 50 | Abgerechnet | 50 | Abgerechnet | 50 | Abgerechnet | 50 | 636422 | Königsbrunn | Welserstr. | 1 | 1 | Abgerechnet | 50 | Abgerechnet | bis 7 | Abgerechnet | bis 10 | Abgerechnet | bis 10 | Abgerechnet | bis 15 | Abgerechnet | bis 15 | Abgerechnet | bis 15 | Abgerechnet | bis 15 | 4417501991 | 5348173292 | 2025-05-07
Welserstr. 2 | Point (4417487.27325369045138359 5348097.45030711404979229) | 1975 |  | T | 2588 | 4417487273 | 5348097.45 |  |  | Seil?berspannleuchte | 2 | Holzmast allgemein |  | 1970-01-01 | Seilleuchte (LL) | 1970-01-01 | 1 | L |  | L-Lampe Aura longl.refl/840 90°> | 36 | 2008-12-15 | 1 | Königsbrunn | Königsbrunn (86343) | Welserstr. | 2 | Seil | 1 | T | 36 | 10 | 46 | 0 | Seil | 0.083 | NS | [5 empty] | 2025-10-01 |  | DsCDSW1-22 |  |  | Ds |  |  | Pos. 1.10 | 22 |  |  | DigiStreet Catenary | rundsymmetrisch strahlend | DSW1 | 22 W |  | NS | gris sablé 900 | 2588 | A |  |  | A1 | Welserstr. 2 |  | Geplant |  | Geplant |  |  | Geplant |  | Geplant |  | Geplant |  | Auftrag |  | Abgerechnet | 50 | Abgerechnet | 50 | Abgerechnet | 50 | Abgerechnet | 50 | Abgerechnet | 50 | Abgerechnet | 50 | 635949 | Königsbrunn | Welserstr. | 2 | 1 | Abgerechnet | 50 | Abgerechnet | bis 7 | Abgerechnet | bis 10 | Abgerechnet | bis 10 | Abgerechnet | bis 15 | Abgerechnet | bis 15 | Abgerechnet | bis 15 | Abgerechnet | bis 15 | 4417487273 | 5348097.45 | 0
Welserstr. 3 | Point (4417479.82760806940495968 5348036.32675120513886213) | 1976 |  | T | 2589 | 4417479826 | 5348036326 |  |  | Seil?berspannleuchte | 3 | 4-fach |  | 1965-01-01 | / Ans., Überspannungsleuchte LBF 321 LL | 1965-01-01 | 1 | L |  | Leuchtst.l. Aura longlife refl/840> | 36 | 2008-12-15 | 1 | Königsbrunn | Königsbrunn (86343) | Welserstr. | 3 | Seil | 1 | T | 36 | 10 | 46 | 0 | Seil | 0.083 | NS | [5 empty] | 2025-10-01 |  | DsCDSW1-22 |  |  | Ds |  |  | Pos. 1.10 | 22 |  |  | DigiStreet Catenary | rundsymmetrisch strahlend | DSW1 | 22 W |  | NS | gris sablé 900 | 2589 | A |  |  | A1 | Welserstr. 3 |  | Geplant |  | Geplant |  |  | Geplant |  | Geplant |  | Geplant |  | Auftrag |  | Abgerechnet | 50 | Abgerechnet | 50 | Abgerechnet | 50 | Abgerechnet | 50 | Abgerechnet | 50 | Abgerechnet | 50 | 635928 | Königsbrunn | Welserstr. | 3 | 1 | Abgerechnet | 50 | Abgerechnet | bis 7 | Abgerechnet | bis 10 | Abgerechnet | bis 10 | Abgerechnet | bis 15 | Abgerechnet | bis 15 | Abgerechnet | bis 15 | Abgerechnet | bis 15 | 4417479827 | 5348036326 | 0
Lessingstr. 1 | Point (4417632.89622966572642326 5348085.50264321081340313) | 1977 |  | T | 1592 | 4417632894 | 5348085502 |  |  | Seil?berspannleuchte | 1 | 3-fach |  | 1967-01-01 | / Ans., Überspannungsleuchte LBF 321 LL | 1967-01-01 | 1 | L |  | Leuchtst.l. Aura longlife refl/840> | 36 | 2008-12-15 | 1 | Königsbrunn | Königsbrunn (86343) | Lessingstr. | 1 | Seil | 1 | T | 36 | 10 | 46 | 0 | Seil | 0.092 | NS | [5 empty] | 2025-10-01 |  | DsCDSW1-22 |  |  | Ds |  |  | Pos. 1.10 | 22 |  |  | DigiStreet Catenary | rundsymmetrisch strahlend | DSW1 | 22 W |  | NS | gris sablé 900 | 1592 | A |  |  | A1 | Lessingstr. 1 |  | Geplant |  | Geplant |  |  | Geplant |  | Geplant |  | Geplant |  | Auftrag |  | Abgerechnet | 50 | Abgerechnet | 50 | Abgerechnet | 50 | Abgerechnet | 50 | Abgerechnet | 50 | Abgerechnet | 50 | 635945 | Königsbrunn | Lessingstr. | 1 | 1 | Abgerechnet | 50 | Abgerechnet | bis 7 | Abgerechnet | bis 10 | Abgerechnet | bis 10 | Abgerechnet | bis 15 | Abgerechnet | bis 15 | Abgerechnet | bis 15 | Abgerechnet | bis 15 | 4417632896 | 5348085502 | 0
Gutenbergstr. 1 | Point (4417716.18356788624078035 5348123.07718041259795427) | 1978 |  | HSxA | 998 | 4417716183 | 5348123076 |  |  | Seil?berspannleuchte | 1 | BM, 1-/20 kV Betonmast |  | 1984-04-18 | Blockform Seil | 1984-04-18 | 1 | NAV am HQL 125W |  | VG (IWASAKI) | 115 | 2014-02-26 | 1 | Königsbrunn | Königsbrunn (86343) | Gutenbergstr. | 1 | Seil | 1 | HSx | 100 | 15 | 115 | 0 | Seil | 0.043 | NS | [5 empty] | 2025-10-01 |  | DsCDSW1-22 |  |  | Ds | Ja |  | Pos. 1.10 | 22 |  |  | DigiStreet Catenary | rundsymmetrisch strahlend | DSW1 | 22 W |  | NS | gris sablé 900 | 998 | A |  |  | A1 | Gutenbergstr. 1 |  | Geplant |  | Geplant |  |  | Geplant |  | Geplant |  | Geplant |  | Auftrag |  | Abgerechnet | 50 | Abgerechnet | 50 | Abgerechnet | 50 | Abgerechnet | 50 | Abgerechnet | 50 | Abgerechnet | 50 | 635987 | Königsbrunn | Gutenbergstr. | 1 | 1 | Abgerechnet | 50 | Abgerechnet | bis 7 | Abgerechnet | bis 10 | Abgerechnet | bis 10 | Abgerechnet | bis 15 | Abgerechnet | bis 15 | Abgerechnet | bis 15 | Abgerechnet | bis 15 | 4417716183 | 5348123077 | 0
Gutenbergstr. 2 | Point (4417693.15401282720267773 5348077.71068849135190248) | 1979 |  | LED | 999 | 4417693154 | 5348077.71 |  |  | Seil?berspannleuchte | 2 | BM, 1-/20 kV Betonmast |  | 1979-01-01 | Hella EcoStreetLine Seil 4x8LED | 2013-10-15 | 1 | LED |  | 4x8LED, 4300K, EcoStreetLine Seil | 68 | 2013-10-15 | 1 | Königsbrunn | Königsbrunn (86343) | Gutenbergstr. | 2 | LED | 1 | LED | 0 | 0 | 0 | 0 | Seil | 0.043 | NS | [22 empty] | NS |  | 999 |  |  |  |  | Gutenbergstr. 2 | [47 empty] | 4417693154 | 5348077.71 | 0
Goethestr. 1 | Point (4417637.74455704540014267 5348006.71732327342033386) | 1980 |  | T | 943 | 4417637741 | 5348006717 |  |  | Seil?berspannleuchte | 1 | 3-fach |  | 1960-01-01 | / Ans., Überspannungsleuchte LBF 321 LL | 1960-01-01 | 1 | L |  | Leuchtst.l. Aura longlife refl/840> | 36 | 2008-12-15 | 1 | Königsbrunn | Königsbrunn (86343) | Goethestr. | 1 | Seil | 1 | T | 36 | 10 | 46 | 0 | Seil | 0.169 | NS | [5 empty] | 2025-10-01 |  | DsCDSW1-22 |  |  | Ds |  |  | Pos. 1.10 | 22 |  |  | DigiStreet Catenary | rundsymmetrisch strahlend | DSW1 | 22 W |  | NS | gris sablé 900 | 943 | A |  |  | A1 | Goethestr. 1 |  | Geplant |  | Geplant |  |  | Geplant |  | Geplant |  | Geplant |  | Auftrag |  | Abgerechnet | 50 | Abgerechnet | 50 | Abgerechnet | 50 | Abgerechnet | 50 | Abgerechnet | 50 | Abgerechnet | 50 | 635944 | Königsbrunn | Goethestr. | 1 | 1 | Abgerechnet | 50 | Abgerechnet | bis 7 | Abgerechnet | bis 10 | Abgerechnet | bis 10 | Abgerechnet | bis 15 | Abgerechnet | bis 15 | Abgerechnet | bis 15 | Abgerechnet | bis 15 | 4417637744 | 5348006717 | 0
Albert-Schweitzer-Str. 1 | Point (4417743.36883212719112635 5348064.37778819445520639) | 1981 |  | HSx | 36 | 4417743366 | 5348064377 |  |  |  | 1 | SRM, ger. kon. | 76mm Zopf | 2010-08-14 | SR 50, NAV-T 50/70W | 2010-08-14 | 1 | NAV-T |  | 4Y, röhrenf, Super | 70 | 2014-02-24 | 1 | Königsbrunn | Königsbrunn (86343) | Albert-Schweitzer-Str. | 1 | Koffer | 1 | HSx | 70 | 13 | 83 | 7 | Aufs./ Ans. | 0.116 | NS | [5 empty] | 1930-01-01 |  | McDN11-14 |  |  | Mc | Ja |  | Pos. 1.30 | 14 |  |  | Micro Luma | Radwegeoptik extrem breitstrahlend/engstrahlend | DN11 | 14 W |  | NS | gris sablé 900 | 36 | B |  |  | B10 | Albert-Schweitzer-Str. 1 |  | Geplant |  | Geplant |  |  | Geplant |  | Geplant |  | Geplant |  | Auftrag |  | Abgerechnet | 50 | Abgerechnet | 50 | Abgerechnet | 50 | Abgerechnet | 50 | Abgerechnet | 50 | Abgerechnet | 50 | 636423 | Königsbrunn | Albert-Schweitzer-Str. | 1 | 1 | Abgerechnet | 50 | Abgerechnet | bis 7 | Abgerechnet | bis 10 | Abgerechnet | bis 10 | Abgerechnet | bis 15 | Abgerechnet | bis 15 | Abgerechnet | bis 15 | Abgerechnet | bis 15 | 4417743368 | 5348064377 | 7
Albert-Schweitzer-Str. 2 | Point (4417743.71514122560620308 5347995.46227756701409817) | 1982 |  | T | 37 | 4417743713 | 5347995462 |  |  | Seil?berspannleuchte | 2 | 3-fach |  | 1981-10-19 | / Ans., Überspannungsleuchte LBF 321 LL | 1981-10-19 | 1 | L |  | Leuchtst.l. Aura longlife refl/840> | 36 | 2008-12-15 | 1 | Königsbrunn | Königsbrunn (86343) | Albert-Schweitzer-Str. | 2 | Seil | 1 | T | 36 | 10 | 46 | 0 | Seil | 0.116 | NS | [5 empty] | 2025-10-01 |  | DsCDSW1-22 |  |  | Ds |  |  | Pos. 1.10 | 22 |  |  | DigiStreet Catenary | rundsymmetrisch strahlend | DSW1 | 22 W |  | NS | gris sablé 900 | 37 | A |  |  | A1 | Albert-Schweitzer-Str. 2 |  | Geplant |  | Geplant |  |  | Geplant |  | Geplant |  | Geplant |  | Auftrag |  | Abgerechnet | 50 | Abgerechnet | 50 | Abgerechnet | 50 | Abgerechnet | 50 | Abgerechnet | 50 | Abgerechnet | 50 | 635948 | Königsbrunn | Albert-Schweitzer-Str. | 2 | 1 | Abgerechnet | 50 | Abgerechnet | bis 7 | Abgerechnet | bis 10 | Abgerechnet | bis 10 | Abgerechnet | bis 15 | Abgerechnet | bis 15 | Abgerechnet | bis 15 | Abgerechnet | bis 15 | 4417743715 | 5347995462 | 0
Holbeinstr. 1 | Point (4417431.34433425962924957 5347967.23808602802455425) | 1983 |  | T | 1166 | 4417431343 | 5347967235 |  |  |  | 1 | Holzmast allgemein |  | 1972-01-01 | Langfeldleuchte | 1972-01-01 | 1 | L |  | Leuchtst.l. Aura longlife refl/840> | 36 | 2008-12-15 | 1 | Königsbrunn | Königsbrunn (86343) | Holbeinstr. | 1 | Langfeld | 1 | T | 36 | 10 | 46 | 0 | Seil | 0.072 | NS | [5 empty] | 1930-01-01 |  | McDN11-14 |  |  | Mc |  |  | Pos. 1.30 | 14 |  |  | Micro Luma | Radwegeoptik extrem breitstrahlend/engstrahlend | DN11 | 14 W |  | NS | gris sablé 900 | 1166 | B |  |  | B10 | Holbeinstr. 1 |  | Geplant |  | Geplant |  |  | Geplant |  | Geplant |  | Geplant |  | Auftrag |  | Abgerechnet | 50 | Abgerechnet | 50 | Abgerechnet | 50 | Abgerechnet | 50 | Abgerechnet | 50 | Abgerechnet | 50 | 636419 | Königsbrunn | Holbeinstr. | 1 | 1 | Abgerechnet | 50 | Abgerechnet | bis 7 | Abgerechnet | bis 10 | Abgerechnet | bis 10 | Abgerechnet | bis 15 | Abgerechnet | bis 15 | Abgerechnet | bis 15 | Abgerechnet | bis 15 | 4417431344 | 5347967238 | 0
Holbeinstr. 2 | Point (4417459.74168034736067057 5347981.0904499739408493) | 1984 |  | T | 1167 | 4417459741 | 5347981088 |  |  | Seil?berspannleuchte | 2 | BM, 1-/20 kV Betonmast |  | 1972-01-01 | / Ans., Überspannungsleuchte LBF 321 LL | 1972-01-01 | 1 | L |  | Leuchtst.l. Aura longlife refl/840> | 36 | 2008-12-15 | 1 | Königsbrunn | Königsbrunn (86343) | Holbeinstr. | 2 | Seil | 1 | T | 36 | 10 | 46 | 0 | Seil | 0.072 | NS | [5 empty] | 2025-10-01 |  | DsCDSW1-22 |  |  | Ds |  |  | Pos. 1.10 | 22 |  |  | DigiStreet Catenary | rundsymmetrisch strahlend | DSW1 | 22 W |  | NS | gris sablé 900 | 1167 | A |  |  | A1 | Holbeinstr. 2 |  | Geplant |  | Geplant |  |  | Geplant |  | Geplant |  | Geplant |  | Auftrag |  | Abgerechnet | 50 | Abgerechnet | 50 | Abgerechnet | 50 | Abgerechnet | 50 | Abgerechnet | 50 | Abgerechnet | 50 | 635996 | Königsbrunn | Holbeinstr. | 2 | 1 | Abgerechnet | 50 | Abgerechnet | bis 7 | Abgerechnet | bis 10 | Abgerechnet | bis 10 | Abgerechnet | bis 15 | Abgerechnet | bis 15 | Abgerechnet | bis 15 | Abgerechnet | bis 15 | 4417459741 | 5347981.09 | 0
Holbeinstr. 3 | Point (4417515.84375432506203651 5347964.6407677885144949) | 1985 |  | T | 1168 | 4417515843 | 5347964639 |  |  | Seil?berspannleuchte | 3 | 4-fach |  | 1972-01-01 | / Ans., Überspannungsleuchte LBF 321 LL | 1972-01-01 | 1 | L |  | Leuchtst.l. Aura longlife refl/840> | 36 | 2008-12-15 | 1 | Königsbrunn | Königsbrunn (86343) | Holbeinstr. | 3 | Seil | 1 | T | 36 | 10 | 46 | 0 | Seil | 0.072 | NS | [5 empty] | 2025-10-01 |  | DsCDSW1-22 |  |  | Ds |  |  | Pos. 1.10 | 22 |  |  | DigiStreet Catenary | rundsymmetrisch strahlend | DSW1 | 22 W |  | NS | gris sablé 900 | 1168 | A |  |  | A1 | Holbeinstr. 3 |  | Geplant |  | Geplant |  |  | Geplant |  | Geplant |  | Geplant |  | Auftrag |  | Abgerechnet | 50 | Abgerechnet | 50 | Abgerechnet | 50 | Abgerechnet | 50 | Abgerechnet | 50 | Abgerechnet | 50 | 635968 | Königsbrunn | Holbeinstr. | 3 | 1 | Abgerechnet | 50 | Abgerechnet | bis 7 | Abgerechnet | bis 10 | Abgerechnet | bis 10 | Abgerechnet | bis 15 | Abgerechnet | bis 15 | Abgerechnet | bis 15 | Abgerechnet | bis 15 | 4417515843 | 5347964.64 | 0
Holbeinstr. 4 | Point (4417605.01834722328931093 5347920.83266681153327227) | 1986 |  | T | 1169 | 4417605018 | 5347920832 |  |  | Seil?berspannleuchte | 4 | 3-fach |  | 1972-01-01 | / Ans., Überspannungsleuchte LBF 321 LL | 1972-01-01 | 1 | L |  | Leuchtst.l. Aura longlife refl/840> | 36 | 2008-12-15 | 1 | Königsbrunn | Königsbrunn (86343) | Holbeinstr. | 4 | Seil | 1 | T | 36 | 10 | 46 | 0 | Seil | 0.072 | NS | [5 empty] | 2025-10-01 |  | DsCDSW1-22 |  |  | Ds |  |  | Pos. 1.10 | 22 |  |  | DigiStreet Catenary | rundsymmetrisch strahlend | DSW1 | 22 W |  | NS | gris sablé 900 | 1169 | A |  |  | A1 | Holbeinstr. 4 |  | Geplant |  | Geplant |  |  | Geplant |  | Geplant |  | Geplant |  | Auftrag |  | Abgerechnet | 50 | Abgerechnet | 50 | Abgerechnet | 50 | Abgerechnet | 50 | Abgerechnet | 50 | Abgerechnet | 50 | 635979 | Königsbrunn | Holbeinstr. | 4 | 1 | Abgerechnet | 50 | Abgerechnet | bis 7 | Abgerechnet | bis 10 | Abgerechnet | bis 10 | Abgerechnet | bis 15 | Abgerechnet | bis 15 | Abgerechnet | bis 15 | Abgerechnet | bis 15 | 4417605018 | 5347920832 | 0
Holbeinstr. 5 | Point (4417729.5164681812748313 5347890.35746613144874573) | 1987 |  | T | 1170 | 4417729514 | 5347890355 |  |  | Seil?berspannleuchte | 5 | 3-fach |  | 1972-01-01 | / Ans., Überspannungsleuchte LBF 321 LL | 1972-01-01 | 1 | L |  | Leuchtst.l. Aura longlife refl/840> | 36 | 2008-12-15 | 1 | Königsbrunn | Königsbrunn (86343) | Holbeinstr. | 5 | Seil | 1 | T | 36 | 10 | 46 | 0 | Seil | 0.072 | NS | [5 empty] | 2025-10-01 |  | DsCDSW1-22 |  |  | Ds |  |  | Pos. 1.10 | 22 |  |  | DigiStreet Catenary | rundsymmetrisch strahlend | DSW1 | 22 W |  | NS | gris sablé 900 | 1170 | A |  |  | A1 | Holbeinstr. 5 |  | Geplant |  | Geplant |  |  | Geplant |  | Geplant |  | Geplant |  | Auftrag |  | Abgerechnet | 50 | Abgerechnet | 50 | Abgerechnet | 50 | Abgerechnet | 50 | Abgerechnet | 50 | Abgerechnet | 50 | 636001 | Königsbrunn | Holbeinstr. | 5 | 1 | Abgerechnet | 50 | Abgerechnet | bis 7 | Abgerechnet | bis 10 | Abgerechnet | bis 10 | Abgerechnet | bis 15 | Abgerechnet | bis 15 | Abgerechnet | bis 15 | Abgerechnet | bis 15 | 4417729516 | 5347890357 | 0
Holbeinstr. 6 | Point (4417764.14737804420292377 5347887.41383879352360964) | 1988 |  | HSxA | 1171 | 4417764144 | 5347887411 |  |  |  | 6 | SRM, ger. kon. | 76mm Zopf | 1972-01-01 | Blockforml. 171 klein 1xHQL 80-125W | 1972-01-01 | 1 | NAV am HQL 125W |  | VG (IWASAKI) | 115 | 2014-02-26 | 1 | Königsbrunn | Königsbrunn (86343) | Holbeinstr. | 6 | Koffer | 1 | HSx | 100 | 15 | 115 | 6 | Aufs. | 0.072 | NS | [5 empty] | 1930-01-01 |  | McDN11-14 |  |  | Mc | Ja |  | Pos. 1.30 | 14 |  |  | Micro Luma | Radwegeoptik extrem breitstrahlend/engstrahlend | DN11 | 14 W |  | NS | gris sablé 900 | 1171 | B |  |  | B10 | Holbeinstr. 6 |  | Geplant |  | Geplant |  |  | Geplant |  | Geplant |  | Geplant |  | Auftrag |  | Abgerechnet | 50 | Abgerechnet | 50 | Abgerechnet | 50 | Abgerechnet | 50 | Abgerechnet | 50 | Abgerechnet | 50 | 636420 | Königsbrunn | Holbeinstr. | 6 | 1 | Abgerechnet | 50 | Abgerechnet | bis 7 | Abgerechnet | bis 10 | Abgerechnet | bis 10 | Abgerechnet | bis 15 | Abgerechnet | bis 15 | Abgerechnet | bis 15 | Abgerechnet | bis 15 | 4417764147 | 5347887413 | 6
Robert-Koch-Str. 1 | Point (4417831.67765227798372507 5348058.49053351674228907) | 1989 |  | T | 2140 | 4417831677 | 5348058.49 |  |  |  | 1 | Pei kreisf. | 60mm Zopf, Stutzen 42x400mm | 1967-01-01 | Peitschenmastleuchte LRF301, 2xLL | 1967-01-01 | 1 | L |  | Leuchtst.l. Aura longlife refl/840> | 36 | 2008-12-15 | 1 | Königsbrunn | Königsbrunn (86343) | Robert-Koch-Str. | 1 | Langfeld | 1 | T | 36 | 10 | 46 | 7.5 | Ans. | 0.049 | NS | [5 empty] | 1950-01-01 |  | McDN10-22AL |  |  | Mc |  | ALM | Pos. 1.50 | 22 |  |  | Micro Luma | Radwegeoptik extrem breitstrahlend/engstrahlend | DN10 | 22 W |  | NS | gris sablé 900 | 2140 | B |  |  | B08-A | Robert-Koch-Str. 1 |  | Geplant |  | Geplant |  |  | Geplant |  | Geplant |  | Geplant |  | Geplant |  |  |  | Auftrag |  | Auftrag |  | Auftrag |  | Auftrag |  | Abgerechnet | 6 | 636374 | Königsbrunn | Robert-Koch-Str. | 1 | 1 | Auftrag | 6 | Abgerechnet | bis 7 | Abgerechnet | bis 10 | Abgerechnet | bis 10 | Abgerechnet | bis 15 | Abgerechnet | bis 15 | Abgerechnet | bis 15 | Abgerechnet | bis 15 | 4417831677 | 5348058.49 | 2025-05-07
Robert-Koch-Str. 2 | Point (4417823.53938846010714769 5348009.31464151106774807) | 1990 |  | T | 2141 | 4417823536 | 5348009314 |  |  |  | 2 | BM, 1-/20 kV Betonmast |  | 1967-01-01 | Peitschenmastleuchte LRF301, 2xLL | 1967-01-01 | 1 | L |  | Leuchtst.l. Aura longlife refl/840> | 36 | 2008-12-15 | 1 | Königsbrunn | Königsbrunn (86343) | Robert-Koch-Str. | 2 | Langfeld | 1 | T | 36 | 10 | 46 | 0 | Ans. | 0.049 | NS | [5 empty] | 1950-01-01 |  | McDN10-22AL |  |  | Mc |  | ALM | Pos. 1.50 | 22 |  |  | Micro Luma | Radwegeoptik extrem breitstrahlend/engstrahlend | DN10 | 22 W |  | NS | gris sablé 900 | 2141 | B |  |  | B08-A | Robert-Koch-Str. 2 |  | Geplant |  | Geplant |  |  | Geplant |  | Geplant |  | Geplant |  | Geplant |  |  |  | Auftrag |  | Auftrag |  | Auftrag |  | Auftrag |  | Abgerechnet | 6 | 636372 | Königsbrunn | Robert-Koch-Str. | 2 | 1 | Auftrag | 6 | Abgerechnet | bis 7 | Abgerechnet | bis 10 | Abgerechnet | bis 10 | Abgerechnet | bis 15 | Abgerechnet | bis 15 | Abgerechnet | bis 15 | Abgerechnet | bis 15 | 4417823539 | 5348009314 | 0
Robert-Koch-Str. 3 | Point (4417816.26689738873392344 5347958.75351311080157757) | 1991 |  | T | 2142 | 4417816264 | 5347958752 |  |  |  | 3 | BM, 1-/20 kV Betonmast |  | 1967-01-01 | Peitschenmastleuchte LRF301, 2xLL | 1967-01-01 | 1 | L |  | Leuchtst.l. Aura longlife refl/840> | 36 | 2008-12-15 | 1 | Königsbrunn | Königsbrunn (86343) | Robert-Koch-Str. | 3 | Langfeld | 1 | T | 36 | 10 | 46 | 0 | Ans. | 0.049 | NS | [5 empty] | 1950-01-01 |  | McDN10-22AL |  |  | Mc |  | ALM | Pos. 1.50 | 22 |  |  | Micro Luma | Radwegeoptik extrem breitstrahlend/engstrahlend | DN10 | 22 W |  | NS | gris sablé 900 | 2142 | B |  |  | B08-A | Robert-Koch-Str. 3 |  | Geplant |  | Geplant |  |  | Geplant |  | Geplant |  | Geplant |  | Geplant |  |  |  | Auftrag |  | Auftrag |  | Auftrag |  | Auftrag |  | Abgerechnet | 6 | 636290 | Königsbrunn | Robert-Koch-Str. | 3 | 1 | Auftrag | 6 | Abgerechnet | bis 7 | Abgerechnet | bis 10 | Abgerechnet | bis 10 | Abgerechnet | bis 15 | Abgerechnet | bis 15 | Abgerechnet | bis 15 | Abgerechnet | bis 15 | 4417816266 | 5347958753 | 0
Robert-Koch-Str. 4 | Point (4417814.5353518957272172 5347914.59910303540527821) | 1992 |  | T | 2143 | 4417814535 | 5347914599 |  |  |  | 4 | BM, 1-/20 kV Betonmast |  | 1967-01-01 | Peitschenmastleuchte LRF301, 2xLL | 1967-01-01 | 1 | L |  | Leuchtst.l. Aura longlife refl/840> | 36 | 2008-12-15 | 1 | Königsbrunn | Königsbrunn (86343) | Robert-Koch-Str. | 4 | Langfeld | 1 | T | 36 | 10 | 46 | 0 | Ans. | 0.049 | NS | [5 empty] | 1950-01-01 |  | McDN10-22AL |  |  | Mc |  | ALM | Pos. 1.50 | 22 |  |  | Micro Luma | Radwegeoptik extrem breitstrahlend/engstrahlend | DN10 | 22 W |  | NS | gris sablé 900 | 2143 | B |  |  | B08-A | Robert-Koch-Str. 4 |  | Geplant |  | Geplant |  |  | Geplant |  | Geplant |  | Geplant |  | Geplant |  |  |  | Auftrag |  | Auftrag |  | Auftrag |  | Auftrag |  | Abgerechnet | 6 | 636371 | Königsbrunn | Robert-Koch-Str. | 4 | 1 | Auftrag | 6 | Abgerechnet | bis 7 | Abgerechnet | bis 10 | Abgerechnet | bis 10 | Abgerechnet | bis 15 | Abgerechnet | bis 15 | Abgerechnet | bis 15 | Abgerechnet | bis 15 | 4417814535 | 5347914599 | 0
Robert-Koch-Str. 5 | Point (4417816.61320648714900017 5347849.83930159173905849) | 1993 |  | T | 2144 | 4417816.61 | 5347849838 |  |  |  | 5 | Pei kreisf. | 60mm Zopf, Stutzen 42x400mm | 1967-01-01 | Peitschenmastleuchte LRF301, 2xLL | 1967-01-01 | 1 | L |  | Leuchtst.l. Aura longlife refl/840> | 36 | 2008-12-15 | 1 | Königsbrunn | Königsbrunn (86343) | Robert-Koch-Str. | 5 | Langfeld | 1 | T | 36 | 10 | 46 | 7.5 | Ans. | 0.049 | NS | [5 empty] | 1950-01-01 |  | McDN10-22AL |  |  | Mc |  | ALM | Pos. 1.50 | 22 |  |  | Micro Luma | Radwegeoptik extrem breitstrahlend/engstrahlend | DN10 | 22 W |  | NS | gris sablé 900 | 2144 | B |  |  | B08-A | Robert-Koch-Str. 5 |  | Geplant |  | Geplant |  |  | Geplant |  | Geplant |  | Geplant |  | Geplant |  |  |  | Auftrag |  | Auftrag |  | Auftrag |  | Auftrag |  | Abgerechnet | 6 | 636373 | Königsbrunn | Robert-Koch-Str. | 5 | 1 | Auftrag | 6 | Abgerechnet | bis 7 | Abgerechnet | bis 10 | Abgerechnet | bis 10 | Abgerechnet | bis 15 | Abgerechnet | bis 15 | Abgerechnet | bis 15 | Abgerechnet | bis 15 | 4417816613 | 5347849839 | 2025-05-07
Robert-Koch-Str. 6 | Point (4417817.82528833299875259 5347805.33858241699635983) | 1994 |  | T | 2145 | 4417817825 | 5347805338 |  |  |  | 6 | BM, 1-/20 kV Betonmast |  | 1967-01-01 | Peitschenmastleuchte LRF301, 2xLL | 1967-01-01 | 1 | L |  | Leuchtst.l. Aura longlife refl/840> | 36 | 2008-12-15 | 1 | Königsbrunn | Königsbrunn (86343) | Robert-Koch-Str. | 6 | Langfeld | 1 | T | 36 | 10 | 46 | 0 | Ans. | 0.049 | NS | [5 empty] | 1950-01-01 |  | McDN10-22AL |  |  | Mc |  | ALM | Pos. 1.50 | 22 |  |  | Micro Luma | Radwegeoptik extrem breitstrahlend/engstrahlend | DN10 | 22 W |  | NS | gris sablé 900 | 2145 | B |  |  | B08-A | Robert-Koch-Str. 6 |  | Geplant |  | Geplant |  |  | Geplant |  | Geplant |  | Geplant |  | Geplant |  |  |  | Auftrag |  | Auftrag |  | Auftrag |  | Auftrag |  | Abgerechnet | 6 | 636233 | Königsbrunn | Robert-Koch-Str. | 6 | 1 | Auftrag | 6 | Abgerechnet | bis 7 | Abgerechnet | bis 10 | Abgerechnet | bis 10 | Abgerechnet | bis 15 | Abgerechnet | bis 15 | Abgerechnet | bis 15 | Abgerechnet | bis 15 | 4417817825 | 5347805338 | 0
Robert-Koch-Str. 7 | Point (4417827.00247944798320532 5347770.44794072955846786) | 1995 |  | LED | 2146 | 4417827002 | 5347770446 |  |  |  | 7 | SRM, ger. kon. | 76mm Zopf | 2013-12-16 | Hella EcoStreetLine Case 4x8LED, 4300K, 5000lm, 76mm | 2013-12-16 | 1 | LED |  | 4x8LED, 5000lm 4300K, EcoStreetLine Case (auch Seil) | 60 | 2013-12-16 | 1 | Königsbrunn | Königsbrunn (86343) | Robert-Koch-Str. | 7 | LED | 1 | LED | 0 | 0 | 0 | 7 | Ans./Auf. | 0.049 | NS | [22 empty] | NS |  | 2146 |  |  |  |  | Robert-Koch-Str. 7 | [47 empty] | 4417827002 | 5347770447 | 7
Robert-Koch-Str. 8 | Point (4417838.43067970313131809 5348094.93956614751368761) | 1996 |  | LED | 2147 | 4417838428 | 5348094939 |  |  |  | 8 | SRM, ger. kon. | 76mm Zopf | 2014-08-12 | Hella EcoStreetLine Case 4x8LED, 4300K, 5000lm, 76mm | 2014-08-12 | 1 | LED |  | 4x8LED, 5000lm 4300K, EcoStreetLine Case (auch Seil) | 60 | 2014-08-12 | 1 | Königsbrunn | Königsbrunn (86343) | Robert-Koch-Str. | 8 | LED | 1 | LED | 0 | 0 | 0 | 7 | Ans./Auf. | 0.049 | NS | [12 empty] | ALM | Pos. 1.50 |  |  |  | Micro Luma | Radwegeoptik extrem breitstrahlend/engstrahlend | DN10 | 22 W |  | NS | gris sablé 900 | 2147 | B |  |  | B08 | Robert-Koch-Str. 8 |  | Geplant |  | Geplant |  |  | Geplant |  | Geplant |  | Geplant |  | Geplant |  |  |  | Auftrag |  | Auftrag |  | Auftrag |  | Auftrag |  | Abgerechnet | 6 | 636217 | Königsbrunn | Robert-Koch-Str. | 8 | 1 | Auftrag | 6 | Abgerechnet | bis 7 | Abgerechnet | bis 10 | Abgerechnet | bis 10 | Abgerechnet | bis 15 | Abgerechnet | bis 15 | Abgerechnet | bis 15 | Abgerechnet | bis 15 | 4417838.43 | 5348094939 | 7
Röntgenstr. 1 | Point (4417920.50593608058989048 5348020.8294190401211381) | 1997 |  | T | 2171 | 4417920502 | 5348020826 |  |  |  | 1 | Pei kreisf. | 60mm Zopf, Stutzen 42x400mm | 1972-01-01 | Peitschenmastleuchte LRF301, 2xLL | 1972-01-01 | 1 | L |  | Leuchtst.l. Aura longlife refl/840> | 36 | 2008-12-15 | 1 | Königsbrunn | Königsbrunn (86343) | Röntgenstr. | 1 | Langfeld | 1 | T | 36 | 10 | 46 | 7.5 | Ans. | 0.061 | NS | [5 empty] | 1950-01-01 |  | McDN10-22AL |  |  | Mc |  | ALM | Pos. 1.50 | 22 |  |  | Micro Luma | Radwegeoptik extrem breitstrahlend/engstrahlend | DN10 | 22 W |  | NS | gris sablé 900 | 2171 | B |  |  | B08-A | Röntgenstr. 1 |  | Geplant |  | Geplant |  |  | Geplant |  | Geplant |  | Geplant |  | Geplant |  |  |  | Auftrag |  | Auftrag |  | Auftrag |  | Abgerechnet | 5 | Abgerechnet | 5 | 636331 | Königsbrunn | Röntgenstr. | 1 | 1 | Abgerechnet | 5 | Abgerechnet | bis 7 | Abgerechnet | bis 10 | Abgerechnet | bis 10 | Abgerechnet | bis 15 | Abgerechnet | bis 15 | Abgerechnet | bis 15 | Abgerechnet | bis 15 | 4417920505 | 5348020829 | 2025-05-07
Röntgenstr. 2 | Point (4417912.54082681145519018 5347970.96090883668512106) | 1998 |  | T | 2172 | 4417912.54 | 5347970.96 | 1 |  |  | 2 | BM, 1-/20 kV Betonmast |  | 1972-01-01 | Peitschenmastleuchte LRF301, 2xLL | 1972-01-01 | 1 | L |  | Leuchtst.l. Aura longlife refl/840> | 36 | 2008-12-15 | 1 | Königsbrunn | Königsbrunn (86343) | Röntgenstr. | 2 | Langfeld | 1 | T | 36 | 10 | 46 | 0 | Ans. | 0.061 | NS | [5 empty] | 1950-01-01 |  | McDM70-22AL |  |  | Mc |  | ALM | Pos. 1.50 | 22 |  |  | Micro Luma | Straßenoptik tief-extrembreitstrahlend | DM70 | 22 W |  | NS | gris sablé 900 | 2172 | B |  |  | B04-A | Röntgenstr. 2 |  | Geplant |  | Geplant |  |  | Geplant |  | Geplant |  | Geplant |  | Geplant |  |  |  | Auftrag |  | Auftrag |  | Auftrag |  | Abgerechnet | 5 | Abgerechnet | 5 | 636128 | Königsbrunn | Röntgenstr. | 2 | 1 | Abgerechnet | 5 | Abgerechnet | bis 7 | Abgerechnet | bis 10 | Abgerechnet | bis 10 | Abgerechnet | bis 15 | Abgerechnet | bis 15 | Abgerechnet | bis 15 | Abgerechnet | bis 15 | 4417912.54 | 5347970.96 | 0
Röntgenstr. 3 | Point (4417908.03880852926522493 5347928.53804425429552794) | 1999 |  | T | 2173 | 4417908036 | 5347928536 |  |  |  | 3 | Pei kreisf. | 60mm Zopf, Stutzen 42x400mm | 1972-01-01 | Peitschenmastleuchte, 2xLL 40W | 1972-01-01 | 1 | L |  | L-Lampe Aura longl.refl/840 90°> | 36 | 2008-12-15 | 1 | Königsbrunn | Königsbrunn (86343) | Röntgenstr. | 3 | Langfeld | 1 | T | 36 | 10 | 46 | 7.5 | Ans. | 0.061 | NS | [5 empty] | 1950-01-01 |  | McDN10-22AL |  |  | Mc |  | ALM | Pos. 1.50 | 22 |  |  | Micro Luma | Radwegeoptik extrem breitstrahlend/engstrahlend | DN10 | 22 W |  | NS | gris sablé 900 | 2173 | B |  |  | B08-A | Röntgenstr. 3 |  | Geplant |  | Geplant |  |  | Geplant |  | Geplant |  | Geplant |  | Geplant |  |  |  | Auftrag |  | Auftrag |  | Auftrag |  | Abgerechnet | 5 | Abgerechnet | 5 | 636354 | Königsbrunn | Röntgenstr. | 3 | 1 | Abgerechnet | 5 | Abgerechnet | bis 7 | Abgerechnet | bis 10 | Abgerechnet | bis 10 | Abgerechnet | bis 15 | Abgerechnet | bis 15 | Abgerechnet | bis 15 | Abgerechnet | bis 15 | 4417908038 | 5347928538 | 2025-05-07
Röntgenstr. 4 | Point (4417904.05625389609485865 5347886.37491149548441172) | 2000 |  | HSx | 2174 | 4417904053 | 5347886372 |  |  |  | 4 | Pei kreisf. | 60mm Zopf, Stutzen 42x400mm | 1972-01-01 | SR 50, NAV-T 50/70W | 2010-02-01 | 1 | NAV-T |  | 4Y, röhrenf, Super | 70 | 2014-06-05 | 1 | Königsbrunn | Königsbrunn (86343) | Röntgenstr. | 4 | Koffer | 1 | HSx | 70 | 13 | 83 | 7.5 | Aufs./ Ans. | 0.061 | NS | [5 empty] | 1950-01-01 |  | McDM12-22 |  |  | Mc | Ja |  | Pos. 1.50 | 22 |  |  | Micro Luma | Straßenoptik breitstrahlend | DM12 | 22 W |  | NS | gris sablé 900 | 2174 | B |  |  | B02 | Röntgenstr. 4 |  | Geplant |  | Geplant |  |  | Geplant |  | Geplant |  | Geplant |  | Geplant |  |  |  | Auftrag |  | Auftrag |  | Auftrag |  | Abgerechnet | 5 | Abgerechnet | 5 | 636081 | Königsbrunn | Röntgenstr. | 4 | 1 | Abgerechnet | 5 | Abgerechnet | bis 7 | Abgerechnet | bis 10 | Abgerechnet | bis 10 | Abgerechnet | bis 15 | Abgerechnet | bis 15 | Abgerechnet | bis 15 | Abgerechnet | bis 15 | 4417904056 | 5347886374 | 2025-05-07
Hessingstr. 1 | Point (4417966.47846892382949591 5347960.91794497612863779) | 2001 |  | T | 1134 | 4417966478 | 5347960917 |  |  |  | 1 | BM, 8-eckig ger. kon. |  | 1965-01-01 | Peitschenmastleuchte LRF301, 2xLL | 1965-01-01 | 1 | L |  | Leuchtst.l. Aura longlife refl/840> | 36 | 1965-01-01 | 1 | Königsbrunn | Königsbrunn (86343) | Hessingstr. | 1 | Langfeld | 1 | T | 36 | 10 | 46 | 7 | Ans. | 0.056 | NS | [5 empty] | 1950-01-01 |  | McDN10-22AL |  |  | Mc |  | ALM | Pos. 1.50 | 22 |  |  | Micro Luma | Radwegeoptik extrem breitstrahlend/engstrahlend | DN10 | 22 W |  | NS | gris sablé 900 | 1134 | B |  |  | B08-A | Hessingstr. 1 |  | Geplant |  | Geplant |  |  | Geplant |  | Geplant |  | Geplant |  | Geplant |  |  |  | Auftrag |  | Auftrag |  | Auftrag |  | Abgerechnet | 5 | Abgerechnet | 5 | 636345 | Königsbrunn | Hessingstr. | 1 | 1 | Abgerechnet | 5 | Abgerechnet | bis 7 | Abgerechnet | bis 10 | Abgerechnet | bis 10 | Abgerechnet | bis 15 | Abgerechnet | bis 15 | Abgerechnet | bis 15 | Abgerechnet | bis 15 | 4417966478 | 5347960917 | 7
Hessingstr. 2 | Point (4418024.31208839546889067 5347945.85349918529391289) | 2002 |  | T | 1135 | 4418024309 | 5347945853 |  |  |  | 2 | BM, 8-eckig ger. kon. |  | 1965-01-01 | Peitschenmastleuchte LRF301, 2xLL | 1965-01-01 | 1 | L |  | Leuchtst.l. Aura longlife refl/840> | 36 | 1965-01-01 | 1 | Königsbrunn | Königsbrunn (86343) | Hessingstr. | 2 | Langfeld | 1 | T | 36 | 10 | 46 | 7 | Ans. | 0.056 | NS | [5 empty] | 1950-01-01 |  | McDW10-22AL |  |  | Mc |  | ALM | Pos. 1.50 | 22 |  |  | Micro Luma | Straßenoptik tief-breitstrahlend | DW10 | 22 W |  | NS | gris sablé 900 | 1135 | B |  |  | B13-A | Hessingstr. 2 |  | Geplant |  | Geplant |  |  | Geplant |  | Geplant |  | Geplant |  | Geplant |  |  |  | Auftrag |  | Auftrag |  | Auftrag |  | Abgerechnet | 5 | Abgerechnet | 5 | 636530 | Königsbrunn | Hessingstr. | 2 | 1 | Abgerechnet | 5 | Abgerechnet | bis 7 | Abgerechnet | bis 10 | Abgerechnet | bis 10 | Abgerechnet | bis 15 | Abgerechnet | bis 15 | Abgerechnet | bis 15 | Abgerechnet | bis 15 | 4418024312 | 5347945853 | 7
Hessingstr. 3 | Point (4418017.03959732409566641 5347881.44000684004276991) | 2003 |  | T | 1136 | 4418017036 | 5347881.44 |  |  |  | 3 | Sonst. Peitschenmast, Beton |  | 1965-01-01 | Peitschenmastleuchte LRF301, 2xLL | 1965-01-01 | 1 | L |  | Leuchtst.l. Aura longlife refl/840> | 36 | 1965-01-01 | 1 | Königsbrunn | Königsbrunn (86343) | Hessingstr. | 3 | Langfeld | 1 | T | 36 | 10 | 46 | 0 | Ans. | 0.056 | NS | [5 empty] | 1950-01-01 |  | McDN10-22AL |  |  | Mc |  | ALM | Pos. 1.50 | 22 |  |  | Micro Luma | Radwegeoptik extrem breitstrahlend/engstrahlend | DN10 | 22 W |  | NS | gris sablé 900 | 1136 | B |  |  | B08-A | Hessingstr. 3 |  | Geplant |  | Geplant |  |  | Geplant |  | Geplant |  | Geplant |  | Geplant |  |  |  | Auftrag |  | Auftrag |  | Auftrag |  | Abgerechnet | 5 | Abgerechnet | 5 | 636344 | Königsbrunn | Hessingstr. | 3 | 1 | Abgerechnet | 5 | Abgerechnet | bis 7 | Abgerechnet | bis 10 | Abgerechnet | bis 10 | Abgerechnet | bis 15 | Abgerechnet | bis 15 | Abgerechnet | bis 15 | Abgerechnet | bis 15 | 4418017039 | 5347881.44 | 0
Sauerbruchstr. 1 | Point (4417850.98438452929258347 5347843.34600598830729723) | 2005 |  | LED | 2216 | 4417850984 | 5347843343 |  |  |  | 1 | Pei kreisf. | 60mm Zopf, Stutzen 42x400mm | 1980-01-01 | Peitschenmastleuchte, 2xLL 40W | 1980-01-01 | 1 | LED | L | L-Lampe Aura longl.refl/840 90°> | 36 | 2008-12-15 | 1 | Königsbrunn | Königsbrunn (86343) | Sauerbruchstr. | 1 | Langfeld | 1 | LED | 0 | 0 | 0 | 7.5 | Ans. | 0.05 | NS | [22 empty] | NS |  | 2216 |  |  |  |  | Sauerbruchstr. 1 | [47 empty] | 4417850984 | 5347843346 | 2025-05-07
Sauerbruchstr. 2 | Point (4417894.61933095660060644 5347840.92184229847043753) | 2006 |  | LED | 2217 | 4417894616 | 5347840921 |  |  |  | 2 | Pei kreisf. | 60mm Zopf, Stutzen 42x400mm | 1980-01-01 | Peitschenmastleuchte, 2xLL 40W | 1980-01-01 | 1 | LED | L | L-Lampe Aura longl.refl/840 90°> | 36 | 2008-12-15 | 1 | Königsbrunn | Königsbrunn (86343) | Sauerbruchstr. | 2 | Langfeld | 1 | LED | 0 | 0 | 0 | 7.5 | Ans. | 0.05 | NS | [22 empty] | NS |  | 2217 |  |  |  |  | Sauerbruchstr. 2 | [47 empty] | 4417894619 | 5347840921 | 2025-05-07
Sauerbruchstr. 3 | Point (4417936.00326824281364679 5347833.82250577583909035) | 2007 |  | LED | 2218 | 4417936002 | 5347833821 |  |  |  | 3 | Pei kreisf. | 60mm Zopf, Stutzen 42x400mm | 1980-01-01 | Hella EcoStreetLine Case 4x8LED, 4300K, 5000lm, 60mm | 2015-02-13 | 1 | LED |  | 4x8LED, 5000lm 4300K, EcoStreetLine Case (auch Seil) | 60 | 2015-02-13 | 1 | Königsbrunn | Königsbrunn (86343) | Sauerbruchstr. | 3 | LED | 1 | LED | 0 | 0 | 0 | 7.5 | Ans./Auf. | 0.05 | NS | [22 empty] | NS |  | 2218 |  |  |  |  | Sauerbruchstr. 3 | [47 empty] | 4417936003 | 5347833822 | 2025-05-07
Sauerbruchstr. 4 | Point (4417976.00196913536638021 5347828.62786929681897163) | 2008 |  | LED | 2219 | 4417976001 | 5347828627 |  |  |  | 4 | Pei kreisf. | 60mm Zopf, Stutzen 42x400mm | 1980-01-01 | Peitschenmastleuchte, 2xLL 40W | 1980-01-01 | 1 | LED | L | L-Lampe Aura longl.refl/840 90°> | 36 | 2008-12-15 | 1 | Königsbrunn | Königsbrunn (86343) | Sauerbruchstr. | 4 | Langfeld | 1 | LED | 0 | 0 | 0 | 7.5 | Ans. | 0.05 | NS | [22 empty] | NS |  | 2219 |  |  |  |  | Sauerbruchstr. 4 | [47 empty] | 4417976001 | 5347828627 | 2025-05-07
Sauerbruchstr. 5 | Point (4418015.48120637889951468 5347830.7057238882407546) | 2009 |  | LED | 2220 | 4418015.48 | 5347830705 |  |  |  | 5 | SRM, ger. kon. | 76mm Zopf | 2012-04-10 | Hella EcoStreetLine Case flexible Bestückung lm u. W 4300K, | 2012-04-10 | 1 | LED |  | Flexible LED Modul- Bestückung für Hella EcoStreetLine Case | 26 | 2012-04-10 | 1 | Königsbrunn | Königsbrunn (86343) | Sauerbruchstr. | 5 | LED | 1 | LED | 0 | 0 | 0 | 7 | Ans./Auf. | 0.05 | NS | [22 empty] | NS |  | 2220 |  |  |  |  | Sauerbruchstr. 5 | [47 empty] | 4418015481 | 5347830705 | 7
Sauerbruchstr. 6 | Point (4418071.23697125911712646 5347828.28156019747257233) | 2010 |  | LED | 2221 | 4418071235 | 5347828281 |  |  |  | 6 | Pei kreisf. | 60mm Zopf, Stutzen 42x400mm | 1980-01-01 | Peitschenmastleuchte, 2xLL 40W | 1980-01-01 | 1 | LED | L | L-Lampe Aura longl.refl/840 90°> | 36 | 2008-12-15 | 1 | Königsbrunn | Königsbrunn (86343) | Sauerbruchstr. | 6 | Langfeld | 1 | LED | 0 | 0 | 0 | 7.5 | Ans. | 0.05 | NS | [22 empty] | NS |  | 2221 |  |  |  |  | Sauerbruchstr. 6 | [47 empty] | 4418071236 | 5347828281 | 2025-05-07
Matthias-Wahl-Str. 1 | Point (4418129.93636347446590662 5347933.38637163210660219) | 2011 |  | T | 1707 | 4418129934 | 5347933383 |  |  | Seil?berspannleuchte | 1 | 3-fach |  | 1969-01-01 | / Ans., Überspannungsleuchte LBF 321 LL | 1969-01-01 | 1 | L |  | Leuchtst.l. Aura longlife refl/840> | 36 | 2008-12-15 | 1 | Königsbrunn | Königsbrunn (86343) | Matthias-Wahl-Str. | 1 | Seil | 1 | T | 36 | 10 | 46 | 0 | Seil | 0.087 | NS | [5 empty] | 2025-10-01 |  | DsCDSW1-22 |  |  | Ds |  |  | Pos. 1.10 | 22 |  |  | DigiStreet Catenary | rundsymmetrisch strahlend | DSW1 | 22 W |  | NS | gris sablé 900 | 1707 | A |  |  | A1 | Matthias-Wahl-Str. 1 |  | Geplant |  | Geplant |  |  | Geplant |  | Geplant |  | Geplant |  | Geplant |  |  |  | Auftrag |  | Auftrag |  | Auftrag |  | Auftrag |  | Abgerechnet | 6 | 635953 | Königsbrunn | Matthias-Wahl-Str. | 1 | 1 | Auftrag | 6 | Abgerechnet | bis 7 | Abgerechnet | bis 10 | Abgerechnet | bis 10 | Abgerechnet | bis 15 | Abgerechnet | bis 15 | Abgerechnet | bis 15 | Abgerechnet | bis 15 | 4418129936 | 5347933386 | 0
Matthias-Wahl-Str. 2 | Point (4418124.56857244577258825 5347877.11114310380071402) | 2012 |  | T | 1708 | 4418124568 | 5347877.11 |  |  | Seil?berspannleuchte | 2 | 3-fach |  | 1982-12-13 | / Ans., Überspannungsleuchte LBF 321 LL | 1982-12-13 | 1 | L |  | Leuchtst.l. Aura longlife refl/840> | 36 | 2008-12-15 | 1 | Königsbrunn | Königsbrunn (86343) | Matthias-Wahl-Str. | 2 | Seil | 1 | T | 36 | 10 | 46 | 0 | Seil | 0.087 | NS | [5 empty] | 2025-10-01 |  | DsCDSW1-22 |  |  | Ds |  |  | Pos. 1.10 | 22 |  |  | DigiStreet Catenary | rundsymmetrisch strahlend | DSW1 | 22 W |  | NS | gris sablé 900 | 1708 | A |  |  | A1 | Matthias-Wahl-Str. 2 |  | Geplant |  | Geplant |  |  | Geplant |  | Auftrag |  | Auftrag |  | Auftrag |  |  |  | Auftrag |  | Auftrag |  | Auftrag |  | Auftrag |  | Abgerechnet | 6 | 635984 | Königsbrunn | Matthias-Wahl-Str. | 2 | 1 | Auftrag | 6 | Abgerechnet | bis 7 | Abgerechnet | bis 10 | Abgerechnet | bis 10 | Abgerechnet | bis 15 | Abgerechnet | bis 15 | Abgerechnet | bis 15 | Abgerechnet | bis 15 | 4418124568 | 5347877111 | 0
Matthias-Wahl-Str. 3 | Point (4418121.10548145975917578 5347824.29900556337088346) | 2013 |  | T | 1709 | 4418121105 | 5347824298 |  |  | Seil?berspannleuchte, ein Kabel muss nachgespannt werden | 3 | 3-fach |  | 1982-12-13 | / Ans., Überspannungsleuchte LBF 321 LL | 1982-12-13 | 1 | L |  | Leuchtst.l. Aura longlife refl/840> | 36 | 2008-12-15 | 1 | Königsbrunn | Königsbrunn (86343) | Matthias-Wahl-Str. | 3 | Seil | 1 | T | 36 | 10 | 46 | 0 | Seil | 0.087 | NS | [5 empty] | 2025-10-01 |  | DsCDSW1-22 |  |  | Ds |  |  | Pos. 1.10 | 22 |  |  | DigiStreet Catenary | rundsymmetrisch strahlend | DSW1 | 22 W |  | NS | gris sablé 900 | 1709 | A |  |  | A1 | Matthias-Wahl-Str. 3 |  | Geplant |  | Geplant |  |  | Geplant |  | Geplant |  | Geplant |  | Geplant |  |  |  | Auftrag |  | Auftrag |  | Auftrag |  | Auftrag |  | Abgerechnet | 6 | 635971 | Königsbrunn | Matthias-Wahl-Str. | 3 | 1 | Auftrag | 6 | Abgerechnet | bis 7 | Abgerechnet | bis 10 | Abgerechnet | bis 10 | Abgerechnet | bis 15 | Abgerechnet | bis 15 | Abgerechnet | bis 15 | Abgerechnet | bis 15 | 4418121105 | 5347824299 | 0
Matthias-Wahl-Str. 4 | Point (4418112.10144489537924528 5347758.15396772418171167) | 2014 |  | T | 1710 | 4418112099 | 5347758.15 |  |  | Seil?berspannleuchte | 4 | 3-fach |  | 1982-12-13 | / Ans., Überspannungsleuchte LBF 321 LL | 1982-12-13 | 1 | L |  | Leuchtst.l. Aura longlife refl/840> | 36 | 2008-12-15 | 1 | Königsbrunn | Königsbrunn (86343) | Matthias-Wahl-Str. | 4 | Seil | 1 | T | 36 | 10 | 46 | 0 | Seil | 0.087 | NS | [5 empty] | 2025-10-01 |  | DsCDSW1-22 |  |  | Ds |  |  | Pos. 1.10 | 22 |  |  | DigiStreet Catenary | rundsymmetrisch strahlend | DSW1 | 22 W |  | NS | gris sablé 900 | 1710 | A |  |  | A1 | Matthias-Wahl-Str. 4 |  | Geplant |  | Geplant |  |  | Geplant |  | Geplant |  | Geplant |  | Geplant |  |  |  | Auftrag |  | Auftrag |  | Auftrag |  | Auftrag |  | Abgerechnet | 6 | 635991 | Königsbrunn | Matthias-Wahl-Str. | 4 | 1 | Auftrag | 6 | Abgerechnet | bis 7 | Abgerechnet | bis 10 | Abgerechnet | bis 10 | Abgerechnet | bis 15 | Abgerechnet | bis 15 | Abgerechnet | bis 15 | Abgerechnet | bis 15 | 4418112101 | 5347758153 | 0
Matthias-Wahl-Str. 5 | Point (4418109.81154649890959263 5347681.59034295845776796) | 2015 |  | T | 1711 | 4418109809 | 5347681588 |  |  | Seil?berspannleuchte, verdreckt | 5 | 3-fach |  | 1982-12-13 | / Ans., Überspannungsleuchte LBF 321 LL | 1982-12-13 | 1 | L |  | Leuchtst.l. Aura longlife refl/840> | 36 | 2008-12-15 | 1 | Königsbrunn | Königsbrunn (86343) | Matthias-Wahl-Str. | 5 | Seil | 1 | T | 36 | 10 | 46 | 0 | Seil | 0.087 | NS | [5 empty] | 2025-10-01 |  | DsCDSW1-22 |  |  | Ds |  |  |  | 22 |  |  | Mini Luma | Straßenoptik breitstrahlend | DM12 | 28 W |  | NS | gris sablé 900 | 1711 | C |  |  | C02 | Matthias-Wahl-Str. 5 | Neue Brennstelle | [46 empty] | 4418109811 | 5347681.59 | 0
Matthias-Wahl-Str. 6 | Point (4418102.40479013323783875 5347620.32294646929949522) | 2016 |  | T | 1712 | 4418102404 | 5347620321 |  |  | Seil?berspannleuchte | 6 | 4-fach |  | 1982-12-13 | Überspannungsleuchte | 1982-12-13 | 1 | L |  | Leuchtst.l. Aura longlife refl/840> | 36 | 2008-12-15 | 1 | Königsbrunn | Königsbrunn (86343) | Matthias-Wahl-Str. | 6 | Seil | 1 | T | 36 | 10 | 46 | 0 | Seil | 0.087 | NS | [5 empty] | 2025-10-01 |  | DsCDSW1-22 |  |  | Ds |  |  |  | 22 |  |  | DigiStreet Catenary | rundsymmetrisch strahlend | DSW1 | 22 W |  | NS | gris sablé 900 | 1712 | A |  |  | A1 | Matthias-Wahl-Str. 6 | Abbau | Geplant |  | Geplant | [43 empty] | 4418102404 | 5347620322 | 0
Matthias-Wahl-Str. 7 | Point (4418094.6128354137763381 5347569.41550897061824799) | 2017 |  | T | 1713 | 4418094.61 | 5347569415 |  |  | Seil?berspannleuchte | 7 | 3-fach |  | 1982-12-13 | / Ans., Überspannungsleuchte LBF 321 LL | 1982-12-13 | 1 | L |  | Leuchtst.l. Aura longlife refl/840> | 36 | 2008-12-15 | 1 | Königsbrunn | Königsbrunn (86343) | Matthias-Wahl-Str. | 7 | Seil | 1 | T | 36 | 10 | 46 | 0 | Seil | 0.087 | NS | [5 empty] | 2025-10-01 |  | DsCDSW1-22 |  |  | Ds |  |  |  | 22 |  |  | DigiStreet Catenary | rundsymmetrisch strahlend | DSW1 | 22 W |  | NS | gris sablé 900 | 1713 | A |  |  | A1 | Matthias-Wahl-Str. 7 | Abbau | Geplant |  | Geplant | [43 empty] | 4418094612 | 5347569415 | 0
Raberstr. 1 | Point (4418274.86672125197947025 5348004.37973685376346111) | 2018 |  | HSx | 2026 | 4418274866 | 5348004377 |  |  |  | 1 | SRM, ger. abg. | 76mm Zopf | 2001-08-02 | Laterne 1xNAV-E 50/70W, perlglas | 2001-08-02 | 1 | NAV-E |  | 4Y, elypsoid, Standard | 50 | 2014-06-03 | 1 | Königsbrunn | Königsbrunn (86343) | Raberstr. | 1 | Laterne | 1 | HSx | 50 | 12 | 62 | 4 | Aufs. | 0.037 | NS | [5 empty] | 1180 |  | TgDMasy-14 |  |  | Tg | Ja |  | Pos. 1.180 | 14 |  |  | Townguide | asymmetrisch strahlend | DM | 17 W |  | NS | gris sablé 900, Leuchtendeckel innnen weiß | 2026 | F | BDP103 PCC 1xGRN20/830 DM | 1640 | F12 | Raberstr. 1 |  | Geplant |  | Geplant |  |  | Geplant |  | Geplant |  | Geplant |  | Geplant |  |  |  | Auftrag |  | Auftrag |  | Auftrag |  | Abgerechnet | 5 | Abgerechnet | 5 | 637880 | Königsbrunn | Raberstr. | 1 | 1 | Abgerechnet | 5 | Abgerechnet | bis 7 | Abgerechnet | bis 10 | Abgerechnet | bis 10 | Abgerechnet | bis 15 | Abgerechnet | bis 15 | Abgerechnet | bis 15 | Abgerechnet | bis 15 | 4418274866 | 5348004379 | 4
Raberstr. 2 | Point (4418273.13517575897276402 5347970.78775428608059883) | 2019 |  | HSx | 2027 | 4418273133 | 5347970786 |  |  |  | 2 | SRM, ger. abg. | 76mm Zopf | 2001-08-02 | Laterne 1xNAV-E 50/70W, perlglas | 2011-12-13 | 1 | NAV-E |  | 4Y, elypsoid, Standard | 50 | 2014-06-03 | 1 | Königsbrunn | Königsbrunn (86343) | Raberstr. | 2 | Laterne | 1 | HSx | 50 | 12 | 62 | 4 | Aufs. | 0.037 | NS | [5 empty] | 1180 |  | TgDMasy-14 |  |  | Tg | Ja |  | Pos. 1.180 | 14 |  |  | Townguide | asymmetrisch strahlend | DM | 17 W |  | NS | gris sablé 900, Leuchtendeckel innnen weiß | 2027 | F | BDP103 PCC 1xGRN20/830 DM | 1640 | F12 | Raberstr. 2 |  | Geplant |  | Geplant |  |  | Geplant |  | Geplant |  | Geplant |  | Geplant |  |  |  | Auftrag |  | Auftrag |  | Auftrag |  | Abgerechnet | 5 | Abgerechnet | 5 | 637681 | Königsbrunn | Raberstr. | 2 | 1 | Abgerechnet | 5 | Abgerechnet | bis 7 | Abgerechnet | bis 10 | Abgerechnet | bis 10 | Abgerechnet | bis 15 | Abgerechnet | bis 15 | Abgerechnet | bis 15 | Abgerechnet | 16 | 4418273135 | 5347970787 | 4
Raberstr. 3 | Point (4418270.88416661787778139 5347937.3689262680709362) | 2020 |  | HSx | 2028 | 4418270883 | 5347937366 |  |  |  | 3 | SRM, ger. abg. | 76mm Zopf | 2001-08-02 | Laterne 1xNAV-E 50/70W, perlglas | 2001-08-02 | 1 | NAV-E |  | 4Y, elypsoid, Standard | 50 | 2014-06-03 | 1 | Königsbrunn | Königsbrunn (86343) | Raberstr. | 3 | Laterne | 1 | HSx | 50 | 12 | 62 | 4 | Aufs. | 0.037 | NS | [5 empty] | 1180 |  | TgDMasy-14 |  |  | Tg | Ja |  | Pos. 1.180 | 14 |  |  | Townguide | asymmetrisch strahlend | DM | 17 W |  | NS | gris sablé 900, Leuchtendeckel innnen weiß | 2028 | F | BDP103 PCC 1xGRN20/830 DM | 1640 | F12 | Raberstr. 3 |  | Geplant |  | Geplant |  |  | Geplant |  | Geplant |  | Geplant |  | Geplant |  |  |  | Auftrag |  | Auftrag |  | Auftrag |  | Abgerechnet | 5 | Abgerechnet | 5 | 637636 | Königsbrunn | Raberstr. | 3 | 1 | Abgerechnet | 5 | Abgerechnet | bis 7 | Abgerechnet | bis 10 | Abgerechnet | bis 10 | Abgerechnet | bis 15 | Abgerechnet | bis 15 | Abgerechnet | bis 15 | Abgerechnet | bis 15 | 4418270884 | 5347937368 | 4
Raberstr. 4 | Point (4418238.67742044478654861 5347925.940726013854146) | 2021 |  | HSx | 2029 | 4418238677 | 5347925.94 |  |  |  | 4 | SRM, ger. abg. | 76mm Zopf | 2001-08-02 | Laterne 1xNAV-E 50/70W, perlglas | 2001-08-02 | 1 | NAV-E |  | 4Y, elypsoid, Standard | 50 | 2014-06-03 | 1 | Königsbrunn | Königsbrunn (86343) | Raberstr. | 4 | Laterne | 1 | HSx | 50 | 12 | 62 | 4 | Aufs. | 0.037 | NS | [5 empty] | 1180 |  | TgDMasy-14 |  |  | Tg | Ja |  | Pos. 1.180 | 14 |  |  | Townguide | asymmetrisch strahlend | DM | 17 W |  | NS | gris sablé 900, Leuchtendeckel innnen weiß | 2029 | F | BDP103 PCC 1xGRN20/830 DM | 1640 | F12 | Raberstr. 4 |  | Geplant |  | Geplant |  |  | Geplant |  | Geplant |  | Geplant |  | Geplant |  |  |  | Auftrag |  | Auftrag |  | Auftrag |  | Abgerechnet | 5 | Abgerechnet | 5 | 637682 | Königsbrunn | Raberstr. | 4 | 1 | Abgerechnet | 5 | Abgerechnet | bis 7 | Abgerechnet | bis 10 | Abgerechnet | bis 10 | Abgerechnet | bis 15 | Abgerechnet | bis 15 | Abgerechnet | bis 15 | Abgerechnet | bis 15 | 4418238677 | 5347925.94 | 4
Raberstr. 5 | Point (4418211.31900165323168039 5347921.2655531819909811) | 2022 |  | HSx | 2030 | 4418211319 | 5347921264 |  |  |  | 5 | SRM, ger. abg. | 76mm Zopf | 2001-08-02 | Laterne 1xNAV-E 50/70W, perlglas | 2001-08-02 | 1 | NAV-E |  | 4Y, elypsoid, Standard | 50 | 2014-06-03 | 1 | Königsbrunn | Königsbrunn (86343) | Raberstr. | 5 | Laterne | 1 | HSx | 50 | 12 | 62 | 4 | Aufs. | 0.037 | NS | [5 empty] | 1210 |  | TgDMsym-22 | Aktuell andere Lichtfarbe (neutralweiß), wird trotzdem zu warmweiß |  | Tg | Ja |  | Pos. 1.210 | 22 |  |  | Townguide | symmetrisch strahlend | DS | 22 W |  | NS | gris sablé 900, Leuchtendeckel innnen weiß | 2030 | F | BDP103 PCC 1xGRN30/830 DS | 2442 | F06 | Raberstr. 5 |  | Geplant |  | Geplant |  |  | Geplant |  | Geplant |  | Geplant |  | Geplant |  |  |  | Auftrag |  | Auftrag |  | Auftrag |  | Abgerechnet | 5 | Abgerechnet | 5 | 637159 | Königsbrunn | Raberstr. | 5 | 1 | Abgerechnet | 5 | Abgerechnet | bis 7 | Abgerechnet | bis 10 | Abgerechnet | bis 10 | Abgerechnet | bis 15 | Abgerechnet | bis 15 | Abgerechnet | bis 15 | Abgerechnet | bis 15 | 4418211319 | 5347921265 | 4
Raberstr. 6 | Point (4418208.54852886404842138 5347892.52189799584448338) | 2023 |  | HSx | 2031 | 4418208548 | 5347892519 |  |  |  | 6 | SRM, ger. abg. | 76mm Zopf | 2001-08-02 | Laterne 1xNAV-E 50/70W, perlglas | 2001-08-02 | 1 | NAV-E |  | 4Y, elypsoid, Standard | 50 | 2014-06-03 | 1 | Königsbrunn | Königsbrunn (86343) | Raberstr. | 6 | Laterne | 1 | HSx | 50 | 12 | 62 | 4 | Aufs. | 0.037 | NS | [5 empty] | 1180 |  | TgDMasy-14 |  |  | Tg | Ja |  | Pos. 1.180 | 14 |  |  | Townguide | asymmetrisch strahlend | DM | 17 W |  | NS | gris sablé 900, Leuchtendeckel innnen weiß | 2031 | F | BDP103 PCC 1xGRN20/830 DM | 1640 | F12 | Raberstr. 6 |  | Geplant |  | Geplant |  |  | Geplant |  | Geplant |  | Geplant |  | Geplant |  |  |  | Auftrag |  | Auftrag |  | Auftrag |  | Abgerechnet | 5 | Abgerechnet | 5 | 637978 | Königsbrunn | Raberstr. | 6 | 1 | Abgerechnet | 5 | Abgerechnet | bis 7 | Abgerechnet | bis 10 | Abgerechnet | bis 10 | Abgerechnet | bis 15 | Abgerechnet | bis 15 | Abgerechnet | bis 15 | Abgerechnet | bis 15 | 4418208548 | 5347892521 | 4
Raberstr. 7 | Point (4418208.20221976563334465 5347864.29770645778626204) | 2024 |  | HSx | 2032 | 4418208201 | 5347864297 |  |  |  | 7 | SRM, ger. abg. | 76mm Zopf | 2001-08-02 | Laterne 1xNAV-E 50/70W, perlglas | 2001-08-02 | 1 | NAV-E |  | 4Y, elypsoid, Standard | 50 | 2014-06-03 | 1 | Königsbrunn | Königsbrunn (86343) | Raberstr. | 7 | Laterne | 1 | HSx | 50 | 12 | 62 | 4 | Aufs. | 0.037 | NS | [5 empty] | 1180 |  | TgDMasy-14 |  |  | Tg | Ja |  | Pos. 1.180 | 14 |  |  | Townguide | asymmetrisch strahlend | DM | 17 W |  | NS | gris sablé 900, Leuchtendeckel innnen weiß | 2032 | F | BDP103 PCC 1xGRN20/830 DM | 1640 | F12 | Raberstr. 7 |  | Geplant |  | Geplant |  |  | Geplant |  | Geplant |  | Geplant |  | Geplant |  |  |  | Auftrag |  | Auftrag |  | Auftrag |  | Abgerechnet | 5 | Abgerechnet | 5 | 637979 | Königsbrunn | Raberstr. | 7 | 1 | Abgerechnet | 5 | Abgerechnet | bis 7 | Abgerechnet | bis 10 | Abgerechnet | bis 10 | Abgerechnet | bis 15 | Abgerechnet | bis 15 | Abgerechnet | bis 15 | Abgerechnet | bis 15 | 4418208202 | 5347864297 | 4
Raberstr. 8 | Point (4418207.16329246945679188 5347833.12988758087158203) | 2025 |  | HSx | 2033 | 4418207161 | 5347833127 |  |  |  | 8 | SRM, ger. abg. | 76mm Zopf | 2001-08-02 | Laterne 1xNAV-E 50/70W, perlglas | 2001-08-02 | 1 | NAV-E |  | 4Y, elypsoid, Standard | 50 | 2014-06-03 | 1 | Königsbrunn | Königsbrunn (86343) | Raberstr. | 8 | Laterne | 1 | HSx | 50 | 12 | 62 | 4 | Aufs. | 0.037 | NS | [5 empty] | 1180 |  | TgDMasy-14 |  |  | Tg | Ja |  | Pos. 1.180 | 14 |  |  | Townguide | asymmetrisch strahlend | DM | 17 W |  | NS | gris sablé 900, Leuchtendeckel innnen weiß | 2033 | F | BDP103 PCC 1xGRN20/830 DM | 1640 | F12 | Raberstr. 8 |  | Geplant |  | Geplant |  |  | Geplant |  | Geplant |  | Geplant |  | Geplant |  |  |  | Auftrag |  | Auftrag |  | Auftrag |  | Abgerechnet | 5 | Abgerechnet | 5 | 637821 | Königsbrunn | Raberstr. | 8 | 1 | Abgerechnet | 5 | Abgerechnet | bis 7 | Abgerechnet | bis 10 | Abgerechnet | bis 10 | Abgerechnet | bis 15 | Abgerechnet | bis 15 | Abgerechnet | bis 15 | Abgerechnet | bis 15 | 4418207163 | 5347833129 | 4
Raberstr. 9 | Point (4418146.73235475830733776 5347824.818469213321805) | 2026 |  | HSx | 2034 | 4418146.73 | 5347824818 |  |  |  | 9 | SRM, ger. abg. | 76mm Zopf | 2001-08-02 | Laterne 1xNAV-E 50/70W, perlglas | 2001-08-02 | 1 | NAV-E |  | 4Y, elypsoid, Standard | 50 | 2014-06-03 | 1 | Königsbrunn | Königsbrunn (86343) | Raberstr. | 9 | Laterne | 1 | HSx | 50 | 12 | 62 | 4 | Aufs. | 0.037 | NS | [5 empty] | 1180 |  | TgDMasy-14 |  |  | Tg | Ja |  | Pos. 1.180 | 14 |  |  | Townguide | asymmetrisch strahlend | DM | 17 W |  | NS | gris sablé 900, Leuchtendeckel innnen weiß | 2034 | F | BDP103 PCC 1xGRN20/830 DM | 1640 | F12 | Raberstr. 9 |  | Geplant |  | Geplant |  |  | Geplant |  | Geplant |  | Geplant |  | Geplant |  |  |  | Auftrag |  | Auftrag |  | Auftrag |  | Abgerechnet | 5 | Abgerechnet | 5 | 637683 | Königsbrunn | Raberstr. | 9 | 1 | Abgerechnet | 5 | Abgerechnet | bis 7 | Abgerechnet | bis 10 | Abgerechnet | bis 10 | Abgerechnet | bis 15 | Abgerechnet | bis 15 | Abgerechnet | bis 15 | Abgerechnet | bis 15 | 4418146732 | 5347824818 | 4
Raberstr. 10 | Point (4418173.39815535303205252 5347823.4332328187301755) | 2027 |  | HSx | 2035 | 4418173398 | 5347823433 |  |  |  | 10 | SRM, ger. abg. | 76mm Zopf | 2001-08-02 | Laterne 1xNAV-E 50/70W, perlglas | 2001-08-02 | 1 | NAV-E |  | 4Y, elypsoid, Standard | 50 | 2014-06-03 | 1 | Königsbrunn | Königsbrunn (86343) | Raberstr. | 10 | Laterne | 1 | HSx | 50 | 12 | 62 | 4 | Aufs. | 0.037 | NS | [5 empty] | 1180 |  | TgDMasy-14 |  |  | Tg | Ja |  | Pos. 1.180 | 14 |  |  | Townguide | asymmetrisch strahlend | DM | 17 W |  | NS | gris sablé 900, Leuchtendeckel innnen weiß | 2035 | F | BDP103 PCC 1xGRN20/830 DM | 1640 | F12 | Raberstr. 10 |  | Geplant |  | Geplant |  |  | Geplant |  | Geplant |  | Geplant |  | Geplant |  |  |  | Auftrag |  | Auftrag |  | Auftrag |  | Abgerechnet | 5 | Abgerechnet | 5 | 637822 | Königsbrunn | Raberstr. | 10 | 1 | Abgerechnet | 5 | Abgerechnet | bis 7 | Abgerechnet | bis 10 | Abgerechnet | bis 10 | Abgerechnet | bis 15 | Abgerechnet | bis 15 | Abgerechnet | bis 15 | Abgerechnet | bis 15 | 4418173398 | 5347823433 | 4
Raberstr. 11 | Point (4418198.50556500349193811 5347810.96610526833683252) | 2028 |  | HSx | 2036 | 4418198502 | 5347810966 |  |  |  | 11 | SRM, ger. abg. | 76mm Zopf | 2001-08-02 | Laterne 1xNAV-E 50/70W, perlglas | 2001-08-02 | 1 | NAV-E |  | 4Y, elypsoid, Standard | 50 | 2014-06-03 | 1 | Königsbrunn | Königsbrunn (86343) | Raberstr. | 11 | Laterne | 1 | HSx | 50 | 12 | 62 | 4 | Aufs. | 0.037 | NS | [5 empty] | 1180 |  | TgDMasy-14 |  |  | Tg | Ja |  | Pos. 1.180 | 14 |  |  | Townguide | asymmetrisch strahlend | DM | 17 W |  | NS | gris sablé 900, Leuchtendeckel innnen weiß | 2036 | F | BDP103 PCC 1xGRN20/830 DM | 1640 | F12 | Raberstr. 11 |  | Geplant |  | Geplant |  |  | Geplant |  | Geplant |  | Geplant |  | Geplant |  |  |  | Auftrag |  | Auftrag |  | Auftrag |  | Abgerechnet | 5 | Abgerechnet | 5 | 637823 | Königsbrunn | Raberstr. | 11 | 1 | Abgerechnet | 5 | Abgerechnet | bis 7 | Abgerechnet | bis 10 | Abgerechnet | bis 10 | Abgerechnet | bis 15 | Abgerechnet | bis 15 | Abgerechnet | bis 15 | Abgerechnet | bis 15 | 4418198505 | 5347810966 | 4
Raberstr. 12 | Point (4418197.46663770731538534 5347782.56875918060541153) | 2029 |  | HSx | 2037 | 4418197466 | 5347782568 |  |  |  | 12 | SRM, ger. abg. | 76mm Zopf | 2001-08-02 | Laterne 1xNAV-E 50/70W, perlglas | 2001-08-02 | 1 | NAV-E |  | 4Y, elypsoid, Standard | 50 | 2014-06-03 | 1 | Königsbrunn | Königsbrunn (86343) | Raberstr. | 12 | Laterne | 1 | HSx | 50 | 12 | 62 | 4 | Aufs. | 0.037 | NS | [5 empty] | 1180 |  | TgDMasy-14 |  |  | Tg | Ja |  | Pos. 1.180 | 14 |  |  | Townguide | asymmetrisch strahlend | DM | 17 W |  | NS | gris sablé 900, Leuchtendeckel innnen weiß | 2037 | F | BDP103 PCC 1xGRN20/830 DM | 1640 | F12 | Raberstr. 12 |  | Geplant |  | Geplant |  |  | Geplant |  | Geplant |  | Geplant |  | Geplant |  |  |  | Auftrag |  | Auftrag |  | Auftrag |  | Abgerechnet | 5 | Abgerechnet | 5 | 637733 | Königsbrunn | Raberstr. | 12 | 1 | Abgerechnet | 5 | Abgerechnet | bis 7 | Abgerechnet | bis 10 | Abgerechnet | bis 10 | Abgerechnet | bis 15 | Abgerechnet | bis 15 | Abgerechnet | bis 15 | Abgerechnet | bis 15 | 4418197466 | 5347782568 | 4
Raberstr. 13 | Point (4418196.25455586239695549 5347749.32308571133762598) | 2030 |  | HSx | 2038 | 4418196252 | 5347749321 |  |  |  | 13 | SRM, ger. abg. | 76mm Zopf | 2001-08-02 | Laterne 1xNAV-E 50/70W, perlglas | 2001-08-02 | 1 | NAV-E |  | 4Y, elypsoid, Standard | 50 | 2014-06-03 | 1 | Königsbrunn | Königsbrunn (86343) | Raberstr. | 13 | Laterne | 1 | HSx | 50 | 12 | 62 | 4 | Aufs. | 0.037 | NS | [5 empty] | 1180 |  | TgDMasy-14 |  |  | Tg | Ja |  | Pos. 1.180 | 14 |  |  | Townguide | asymmetrisch strahlend | DM | 17 W |  | NS | gris sablé 900, Leuchtendeckel innnen weiß | 2038 | F | BDP103 PCC 1xGRN20/830 DM | 1640 | F12 | Raberstr. 13 |  | Geplant |  | Geplant |  |  | Geplant |  | Geplant |  | Geplant |  | Geplant |  |  |  | Auftrag |  | Auftrag |  | Auftrag |  | Abgerechnet | 5 | Abgerechnet | 5 | 637824 | Königsbrunn | Raberstr. | 13 | 1 | Abgerechnet | 5 | Abgerechnet | bis 7 | Abgerechnet | bis 10 | Abgerechnet | bis 10 | Abgerechnet | bis 15 | Abgerechnet | bis 15 | Abgerechnet | bis 15 | Abgerechnet | bis 15 | 4418196254 | 5347749323 | 4
Raberstr. 14 | Point (4418195.21562856622040272 5347717.98211228474974632) | 2031 |  | HSx | 2039 | 4418195213 | 5347717.98 |  |  |  | 14 | SRM, ger. abg. | 76mm Zopf | 2001-08-02 | Laterne 1xNAV-E 50/70W, perlglas | 2001-08-02 | 1 | NAV-E |  | 4Y, elypsoid, Standard | 50 | 2014-06-03 | 1 | Königsbrunn | Königsbrunn (86343) | Raberstr. | 14 | Laterne | 1 | HSx | 50 | 12 | 62 | 4 | Aufs. | 0.037 | NS | [5 empty] | 1180 |  | TgDMasy-14 |  |  | Tg | Ja |  | Pos. 1.180 | 14 |  |  | Townguide | asymmetrisch strahlend | DM | 17 W |  | NS | gris sablé 900, Leuchtendeckel innnen weiß | 2039 | F | BDP103 PCC 1xGRN20/830 DM | 1640 | F12 | Raberstr. 14 |  | Geplant |  | Geplant |  |  | Geplant |  | Geplant |  | Geplant |  | Geplant |  |  |  | Auftrag |  | Auftrag |  | Auftrag |  | Abgerechnet | 5 | Abgerechnet | 5 | 637881 | Königsbrunn | Raberstr. | 14 | 1 | Abgerechnet | 5 | Abgerechnet | bis 7 | Abgerechnet | bis 10 | Abgerechnet | bis 10 | Abgerechnet | bis 15 | Abgerechnet | bis 15 | Abgerechnet | bis 15 | Abgerechnet | bis 15 | 4418195215 | 5347717982 | 4
Raberstr. 15 | Point (4418194.17670127097517252 5347688.37268435209989548) | 2032 |  | HSx | 2040 | 4418194176 | 5347688372 |  |  |  | 15 | SRM, ger. abg. | 76mm Zopf | 2001-08-02 | Laterne 1xNAV-E 50/70W, perlglas | 2001-08-02 | 1 | NAV-E |  | 4Y, elypsoid, Standard | 50 | 2014-06-03 | 1 | Königsbrunn | Königsbrunn (86343) | Raberstr. | 15 | Laterne | 1 | HSx | 50 | 12 | 62 | 4 | Aufs. | 0.037 | NS | [5 empty] | 1180 |  | TgDMasy-14 |  |  | Tg | Ja |  | Pos. 1.180 | 14 |  |  | Townguide | asymmetrisch strahlend | DM | 17 W |  | NS | gris sablé 900, Leuchtendeckel innnen weiß | 2040 | F | BDP103 PCC 1xGRN20/830 DM | 1640 | F12 | Raberstr. 15 |  | Geplant |  | Geplant |  |  | Geplant |  | Geplant |  | Geplant |  | Geplant |  |  |  | Auftrag |  | Auftrag |  | Auftrag |  | Abgerechnet | 5 | Abgerechnet | 5 | 637882 | Königsbrunn | Raberstr. | 15 | 1 | Abgerechnet | 5 | Abgerechnet | bis 7 | Abgerechnet | bis 10 | Abgerechnet | bis 10 | Abgerechnet | bis 15 | Abgerechnet | bis 15 | Abgerechnet | bis 15 | Abgerechnet | bis 15 | 4418194176 | 5347688372 | 4
Raberstr. 16 | Point (4418128.20481798145920038 5347678.84918413963168859) | 2033 |  | HSx | 2041 | 4418128201 | 5347678849 |  |  |  | 16 | SRM, ger. abg. | 76mm Zopf | 2001-08-02 | Laterne 1xNAV-E 50/70W, perlglas | 2001-08-02 | 1 | NAV-E |  | 4Y, elypsoid, Standard | 50 | 2014-06-03 | 1 | Königsbrunn | Königsbrunn (86343) | Raberstr. | 16 | Laterne | 1 | HSx | 50 | 12 | 62 | 4 | Aufs. | 0.037 | NS | [5 empty] | 1180 |  | TgDMasy-14 |  |  | Tg | Ja |  | Pos. 1.180 | 14 |  |  | Townguide | asymmetrisch strahlend | DM | 17 W |  | NS | gris sablé 900, Leuchtendeckel innnen weiß | 2041 | F | BDP103 PCC 1xGRN20/830 DM | 1640 | F12 | Raberstr. 16 |  | Geplant |  | Geplant |  |  | Geplant |  | Geplant |  | Geplant |  | Geplant |  |  |  | Auftrag |  | Auftrag |  | Auftrag |  | Abgerechnet | 5 | Abgerechnet | 5 | 637637 | Königsbrunn | Raberstr. | 16 | 1 | Abgerechnet | 5 | Abgerechnet | bis 7 | Abgerechnet | bis 10 | Abgerechnet | bis 10 | Abgerechnet | bis 15 | Abgerechnet | bis 15 | Abgerechnet | bis 15 | Abgerechnet | 20 | 4418128204 | 5347678849 | 4
Raberstr. 17 | Point (4418151.7538366885855794 5347680.40757508389651775) | 2034 |  | HSx | 2042 | 4418151752 | 5347680406 |  |  |  | 17 | SRM, ger. abg. | 76mm Zopf | 2001-08-02 | Laterne 1xNAV-E 50/70W, perlglas | 2001-08-02 | 1 | NAV-E |  | 4Y, elypsoid, Standard | 50 | 2014-06-03 | 1 | Königsbrunn | Königsbrunn (86343) | Raberstr. | 17 | Laterne | 1 | HSx | 50 | 12 | 62 | 4 | Aufs. | 0.037 | NS | [5 empty] | 1180 |  | TgDMasy-14 |  |  | Tg | Ja |  | Pos. 1.180 | 14 |  |  | Townguide | asymmetrisch strahlend | DM | 17 W |  | NS | gris sablé 900, Leuchtendeckel innnen weiß | 2042 | F | BDP103 PCC 1xGRN20/830 DM | 1640 | F12 | Raberstr. 17 |  | Geplant |  | Geplant |  |  | Geplant |  | Geplant |  | Geplant |  | Geplant |  |  |  | Auftrag |  | Auftrag |  | Auftrag |  | Abgerechnet | 5 | Abgerechnet | 5 | 637825 | Königsbrunn | Raberstr. | 17 | 1 | Abgerechnet | 5 | Abgerechnet | bis 7 | Abgerechnet | bis 10 | Abgerechnet | bis 10 | Abgerechnet | bis 15 | Abgerechnet | bis 15 | Abgerechnet | bis 15 | Abgerechnet | 16 | 4418151753 | 5347680407 | 4
Raberstr. 18 | Point (4418200.06395594775676727 5347664.131047448143363) | 2035 |  | HSx | 2043 | 4418200063 | 5347664131 |  |  |  | 18 | SRM, ger. abg. | 76mm Zopf | 2001-08-02 | Laterne 1xNAV-E 50/70W, perlglas | 2001-08-02 | 1 | NAV-E |  | 4Y, elypsoid, Standard | 50 | 2014-06-03 | 1 | Königsbrunn | Königsbrunn (86343) | Raberstr. | 18 | Laterne | 1 | HSx | 50 | 12 | 62 | 4 | Aufs. | 0.037 | NS | [5 empty] | 1180 |  | TgDMasy-14 |  |  | Tg | Ja |  | Pos. 1.180 | 14 |  |  | Townguide | asymmetrisch strahlend | DM | 17 W |  | NS | gris sablé 900, Leuchtendeckel innnen weiß | 2043 | F | BDP103 PCC 1xGRN20/830 DM | 1640 | F12 | Raberstr. 18 |  | Geplant |  | Geplant |  |  | Geplant |  | Geplant |  | Geplant |  | Geplant |  |  |  | Auftrag |  | Auftrag |  | Auftrag |  | Auftrag |  | Abgerechnet | 6 | 637734 | Königsbrunn | Raberstr. | 18 | 1 | Auftrag | 6 | Abgerechnet | bis 7 | Abgerechnet | bis 10 | Abgerechnet | bis 10 | Abgerechnet | bis 15 | Abgerechnet | bis 15 | Abgerechnet | bis 15 | Abgerechnet | 20 | 4418200063 | 5347664131 | 4
Raberstr. 19 | Point (4418196.60086496081203222 5347633.48269221931695938) | 2036 |  | HSx | 2044 | 4418196599 | 5347633.48 |  |  |  | 19 | SRM, ger. abg. | 76mm Zopf | 2001-08-02 | Laterne 1xNAV-E 50/70W, perlglas | 2001-08-02 | 1 | NAV-E |  | 4Y, elypsoid, Standard | 50 | 2014-06-03 | 1 | Königsbrunn | Königsbrunn (86343) | Raberstr. | 19 | Laterne | 1 | HSx | 50 | 12 | 62 | 4 | Aufs. | 0.037 | NS | [5 empty] | 1180 |  | TgDMasy-14 |  |  | Tg | Ja |  | Pos. 1.180 | 14 |  |  | Townguide | asymmetrisch strahlend | DM | 17 W |  | NS | gris sablé 900, Leuchtendeckel innnen weiß | 2044 | F | BDP103 PCC 1xGRN20/830 DM | 1640 | F12 | Raberstr. 19 |  | Geplant |  | Geplant |  |  | Geplant |  | Geplant |  | Geplant |  | Geplant |  |  |  | Auftrag |  | Auftrag |  | Auftrag |  | Auftrag |  | Abgerechnet | 6 | 637684 | Königsbrunn | Raberstr. | 19 | 1 | Auftrag | 6 | Abgerechnet | bis 7 | Abgerechnet | bis 10 | Abgerechnet | bis 10 | Abgerechnet | bis 15 | Abgerechnet | bis 15 | Abgerechnet | bis 15 | Abgerechnet | 20 | 4418196.6 | 5347633482 | 4
Raberstr. 20 | Point (4418193.48408307321369648 5347600.23701875098049641) | 2037 |  | Sonderleuchte | 2045 | 4418193484 | 5347600235 |  |  |  | 20 | SRM, ger. abg. | 76mm Zopf | 2001-08-02 | Laterne 1xNAV-E 50/70W, perlglas | 2001-08-02 | 1 | Sonderleuchte | LED | Austauschl. "Pandia" E27 230V 3300lm 4000K | 30 | 2014-06-03 | 1 | Königsbrunn | Königsbrunn (86343) | Raberstr. | 20 | Laterne | 1 | LED | 30 | 0 | 30 | 4 | Aufs. | 0.037 | NS | [8 empty] | Prüfen, ob wirklich schon LED | [13 empty] | NS |  | 2045 |  |  |  |  | Raberstr. 20 | [24 empty] | Abgerechnet | 6 | 643467 | Königsbrunn | Raberstr. | 20 | 1 | Auftrag | 6 | Abgerechnet | bis 7 | Abgerechnet | bis 10 | Abgerechnet | bis 10 | Abgerechnet | bis 15 | Abgerechnet | bis 15 | Abgerechnet | bis 15 | Abgerechnet | bis 15 | 4418193484 | 5347600237 | 4
Raberstr. 21 | Point (4418190.020992087200284 5347569.58866352215409279) | 2038 |  | HSx | 2046 | 4418190019 | 5347569588 |  |  |  | 21 | SRM, ger. abg. | 76mm Zopf | 2001-08-02 | Laterne 1xNAV-E 50/70W, perlglas | 2001-08-02 | 1 | NAV-E |  | 4Y, elypsoid, Standard | 50 | 2014-06-03 | 1 | Königsbrunn | Königsbrunn (86343) | Raberstr. | 21 | Laterne | 1 | HSx | 50 | 12 | 62 | 4 | Aufs. | 0.037 | NS | [5 empty] | 1180 |  | TgDMasy-14 |  |  | Tg | Ja |  | Pos. 1.180 | 14 |  |  | Townguide | asymmetrisch strahlend | DM | 17 W |  | NS | gris sablé 900, Leuchtendeckel innnen weiß | 2046 | F | BDP103 PCC 1xGRN20/830 DM | 1640 | F12 | Raberstr. 21 |  | Geplant |  | Geplant |  |  | Geplant |  | Geplant |  | Geplant |  | Geplant |  |  |  | Auftrag |  | Auftrag |  | Auftrag |  | Auftrag |  | Abgerechnet | 6 | 637928 | Königsbrunn | Raberstr. | 21 | 1 | Auftrag | 6 | Abgerechnet | bis 7 | Abgerechnet | bis 10 | Abgerechnet | bis 10 | Abgerechnet | bis 15 | Abgerechnet | bis 15 | Abgerechnet | bis 15 | Abgerechnet | 16 | 4418190.02 | 5347569588 | 4
Raberstr. 22 | Point (4418181.19011007249355316 5347537.55507189780473709) | 2039 |  | HSx | 2047 | 4418181.19 | 5347537553 |  |  |  | 22 | SRM, ger. abg. | 76mm Zopf | 2001-08-02 | Laterne 1xNAV-E 50/70W, perlglas | 2001-08-02 | 1 | NAV-E |  | 4Y, elypsoid, Standard | 50 | 2014-06-03 | 1 | Königsbrunn | Königsbrunn (86343) | Raberstr. | 22 | Laterne | 1 | HSx | 50 | 12 | 62 | 4 | Aufs. | 0.037 | NS | [5 empty] | 1180 |  | TgDMasy-14 |  |  | Tg | Ja |  | Pos. 1.180 | 14 |  |  | Townguide | asymmetrisch strahlend | DM | 17 W |  | NS | gris sablé 900, Leuchtendeckel innnen weiß | 2047 | F | BDP103 PCC 1xGRN20/830 DM | 1640 | F12 | Raberstr. 22 |  | Geplant |  | Geplant |  |  | Geplant |  | Geplant |  | Geplant |  | Geplant |  |  |  | Auftrag |  | Auftrag |  | Auftrag |  | Auftrag |  | Abgerechnet | 6 | 637735 | Königsbrunn | Raberstr. | 22 | 1 | Auftrag | 6 | Abgerechnet | bis 7 | Abgerechnet | bis 10 | Abgerechnet | bis 10 | Abgerechnet | bis 15 | Abgerechnet | bis 15 | Abgerechnet | bis 15 | Abgerechnet | 21 | 4418181.19 | 5347537555 | 4
Raberstr. 23 | Point (4418173.05184625461697578 5347508.46510761324316263) | 2040 |  | HSx | 2048 | 4418173051 | 5347508463 |  |  |  | 23 | SRM, ger. abg. | 76mm Zopf | 2001-08-02 | Laterne 1xNAV-E 50/70W, perlglas | 2001-08-02 | 1 | NAV-E |  | 4Y, elypsoid, Standard | 50 | 2014-06-03 | 1 | Königsbrunn | Königsbrunn (86343) | Raberstr. | 23 | Laterne | 1 | HSx | 50 | 12 | 62 | 4 | Aufs. | 0.037 | NS | [5 empty] | 1180 |  | TgDMasy-14 |  |  | Tg | Ja |  | Pos. 1.180 | 14 |  |  | Townguide | asymmetrisch strahlend | DM | 17 W |  | NS | gris sablé 900, Leuchtendeckel innnen weiß | 2048 | F | BDP103 PCC 1xGRN20/830 DM | 1640 | F12 | Raberstr. 23 |  | Geplant |  | Geplant |  |  | Geplant |  | Geplant |  | Geplant |  | Geplant |  |  |  | Auftrag |  | Auftrag |  | Auftrag |  | Auftrag |  | Abgerechnet | 6 | 637883 | Königsbrunn | Raberstr. | 23 | 1 | Auftrag | 6 | Abgerechnet | bis 7 | Abgerechnet | bis 10 | Abgerechnet | bis 10 | Abgerechnet | bis 15 | Abgerechnet | bis 15 | Abgerechnet | bis 15 | Abgerechnet | bis 15 | 4418173051 | 5347508465 | 4
Raberstr. 24 | Point (4418164.22096423897892237 5347476.9509796379134059) | 2041 |  | HSx | 2049 | 4418164218 | 5347476.95 |  |  |  | 24 | SRM, ger. abg. | 76mm Zopf | 2001-08-02 | Laterne 1xNAV-E 50/70W, perlglas | 2001-08-02 | 1 | NAV-E |  | 4Y, elypsoid, Standard | 50 | 2014-06-03 | 1 | Königsbrunn | Königsbrunn (86343) | Raberstr. | 24 | Laterne | 1 | HSx | 50 | 12 | 62 | 4 | Aufs. | 0.037 | NS | [5 empty] | 1180 |  | TgDMasy-14 |  |  | Tg | Ja |  | Pos. 1.180 | 14 |  |  | Townguide | asymmetrisch strahlend | DM | 17 W |  | NS | gris sablé 900, Leuchtendeckel innnen weiß | 2049 | F | BDP103 PCC 1xGRN20/830 DM | 1640 | F12 | Raberstr. 24 |  | Geplant |  | Geplant |  |  | Geplant |  | Geplant |  | Geplant |  | Geplant |  |  |  | Auftrag |  | Auftrag |  | Auftrag |  | Auftrag |  | Abgerechnet | 6 | 637929 | Königsbrunn | Raberstr. | 24 | 1 | Auftrag | 6 | Abgerechnet | bis 7 | Abgerechnet | bis 10 | Abgerechnet | bis 10 | Abgerechnet | bis 15 | Abgerechnet | bis 15 | Abgerechnet | bis 15 | Abgerechnet | bis 15 | 4418164.22 | 5347476.95 | 4
Raberstr. 25 | Point (4418279.36873953323811293 5348069.65900194458663464) | 2042 |  | HSx | 2050 | 4418279366 | 5348069659 |  |  |  | 25 | SRM, ger. abg. | 76mm Zopf | 2008-06-09 | Laterne 1xNAV-E 50/70W, perlglas | 2008-06-09 | 1 | NAV-E |  | 4Y, elypsoid, Standard | 50 | 2014-06-03 | 1 | Königsbrunn | Königsbrunn (86343) | Raberstr. | 25 | Laterne | 1 | HSx | 50 | 12 | 62 | 4 | Aufs. | 0.037 | NS | [5 empty] | 1180 |  | TgDMasy-14 |  |  | Tg | Ja |  | Pos. 1.180 | 14 |  |  | Townguide | asymmetrisch strahlend | DM | 17 W |  | NS | gris sablé 900, Leuchtendeckel innnen weiß | 2050 | F | BDP103 PCC 1xGRN20/830 DM | 1640 | F12 | Raberstr. 25 |  | Geplant |  | Geplant |  |  | Geplant |  | Geplant |  | Geplant |  | Geplant |  |  |  | Auftrag |  | Auftrag |  | Auftrag |  | Abgerechnet | 5 | Abgerechnet | 5 | 637640 | Königsbrunn | Raberstr. | 25 | 1 | Abgerechnet | 5 | Abgerechnet | bis 7 | Abgerechnet | bis 10 | Abgerechnet | bis 10 | Abgerechnet | bis 15 | Abgerechnet | bis 15 | Abgerechnet | bis 15 | Abgerechnet | bis 15 | 4418279368 | 5348069659 | 4
Raberstr. 26 | Point (4418278.84927588514983654 5348051.99723791424185038) | 2043 |  | HSx | 2051 | 4418278849 | 5348051997 |  |  |  | 26 | SRM, ger. abg. | 76mm Zopf | 2008-06-09 | Laterne 1xNAV-E 50/70W, perlglas | 2008-06-09 | 1 | NAV-E |  | 4Y, elypsoid, Standard | 50 | 2014-06-03 | 1 | Königsbrunn | Königsbrunn (86343) | Raberstr. | 26 | Laterne | 1 | HSx | 50 | 12 | 62 | 4 | Aufs. | 0.037 | NS | [5 empty] | 1180 |  | TgDMasy-14 |  |  | Tg | Ja |  | Pos. 1.180 | 14 |  |  | Townguide | asymmetrisch strahlend | DM | 17 W |  | NS | gris sablé 900, Leuchtendeckel innnen weiß | 2051 | F | BDP103 PCC 1xGRN20/830 DM | 1640 | F12 | Raberstr. 26 |  | Geplant |  | Geplant |  |  | Geplant |  | Geplant |  | Geplant |  | Geplant |  |  |  | Auftrag |  | Auftrag |  | Auftrag |  | Abgerechnet | 5 | Abgerechnet | 5 | 637884 | Königsbrunn | Raberstr. | 26 | 1 | Abgerechnet | 5 | Abgerechnet | bis 7 | Abgerechnet | bis 10 | Abgerechnet | bis 10 | Abgerechnet | bis 15 | Abgerechnet | bis 15 | Abgerechnet | bis 15 | Abgerechnet | bis 15 | 4418278849 | 5348051997 | 4
Raberstr. 27 | Point (4418277.98350313864648342 5348023.94620092492550611) | 2044 |  | HSx | 2052 | 4418277983 | 5348023946 |  |  |  | 27 | SRM, ger. abg. | 76mm Zopf | 2008-06-09 | Laterne 1xNAV-E 50/70W, perlglas | 2008-06-09 | 1 | NAV-E |  | 4Y, elypsoid, Standard | 50 | 2014-06-03 | 1 | Königsbrunn | Königsbrunn (86343) | Raberstr. | 27 | Laterne | 1 | HSx | 50 | 12 | 62 | 4 | Aufs. | 0.037 | NS | [5 empty] | 1180 |  | TgDMasy-14 |  |  | Tg | Ja |  | Pos. 1.180 | 14 |  |  | Townguide | asymmetrisch strahlend | DM | 17 W |  | NS | gris sablé 900, Leuchtendeckel innnen weiß | 2052 | F | BDP103 PCC 1xGRN20/830 DM | 1640 | F12 | Raberstr. 27 |  | Geplant |  | Geplant |  |  | Geplant |  | Geplant |  | Geplant |  | Geplant |  |  |  | Auftrag |  | Auftrag |  | Auftrag |  | Abgerechnet | 5 | Abgerechnet | 5 | 637641 | Königsbrunn | Raberstr. | 27 | 1 | Abgerechnet | 5 | Abgerechnet | bis 7 | Abgerechnet | bis 10 | Abgerechnet | bis 10 | Abgerechnet | bis 15 | Abgerechnet | bis 15 | Abgerechnet | bis 15 | Abgerechnet | 19 | 4418277983 | 5348023946 | 4
Pettenkoferstr. 1 | Point (4417897.90926739200949669 5347760.75128596648573875) | 2045 |  | T | 1961 | 4417897909 | 5347760751 |  |  | Seil?berspannleuchte | 1 | 2-fach |  | 1966-01-01 | / Ans., Überspannungsleuchte LBF 321 LL | 1966-01-01 | 1 | L |  | Leuchtst.l. Aura longlife refl/840> | 36 | 2008-12-15 | 1 | Königsbrunn | Königsbrunn (86343) | Pettenkoferstr. | 1 | Seil | 1 | T | 36 | 10 | 46 | 0 | Seil | 0.083 | NS | [5 empty] | 2025-10-01 |  | DsCDSW1-22 |  |  | Ds |  |  | Pos. 1.10 | 22 |  |  | DigiStreet Catenary | rundsymmetrisch strahlend | DSW1 | 22 W |  | NS | gris sablé 900 | 1961 | A |  |  | A1 | Pettenkoferstr. 1 |  | Geplant |  | Geplant |  |  | Geplant |  | Geplant |  | Geplant |  | Geplant |  |  |  | Auftrag |  | Auftrag |  | Auftrag |  | Auftrag |  | Abgerechnet | 6 | 635960 | Königsbrunn | Pettenkoferstr. | 1 | 1 | Auftrag | 6 | Abgerechnet | bis 7 | Abgerechnet | bis 10 | Abgerechnet | bis 10 | Abgerechnet | bis 15 | Abgerechnet | bis 15 | Abgerechnet | bis 15 | Abgerechnet | bis 15 | 4417897909 | 5347760751 | 0
Pettenkoferstr. 2 | Point (4417947.77777759544551373 5347763.52175875566899776) | 2046 |  | T | 1962 | 4417947775 | 5347763519 |  |  | Seil?berspannleuchte | 2 | 2-fach |  | 1966-01-01 | / Ans., Überspannungsleuchte LBF 321 LL | 1966-01-01 | 1 | L |  | Leuchtst.l. Aura longlife refl/840> | 36 | 2008-12-15 | 1 | Königsbrunn | Königsbrunn (86343) | Pettenkoferstr. | 2 | Seil | 1 | T | 36 | 10 | 46 | 0 | Seil | 0.083 | NS | [5 empty] | 2025-10-01 |  | DsCDSW1-22 |  |  | Ds |  |  | Pos. 1.10 | 22 |  |  | DigiStreet Catenary | rundsymmetrisch strahlend | DSW1 | 22 W |  | NS | gris sablé 900 | 1962 | A |  |  | A1 | Pettenkoferstr. 2 |  | Geplant |  | Geplant |  |  | Geplant |  | Geplant |  | Geplant |  | Geplant |  |  |  | Auftrag |  | Auftrag |  | Auftrag |  | Auftrag |  | Abgerechnet | 6 | 635976 | Königsbrunn | Pettenkoferstr. | 2 | 1 | Auftrag | 6 | Abgerechnet | bis 7 | Abgerechnet | bis 10 | Abgerechnet | bis 10 | Abgerechnet | bis 15 | Abgerechnet | bis 15 | Abgerechnet | bis 15 | Abgerechnet | bis 15 | 4417947777 | 5347763521 | 0
Pettenkoferstr. 3 | Point (4418034.18189770355820656 5347762.48283145949244499) | 2047 |  | T | 1963 | 4418034178 | 5347762.48 |  |  | Seil?berspannleuchte | 3 | 2-fach |  | 1966-01-01 | / Ans., Überspannungsleuchte LBF 321 LL | 1966-01-01 | 1 | L |  | Leuchtst.l. Aura longlife refl/840> | 36 | 2008-12-15 | 1 | Königsbrunn | Königsbrunn (86343) | Pettenkoferstr. | 3 | Seil | 1 | T | 36 | 10 | 46 | 0 | Seil | 0.083 | NS | [5 empty] | 2025-10-01 |  | DsCDSW1-22 |  |  | Ds |  |  | Pos. 1.10 | 22 |  |  | DigiStreet Catenary | rundsymmetrisch strahlend | DSW1 | 22 W |  | NS | gris sablé 900 | 1963 | A |  |  | A1 | Pettenkoferstr. 3 |  | Geplant |  | Geplant |  |  | Geplant |  | Geplant |  | Geplant |  | Geplant |  |  |  | Auftrag |  | Auftrag |  | Auftrag |  | Auftrag |  | Abgerechnet | 6 | 635958 | Königsbrunn | Pettenkoferstr. | 3 | 1 | Auftrag | 6 | Abgerechnet | bis 7 | Abgerechnet | bis 10 | Abgerechnet | bis 10 | Abgerechnet | bis 15 | Abgerechnet | bis 15 | Abgerechnet | bis 15 | Abgerechnet | bis 15 | 4418034181 | 5347762482 | 0
Pettenkoferstr. 4 | Point (4417839.38302972353994846 5347753.65194944478571415) | 2048 |  | LED | 1964 | 4417839383 | 5347753.65 |  |  |  | 4 | SRM, ger. kon. | 76mm Zopf | 2013-12-16 | Hella EcoStreetLine Case 4x8LED, 4300K, 5000lm, 76mm | 2013-12-16 | 1 | LED |  | 4x8LED, 5000lm 4300K, EcoStreetLine Case (auch Seil) | 60 | 2013-12-16 | 1 | Königsbrunn | Königsbrunn (86343) | Pettenkoferstr. | 4 | LED | 1 | LED | 0 | 0 | 0 | 7 | Ans./Auf. | 0.083 | NS | [22 empty] | NS |  | 1964 |  |  |  |  | Pettenkoferstr. 4 | [47 empty] | 4417839383 | 5347753651 | 7
Falkenweg 1 | Point (4417989.68117852881550789 5347677.29079319816082716) | 2049 |  | T | 724 | 4417989678 | 5347677.29 |  |  | Seil?berspannleuchte | 1 | 2-fach |  | 1971-01-01 | Seilleuchte (LL) | 1971-01-01 | 1 | L |  | L-Lampe Aura longl.refl/840 90°> | 36 | 1971-01-01 | 1 | Königsbrunn | Königsbrunn (86343) | Falkenweg | 1 | Seil | 1 | T | 36 | 10 | 46 | 0 | Seil | 0.236 | NS | [5 empty] | 2025-10-01 |  | DsCDSW1-22 |  |  | Ds |  |  |  | 22 |  |  | entfällt - bereits neue Masten | entfällt - bereits neue Masten |  |  |  | NS |  | 724 |  |  |  |  | Falkenweg 1 | [47 empty] | 4417989681 | 5347677.29 | 0
Blumenallee 1 | Point (4417392.12482884153723717 5347967.67097240127623081) | 2050 |  | HSx | 282 | 4417392122 | 5347967667 |  |  |  | 1 | SRM, ger. kon. | 89mm Zopf | 2001-12-15 | Sirius., 1xNAV-T 250W | 2001-12-15 | 1 | NAV-T |  | röhrenf., Standard | 250 | 2014-02-24 | 1 | Königsbrunn | Königsbrunn (86343) | Blumenallee | 1 | Zylinder | 1 | HSx | 250 | 25 | 275 | 10.5 | Auf | 0.036 | HS | [5 empty] | 1140 |  | L1DW10-70 | Ausleger beibehalten? |  | L1 | Ja |  |  | 70 |  |  | entfällt - Hess Sirius / Sarius | entfällt - Hess Sirius / Sarius |  |  |  | HS |  | 282 |  |  |  |  | Blumenallee 1 | [47 empty] | 4417392124 | 5347967.67 | 2025-05-10
Blumenallee 2 | Point (4417408.22820192761719227 5347967.49781785160303116) | 2051 |  | HSxA | 283 | 4417408228 | 5347967497 |  |  |  | 2 | Pei. kreisf. ger. | 60mm Zopf, Stutzen 42x100mm | 1987-04-03 | Blockform, 2xHQL 80/125W | 1987-04-03 | 1 | NAV am HQL 125W |  | VG (IWASAKI) | 115 | 2014-02-10 | 1 | Königsbrunn | Königsbrunn (86343) | Blumenallee | 2 | Koffer | 1 | HSx | 100 | 15 | 115 | 12 | Aufs./ Ans. | 0.036 | HS | [5 empty] | 1110 |  | MnDN11-58AL |  |  | Mn | Ja | ALM | Pos. 1.110 | 58 |  |  | Mini Luma | Radwegeoptik extrem breitstrahlend/engstrahlend | DN11 | 58 W |  | HS | gris sablé 900 | 283 | C |  |  | C25-A | Blumenallee 2 |  | Geplant |  | Geplant |  |  | Geplant |  | Geplant |  | Geplant |  | Geplant |  |  |  | Auftrag |  | Auftrag |  | Abgerechnet | 4 | Abgerechnet | 4 | Abgerechnet | 4 | 636823 | Königsbrunn | Blumenallee | 2 | 1 | Abgerechnet | 4 | Abgerechnet | bis 7 | Abgerechnet | bis 10 | Abgerechnet | bis 10 | Abgerechnet | bis 15 | Abgerechnet | bis 15 | Abgerechnet | bis 15 | Abgerechnet | bis 15 | 4417408228 | 5347967497 | 12
Blumenallee 3 | Point (4417442.33964814338833094 5347948.62397197633981705) | 2052 |  | HSxA | 284 | 4417442338 | 5347948622 |  |  |  | 3 | Pei. kreisf. ger. | 60mm Zopf, Stutzen 42x100mm | 1987-04-03 | Blockform, 2xHQL 80/125W | 1987-04-03 | 1 | NAV am HQL 125W |  | VG (IWASAKI) | 115 | 2014-02-10 | 1 | Königsbrunn | Königsbrunn (86343) | Blumenallee | 3 | Koffer | 1 | HSx | 100 | 15 | 115 | 12 | Aufs./ Ans. | 0.036 | HS | [5 empty] | 1110 |  | MnDN11-58AL |  |  | Mn | Ja | ALM | Pos. 1.110 | 58 |  |  | Mini Luma | Radwegeoptik extrem breitstrahlend/engstrahlend | DN11 | 58 W |  | HS | gris sablé 900 | 284 | C |  |  | C25-A | Blumenallee 3 |  | Geplant |  | Geplant |  |  | Geplant |  | Geplant |  | Geplant |  | Geplant |  |  |  | Auftrag |  | Auftrag |  | Abgerechnet | 4 | Abgerechnet | 4 | Abgerechnet | 4 | 636824 | Königsbrunn | Blumenallee | 3 | 1 | Abgerechnet | 4 | Abgerechnet | bis 7 | Abgerechnet | bis 10 | Abgerechnet | bis 10 | Abgerechnet | bis 15 | Abgerechnet | bis 15 | Abgerechnet | bis 15 | Abgerechnet | bis 15 | 4417442339 | 5347948623 | 12
Blumenallee 4 | Point (4417474.20008521713316441 5347928.88435335457324982) | 2053 |  | HSxA | 285 | 4417474.2 | 5347928883 |  |  |  | 4 | Pei. kreisf. ger. | 60mm Zopf, Stutzen 42x100mm | 1987-04-03 | Blockform, 2xHQL 80/125W | 1987-04-03 | 1 | NAV am HQL 125W |  | VG (IWASAKI) | 115 | 2014-02-10 | 1 | Königsbrunn | Königsbrunn (86343) | Blumenallee | 4 | Koffer | 1 | HSx | 100 | 15 | 115 | 12 | Aufs./ Ans. | 0.036 | HS | [5 empty] | 1110 |  | MnDN11-58AL |  |  | Mn | Ja | ALM | Pos. 1.110 | 58 |  |  | Mini Luma | Radwegeoptik extrem breitstrahlend/engstrahlend | DN11 | 58 W |  | HS | gris sablé 900 | 285 | C |  |  | C25-A | Blumenallee 4 |  | Geplant |  | Geplant |  |  | Geplant |  | Geplant |  | Geplant |  | Geplant |  |  |  | Auftrag |  | Auftrag |  | Abgerechnet | 4 | Abgerechnet | 4 | Abgerechnet | 4 | 636810 | Königsbrunn | Blumenallee | 4 | 1 | Abgerechnet | 4 | Abgerechnet | bis 7 | Abgerechnet | bis 10 | Abgerechnet | bis 10 | Abgerechnet | bis 15 | Abgerechnet | bis 15 | Abgerechnet | bis 15 | Abgerechnet | bis 15 | 4417474.2 | 5347928884 | 12
Blumenallee 5 | Point (4417506.57998593896627426 5347899.44807997066527605) | 2054 |  | HSxA | 286 | 4417506576 | 5347899446 |  |  |  | 5 | Pei. kreisf. ger. | 60mm Zopf, Stutzen 42x100mm | 1987-04-03 | Blockform, 2xHQL 80/125W | 1987-04-03 | 1 | NAV am HQL 125W |  | VG (IWASAKI) | 115 | 2014-02-10 | 1 | Königsbrunn | Königsbrunn (86343) | Blumenallee | 5 | Koffer | 1 | HSx | 100 | 15 | 115 | 12 | Aufs./ Ans. | 0.036 | HS | [5 empty] | 1110 |  | MnDN11-58AL |  |  | Mn | Ja | ALM | Pos. 1.110 | 58 |  |  | Mini Luma | Radwegeoptik extrem breitstrahlend/engstrahlend | DN11 | 58 W |  | HS | gris sablé 900 | 286 | C |  |  | C25-A | Blumenallee 5 |  | Geplant |  | Geplant |  |  | Geplant |  | Geplant |  | Geplant |  | Geplant |  |  |  | Auftrag |  | Auftrag |  | Abgerechnet | 4 | Abgerechnet | 4 | Abgerechnet | 4 | 636817 | Königsbrunn | Blumenallee | 5 | 1 | Abgerechnet | 4 | Abgerechnet | bis 7 | Abgerechnet | bis 10 | Abgerechnet | bis 10 | Abgerechnet | bis 15 | Abgerechnet | bis 15 | Abgerechnet | bis 15 | Abgerechnet | bis 15 | 4417506579 | 5347899448 | 12
Blumenallee 6 | Point (4417528.57061370182782412 5347872.95543392561376095) | 2055 |  | HSxA | 287 | 4417528.57 | 5347872955 |  |  |  | 6 | Pei. kreisf. ger. | 60mm Zopf, Stutzen 42x100mm | 1987-04-03 | Blockform, 2xHQL 80/125W | 1987-04-03 | 1 | NAV am HQL 125W |  | VG (IWASAKI) | 115 | 2014-02-10 | 1 | Königsbrunn | Königsbrunn (86343) | Blumenallee | 6 | Koffer | 1 | HSx | 100 | 15 | 115 | 12 | Aufs./ Ans. | 0.036 | HS | [5 empty] | 1110 |  | MnDN11-58AL |  |  | Mn | Ja | ALM | Pos. 1.110 | 58 |  |  | Mini Luma | Radwegeoptik extrem breitstrahlend/engstrahlend | DN11 | 58 W |  | HS | gris sablé 900 | 287 | C |  |  | C25-A | Blumenallee 6 |  | Geplant |  | Geplant |  |  | Geplant |  | Geplant |  | Geplant |  | Geplant |  |  |  | Auftrag |  | Auftrag |  | Abgerechnet | 4 | Abgerechnet | 4 | Abgerechnet | 4 | 636811 | Königsbrunn | Blumenallee | 6 | 1 | Abgerechnet | 4 | Abgerechnet | bis 7 | Abgerechnet | bis 10 | Abgerechnet | bis 10 | Abgerechnet | bis 15 | Abgerechnet | bis 15 | Abgerechnet | bis 15 | Abgerechnet | bis 15 | 4417528.57 | 5347872955 | 12
Blumenallee 7 | Point (4417545.53975953534245491 5347837.45875131618231535) | 2056 |  | HSxA | 288 | 4417545536 | 5347837457 |  |  |  | 7 | Pei. kreisf. ger. | 60mm Zopf, Stutzen 42x100mm | 1987-04-03 | Blockform, 2xHQL 80/125W | 1987-04-03 | 1 | NAV am HQL 125W |  | VG (IWASAKI) | 115 | 2014-02-10 | 1 | Königsbrunn | Königsbrunn (86343) | Blumenallee | 7 | Koffer | 1 | HSx | 100 | 15 | 115 | 12 | Aufs./ Ans. | 0.036 | HS | [5 empty] | 1110 |  | MnDN11-58AL |  |  | Mn | Ja | ALM | Pos. 1.110 | 58 |  |  | Mini Luma | Radwegeoptik extrem breitstrahlend/engstrahlend | DN11 | 58 W |  | HS | gris sablé 900 | 288 | C |  |  | C25-A | Blumenallee 7 |  | Geplant |  | Geplant |  |  | Geplant |  | Geplant |  | Geplant |  | Geplant |  |  |  | Auftrag |  | Auftrag |  | Abgerechnet | 4 | Abgerechnet | 4 | Abgerechnet | 4 | 636835 | Königsbrunn | Blumenallee | 7 | 1 | Abgerechnet | 4 | Abgerechnet | bis 7 | Abgerechnet | bis 10 | Abgerechnet | bis 10 | Abgerechnet | bis 15 | Abgerechnet | bis 15 | Abgerechnet | bis 15 | Abgerechnet | bis 15 | 4417545539 | 5347837458 | 12
Blumenallee 8 | Point (4417559.39212348032742739 5347792.43856849428266287) | 2057 |  | HSxA | 289 | 4417559392 | 5347792438 |  |  |  | 8 | Pei. kreisf. ger. | 60mm Zopf, Stutzen 42x100mm | 1987-04-03 | Blockform, 2xHQL 80/125W | 1987-04-03 | 1 | NAV am HQL 125W |  | VG (IWASAKI) | 115 | 2014-02-10 | 1 | Königsbrunn | Königsbrunn (86343) | Blumenallee | 8 | Koffer | 1 | HSx | 100 | 15 | 115 | 12 | Aufs./ Ans. | 0.036 | HS | [5 empty] | 1110 |  | MnDN11-58AL |  |  | Mn | Ja | ALM | Pos. 1.110 | 58 |  |  | Mini Luma | Radwegeoptik extrem breitstrahlend/engstrahlend | DN11 | 58 W |  | HS | gris sablé 900 | 289 | C |  |  | C25-A | Blumenallee 8 |  | Geplant |  | Geplant |  |  | Geplant |  | Geplant |  | Geplant |  | Geplant |  |  |  | Auftrag |  | Auftrag |  | Abgerechnet | 4 | Abgerechnet | 4 | Abgerechnet | 4 | 636832 | Königsbrunn | Blumenallee | 8 | 1 | Abgerechnet | 4 | Abgerechnet | bis 7 | Abgerechnet | bis 10 | Abgerechnet | bis 10 | Abgerechnet | bis 15 | Abgerechnet | bis 15 | Abgerechnet | bis 15 | Abgerechnet | bis 15 | 4417559392 | 5347792438 | 12
Blumenallee 9 | Point (4417574.11026017274707556 5347755.72980403993278742) | 2058 |  | Sonderleuchte | 290 | 4417574.11 | 5347755729 |  |  |  | 9 | Pei. kreisf. ger. | 60mm Zopf, Stutzen 42x100mm | 1976-01-01 | Blockform, 2xHQL 80/125W | 1976-01-01 | 1 | Sonderleuchte | NAV am HQL 125W | VG (IWASAKI) | 115 | 2014-02-10 | 1 | Königsbrunn | Königsbrunn (86343) | Blumenallee | 9 | Koffer | 1 | HSx | 100 | 15 | 115 | 12 | Aufs./ Ans. | 0.036 | HS | [5 empty] | 1110 |  | MnDN11-58AL |  |  | Mn | Ja | ALM | Pos. 1.110 | 58 |  |  | Mini Luma | Radwegeoptik extrem breitstrahlend/engstrahlend | DN11 | 58 W |  | HS | gris sablé 900 | 290 | C |  |  | C25-A | Blumenallee 9 |  | Geplant |  | Geplant |  |  | Geplant |  | Geplant |  | Geplant |  | Geplant |  |  |  | Auftrag |  | Auftrag |  | Abgerechnet | 4 | Abgerechnet | 4 | Abgerechnet | 4 | 636818 | Königsbrunn | Blumenallee | 9 | 1 | Abgerechnet | 4 | Abgerechnet | bis 7 | Abgerechnet | bis 10 | Abgerechnet | bis 10 | Abgerechnet | bis 15 | Abgerechnet | bis 15 | Abgerechnet | bis 15 | Abgerechnet | bis 15 | 4417574.11 | 5347755729 | 12
Blumenallee 10 | Point (4417591.77202420216053724 5347719.54050323180854321) | 2059 |  | HSxA | 291 | 4417591769 | 5347719.54 |  |  |  | 10 | Pei. kreisf. ger. | 60mm Zopf, Stutzen 42x100mm | 1976-01-01 | Blockform, 2xHQL 80/125W | 1976-01-01 | 1 | NAV am HQL 125W |  | VG (IWASAKI) | 115 | 2014-02-10 | 1 | Königsbrunn | Königsbrunn (86343) | Blumenallee | 10 | Koffer | 1 | HSx | 100 | 15 | 115 | 12 | Aufs./ Ans. | 0.036 | HS | [5 empty] | 1110 |  | MnDN11-58AL |  |  | Mn | Ja | ALM | Pos. 1.110 | 58 |  |  | Mini Luma | Radwegeoptik extrem breitstrahlend/engstrahlend | DN11 | 58 W |  | HS | gris sablé 900 | 291 | C |  |  | C25-A | Blumenallee 10 |  | Geplant |  | Geplant |  |  | Geplant |  | Geplant |  | Geplant |  | Geplant |  |  |  | Auftrag |  | Auftrag |  | Abgerechnet | 4 | Abgerechnet | 4 | Abgerechnet | 4 | 636825 | Königsbrunn | Blumenallee | 10 | 1 | Abgerechnet | 4 | Abgerechnet | bis 7 | Abgerechnet | bis 10 | Abgerechnet | bis 10 | Abgerechnet | bis 15 | Abgerechnet | bis 15 | Abgerechnet | bis 15 | Abgerechnet | bis 15 | 4417591772 | 5347719.54 | 12
Blumenallee 11 | Point (4417611.85795192234218121 5347684.21697517111897469) | 2060 |  | HSxA | 292 | 4417611855 | 5347684216 |  |  |  | 11 | Pei. kreisf. ger. | 60mm Zopf, Stutzen 42x100mm | 1976-01-01 | Blockform, 2xHQL 80/125W | 1976-01-01 | 1 | NAV am HQL 125W |  | VG (IWASAKI) | 115 | 2014-02-10 | 1 | Königsbrunn | Königsbrunn (86343) | Blumenallee | 11 | Koffer | 1 | HSx | 100 | 15 | 115 | 12 | Aufs./ Ans. | 0.036 | HS | [5 empty] | 1110 |  | MnDN11-58AL |  |  | Mn | Ja | ALM | Pos. 1.110 | 58 |  |  | Mini Luma | Radwegeoptik extrem breitstrahlend/engstrahlend | DN11 | 58 W |  | HS | gris sablé 900 | 292 | C |  |  | C25-A | Blumenallee 11 |  | Geplant |  | Geplant |  |  | Geplant |  | Geplant |  | Geplant |  | Geplant |  |  |  | Auftrag |  | Auftrag |  | Abgerechnet | 4 | Abgerechnet | 4 | Abgerechnet | 4 | 636842 | Königsbrunn | Blumenallee | 11 | 1 | Abgerechnet | 4 | Abgerechnet | bis 7 | Abgerechnet | bis 10 | Abgerechnet | bis 10 | Abgerechnet | bis 15 | Abgerechnet | bis 15 | Abgerechnet | bis 15 | Abgerechnet | bis 15 | 4417611857 | 5347684216 | 12
Blumenallee 12 | Point (4417634.88750698138028383 5347652.01022899895906448) | 2061 |  | HSxA | 293 | 4417634887 | 5347652008 |  |  |  | 12 | Pei. kreisf. ger. | 60mm Zopf, Stutzen 42x100mm | 1976-01-01 | Blockform, 2xHQL 80/125W | 1976-01-01 | 1 | NAV am HQL 125W |  | VG (IWASAKI) | 115 | 2014-02-10 | 1 | Königsbrunn | Königsbrunn (86343) | Blumenallee | 12 | Koffer | 1 | HSx | 100 | 15 | 115 | 12 | Aufs./ Ans. | 0.036 | HS | [5 empty] | 1110 |  | MnDN11-58AL |  |  | Mn | Ja | ALM | Pos. 1.110 | 58 |  |  | Mini Luma | Radwegeoptik extrem breitstrahlend/engstrahlend | DN11 | 58 W |  | HS | gris sablé 900 | 293 | C |  |  | C25-A | Blumenallee 12 |  | Geplant |  | Geplant |  |  | Geplant |  | Geplant |  | Geplant |  | Geplant |  |  |  | Auftrag |  | Auftrag |  | Abgerechnet | 4 | Abgerechnet | 4 | Abgerechnet | 4 | 636804 | Königsbrunn | Blumenallee | 12 | 1 | Abgerechnet | 4 | Abgerechnet | bis 7 | Abgerechnet | bis 10 | Abgerechnet | bis 10 | Abgerechnet | bis 15 | Abgerechnet | bis 15 | Abgerechnet | bis 15 | Abgerechnet | bis 15 | 4417634887 | 5347652.01 | 12
Blumenallee 13 | Point (4417658.09021659009158611 5347619.45717372745275497) | 2062 |  | HSxA | 294 | 4417658088 | 5347619457 |  |  |  | 13 | Pei. kreisf. ger. | 60mm Zopf, Stutzen 42x100mm | 1976-01-01 | Blockform, 2xHQL 80/125W | 1976-01-01 | 1 | NAV am HQL 125W |  | VG (IWASAKI) | 115 | 2014-02-10 | 1 | Königsbrunn | Königsbrunn (86343) | Blumenallee | 13 | Koffer | 1 | HSx | 100 | 15 | 115 | 12 | Aufs./ Ans. | 0.036 | HS | [5 empty] | 1110 |  | MnDN11-58AL |  |  | Mn | Ja | ALM | Pos. 1.110 | 58 |  |  | Mini Luma | Radwegeoptik extrem breitstrahlend/engstrahlend | DN11 | 58 W |  | HS | gris sablé 900 | 294 | C |  |  | C25-A | Blumenallee 13 |  | Geplant |  | Geplant |  |  | Geplant |  | Geplant |  | Geplant |  | Geplant |  |  |  | Auftrag |  | Auftrag |  | Abgerechnet | 4 | Abgerechnet | 4 | Abgerechnet | 4 | 636837 | Königsbrunn | Blumenallee | 13 | 1 | Abgerechnet | 4 | Abgerechnet | bis 7 | Abgerechnet | bis 10 | Abgerechnet | bis 10 | Abgerechnet | bis 15 | Abgerechnet | bis 15 | Abgerechnet | bis 15 | Abgerechnet | bis 15 | 4417658.09 | 5347619457 | 12
Blumenallee 14 | Point (4417679.38822615705430508 5347590.02090034447610378) | 2063 |  | HSxA | 295 | 4417679388 | 5347590019 |  |  |  | 14 | Pei. kreisf. ger. | 60mm Zopf, Stutzen 42x100mm | 1976-01-01 | Blockform, 2xHQL 80/125W | 1976-01-01 | 1 | NAV am HQL 125W |  | VG (IWASAKI) | 115 | 2014-02-10 | 1 | Königsbrunn | Königsbrunn (86343) | Blumenallee | 14 | Koffer | 1 | HSx | 100 | 15 | 115 | 12 | Aufs./ Ans. | 0.036 | HS | [5 empty] | 1110 |  | MnDN11-58AL |  |  | Mn | Ja | ALM | Pos. 1.110 | 58 |  |  | Mini Luma | Radwegeoptik extrem breitstrahlend/engstrahlend | DN11 | 58 W |  | HS | gris sablé 900 | 295 | C |  |  | C25-A | Blumenallee 14 |  | Geplant |  | Geplant |  |  | Geplant |  | Geplant |  | Geplant |  | Geplant |  |  |  | Auftrag |  | Auftrag |  | Abgerechnet | 4 | Abgerechnet | 4 | Abgerechnet | 4 | 636833 | Königsbrunn | Blumenallee | 14 | 1 | Abgerechnet | 4 | Abgerechnet | bis 7 | Abgerechnet | bis 10 | Abgerechnet | bis 10 | Abgerechnet | bis 15 | Abgerechnet | bis 15 | Abgerechnet | bis 15 | Abgerechnet | bis 15 | 4417679388 | 5347590.02 | 12
Blumenallee 15 | Point (4417698.60838113073259592 5347560.06516331247985363) | 2064 |  | HSxA | 296 | 4417698608 | 5347560065 |  |  |  | 15 | Pei. kreisf. ger. | 60mm Zopf, Stutzen 42x100mm | 1976-01-01 | Blockform, 2xHQL 80/125W | 1976-01-01 | 1 | NAV am HQL 125W |  | VG (IWASAKI) | 115 | 2014-02-10 | 1 | Königsbrunn | Königsbrunn (86343) | Blumenallee | 15 | Koffer | 1 | HSx | 100 | 15 | 115 | 12 | Aufs./ Ans. | 0.036 | HS | [5 empty] | 1110 |  | MnDN11-58AL |  |  | Mn | Ja | ALM | Pos. 1.110 | 58 |  |  | Mini Luma | Radwegeoptik extrem breitstrahlend/engstrahlend | DN11 | 58 W |  | HS | gris sablé 900 | 296 | C |  |  | C25-A | Blumenallee 15 |  | Geplant |  | Geplant |  |  | Geplant |  | Geplant |  | Geplant |  | Geplant |  |  |  | Auftrag |  | Auftrag |  | Abgerechnet | 4 | Abgerechnet | 4 | Abgerechnet | 4 | 636838 | Königsbrunn | Blumenallee | 15 | 1 | Abgerechnet | 4 | Abgerechnet | bis 7 | Abgerechnet | bis 10 | Abgerechnet | bis 10 | Abgerechnet | bis 15 | Abgerechnet | bis 15 | Abgerechnet | bis 15 | Abgerechnet | ab 23 | 4417698608 | 5347560065 | 12
Blumenallee 16 | Point (4417717.82853610441088676 5347531.3215081263333559) | 2065 |  | HSxA | 297 | 4417717826 | 5347531321 |  |  |  | 16 | Pei. kreisf. ger. | 60mm Zopf, Stutzen 42x100mm | 1976-01-01 | Blockform, 2xHQL 80/125W | 1976-01-01 | 1 | NAV am HQL 125W |  | VG (IWASAKI) | 115 | 2014-02-10 | 1 | Königsbrunn | Königsbrunn (86343) | Blumenallee | 16 | Koffer | 1 | HSx | 100 | 15 | 115 | 12 | Aufs./ Ans. | 0.036 | HS | [5 empty] | 1110 |  | MnDN11-58AL |  |  | Mn | Ja | ALM | Pos. 1.110 | 58 |  |  | Mini Luma | Radwegeoptik extrem breitstrahlend/engstrahlend | DN11 | 58 W |  | HS | gris sablé 900 | 297 | C |  |  | C25-A | Blumenallee 16 |  | Geplant |  | Geplant |  |  | Geplant |  | Geplant |  | Geplant |  | Geplant |  |  |  | Auftrag |  | Auftrag |  | Abgerechnet | 4 | Abgerechnet | 4 | Abgerechnet | 4 | 636839 | Königsbrunn | Blumenallee | 16 | 1 | Abgerechnet | 4 | Abgerechnet | bis 7 | Abgerechnet | bis 10 | Abgerechnet | bis 10 | Abgerechnet | bis 15 | Abgerechnet | bis 15 | Abgerechnet | bis 15 | Abgerechnet | bis 15 | 4417717828 | 5347531321 | 12
Blumenallee 17 | Point (4417736.18291833251714706 5347501.71208019275218248) | 2066 |  | HSxA | 298 | 4417736182 | 5347501712 |  |  |  | 17 | Pei. kreisf. ger. | 60mm Zopf, Stutzen 42x100mm | 1976-01-01 | Blockform, 2xHQL 80/125W | 1976-01-01 | 1 | NAV am HQL 125W |  | VG (IWASAKI) | 115 | 2014-02-10 | 1 | Königsbrunn | Königsbrunn (86343) | Blumenallee | 17 | Koffer | 1 | HSx | 100 | 15 | 115 | 12 | Aufs./ Ans. | 0.036 | HS | [5 empty] | 1110 |  | MnDN11-58AL |  |  | Mn | Ja | ALM | Pos. 1.110 | 58 |  |  | Mini Luma | Radwegeoptik extrem breitstrahlend/engstrahlend | DN11 | 58 W |  | HS | gris sablé 900 | 298 | C |  |  | C25-A | Blumenallee 17 |  | Geplant |  | Geplant |  |  | Geplant |  | Geplant |  | Geplant |  | Geplant |  |  |  | Auftrag |  | Auftrag |  | Abgerechnet | 4 | Abgerechnet | 4 | Abgerechnet | 4 | 636843 | Königsbrunn | Blumenallee | 17 | 1 | Abgerechnet | 4 | Abgerechnet | bis 7 | Abgerechnet | bis 10 | Abgerechnet | bis 10 | Abgerechnet | bis 15 | Abgerechnet | bis 15 | Abgerechnet | bis 15 | Abgerechnet | bis 15 | 4417736182 | 5347501712 | 12
Blumenallee 18 | Point (4417754.01783691253513098 5347471.58318861201405525) | 2067 |  | HSxA | 299 | 4417754017 | 5347471582 |  |  |  | 18 | Pei. kreisf. ger. | 60mm Zopf, Stutzen 42x100mm | 1976-01-01 | Blockform, 2xHQL 80/125W | 1976-01-01 | 1 | NAV am HQL 125W |  | VG (IWASAKI) | 115 | 2014-02-10 | 1 | Königsbrunn | Königsbrunn (86343) | Blumenallee | 18 | Koffer | 1 | HSx | 100 | 15 | 115 | 12 | Aufs./ Ans. | 0.036 | HS | [5 empty] | 1110 |  | MnDN11-58AL |  |  | Mn | Ja | ALM | Pos. 1.110 | 58 |  |  | Mini Luma | Radwegeoptik extrem breitstrahlend/engstrahlend | DN11 | 58 W |  | HS | gris sablé 900 | 299 | C |  |  | C25-A | Blumenallee 18 |  | Geplant |  | Geplant |  |  | Geplant |  | Geplant |  | Geplant |  | Geplant |  |  |  | Auftrag |  | Auftrag |  | Abgerechnet | 4 | Abgerechnet | 4 | Abgerechnet | 4 | 636819 | Königsbrunn | Blumenallee | 18 | 1 | Abgerechnet | 4 | Abgerechnet | bis 7 | Abgerechnet | bis 10 | Abgerechnet | bis 10 | Abgerechnet | bis 15 | Abgerechnet | bis 15 | Abgerechnet | bis 15 | Abgerechnet | bis 15 | 4417754017 | 5347471583 | 12
Blumenallee 19 | Point (4417771.85275549162179232 5347441.97376067936420441) | 2068 |  | HSxA | 300 | 4417771852 | 5347441973 |  |  |  | 19 | Pei. kreisf. ger. | 60mm Zopf, Stutzen 42x100mm | 1976-01-01 | Blockform, 2xHQL 80/125W | 1976-01-01 | 1 | NAV am HQL 125W |  | VG (IWASAKI) | 115 | 2014-02-10 | 1 | Königsbrunn | Königsbrunn (86343) | Blumenallee | 19 | Koffer | 1 | HSx | 100 | 15 | 115 | 12 | Aufs./ Ans. | 0.036 | HS | [5 empty] | 1110 |  | MnDN11-58AL |  |  | Mn | Ja | ALM | Pos. 1.110 | 58 |  |  | Mini Luma | Radwegeoptik extrem breitstrahlend/engstrahlend | DN11 | 58 W |  | HS | gris sablé 900 | 300 | C |  |  | C25-A | Blumenallee 19 |  | Geplant |  | Geplant |  |  | Geplant |  | Geplant |  | Geplant |  | Geplant |  |  |  | Auftrag |  | Auftrag |  | Abgerechnet | 4 | Abgerechnet | 4 | Abgerechnet | 4 | 636828 | Königsbrunn | Blumenallee | 19 | 1 | Abgerechnet | 4 | Abgerechnet | bis 7 | Abgerechnet | bis 10 | Abgerechnet | bis 10 | Abgerechnet | bis 15 | Abgerechnet | bis 15 | Abgerechnet | bis 15 | Abgerechnet | bis 15 | 4417771852 | 5347441973 | 12
Blumenallee 20 | Point (4417788.64874677546322346 5347410.97909635212272406) | 2069 |  | HSxA | 301 | 4417788648 | 5347410979 |  |  |  | 20 | Pei. kreisf. ger. | 60mm Zopf, Stutzen 42x100mm | 1976-01-01 | Blockform, 2xHQL 80/125W | 1976-01-01 | 1 | NAV am HQL 125W |  | VG (IWASAKI) | 115 | 2014-02-10 | 1 | Königsbrunn | Königsbrunn (86343) | Blumenallee | 20 | Koffer | 1 | HSx | 100 | 15 | 115 | 12 | Aufs./ Ans. | 0.036 | HS | [5 empty] | 1110 |  | MnDN11-58AL |  |  | Mn | Ja | ALM | Pos. 1.110 | 58 |  |  | Mini Luma | Radwegeoptik extrem breitstrahlend/engstrahlend | DN11 | 58 W |  | HS | gris sablé 900 | 301 | C |  |  | C25-A | Blumenallee 20 |  | Geplant |  | Geplant |  |  | Geplant |  | Geplant |  | Geplant |  | Geplant |  |  |  | Auftrag |  | Auftrag |  | Abgerechnet | 4 | Abgerechnet | 4 | Abgerechnet | 4 | 636805 | Königsbrunn | Blumenallee | 20 | 1 | Abgerechnet | 4 | Abgerechnet | bis 7 | Abgerechnet | bis 10 | Abgerechnet | bis 10 | Abgerechnet | bis 15 | Abgerechnet | bis 15 | Abgerechnet | bis 15 | Abgerechnet | ab 23 | 4417788648 | 5347410979 | 12
Blumenallee 21 | Point (4417805.09842895995825529 5347381.88913206662982702) | 2070 |  | HSxA | 302 | 4417805098 | 5347381889 |  |  |  | 21 | Pei. kreisf. ger. | 60mm Zopf, Stutzen 42x100mm | 1976-01-01 | Blockform, 2xHQL 80/125W | 1976-01-01 | 1 | NAV am HQL 125W |  | VG (IWASAKI) | 115 | 2014-02-10 | 1 | Königsbrunn | Königsbrunn (86343) | Blumenallee | 21 | Koffer | 1 | HSx | 100 | 15 | 115 | 12 | Aufs./ Ans. | 0.036 | HS | [5 empty] | 1110 |  | MnDN11-58AL |  |  | Mn | Ja | ALM | Pos. 1.110 | 58 |  |  | Mini Luma | Radwegeoptik extrem breitstrahlend/engstrahlend | DN11 | 58 W |  | HS | gris sablé 900 | 302 | C |  |  | C25-A | Blumenallee 21 |  | Geplant |  | Geplant |  |  | Geplant |  | Geplant |  | Geplant |  | Geplant |  |  |  | Auftrag |  | Auftrag |  | Abgerechnet | 4 | Abgerechnet | 4 | Abgerechnet | 4 | 636813 | Königsbrunn | Blumenallee | 21 | 1 | Abgerechnet | 4 | Abgerechnet | bis 7 | Abgerechnet | bis 10 | Abgerechnet | bis 10 | Abgerechnet | bis 15 | Abgerechnet | bis 15 | Abgerechnet | bis 15 | Abgerechnet | bis 15 | 4417805098 | 5347381889 | 12
Blumenallee 22 | Point (4417823.10650208871811628 5347345.69983125943690538) | 2071 |  | HSxA | 303 | 4417823105 | 5347345699 |  |  |  | 22 | Pei. kreisf. ger. | 60mm Zopf, Stutzen 42x100mm | 1976-01-01 | Blockform, 2xHQL 80/125W | 1976-01-01 | 1 | NAV am HQL 125W |  | VG (IWASAKI) | 115 | 2014-02-10 | 1 | Königsbrunn | Königsbrunn (86343) | Blumenallee | 22 | Koffer | 1 | HSx | 100 | 15 | 115 | 12 | Aufs./ Ans. | 0.036 | HS | [5 empty] | 1110 |  | MnDN11-58AL |  |  | Mn | Ja | ALM | Pos. 1.110 | 58 |  |  | Mini Luma | Radwegeoptik extrem breitstrahlend/engstrahlend | DN11 | 58 W |  | HS | gris sablé 900 | 303 | C |  |  | C25-A | Blumenallee 22 |  | Geplant |  | Geplant |  |  | Geplant |  | Geplant |  | Geplant |  | Geplant |  |  |  | Auftrag |  | Auftrag |  | Abgerechnet | 4 | Abgerechnet | 4 | Abgerechnet | 4 | 636829 | Königsbrunn | Blumenallee | 22 | 1 | Abgerechnet | 4 | Abgerechnet | bis 7 | Abgerechnet | bis 10 | Abgerechnet | bis 10 | Abgerechnet | bis 15 | Abgerechnet | bis 15 | Abgerechnet | bis 15 | Abgerechnet | bis 15 | 4417823106 | 5347345699 | 12
Blumenallee 23 | Point (4417839.03672062605619431 5347308.99106680508702993) | 2072 |  | HSxA | 304 | 4417839036 | 5347308991 |  |  |  | 23 | Pei. kreisf. ger. | 60mm Zopf, Stutzen 42x100mm | 1976-01-01 | Blockform, 2xHQL 80/125W | 1976-01-01 | 1 | NAV am HQL 125W |  | VG (IWASAKI) | 115 | 2014-02-10 | 1 | Königsbrunn | Königsbrunn (86343) | Blumenallee | 23 | Koffer | 1 | HSx | 100 | 15 | 115 | 12 | Aufs./ Ans. | 0.036 | HS | [5 empty] | 1110 |  | MnDN11-58AL |  |  | Mn | Ja | ALM | Pos. 1.110 | 58 |  |  | Mini Luma | Radwegeoptik extrem breitstrahlend/engstrahlend | DN11 | 58 W |  | HS | gris sablé 900 | 304 | C |  |  | C25-A | Blumenallee 23 |  | Geplant |  | Geplant |  |  | Geplant |  | Geplant |  | Geplant |  | Geplant |  |  |  | Auftrag |  | Auftrag |  | Abgerechnet | 4 | Abgerechnet | 4 | Abgerechnet | 4 | 636830 | Königsbrunn | Blumenallee | 23 | 1 | Abgerechnet | 4 | Abgerechnet | bis 7 | Abgerechnet | bis 10 | Abgerechnet | bis 10 | Abgerechnet | bis 15 | Abgerechnet | bis 15 | Abgerechnet | bis 15 | Abgerechnet | bis 15 | 4417839036 | 5347308991 | 12
Blumenallee 24 | Point (4417852.3696209229528904 5347272.97492054756730795) | 2073 |  | HSxA | 305 | 4417852366 | 5347272974 |  |  |  | 24 | Pei. kreisf. ger. | 60mm Zopf, Stutzen 42x100mm | 1976-01-01 | Blockform, 2xHQL 80/125W | 1976-01-01 | 1 | NAV am HQL 125W |  | VG (IWASAKI) | 115 | 2014-02-10 | 1 | Königsbrunn | Königsbrunn (86343) | Blumenallee | 24 | Koffer | 1 | HSx | 100 | 15 | 115 | 12 | Aufs./ Ans. | 0.036 | HS | [5 empty] | 1110 |  | MnDN11-58AL |  |  | Mn | Ja | ALM | Pos. 1.110 | 58 |  |  | Mini Luma | Radwegeoptik extrem breitstrahlend/engstrahlend | DN11 | 58 W |  | HS | gris sablé 900 | 305 | C |  |  | C25-A | Blumenallee 24 |  | Geplant |  | Geplant |  |  | Geplant |  | Geplant |  | Geplant |  | Geplant |  |  |  | Auftrag |  | Auftrag |  | Abgerechnet | 4 | Abgerechnet | 4 | Abgerechnet | 4 | 636844 | Königsbrunn | Blumenallee | 24 | 1 | Abgerechnet | 4 | Abgerechnet | bis 7 | Abgerechnet | bis 10 | Abgerechnet | bis 10 | Abgerechnet | bis 15 | Abgerechnet | bis 15 | Abgerechnet | bis 15 | Abgerechnet | bis 15 | 4417852369 | 5347272974 | 12
Blumenallee 25 | Point (4417864.1441302765160799 5347234.53461059927940369) | 2074 |  | HSxA | 306 | 4417864144 | 5347234534 |  |  |  | 25 | Pei. kreisf. ger. | 60mm Zopf, Stutzen 42x100mm | 1976-01-01 | Blockform, 2xHQL 80/125W | 1976-01-01 | 1 | NAV am HQL 125W |  | VG (IWASAKI) | 115 | 2014-02-10 | 1 | Königsbrunn | Königsbrunn (86343) | Blumenallee | 25 | Koffer | 1 | HSx | 100 | 15 | 115 | 12 | Aufs./ Ans. | 0.036 | HS | [5 empty] | 1110 |  | MnDN11-58AL |  |  | Mn | Ja | ALM | Pos. 1.110 | 58 |  |  | Mini Luma | Radwegeoptik extrem breitstrahlend/engstrahlend | DN11 | 58 W |  | HS | gris sablé 900 | 306 | C |  |  | C25-A | Blumenallee 25 |  | Geplant |  | Geplant |  |  | Geplant |  | Geplant |  | Geplant |  | Geplant |  |  |  | Auftrag |  | Auftrag |  | Abgerechnet | 4 | Abgerechnet | 4 | Abgerechnet | 4 | 636820 | Königsbrunn | Blumenallee | 25 | 1 | Abgerechnet | 4 | Abgerechnet | bis 7 | Abgerechnet | bis 10 | Abgerechnet | bis 10 | Abgerechnet | bis 15 | Abgerechnet | bis 15 | Abgerechnet | bis 15 | Abgerechnet | bis 15 | 4417864144 | 5347234534 | 12
Blumenallee 26 | Point (4417873.32132139056921005 5347195.74799155257642269) | 2075 |  | HSxA | 307 | 4417873321 | 5347195747 |  |  |  | 26 | Pei. kreisf. ger. | 60mm Zopf, Stutzen 42x100mm | 1976-01-01 | Blockform, 2xHQL 80/125W | 1976-01-01 | 1 | NAV am HQL 125W |  | VG (IWASAKI) | 115 | 2014-02-10 | 1 | Königsbrunn | Königsbrunn (86343) | Blumenallee | 26 | Koffer | 1 | HSx | 100 | 15 | 115 | 12 | Aufs./ Ans. | 0.036 | HS | [5 empty] | 1110 |  | MnDN11-58AL |  |  | Mn | Ja | ALM | Pos. 1.110 | 58 |  |  | Mini Luma | Radwegeoptik extrem breitstrahlend/engstrahlend | DN11 | 58 W |  | HS | gris sablé 900 | 307 | C |  |  | C25-A | Blumenallee 26 |  | Geplant |  | Geplant |  |  | Geplant |  | Geplant |  | Geplant |  | Geplant |  |  |  | Auftrag |  | Auftrag |  | Abgerechnet | 4 | Abgerechnet | 4 | Abgerechnet | 4 | 636806 | Königsbrunn | Blumenallee | 26 | 1 | Abgerechnet | 4 | Abgerechnet | bis 7 | Abgerechnet | bis 10 | Abgerechnet | bis 10 | Abgerechnet | bis 15 | Abgerechnet | bis 15 | Abgerechnet | bis 15 | Abgerechnet | bis 15 | 4417873321 | 5347195747 | 12
Blumenallee 27 | Point (4417853.7548573175445199 5347144.14793585613369942) | 2076 |  | LED | 308 | 4417853752 | 5347144144 |  |  |  | 27 | SRM, ger. abg. | 76mm Zopf | 1993-10-13 | Laterne rund, Krefeld, 1xNAV-E 50/70W | 1993-10-13 | 1 | LED | NAV-E | 4Y, elypsoid, Standard | 70 | 2014-02-11 | 1 | Königsbrunn | Königsbrunn (86343) | Blumenallee | 27 | Laterne | 1 | LED | 0 | 0 | 0 | 4.5 | Aufs. | 0.036 | HS | [22 empty] | HS |  | 308 |  |  |  |  | Blumenallee 27 | [47 empty] | 4417853754 | 5347144147 | 2025-05-04
Blumenallee 28 | Point (4417850.11861178185790777 5347124.58147178310900927) | 2077 |  | HMx | 309 | 4417850116 | 5347124581 |  |  |  | 28 | SRM, ger. abg. | 76mm Zopf | 1993-10-13 | Laterne 1xHQL 80/125W | 1993-10-13 | 1 | HQL |  | elipsoid, 4Y | 80 | 2014-02-11 | 1 | Königsbrunn | Königsbrunn (86343) | Blumenallee | 28 | Laterne | 1 | HME | 80 | 9 | 89 | 4.5 | Aufs. | 0.036 | HS | [5 empty] | 1210 |  | TgDMsym-22 |  |  | Tg |  |  | Pos. 1.210 | 22 |  |  | Townguide | symmetrisch strahlend | DS | 22 W |  | HS | gris sablé 900, Leuchtendeckel innnen weiß | 309 | F | BDP103 PCC 1xGRN30/830 DS | 2442 | F05 | Blumenallee 28 |  | Geplant |  | Geplant |  |  | Geplant |  | Geplant |  | Geplant |  | Geplant |  |  |  | Auftrag |  | Auftrag |  | Abgerechnet | 4 | Abgerechnet | 4 | Abgerechnet | 4 | 637102 | Königsbrunn | Blumenallee | 28 | 1 | Abgerechnet | 4 | Abgerechnet | bis 7 | Abgerechnet | bis 10 | Abgerechnet | bis 10 | Abgerechnet | bis 15 | Abgerechnet | bis 15 | Abgerechnet | bis 15 | Abgerechnet | bis 15 | 4417850118 | 5347124581 | 2025-05-04
Blumenallee 29 | Point (4417881.28643065877258778 5347154.88351791352033615) | 2078 |  | HSxA | 310 | 4417881286 | 5347154883 |  |  |  | 29 | Pei. kreisf. ger. | 60mm Zopf, Stutzen 42x100mm | 1976-01-01 | Blockform, 2xHQL 80/125W | 1976-01-01 | 1 | NAV am HQL 125W |  | VG (IWASAKI) | 115 | 2014-02-10 | 1 | Königsbrunn | Königsbrunn (86343) | Blumenallee | 29 | Koffer | 1 | HSx | 100 | 15 | 115 | 12 | Aufs./ Ans. | 0.036 | HS | [5 empty] | 1110 |  | MnDN11-58AL |  |  | Mn | Ja | ALM | Pos. 1.110 | 58 |  |  | Mini Luma | Radwegeoptik extrem breitstrahlend/engstrahlend | DN11 | 58 W |  | HS | gris sablé 900 | 310 | C |  |  | C25-A | Blumenallee 29 |  | Geplant |  | Geplant |  |  | Geplant |  | Geplant |  | Geplant |  | Geplant |  |  |  | Auftrag |  | Auftrag |  | Abgerechnet | 4 | Abgerechnet | 4 | Abgerechnet | 4 | 636821 | Königsbrunn | Blumenallee | 29 | 1 | Abgerechnet | 4 | Abgerechnet | bis 7 | Abgerechnet | bis 10 | Abgerechnet | bis 10 | Abgerechnet | bis 15 | Abgerechnet | bis 15 | Abgerechnet | bis 15 | Abgerechnet | bis 15 | 4417881286 | 5347154883 | 12
Blumenallee 30 | Point (4417886.13475804030895233 5347120.42576260026544333) | 2079 |  | HSxA | 311 | 4417886133 | 5347120423 |  |  |  | 30 | Pei. kreisf. ger. | 60mm Zopf, Stutzen 42x100mm | 1976-01-01 | Blockform, 2xHQL 80/125W | 1976-01-01 | 1 | NAV am HQL 125W |  | VG (IWASAKI) | 115 | 2014-02-11 | 1 | Königsbrunn | Königsbrunn (86343) | Blumenallee | 30 | Koffer | 1 | HSx | 100 | 15 | 115 | 12 | Aufs./ Ans. | 0.036 | HS | [5 empty] | 1110 |  | MnDN11-58AL |  |  | Mn | Ja | ALM | Pos. 1.110 | 58 |  |  | Mini Luma | Radwegeoptik extrem breitstrahlend/engstrahlend | DN11 | 58 W |  | HS | gris sablé 900 | 311 | C |  |  | C25-A | Blumenallee 30 |  | Geplant |  | Geplant |  |  | Geplant |  | Geplant |  | Geplant |  | Geplant |  |  |  | Auftrag |  | Auftrag |  | Abgerechnet | 4 | Abgerechnet | 4 | Abgerechnet | 4 | 636814 | Königsbrunn | Blumenallee | 30 | 1 | Abgerechnet | 4 | Abgerechnet | bis 7 | Abgerechnet | bis 10 | Abgerechnet | bis 10 | Abgerechnet | bis 15 | Abgerechnet | bis 15 | Abgerechnet | bis 15 | Abgerechnet | bis 15 | 4417886134 | 5347120425 | 12
Blumenallee 31 | Point (4417885.44213984254747629 5347082.67807084880769253) | 2080 |  | HSxA | 312 | 4417885.44 | 5347082678 |  |  |  | 31 | Pei. kreisf. ger. | 60mm Zopf, Stutzen 42x100mm | 1976-01-01 | Blockform, 2xHQL 80/125W | 1976-01-01 | 1 | NAV am HQL 125W |  | VG (IWASAKI) | 115 | 2014-02-11 | 1 | Königsbrunn | Königsbrunn (86343) | Blumenallee | 31 | Koffer | 1 | HSx | 100 | 15 | 115 | 12 | Aufs./ Ans. | 0.036 | HS | [5 empty] | 1110 |  | MnDN11-58AL |  |  | Mn | Ja | ALM | Pos. 1.110 | 58 |  |  | Mini Luma | Radwegeoptik extrem breitstrahlend/engstrahlend | DN11 | 58 W |  | HS | gris sablé 900 | 312 | C |  |  | C25-A | Blumenallee 31 |  | Geplant |  | Geplant |  |  | Geplant |  | Geplant |  | Geplant |  | Geplant |  |  |  | Auftrag |  | Auftrag |  | Abgerechnet | 4 | Abgerechnet | 4 | Abgerechnet | 4 | 636831 | Königsbrunn | Blumenallee | 31 | 1 | Abgerechnet | 4 | Abgerechnet | bis 7 | Abgerechnet | bis 10 | Abgerechnet | bis 10 | Abgerechnet | bis 15 | Abgerechnet | bis 15 | Abgerechnet | bis 15 | Abgerechnet | bis 15 | 4417885442 | 5347082678 | 12
Blumenallee 32 | Point (4417879.72803971543908119 5347047.00823369063436985) | 2081 |  | HSxA | 313 | 4417879728 | 5347047008 |  |  |  | 32 | Pei. kreisf. ger. | 60mm Zopf, Stutzen 42x100mm | 1976-01-01 | Blockform, 2xHQL 80/125W | 1976-01-01 | 1 | NAV am HQL 125W |  | VG (IWASAKI) | 115 | 2014-02-11 | 1 | Königsbrunn | Königsbrunn (86343) | Blumenallee | 32 | Koffer | 1 | HSx | 100 | 15 | 115 | 12 | Aufs./ Ans. | 0.036 | HS | [5 empty] | 1110 |  | MnDN11-58AL |  |  | Mn | Ja | ALM | Pos. 1.110 | 58 |  |  | Mini Luma | Radwegeoptik extrem breitstrahlend/engstrahlend | DN11 | 58 W |  | HS | gris sablé 900 | 313 | C |  |  | C25-A | Blumenallee 32 |  | Geplant |  | Geplant |  |  | Geplant |  | Geplant |  | Geplant |  | Geplant |  |  |  | Auftrag |  | Auftrag |  | Abgerechnet | 4 | Abgerechnet | 4 | Abgerechnet | 4 | 636840 | Königsbrunn | Blumenallee | 32 | 1 | Abgerechnet | 4 | Abgerechnet | bis 7 | Abgerechnet | bis 10 | Abgerechnet | bis 10 | Abgerechnet | bis 15 | Abgerechnet | bis 15 | Abgerechnet | bis 15 | Abgerechnet | bis 15 | 4417879728 | 5347047008 | 12
Blumenallee 33 | Point (4417869.85823040455579758 5347011.51155108027160168) | 2082 |  | HSxA | 314 | 4417869858 | 5347011508 |  |  |  | 33 | Pei. kreisf. ger. | 60mm Zopf, Stutzen 42x100mm | 1976-01-01 | Blockform, 2xHQL 80/125W | 1976-01-01 | 1 | NAV am HQL 125W |  | VG (IWASAKI) | 115 | 2014-02-11 | 1 | Königsbrunn | Königsbrunn (86343) | Blumenallee | 33 | Koffer | 1 | HSx | 100 | 15 | 115 | 12 | Aufs./ Ans. | 0.036 | HS | [5 empty] | 1110 |  | MnDN11-58AL |  |  | Mn | Ja | ALM | Pos. 1.110 | 58 |  |  | Mini Luma | Radwegeoptik extrem breitstrahlend/engstrahlend | DN11 | 58 W |  | HS | gris sablé 900 | 314 | C |  |  | C25-A | Blumenallee 33 |  | Geplant |  | Geplant |  |  | Geplant |  | Geplant |  | Geplant |  | Geplant |  |  |  | Auftrag |  | Auftrag |  | Abgerechnet | 4 | Abgerechnet | 4 | Abgerechnet | 4 | 636826 | Königsbrunn | Blumenallee | 33 | 1 | Abgerechnet | 4 | Abgerechnet | bis 7 | Abgerechnet | bis 10 | Abgerechnet | bis 10 | Abgerechnet | bis 15 | Abgerechnet | bis 15 | Abgerechnet | bis 15 | Abgerechnet | bis 15 | 4417869858 | 5347011511 | 12
Blumenallee 34 | Point (4417855.48640281148254871 5346978.61218671035021544) | 2083 |  | HSxA | 315 | 4417855485 | 5346978.61 |  |  |  | 34 | Pei. kreisf. ger. | 60mm Zopf, Stutzen 42x100mm | 1976-01-01 | Blockform, 2xHQL 80/125W | 1976-01-01 | 1 | NAV am HQL 125W |  | VG (IWASAKI) | 115 | 2014-02-11 | 1 | Königsbrunn | Königsbrunn (86343) | Blumenallee | 34 | Koffer | 1 | HSx | 100 | 15 | 115 | 12 | Aufs./ Ans. | 0.036 | HS | [5 empty] | 1110 |  | MnDN11-58AL |  |  | Mn | Ja | ALM | Pos. 1.110 | 58 |  |  | Mini Luma | Radwegeoptik extrem breitstrahlend/engstrahlend | DN11 | 58 W |  | HS | gris sablé 900 | 315 | C |  |  | C25-A | Blumenallee 34 |  | Geplant |  | Geplant |  |  | Geplant |  | Geplant |  | Geplant |  | Geplant |  |  |  | Auftrag |  | Auftrag |  | Abgerechnet | 4 | Abgerechnet | 4 | Abgerechnet | 4 | 636841 | Königsbrunn | Blumenallee | 34 | 1 | Abgerechnet | 4 | Abgerechnet | bis 7 | Abgerechnet | bis 10 | Abgerechnet | bis 10 | Abgerechnet | bis 15 | Abgerechnet | bis 15 | Abgerechnet | bis 15 | Abgerechnet | bis 15 | 4417855486 | 5346978612 | 12
Blumenallee 35 | Point (4417839.38302972540259361 5346946.0591314397752285) | 2084 |  | HSxA | 316 | 4417839383 | 5346946059 |  |  |  | 35 | Pei. kreisf. ger. | 60mm Zopf, Stutzen 42x100mm | 1976-01-01 | Blockform, 2xHQL 80/125W | 1976-01-01 | 1 | NAV am HQL 125W |  | VG (IWASAKI) | 115 | 2014-02-11 | 1 | Königsbrunn | Königsbrunn (86343) | Blumenallee | 35 | Koffer | 1 | HSx | 100 | 15 | 115 | 12 | Aufs./ Ans. | 0.036 | HS | [5 empty] | 1110 |  | MnDN11-58AL |  |  | Mn | Ja | ALM | Pos. 1.110 | 58 |  |  | Mini Luma | Radwegeoptik extrem breitstrahlend/engstrahlend | DN11 | 58 W |  | HS | gris sablé 900 | 316 | C |  |  | C25-A | Blumenallee 35 |  | Geplant |  | Geplant |  |  | Geplant |  | Geplant |  | Geplant |  | Geplant |  |  |  | Auftrag |  | Rückweisung |  | Abgerechnet | 4 | Abgerechnet | 4 | Abgerechnet | 4 | 636827 | Königsbrunn | Blumenallee | 35 | 1 | Abgerechnet | 4 | Abgerechnet | bis 7 | Abgerechnet | bis 10 | Abgerechnet | bis 10 | Abgerechnet | bis 15 | Abgerechnet | bis 15 | Abgerechnet | bis 15 | Abgerechnet | bis 15 | 4417839383 | 5346946059 | 12
Blumenallee 36 | Point (4417809.42729269340634346 5346965.45244096405804157) | 2085 |  | HMx | 317 | 4417809427 | 5346965451 |  |  |  | 36 | SRM, ger. kon. | 76mm Zopf | 1993-10-13 | Kugell. mit Opalglas | 1993-10-13 | 1 | HQL |  | elipsoid, 4Y | 80 | 2014-05-22 | 1 | Königsbrunn | Königsbrunn (86343) | Blumenallee | 36 | Kugel | 1 | HME | 80 | 9 | 89 | 3.5 | Aufs. | 0.036 | HS | [5 empty] | 1180 |  | TgDMasy-14 |  |  | Tg |  |  | Pos. 1.180 | 14 |  |  | Townguide | asymmetrisch strahlend | DM | 17 W |  | AS | gris sablé 900, Leuchtendeckel innnen weiß | 317 | F | BDP103 PCC 1xGRN20/830 DM | 1640 | F10 | Blumenallee 36 |  | Geplant |  | Geplant |  |  | Geplant |  | Geplant |  | Geplant |  | Geplant |  |  |  | Auftrag |  | Abgerechnet | 3 | Abgerechnet | 3 | Abgerechnet | 3 | Abgerechnet | 3 | 637522 | Königsbrunn | Blumenallee | 36 | 1 | Abgerechnet | 3 | Abgerechnet | bis 7 | Abgerechnet | bis 10 | Abgerechnet | bis 10 | Abgerechnet | bis 15 | Abgerechnet | bis 15 | Abgerechnet | bis 15 | Abgerechnet | bis 15 | 4417809427 | 5346965452 | 2025-05-03
Blumenallee 37 | Point (4417772.71852823812514544 5346971.33969564083963633) | 2086 |  | HMx | 318 | 4417772718 | 5346971338 |  |  |  | 37 | SRM, ger. kon. | 76mm Zopf | 1993-10-13 | Kugell. mit Opalglas | 1993-10-13 | 1 | HQL |  | elipsoid, 4Y | 80 | 2014-05-22 | 1 | Königsbrunn | Königsbrunn (86343) | Blumenallee | 37 | Kugel | 1 | HME | 80 | 9 | 89 | 3.5 | Aufs. | 0.036 | HS | [5 empty] | 1180 |  | TgDMasy-14 |  |  | Tg |  |  | Pos. 1.180 | 14 |  |  | Townguide | asymmetrisch strahlend | DM | 17 W |  | AS | gris sablé 900, Leuchtendeckel innnen weiß | 318 | F | BDP103 PCC 1xGRN20/830 DM | 1640 | F10 | Blumenallee 37 |  | Geplant |  | Geplant |  |  | Geplant |  | Geplant |  | Geplant |  | Geplant |  |  |  | Auftrag |  | Abgerechnet | 3 | Abgerechnet | 3 | Abgerechnet | 3 | Abgerechnet | 3 | 637544 | Königsbrunn | Blumenallee | 37 | 1 | Abgerechnet | 3 | Abgerechnet | bis 7 | Abgerechnet | bis 10 | Abgerechnet | bis 10 | Abgerechnet | bis 15 | Abgerechnet | bis 15 | Abgerechnet | bis 15 | Abgerechnet | bis 15 | 4417772718 | 5346971339 | 2025-05-03
Blumenallee 38 | Point (4417740.33862751629203558 5346976.70748666953295469) | 2087 |  | HMx | 319 | 4417740338 | 5346976707 |  |  |  | 38 | SRM, ger. abg. | 76mm Zopf | 1993-10-13 | Laterne rund | 1993-10-13 | 1 | HQL |  | elipsoid, 4Y | 80 | 2014-05-22 | 1 | Königsbrunn | Königsbrunn (86343) | Blumenallee | 38 | Laterne | 1 | HME | 80 | 9 | 89 | 4 | Aufs. | 0.036 | HS | [5 empty] | 1210 |  | TgDMsym-22 |  |  | Tg |  |  | Pos. 1.210 | 22 |  |  | Townguide | symmetrisch strahlend | DS | 22 W |  | AS | gris sablé 900, Leuchtendeckel innnen weiß | 319 | F | BDP103 PCC 1xGRN30/830 DS | 2442 | F04 | Blumenallee 38 |  | Geplant |  | Geplant |  |  | Geplant |  | Geplant |  | Geplant |  | Geplant |  |  |  | Auftrag |  | Rückweisung |  | Abgerechnet | 4 | Abgerechnet | 4 | Abgerechnet | 4 | 637079 | Königsbrunn | Blumenallee | 38 | 1 | Abgerechnet | 4 | Abgerechnet | bis 7 | Abgerechnet | bis 10 | Abgerechnet | bis 10 | Abgerechnet | bis 15 | Abgerechnet | bis 15 | Abgerechnet | bis 15 | Abgerechnet | bis 15 | 4417740338 | 5346976707 | 4
Blumenallee 39 | Point (4417805.09842895995825529 5346939.65241311583667994) | 2088 |  | HSx | 320 | 4417805098 | 5346939.65 |  |  |  | 39 | SRM, ger. kon. | 76mm Zopf | 1993-10-13 | kl. Runde, 1xNAV-T 50/70W | 2012-03-26 | 1 | NAV-T |  | 4Y,röhrenf., Super | 50 | 2014-05-22 | 1 | Königsbrunn | Königsbrunn (86343) | Blumenallee | 39 | Koffer | 1 | HSx | 50 | 12 | 62 | 3.5 | Aufs./ Ans. | 0.036 | HS | [5 empty] | 1180 |  | TgDNasy-14 |  |  | Tg | Ja |  | Pos. 1.180 | 14 |  | TG?? | Townguide | asymmetrisch strahlend | DN | 17 W |  | AS | gris sablé 900, Leuchtendeckel innnen weiß | 320 | F | BDP103 PCC 1xGRN20/830 DN | 1661 | F07 | Blumenallee 39 |  | Geplant |  | Geplant |  |  | Geplant |  | Geplant |  | Geplant |  | Geplant |  |  |  | Auftrag |  | Abgerechnet | 3 | Abgerechnet | 3 | Abgerechnet | 3 | Abgerechnet | 3 | 637252 | Königsbrunn | Blumenallee | 39 | 1 | Abgerechnet | 3 | Abgerechnet | bis 7 | Abgerechnet | bis 10 | Abgerechnet | bis 10 | Abgerechnet | bis 15 | Abgerechnet | bis 15 | Abgerechnet | bis 15 | Abgerechnet | bis 15 | 4417805098 | 5346939652 | 2025-05-03
Blumenallee 40 | Point (4417769.08228270243853331 5346945.71282234229147434) | 2089 |  | HSx | 321 | 4417769082 | 5346945712 |  |  |  | 40 | SRM, ger. kon. | 76mm Zopf | 1993-10-13 | kl. Runde, 1xNAV-T 50/70W | 2012-03-26 | 1 | NAV-T |  | 4Y,röhrenf., Super | 50 | 2014-05-22 | 1 | Königsbrunn | Königsbrunn (86343) | Blumenallee | 40 | Koffer | 1 | HSx | 50 | 12 | 62 | 3.5 | Aufs./ Ans. | 0.036 | HS | [5 empty] | 1180 |  | TgDNasy-14 |  |  | Tg | Ja |  | Pos. 1.180 | 14 |  | TG?? | Townguide | asymmetrisch strahlend | DN | 17 W |  | AS | gris sablé 900, Leuchtendeckel innnen weiß | 321 | F | BDP103 PCC 1xGRN20/830 DN | 1661 | F07 | Blumenallee 40 |  | Geplant |  | Geplant |  |  | Geplant |  | Geplant |  | Geplant |  | Geplant |  |  |  | Auftrag |  | Abgerechnet | 3 | Abgerechnet | 3 | Abgerechnet | 3 | Abgerechnet | 3 | 637306 | Königsbrunn | Blumenallee | 40 | 1 | Abgerechnet | 3 | Abgerechnet | bis 7 | Abgerechnet | bis 10 | Abgerechnet | bis 10 | Abgerechnet | bis 15 | Abgerechnet | bis 15 | Abgerechnet | bis 15 | Abgerechnet | bis 15 | 4417769082 | 5346945712 | 2025-05-03
Blumenallee 41 | Point (4417730.98828185349702835 5346951.94638611748814583) | 2090 |  | HMx | 322 | 4417730985 | 5346951946 |  |  |  | 41 | SRM, ger. abg. | 76mm Zopf | 1993-10-13 | Laterne rund | 1993-10-13 | 1 | HQL |  | elipsoid, 4Y | 80 | 2014-05-22 | 1 | Königsbrunn | Königsbrunn (86343) | Blumenallee | 41 | Laterne | 1 | HME | 80 | 9 | 89 | 4 | Aufs. | 0.036 | HS | [5 empty] | 1210 |  | TgDMsym-22 |  |  | Tg |  |  | Pos. 1.210 | 22 |  |  | Townguide | symmetrisch strahlend | DS | 22 W |  | AS | gris sablé 900, Leuchtendeckel innnen weiß | 322 | F | BDP103 PCC 1xGRN30/830 DS | 2442 | F04 | Blumenallee 41 |  | Geplant |  | Geplant |  |  | Geplant |  | Geplant |  | Geplant |  | Geplant |  |  |  | Auftrag |  | Abgerechnet | 3 | Abgerechnet | 3 | Abgerechnet | 3 | Abgerechnet | 3 | 637099 | Königsbrunn | Blumenallee | 41 | 1 | Abgerechnet | 3 | Abgerechnet | bis 7 | Abgerechnet | bis 10 | Abgerechnet | bis 10 | Abgerechnet | bis 15 | Abgerechnet | bis 15 | Abgerechnet | bis 15 | Abgerechnet | bis 15 | 4417730988 | 5346951946 | 4
Blumenallee 42 | Point (4417828.99375676549971104 5346911.08191247843205929) | 2091 |  | HSxA | 323 | 4417828991 | 5346911081 |  |  |  | 42 | Pei. kreisf. ger. | 60mm Zopf, Stutzen 42x100mm | 1976-01-01 | Blockform, 2xHQL 80/125W | 1976-01-01 | 1 | NAV am HQL 125W |  | VG (IWASAKI) | 115 | 2014-02-11 | 1 | Königsbrunn | Königsbrunn (86343) | Blumenallee | 42 | Koffer | 1 | HSx | 100 | 15 | 115 | 12 | Aufs./ Ans. | 0.036 | HS | [5 empty] | 1110 |  | MnDN11-58AL |  |  | Mn | Ja | ALM | Pos. 1.110 | 58 |  |  | Mini Luma | Radwegeoptik extrem breitstrahlend/engstrahlend | DN11 | 58 W |  | HS | gris sablé 900 | 323 | C |  |  | C25-A | Blumenallee 42 |  | Geplant |  | Geplant |  |  | Geplant |  | Geplant |  | Geplant |  | Geplant |  |  |  | Auftrag |  | Abgerechnet | 3 | Abgerechnet | 3 | Abgerechnet | 3 | Abgerechnet | 3 | 636807 | Königsbrunn | Blumenallee | 42 | 1 | Abgerechnet | 3 | Abgerechnet | bis 7 | Abgerechnet | bis 10 | Abgerechnet | bis 10 | Abgerechnet | bis 15 | Abgerechnet | bis 15 | Abgerechnet | bis 15 | Abgerechnet | bis 15 | 4417828993 | 5346911081 | 12
Blumenallee 43 | Point (4417826.2232839772477746 5346889.26443926524370909) | 2092 |  | HSxA | 324 | 4417826223 | 5346889264 |  |  |  | 43 | Pei. kreisf. ger. | 60mm Zopf, Stutzen 42x100mm | 1976-01-01 | Blockform, 2xHQL 80/125W | 1976-01-01 | 1 | NAV am HQL 125W |  | VG (IWASAKI) | 115 | 2014-06-30 | 1 | Königsbrunn | Königsbrunn (86343) | Blumenallee | 43 | Koffer | 1 | HSx | 100 | 15 | 115 | 12 | Aufs./ Ans. | 0.036 | HS | [5 empty] | 1110 |  | MnDN11-58AL |  |  | Mn | Ja | ALM | Pos. 1.110 | 58 |  |  | Mini Luma | Radwegeoptik extrem breitstrahlend/engstrahlend | DN11 | 58 W |  | HS | gris sablé 900 | 324 | C |  |  | C25-A | Blumenallee 43 |  | Geplant |  | Geplant |  |  | Geplant |  | Geplant |  | Geplant |  | Geplant |  |  |  | Abgerechnet | 2 | Abgerechnet | 2 | Abgerechnet | 2 | Abgerechnet | 2 | Abgerechnet | 2 | 636815 | Königsbrunn | Blumenallee | 43 | 1 | Abgerechnet | 2 | Abgerechnet | bis 7 | Abgerechnet | bis 10 | Abgerechnet | bis 10 | Abgerechnet | bis 15 | Abgerechnet | bis 15 | Abgerechnet | bis 15 | Abgerechnet | bis 15 | 4417826223 | 5346889264 | 12
Blumenallee 44 | Point (4417825.53066577948629856 5346842.8590200487524271) | 2093 |  | HSxA | 325 | 4417825.53 | 5346842859 |  |  |  | 44 | Pei. kreisf. ger. | 60mm Zopf, Stutzen 42x100mm | 1987-01-01 | Blockform, 2xHQL 80/125W | 1987-01-01 | 1 | NAV am HQL 125W |  | VG (IWASAKI) | 115 | 2014-06-30 | 1 | Königsbrunn | Königsbrunn (86343) | Blumenallee | 44 | Koffer | 1 | HSx | 100 | 15 | 115 | 12 | Aufs./ Ans. | 0.036 | HS | [5 empty] | 1110 |  | MnDN11-58AL |  |  | Mn | Ja | ALM | Pos. 1.110 | 58 |  |  | Mini Luma | Radwegeoptik extrem breitstrahlend/engstrahlend | DN11 | 58 W |  | HS | gris sablé 900 | 325 | C |  |  | C25-A | Blumenallee 44 |  | Geplant |  | Geplant |  |  | Geplant |  | Geplant |  | Geplant |  | Geplant |  |  |  | Abgerechnet | 2 | Abgerechnet | 2 | Abgerechnet | 2 | Abgerechnet | 2 | Abgerechnet | 2 | 636834 | Königsbrunn | Blumenallee | 44 | 1 | Abgerechnet | 2 | Abgerechnet | bis 7 | Abgerechnet | bis 10 | Abgerechnet | bis 10 | Abgerechnet | bis 15 | Abgerechnet | bis 15 | Abgerechnet | bis 15 | Abgerechnet | bis 15 | 4417825.53 | 5346842859 | 12
Blumenallee 45 | Point (4417824.49173848330974579 5346788.14218246471136808) | 2094 |  | HSxA | 326 | 4417824491 | 5346788142 |  |  |  | 45 | Pei. kreisf. ger. | 60mm Zopf, Stutzen 42x100mm | 1987-01-01 | Blockform, 2xHQL 80/125W | 1987-01-01 | 1 | NAV am HQL 125W |  | VG (IWASAKI) | 115 | 2014-06-30 | 1 | Königsbrunn | Königsbrunn (86343) | Blumenallee | 45 | Koffer | 1 | HSx | 100 | 15 | 115 | 12 | Aufs./ Ans. | 0.036 | HS | [5 empty] | 1110 |  | MnDN11-58AL |  |  | Mn | Ja | ALM | Pos. 1.110 | 58 |  |  | Mini Luma | Radwegeoptik extrem breitstrahlend/engstrahlend | DN11 | 58 W |  | HS | gris sablé 900 | 326 | C |  |  | C25-A | Blumenallee 45 |  | Geplant |  | Geplant |  |  | Geplant |  | Geplant |  | Geplant |  | Geplant |  |  |  | Abgerechnet | 2 | Abgerechnet | 2 | Abgerechnet | 2 | Abgerechnet | 2 | Abgerechnet | 2 | 636816 | Königsbrunn | Blumenallee | 45 | 1 | Abgerechnet | 2 | Abgerechnet | bis 7 | Abgerechnet | bis 10 | Abgerechnet | bis 10 | Abgerechnet | bis 15 | Abgerechnet | bis 15 | Abgerechnet | bis 15 | Abgerechnet | bis 15 | 4417824491 | 5346788142 | 12
Blumenallee 46 | Point (4417822.76019299030303955 5346747.97032702341675758) | 2095 |  | HSxA | 327 | 4417822758 | 5346747968 |  |  |  | 46 | Pei. kreisf. ger. | 60mm Zopf, Stutzen 42x100mm | 1987-01-01 | Blockform, 2xHQL 80/125W | 1987-01-01 | 1 | NAV am HQL 125W |  | VG (IWASAKI) | 115 | 2014-06-30 | 1 | Königsbrunn | Königsbrunn (86343) | Blumenallee | 46 | Koffer | 1 | HSx | 100 | 15 | 115 | 12 | Aufs./ Ans. | 0.036 | HS | [5 empty] | 1110 |  | MnDN11-58AL |  |  | Mn | Ja | ALM | Pos. 1.110 | 58 |  |  | Mini Luma | Radwegeoptik extrem breitstrahlend/engstrahlend | DN11 | 58 W |  | HS | gris sablé 900 | 327 | C |  |  | C25-A | Blumenallee 46 |  | Geplant |  | Geplant |  |  | Geplant |  | Geplant |  | Geplant |  | Geplant |  |  |  | Abgerechnet | 2 | Abgerechnet | 2 | Abgerechnet | 2 | Abgerechnet | 2 | Abgerechnet | 2 | 636845 | Königsbrunn | Blumenallee | 46 | 1 | Abgerechnet | 2 | Abgerechnet | bis 7 | Abgerechnet | bis 10 | Abgerechnet | bis 10 | Abgerechnet | bis 15 | Abgerechnet | bis 15 | Abgerechnet | bis 15 | Abgerechnet | bis 15 | 4417822.76 | 5346747.97 | 12
Blumenallee 47 | Point (4417815.83401101734489202 5346702.08437145501375198) | 2096 |  | HSxA | 328 | 4417815832 | 5346702082 |  |  |  | 47 | Pei. kreisf. ger. | 60mm Zopf, Stutzen 42x100mm | 1987-01-01 | Blockform, 2xHQL 80/125W | 1987-01-01 | 1 | NAV am HQL 125W |  | VG (IWASAKI) | 115 | 2014-06-30 | 1 | Königsbrunn | Königsbrunn (86343) | Blumenallee | 47 | Koffer | 1 | HSx | 100 | 15 | 115 | 12 | Aufs./ Ans. | 0.036 | HS | [5 empty] | 1110 |  | MnDN11-58AL |  |  | Mn | Ja | ALM | Pos. 1.110 | 58 |  |  | Mini Luma | Radwegeoptik extrem breitstrahlend/engstrahlend | DN11 | 58 W |  | HS | gris sablé 900 | 328 | C |  |  | C25-A | Blumenallee 47 |  | Geplant |  | Geplant |  |  | Geplant |  | Geplant |  | Geplant |  | Geplant |  |  |  | Abgerechnet | 2 | Abgerechnet | 2 | Abgerechnet | 2 | Abgerechnet | 2 | Abgerechnet | 2 | 636808 | Königsbrunn | Blumenallee | 47 | 1 | Abgerechnet | 2 | Abgerechnet | bis 7 | Abgerechnet | bis 10 | Abgerechnet | bis 10 | Abgerechnet | bis 15 | Abgerechnet | bis 15 | Abgerechnet | bis 15 | Abgerechnet | bis 15 | 4417815834 | 5346702084 | 12
Blumenallee 48 | Point (4417812.02461093291640282 5346657.92996137961745262) | 2097 |  | HSxA | 329 | 4417812024 | 5346657928 |  |  |  | 48 | Pei. kreisf. ger. | 60mm Zopf, Stutzen 42x100mm | 1987-01-01 | Blockform, 2xHQL 80/125W | 1987-01-01 | 1 | NAV am HQL 125W |  | VG (IWASAKI) | 115 | 2014-06-30 | 1 | Königsbrunn | Königsbrunn (86343) | Blumenallee | 48 | Koffer | 1 | HSx | 100 | 15 | 115 | 12 | Aufs./ Ans. | 0.036 | HS | [5 empty] | 1110 |  | MnDN11-58AL |  |  | Mn | Ja | ALM | Pos. 1.110 | 58 |  |  | Mini Luma | Radwegeoptik extrem breitstrahlend/engstrahlend | DN11 | 58 W |  | HS | gris sablé 900 | 329 | C |  |  | C25-A | Blumenallee 48 |  | Geplant |  | Geplant |  |  | Geplant |  | Geplant |  | Geplant |  | Geplant |  |  |  | Abgerechnet | 2 | Abgerechnet | 2 | Abgerechnet | 2 | Abgerechnet | 2 | Abgerechnet | 2 | 636822 | Königsbrunn | Blumenallee | 48 | 1 | Abgerechnet | 2 | Abgerechnet | bis 7 | Abgerechnet | bis 10 | Abgerechnet | bis 10 | Abgerechnet | bis 15 | Abgerechnet | bis 15 | Abgerechnet | bis 15 | Abgerechnet | bis 15 | 4417812024 | 5346657929 | 12
Blumenallee 49 | Point (4417810.29306543990969658 5346613.08293310645967722) | 2098 |  | HSxA | 330 | 4417810292 | 5346613082 |  |  |  | 49 | Pei. kreisf. ger. | 60mm Zopf, Stutzen 42x100mm | 1987-01-01 | Blockform, 2xHQL 80/125W | 1987-01-01 | 1 | NAV am HQL 125W |  | VG (IWASAKI) | 115 | 2014-06-30 | 1 | Königsbrunn | Königsbrunn (86343) | Blumenallee | 49 | Koffer | 1 | HSx | 100 | 15 | 115 | 12 | Aufs./ Ans. | 0.036 | HS | [5 empty] | 1110 |  | MnDN11-58AL |  |  | Mn | Ja | ALM | Pos. 1.110 | 58 |  |  | Mini Luma | Radwegeoptik extrem breitstrahlend/engstrahlend | DN11 | 58 W |  | HS | gris sablé 900 | 330 | C |  |  | C25-A | Blumenallee 49 |  | Geplant |  | Geplant |  |  | Geplant |  | Geplant |  | Geplant |  | Geplant |  |  |  | Abgerechnet | 2 | Abgerechnet | 2 | Abgerechnet | 2 | Abgerechnet | 2 | Abgerechnet | 2 | 636809 | Königsbrunn | Blumenallee | 49 | 1 | Abgerechnet | 2 | Abgerechnet | bis 7 | Abgerechnet | bis 10 | Abgerechnet | bis 10 | Abgerechnet | bis 15 | Abgerechnet | bis 15 | Abgerechnet | bis 15 | Abgerechnet | bis 15 | 4417810293 | 5346613082 | 12
Blumenallee 50 | Point (4417814.62192917242646217 5346563.9070411017164588) | 2099 |  | HSxA | 331 | 4417814621 | 5346563906 |  |  |  | 50 | Pei. kreisf. ger. | 60mm Zopf, Stutzen 42x100mm | 1987-01-01 | Blockform, 2xHQL 80/125W | 1987-01-01 | 1 | NAV am HQL 125W |  | VG (IWASAKI) | 115 | 2014-06-30 | 1 | Königsbrunn | Königsbrunn (86343) | Blumenallee | 50 | Koffer | 1 | HSx | 100 | 15 | 115 | 12 | Aufs./ Ans. | 0.036 | HS | [5 empty] | 1110 |  | MnDN11-58AL |  |  | Mn | Ja | ALM | Pos. 1.110 | 58 |  |  | Mini Luma | Radwegeoptik extrem breitstrahlend/engstrahlend | DN11 | 58 W |  | HS | gris sablé 900 | 331 | C |  |  | C25-A | Blumenallee 50 |  | Geplant |  | Geplant |  |  | Geplant |  | Geplant |  | Geplant |  | Geplant |  |  |  | Abgerechnet | 2 | Abgerechnet | 2 | Abgerechnet | 2 | Abgerechnet | 2 | Abgerechnet | 2 | 636836 | Königsbrunn | Blumenallee | 50 | 1 | Abgerechnet | 2 | Abgerechnet | bis 7 | Abgerechnet | bis 10 | Abgerechnet | bis 10 | Abgerechnet | bis 15 | Abgerechnet | bis 15 | Abgerechnet | bis 15 | Abgerechnet | bis 15 | 4417814621 | 5346563907 | 12
Blumenallee 51 | Point (4417818.08502015843987465 5346523.21572201233357191) | 2100 |  | HSxA | 332 | 4417818085 | 5346523213 |  |  |  | 51 | Pei. kreisf. ger. | 60mm Zopf, Stutzen 42x100mm | 1987-01-01 | Blockform, 2xHQL 80/125W | 1987-01-01 | 1 | NAV am HQL 125W |  | VG (IWASAKI) | 115 | 2014-06-30 | 1 | Königsbrunn | Königsbrunn (86343) | Blumenallee | 51 | Koffer | 1 | HSx | 100 | 15 | 115 | 12 | Aufs./ Ans. | 0.036 | HS | [5 empty] | 1110 |  | MnDN11-58AL |  |  | Mn | Ja | ALM | Pos. 1.110 | 58 |  |  | Mini Luma | Radwegeoptik extrem breitstrahlend/engstrahlend | DN11 | 58 W |  | HS | gris sablé 900 | 332 | C |  |  | C25-A | Blumenallee 51 |  | Geplant |  | Geplant |  |  | Geplant |  | Geplant |  | Geplant |  | Geplant |  |  |  | Abgerechnet | 2 | Abgerechnet | 2 | Abgerechnet | 2 | Abgerechnet | 2 | Abgerechnet | 2 | 636812 | Königsbrunn | Blumenallee | 51 | 1 | Abgerechnet | 2 | Abgerechnet | bis 7 | Abgerechnet | bis 10 | Abgerechnet | bis 10 | Abgerechnet | bis 15 | Abgerechnet | bis 15 | Abgerechnet | bis 15 | Abgerechnet | bis 15 | 4417818085 | 5346523215 | 12
Blumenallee 52 | Point (4417824.14542938396334648 5346481.48547562770545483) | 2101 |  | HSx | 333 | 4417824144 | 5346481485 |  |  |  | 52 | Pei. kreisf. ger. | 60mm Zopf, Stutzen 42x100mm | 1987-01-01 | Blockform, 1xNAV-E 150W | 1987-01-01 | 1 | NAV-E |  | 4Y, elypsoid, Super | 150 | 2014-06-30 | 1 | Königsbrunn | Königsbrunn (86343) | Blumenallee | 52 | Koffer | 1 | HSx | 150 | 20 | 170 | 12 | Aufs./ Ans. | 0.036 | HS | [5 empty] | 1990-01-01 |  | MnDW50-44AL |  |  | Mn | Ja | ALM | Pos. 1.90 | 44 |  |  | Mini Luma | Straßenoptik tief-breitstrahlend | DW50 | 44 W |  | HS | gris sablé 900 | 333 | C |  |  | C32-A | Blumenallee 52 |  | Geplant |  | Geplant |  |  | Geplant |  | Geplant |  | Geplant |  | Geplant |  |  |  | Auftrag |  | Abgerechnet | 3 | Abgerechnet | 3 | Abgerechnet | 3 | Abgerechnet | 3 | 636945 | Königsbrunn | Blumenallee | 52 | 1 | Abgerechnet | 3 | Abgerechnet | bis 7 | Abgerechnet | bis 10 | Abgerechnet | bis 10 | Abgerechnet | bis 15 | Abgerechnet | bis 15 | Abgerechnet | bis 15 | Abgerechnet | bis 15 | 4417824145 | 5346481485 | 12
Fuggerstr. 1 | Point (4417561.29682352393865585 5347832.7835784861817956) | 2102 |  | HSx | 779 | 4417561296 | 5347832781 |  |  |  | 1 | SRM, ger. kon. | 76mm Zopf | 1996-07-10 | Koffer 150, 1xNAV-E 100W | 1996-07-10 | 1 | NAV-E |  | 4Y, elypsoid, Super | 100 | 2014-02-05 | 1 | Königsbrunn | Königsbrunn (86343) | Fuggerstr. | 1 | Koffer | 1 | HSx | 100 | 15 | 115 | 7.5 | Ans./ Aufs. | 0.046 | NS | [5 empty] | 1950-01-01 |  | McDN10-22 |  |  | Mc | Ja |  | Pos. 1.50 | 22 |  |  | Micro Luma | Radwegeoptik extrem breitstrahlend/engstrahlend | DN10 | 22 W |  | HS | gris sablé 900 | 779 | B |  |  | B07 | Fuggerstr. 1 |  | Geplant |  | Geplant |  |  | Geplant |  | Geplant |  | Geplant |  | Geplant |  |  |  | Auftrag |  | Auftrag |  | Auftrag |  | Auftrag |  | Auftrag |  | 636170 | Königsbrunn | Fuggerstr. | 1 | 1 | Auftrag |  | Auftrag |  | Abgerechnet | bis 10 | Abgerechnet | bis 10 | Abgerechnet | bis 15 | Abgerechnet | bis 15 | Abgerechnet | bis 15 | Abgerechnet | bis 15 | 4417561296 | 5347832783 | 2025-05-07
Fuggerstr. 2 | Point (4417601.29552441649138927 5347826.2037056116387248) | 2103 |  | HSx | 780 | 4417601292 | 5347826201 |  |  |  | 2 | SRM, ger. kon. | 76mm Zopf | 1996-07-10 | Koffer 150, 1xNAV-E 100W | 1996-07-10 | 1 | NAV-E |  | 4Y, elypsoid, Super | 100 | 2014-02-05 | 1 | Königsbrunn | Königsbrunn (86343) | Fuggerstr. | 2 | Koffer | 1 | HSx | 100 | 15 | 115 | 7.5 | Ans./ Aufs. | 0.046 | NS | [5 empty] | 1950-01-01 |  | McDN10-22 |  |  | Mc | Ja |  | Pos. 1.50 | 22 |  |  | Micro Luma | Radwegeoptik extrem breitstrahlend/engstrahlend | DN10 | 22 W |  | HS | gris sablé 900 | 780 | B |  |  | B07 | Fuggerstr. 2 |  | Geplant |  | Geplant |  |  | Geplant |  | Geplant |  | Geplant |  | Geplant |  |  |  | Auftrag |  | Auftrag |  | Auftrag |  | Auftrag |  | Auftrag |  | 636173 | Königsbrunn | Fuggerstr. | 2 | 1 | Auftrag |  | Auftrag |  | Abgerechnet | bis 10 | Abgerechnet | bis 10 | Abgerechnet | bis 15 | Abgerechnet | bis 15 | Abgerechnet | bis 15 | Abgerechnet | bis 15 | 4417601295 | 5347826203 | 2025-05-07
Fuggerstr. 3 | Point (4417640.08214346319437027 5347811.65872346889227629) | 2104 |  | HSx | 781 | 4417640082 | 5347811656 |  |  |  | 3 | SRM, ger. kon. | 76mm Zopf | 1996-07-10 | Koffer 150, 1xNAV-E 100W | 1996-07-10 | 1 | NAV-E |  | 4Y, elypsoid, Super | 100 | 2014-02-05 | 1 | Königsbrunn | Königsbrunn (86343) | Fuggerstr. | 3 | Koffer | 1 | HSx | 100 | 15 | 115 | 7.5 | Ans./ Aufs. | 0.046 | NS | [5 empty] | 1950-01-01 |  | McDN10-22 |  |  | Mc | Ja |  | Pos. 1.50 | 22 |  |  | Micro Luma | Radwegeoptik extrem breitstrahlend/engstrahlend | DN10 | 22 W |  | HS | gris sablé 900 | 781 | B |  |  | B07 | Fuggerstr. 3 |  | Geplant |  | Geplant |  |  | Geplant |  | Geplant |  | Geplant |  | Geplant |  |  |  | Auftrag |  | Auftrag |  | Auftrag |  | Auftrag |  | Auftrag |  | 636172 | Königsbrunn | Fuggerstr. | 3 | 1 | Auftrag |  | Auftrag |  | Abgerechnet | bis 10 | Abgerechnet | bis 10 | Abgerechnet | bis 15 | Abgerechnet | bis 15 | Abgerechnet | bis 15 | Abgerechnet | bis 15 | 4417640082 | 5347811658 | 2025-05-07
Fuggerstr. 4 | Point (4417678.52245341055095196 5347797.97951407358050346) | 2105 |  | HSx | 782 | 4417678519 | 5347797979 |  |  |  | 4 | SRM, ger. kon. | 76mm Zopf | 1996-07-10 | Koffer 150, 1xNAV-E 100W | 1996-07-10 | 1 | NAV-E |  | 4Y, elypsoid, Super | 100 | 2014-02-05 | 1 | Königsbrunn | Königsbrunn (86343) | Fuggerstr. | 4 | Koffer | 1 | HSx | 100 | 15 | 115 | 7.5 | Ans./ Aufs. | 0.046 | NS | [5 empty] | 1950-01-01 |  | McDN10-22 |  |  | Mc | Ja |  | Pos. 1.50 | 22 |  |  | Micro Luma | Radwegeoptik extrem breitstrahlend/engstrahlend | DN10 | 22 W |  | HS | gris sablé 900 | 782 | B |  |  | B07 | Fuggerstr. 4 |  | Geplant |  | Geplant |  |  | Geplant |  | Geplant |  | Geplant |  | Geplant |  |  |  | Auftrag |  | Auftrag |  | Auftrag |  | Auftrag |  | Auftrag |  | 636169 | Königsbrunn | Fuggerstr. | 4 | 1 | Abgerechnet | 7 | Auftrag |  | Abgerechnet | bis 10 | Abgerechnet | bis 10 | Abgerechnet | bis 15 | Abgerechnet | bis 15 | Abgerechnet | bis 15 | Abgerechnet | bis 15 | 4417678522 | 5347797979 | 2025-05-07
Fuggerstr. 5 | Point (4417717.30907245725393295 5347785.68554107192903757) | 2106 |  | HSx | 783 | 4417717309 | 5347785684 |  |  |  | 5 | SRM, ger. kon. | 76mm Zopf | 1996-07-10 | Koffer 150, 1xNAV-E 100W | 1996-07-10 | 1 | NAV-E |  | 4Y, elypsoid, Super | 100 | 2014-02-05 | 1 | Königsbrunn | Königsbrunn (86343) | Fuggerstr. | 5 | Koffer | 1 | HSx | 100 | 15 | 115 | 7.5 | Ans./ Aufs. | 0.046 | NS | [5 empty] | 1950-01-01 |  | McDN10-22 |  |  | Mc | Ja |  | Pos. 1.50 | 22 |  |  | Micro Luma | Radwegeoptik extrem breitstrahlend/engstrahlend | DN10 | 22 W |  | HS | gris sablé 900 | 783 | B |  |  | B07 | Fuggerstr. 5 |  | Geplant |  | Geplant |  |  | Geplant |  | Geplant |  | Geplant |  | Geplant |  |  |  | Auftrag |  | Auftrag |  | Auftrag |  | Auftrag |  | Auftrag |  | 636161 | Königsbrunn | Fuggerstr. | 5 | 1 | Geplant |  | Auftrag |  | Abgerechnet | bis 10 | Abgerechnet | bis 10 | Abgerechnet | bis 15 | Abgerechnet | bis 15 | Abgerechnet | bis 15 | Abgerechnet | bis 15 | 4417717309 | 5347785685 | 2025-05-07
Fuggerstr. 6 | Point (4417758.17354609631001949 5347774.6036499161273241) | 2107 |  | HSx | 784 | 4417758173 | 5347774603 |  |  |  | 6 | SRM, ger. kon. | 76mm Zopf | 1996-07-10 | Koffer 150, 1xNAV-E 100W | 1996-07-10 | 1 | NAV-E |  | 4Y, elypsoid, Super | 100 | 2014-02-05 | 1 | Königsbrunn | Königsbrunn (86343) | Fuggerstr. | 6 | Koffer | 1 | HSx | 100 | 15 | 115 | 7.5 | Ans./ Aufs. | 0.046 | NS | [5 empty] | 1950-01-01 |  | McDN10-22 |  |  | Mc | Ja |  | Pos. 1.50 | 22 |  |  | Micro Luma | Radwegeoptik extrem breitstrahlend/engstrahlend | DN10 | 22 W |  | HS | gris sablé 900 | 784 | B |  |  | B07 | Fuggerstr. 6 |  | Geplant |  | Geplant |  |  | Geplant |  | Geplant |  | Geplant |  | Geplant |  |  |  | Auftrag |  | Auftrag |  | Auftrag |  | Auftrag |  | Auftrag |  | 636166 | Königsbrunn | Fuggerstr. | 6 | 1 | Abgerechnet | 7 | Auftrag |  | Abgerechnet | bis 10 | Abgerechnet | bis 10 | Abgerechnet | bis 15 | Abgerechnet | bis 15 | Abgerechnet | bis 15 | Abgerechnet | bis 15 | 4417758173 | 5347774603 | 2025-05-07
Fuggerstr. 7 | Point (4417793.49707415606826544 5347761.79021326638758183) | 2108 |  | LED | 785 | 4417793497 | 5347761.79 |  |  |  | 7 | SRM, ger. kon. | 76mm Zopf | 2013-12-16 | Hella EcoStreetLine Case 4x8LED, 4300K, 5000lm, 76mm | 2013-12-16 | 1 | LED |  | 4x8LED, 5000lm 4300K, EcoStreetLine Case (auch Seil) | 60 | 2013-12-16 | 1 | Königsbrunn | Königsbrunn (86343) | Fuggerstr. | 7 | LED | 1 | LED | 0 | 0 | 0 | 7 | Ans./Auf. | 0.046 | NS | [22 empty] | HS |  | 785 |  |  |  |  | Fuggerstr. 7 | [47 empty] | 4417793497 | 5347761.79 | 7
Fuggerstr. 8 | Point (4417821.72126569598913193 5347736.50964906625449657) | 2109 |  | LED | 786 | 4417821718 | 5347736508 |  |  |  | 8 | SRM, ger. kon. | 76mm Zopf | 2013-12-16 | Hella EcoStreetLine Case 4x8LED, 4300K, 5000lm, 76mm | 2013-12-16 | 1 | LED |  | 4x8LED, 5000lm 4300K, EcoStreetLine Case (auch Seil) | 60 | 2013-12-16 | 1 | Königsbrunn | Königsbrunn (86343) | Fuggerstr. | 8 | LED | 1 | LED | 0 | 0 | 0 | 7 | Ans./Auf. | 0.046 | NS | [22 empty] | HS |  | 786 |  |  |  |  | Fuggerstr. 8 | [47 empty] | 4417821721 | 5347736509 | 7
Fuggerstr. 9 | Point (4417846.82867534644901752 5347707.59283933136612177) | 2110 |  | LED | 787 | 4417846826 | 5347707592 |  |  |  | 9 | SRM, ger. kon. | 76mm Zopf | 2013-12-16 | Hella EcoStreetLine Case 4x8LED, 4300K, 5000lm, 76mm | 2013-12-16 | 1 | LED |  | 4x8LED, 5000lm 4300K, EcoStreetLine Case (auch Seil) | 60 | 2013-12-16 | 1 | Königsbrunn | Königsbrunn (86343) | Fuggerstr. | 9 | LED | 1 | LED | 0 | 0 | 0 | 7 | Ans./Auf. | 0.046 | NS | [22 empty] | HS |  | 787 |  |  |  |  | Fuggerstr. 9 | [47 empty] | 4417846828 | 5347707592 | 7
Fuggerstr. 10 | Point (4417869.16561220772564411 5347683.35120242647826672) | 2111 |  | LED | 788 | 4417869165 | 5347683349 |  |  |  | 10 | 3-fach |  | 1981-03-06 | Überspannungsleuchte | 1981-03-06 | 1 | LED | L | Leuchtst.l. Aura longlife refl/840> | 36 | 2008-12-15 | 1 | Königsbrunn | Königsbrunn (86343) | Fuggerstr. | 10 | Seil | 1 | LED | 0 | 0 | 0 | 0 | Seil | 0.046 | NS | [22 empty] | HS |  | 788 |  |  |  |  | Fuggerstr. 10 | [47 empty] | 4417869165 | 5347683351 | 0
Fuggerstr. 11 | Point (4417895.83141280245035887 5347656.85855638142675161) | 2112 |  | LED | 789 | 4417895831 | 5347656858 |  |  |  | 11 | 3-fach |  | 1981-03-06 | / Ans., Überspannungsleuchte LBF 321 LL | 2004-11-12 | 1 | LED | L | Leuchtst.l. Aura longlife refl/840> | 36 | 2008-12-15 | 1 | Königsbrunn | Königsbrunn (86343) | Fuggerstr. | 11 | Seil | 1 | LED | 0 | 0 | 0 | 0 | Seil | 0.046 | NS | [22 empty] | HS |  | 789 |  |  |  |  | Fuggerstr. 11 | [47 empty] | 4417895831 | 5347656858 | 0
Fuggerstr. 12 | Point (4417925.09453163761645555 5347627.59543754626065493) | 2113 |  | LED | 790 | 4417925093 | 5347627593 |  |  |  | 12 | Pei. parab. | 60mm Zopf, Stutzen 42x400mm | 1981-03-06 | Peitschenmastleuchte LRF301, 2xLL | 1981-03-06 | 1 | LED | L | Leuchtst.l. Aura longlife refl/840> | 36 | 2008-12-15 | 1 | Königsbrunn | Königsbrunn (86343) | Fuggerstr. | 12 | Langfeld | 1 | LED | 0 | 0 | 0 | 7.5 | Ans. | 0.046 | NS | [22 empty] | HS |  | 790 |  |  |  |  | Fuggerstr. 12 | [47 empty] | 4417925094 | 5347627595 | 2025-05-07
Fuggerstr. 13 | Point (4417954.87711411993950605 5347599.37124600820243359) | 2114 |  | LED | 791 | 4417954877 | 5347599371 |  |  |  | 13 | 4-fach |  | 1982-12-13 | Hängeleuchte | 1982-12-13 | 1 | LED | NAV am HQL 125W | VG (IWASAKI) | 115 | 2014-06-05 | 1 | Königsbrunn | Königsbrunn (86343) | Fuggerstr. | 13 | Seil | 1 | LED | 0 | 0 | 0 | 0 | Seil | 0.046 | NS | [22 empty] | HS |  | 791 |  |  |  |  | Fuggerstr. 13 | [47 empty] | 4417954877 | 5347599371 | 0
Fuggerstr. 14 | Point (4417983.79392385575920343 5347571.14705446921288967) | 2115 |  | LED | 792 | 4417983792 | 5347571144 |  |  |  | 14 | SRM, ger. kon. | 76mm Zopf | 2013-12-16 | Hella EcoStreetLine Case 4x8LED, 4300K, 5000lm, 76mm | 2013-12-16 | 1 | LED |  | 4x8LED, 5000lm 4300K, EcoStreetLine Case (auch Seil) | 60 | 2013-12-16 | 1 | Königsbrunn | Königsbrunn (86343) | Fuggerstr. | 14 | LED | 1 | LED | 0 | 0 | 0 | 7 | Ans./Auf. | 0.046 | NS | [22 empty] | HS |  | 792 |  |  |  |  | Fuggerstr. 14 | [47 empty] | 4417983793 | 5347571147 | 7
Salbeiweg 1 | Point (4417692.0285082571208477 5347681.10019328352063894) | 2116 |  | HMx | 2206 | 4417692025 | 5347681099 |  |  |  | 1 | Pei. kreisf. ger. | 60mm Zopf, Stutzen 42x400mm | 1978-01-01 | kleiner Klassiker | 1978-01-01 | 1 | HQL |  | elipsoid, 4Y | 80 | 2014-02-05 | 1 | Königsbrunn | Königsbrunn (86343) | Salbeiweg | 1 | Koffer | 1 | HME | 80 | 9 | 89 | 7.5 | Aufs./ Ans. | 0.021 | NS | [5 empty] | 1950-01-01 |  | McDN10-22AL |  |  | Mc |  | ALM | Pos. 1.50 | 22 |  |  | Micro Luma | Radwegeoptik extrem breitstrahlend/engstrahlend | DN10 | 22 W |  | NS | gris sablé 900 | 2206 | B |  |  | B08-A | Salbeiweg 1 |  | Geplant |  | Geplant |  |  | Geplant |  | Geplant |  | Geplant |  | Geplant |  |  |  | Auftrag |  | Auftrag |  | Auftrag |  | Auftrag |  | Auftrag |  | 636301 | Königsbrunn | Salbeiweg | 1 | 1 | Auftrag |  | Auftrag |  | Abgerechnet | bis 10 | Abgerechnet | bis 10 | Abgerechnet | bis 15 | Abgerechnet | bis 15 | Abgerechnet | bis 15 | Abgerechnet | bis 15 | 4417692028 | 5347681.1 | 2025-05-07
Salbeiweg 2 | Point (4417683.71708988957107067 5347719.88681233022361994) | 2117 |  | HSxA | 2207 | 4417683717 | 5347719883 |  |  |  | 2 | Pei. kreisf. ger. | 60mm Zopf, Stutzen 42x400mm | 1977-11-20 | kleiner Klassiker | 1977-11-20 | 1 | NAV am HQL 80W |  | VG (IWASAKI) | 75 | 2014-02-05 | 1 | Königsbrunn | Königsbrunn (86343) | Salbeiweg | 2 | Koffer | 1 | HSx | 70 | 5 | 75 | 7.5 | Aufs./ Ans. | 0.021 | NS | [5 empty] | 1950-01-01 |  | McDN10-22AL |  |  | Mc | Ja | ALM | Pos. 1.50 | 22 |  |  | Micro Luma | Radwegeoptik extrem breitstrahlend/engstrahlend | DN10 | 22 W |  | NS | gris sablé 900 | 2207 | B |  |  | B08-A | Salbeiweg 2 |  | Geplant |  | Geplant |  |  | Geplant |  | Geplant |  | Geplant |  | Geplant |  |  |  | Auftrag |  | Auftrag |  | Auftrag |  | Auftrag |  | Auftrag |  | 636297 | Königsbrunn | Salbeiweg | 2 | 1 | Auftrag |  | Auftrag |  | Abgerechnet | bis 10 | Abgerechnet | bis 10 | Abgerechnet | bis 15 | Abgerechnet | bis 15 | Abgerechnet | bis 15 | Abgerechnet | bis 15 | 4417683717 | 5347719886 | 2025-05-07
Salbeiweg 3 | Point (4417687.69964452460408211 5347750.18885846063494682) | 2118 |  | HSxA | 2208 | 4417687699 | 5347750188 |  |  |  | 3 | Pei. kreisf. ger. | 60mm Zopf, Stutzen 42x400mm | 1977-11-20 | kleiner Klassiker | 1977-11-20 | 1 | NAV am HQL 80W |  | VG (IWASAKI) | 75 | 2014-02-05 | 1 | Königsbrunn | Königsbrunn (86343) | Salbeiweg | 3 | Koffer | 1 | HSx | 70 | 5 | 75 | 7.5 | Aufs./ Ans. | 0.021 | NS | [5 empty] | 1950-01-01 |  | McDM70-22AL |  |  | Mc | Ja | ALM | Pos. 1.50 | 22 |  |  | Micro Luma | Straßenoptik tief-extrembreitstrahlend | DM70 | 22 W |  | NS | gris sablé 900 | 2208 | B |  |  | B04-A | Salbeiweg 3 |  | Geplant |  | Geplant |  |  | Geplant |  | Geplant |  | Geplant |  | Geplant |  |  |  | Auftrag |  | Auftrag |  | Auftrag |  | Auftrag |  | Auftrag |  | 636124 | Königsbrunn | Salbeiweg | 3 | 1 | Auftrag |  | Auftrag |  | Abgerechnet | bis 10 | Abgerechnet | bis 10 | Abgerechnet | bis 15 | Abgerechnet | bis 15 | Abgerechnet | bis 15 | Abgerechnet | bis 15 | 4417687699 | 5347750188 | 2025-05-07
Salbeiweg 4 | Point (4417658.26337114069610834 5347733.04655807837843895) | 2119 |  | HSx | 2209 | 4417658263 | 5347733046 |  |  |  | 4 | SRM, ger. abg. | 60mm Zopf | 1978-01-01 | kl. Runde, 1xNAV-T 50/70W | 2004-09-15 | 1 | NAV-T |  | 4Y,röhrenf., Super | 50 | 2014-02-05 | 1 | Königsbrunn | Königsbrunn (86343) | Salbeiweg | 4 | Koffer | 1 | HSx | 50 | 12 | 62 | 3.5 | Aufs./ Ans. | 0.021 | NS | [5 empty] | 1180 |  | TgDNasy-14 |  |  | Tg | Ja |  | Pos. 1.180 | 14 |  | TG?? | Townguide | asymmetrisch strahlend | DN | 17 W |  | AS | gris sablé 900, Leuchtendeckel innnen weiß | 2209 | F | BDP103 PCC 1xGRN20/830 DN | 1661 | F07 | Salbeiweg 4 |  | Geplant |  | Geplant |  |  | Geplant |  | Geplant |  | Geplant |  | Geplant |  |  |  | Auftrag |  | Auftrag |  | Auftrag |  | Auftrag |  | Auftrag |  | 637312 | Königsbrunn | Salbeiweg | 4 | 1 | Auftrag |  | Auftrag |  | Abgerechnet | bis 10 | Abgerechnet | bis 10 | Abgerechnet | bis 15 | Abgerechnet | bis 15 | Abgerechnet | bis 15 | Abgerechnet | 22 | 4417658263 | 5347733046 | 2025-05-03
Salbeiweg 5 | Point (4417635.58012518007308245 5347701.87873920146375895) | 2120 |  | HSx | 2210 | 4417635.58 | 5347701877 |  |  |  | 5 | SRM, ger. abg. | 60mm Zopf | 1978-01-01 | kl. Runde, 1xNAV-T 50/70W | 2004-09-15 | 1 | NAV-T |  | 4Y,röhrenf., Super | 50 | 2014-02-05 | 1 | Königsbrunn | Königsbrunn (86343) | Salbeiweg | 5 | Koffer | 1 | HSx | 50 | 12 | 62 | 3.5 | Aufs./ Ans. | 0.021 | NS | [5 empty] | 1180 |  | TgDNasy-14 |  |  | Tg | Ja |  | Pos. 1.180 | 14 |  | TG?? | Townguide | asymmetrisch strahlend | DN | 17 W |  | AS | gris sablé 900, Leuchtendeckel innnen weiß | 2210 | F | BDP103 PCC 1xGRN20/830 DN | 1661 | F07 | Salbeiweg 5 |  | Geplant |  | Geplant |  |  | Geplant |  | Geplant |  | Geplant |  | Geplant |  |  |  | Auftrag |  | Auftrag |  | Auftrag |  | Auftrag |  | Auftrag |  | 637287 | Königsbrunn | Salbeiweg | 5 | 1 | Auftrag |  | Auftrag |  | Abgerechnet | bis 10 | Abgerechnet | bis 10 | Abgerechnet | bis 15 | Abgerechnet | bis 15 | Abgerechnet | bis 15 | Abgerechnet | 22 | 4417635.58 | 5347701878 | 2025-05-03
Salbeiweg 6 | Point (4417664.49693491589277983 5347680.92703873477876186) | 2121 |  | HSx | 2211 | 4417664496 | 5347680927 |  |  |  | 6 | SRM, ger. abg. | 60mm Zopf | 1978-01-01 | kl. Runde, 1xNAV-T 50/70W | 2004-01-01 | 1 | NAV-T |  | 4Y,röhrenf., Super | 50 | 2014-02-05 | 1 | Königsbrunn | Königsbrunn (86343) | Salbeiweg | 6 | Koffer | 1 | HSx | 50 | 12 | 62 | 3.5 | Aufs./ Ans. | 0.021 | NS | [5 empty] | 1180 |  | TgDNasy-14 |  |  | Tg | Ja |  | Pos. 1.180 | 14 |  | TG?? | Townguide | asymmetrisch strahlend | DN | 17 W |  | AS | gris sablé 900, Leuchtendeckel innnen weiß | 2211 | F | BDP103 PCC 1xGRN20/830 DN | 1661 | F07 | Salbeiweg 6 |  | Geplant |  | Geplant |  |  | Geplant |  | Geplant |  | Geplant |  | Geplant |  |  |  | Auftrag |  | Auftrag |  | Auftrag |  | Auftrag |  | Auftrag |  | 637313 | Königsbrunn | Salbeiweg | 6 | 1 | Auftrag |  | Auftrag |  | Abgerechnet | bis 10 | Abgerechnet | bis 10 | Abgerechnet | bis 15 | Abgerechnet | bis 15 | Abgerechnet | bis 15 | Abgerechnet | 22 | 4417664496 | 5347680927 | 2025-05-03
Salbeiweg 7 | Point (4417644.06469809636473656 5347751.40094030555337667) | 2122 |  | HSx | 2212 | 4417644064 | 5347751.4 |  |  |  | 7 | SRM, ger. abg. | 76mm Zopf | 2003-12-05 | Laterne rund, Krefeld, 1xNAV-E 50/70W | 2003-12-05 | 1 | NAV-E |  | 4Y, elypsoid, Standard | 50 | 2014-02-05 | 1 | Königsbrunn | Königsbrunn (86343) | Salbeiweg | 7 | Laterne | 1 | HSx | 50 | 12 | 62 | 4 | Aufs. | 0.021 | NS | [5 empty] | 1180 |  | TgDMasy-14 |  |  | Tg | Ja |  | Pos. 1.180 | 14 |  |  | Townguide | asymmetrisch strahlend | DM | 17 W |  | AS | gris sablé 900, Leuchtendeckel innnen weiß | 2212 | F | BDP103 PCC 1xGRN20/830 DM | 1640 | F10 | Salbeiweg 7 |  | Geplant |  | Geplant |  |  | Geplant |  | Geplant |  | Geplant |  | Geplant |  |  |  | Auftrag |  | Auftrag |  | Auftrag |  | Auftrag |  | Auftrag |  | 637486 | Königsbrunn | Salbeiweg | 7 | 1 | Auftrag |  | Auftrag |  | Abgerechnet | bis 10 | Abgerechnet | bis 10 | Abgerechnet | bis 15 | Abgerechnet | bis 15 | Abgerechnet | bis 15 | Abgerechnet | bis 15 | 4417644064 | 5347751.4 | 4
Salbeiweg 8 | Point (4417606.14385179616510868 5347746.89892202336341143) | 2123 |  | LED | 2213 | 4417606143 | 5347746898 |  |  |  | 8 | SRM, ger. abg. | 76mm Zopf | 2003-10-06 | Hella EcoStreetLine Park, 1250lm, 76mm, 1x8LED | 2014-04-15 | 1 | LED |  | 1x8LED, 4300K, 1250lm für EcoStreetLine | 15 | 2014-04-15 | 1 | Königsbrunn | Königsbrunn (86343) | Salbeiweg | 8 | LED | 1 | LED | 0 | 0 | 0 | 4 | Ans./Auf. | 0.021 | NS | [13 empty] | Pos. 1.180 |  |  |  | Townguide | asymmetrisch strahlend | DM | 17 W |  | AS | gris sablé 900, Leuchtendeckel innnen weiß | 2213 | F | BDP103 PCC 1xGRN20/830 DM | 1640 | F10 | Salbeiweg 8 |  | Geplant |  | Geplant |  |  | Geplant |  | Geplant |  | Geplant |  | Geplant |  |  |  | Auftrag |  | Auftrag |  | Auftrag |  | Auftrag |  | Auftrag |  | 637518 | Königsbrunn | Salbeiweg | 8 | 1 | Auftrag |  | Auftrag |  | Abgerechnet | bis 10 | Abgerechnet | bis 10 | Abgerechnet | bis 15 | Abgerechnet | bis 15 | Abgerechnet | bis 15 | Abgerechnet | bis 15 | 4417606143 | 5347746898 | 4
Margeritenstr. 1 | Point (4417662.07277122512459755 5347643.00619243457913399) | 2124 |  | HMx | 1659 | 4417662071 | 5347643006 |  |  |  | 1 | Pei. kreisf. ger. | 60mm Zopf, Stutzen 42x400mm | 1973-01-01 | kleiner Klassiker | 1973-01-01 | 1 | HQL |  | elipsoid, 4Y | 80 | 2014-02-05 | 1 | Königsbrunn | Königsbrunn (86343) | Margeritenstr. | 1 | Koffer | 1 | HME | 80 | 9 | 89 | 7.5 | Aufs./ Ans. | 0.038 | NS | [5 empty] | 1950-01-01 |  | McDN10-22AL |  |  | Mc |  | ALM | Pos. 1.50 | 22 |  |  | Micro Luma | Radwegeoptik extrem breitstrahlend/engstrahlend | DN10 | 22 W |  | NS | gris sablé 900 | 1659 | B |  |  | B08-A | Margeritenstr. 1 |  | Geplant |  | Geplant |  |  | Geplant |  | Geplant |  | Geplant |  | Geplant |  |  |  | Auftrag |  | Auftrag |  | Auftrag |  | Auftrag |  | Auftrag |  | 636318 | Königsbrunn | Margeritenstr. | 1 | 1 | Durchgeführt |  | Auftrag |  | Abgerechnet | bis 10 | Abgerechnet | bis 10 | Abgerechnet | bis 15 | Abgerechnet | bis 15 | Abgerechnet | bis 15 | Abgerechnet | bis 15 | 4417662072 | 5347643006 | 2025-05-07
Margeritenstr. 2 | Point (4417699.64730842690914869 5347655.81962908338755369) | 2125 |  | HMx | 1660 | 4417699644 | 5347655819 |  |  |  | 2 | Pei. kreisf. ger. | 60mm Zopf, Stutzen 42x400mm | 1973-01-01 | kleiner Klassiker | 1973-01-01 | 1 | HQL |  | elipsoid, 4Y | 80 | 2014-02-05 | 1 | Königsbrunn | Königsbrunn (86343) | Margeritenstr. | 2 | Koffer | 1 | HME | 80 | 9 | 89 | 7.5 | Aufs./ Ans. | 0.038 | NS | [5 empty] | 1950-01-01 |  | McDM70-22AL |  |  | Mc |  | ALM | Pos. 1.50 | 22 |  |  | Micro Luma | Straßenoptik tief-extrembreitstrahlend | DM70 | 22 W |  | NS | gris sablé 900 | 1660 | B |  |  | B04-A | Margeritenstr. 2 |  | Geplant |  | Geplant |  |  | Geplant |  | Geplant |  | Geplant |  | Geplant |  |  |  | Auftrag |  | Auftrag |  | Auftrag |  | Auftrag |  | Auftrag |  | 636132 | Königsbrunn | Margeritenstr. | 2 | 1 | Auftrag |  | Auftrag |  | Abgerechnet | bis 10 | Abgerechnet | bis 10 | Abgerechnet | bis 15 | Abgerechnet | bis 15 | Abgerechnet | bis 15 | Abgerechnet | bis 15 | 4417699647 | 5347655819 | 2025-05-07
Margeritenstr. 3 | Point (4417736.00976378284394741 5347665.34312929585576057) | 2126 |  | HMx | 1661 | 4417736008 | 5347665343 |  |  |  | 3 | Pei. kreisf. ger. | 60mm Zopf, Stutzen 42x400mm | 1973-01-01 | kleiner Klassiker | 1973-01-01 | 1 | HQL |  | elipsoid, 4Y | 80 | 2014-02-05 | 1 | Königsbrunn | Königsbrunn (86343) | Margeritenstr. | 3 | Koffer | 1 | HME | 80 | 9 | 89 | 7.5 | Aufs./ Ans. | 0.038 | NS | [5 empty] | 1950-01-01 |  | McDN10-22AL |  |  | Mc |  | ALM | Pos. 1.50 | 22 |  |  | Micro Luma | Radwegeoptik extrem breitstrahlend/engstrahlend | DN10 | 22 W |  | NS | gris sablé 900 | 1661 | B |  |  | B08-A | Margeritenstr. 3 |  | Geplant |  | Geplant |  |  | Geplant |  | Geplant |  | Geplant |  | Geplant |  |  |  | Auftrag |  | Auftrag |  | Auftrag |  | Auftrag |  | Auftrag |  | 636288 | Königsbrunn | Margeritenstr. | 3 | 1 | Auftrag |  | Auftrag |  | Abgerechnet | bis 10 | Abgerechnet | bis 10 | Abgerechnet | bis 15 | Abgerechnet | bis 15 | Abgerechnet | bis 15 | Abgerechnet | bis 15 | 4417736009 | 5347665343 | 2025-05-07
Margeritenstr. 4 | Point (4417772.19906459003686905 5347675.55924770515412092) | 2127 |  | HMx | 1662 | 4417772199 | 5347675559 |  |  |  | 4 | Pei. kreisf. ger. | 60mm Zopf, Stutzen 42x400mm | 1973-01-01 | kleiner Klassiker | 1973-01-01 | 1 | HQL |  | elipsoid, 4Y | 80 | 2014-02-05 | 1 | Königsbrunn | Königsbrunn (86343) | Margeritenstr. | 4 | Koffer | 1 | HME | 80 | 9 | 89 | 7.5 | Aufs./ Ans. | 0.038 | NS | [5 empty] | 1950-01-01 |  | McDN10-22AL |  |  | Mc |  | ALM | Pos. 1.50 | 22 |  |  | Micro Luma | Radwegeoptik extrem breitstrahlend/engstrahlend | DN10 | 22 W |  | NS | gris sablé 900 | 1662 | B |  |  | B08-A | Margeritenstr. 4 |  | Geplant |  | Geplant |  |  | Geplant |  | Geplant |  | Geplant |  | Geplant |  |  |  | Auftrag |  | Auftrag |  | Auftrag |  | Auftrag |  | Auftrag |  | 636278 | Königsbrunn | Margeritenstr. | 4 | 1 | Auftrag |  | Auftrag |  | Abgerechnet | bis 10 | Abgerechnet | bis 10 | Abgerechnet | bis 15 | Abgerechnet | bis 15 | Abgerechnet | bis 15 | Abgerechnet | bis 15 | 4417772199 | 5347675559 | 2025-05-07
Margeritenstr. 5 | Point (4417813.58300187718123198 5347679.54180234018713236) | 2128 |  | HMx | 1663 | 4417813582 | 5347679541 |  |  |  | 5 | Pei. kreisf. ger. | 60mm Zopf, Stutzen 42x400mm | 1973-01-01 | kleiner Klassiker | 1973-01-01 | 1 | HQL |  | elipsoid, 4Y | 80 | 2014-02-05 | 1 | Königsbrunn | Königsbrunn (86343) | Margeritenstr. | 5 | Koffer | 1 | HME | 80 | 9 | 89 | 7.5 | Aufs./ Ans. | 0.038 | NS | [5 empty] | 1950-01-01 |  | McDN10-22AL |  |  | Mc |  | ALM | Pos. 1.50 | 22 |  |  | Micro Luma | Radwegeoptik extrem breitstrahlend/engstrahlend | DN10 | 22 W |  | NS | gris sablé 900 | 1663 | B |  |  | B08-A | Margeritenstr. 5 |  | Geplant |  | Geplant |  |  | Geplant |  | Geplant |  | Geplant |  | Geplant |  |  |  | Auftrag |  | Auftrag |  | Auftrag |  | Auftrag |  | Auftrag |  | 636317 | Königsbrunn | Margeritenstr. | 5 | 1 | Auftrag |  | Auftrag |  | Abgerechnet | bis 10 | Abgerechnet | bis 10 | Abgerechnet | bis 15 | Abgerechnet | bis 15 | Abgerechnet | bis 15 | Abgerechnet | bis 15 | 4417813583 | 5347679541 | 2025-05-07
Margeritenstr. 6 | Point (4417851.15753907803446054 5347678.50287504401057959) | 2129 |  | HMx | 1664 | 4417851156 | 5347678502 |  |  |  | 6 | Pei. kreisf. ger. | 60mm Zopf, Stutzen 42x400mm | 1973-01-01 | kleiner Klassiker | 1973-01-01 | 1 | HQL |  | elipsoid, 4Y | 80 | 2014-02-05 | 1 | Königsbrunn | Königsbrunn (86343) | Margeritenstr. | 6 | Koffer | 1 | HME | 80 | 9 | 89 | 7.5 | Aufs./ Ans. | 0.038 | NS | [5 empty] | 1950-01-01 |  | McDM70-22AL |  |  | Mc |  | ALM | Pos. 1.50 | 22 |  |  | Micro Luma | Straßenoptik tief-extrembreitstrahlend | DM70 | 22 W |  | NS | gris sablé 900 | 1664 | B |  |  | B04-A | Margeritenstr. 6 |  | Geplant |  | Geplant |  |  | Geplant |  | Geplant |  | Geplant |  | Geplant |  |  |  | Auftrag |  | Auftrag |  | Auftrag |  | Auftrag |  | Auftrag |  | 636133 | Königsbrunn | Margeritenstr. | 6 | 1 | Auftrag |  | Auftrag |  | Abgerechnet | bis 10 | Abgerechnet | bis 10 | Abgerechnet | bis 15 | Abgerechnet | bis 15 | Abgerechnet | bis 15 | Abgerechnet | bis 15 | 4417851157 | 5347678502 | 2025-05-07
Kornblumenweg 1 | Point (4417828.4742931192740798 5347652.87600174639374018) | 2130 |  | HSx | 1416 | 4417828474 | 5347652876 |  |  |  | 1 | SRM, ger. abg. | 60mm Zopf | 1978-02-06 | kl. Runde, 1xNAV-T 50/70W | 2013-12-11 | 1 | NAV-T |  | 4Y,röhrenf., Super | 50 | 2013-12-11 | 1 | Königsbrunn | Königsbrunn (86343) | Kornblumenweg | 1 | Koffer | 1 | HSx | 50 | 12 | 62 | 3.5 | Aufs./ Ans. | 0.056 | NS | [5 empty] | 1210 |  | TgDMsym-22 |  |  | Tg | Ja |  | Pos. 1.210 | 22 |  | TG?? | Townguide | symmetrisch strahlend | DS | 19 W |  | NS | gris sablé 900, Leuchtendeckel innnen weiß | 1416 | F | BDP103 PCC 1xGRN25/830 DS | 2144 | F03 | Kornblumenweg 1 |  | Geplant |  | Geplant |  |  | Auftrag |  | Abgerechnet | KW 46 | Abgerechnet | 46 | Abgerechnet | 46 | Abgerechnet | 46 | Abgerechnet | 46 | Abgerechnet | 46 | Abgerechnet | 46 | Abgerechnet | 46 | Abgerechnet | 46 | 637043 | Königsbrunn | Kornblumenweg | 1 | 1 | Abgerechnet | 46 | Abgerechnet | bis 7 | Abgerechnet | bis 10 | Abgerechnet | bis 10 | Abgerechnet | bis 15 | Abgerechnet | bis 15 | Abgerechnet | bis 15 | Abgerechnet | ab 23 | 4417828474 | 5347652876 | 2025-05-03
Kornblumenweg 2 | Point (4417831.85080682765692472 5347625.95046932995319366) | 2131 |  | HSx | 1417 | 4417831849 | 5347625.95 |  |  |  | 2 | SRM, ger. abg. | 60mm Zopf | 1978-02-06 | kl. Runde, 1xNAV-T 50/70W | 2013-12-11 | 1 | NAV-T |  | 4Y,röhrenf., Super | 50 | 2013-12-11 | 1 | Königsbrunn | Königsbrunn (86343) | Kornblumenweg | 2 | Koffer | 1 | HSx | 50 | 12 | 62 | 3.5 | Aufs./ Ans. | 0.056 | NS | [5 empty] | 1180 |  | TgDMasy-14 |  |  | Tg | Ja |  | Pos. 1.180 | 14 |  | TG?? | Townguide | asymmetrisch strahlend | DM | 17 W |  | NS | gris sablé 900, Leuchtendeckel innnen weiß | 1417 | F | BDP103 PCC 1xGRN20/830 DM | 1640 | F12 | Kornblumenweg 2 |  | Geplant |  | Geplant |  |  | Auftrag |  | Auftrag |  | Auftrag |  | Auftrag |  |  |  | Auftrag |  | Auftrag |  | Auftrag |  | Auftrag |  | Auftrag |  | 637850 | Königsbrunn | Kornblumenweg | 2 | 1 | Auftrag |  | Auftrag |  | Abgerechnet | bis 10 | Abgerechnet | bis 10 | Abgerechnet | bis 15 | Abgerechnet | bis 15 | Abgerechnet | bis 15 | Abgerechnet | bis 15 | 4417831.85 | 5347625.95 | 2025-05-03
Pfarrer-Rupert-Ritzer-Weg 1 | Point (4417711.94128142949193716 5347594.17660952918231487) | 2132 |  | LED | 2015 | 4417711.94 | 5347594176 |  |  |  | 1 | SRM, ger. abg. | 60mm Zopf | 1978-06-21 | Hella EcoStreetLine Park, 1250lm, 60mm, 1x8LED, Red. | 2013-06-24 | 1 | LED |  | 1x8LED, 4300K, 1250lm für EcoStreetLine | 17 | 2014-02-05 | 1 | Königsbrunn | Königsbrunn (86343) | Pfarrer-Rupert-Ritzer-Weg | 1 | LED | 1 | LED | 0 | 0 | 0 | 3.5 | Ans./Auf. | 0.032 | NS | [22 empty] | NS |  | 2015 |  |  |  |  | Pfarrer-Rupert-Ritzer-Weg 1 | [47 empty] | 4417711941 | 5347594176 | 2025-05-03
Pfarrer-Rupert-Ritzer-Weg 2 | Point (4417749.5158186312764883 5347591.57929128967225552) | 2133 |  | LED | 2016 | 4417749514 | 5347591576 |  |  |  | 2 | SRM, ger. abg. | 76mm Zopf | 2013-05-24 | Hella EcoStreetLine Park, 1250lm, 76mm, 1x8LED | 2013-05-24 | 1 | LED |  | 1x8LED, 4300K, 1250lm für EcoStreetLine | 17 | 2014-02-05 | 1 | Königsbrunn | Königsbrunn (86343) | Pfarrer-Rupert-Ritzer-Weg | 2 | LED | 1 | LED | 0 | 0 | 0 | 4 | Ans./Auf. | 0.032 | NS | [22 empty] | NS |  | 2016 |  |  |  |  | Pfarrer-Rupert-Ritzer-Weg 2 | [47 empty] | 4417749515 | 5347591579 | 4
Pfarrer-Rupert-Ritzer-Weg 3 | Point (4417803.0205743694677949 5347590.19405489508062601) | 2134 |  | LED | 2017 | 4417803019 | 5347590194 |  |  |  | 3 | SRM, ger. abg. | 60mm Zopf | 1978-06-21 | Hella EcoStreetLine Park, 1250lm, 60mm, 1x8LED, Red. | 2013-06-24 | 1 | LED |  | 1x8LED, 4300K, 1250lm für EcoStreetLine | 17 | 2014-02-05 | 1 | Königsbrunn | Königsbrunn (86343) | Pfarrer-Rupert-Ritzer-Weg | 3 | LED | 1 | LED | 0 | 0 | 0 | 3.5 | Ans./Auf. | 0.032 | NS | [22 empty] | NS |  | 2017 |  |  |  |  | Pfarrer-Rupert-Ritzer-Weg 3 | [47 empty] | 4417803.02 | 5347590194 | 2025-05-03
Pfarrer-Rupert-Ritzer-Weg 4 | Point (4417833.32262049987912178 5347580.3242455841973424) | 2135 |  | HSx | 2018 | 4417833321 | 5347580324 |  |  |  | 4 | SRM, ger. abg. | 60mm Zopf | 1991-04-22 | kl. Runde, 1xNAV-T 50/70W | 2004-09-15 | 1 | NAV-T |  | 4Y,röhrenf., Super | 50 | 2014-06-11 | 1 | Königsbrunn | Königsbrunn (86343) | Pfarrer-Rupert-Ritzer-Weg | 4 | Koffer | 1 | HSx | 50 | 12 | 62 | 3.5 | Aufs./ Ans. | 0.032 | NS | [5 empty] | 1180 |  | TgDMasy-14 |  |  | Tg | Ja |  | Pos. 1.180 | 14 |  | TG?? | Townguide | asymmetrisch strahlend | DM | 17 W |  | NS | gris sablé 900, Leuchtendeckel innnen weiß | 2018 | F | BDP103 PCC 1xGRN20/830 DM | 1640 | F12 | Pfarrer-Rupert-Ritzer-Weg 4 |  | Geplant |  | Geplant |  |  | Geplant |  | Geplant |  | Geplant |  | Geplant |  |  |  | Auftrag |  | Auftrag |  | Auftrag |  | Auftrag |  | Abgerechnet | 6 | 637726 | Königsbrunn | Pfarrer-Rupert-Ritzer-Weg | 4 | 1 | Auftrag | 6 | Abgerechnet | bis 7 | Abgerechnet | bis 10 | Abgerechnet | bis 10 | Abgerechnet | bis 15 | Abgerechnet | bis 15 | Abgerechnet | bis 15 | Abgerechnet | bis 15 | 4417833322 | 5347580324 | 2025-05-03
Pfarrer-Rupert-Ritzer-Weg 5 | Point (4417851.15753907989710569 5347533.05305362120270729) | 2136 |  | HSx | 2019 | 4417851156 | 5347533053 |  |  |  | 5 | SRM, ger. abg. | 60mm Zopf | 1991-04-22 | kl. Runde, 1xNAV-T 50/70W | 2004-09-15 | 1 | NAV-T |  | 4Y,röhrenf., Super | 50 | 2014-02-11 | 1 | Königsbrunn | Königsbrunn (86343) | Pfarrer-Rupert-Ritzer-Weg | 5 | Koffer | 1 | HSx | 50 | 12 | 62 | 3.5 | Aufs./ Ans. | 0.032 | NS | [5 empty] | 1180 |  | TgDNasy-14 |  |  | Tg | Ja |  | Pos. 1.180 | 14 |  | TG?? | Townguide | asymmetrisch strahlend | DN | 17 W |  | NS | gris sablé 900, Leuchtendeckel innnen weiß | 2019 | F | BDP103 PCC 1xGRN20/830 DN | 1661 | F09 | Pfarrer-Rupert-Ritzer-Weg 5 |  | Geplant |  | Geplant |  |  | Geplant |  | Geplant |  | Geplant |  | Geplant |  |  |  | Auftrag |  | Auftrag |  | Auftrag |  | Auftrag |  | Auftrag |  | 637442 | Königsbrunn | Pfarrer-Rupert-Ritzer-Weg | 5 | 1 | Auftrag |  | Abgerechnet | bis 7 | Abgerechnet | bis 10 | Abgerechnet | bis 10 | Abgerechnet | bis 15 | Abgerechnet | bis 15 | Abgerechnet | bis 15 | Abgerechnet | bis 15 | 4417851157 | 5347533053 | 2025-05-03
Pfarrer-Rupert-Ritzer-Weg 6 | Point (4417836.78571148589253426 5347496.51744371559470892) | 2137 |  | HSx | 2020 | 4417836785 | 5347496517 |  |  |  | 6 | SRM, ger. abg. | 60mm Zopf | 1991-04-22 | kl. Runde, 1xNAV-T 50/70W | 2004-09-15 | 1 | NAV-T |  | 4Y,röhrenf., Super | 50 | 2014-02-11 | 1 | Königsbrunn | Königsbrunn (86343) | Pfarrer-Rupert-Ritzer-Weg | 6 | Koffer | 1 | HSx | 50 | 12 | 62 | 3.5 | Aufs./ Ans. | 0.032 | NS | [5 empty] | 1180 |  | TgDNasy-14 |  |  | Tg | Ja |  | Pos. 1.180 | 14 |  | TG?? | Townguide | asymmetrisch strahlend | DN | 17 W |  | NS | gris sablé 900, Leuchtendeckel innnen weiß | 2020 | F | BDP103 PCC 1xGRN20/830 DN | 1661 | F09 | Pfarrer-Rupert-Ritzer-Weg 6 |  | Geplant |  | Geplant |  |  | Geplant |  | Geplant |  | Geplant |  | Geplant |  |  |  | Auftrag |  | Auftrag |  | Auftrag |  | Auftrag |  | Auftrag |  | 637425 | Königsbrunn | Pfarrer-Rupert-Ritzer-Weg | 6 | 1 | Auftrag |  | Abgerechnet | bis 7 | Abgerechnet | bis 10 | Abgerechnet | bis 10 | Abgerechnet | bis 15 | Abgerechnet | bis 15 | Abgerechnet | bis 15 | Abgerechnet | bis 15 | 4417836785 | 5347496517 | 2025-05-03
Pfarrer-Rupert-Ritzer-Weg 7 | Point (4417832.80315685179084539 5347457.21136102080345154) | 2138 |  | HSx | 2021 | 4417832803 | 5347457211 |  |  |  | 7 | SRM, ger. abg. | 60mm Zopf | 1991-04-22 | kl. Runde, 1xNAV-T 50/70W | 2004-09-15 | 1 | NAV-T |  | 4Y,röhrenf., Super | 50 | 2014-02-11 | 1 | Königsbrunn | Königsbrunn (86343) | Pfarrer-Rupert-Ritzer-Weg | 7 | Koffer | 1 | HSx | 50 | 12 | 62 | 3.5 | Aufs./ Ans. | 0.032 | NS | [5 empty] | 1180 |  | TgDNasy-14 |  |  | Tg | Ja |  | Pos. 1.180 | 14 |  | TG?? | Townguide | asymmetrisch strahlend | DN | 17 W |  | NS | gris sablé 900, Leuchtendeckel innnen weiß | 2021 | F | BDP103 PCC 1xGRN20/830 DN | 1661 | F09 | Pfarrer-Rupert-Ritzer-Weg 7 |  | Geplant |  | Geplant |  |  | Geplant |  | Geplant |  | Geplant |  | Geplant |  |  |  | Auftrag |  | Auftrag |  | Auftrag |  | Auftrag |  | Auftrag |  | 637454 | Königsbrunn | Pfarrer-Rupert-Ritzer-Weg | 7 | 1 | Auftrag |  | Abgerechnet | bis 7 | Abgerechnet | bis 10 | Abgerechnet | bis 10 | Abgerechnet | bis 15 | Abgerechnet | bis 15 | Abgerechnet | bis 15 | Abgerechnet | bis 15 | 4417832803 | 5347457211 | 2025-05-03
Pfarrer-Rupert-Ritzer-Weg 8 | Point (4417872.97501229308545589 5347572.53229086473584175) | 2139 |  | HSxA | 2022 | 4417872974 | 5347572531 |  |  |  | 8 | SRM, ger. abg. | 60mm Zopf | 1991-04-22 | Würfelleuchte | 1991-04-22 | 1 | NAV am HQL 80W |  | VG (IWASAKI) | 75 | 2014-06-11 | 1 | Königsbrunn | Königsbrunn (86343) | Pfarrer-Rupert-Ritzer-Weg | 8 | Würfel | 1 | HSx | 70 | 5 | 75 | 3.5 | Aufs. | 0.032 | NS | [5 empty] | 1180 |  | TgDNasy-14 |  |  | Tg | Ja |  | Pos. 1.180 | 14 |  |  | Townguide | asymmetrisch strahlend | DN | 17 W |  | NS | gris sablé 900, Leuchtendeckel innnen weiß | 2022 | F | BDP103 PCC 1xGRN20/830 DN | 1661 | F09 | Pfarrer-Rupert-Ritzer-Weg 8 |  | Geplant |  | Geplant |  |  | Geplant |  | Geplant |  | Geplant |  | Geplant |  |  |  | Auftrag |  | Auftrag |  | Auftrag |  | Auftrag |  | Abgerechnet | 6 | 637436 | Königsbrunn | Pfarrer-Rupert-Ritzer-Weg | 8 | 1 | Auftrag | 6 | Abgerechnet | bis 7 | Abgerechnet | bis 10 | Abgerechnet | bis 10 | Abgerechnet | bis 15 | Abgerechnet | bis 15 | Abgerechnet | bis 15 | Abgerechnet | bis 15 | 4417872975 | 5347572532 | 2025-05-03
Pfarrer-Rupert-Ritzer-Weg 9 | Point (4417922.15090429875999689 5347569.76181807555258274) | 2140 |  | HSxA | 2023 | 4417922.15 | 5347569758 |  |  |  | 9 | SRM, ger. abg. | 60mm Zopf | 1991-04-22 | Würfelleuchte | 1991-04-22 | 1 | NAV am HQL 80W |  | VG (IWASAKI) | 75 | 2014-06-11 | 1 | Königsbrunn | Königsbrunn (86343) | Pfarrer-Rupert-Ritzer-Weg | 9 | Würfel | 1 | HSx | 70 | 5 | 75 | 3.5 | Aufs. | 0.032 | NS | [5 empty] | 1180 |  | TgDNasy-14 |  |  | Tg | Ja |  | Pos. 1.180 | 14 |  |  | Townguide | asymmetrisch strahlend | DN | 17 W |  | NS | gris sablé 900, Leuchtendeckel innnen weiß | 2023 | F | BDP103 PCC 1xGRN20/830 DN | 1661 | F09 | Pfarrer-Rupert-Ritzer-Weg 9 |  | Geplant |  | Geplant |  |  | Geplant |  | Geplant |  | Geplant |  | Geplant |  |  |  | Auftrag |  | Auftrag |  | Auftrag |  | Auftrag |  | Abgerechnet | 6 | 637410 | Königsbrunn | Pfarrer-Rupert-Ritzer-Weg | 9 | 1 | Auftrag | 6 | Abgerechnet | bis 7 | Abgerechnet | bis 10 | Abgerechnet | bis 10 | Abgerechnet | bis 15 | Abgerechnet | bis 15 | Abgerechnet | bis 15 | Abgerechnet | bis 15 | 4417922.15 | 5347569761 | 2025-05-03
Pfarrer-Rupert-Ritzer-Weg 11 | Point (4417852.71593002323061228 5347566.12557253986597061) | 2142 |  | HSx | 2025 | 4417852713 | 5347566125 |  |  |  | 11 | SRM, ger. abg. | 60mm Zopf | 1991-04-22 | kl. Runde, 1xNAV-T 50/70W | 2004-09-15 | 1 | NAV-T |  | 4Y,röhrenf., Super | 50 | 2014-02-11 | 1 | Königsbrunn | Königsbrunn (86343) | Pfarrer-Rupert-Ritzer-Weg | 11 | Koffer | 1 | HSx | 50 | 12 | 62 | 3.5 | Aufs./ Ans. | 0.032 | NS | [5 empty] | 1180 |  | TgDNasy-14 |  |  | Tg | Ja |  | Pos. 1.180 | 14 |  | TG?? | Townguide | asymmetrisch strahlend | DN | 17 W |  | NS | gris sablé 900, Leuchtendeckel innnen weiß | 2025 | F | BDP103 PCC 1xGRN20/830 DN | 1661 | F09 | Pfarrer-Rupert-Ritzer-Weg 11 |  | Geplant |  | Geplant |  |  | Geplant |  | Geplant |  | Geplant |  | Geplant |  |  |  | Auftrag |  | Auftrag |  | Auftrag |  | Auftrag |  | Auftrag |  | 637463 | Königsbrunn | Pfarrer-Rupert-Ritzer-Weg | 11 | 1 | Auftrag |  | Abgerechnet | bis 7 | Abgerechnet | bis 10 | Abgerechnet | bis 10 | Abgerechnet | bis 15 | Abgerechnet | bis 15 | Abgerechnet | bis 15 | Abgerechnet | bis 15 | 4417852715 | 5347566125 | 2025-05-03
Mohnblumenweg 1 | Point (4417811.07226090878248215 5347427.68851036764681339) | 2143 |  | LED | 1797 | 4417811071 | 5347427688 |  |  |  | 1 | SRM, ger. abg. | 60mm Zopf | 1990-11-06 | kl. Runde, 1xNAV-T 50/70W | 2009-10-05 | 1 | LED | NAV-T | 4Y,röhrenf., Super | 50 | 2014-02-11 | 1 | Königsbrunn | Königsbrunn (86343) | Mohnblumenweg | 1 | Koffer | 1 | LED | 0 | 0 | 0 | 3.5 | Aufs./ Ans. | 0.032 | NS | [22 empty] | NS |  | 1797 |  |  |  |  | Mohnblumenweg 1 | [47 empty] | 4417811072 | 5347427688 | 2025-05-03
Mohnblumenweg 2 | Point (4417841.37430703919380903 5347427.68851036764681339) | 2144 |  | LED | 1798 | 4417841372 | 5347427688 |  |  |  | 2 | SRM, ger. abg. | 60mm Zopf | 1990-11-06 | Würfelleuchte | 1990-11-06 | 1 | LED | HQL | elipsoid, 4Y | 80 | 2014-02-17 | 1 | Königsbrunn | Königsbrunn (86343) | Mohnblumenweg | 2 | Würfel | 1 | LED | 0 | 0 | 0 | 3.5 | Aufs. | 0.032 | NS | [22 empty] | NS |  | 1798 |  |  |  |  | Mohnblumenweg 2 | [47 empty] | 4417841374 | 5347427688 | 2025-05-03
Mohnblumenweg 3 | Point (4417881.19985338114202023 5347423.87911028228700161) | 2145 |  | LED | 1799 | 4417881199 | 5347423877 |  |  |  | 3 | SRM, ger. abg. | 60mm Zopf | 1990-11-06 | Würfelleuchte | 1990-11-06 | 1 | LED | HQL | elipsoid, 4Y | 80 | 2014-02-17 | 1 | Königsbrunn | Königsbrunn (86343) | Mohnblumenweg | 3 | Würfel | 1 | LED | 0 | 0 | 0 | 3.5 | Aufs. | 0.032 | NS | [22 empty] | NS |  | 1799 |  |  |  |  | Mohnblumenweg 3 | [47 empty] | 4417881199 | 5347423879 | 2025-05-03
Ritterspornweg 1 | Point (4417875.7454850859940052 5347306.91321221739053726) | 2146 |  | HMx | 2137 | 4417875745 | 5347306911 |  |  |  | 1 | Pei. kreisf. ger. | 60mm Zopf, Stutzen 42x400mm | 1975-03-11 | kleiner Klassiker | 1975-03-11 | 1 | HQL |  | elipsoid, 4Y | 80 | 2014-02-11 | 1 | Königsbrunn | Königsbrunn (86343) | Ritterspornweg | 1 | Koffer | 1 | HME | 80 | 9 | 89 | 7.5 | Aufs./ Ans. | 0.037 | NS | [5 empty] | 1950-01-01 |  | McDN10-22AL |  |  | Mc |  | ALM | Pos. 1.50 | 22 |  |  | Micro Luma | Radwegeoptik extrem breitstrahlend/engstrahlend | DN10 | 22 W |  | NS | gris sablé 900 | 2137 | B |  |  | B08-A | Ritterspornweg 1 |  | Geplant |  | Geplant |  |  | Geplant |  | Geplant |  | Geplant |  | Geplant |  |  |  | Auftrag |  | Auftrag |  | Abgerechnet | 4 | Abgerechnet | 4 | Abgerechnet | 4 | 636304 | Königsbrunn | Ritterspornweg | 1 | 1 | Abgerechnet | 4 | Abgerechnet | bis 7 | Abgerechnet | bis 10 | Abgerechnet | bis 10 | Abgerechnet | bis 15 | Abgerechnet | bis 15 | Abgerechnet | bis 15 | Abgerechnet | bis 15 | 4417875745 | 5347306913 | 2025-05-07
Ritterspornweg 2 | Point (4417897.21664920076727867 5347328.73068543151021004) | 2147 |  | HSxA | 2138 | 4417897216 | 5347328.73 |  |  |  | 2 | Pei. kreisf. ger. | 60mm Zopf, Stutzen 42x400mm | 1975-03-11 | kleiner Klassiker | 1975-03-11 | 1 | NAV am HQL 125W |  | VG (IWASAKI) | 115 | 2014-02-11 | 1 | Königsbrunn | Königsbrunn (86343) | Ritterspornweg | 2 | Koffer | 1 | HSx | 100 | 15 | 115 | 7.5 | Aufs./ Ans. | 0.037 | NS | [5 empty] | 1950-01-01 |  | McDN10-22AL |  |  | Mc | Ja | ALM | Pos. 1.50 | 22 |  |  | Micro Luma | Radwegeoptik extrem breitstrahlend/engstrahlend | DN10 | 22 W |  | NS | gris sablé 900 | 2138 | B |  |  | B08-A | Ritterspornweg 2 |  | Geplant |  | Geplant |  |  | Geplant |  | Geplant |  | Geplant |  | Geplant |  |  |  | Auftrag |  | Auftrag |  | Abgerechnet | 4 | Abgerechnet | 4 | Abgerechnet | 4 | 636370 | Königsbrunn | Ritterspornweg | 2 | 1 | Abgerechnet | 4 | Abgerechnet | bis 7 | Abgerechnet | bis 10 | Abgerechnet | bis 10 | Abgerechnet | bis 15 | Abgerechnet | bis 15 | Abgerechnet | bis 15 | Abgerechnet | bis 15 | 4417897216 | 5347328.73 | 2025-05-07
Ritterspornweg 3 | Point (4417900.50658563803881407 5347359.72534975875169039) | 2148 |  | HMx | 2139 | 4417900506 | 5347359724 |  |  |  | 3 | Pei. kreisf. ger. | 60mm Zopf, Stutzen 42x400mm | 1975-03-11 | kleiner Klassiker | 1975-03-11 | 1 | HQL |  | elipsoid, 4Y | 80 | 2014-02-11 | 1 | Königsbrunn | Königsbrunn (86343) | Ritterspornweg | 3 | Koffer | 1 | HME | 80 | 9 | 89 | 7.5 | Aufs./ Ans. | 0.037 | NS | [5 empty] | 1990-01-01 |  | MnDX50-44AL |  |  | Mn |  | ALM | Pos. 1.90 | 44 |  |  | Mini Luma | Platzoptik tiefstrahlend | DX50 | 44 W |  | NS | gris sablé 900 | 2139 | C |  |  | C36 | Ritterspornweg 3 |  | Geplant |  | Geplant |  |  | Geplant |  | Geplant |  | Geplant |  | Geplant |  |  |  | Auftrag |  | Auftrag |  | Abgerechnet | 4 | Abgerechnet | 4 | Abgerechnet | 4 | 636957 | Königsbrunn | Ritterspornweg | 3 | 1 | Abgerechnet | 4 | Abgerechnet | bis 7 | Abgerechnet | bis 10 | Abgerechnet | bis 10 | Abgerechnet | bis 15 | Abgerechnet | bis 15 | Abgerechnet | bis 15 | Abgerechnet | bis 15 | 4417900506 | 5347359725 | 2025-05-07
Jägerstr. 1 | Point (4418020.50268831197172403 5347443.18584252987056971) | 2149 |  | HSxA | 1229 | 4418020502 | 5347443184 |  |  |  | 1 | SRM, ger. kon. | 76mm Zopf | 1994-11-22 | Koffer 70, 1xHQL 80/125W | 1994-11-22 | 1 | NAV am HQL 80W |  | VG (IWASAKI) | 75 | 2014-06-05 | 1 | Königsbrunn | Königsbrunn (86343) | Jägerstr. | 1 | Koffer | 1 | HSx | 70 | 5 | 75 | 7.5 | Ans./ Aufs. | 0.061 | NS | [5 empty] | 1950-01-01 |  | McDM70-22 |  |  | Mc | Ja |  | Pos. 1.50 | 22 |  |  | Micro Luma | Straßenoptik tief-extrembreitstrahlend | DM70 | 22 W |  | NS | gris sablé 900 | 1229 | B |  |  | B04 | Jägerstr. 1 |  | Geplant |  | Geplant |  |  | Geplant |  | Geplant |  | Geplant |  | Geplant |  |  |  | Auftrag |  | Abgerechnet | 3 | Abgerechnet | 3 | Abgerechnet | 3 | Abgerechnet | 3 | 636110 | Königsbrunn | Jägerstr. | 1 | 1 | Abgerechnet | 3 | Abgerechnet | bis 7 | Abgerechnet | bis 10 | Abgerechnet | bis 10 | Abgerechnet | bis 15 | Abgerechnet | bis 15 | Abgerechnet | bis 15 | Abgerechnet | bis 15 | 4418020502 | 5347443185 | 2025-05-07
Jägerstr. 2 | Point (4418002.49461518321186304 5347407.51600537076592445) | 2150 |  | HSxA | 1230 | 4418002491 | 5347407514 |  |  |  | 2 | SRM, ger. kon. | 76mm Zopf | 1994-11-22 | Koffer 70, 1xHQL 80/125W | 1994-11-22 | 1 | NAV am HQL 80W |  | VG (IWASAKI) | 75 | 2014-06-05 | 1 | Königsbrunn | Königsbrunn (86343) | Jägerstr. | 2 | Koffer | 1 | HSx | 70 | 5 | 75 | 7.5 | Ans./ Aufs. | 0.061 | NS | [5 empty] | 1950-01-01 |  | McDN10-22 |  |  | Mc | Ja |  | Pos. 1.50 | 22 |  |  | Micro Luma | Radwegeoptik extrem breitstrahlend/engstrahlend | DN10 | 22 W |  | NS | gris sablé 900 | 1230 | B |  |  | B08 | Jägerstr. 2 |  | Geplant |  | Geplant |  |  | Geplant |  | Geplant |  | Geplant |  | Geplant |  |  |  | Auftrag |  | Abgerechnet | 3 | Abgerechnet | 3 | Abgerechnet | 3 | Abgerechnet | 3 | 636210 | Königsbrunn | Jägerstr. | 2 | 1 | Abgerechnet | 3 | Abgerechnet | bis 7 | Abgerechnet | bis 10 | Abgerechnet | bis 10 | Abgerechnet | bis 15 | Abgerechnet | bis 15 | Abgerechnet | bis 15 | Abgerechnet | bis 15 | 4418002494 | 5347407516 | 2025-05-07
Jägerstr. 3 | Point (4417982.75499656144529581 5347373.57771370466798544) | 2151 |  | HSxA | 1231 | 4417982752 | 5347373576 |  |  |  | 3 | SRM, ger. kon. | 76mm Zopf | 1994-11-22 | Koffer 70, 1xHQL 80/125W | 1994-11-22 | 1 | NAV am HQL 80W |  | VG (IWASAKI) | 75 | 2014-06-05 | 1 | Königsbrunn | Königsbrunn (86343) | Jägerstr. | 3 | Koffer | 1 | HSx | 70 | 5 | 75 | 7.5 | Ans./ Aufs. | 0.061 | NS | [5 empty] | 1950-01-01 |  | McDM70-22 |  |  | Mc | Ja |  | Pos. 1.50 | 22 |  |  | Micro Luma | Straßenoptik tief-extrembreitstrahlend | DM70 | 22 W |  | NS | gris sablé 900 | 1231 | B |  |  | B04 | Jägerstr. 3 |  | Geplant |  | Geplant |  |  | Geplant |  | Geplant |  | Geplant |  | Geplant |  |  |  | Auftrag |  | Abgerechnet | 3 | Abgerechnet | 3 | Abgerechnet | 3 | Abgerechnet | 3 | 636111 | Königsbrunn | Jägerstr. | 3 | 1 | Abgerechnet | 3 | Abgerechnet | bis 7 | Abgerechnet | bis 10 | Abgerechnet | bis 10 | Abgerechnet | bis 15 | Abgerechnet | bis 15 | Abgerechnet | bis 15 | Abgerechnet | bis 15 | 4417982754 | 5347373577 | 2025-05-07
Jägerstr. 4 | Point (4417968.90263261646032333 5347320.59242161456495523) | 2152 |  | HSxA | 1232 | 4417968.9 | 5347320592 |  |  |  | 4 | SRM, ger. kon. | 76mm Zopf | 1994-11-22 | Koffer 70, 1xHQL 80/125W | 1994-11-22 | 1 | NAV am HQL 80W |  | VG (IWASAKI) | 75 | 2014-06-05 | 1 | Königsbrunn | Königsbrunn (86343) | Jägerstr. | 4 | Koffer | 1 | HSx | 70 | 5 | 75 | 7.5 | Ans./ Aufs. | 0.061 | NS | [5 empty] | 1950-01-01 |  | McDN10-22 |  |  | Mc | Ja |  | Pos. 1.50 | 22 |  |  | Micro Luma | Radwegeoptik extrem breitstrahlend/engstrahlend | DN10 | 22 W |  | NS | gris sablé 900 | 1232 | B |  |  | B08 | Jägerstr. 4 |  | Geplant |  | Geplant |  |  | Geplant |  | Geplant |  | Geplant |  | Geplant |  |  |  | Auftrag |  | Auftrag |  | Abgerechnet | 4 | Abgerechnet | 4 | Abgerechnet | 4 | 636197 | Königsbrunn | Jägerstr. | 4 | 1 | Abgerechnet | 4 | Abgerechnet | bis 7 | Abgerechnet | bis 10 | Abgerechnet | bis 10 | Abgerechnet | bis 15 | Abgerechnet | bis 15 | Abgerechnet | bis 15 | Abgerechnet | bis 15 | 4417968902 | 5347320592 | 2025-05-07
Jägerstr. 5 | Point (4417953.83818682469427586 5347267.95343862194567919) | 2153 |  | HSxA | 1233 | 4417953838 | 5347267951 |  |  |  | 5 | SRM, ger. kon. | 76mm Zopf | 1994-11-22 | Koffer 70, 1xHQL 80/125W | 1994-11-22 | 1 | NAV am HQL 80W |  | VG (IWASAKI) | 75 | 2014-06-05 | 1 | Königsbrunn | Königsbrunn (86343) | Jägerstr. | 5 | Koffer | 1 | HSx | 70 | 5 | 75 | 7.5 | Ans./ Aufs. | 0.061 | NS | [5 empty] | 1950-01-01 |  | McDN10-22 |  |  | Mc | Ja |  | Pos. 1.50 | 22 |  |  | Micro Luma | Radwegeoptik extrem breitstrahlend/engstrahlend | DN10 | 22 W |  | NS | gris sablé 900 | 1233 | B |  |  | B08 | Jägerstr. 5 |  | Geplant |  | Geplant |  |  | Geplant |  | Geplant |  | Geplant |  | Geplant |  |  |  | Auftrag |  | Auftrag |  | Abgerechnet | 4 | Abgerechnet | 4 | Abgerechnet | 4 | 636222 | Königsbrunn | Jägerstr. | 5 | 1 | Abgerechnet | 4 | Abgerechnet | bis 7 | Abgerechnet | bis 10 | Abgerechnet | bis 10 | Abgerechnet | bis 15 | Abgerechnet | bis 15 | Abgerechnet | bis 15 | Abgerechnet | bis 15 | 4417953838 | 5347267953 | 2025-05-07
Jägerstr. 6 | Point (4417939.46635923162102699 5347215.66076472867280245) | 2154 |  | HSxA | 1234 | 4417939466 | 5347215.66 |  |  |  | 6 | SRM, ger. kon. | 76mm Zopf | 1994-11-22 | Koffer 70, 1xHQL 80/125W | 1994-11-22 | 1 | NAV am HQL 80W |  | VG (IWASAKI) | 75 | 2013-12-13 | 1 | Königsbrunn | Königsbrunn (86343) | Jägerstr. | 6 | Koffer | 1 | HSx | 70 | 5 | 75 | 7.5 | Ans./ Aufs. | 0.061 | NS | [5 empty] | 1950-01-01 |  | McDN10-22 |  |  | Mc | Ja |  | Pos. 1.50 | 22 |  |  | Micro Luma | Radwegeoptik extrem breitstrahlend/engstrahlend | DN10 | 22 W |  | NS | gris sablé 900 | 1234 | B |  |  | B08 | Jägerstr. 6 |  | Geplant |  | Geplant |  |  | Geplant |  | Geplant |  | Geplant |  | Geplant |  |  |  | Auftrag |  | Auftrag |  | Abgerechnet | 4 | Abgerechnet | 4 | Abgerechnet | 4 | 636230 | Königsbrunn | Jägerstr. | 6 | 1 | Abgerechnet | 4 | Abgerechnet | bis 7 | Abgerechnet | bis 10 | Abgerechnet | bis 10 | Abgerechnet | bis 15 | Abgerechnet | bis 15 | Abgerechnet | bis 15 | Abgerechnet | bis 15 | 4417939466 | 5347215.66 | 2025-05-07
Jägerstr. 7 | Point (4417908.99115855060517788 5347102.76399857550859451) | 2155 |  | HMx | 1235 | 4417908991 | 5347102763 |  |  |  | 7 | SRM, ger. abg. | 76mm Zopf | 1992-07-13 | Laterne 1xHQL 80/125W | 1992-07-13 | 1 | HQL |  | elipsoid, 4Y | 80 | 2013-12-11 | 1 | Königsbrunn | Königsbrunn (86343) | Jägerstr. | 7 | Laterne | 1 | HME | 80 | 9 | 89 | 4 | Aufs. | 0.061 | NS | [5 empty] | 1210 |  | TgDMsym-22 |  |  | Tg |  |  | Pos. 1.210 | 22 |  |  | Townguide | symmetrisch strahlend | DS | 22 W |  | AS | gris sablé 900, Leuchtendeckel innnen weiß | 1235 | F | BDP103 PCC 1xGRN30/830 DS | 2442 | F04 | Jägerstr. 7 |  | Geplant |  | Geplant |  |  | Geplant |  | Geplant |  | Geplant |  | Geplant |  |  |  | Auftrag |  | Auftrag |  | Abgerechnet | 4 | Abgerechnet | 4 | Abgerechnet | 4 | 637080 | Königsbrunn | Jägerstr. | 7 | 1 | Abgerechnet | 4 | Abgerechnet | bis 7 | Abgerechnet | bis 10 | Abgerechnet | bis 10 | Abgerechnet | bis 15 | Abgerechnet | bis 15 | Abgerechnet | bis 15 | Abgerechnet | bis 15 | 4417908991 | 5347102763 | 4
Jägerstr. 8 | Point (4417902.93074932508170605 5347062.59214313421398401) | 2156 |  | HMx | 1236 | 4417902928 | 5347062592 |  |  |  | 8 | SRM, ger. abg. | 76mm Zopf | 1992-07-13 | Laterne 1xHQL 80/125W | 1992-07-13 | 1 | HQL |  | elipsoid, 4Y | 80 | 2013-12-11 | 1 | Königsbrunn | Königsbrunn (86343) | Jägerstr. | 8 | Laterne | 1 | HME | 80 | 9 | 89 | 4 | Aufs. | 0.061 | NS | [5 empty] | 1210 |  | TgDMsym-22 |  |  | Tg |  |  | Pos. 1.210 | 22 |  |  | Townguide | symmetrisch strahlend | DS | 22 W |  | AS | gris sablé 900, Leuchtendeckel innnen weiß | 1236 | F | BDP103 PCC 1xGRN30/830 DS | 2442 | F04 | Jägerstr. 8 |  | Geplant |  | Geplant |  |  | Geplant |  | Geplant |  | Geplant |  | Geplant |  |  |  | Auftrag |  | Auftrag |  | Abgerechnet | 4 | Abgerechnet | 4 | Abgerechnet | 4 | 637094 | Königsbrunn | Jägerstr. | 8 | 1 | Abgerechnet | 4 | Abgerechnet | bis 7 | Abgerechnet | bis 10 | Abgerechnet | bis 10 | Abgerechnet | bis 15 | Abgerechnet | bis 15 | Abgerechnet | bis 15 | Abgerechnet | bis 15 | 4417902.93 | 5347062592 | 4
Lindenstr. 1 | Point (4418076.08529863972216845 5347419.63682382274419069) | 2157 |  | T | 1646 | 4418076085 | 5347419633 |  |  | Seil?berspannleuchte | 1 | 3-fach |  | 1994-12-14 | / Ans., Überspannungsleuchte LBF 321 LL | 1994-12-14 | 1 | L |  | Leuchtst.l. Aura longlife refl/840> | 36 | 2008-12-15 | 1 | Königsbrunn | Königsbrunn (86343) | Lindenstr. | 1 | Seil | 1 | T | 36 | 10 | 46 | 0 | Seil | 0.066 | NS | [5 empty] | 2025-10-01 |  | DsCDSW1-22 |  |  | Ds |  |  | Pos. 1.10 | 22 |  |  | DigiStreet Catenary | rundsymmetrisch strahlend | DSW1 | 22 W |  | NS | gris sablé 900 | 1646 | A |  |  | A1 | Lindenstr. 1 |  | Geplant |  | Geplant |  |  | Geplant |  | Geplant |  | Geplant |  | Geplant |  |  |  | Auftrag |  | Abgerechnet | 3 | Abgerechnet | 3 | Abgerechnet | 3 | Abgerechnet | 3 | 635978 | Königsbrunn | Lindenstr. | 1 | 1 | Abgerechnet | 3 | Abgerechnet | bis 7 | Abgerechnet | bis 10 | Abgerechnet | bis 10 | Abgerechnet | bis 15 | Abgerechnet | bis 15 | Abgerechnet | bis 15 | Abgerechnet | bis 15 | 4418076085 | 5347419636 | 0
Lindenstr. 2 | Point (4418125.78065429348498583 5347398.85827790480107069) | 2158 |  | T | 1647 | 4418125.78 | 5347398858 |  |  | Seil?berspannleuchte | 2 | 3-fach |  | 1994-12-14 | / Ans., Überspannungsleuchte LBF 321 LL | 1994-12-14 | 1 | L |  | Leuchtst.l. Aura longlife refl/840> | 36 | 2008-12-15 | 1 | Königsbrunn | Königsbrunn (86343) | Lindenstr. | 2 | Seil | 1 | T | 36 | 10 | 46 | 0 | Seil | 0.066 | NS | [5 empty] | 2025-10-01 |  | DsCDSW1-22 |  |  | Ds |  |  | Pos. 1.10 | 22 |  |  | DigiStreet Catenary | rundsymmetrisch strahlend | DSW1 | 22 W |  | NS | gris sablé 900 | 1647 | A |  |  | A1 | Lindenstr. 2 |  | Geplant |  | Geplant |  |  | Geplant |  | Geplant |  | Geplant |  | Geplant |  |  |  | Auftrag |  | Abgerechnet | 3 | Abgerechnet | 3 | Abgerechnet | 3 | Abgerechnet | 3 | 635961 | Königsbrunn | Lindenstr. | 2 | 1 | Abgerechnet | 3 | Abgerechnet | bis 7 | Abgerechnet | bis 10 | Abgerechnet | bis 10 | Abgerechnet | bis 15 | Abgerechnet | bis 15 | Abgerechnet | bis 15 | Abgerechnet | bis 15 | 4418125.78 | 5347398858 | 0
Lindenstr. 3 | Point (4418117.98869957402348518 5347367.51730447821319103) | 2159 |  | T | 1648 | 4418117985 | 5347367517 |  |  | Seil?berspannleuchte | 3 | 3-fach |  | 1994-12-14 | / Ans., Überspannungsleuchte LBF 321 LL | 1994-12-14 | 1 | L |  | Leuchtst.l. Aura longlife refl/840> | 36 | 2008-12-15 | 1 | Königsbrunn | Königsbrunn (86343) | Lindenstr. | 3 | Seil | 1 | T | 36 | 10 | 46 | 0 | Seil | 0.066 | NS | [5 empty] | 2025-10-01 |  | DsCDSW1-22 |  |  | Ds |  |  | Pos. 1.10 | 22 |  |  | DigiStreet Catenary | rundsymmetrisch strahlend | DSW1 | 22 W |  | NS | gris sablé 900 | 1648 | A |  |  | A1 | Lindenstr. 3 |  | Geplant |  | Geplant |  |  | Geplant |  | Geplant |  | Geplant |  | Geplant |  |  |  | Auftrag |  | Abgerechnet | 3 | Abgerechnet | 3 | Abgerechnet | 3 | Abgerechnet | 3 | 635975 | Königsbrunn | Lindenstr. | 3 | 1 | Abgerechnet | 3 | Abgerechnet | bis 7 | Abgerechnet | bis 10 | Abgerechnet | bis 10 | Abgerechnet | bis 15 | Abgerechnet | bis 15 | Abgerechnet | bis 15 | Abgerechnet | bis 15 | 4418117988 | 5347367517 | 0
Lindenstr. 4 | Point (4418188.98206479288637638 5347346.91191310994327068) | 2160 |  | T | 1649 | 4418188.98 | 5347346911 |  |  |  | 4 | Pei kreisf. | 60mm Zopf, Stutzen 42x400mm | 1965-01-01 | Peitschenmastleuchte LRF301, 2xLL | 1965-01-01 | 1 | L |  | Leuchtst.l. Aura longlife refl/840> | 36 | 2008-12-15 | 1 | Königsbrunn | Königsbrunn (86343) | Lindenstr. | 4 | Langfeld | 1 | T | 36 | 10 | 46 | 7.5 | Ans. | 0.066 | NS | [5 empty] | 1950-01-01 |  | McDM70-22AL |  |  | Mc |  | ALM | Pos. 1.50 | 22 |  |  | Micro Luma | Straßenoptik tief-extrembreitstrahlend | DM70 | 22 W |  | NS | gris sablé 900 | 1649 | B |  |  | B04-A | Lindenstr. 4 |  | Geplant |  | Geplant |  |  | Geplant |  | Geplant |  | Geplant |  | Geplant |  |  |  | Abgerechnet | 2 | Abgerechnet | 2 | Abgerechnet | 2 | Abgerechnet | 2 | Abgerechnet | 2 | 636130 | Königsbrunn | Lindenstr. | 4 | 1 | Abgerechnet | 2 | Abgerechnet | bis 7 | Abgerechnet | bis 10 | Abgerechnet | bis 10 | Abgerechnet | bis 15 | Abgerechnet | bis 15 | Abgerechnet | bis 15 | Abgerechnet | bis 15 | 4418188982 | 5347346911 | 2025-05-07
Lindenstr. 5 | Point (4418263.78483009710907936 5347323.36289440281689167) | 2161 |  | T | 1650 | 4418263784 | 5347323.36 |  |  |  | 5 | Pei kreisf. | 60mm Zopf, Stutzen 42x400mm | 1965-01-01 | Peitschenmastleuchte LRF301, 2xLL | 1965-01-01 | 1 | L |  | Leuchtst.l. Aura longlife refl/840> | 36 | 2008-12-15 | 1 | Königsbrunn | Königsbrunn (86343) | Lindenstr. | 5 | Langfeld | 1 | T | 36 | 10 | 46 | 7.5 | Ans. | 0.066 | NS | [5 empty] | 1950-01-01 |  | McDN10-22AL |  |  | Mc |  | ALM | Pos. 1.50 | 22 |  |  | Micro Luma | Radwegeoptik extrem breitstrahlend/engstrahlend | DN10 | 22 W |  | NS | gris sablé 900 | 1650 | B |  |  | B08-A | Lindenstr. 5 |  | Geplant |  | Geplant |  |  | Geplant |  | Geplant |  | Geplant |  | Geplant |  |  |  | Rückweisung |  | Abgerechnet | 3 | Abgerechnet | 3 | Abgerechnet | 3 | Abgerechnet | 3 | 636289 | Königsbrunn | Lindenstr. | 5 | 1 | Abgerechnet | 3 | Abgerechnet | bis 7 | Abgerechnet | bis 10 | Abgerechnet | bis 10 | Abgerechnet | bis 15 | Abgerechnet | bis 15 | Abgerechnet | bis 15 | Abgerechnet | bis 15 | 4418263784 | 5347323362 | 2025-05-07
Lindenstr. 6 | Point (4418337.7218226557597518 5347305.1816667253151536) | 2162 |  | T | 1651 | 4418337718 | 5347305178 |  |  |  | 6 | Pei kreisf. | 60mm Zopf, Stutzen 42x400mm | 1965-01-01 | Peitschenmastleuchte LRF301, 2xLL | 1965-01-01 | 1 | L |  | Leuchtst.l. Aura longlife refl/840> | 36 | 2008-12-15 | 1 | Königsbrunn | Königsbrunn (86343) | Lindenstr. | 6 | Langfeld | 1 | T | 36 | 10 | 46 | 7.5 | Ans. | 0.066 | NS | [5 empty] | 1950-01-01 |  | McDM70-22AL |  |  | Mc |  | ALM | Pos. 1.50 | 22 |  |  | Micro Luma | Straßenoptik tief-extrembreitstrahlend | DM70 | 22 W |  | NS | gris sablé 900 | 1651 | B |  |  | B04-A | Lindenstr. 6 |  | Geplant |  | Geplant |  |  | Geplant |  | Geplant |  | Geplant |  | Geplant |  |  |  | Abgerechnet | 2 | Abgerechnet | 2 | Abgerechnet | 2 | Abgerechnet | 2 | Abgerechnet | 2 | 636119 | Königsbrunn | Lindenstr. | 6 | 1 | Abgerechnet | 2 | Abgerechnet | bis 7 | Abgerechnet | bis 10 | Abgerechnet | bis 10 | Abgerechnet | bis 15 | Abgerechnet | bis 15 | Abgerechnet | bis 15 | Abgerechnet | bis 15 | 4418337721 | 5347305181 | 2025-05-07
Lindenstr. 7 | Point (4418387.41717830952256918 5347296.69709380902349949) | 2163 |  | T | 1652 | 4418387417 | 5347296696 |  |  |  | 7 | Pei kreisf. | 60mm Zopf, Stutzen 42x400mm | 1965-01-01 | Peitschenmastleuchte LRF301, 2xLL | 1965-01-01 | 1 | L |  | Leuchtst.l. Aura longlife refl/840> | 36 | 2008-12-15 | 1 | Königsbrunn | Königsbrunn (86343) | Lindenstr. | 7 | Langfeld | 1 | T | 36 | 10 | 46 | 7.5 | Ans. | 0.066 | NS | [5 empty] | 1950-01-01 |  | McDN10-22AL |  |  | Mc |  | ALM | Pos. 1.50 | 22 |  |  | Micro Luma | Radwegeoptik extrem breitstrahlend/engstrahlend | DN10 | 22 W |  | NS | gris sablé 900 | 1652 | B |  |  | B08-A | Lindenstr. 7 |  | Geplant |  | Geplant |  |  | Geplant |  | Geplant |  | Geplant |  | Geplant |  |  |  | Abgerechnet | 2 | Abgerechnet | 2 | Abgerechnet | 2 | Abgerechnet | 2 | Abgerechnet | 2 | 636319 | Königsbrunn | Lindenstr. | 7 | 1 | Abgerechnet | 2 | Abgerechnet | bis 7 | Abgerechnet | bis 10 | Abgerechnet | bis 10 | Abgerechnet | bis 15 | Abgerechnet | bis 15 | Abgerechnet | bis 15 | Abgerechnet | ab 23 | 4418387417 | 5347296697 | 2025-05-07
Aumühlstr. 1 | Point (4418082.23655154276639223 5347486.2984810397028923) | 2164 |  | LED | 235 | 4418082235 | 5347486298 |  |  |  | 1 | 4-fach |  | 1976-01-01 | / Ans., Überspannungsleuchte LBF 321 LL | 1976-01-01 | 1 | LED | L | Leuchtst.l. Aura longlife refl/840> | 36 | 2008-12-15 | 1 | Königsbrunn | Königsbrunn (86343) | Aumühlstr. | 1 | Seil | 1 | LED | 0 | 0 | 0 | 0 | Seil | 0.148 | NS | [22 empty] | HS |  | 235 |  |  |  |  | Aumühlstr. 1 | [47 empty] | 4418082236 | 5347486298 | 0
Aumühlstr. 2 | Point (4418157.58162282593548298 5347448.25695922039449215) | 2165 |  | LED | 236 | 4418157581 | 5347448256 |  |  |  | 2 | 3-fach |  | 1976-01-01 | Medio, 1x NAV-T 50/70W | 2010-03-26 | 1 | LED | NAV-T | 4Y, röhrenf, Super | 70 | 2014-06-03 | 1 | Königsbrunn | Königsbrunn (86343) | Aumühlstr. | 2 | Seil | 1 | LED | 0 | 0 | 0 | 0 | Seil | 0.148 | NS | [22 empty] | HS |  | 236 |  |  |  |  | Aumühlstr. 2 | [47 empty] | 4418157581 | 5347448256 | 0
Aumühlstr. 3 | Point (4418203.52989120408892632 5347436.00418072380125523) | 2166 |  | LED | 237 | 4418203529 | 5347436002 |  |  |  | 3 | 4-fach |  | 1976-01-01 | / Ans., Überspannungsleuchte LBF 321 LL | 1976-01-01 | 1 | LED | L | Leuchtst.l. Aura longlife refl/840> | 36 | 2008-12-15 | 1 | Königsbrunn | Königsbrunn (86343) | Aumühlstr. | 3 | Seil | 1 | LED | 0 | 0 | 0 | 0 | Seil | 0.148 | NS | [22 empty] | HS |  | 237 |  |  |  |  | Aumühlstr. 3 | [47 empty] | 4418203529 | 5347436004 | 0
Aumühlstr. 4 | Point (4418265.34322103951126337 5347399.55089610069990158) | 2167 |  | T | 238 | 4418265343 | 5347399548 |  |  | Seil?berspannleuchte | 4 | 4-fach |  | 1976-01-01 | / Ans., Überspannungsleuchte LBF 321 LL | 1976-01-01 | 1 | L |  | Leuchtst.l. Aura longlife refl/840> | 36 | 2008-12-15 | 1 | Königsbrunn | Königsbrunn (86343) | Aumühlstr. | 4 | Seil | 1 | T | 36 | 10 | 46 | 0 | Seil | 0.148 | NS | [5 empty] | 2025-10-01 |  | DsCDSW1-22 |  |  | Ds |  |  | Pos. 1.10 | 22 |  |  | DigiStreet Catenary | rundsymmetrisch strahlend 4000 K | DSW1 | 22 W |  | HS | gris sablé 900 | 238 | A |  |  | A2 | Aumühlstr. 4 |  | Geplant |  | Geplant |  |  | Geplant |  | Geplant |  | Geplant |  | Abgerechnet | 49 | Abgerechnet | 49 | Abgerechnet | 49 | Abgerechnet | 49 | Abgerechnet | 49 | Abgerechnet | 49 | Abgerechnet | 49 | 635925 | Königsbrunn | Aumühlstr. | 4 | 1 | Abgerechnet | 49 | Abgerechnet | bis 7 | Abgerechnet | bis 10 | Abgerechnet | bis 10 | Abgerechnet | bis 15 | Abgerechnet | bis 15 | Abgerechnet | bis 15 | Abgerechnet | bis 15 | 4418265343 | 5347399.55 | 0
Aumühlstr. 6 | Point (4418388.80241470225155354 5347331.67431276943534613) | 2169 |  | T | 240 | 4418388802 | 5347331673 |  |  | Seil?berspannleuchte | 6 | 4-fach |  | 1976-01-01 | Überspannungsleuchte | 1976-01-01 | 1 | L |  | Leuchtst.l. Aura longlife refl/840> | 36 | 2008-12-15 | 1 | Königsbrunn | Königsbrunn (86343) | Aumühlstr. | 6 | Seil | 1 | T | 36 | 10 | 46 | 0 | Seil | 0.148 | NS | [5 empty] | 2025-10-01 |  | DsCDSW1-22 |  |  | Ds |  |  | Pos. 1.10 | 22 |  |  | DigiStreet Catenary | rundsymmetrisch strahlend 4000 K | DSW1 | 22 W |  | HS | gris sablé 900 | 240 | A |  |  | A2 | Aumühlstr. 6 |  | Geplant |  | Geplant |  |  | Geplant |  | Geplant |  | Geplant |  | Abgerechnet | 49 | Abgerechnet | 49 | Abgerechnet | 49 | Abgerechnet | 49 | Abgerechnet | 49 | Abgerechnet | 49 | Abgerechnet | 49 | 635926 | Königsbrunn | Aumühlstr. | 6 | 1 | Abgerechnet | 49 | Abgerechnet | bis 7 | Abgerechnet | bis 10 | Abgerechnet | bis 10 | Abgerechnet | bis 15 | Abgerechnet | bis 15 | Abgerechnet | bis 15 | Abgerechnet | bis 15 | 4418388802 | 5347331674 | 0
Aumühlstr. 7 | Point (4418423.9527882132679224 5347280.42056617233902216) | 2170 |  | HSxA | 241 | 4418423951 | 5347280417 |  |  |  | 7 | SRM, ger. kon. | 76mm Zopf | 1989-05-22 | Blockforml. 171 klein 1xHQL 80-125W | 1989-05-22 | 1 | NAV am HQL 80W |  | VG (IWASAKI) | 75 | 2014-06-03 | 1 | Königsbrunn | Königsbrunn (86343) | Aumühlstr. | 7 | Koffer | 1 | HSx | 70 | 5 | 75 | 7.5 | Aufs. | 0.148 | NS | [5 empty] | 1950-01-01 |  | McDN10-22 |  |  | Mc | Ja |  | Pos. 1.50 | 22 |  |  | Micro Luma | Radwegeoptik extrem breitstrahlend/engstrahlend | DN10 | 22 W |  | HS | gris sablé 900 | 241 | B |  |  | B07 | Aumühlstr. 7 |  | Geplant |  | Geplant |  |  | Geplant |  | Geplant |  | Geplant |  | Abgerechnet | 49 | Abgerechnet | 49 | Abgerechnet | 49 | Abgerechnet | 49 | Abgerechnet | 49 | Abgerechnet | 49 | Abgerechnet | 49 | 636164 | Königsbrunn | Aumühlstr. | 7 | 1 | Abgerechnet | 49 | Abgerechnet | bis 7 | Abgerechnet | bis 10 | Abgerechnet | bis 10 | Abgerechnet | bis 15 | Abgerechnet | bis 15 | Abgerechnet | bis 15 | Abgerechnet | bis 15 | 4418423952 | 5347280.42 | 2025-05-07
Aumühlstr. 8 | Point (4418455.12060708925127983 5347241.11448347754776478) | 2171 |  | HSxA | 242 | 4418455.12 | 5347241114 |  |  |  | 8 | SRM, ger. kon. | 76mm Zopf | 1989-05-22 | Blockforml. 171 klein 1xHQL 80-125W | 1989-05-22 | 1 | NAV am HQL 80W |  | VG (IWASAKI) | 75 | 2014-06-03 | 1 | Königsbrunn | Königsbrunn (86343) | Aumühlstr. | 8 | Koffer | 1 | HSx | 70 | 5 | 75 | 7.5 | Aufs. | 0.148 | NS | [5 empty] | 1950-01-01 |  | McDN10-22 |  |  | Mc | Ja |  | Pos. 1.50 | 22 |  |  | Micro Luma | Radwegeoptik extrem breitstrahlend/engstrahlend | DN10 | 22 W |  | NS | gris sablé 900 | 242 | B |  |  | B08 | Aumühlstr. 8 |  | Geplant |  | Geplant |  |  | Geplant |  | Geplant |  | Geplant |  | Abgerechnet | 49 | Abgerechnet | 49 | Abgerechnet | 49 | Abgerechnet | 49 | Abgerechnet | 49 | Abgerechnet | 49 | Abgerechnet | 49 | 636212 | Königsbrunn | Aumühlstr. | 8 | 1 | Abgerechnet | 49 | Abgerechnet | bis 7 | Abgerechnet | bis 10 | Abgerechnet | bis 10 | Abgerechnet | bis 15 | Abgerechnet | bis 15 | Abgerechnet | bis 15 | Abgerechnet | ab 23 | 4418455.12 | 5347241114 | 2025-05-07
Aumühlstr. 9 | Point (4418504.98911729175597429 5347223.10641034878790379) | 2172 |  | HSxA | 243 | 4418504989 | 5347223105 |  |  |  | 9 | SRM, ger. kon. | 76mm Zopf | 1989-05-22 | Blockforml. 171 klein 1xHQL 80-125W | 1989-05-22 | 1 | NAV am HQL 80W |  | VG (IWASAKI) | 75 | 2014-06-03 | 1 | Königsbrunn | Königsbrunn (86343) | Aumühlstr. | 9 | Koffer | 1 | HSx | 70 | 5 | 75 | 7.5 | Aufs. | 0.148 | NS | [5 empty] | 1950-01-01 |  | McDN10-22 |  |  | Mc | Ja |  | Pos. 1.50 | 22 |  |  | Micro Luma | Radwegeoptik extrem breitstrahlend/engstrahlend | DN10 | 22 W |  | NS | gris sablé 900 | 243 | B |  |  | B08 | Aumühlstr. 9 |  | Geplant |  | Geplant |  |  | Geplant |  | Geplant |  | Geplant |  | Abgerechnet | 49 | Abgerechnet | 49 | Abgerechnet | 49 | Abgerechnet | 49 | Abgerechnet | 49 | Abgerechnet | 49 | Abgerechnet | 49 | 636216 | Königsbrunn | Aumühlstr. | 9 | 1 | Abgerechnet | 49 | Abgerechnet | bis 7 | Abgerechnet | bis 10 | Abgerechnet | bis 10 | Abgerechnet | bis 15 | Abgerechnet | bis 15 | Abgerechnet | bis 15 | Abgerechnet | bis 15 | 4418504989 | 5347223106 | 2025-05-07
Aumühlstr. 10 | Point (4418539.27371805626899004 5347207.34934636112302542) | 2173 |  | HSxA | 244 | 4418539273 | 5347207349 |  |  |  | 10 | SRM, ger. kon. | 76mm Zopf | 1989-05-22 | Blockforml. 171 klein 1xHQL 80-125W | 1989-05-22 | 1 | NAV am HQL 80W |  | VG (IWASAKI) | 75 | 2014-06-10 | 1 | Königsbrunn | Königsbrunn (86343) | Aumühlstr. | 10 | Koffer | 1 | HSx | 70 | 5 | 75 | 7.5 | Aufs. | 0.148 | NS | [5 empty] | 1950-01-01 |  | McDN10-22 |  |  | Mc | Ja |  | Pos. 1.50 | 22 |  |  | Micro Luma | Radwegeoptik extrem breitstrahlend/engstrahlend | DN10 | 22 W |  | NS | gris sablé 900 | 244 | B |  |  | B08 | Aumühlstr. 10 |  | Geplant |  | Geplant |  |  | Geplant |  | Geplant |  | Geplant |  | Abgerechnet | 49 | Abgerechnet | 49 | Abgerechnet | 49 | Abgerechnet | 49 | Abgerechnet | 49 | Abgerechnet | 49 | Abgerechnet | 49 | 636211 | Königsbrunn | Aumühlstr. | 10 | 1 | Abgerechnet | 49 | Abgerechnet | bis 7 | Abgerechnet | bis 10 | Abgerechnet | bis 10 | Abgerechnet | bis 15 | Abgerechnet | bis 15 | Abgerechnet | bis 15 | Abgerechnet | bis 15 | 4418539273 | 5347207349 | 2025-05-07
Aumühlstr. 11 | Point (4418563.86166405957192183 5347182.4150912594050169) | 2174 |  | HSxA | 245 | 4418563.86 | 5347182415 |  |  |  | 11 | SRM, ger. kon. | 76mm Zopf | 1989-05-22 | Blockforml. 171 klein 1xHQL 80-125W | 1989-05-22 | 1 | NAV am HQL 80W |  | VG (IWASAKI) | 75 | 2014-06-10 | 1 | Königsbrunn | Königsbrunn (86343) | Aumühlstr. | 11 | Koffer | 1 | HSx | 70 | 5 | 75 | 7.5 | Aufs. | 0.148 | NS | [5 empty] | 1950-01-01 |  | McDM70-22 |  |  | Mc | Ja |  | Pos. 1.50 | 22 |  |  | Micro Luma | Straßenoptik tief-extrembreitstrahlend | DM70 | 22 W |  | NS | gris sablé 900 | 245 | B |  |  | B04 | Aumühlstr. 11 |  | Geplant |  | Geplant |  |  | Geplant |  | Geplant |  | Geplant |  | Abgerechnet | 49 | Abgerechnet | 49 | Abgerechnet | 49 | Abgerechnet | 49 | Abgerechnet | 49 | Abgerechnet | 49 | Abgerechnet | 49 | 636102 | Königsbrunn | Aumühlstr. | 11 | 1 | Abgerechnet | 49 | Abgerechnet | bis 7 | Abgerechnet | bis 10 | Abgerechnet | bis 10 | Abgerechnet | bis 15 | Abgerechnet | bis 15 | Abgerechnet | bis 15 | Abgerechnet | bis 15 | 4418563861 | 5347182415 | 2025-05-07
Aumühlstr. 12 | Point (4418581.17711899057030678 5347148.99626324139535427) | 2175 |  | HSxA | 246 | 4418581177 | 5347148996 |  |  |  | 12 | SRM, ger. kon. | 76mm Zopf | 1995-05-01 | Blockforml. 171 klein 1xHQL 80-125W | 1995-05-01 | 1 | NAV am HQL 80W |  | VG (IWASAKI) | 75 | 2014-06-10 | 1 | Königsbrunn | Königsbrunn (86343) | Aumühlstr. | 12 | Koffer | 1 | HSx | 70 | 5 | 75 | 7.5 | Aufs. | 0.148 | NS | [5 empty] | 1950-01-01 |  | McDN10-22 |  |  | Mc | Ja |  | Pos. 1.50 | 22 |  |  | Micro Luma | Radwegeoptik extrem breitstrahlend/engstrahlend | DN10 | 22 W |  | NS | gris sablé 900 | 246 | B |  |  | B08 | Aumühlstr. 12 |  | Geplant |  | Geplant |  |  | Geplant |  | Geplant |  | Geplant |  | Abgerechnet | 49 | Abgerechnet | 49 | Abgerechnet | 49 | Abgerechnet | 49 | Abgerechnet | 49 | Abgerechnet | 49 | Abgerechnet | 49 | 636207 | Königsbrunn | Aumühlstr. | 12 | 1 | Abgerechnet | 49 | Abgerechnet | bis 7 | Abgerechnet | bis 10 | Abgerechnet | bis 10 | Abgerechnet | bis 15 | Abgerechnet | bis 15 | Abgerechnet | bis 15 | Abgerechnet | bis 15 | 4418581177 | 5347148996 | 2025-05-07
Aumühlstr. 13 | Point (4418597.62680117599666119 5347115.23112612497061491) | 2176 |  | HSxA | 247 | 4418597626 | 5347115.23 |  |  |  | 13 | SRM, ger. kon. | 76mm Zopf | 1995-05-01 | Blockforml. 171 klein 1xHQL 80-125W | 1995-05-01 | 1 | NAV am HQL 80W |  | VG (IWASAKI) | 75 | 2014-06-10 | 1 | Königsbrunn | Königsbrunn (86343) | Aumühlstr. | 13 | Koffer | 1 | HSx | 70 | 5 | 75 | 7.5 | Aufs. | 0.148 | NS | [5 empty] | 1950-01-01 |  | McDN10-22 |  |  | Mc | Ja |  | Pos. 1.50 | 22 |  |  | Micro Luma | Radwegeoptik extrem breitstrahlend/engstrahlend | DN10 | 22 W |  | NS | gris sablé 900 | 247 | B |  |  | B08 | Aumühlstr. 13 |  | Geplant |  | Geplant |  |  | Geplant |  | Geplant |  | Geplant |  | Abgerechnet | 49 | Abgerechnet | 49 | Abgerechnet | 49 | Abgerechnet | 49 | Abgerechnet | 49 | Abgerechnet | 49 | Abgerechnet | 49 | 636226 | Königsbrunn | Aumühlstr. | 13 | 1 | Abgerechnet | 49 | Abgerechnet | bis 7 | Abgerechnet | bis 10 | Abgerechnet | bis 10 | Abgerechnet | bis 15 | Abgerechnet | bis 15 | Abgerechnet | bis 15 | Abgerechnet | bis 15 | 4418597626 | 5347115231 | 2025-05-07
Tannenstr. 1 | Point (4418106.12620477378368378 5347336.77885959856212139) | 2177 |  | T | 2437 | 4418094093 | 5347314184 |  |  | Seil?berspannleuchte | 1 | 4-fach |  | 1964-01-01 | / Ans., Überspannungsleuchte LBF 321 LL | 1964-01-01 | 1 | L |  | Leuchtst.l. Aura longlife refl/840> | 36 | 2008-12-15 | 1 | Königsbrunn | Königsbrunn (86343) | Tannenstr. | 1 | Seil | 1 | T | 36 | 10 | 46 | 0 | Mast neu | 0.08 | NS | [5 empty] | 2025-10-01 |  | DsCDSW1-22 |  |  | Ds |  |  |  | 22 |  |  | Micro Luma | asymmetrisch breitstrahlend | DM12 | 22 W |  | NS | gris sablé 900 | 2437 | B |  |  | B02 | Tannenstr. 1 | Neuer Mast / neue Brennstelle | [46 empty] | 4418106126 | 5347336778 | 0
Tannenstr. 2 | Point (4418083.4839892191812396 5347279.30246626865118742) | 2178 |  | T | 2438 | 4418070371 | 5347254.62 |  |  | Seil?berspannleuchte | 2 | 3-fach |  | 1964-01-01 | / Ans., Überspannungsleuchte LBF 321 LL | 1964-01-01 | 1 | L |  | Leuchtst.l. Aura longlife refl/840> | 36 | 2008-12-15 | 1 | Königsbrunn | Königsbrunn (86343) | Tannenstr. | 2 | Seil | 1 | T | 36 | 10 | 46 | 0 | Mast neu | 0.08 | NS | [5 empty] | 2025-10-01 |  | DsCDSW1-22 |  |  | Ds |  |  |  | 22 |  |  | Micro Luma | asymmetrisch breitstrahlend | DM12 | 22 W |  | NS | gris sablé 900 | 2438 | B |  |  | B02 | Tannenstr. 2 | Neuer Mast / neue Brennstelle | [46 empty] | 4418083483 | 5347279302 | 0
Tannenstr. 3 | Point (4418065.1960458867251873 5347226.61577238235622644) | 2179 |  | T | 2439 | 4418052882 | 5347206826 |  |  | Seil?berspannleuchte | 3 | 3-fach |  | 1964-01-01 | Überspannungsleuchte | 1964-01-01 | 1 | L |  | Leuchtst.l. Aura longlife refl/840> | 36 | 2008-12-15 | 1 | Königsbrunn | Königsbrunn (86343) | Tannenstr. | 3 | Seil | 1 | T | 36 | 10 | 46 | 0 | Mast neu | 0.08 | NS | [5 empty] | 2025-10-01 |  | DsCDSW1-22 |  |  | Ds |  |  |  | 22 |  |  | Micro Luma | asymmetrisch breitstrahlend | DM12 | 22 W |  | NS | gris sablé 900 | 2439 | B |  |  | B02 | Tannenstr. 3 | Neuer Mast / neue Brennstelle | [46 empty] | 4418065196 | 5347226615 | 0
Tannenstr. 3 | Point (4418047.65746236406266689 5347185.49394882470369339) | 2179 |  | T | 3010 | 4418052882 | 5347206826 |  |  | Seil?berspannleuchte | 3 | 3-fach |  | 1964-01-01 | Überspannungsleuchte | 1964-01-01 | 1 | L |  | Leuchtst.l. Aura longlife refl/840> | 36 | 2008-12-15 | 1 | Königsbrunn | Königsbrunn (86343) | Tannenstr. | 3 | Seil | 1 | T | 36 | 10 | 46 | 0 | Mast neu | 0.08 | NS | [5 empty] | 2025-10-01 |  | DsCDSW1-22 |  |  | Ds |  |  |  | 22 |  |  | Micro Luma | asymmetrisch breitstrahlend | DM12 | 22 W |  | NS | gris sablé 900 | 3010 | B |  |  | B02 | Tannenstr. 3 | Neuer Mast / neue Brennstelle | [46 empty] | 4418047657 | 5347185493 | 0
Fichtenstr. 1 | Point (4418173.05184625554829836 5347279.90110252425074577) | 2180 |  | T | 725 | 4418173051 | 5347279.9 |  |  |  | 1 | Pei. parab. | 60mm Zopf, Stutzen 42x400mm | 1963-08-21 | Peitschenmastleuchte LRF301, 2xLL | 1963-08-21 | 1 | L |  | Leuchtst.l. Aura longlife refl/840> | 36 | 2008-12-15 | 1 | Königsbrunn | Königsbrunn (86343) | Fichtenstr. | 1 | Langfeld | 1 | T | 36 | 10 | 46 | 7.5 | Ans. | 0.072 | NS | [5 empty] | 1950-01-01 |  | McDN10-22AL |  |  | Mc |  | ALM | Pos. 1.50 | 22 |  |  | Micro Luma | Radwegeoptik extrem breitstrahlend/engstrahlend | DN10 | 22 W |  | NS | gris sablé 900 | 725 | B |  |  | B08-A | Fichtenstr. 1 |  | Geplant |  | Geplant |  |  | Geplant |  | Geplant |  | Geplant |  | Geplant |  |  |  | Rückweisung |  | Abgerechnet | 3 | Abgerechnet | 3 | Abgerechnet | 3 | Abgerechnet | 3 | 636337 | Königsbrunn | Fichtenstr. | 1 | 1 | Abgerechnet | 3 | Abgerechnet | bis 7 | Abgerechnet | bis 10 | Abgerechnet | bis 10 | Abgerechnet | bis 15 | Abgerechnet | bis 15 | Abgerechnet | bis 15 | Abgerechnet | bis 15 | 4418173051 | 5347279901 | 2025-05-07
Fichtenstr. 2 | Point (4418150.02229119651019573 5347209.08089185412973166) | 2181 |  | T | 726 | 4418150019 | 5347209.08 |  |  |  | 2 | Pei. parab. | 60mm Zopf, Stutzen 42x400mm | 1963-08-21 | Peitschenmastleuchte LRF301, 2xLL | 1963-08-21 | 1 | L |  | Leuchtst.l. Aura longlife refl/840> | 36 | 2008-12-15 | 1 | Königsbrunn | Königsbrunn (86343) | Fichtenstr. | 2 | Langfeld | 1 | T | 36 | 10 | 46 | 7.5 | Ans. | 0.072 | NS | [5 empty] | 1950-01-01 |  | McDN10-22AL |  |  | Mc |  | ALM | Pos. 1.50 | 22 |  |  | Micro Luma | Radwegeoptik extrem breitstrahlend/engstrahlend | DN10 | 22 W |  | NS | gris sablé 900 | 726 | B |  |  | B08-A | Fichtenstr. 2 |  | Geplant |  | Geplant |  |  | Geplant |  | Geplant |  | Geplant |  | Geplant |  |  |  | Abgerechnet | 2 | Abgerechnet | 2 | Abgerechnet | 2 | Abgerechnet | 2 | Abgerechnet | 2 | 636267 | Königsbrunn | Fichtenstr. | 2 | 1 | Abgerechnet | 2 | Abgerechnet | bis 7 | Abgerechnet | bis 10 | Abgerechnet | bis 10 | Abgerechnet | bis 15 | Abgerechnet | bis 15 | Abgerechnet | bis 15 | Abgerechnet | bis 15 | 4418150022 | 5347209.08 | 2025-05-07
Fichtenstr. 3 | Point (4418131.3215998699888587 5347152.28619967866688967) | 2182 |  | T | 727 | 4418131321 | 5347152286 |  |  |  | 3 | Pei. parab. | 60mm Zopf, Stutzen 42x400mm | 1963-08-21 | Peitschenmastleuchte LRF301, 2xLL | 1963-08-21 | 1 | L |  | Leuchtst.l. Aura longlife refl/840> | 36 | 2008-12-15 | 1 | Königsbrunn | Königsbrunn (86343) | Fichtenstr. | 3 | Langfeld | 1 | T | 36 | 10 | 46 | 7.5 | Ans. | 0.072 | NS | [5 empty] | 1950-01-01 |  | McDN10-22AL |  |  | Mc |  | ALM | Pos. 1.50 | 22 |  |  | Micro Luma | Radwegeoptik extrem breitstrahlend/engstrahlend | DN10 | 22 W |  | NS | gris sablé 900 | 727 | B |  |  | B08-A | Fichtenstr. 3 |  | Geplant |  | Geplant |  |  | Geplant |  | Geplant |  | Geplant |  | Geplant |  |  |  | Abgerechnet | 2 | Abgerechnet | 2 | Abgerechnet | 2 | Abgerechnet | 2 | Abgerechnet | 2 | 636311 | Königsbrunn | Fichtenstr. | 3 | 1 | Abgerechnet | 2 | Abgerechnet | bis 7 | Abgerechnet | bis 10 | Abgerechnet | bis 10 | Abgerechnet | bis 15 | Abgerechnet | bis 15 | Abgerechnet | bis 15 | Abgerechnet | bis 15 | 4418131321 | 5347152286 | 2025-05-07
Wacholderweg 1 | Point (4418271.40363026689738035 5347228.99366502463817596) | 2183 |  | T | 2483 | 4418271.4 | 5347228991 |  |  | Seil?berspannleuchte | 1 | 3-fach |  | 1965-01-01 | / Ans., Überspannungsleuchte LBF 321 LL | 1965-01-01 | 1 | L |  | Leuchtst.l. Aura longlife refl/840> | 36 | 2008-12-15 | 1 | Königsbrunn | Königsbrunn (86343) | Wacholderweg | 1 | Seil | 1 | T | 36 | 10 | 46 | 0 | Seil | 0.079 | NS | [5 empty] | 2025-10-01 |  | DsCDSW1-22 |  |  | Ds |  |  | Pos. 1.10 | 22 |  |  | DigiStreet Catenary | rundsymmetrisch strahlend | DSW1 | 22 W |  | NS | gris sablé 900 | 2483 | A |  |  | A1 | Wacholderweg 1 |  | Geplant |  | Geplant |  |  | Geplant |  | Geplant |  | Geplant |  | Geplant |  |  |  | Auftrag |  | Abgerechnet | 3 | Abgerechnet | 3 | Abgerechnet | 3 | Abgerechnet | 3 | 635992 | Königsbrunn | Wacholderweg | 1 | 1 | Abgerechnet | 3 | Abgerechnet | bis 7 | Abgerechnet | bis 10 | Abgerechnet | bis 10 | Abgerechnet | bis 15 | Abgerechnet | bis 15 | Abgerechnet | bis 15 | Abgerechnet | bis 15 | 4418271403 | 5347228993 | 0
Wacholderweg 2 | Point (4418198.15925590600818396 5347244.23126536421477795) | 2184 |  | T | 2484 | 4418198159 | 5347244.23 |  |  | Seil?berspannleuchte | 2 | 4-fach |  | 1965-01-01 | / Ans., Überspannungsleuchte LBF 321 LL | 1965-01-01 | 1 | L |  | Leuchtst.l. Aura longlife refl/840> | 36 | 2008-12-15 | 1 | Königsbrunn | Königsbrunn (86343) | Wacholderweg | 2 | Seil | 1 | T | 36 | 10 | 46 | 0 | Seil | 0.079 | NS | [5 empty] | 2025-10-01 |  | DsCDSW1-22 |  |  | Ds |  |  | Pos. 1.10 | 22 |  |  | DigiStreet Catenary | rundsymmetrisch strahlend | DSW1 | 22 W |  | NS | gris sablé 900 | 2484 | A |  |  | A1 | Wacholderweg 2 |  | Geplant |  | Geplant |  |  | Geplant |  | Geplant |  | Geplant |  | Geplant |  |  |  | Auftrag |  | Abgerechnet | 3 | Abgerechnet | 3 | Abgerechnet | 3 | Abgerechnet | 3 | 635939 | Königsbrunn | Wacholderweg | 2 | 1 | Abgerechnet | 3 | Abgerechnet | bis 7 | Abgerechnet | bis 10 | Abgerechnet | bis 10 | Abgerechnet | bis 15 | Abgerechnet | bis 15 | Abgerechnet | bis 15 | Abgerechnet | bis 15 | 4418198159 | 5347244231 | 0
Sanddornstr. 1 | Point (4418303.43722189031541348 5347173.58420924469828606) | 2185 |  | T | 2214 | 4418303434 | 5347173582 |  |  | Seil?berspannleuchte | 1 | 3-fach |  | 1965-01-01 | / Ans., Überspannungsleuchte LBF 321 LL | 1965-01-01 | 1 | L |  | L-Lampe Aura longl.refl/840 90°> | 36 | 2008-12-15 | 1 | Königsbrunn | Königsbrunn (86343) | Sanddornstr. | 1 | Seil | 1 | T | 36 | 10 | 46 | 0 | Seil | 0.09 | NS | [5 empty] | 2025-10-01 |  | DsCDSW1-22 |  |  | Ds |  |  | Pos. 1.10 | 22 |  |  | DigiStreet Catenary | rundsymmetrisch strahlend | DSW1 | 22 W |  | NS | gris sablé 900 | 2214 | A |  |  | A1 | Sanddornstr. 1 |  | Geplant |  | Geplant |  |  | Geplant |  | Geplant |  | Geplant |  | Geplant |  |  |  | Auftrag |  | Abgerechnet | 3 | Abgerechnet | 3 | Abgerechnet | 3 | Abgerechnet | 3 | 635933 | Königsbrunn | Sanddornstr. | 1 | 1 | Abgerechnet | 3 | Abgerechnet | bis 7 | Abgerechnet | bis 10 | Abgerechnet | bis 10 | Abgerechnet | bis 15 | Abgerechnet | bis 15 | Abgerechnet | bis 15 | Abgerechnet | ab 23 | 4418303437 | 5347173584 | 0
Sanddornstr. 2 | Point (4418318.84797677956521511 5347233.14937420934438705) | 2186 |  | T | 2215 | 4418318847 | 5347233149 |  |  | Seil?berspannleuchte | 2 | 4-fach |  | 1965-01-01 | Seilleuchte (LL) | 1965-01-01 | 1 | L |  | Leuchtst.l. Aura longlife refl/840> | 36 | 2008-12-15 | 1 | Königsbrunn | Königsbrunn (86343) | Sanddornstr. | 2 | Seil | 1 | T | 36 | 10 | 46 | 0 | Seil | 0.09 | NS | [5 empty] | 2025-10-01 |  | DsCDSW1-22 |  |  | Ds |  |  | Pos. 1.10 | 22 |  |  | DigiStreet Catenary | rundsymmetrisch strahlend | DSW1 | 22 W |  | NS | gris sablé 900 | 2215 | A |  |  | A1 | Sanddornstr. 2 |  | Geplant |  | Geplant |  |  | Geplant |  | Auftrag |  | Auftrag |  | Auftrag |  |  |  | Auftrag |  | Auftrag |  | Auftrag |  | Auftrag |  | Auftrag |  | 635964 | Königsbrunn | Sanddornstr. | 2 | 1 | Auftrag |  | Auftrag |  | Auftrag |  | Auftrag |  | Auftrag |  | Auftrag |  | Auftrag |  | Auftrag | bis 15 | 4418318847 | 5347233149 | 0
Erlenstr. 1 | Point (4417899.29450378846377134 5347171.67950920201838017) | 2187 |  | HMx | 711 | 4417899292 | 5347171678 |  |  |  | 1 | Pei. kreisf. ger. | 60mm Zopf, Stutzen 42x400mm | 1965-01-01 | kleiner Klassiker | 1965-01-01 | 1 | HQL |  | elipsoid, 4Y | 80 | 2014-02-11 | 1 | Königsbrunn | Königsbrunn (86343) | Erlenstr. | 1 | Koffer | 1 | HME | 80 | 9 | 89 | 7.5 | Aufs./ Ans. | 0.063 | NS | [5 empty] | 1950-01-01 |  | McDN10-22AL |  |  | Mc |  | ALM | Pos. 1.50 | 22 |  |  | Micro Luma | Radwegeoptik extrem breitstrahlend/engstrahlend | DN10 | 22 W |  | NS | gris sablé 900 | 711 | B |  |  | B08-A | Erlenstr. 1 |  | Geplant |  | Geplant |  |  | Geplant |  | Geplant |  | Geplant |  | Geplant |  |  |  | Auftrag |  | Auftrag |  | Abgerechnet | 4 | Abgerechnet | 4 | Abgerechnet | 4 | 636336 | Königsbrunn | Erlenstr. | 1 | 1 | Abgerechnet | 4 | Abgerechnet | bis 7 | Abgerechnet | bis 10 | Abgerechnet | bis 10 | Abgerechnet | bis 15 | Abgerechnet | bis 15 | Abgerechnet | bis 15 | Abgerechnet | bis 15 | 4417899294 | 5347171679 | 2025-05-07
Erlenstr. 2 | Point (4417935.65695914439857006 5347170.46742735709995031) | 2188 |  | HMx | 712 | 4417935656 | 5347170467 |  |  |  | 2 | SRM, ger. kon. | 76mm Zopf | 1997-05-12 | Koffer 70, 1xHQL 80/125W | 1997-05-12 | 1 | HQL |  | elipsoid, 4Y | 80 | 2014-02-11 | 1 | Königsbrunn | Königsbrunn (86343) | Erlenstr. | 2 | Koffer | 1 | HME | 80 | 9 | 89 | 6 | Ans./ Aufs. | 0.063 | NS | [5 empty] | 1950-01-01 |  | McDM70-22 |  |  | Mc |  |  | Pos. 1.50 | 22 |  |  | Micro Luma | Straßenoptik tief-extrembreitstrahlend | DM70 | 22 W |  | NS | gris sablé 900 | 712 | B |  |  | B04 | Erlenstr. 2 |  | Geplant |  | Geplant |  |  | Geplant |  | Geplant |  | Geplant |  | Geplant |  |  |  | Auftrag |  | Auftrag |  | Abgerechnet | 4 | Abgerechnet | 4 | Abgerechnet | 4 | 636104 | Königsbrunn | Erlenstr. | 2 | 1 | Abgerechnet | 4 | Abgerechnet | bis 7 | Abgerechnet | bis 10 | Abgerechnet | bis 10 | Abgerechnet | bis 15 | Abgerechnet | bis 15 | Abgerechnet | bis 15 | Abgerechnet | bis 15 | 4417935656 | 5347170467 | 6
Erlenstr. 3 | Point (4417978.25297827553004026 5347153.49828152451664209) | 2189 |  | HMx | 713 | 4417978252 | 5347153497 |  |  |  | 3 | SRM, ger. kon. | 76mm Zopf | 1997-05-12 | Koffer 70, 1xHQL 80/125W | 1997-05-12 | 1 | HQL |  | elipsoid, 4Y | 80 | 2014-02-11 | 1 | Königsbrunn | Königsbrunn (86343) | Erlenstr. | 3 | Koffer | 1 | HME | 80 | 9 | 89 | 6 | Ans./ Aufs. | 0.063 | NS | [5 empty] | 1950-01-01 |  | McDW50-22 |  |  | Mc |  |  | Pos. 1.50 | 22 |  |  | Micro Luma | Straßenoptik tief-breitstrahlend | DW50 | 22 W |  | NS | gris sablé 900 | 713 | B |  |  | B14 | Erlenstr. 3 |  | Geplant |  | Geplant |  |  | Geplant |  | Geplant |  | Geplant |  | Geplant |  |  |  | Auftrag |  | Auftrag |  | Abgerechnet | 4 | Abgerechnet | 4 | Abgerechnet | 4 | 636531 | Königsbrunn | Erlenstr. | 3 | 1 | Abgerechnet | 4 | Abgerechnet | bis 7 | Abgerechnet | bis 10 | Abgerechnet | bis 10 | Abgerechnet | bis 15 | Abgerechnet | bis 15 | Abgerechnet | bis 15 | Abgerechnet | bis 15 | 4417978252 | 5347153498 | 6
Erlenstr. 4 | Point (4418030.02618852164596319 5347151.5935814818367362) | 2190 |  | T | 714 | 4418030025 | 5347151593 |  |  | Seil?berspannleuchte | 4 | 4-fach |  | 1965-01-01 | / Ans., Überspannungsleuchte LBF 321 LL | 1965-01-01 | 1 | L |  | Leuchtst.l. Aura longlife refl/840> | 36 | 2008-12-15 | 1 | Königsbrunn | Königsbrunn (86343) | Erlenstr. | 4 | Seil | 1 | T | 36 | 10 | 46 | 0 | Seil | 0.063 | NS | [5 empty] | 2025-10-01 |  | DsCDSW1-22 |  |  | Ds |  |  | Pos. 1.10 | 22 |  |  | DigiStreet Catenary | rundsymmetrisch strahlend | DSW1 | 22 W |  | NS | gris sablé 900 | 714 | A |  |  | A1 | Erlenstr. 4 |  | Geplant |  | Geplant |  |  | Geplant |  | Geplant |  | Geplant |  | Geplant |  |  |  | Auftrag |  | Abgerechnet | 3 | Abgerechnet | 3 | Abgerechnet | 3 | Abgerechnet | 3 | 635943 | Königsbrunn | Erlenstr. | 4 | 1 | Abgerechnet | 3 | Abgerechnet | bis 7 | Abgerechnet | bis 10 | Abgerechnet | bis 10 | Abgerechnet | bis 15 | Abgerechnet | bis 15 | Abgerechnet | bis 15 | Abgerechnet | bis 15 | 4418030026 | 5347151593 | 0
Erlenstr. 5 | Point (4418078.6826168792322278 5347144.66739950887858868) | 2191 |  | T | 715 | 4418078682 | 5347144667 |  |  | Seil?berspannleuchte | 5 | 3-fach |  | 1965-01-01 | / Ans., Überspannungsleuchte LBF 321 LL | 1965-01-01 | 1 | L |  | Leuchtst.l. Aura longlife refl/840> | 36 | 2008-12-15 | 1 | Königsbrunn | Königsbrunn (86343) | Erlenstr. | 5 | Seil | 1 | T | 36 | 10 | 46 | 0 | Seil | 0.063 | NS | [5 empty] | 2025-10-01 |  | DsCDSW1-22 |  |  | Ds |  |  | Pos. 1.10 | 22 |  |  | DigiStreet Catenary | rundsymmetrisch strahlend | DSW1 | 22 W |  | NS | gris sablé 900 | 715 | A |  |  | A1 | Erlenstr. 5 |  | Geplant |  | Geplant |  |  | Geplant |  | Geplant |  | Geplant |  | Geplant |  |  |  | Auftrag |  | Abgerechnet | 3 | Abgerechnet | 3 | Abgerechnet | 3 | Abgerechnet | 3 | 635966 | Königsbrunn | Erlenstr. | 5 | 1 | Abgerechnet | 3 | Abgerechnet | bis 7 | Abgerechnet | bis 10 | Abgerechnet | bis 10 | Abgerechnet | bis 15 | Abgerechnet | bis 15 | Abgerechnet | bis 15 | Abgerechnet | bis 15 | 4418078682 | 5347144667 | 0
Erlenstr. 6 | Point (4418185.86528290528804064 5347132.89289015531539917) | 2192 |  | T | 716 | 4418185865 | 5347132892 |  |  | Seil?berspannleuchte | 6 | 3-fach |  | 1965-01-01 | / Ans., Überspannungsleuchte LBF 321 LL | 1965-01-01 | 1 | L |  | Leuchtst.l. Aura longlife refl/840> | 36 | 2008-12-15 | 1 | Königsbrunn | Königsbrunn (86343) | Erlenstr. | 6 | Seil | 1 | T | 36 | 10 | 46 | 0 | Seil | 0.063 | NS | [5 empty] | 2025-10-01 |  | DsCDSW1-22 |  |  | Ds |  |  | Pos. 1.10 | 22 |  |  | DigiStreet Catenary | rundsymmetrisch strahlend | DSW1 | 22 W |  | NS | gris sablé 900 | 716 | A |  |  | A1 | Erlenstr. 6 |  | Geplant |  | Geplant |  |  | Geplant |  | Geplant |  | Geplant |  | Geplant |  |  |  | Auftrag |  | Abgerechnet | 3 | Abgerechnet | 3 | Abgerechnet | 3 | Abgerechnet | 3 | 635955 | Königsbrunn | Erlenstr. | 6 | 1 | Abgerechnet | 3 | Abgerechnet | bis 7 | Abgerechnet | bis 10 | Abgerechnet | bis 10 | Abgerechnet | bis 15 | Abgerechnet | bis 15 | Abgerechnet | bis 15 | Abgerechnet | bis 15 | 4418185865 | 5347132892 | 0
Erlenstr. 139 | Point (4418249.23984795436263084 5347133.72509128972887993) | 2193 |  | LED | 717 | 4418249239 | 5347133724 |  |  |  | 7 | 2-fach |  | 1965-01-01 | / Ans., Überspannungsleuchte LBF 321 LL | 1965-01-01 | 1 | LED | L | Leuchtst.l. Aura longlife refl/840> | 36 | 2008-12-15 | 1 | Königsbrunn | Königsbrunn (86343) | Erlenstr. | 139 | Seil | 1 | LED | 0 | 0 | 0 | 0 | Seil | 0.063 | NS | [5 empty] | 1950-01-01 |  | McDM12-22 | Video 23 Teil 1: 3:16 LED |  | Mc |  |  | Pos. 1.50 | 22 |  |  | Micro Luma | Straßenoptik breitstrahlend | DM12 | 22 W |  | NS | gris sablé 900 | 717 | B |  |  | B02 | Erlenstr. 139 | [47 empty] | 4418249239 | 5347133725 | 0
Erlenstr. 8 | Point (4418293.56741257943212986 5347128.04456277471035719) | 2194 |  | T | 718 | 4418293565 | 5347128042 |  |  | Seil?berspannleuchte | 8 | 3-fach |  | 1965-01-01 | / Ans., Überspannungsleuchte LBF 321 LL | 1965-01-01 | 1 | L |  | Leuchtst.l. Aura longlife refl/840> | 36 | 2008-12-15 | 1 | Königsbrunn | Königsbrunn (86343) | Erlenstr. | 8 | Seil | 1 | T | 36 | 10 | 46 | 0 | Seil | 0.063 | NS | [5 empty] | 2025-10-01 |  | DsCDSW1-22 |  |  | Ds |  |  | Pos. 1.10 | 22 |  |  | DigiStreet Catenary | rundsymmetrisch strahlend | DSW1 | 22 W |  | NS | gris sablé 900 | 718 | A |  |  | A1 | Erlenstr. 8 |  | Geplant |  | Geplant |  |  | Geplant |  | Geplant |  | Geplant |  | Geplant |  |  |  | Auftrag |  | Abgerechnet | 3 | Abgerechnet | 3 | Abgerechnet | 3 | Abgerechnet | 3 | 635995 | Königsbrunn | Erlenstr. | 8 | 1 | Abgerechnet | 3 | Abgerechnet | bis 7 | Abgerechnet | bis 10 | Abgerechnet | bis 10 | Abgerechnet | bis 15 | Abgerechnet | bis 15 | Abgerechnet | bis 15 | Abgerechnet | bis 15 | 4418293567 | 5347128044 | 0
Erlenstr. 9 | Point (4418347.93794106505811214 5347125.79355363361537457) | 2195 |  | T | 719 | 4418347934 | 5347125792 |  |  | Seil?berspannleuchte | 9 | 2-fach |  | 1965-01-01 | / Ans., Überspannungsleuchte LBF 321 LL | 1965-01-01 | 1 | L |  | Leuchtst.l. Aura longlife refl/840> | 36 | 2008-12-15 | 1 | Königsbrunn | Königsbrunn (86343) | Erlenstr. | 9 | Seil | 1 | T | 36 | 10 | 46 | 0 | Seil | 0.063 | NS | [5 empty] | 2025-10-01 |  | DsCDSW1-22 |  |  | Ds |  |  | Pos. 1.10 | 22 |  |  | DigiStreet Catenary | rundsymmetrisch strahlend | DSW1 | 22 W |  | NS | gris sablé 900 | 719 | A |  |  | A1 | Erlenstr. 9 |  | Geplant |  | Geplant |  |  | Geplant |  | Geplant |  | Geplant |  | Geplant |  |  |  | Auftrag |  | Abgerechnet | 3 | Abgerechnet | 3 | Abgerechnet | 3 | Abgerechnet | 3 | 635965 | Königsbrunn | Erlenstr. | 9 | 1 | Abgerechnet | 3 | Abgerechnet | bis 7 | Abgerechnet | bis 10 | Abgerechnet | bis 10 | Abgerechnet | bis 15 | Abgerechnet | bis 15 | Abgerechnet | bis 15 | Abgerechnet | bis 15 | 4418347937 | 5347125793 | 0
Erlenstr. 10 | Point (4418137.90147274546325207 5347083.02437995187938213) | 2196 |  | T | 720 | 4418137.9 | 5347083024 |  |  |  | 10 | Pei. parab. | 60mm Zopf, Stutzen 42x400mm | 1965-01-01 | Peitschenmastleuchte LRF301, 2xLL | 1965-01-01 | 1 | L |  | Leuchtst.l. Aura longlife refl/840> | 36 | 2008-12-15 | 1 | Königsbrunn | Königsbrunn (86343) | Erlenstr. | 10 | Langfeld | 1 | T | 36 | 10 | 46 | 7.5 | Ans. | 0.063 | NS | [5 empty] | 1950-01-01 |  | McDN10-22AL |  |  | Mc |  | ALM | Pos. 1.50 | 22 |  |  | Micro Luma | Radwegeoptik extrem breitstrahlend/engstrahlend | DN10 | 22 W |  | NS | gris sablé 900 | 720 | B |  |  | B08-A | Erlenstr. 10 |  | Geplant |  | Geplant |  |  | Geplant |  | Geplant |  | Geplant |  | Geplant |  |  |  | Auftrag |  | Abgerechnet | 3 | Abgerechnet | 3 | Abgerechnet | 3 | Abgerechnet | 3 | 636348 | Königsbrunn | Erlenstr. | 10 | 1 | Abgerechnet | 3 | Abgerechnet | bis 7 | Abgerechnet | bis 10 | Abgerechnet | bis 10 | Abgerechnet | bis 15 | Abgerechnet | bis 15 | Abgerechnet | bis 15 | Abgerechnet | bis 15 | 4418137901 | 5347083024 | 2025-05-07
Weidenstr. 1 | Point (4418468.79981648735702038 5347219.29701026156544685) | 2197 |  | HSxA | 2515 | 4418468798 | 5347219297 |  |  |  | 1 | SRM, ger. kon. | 76mm Zopf | 1989-05-22 | Blockforml. 171 klein 1xHQL 80-125W | 1989-05-22 | 1 | NAV am HQL 80W |  | VG (IWASAKI) | 75 | 2014-06-10 | 1 | Königsbrunn | Königsbrunn (86343) | Weidenstr. | 1 | Koffer | 1 | HSx | 70 | 5 | 75 | 7.5 | Aufs. | 0.035 | NS | [5 empty] | 1200 |  | TgDMasy-22 |  |  | Tg | Ja |  | Pos. 1.180 | 22 |  |  | Townguide | asymmetrisch strahlend | DM | 17 W |  | NS | gris sablé 900, Leuchtendeckel innnen weiß | 2515 | F | BDP103 PCC 1xGRN20/830 DM | 1640 | F12 | Weidenstr. 1 |  | Geplant |  | Geplant |  |  | Geplant |  | Geplant |  | Geplant |  | Geplant |  |  |  | Geplant |  | Geplant |  | Geplant |  | Geplant |  | Geplant |  | 637844 | Königsbrunn | Weidenstr. | 1 | 1 | Auftrag |  | Auftrag |  | Abgerechnet | bis 10 | Abgerechnet | bis 10 | Abgerechnet | bis 15 | Abgerechnet | bis 15 | Abgerechnet | bis 15 | Abgerechnet | bis 15 | 4418468799 | 5347219297 | 2025-05-07
Weidenstr. 2 | Point (4418430.01319744065403938 5347233.84199240431189537) | 2198 |  | HSxA | 2516 | 4418430013 | 5347233841 |  |  |  | 2 | SRM, ger. kon. | 76mm Zopf | 1989-05-22 | Kugell. mit Halbdach | 1989-05-22 | 1 | NAV am HQL 80 |  | VG (Philips) | 68 | 2014-06-10 | 1 | Königsbrunn | Königsbrunn (86343) | Weidenstr. | 2 | Kugel | 1 | HSx | 50 | 18 | 68 | 3.5 | Aufs. | 0.035 | NS | [5 empty] | 1950-01-01 |  | McDM70-22 |  |  | Mc | Ja |  | Pos. 1.50 | 22 |  | TG?? | Micro Luma | Straßenoptik tief-extrembreitstrahlend | DM70 | 22 W |  | HS | gris sablé 900 | 2516 | B |  |  | B03 | Weidenstr. 2 |  | Geplant |  | Geplant |  |  | Geplant |  | Geplant |  | Geplant |  | Geplant |  |  |  | Geplant |  | Geplant |  | Geplant |  | Geplant |  | Geplant |  | 636100 | Königsbrunn | Weidenstr. | 2 | 1 | Auftrag |  | Auftrag |  | Auftrag |  | Abgerechnet | 11 | Abgerechnet | bis 15 | Abgerechnet | bis 15 | Abgerechnet | bis 15 | Abgerechnet | bis 15 | 4418430013 | 5347233841 | 2025-05-03
Weidenstr. 3 | Point (4418444.38502503372728825 5347208.56142820417881012) | 2199 |  | HSxA | 2517 | 4418444383 | 5347208559 |  |  |  | 3 | SRM, ger. kon. | 76mm Zopf | 1989-05-22 | Kugell. mit Halbdach | 1989-05-22 | 1 | NAV am HQL 80 |  | VG (Philips) | 68 | 2014-06-10 | 1 | Königsbrunn | Königsbrunn (86343) | Weidenstr. | 3 | Kugel | 1 | HSx | 50 | 18 | 68 | 3.5 | Aufs. | 0.035 | NS | [5 empty] | 1200 |  | TgDMasy-22 |  |  | Tg | Ja |  | Pos. 1.180 | 22 |  |  | Townguide | asymmetrisch strahlend | DM | 17 W |  | NS | gris sablé 900, Leuchtendeckel innnen weiß | 2517 | F | BDP103 PCC 1xGRN20/830 DM | 1640 | F12 | Weidenstr. 3 |  | Geplant |  | Geplant |  |  | Geplant |  | Geplant |  | Geplant |  | Geplant |  |  |  | Geplant |  | Geplant |  | Geplant |  | Geplant |  | Geplant |  | 637900 | Königsbrunn | Weidenstr. | 3 | 1 | Auftrag |  | Auftrag |  | Abgerechnet | bis 10 | Abgerechnet | bis 10 | Abgerechnet | bis 15 | Abgerechnet | bis 15 | Abgerechnet | bis 15 | Abgerechnet | bis 15 | 4418444385 | 5347208561 | 2025-05-03
Weidenstr. 4 | Point (4418422.39439727086573839 5347195.22852790728211403) | 2200 |  | HSxA | 2518 | 4418422394 | 5347195228 |  |  |  | 4 | SRM, ger. kon. | 76mm Zopf | 1989-05-22 | Blockforml. 171 klein 1xHQL 80-125W | 1989-05-22 | 1 | NAV am HQL 80W |  | VG (IWASAKI) | 75 | 2014-06-10 | 1 | Königsbrunn | Königsbrunn (86343) | Weidenstr. | 4 | Koffer | 1 | HSx | 70 | 5 | 75 | 7.5 | Aufs. | 0.035 | NS | [5 empty] | 1950-01-01 |  | McDN10-22 |  |  | Mc | Ja |  | Pos. 1.50 | 22 |  |  | Micro Luma | Radwegeoptik extrem breitstrahlend/engstrahlend | DN10 | 22 W |  | HS | gris sablé 900 | 2518 | B |  |  | B07 | Weidenstr. 4 |  | Geplant |  | Geplant |  |  | Geplant |  | Geplant |  | Geplant |  | Geplant |  |  |  | Geplant |  | Geplant |  | Geplant |  | Geplant |  | Geplant |  | 636168 | Königsbrunn | Weidenstr. | 4 | 1 | Auftrag |  | Auftrag |  | Auftrag |  | Abgerechnet | 11 | Abgerechnet | bis 15 | Abgerechnet | bis 15 | Abgerechnet | bis 15 | Abgerechnet | bis 15 | 4418422394 | 5347195228 | 2025-05-07
Weidenstr. 5 | Point (4418423.43332456704229116 5347173.58420924283564091) | 2201 |  | HSxA | 2519 | 4418423433 | 5347173582 |  |  |  | 5 | SRM, ger. kon. | 76mm Zopf | 1989-05-22 | Kugell. mit Halbdach | 1989-05-22 | 1 | NAV-A | HQL | elipsoid, 4Y | 80 | 2014-06-10 | 1 | Königsbrunn | Königsbrunn (86343) | Weidenstr. | 5 | Kugel | 1 | HSx | 70 | 13 | 83 | 3.5 | Aufs. | 0.035 | NS | [5 empty] | 1200 |  | TgDMasy-22 |  |  | Tg | Ja |  | Pos. 1.180 | 22 |  |  | Townguide | asymmetrisch strahlend | DM | 17 W |  | HS | gris sablé 900, Leuchtendeckel innnen weiß | 2519 | F | BDP103 PCC 1xGRN20/830 DM | 1640 | F11 | Weidenstr. 5 |  | Geplant |  | Geplant |  |  | Geplant |  | Geplant |  | Geplant |  | Geplant |  |  |  | Geplant |  | Geplant |  | Geplant |  | Geplant |  | Geplant |  | 637579 | Königsbrunn | Weidenstr. | 5 | 1 | Auftrag |  | Auftrag |  | Abgerechnet | bis 10 | Abgerechnet | bis 10 | Abgerechnet | bis 15 | Abgerechnet | bis 15 | Abgerechnet | bis 15 | Abgerechnet | bis 15 | 4418423433 | 5347173584 | 2025-05-03
Weidenstr. 6 | Point (4418405.07894233893603086 5347153.49828152172267437) | 2202 |  | HSxA | 2520 | 4418405076 | 5347153497 |  |  |  | 6 | SRM, ger. kon. | 76mm Zopf | 1989-05-22 | Blockforml. 171 klein 1xHQL 80-125W | 1989-05-22 | 1 | NAV am HQL 80W |  | VG (IWASAKI) | 75 | 2014-06-10 | 1 | Königsbrunn | Königsbrunn (86343) | Weidenstr. | 6 | Koffer | 1 | HSx | 70 | 5 | 75 | 7.5 | Aufs. | 0.035 | NS | [5 empty] | 1950-01-01 |  | McDN10-22 |  |  | Mc | Ja |  | Pos. 1.50 | 22 |  |  | Micro Luma | Radwegeoptik extrem breitstrahlend/engstrahlend | DN10 | 22 W |  | HS | gris sablé 900 | 2520 | B |  |  | B07 | Weidenstr. 6 |  | Geplant |  | Geplant |  |  | Geplant |  | Geplant |  | Geplant |  | Geplant |  |  |  | Geplant |  | Geplant |  | Geplant |  | Geplant |  | Geplant |  | 636171 | Königsbrunn | Weidenstr. | 6 | 1 | Geplant |  | Auftrag |  | Auftrag |  | Abgerechnet | 11 | Abgerechnet | bis 15 | Abgerechnet | bis 15 | Abgerechnet | bis 15 | Abgerechnet | bis 15 | 4418405078 | 5347153498 | 2025-05-07
Weidenstr. 7 | Point (4418412.00512431189417839 5347133.41235380154103041) | 2203 |  | HSxA | 2521 | 4418412002 | 5347133411 |  |  |  | 7 | SRM, ger. kon. | 76mm Zopf | 1989-05-22 | Kugell. mit Halbdach | 1989-05-22 | 1 | NAV am HQL 80 |  | VG (Philips) | 68 | 2014-06-10 | 1 | Königsbrunn | Königsbrunn (86343) | Weidenstr. | 7 | Kugel | 1 | HSx | 50 | 18 | 68 | 3.5 | Aufs. | 0.035 | NS | [5 empty] | 1210 |  | TgDMsym-22 |  |  | Tg | Ja |  | Pos. 1.210 | 22 |  |  | Townguide | symmetrisch strahlend | DS | 19 W |  | HS | gris sablé 900, Leuchtendeckel innnen weiß | 2521 | F | BDP103 PCC 1xGRN25/830 DS | 2144 | F02 | Weidenstr. 7 |  | Geplant |  | Geplant |  |  | Geplant |  | Geplant |  | Geplant |  | Geplant |  |  |  | Geplant |  | Geplant |  | Geplant |  | Geplant |  | Geplant |  | 637032 | Königsbrunn | Weidenstr. | 7 | 1 | Auftrag |  | Auftrag |  | Abgerechnet | bis 10 | Abgerechnet | bis 10 | Abgerechnet | bis 15 | Abgerechnet | bis 15 | Abgerechnet | bis 15 | Abgerechnet | bis 15 | 4418412005 | 5347133412 | 2025-05-03
Weidenstr. 8 | Point (4418397.28698762040585279 5347114.01904427818953991) | 2204 |  | HSxA | 2522 | 4418397286 | 5347114019 |  |  |  | 8 | SRM, ger. kon. | 76mm Zopf | 1989-05-22 | Blockforml. 171 klein 1xHQL 80-125W | 1989-05-22 | 1 | NAV am HQL 80W |  | VG (IWASAKI) | 75 | 2014-06-10 | 1 | Königsbrunn | Königsbrunn (86343) | Weidenstr. | 8 | Koffer | 1 | HSx | 70 | 5 | 75 | 7.5 | Aufs. | 0.035 | NS | [5 empty] | 1950-01-01 |  | McDN10-22 |  |  | Mc | Ja |  | Pos. 1.50 | 22 |  |  | Micro Luma | Radwegeoptik extrem breitstrahlend/engstrahlend | DN10 | 22 W |  | HS | gris sablé 900 | 2522 | B |  |  | B07 | Weidenstr. 8 |  | Geplant |  | Geplant |  |  | Geplant |  | Geplant |  | Geplant |  | Geplant |  |  |  | Geplant |  | Geplant |  | Geplant |  | Geplant |  | Geplant |  | 636163 | Königsbrunn | Weidenstr. | 8 | 1 | Auftrag |  | Auftrag |  | Auftrag |  | Abgerechnet | 11 | Abgerechnet | bis 15 | Abgerechnet | bis 15 | Abgerechnet | bis 15 | Abgerechnet | bis 15 | 4418397286 | 5347114019 | 2025-05-07
Weidenstr. 9 | Point (4418409.92726972047239542 5347093.75996200833469629) | 2205 |  | HSxA | 2523 | 4418409927 | 5347093758 |  |  |  | 9 | SRM, ger. kon. | 76mm Zopf | 1989-05-22 | Kugell. mit Halbdach | 1989-05-22 | 1 | NAV am HQL 80 |  | VG (Philips) | 68 | 2014-06-10 | 1 | Königsbrunn | Königsbrunn (86343) | Weidenstr. | 9 | Kugel | 1 | HSx | 50 | 18 | 68 | 3.5 | Aufs. | 0.035 | NS | [5 empty] | 1200 |  | TgDMasy-22 |  |  | Tg | Ja |  | Pos. 1.180 | 22 |  |  | Townguide | asymmetrisch strahlend | DM | 17 W |  | HS | gris sablé 900, Leuchtendeckel innnen weiß | 2523 | F | BDP103 PCC 1xGRN20/830 DM | 1640 | F11 | Weidenstr. 9 |  | Geplant |  | Geplant |  |  | Geplant |  | Geplant |  | Geplant |  | Geplant |  |  |  | Geplant |  | Geplant |  | Geplant |  | Geplant |  | Geplant |  | 637582 | Königsbrunn | Weidenstr. | 9 | 1 | Auftrag |  | Auftrag |  | Abgerechnet | bis 10 | Abgerechnet | bis 10 | Abgerechnet | bis 15 | Abgerechnet | bis 15 | Abgerechnet | bis 15 | Abgerechnet | 21 | 4418409927 | 5347093759 | 2025-05-03
Weidenstr. 10 | Point (4418399.88430585991591215 5347068.99886145535856485) | 2206 |  | HSxA | 2524 | 4418399883 | 5347068997 |  |  |  | 10 | SRM, ger. kon. | 76mm Zopf | 1989-05-22 | Blockforml. 171 klein 1xHQL 80-125W | 1989-05-22 | 1 | NAV am HQL 80W |  | VG (IWASAKI) | 75 | 2014-06-10 | 1 | Königsbrunn | Königsbrunn (86343) | Weidenstr. | 10 | Koffer | 1 | HSx | 70 | 5 | 75 | 7.5 | Aufs. | 0.035 | NS | [5 empty] | 1950-01-01 |  | McDN10-22 |  |  | Mc | Ja |  | Pos. 1.50 | 22 |  |  | Micro Luma | Radwegeoptik extrem breitstrahlend/engstrahlend | DN10 | 22 W |  | HS | gris sablé 900 | 2524 | B |  |  | B07 | Weidenstr. 10 |  | Geplant |  | Geplant |  |  | Geplant |  | Geplant |  | Geplant |  | Geplant |  |  |  | Geplant |  | Geplant |  | Geplant |  | Geplant |  | Geplant |  | 636165 | Königsbrunn | Weidenstr. | 10 | 1 | Auftrag |  | Auftrag |  | Auftrag |  | Abgerechnet | 11 | Abgerechnet | bis 15 | Abgerechnet | bis 15 | Abgerechnet | bis 15 | Abgerechnet | bis 15 | 4418399884 | 5347068998 | 2025-05-07
Weidenstr. 11 | Point (4418413.7366698058322072 5347045.79615184757858515) | 2207 |  | HSxA | 2525 | 4418413735 | 5347045796 |  |  |  | 11 | SRM, ger. kon. | 76mm Zopf | 1989-05-22 | Kugell. mit Halbdach | 1989-05-22 | 1 | NAV am HQL 80 |  | VG (Philips) | 68 | 2014-06-10 | 1 | Königsbrunn | Königsbrunn (86343) | Weidenstr. | 11 | Kugel | 1 | HSx | 50 | 18 | 68 | 3.5 | Aufs. | 0.035 | NS | [5 empty] | 1210 |  | TgDMsym-22 |  |  | Tg | Ja |  | Pos. 1.210 | 22 |  |  | Townguide | symmetrisch strahlend | DS | 19 W |  | HS | gris sablé 900, Leuchtendeckel innnen weiß | 2525 | F | BDP103 PCC 1xGRN25/830 DS | 2144 | F02 | Weidenstr. 11 |  | Geplant |  | Geplant |  |  | Geplant |  | Geplant |  | Geplant |  | Geplant |  |  |  | Geplant |  | Geplant |  | Geplant |  | Geplant |  | Geplant |  | 637033 | Königsbrunn | Weidenstr. | 11 | 1 | Auftrag |  | Auftrag |  | Abgerechnet | bis 10 | Abgerechnet | bis 10 | Abgerechnet | bis 15 | Abgerechnet | bis 15 | Abgerechnet | bis 15 | Abgerechnet | bis 15 | 4418413736 | 5347045796 | 2025-05-03
Weidenstr. 12 | Point (4418403.00108774751424789 5347028.82700601499527693) | 2208 |  | HSxA | 2526 | 4418403001 | 5347028826 |  |  |  | 12 | SRM, ger. kon. | 76mm Zopf | 1989-05-22 | Blockforml. 171 klein 1xHQL 80-125W | 1989-05-22 | 1 | NAV am HQL 80W |  | VG (IWASAKI) | 75 | 2014-06-10 | 1 | Königsbrunn | Königsbrunn (86343) | Weidenstr. | 12 | Koffer | 1 | HSx | 70 | 5 | 75 | 7.5 | Aufs. | 0.035 | NS | [5 empty] | 1950-01-01 |  | McDN10-22 |  |  | Mc | Ja |  | Pos. 1.50 | 22 |  |  | Micro Luma | Radwegeoptik extrem breitstrahlend/engstrahlend | DN10 | 22 W |  | HS | gris sablé 900 | 2526 | B |  |  | B07 | Weidenstr. 12 |  | Geplant |  | Geplant |  |  | Geplant |  | Geplant |  | Geplant |  | Geplant |  |  |  | Geplant |  | Geplant |  | Geplant |  | Geplant |  | Geplant |  | 636167 | Königsbrunn | Weidenstr. | 12 | 1 | Auftrag |  | Auftrag |  | Auftrag |  | Abgerechnet | 11 | Abgerechnet | bis 15 | Abgerechnet | bis 15 | Abgerechnet | bis 15 | Abgerechnet | bis 15 | 4418403001 | 5347028827 | 2025-05-07
Weidenstr. 13 | Point (4418418.23868808802217245 5347005.27798730786889791) | 2209 |  | HSxA | 2527 | 4418418235 | 5347005275 |  |  |  | 13 | SRM, ger. kon. | 76mm Zopf | 1989-05-22 | Kugell. mit Halbdach | 1989-05-22 | 1 | NAV am HQL 80 |  | VG (Philips) | 68 | 2014-06-10 | 1 | Königsbrunn | Königsbrunn (86343) | Weidenstr. | 13 | Kugel | 1 | HSx | 50 | 18 | 68 | 3.5 | Aufs. | 0.035 | NS | [5 empty] | 1200 |  | TgDMasy-22 |  |  | Tg | Ja |  | Pos. 1.180 | 22 |  |  | Townguide | asymmetrisch strahlend | DM | 17 W |  | NS | gris sablé 900, Leuchtendeckel innnen weiß | 2527 | F | BDP103 PCC 1xGRN20/830 DM | 1640 | F12 | Weidenstr. 13 |  | Geplant |  | Geplant |  |  | Geplant |  | Geplant |  | Geplant |  | Geplant |  |  |  | Geplant |  | Geplant |  | Geplant |  | Geplant |  | Geplant |  | 637609 | Königsbrunn | Weidenstr. | 13 | 1 | Auftrag |  | Auftrag |  | Abgerechnet | bis 10 | Abgerechnet | bis 10 | Abgerechnet | bis 15 | Abgerechnet | bis 15 | Abgerechnet | bis 15 | Abgerechnet | bis 15 | 4418418238 | 5347005277 | 2025-05-03
Weidenstr. 14 | Point (4418402.48162409942597151 5346972.03231383953243494) | 2210 |  | HSxA | 2528 | 4418402.48 | 5346972031 |  |  |  | 14 | SRM, ger. kon. | 76mm Zopf | 1989-05-22 | Blockforml. 171 klein 1xHQL 80-125W | 1989-05-22 | 1 | NAV am HQL 80W |  | VG (IWASAKI) | 75 | 2013-08-21 | 1 | Königsbrunn | Königsbrunn (86343) | Weidenstr. | 14 | Koffer | 1 | HSx | 70 | 5 | 75 | 7.5 | Aufs. | 0.035 | NS | [5 empty] | 1950-01-01 |  | McDM70-22 |  |  | Mc | Ja |  | Pos. 1.50 | 22 |  |  | Micro Luma | Straßenoptik tief-extrembreitstrahlend | DM70 | 22 W |  | HS | gris sablé 900 | 2528 | B |  |  | B03 | Weidenstr. 14 |  | Geplant |  | Geplant |  |  | Geplant |  | Geplant |  | Geplant |  | Geplant |  |  |  | Geplant |  | Geplant |  | Geplant |  | Geplant |  | Geplant |  | 636099 | Königsbrunn | Weidenstr. | 14 | 1 | Auftrag |  | Auftrag |  | Auftrag |  | Abgerechnet | 11 | Abgerechnet | bis 15 | Abgerechnet | bis 15 | Abgerechnet | bis 15 | Abgerechnet | bis 15 | 4418402481 | 5346972032 | 2025-05-07
Weidenstr. 15 | Point (4418431.22527928650379181 5346972.55177748668938875) | 2211 |  | LED | 2529 | 4418431224 | 5346972551 |  | 1 |  | 15 | SRM, ger. kon. | 76mm Zopf | 1989-05-22 | Kugell. mit Halbdach | 1989-05-22 | 1 | LED | NAV am HQL 81 | VG (Philips) | 68 | 2014-06-10 | 1 | Königsbrunn | Königsbrunn (86343) | Weidenstr. | 15 | Kugel | 1 | LED | 0 | 0 | 0 | 3.5 | Aufs. | 0.035 | NS | [22 empty] | NS |  | 2529 |  |  |  |  | Weidenstr. 15 | [47 empty] | 4418431225 | 5346972551 | 2025-05-03
Weidenstr. 16 | Point (4418415.46821529883891344 5346950.04168607573956251) | 2212 |  | HSxA | 2530 | 4418415468 | 5346950041 |  |  |  | 16 | SRM, ger. kon. | 76mm Zopf | 1989-05-22 | Kugell. mit Halbdach | 1989-05-22 | 1 | NAV am HQL 80W |  | VG (IWASAKI) | 75 | 2014-06-10 | 1 | Königsbrunn | Königsbrunn (86343) | Weidenstr. | 16 | Kugel | 1 | HSx | 70 | 5 | 75 | 3.5 | Aufs. | 0.035 | NS | [5 empty] | 1200 |  | TgDMasy-22 |  |  | Tg | Ja |  | Pos. 1.180 | 22 |  |  | Townguide | asymmetrisch strahlend | DM | 17 W |  | NS | gris sablé 900, Leuchtendeckel innnen weiß | 2530 | F | BDP103 PCC 1xGRN20/830 DM | 1640 | F12 | Weidenstr. 16 |  | Geplant |  | Geplant |  |  | Geplant |  | Geplant |  | Geplant |  | Geplant |  |  |  | Geplant |  | Geplant |  | Geplant |  | Geplant |  | Geplant |  | 637754 | Königsbrunn | Weidenstr. | 16 | 1 | Auftrag |  | Auftrag |  | Abgerechnet | bis 10 | Abgerechnet | bis 10 | Abgerechnet | bis 15 | Abgerechnet | bis 15 | Abgerechnet | bis 15 | Abgerechnet | 21 | 4418415468 | 5346950041 | 2025-05-03
Weidenstr. 17 | Point (4418396.76752397231757641 5346926.83897646795958281) | 2213 |  | HSxA | 2531 | 4418396767 | 5346926838 |  |  |  | 17 | SRM, ger. kon. | 76mm Zopf | 1989-05-22 | Blockforml. 171 klein 1xHQL 80-125W | 1989-05-22 | 1 | NAV am HQL 80W |  | VG (IWASAKI) | 75 | 2014-06-10 | 1 | Königsbrunn | Königsbrunn (86343) | Weidenstr. | 17 | Koffer | 1 | HSx | 70 | 5 | 75 | 7.5 | Aufs. | 0.035 | NS | [5 empty] | 1950-01-01 |  | McDN10-22 |  |  | Mc | Ja |  | Pos. 1.50 | 22 |  |  | Micro Luma | Radwegeoptik extrem breitstrahlend/engstrahlend | DN10 | 22 W |  | HS | gris sablé 900 | 2531 | B |  |  | B07 | Weidenstr. 17 |  | Geplant |  | Geplant |  |  | Geplant |  | Geplant |  | Geplant |  | Geplant |  |  |  | Geplant |  | Geplant |  | Geplant |  | Geplant |  | Geplant |  | 636162 | Königsbrunn | Weidenstr. | 17 | 1 | Auftrag |  | Auftrag |  | Auftrag |  | Abgerechnet | 11 | Abgerechnet | bis 15 | Abgerechnet | bis 15 | Abgerechnet | bis 15 | Abgerechnet | bis 15 | 4418396767 | 5346926838 | 2025-05-07
Weidenstr. 18 | Point (4418408.71518787555396557 5346908.31143969111144543) | 2214 |  | HSxA | 2532 | 4418408713 | 5346908309 |  |  |  | 18 | SRM, ger. kon. | 76mm Zopf | 1989-05-22 | Kugell. mit Halbdach | 1989-05-22 | 1 | NAV am HQL 80 |  | VG (Philips) | 68 | 2014-06-10 | 1 | Königsbrunn | Königsbrunn (86343) | Weidenstr. | 18 | Kugel | 1 | HSx | 50 | 18 | 68 | 3.5 | Aufs. | 0.035 | NS | [5 empty] | 1200 |  | TgDMasy-22 |  |  | Tg | Ja |  | Pos. 1.180 | 22 |  |  | Townguide | asymmetrisch strahlend | DM | 17 W |  | HS | gris sablé 900, Leuchtendeckel innnen weiß | 2532 | F | BDP103 PCC 1xGRN20/830 DM | 1640 | F11 | Weidenstr. 18 |  | Geplant |  | Geplant |  |  | Auftrag |  | Auftrag |  | Auftrag |  | Auftrag |  |  |  | Auftrag |  | Auftrag |  | Auftrag |  | Auftrag |  | Auftrag |  | 637586 | Königsbrunn | Weidenstr. | 18 | 1 | Auftrag |  | Auftrag |  | Auftrag |  | Abgerechnet | 11 | Abgerechnet | bis 15 | Abgerechnet | bis 15 | Abgerechnet | bis 15 | Abgerechnet | 16 | 4418408715 | 5346908311 | 2025-05-03
Weidenstr. 19 | Point (4418423.77963366638869047 5346916.27654895931482315) | 2215 |  | HSxA | 2533 | 4418423779 | 5346916275 |  |  |  | 19 | SRM, ger. kon. | 76mm Zopf | 1989-05-22 | Kugell. mit Halbdach | 1989-05-22 | 1 | NAV am HQL 80 |  | VG (Philips) | 68 | 2014-06-10 | 1 | Königsbrunn | Königsbrunn (86343) | Weidenstr. | 19 | Kugel | 1 | HSx | 50 | 18 | 68 | 3.5 | Aufs. | 0.035 | NS | [5 empty] | 1210 |  | TgDMsym-22 |  |  | Tg | Ja |  | Pos. 1.210 | 22 |  |  | Townguide | symmetrisch strahlend | DS | 19 W |  | NS | gris sablé 900, Leuchtendeckel innnen weiß | 2533 | F | BDP103 PCC 1xGRN25/830 DS | 2144 | F03 | Weidenstr. 19 |  | Geplant |  | Geplant |  |  | Geplant |  | Geplant |  | Geplant |  | Geplant |  |  |  | Geplant |  | Geplant |  | Geplant |  | Geplant |  | Geplant |  | 637070 | Königsbrunn | Weidenstr. | 19 | 1 | Auftrag |  | Auftrag |  | Auftrag |  | Abgerechnet | 11 | Abgerechnet | bis 15 | Abgerechnet | bis 15 | Abgerechnet | bis 15 | Abgerechnet | bis 15 | 4418423779 | 5346916276 | 2025-05-03
Weidenstr. 20 | Point (4418401.26954225450754166 5346881.29932999797165394) | 2216 |  | HSxA | 2534 | 4418401269 | 5346881298 |  |  |  | 20 | SRM, ger. kon. | 76mm Zopf | 1989-05-22 | Blockforml. 171 klein 1xHQL 80-125W | 1989-05-22 | 1 | NAV am HQL 80W |  | VG (IWASAKI) | 75 | 2014-06-10 | 1 | Königsbrunn | Königsbrunn (86343) | Weidenstr. | 20 | Koffer | 1 | HSx | 70 | 5 | 75 | 7.5 | Aufs. | 0.035 | NS | [5 empty] | 1950-01-01 |  | McDM70-22 |  |  | Mc | Ja |  | Pos. 1.50 | 22 |  |  | Micro Luma | Straßenoptik tief-extrembreitstrahlend | DM70 | 22 W |  | HS | gris sablé 900 | 2534 | B |  |  | B03 | Weidenstr. 20 |  | Geplant |  | Geplant |  |  | Geplant |  | Geplant |  | Geplant |  | Geplant |  |  |  | Geplant |  | Geplant |  | Geplant |  | Geplant |  | Geplant |  | 636101 | Königsbrunn | Weidenstr. | 20 | 1 | Auftrag |  | Auftrag |  | Auftrag |  | Abgerechnet | 11 | Abgerechnet | bis 15 | Abgerechnet | bis 15 | Abgerechnet | bis 15 | Abgerechnet | bis 15 | 4418401269 | 5346881299 | 2025-05-07
Weidenstr. 21 | Point (4418417.54606989026069641 5346858.61608403734862804) | 2217 |  | HSx | 2535 | 4418417546 | 5346858616 |  |  |  | 21 | SRM, ger. kon. | 76mm Zopf | 1989-05-22 | Kugell. mit Halbdach | 1989-05-22 | 1 | NAV | HQL | elipsoid, 4Y | 80 | 2014-07-01 | 1 | Königsbrunn | Königsbrunn (86343) | Weidenstr. | 21 | Kugel | 1 | HSx | 70 | 13 | 83 | 3.5 | Aufs. | 0.035 | NS | [5 empty] | 1180 |  | TgDMasy-14 |  |  | Tg | Ja |  | Pos. 1.180 | 14 |  |  | Townguide | asymmetrisch strahlend | DM | 17 W |  | HS | gris sablé 900, Leuchtendeckel innnen weiß | 2535 | F | BDP103 PCC 1xGRN20/830 DM | 1640 | F11 | Weidenstr. 21 |  | Geplant |  | Geplant |  |  | Geplant |  | Geplant |  | Geplant |  | Geplant |  |  |  | Geplant |  | Geplant |  | Geplant |  | Geplant |  | Geplant |  | 637589 | Königsbrunn | Weidenstr. | 21 | 1 | Geplant |  | Auftrag |  | Abgerechnet | bis 10 | Abgerechnet | bis 10 | Abgerechnet | bis 15 | Abgerechnet | bis 15 | Abgerechnet | bis 15 | Abgerechnet | bis 15 | 4418417546 | 5346858616 | 2025-05-03
Weidenstr. 22 | Point (4418410.61988791823387146 5346827.10195606201887131) | 2218 |  | HSxA | 2536 | 4418410616 | 5346827099 |  |  |  | 22 | SRM, ger. kon. | 76mm Zopf | 1989-05-22 | Blockforml. 171 klein 1xHQL 80-125W | 1989-05-22 | 1 | NAV am HQL 80W |  | VG (IWASAKI) | 75 | 2014-07-01 | 1 | Königsbrunn | Königsbrunn (86343) | Weidenstr. | 22 | Koffer | 1 | HSx | 70 | 5 | 75 | 7.5 | Aufs. | 0.035 | NS | [5 empty] | 1950-01-01 |  | McDM12-22 |  |  | Mc | Ja |  | Pos. 1.50 | 22 |  |  | Micro Luma | Straßenoptik breitstrahlend | DM12 | 22 W |  | HS | gris sablé 900 | 2536 | B |  |  | B01 | Weidenstr. 22 |  | Geplant |  | Geplant |  |  | Geplant |  | Geplant |  | Geplant |  | Geplant |  |  |  | Geplant |  | Geplant |  | Geplant |  | Geplant |  | Geplant |  | 636020 | Königsbrunn | Weidenstr. | 22 | 1 | Auftrag |  | Auftrag |  | Auftrag |  | Abgerechnet | 11 | Abgerechnet | bis 15 | Abgerechnet | bis 15 | Abgerechnet | bis 15 | Abgerechnet | bis 15 | 4418410619 | 5346827101 | 2025-05-07
Weidenstr. 23 | Point (4418424.1259427648037672 5346813.9422103138640523) | 2219 |  | HSxA | 2537 | 4418424125 | 5346813.94 |  |  |  | 23 | SRM, ger. kon. | 76mm Zopf | 1989-05-22 | Kugell. mit Halbdach | 1989-05-22 | 1 | NAV-A | HQL | elipsoid, 4Y | 80 | 2014-07-01 | 1 | Königsbrunn | Königsbrunn (86343) | Weidenstr. | 23 | Kugel | 1 | HSx | 70 | 13 | 83 | 3.5 | Aufs. | 0.035 | NS | [5 empty] | 1200 |  | TgDMasy-22 | extrem zerstört | V19 9:57 | Tg | Ja |  | Pos. 1.180 | 22 |  |  | Townguide | asymmetrisch strahlend | DM | 17 W |  | HS | gris sablé 900, Leuchtendeckel innnen weiß | 2537 | F | BDP103 PCC 1xGRN20/830 DM | 1640 | F11 | Weidenstr. 23 |  | Geplant |  | Geplant |  |  | Geplant |  | Geplant |  | Geplant |  | Geplant |  |  |  | Geplant |  | Geplant |  | Geplant |  | Geplant |  | Geplant |  | 637583 | Königsbrunn | Weidenstr. | 23 | 1 | Auftrag |  | Auftrag |  | Auftrag |  | Abgerechnet | 11 | Abgerechnet | bis 15 | Abgerechnet | bis 15 | Abgerechnet | bis 15 | Abgerechnet | bis 15 | 4418424125 | 5346813942 | 2025-05-03
Weidenstr. 24 | Point (4418417.19976079277694225 5346783.12070053536444902) | 2220 |  | HSxA | 2538 | 4418417199 | 5346783.12 |  |  |  | 24 | SRM, ger. kon. | 76mm Zopf | 1989-05-22 | Blockforml. 171 klein 1xHQL 80-125W | 1989-05-22 | 1 | NAV am HQL 80W |  | VG (IWASAKI) | 75 | 2014-07-01 | 1 | Königsbrunn | Königsbrunn (86343) | Weidenstr. | 24 | Koffer | 1 | HSx | 70 | 5 | 75 | 7.5 | Aufs. | 0.035 | NS | [5 empty] | 1950-01-01 |  | McDM12-22 |  |  | Mc | Ja |  | Pos. 1.50 | 22 |  |  | Micro Luma | Straßenoptik breitstrahlend | DM12 | 22 W |  | HS | gris sablé 900 | 2538 | B |  |  | B01 | Weidenstr. 24 |  | Geplant |  | Geplant |  |  | Geplant |  | Geplant |  | Geplant |  | Geplant |  |  |  | Geplant |  | Geplant |  | Geplant |  | Geplant |  | Geplant |  | 636007 | Königsbrunn | Weidenstr. | 24 | 1 | Auftrag |  | Auftrag |  | Auftrag |  | Abgerechnet | 11 | Abgerechnet | bis 15 | Abgerechnet | bis 15 | Abgerechnet | bis 15 | Abgerechnet | bis 15 | 4418417199 | 5346783.12 | 2025-05-07
Weidenstr. 25 | Point (4418393.99705118406563997 5346776.54082766082137823) | 2221 |  | HSxA | 2539 | 4418393997 | 5346776.54 |  |  |  | 25 | SRM, ger. kon. | 76mm Zopf | 1991-12-16 | Blockforml. 171 klein 1xHQL 80-125W | 1991-12-16 | 1 | NAV am HQL 80W |  | VG (IWASAKI) | 75 | 2014-07-01 | 1 | Königsbrunn | Königsbrunn (86343) | Weidenstr. | 25 | Koffer | 1 | HSx | 70 | 5 | 75 | 7.5 | Aufs. | 0.035 | NS | [5 empty] | 1950-01-01 |  | McDM12-22 |  |  | Mc | Ja |  | Pos. 1.50 | 22 |  |  | Micro Luma | Straßenoptik breitstrahlend | DM12 | 22 W |  | NS | gris sablé 900 | 2539 | B |  |  | B02 | Weidenstr. 25 |  | Geplant |  | Geplant |  |  | Geplant |  | Geplant |  | Geplant |  | Geplant |  |  |  | Geplant |  | Geplant |  | Geplant |  | Geplant |  | Geplant |  | 636075 | Königsbrunn | Weidenstr. | 25 | 1 | Auftrag |  | Auftrag |  | Auftrag |  | Abgerechnet | 11 | Abgerechnet | bis 15 | Abgerechnet | bis 15 | Abgerechnet | bis 15 | Abgerechnet | bis 15 | 4418393997 | 5346776.54 | 2025-05-07
Weidenstr. 26 | Point (4418431.05212473776191473 5346764.7663183081895113) | 2222 |  | HSxA | 2540 | 4418431052 | 5346764764 |  |  |  | 26 | SRM, ger. kon. | 76mm Zopf | 1989-05-22 | Kugell. mit Halbdach | 1989-05-22 | 1 | NAV-A | HQL | elipsoid, 4Y | 80 | 2014-07-01 | 1 | Königsbrunn | Königsbrunn (86343) | Weidenstr. | 26 | Kugel | 1 | HSx | 70 | 13 | 83 | 3.5 | Aufs. | 0.035 | NS | [5 empty] | 1200 |  | TgDMasy-22 |  |  | Tg | Ja |  | Pos. 1.180 | 22 |  |  | Townguide | asymmetrisch strahlend | DM | 17 W |  | HS | gris sablé 900, Leuchtendeckel innnen weiß | 2540 | F | BDP103 PCC 1xGRN20/830 DM | 1640 | F11 | Weidenstr. 26 |  | Geplant |  | Geplant |  |  | Geplant |  | Geplant |  | Geplant |  | Geplant |  |  |  | Geplant |  | Geplant |  | Geplant |  | Geplant |  | Geplant |  | 637581 | Königsbrunn | Weidenstr. | 26 | 1 | Auftrag |  | Auftrag |  | Auftrag |  | Abgerechnet | 11 | Abgerechnet | bis 15 | Abgerechnet | bis 15 | Abgerechnet | bis 15 | Abgerechnet | bis 15 | 4418431052 | 5346764766 | 2025-05-03
Weidenstr. 27 | Point (4418423.95278821606189013 5346731.17433574050664902) | 2223 |  | HSxA | 2541 | 4418423951 | 5346731173 |  |  |  | 27 | SRM, ger. kon. | 76mm Zopf | 1989-05-22 | Blockforml. 171 klein 1xHQL 80-125W | 1989-05-22 | 1 | NAV am HQL 80W |  | VG (IWASAKI) | 75 | 2014-07-01 | 1 | Königsbrunn | Königsbrunn (86343) | Weidenstr. | 27 | Koffer | 1 | HSx | 70 | 5 | 75 | 7.5 | Aufs. | 0.035 | NS | [5 empty] | 1950-01-01 |  | McDM12-22 |  |  | Mc | Ja |  | Pos. 1.50 | 22 |  |  | Micro Luma | Straßenoptik breitstrahlend | DM12 | 22 W |  | HS | gris sablé 900 | 2541 | B |  |  | B01 | Weidenstr. 27 |  | Geplant |  | Geplant |  |  | Geplant |  | Geplant |  | Geplant |  | Geplant |  |  |  | Geplant |  | Geplant |  | Geplant |  | Geplant |  | Geplant |  | 636008 | Königsbrunn | Weidenstr. | 27 | 1 | Auftrag |  | Auftrag |  | Auftrag |  | Abgerechnet | 11 | Abgerechnet | bis 15 | Abgerechnet | bis 15 | Abgerechnet | bis 15 | Abgerechnet | bis 15 | 4418423952 | 5346731174 | 2025-05-07
Weidenstr. 28 | Point (4418398.15276036784052849 5346725.11392651405185461) | 2224 |  | HSxA | 2542 | 4418398.15 | 5346725.11 |  |  |  | 28 | SRM, ger. kon. | 76mm Zopf | 1991-12-16 | Blockforml. 171 klein 1xHQL 80-125W | 1991-12-16 | 1 | NAV am HQL 250W |  | VG (IWASAKI) | 235 | 2014-07-01 | 1 | Königsbrunn | Königsbrunn (86343) | Weidenstr. | 28 | Koffer | 1 | HSx | 235 | 0 | 235 | 7.5 | Aufs. | 0.035 | NS | [5 empty] | 1950-01-01 |  | McDN11-22 |  |  | Mc | Ja |  | Pos. 1.50 | 22 |  |  | Micro Luma | Radwegeoptik extrem breitstrahlend/engstrahlend | DN11 | 22 W |  | NS | gris sablé 900 | 2542 | B |  |  | B12 | Weidenstr. 28 |  | Geplant |  | Geplant |  |  | Geplant |  | Geplant |  | Geplant |  | Geplant |  |  |  | Geplant |  | Geplant |  | Geplant |  | Geplant |  | Geplant |  | 636438 | Königsbrunn | Weidenstr. | 28 | 1 | Geplant |  | Auftrag |  | Auftrag |  | Abgerechnet | 11 | Abgerechnet | bis 15 | Abgerechnet | bis 15 | Abgerechnet | bis 15 | Abgerechnet | bis 15 | 4418398152 | 5346725113 | 2025-05-07
Weidenstr. 29 | Point (4418437.63199761230498552 5346715.76358085125684738) | 2225 |  | HSxA | 2543 | 4418437631 | 5346715763 |  |  |  | 29 | SRM, ger. kon. | 76mm Zopf | 1989-05-22 | Kugell. mit Halbdach | 1989-05-22 | 1 | NAV-A | HQL | elipsoid, 4Y | 80 | 2014-07-01 | 1 | Königsbrunn | Königsbrunn (86343) | Weidenstr. | 29 | Kugel | 1 | HSx | 70 | 13 | 83 | 3.5 | Aufs. | 0.035 | NS | [5 empty] | 1200 |  | TgDMasy-22 |  |  | Tg | Ja |  | Pos. 1.180 | 22 |  |  | Townguide | asymmetrisch strahlend | DM | 17 W |  | HS | gris sablé 900, Leuchtendeckel innnen weiß | 2543 | F | BDP103 PCC 1xGRN20/830 DM | 1640 | F11 | Weidenstr. 29 |  | Geplant |  | Geplant |  |  | Geplant |  | Geplant |  | Geplant |  | Geplant |  |  |  | Geplant |  | Geplant |  | Geplant |  | Geplant |  | Geplant |  | 637584 | Königsbrunn | Weidenstr. | 29 | 1 | Auftrag |  | Auftrag |  | Auftrag |  | Abgerechnet | 11 | Abgerechnet | bis 15 | Abgerechnet | bis 15 | Abgerechnet | bis 15 | Abgerechnet | bis 15 | 4418437631 | 5346715763 | 2025-05-03
Weidenstr. 30 | Point (4418429.66688834317028522 5346695.50449858140200377) | 2226 |  | HSxA | 2544 | 4418429666 | 5346695502 |  |  |  | 30 | SRM, ger. kon. | 76mm Zopf | 1989-05-22 | Blockforml. 171 klein 1xHQL 80-125W | 1989-05-22 | 1 | NAV am HQL 80W |  | VG (IWASAKI) | 75 | 2014-07-01 | 1 | Königsbrunn | Königsbrunn (86343) | Weidenstr. | 30 | Koffer | 1 | HSx | 70 | 5 | 75 | 7.5 | Aufs. | 0.035 | NS | [5 empty] | 1950-01-01 |  | McDM12-22 |  |  | Mc | Ja |  | Pos. 1.50 | 22 |  |  | Micro Luma | Straßenoptik breitstrahlend | DM12 | 22 W |  | HS | gris sablé 900 | 2544 | B |  |  | B01 | Weidenstr. 30 |  | Geplant |  | Geplant |  |  | Geplant |  | Geplant |  | Geplant |  | Geplant |  |  |  | Geplant |  | Geplant |  | Geplant |  | Geplant |  | Geplant |  | 636021 | Königsbrunn | Weidenstr. | 30 | 1 | Auftrag |  | Auftrag |  | Auftrag |  | Abgerechnet | 11 | Abgerechnet | bis 15 | Abgerechnet | bis 15 | Abgerechnet | bis 15 | Abgerechnet | bis 15 | 4418429666 | 5346695504 | 2025-05-07
Weidenstr. 31 | Point (4418444.73133413307368755 5346671.08970712870359421) | 2227 |  | HSxA | 2545 | 4418444.73 | 5346671088 |  |  |  | 31 | SRM, ger. kon. | 76mm Zopf | 1989-05-22 | Kugell. mit Halbdach | 1989-05-22 | 1 | NAV-A | HQL | elipsoid, 4Y | 80 | 2014-07-01 | 1 | Königsbrunn | Königsbrunn (86343) | Weidenstr. | 31 | Kugel | 1 | HSx | 70 | 13 | 83 | 3.5 | Aufs. | 0.035 | NS | [5 empty] | 1200 |  | TgDMasy-22 |  |  | Tg | Ja |  | Pos. 1.180 | 22 |  |  | Townguide | asymmetrisch strahlend | DM | 17 W |  | HS | gris sablé 900, Leuchtendeckel innnen weiß | 2545 | F | BDP103 PCC 1xGRN20/830 DM | 1640 | F11 | Weidenstr. 31 |  | Geplant |  | Geplant |  |  | Geplant |  | Geplant |  | Geplant |  | Geplant |  |  |  | Geplant |  | Geplant |  | Geplant |  | Geplant |  | Geplant |  | 637588 | Königsbrunn | Weidenstr. | 31 | 1 | Auftrag |  | Auftrag |  | Auftrag |  | Abgerechnet | 11 | Abgerechnet | bis 15 | Abgerechnet | bis 15 | Abgerechnet | bis 15 | Abgerechnet | bis 15 | 4418444731 | 5346671089 | 2025-05-03
Weidenstr. 32 | Point (4418436.24676121678203344 5346648.23330661933869123) | 2228 |  | HSxA | 2546 | 4418436246 | 5346648233 |  |  |  | 32 | SRM, ger. kon. | 76mm Zopf | 1989-05-22 | Blockforml. 171 klein 1xHQL 80-125W | 1989-05-22 | 1 | NAV am HQL 80W |  | VG (IWASAKI) | 75 | 2014-07-01 | 1 | Königsbrunn | Königsbrunn (86343) | Weidenstr. | 32 | Koffer | 1 | HSx | 70 | 5 | 75 | 7.5 | Aufs. | 0.035 | NS | [5 empty] | 1950-01-01 |  | McDM12-22 |  |  | Mc | Ja |  | Pos. 1.50 | 22 |  |  | Micro Luma | Straßenoptik breitstrahlend | DM12 | 22 W |  | HS | gris sablé 900 | 2546 | B |  |  | B01 | Weidenstr. 32 |  | Geplant |  | Geplant |  |  | Geplant |  | Geplant |  | Geplant |  | Geplant |  |  |  | Geplant |  | Geplant |  | Geplant |  | Geplant |  | Geplant |  | 636004 | Königsbrunn | Weidenstr. | 32 | 1 | Auftrag |  | Auftrag |  | Auftrag |  | Abgerechnet | 11 | Abgerechnet | bis 15 | Abgerechnet | bis 15 | Abgerechnet | bis 15 | Abgerechnet | bis 15 | 4418436246 | 5346648233 | 2025-05-07
Weidenstr. 33 | Point (4418449.92597061302512884 5346630.05207894090563059) | 2229 |  | HSxA | 2547 | 4418449923 | 5346630052 |  |  |  | 33 | SRM, ger. kon. | 76mm Zopf | 1989-05-22 | Kugell. mit Halbdach | 1989-05-22 | 1 | NAV-A | HQL | elipsoid, 4Y | 80 | 2014-07-01 | 1 | Königsbrunn | Königsbrunn (86343) | Weidenstr. | 33 | Kugel | 1 | HSx | 70 | 13 | 83 | 3.5 | Aufs. | 0.035 | NS | [5 empty] | 1210 |  | TgDMsym-22 |  |  | Tg | Ja |  | Pos. 1.210 | 22 |  |  | Townguide | symmetrisch strahlend | DS | 19 W |  | HS | gris sablé 900, Leuchtendeckel innnen weiß | 2547 | F | BDP103 PCC 1xGRN25/830 DS | 2144 | F02 | Weidenstr. 33 |  | Geplant |  | Geplant |  |  | Geplant |  | Geplant |  | Geplant |  | Geplant |  |  |  | Geplant |  | Geplant |  | Geplant |  | Geplant |  | Geplant |  | 637034 | Königsbrunn | Weidenstr. | 33 | 1 | Auftrag |  | Auftrag |  | Auftrag |  | Abgerechnet | 11 | Abgerechnet | bis 15 | Abgerechnet | bis 15 | Abgerechnet | bis 15 | Abgerechnet | bis 15 | 4418449925 | 5346630052 | 2025-05-03
Weidenstr. 34 | Point (4418442.99978864006698132 5346607.19567843154072762) | 2230 |  | HSxA | 2548 | 4418442997 | 5346607195 |  |  |  | 34 | SRM, ger. kon. | 76mm Zopf | 1989-05-22 | Blockforml. 171 klein 1xHQL 80-125W | 1989-05-22 | 1 | NAV am HQL 80W |  | VG (IWASAKI) | 75 | 2014-07-01 | 1 | Königsbrunn | Königsbrunn (86343) | Weidenstr. | 34 | Koffer | 1 | HSx | 70 | 5 | 75 | 7.5 | Aufs. | 0.035 | NS | [5 empty] | 1950-01-01 |  | McDM12-22 |  |  | Mc | Ja |  | Pos. 1.50 | 22 |  |  | Micro Luma | Straßenoptik breitstrahlend | DM12 | 22 W |  | HS | gris sablé 900 | 2548 | B |  |  | B01 | Weidenstr. 34 |  | Geplant |  | Geplant |  |  | Geplant |  | Geplant |  | Geplant |  | Geplant |  |  |  | Geplant |  | Geplant |  | Geplant |  | Geplant |  | Geplant |  | 636022 | Königsbrunn | Weidenstr. | 34 | 1 | Auftrag |  | Auftrag |  | Auftrag |  | Abgerechnet | 11 | Abgerechnet | bis 15 | Abgerechnet | bis 15 | Abgerechnet | bis 15 | Abgerechnet | bis 15 | 4418442999 | 5346607195 | 2025-05-07
Weidenstr. 35 | Point (4418457.37161623314023018 5346589.18760530278086662) | 2231 |  | HSxA | 2549 | 4418457371 | 5346589184 |  |  |  | 35 | SRM, ger. kon. | 76mm Zopf | 1989-05-22 | Kugell. mit Halbdach | 1989-05-22 | 1 | NAV-A | HQL | elipsoid, 4Y | 80 | 2014-07-01 | 1 | Königsbrunn | Königsbrunn (86343) | Weidenstr. | 35 | Kugel | 1 | HSx | 70 | 13 | 83 | 3.5 | Aufs. | 0.035 | NS | [5 empty] | 1200 |  | TgDMasy-22 |  |  | Tg | Ja |  | Pos. 1.180 | 22 |  |  | Townguide | asymmetrisch strahlend | DM | 17 W |  | HS | gris sablé 900, Leuchtendeckel innnen weiß | 2549 | F | BDP103 PCC 1xGRN20/830 DM | 1640 | F11 | Weidenstr. 35 |  | Geplant |  | Geplant |  |  | Geplant |  | Geplant |  | Geplant |  | Geplant |  |  |  | Geplant |  | Geplant |  | Geplant |  | Geplant |  | Geplant |  | 637580 | Königsbrunn | Weidenstr. | 35 | 1 | Auftrag |  | Auftrag |  | Auftrag |  | Abgerechnet | 11 | Abgerechnet | bis 15 | Abgerechnet | bis 15 | Abgerechnet | bis 15 | Abgerechnet | ab 23 | 4418457371 | 5346589187 | 2025-05-03
Weidenstr. 36 | Point (4418449.2333524152636528 5346567.02382299024611712) | 2232 |  | HSxA | 2550 | 4418449233 | 5346567023 |  |  |  | 36 | SRM, ger. kon. | 76mm Zopf | 1989-05-22 | Blockforml. 171 klein 1xHQL 80-125W | 1989-05-22 | 1 | NAV am HQL 80W |  | VG (IWASAKI) | 75 | 2014-07-01 | 1 | Königsbrunn | Königsbrunn (86343) | Weidenstr. | 36 | Koffer | 1 | HSx | 70 | 5 | 75 | 7.5 | Aufs. | 0.035 | NS | [5 empty] | 1950-01-01 |  | McDM12-22 |  |  | Mc | Ja |  | Pos. 1.50 | 22 |  |  | Micro Luma | Straßenoptik breitstrahlend | DM12 | 22 W |  | HS | gris sablé 900 | 2550 | B |  |  | B01 | Weidenstr. 36 |  | Geplant |  | Geplant |  |  | Geplant |  | Geplant |  | Geplant |  | Geplant |  |  |  | Geplant |  | Geplant |  | Geplant |  | Geplant |  | Geplant |  | 636028 | Königsbrunn | Weidenstr. | 36 | 1 | Auftrag |  | Auftrag |  | Auftrag |  | Abgerechnet | 11 | Abgerechnet | bis 15 | Abgerechnet | bis 15 | Abgerechnet | bis 15 | Abgerechnet | bis 15 | 4418449233 | 5346567023 | 2025-05-07
Weidenstr. 37 | Point (4418463.60518000926822424 5346547.63051346596330404) | 2233 |  | HSxA | 2551 | 4418463605 | 5346547627 |  |  |  | 37 | SRM, ger. kon. | 76mm Zopf | 1990-12-17 | Kugell. mit Halbdach | 1990-12-17 | 1 | NAV-A | HQL | elipsoid, 4Y | 80 | 2014-07-01 | 1 | Königsbrunn | Königsbrunn (86343) | Weidenstr. | 37 | Kugel | 1 | HSx | 70 | 13 | 83 | 3.5 | Aufs. | 0.035 | NS | [5 empty] | 1200 |  | TgDMasy-22 |  |  | Tg | Ja |  | Pos. 1.180 | 22 |  |  | Townguide | asymmetrisch strahlend | DM | 17 W |  | HS | gris sablé 900, Leuchtendeckel innnen weiß | 2551 | F | BDP103 PCC 1xGRN20/830 DM | 1640 | F11 | Weidenstr. 37 |  | Geplant |  | Geplant |  |  | Geplant |  | Geplant |  | Geplant |  | Geplant |  |  |  | Geplant |  | Geplant |  | Geplant |  | Geplant |  | Geplant |  | 637587 | Königsbrunn | Weidenstr. | 37 | 1 | Auftrag |  | Auftrag |  | Auftrag |  | Abgerechnet | 11 | Abgerechnet | bis 15 | Abgerechnet | bis 15 | Abgerechnet | bis 15 | Abgerechnet | bis 15 | 4418463605 | 5346547.63 | 2025-05-03
Weidenstr. 38 | Point (4418457.88501851912587881 5346510.52356036566197872) | 2234 |  | HSx | 2552 | 4418458.41 | 5346510.4 |  |  |  | 38 | SRM, ger. kon. | 76mm Zopf | 1990-12-17 | Blockform, 1xNAV-E 150W | 1990-12-17 | 1 | NAV-E |  | 4Y, elypsoid, Super | 300 | 2014-07-01 | 1 | Königsbrunn | Königsbrunn (86343) | Weidenstr. | 38 | Koffer | 2 | HSx | 150 | 20 | 340 | 10.5 | Aufs./ Ans. | 0.035 | NS | 2 |  |  |  |  | 1990-01-01 |  | MnDM12-44 |  |  | Mn | Ja |  | Pos. 1.90 | 44 |  |  | Mini Luma | Straßenoptik breitstrahlend | DM12 | 44 W |  | HS | gris sablé 900 | 2552b | C |  |  | C05 | Weidenstr. 38 |  | Geplant |  | Geplant |  |  | Geplant |  | Geplant |  | Geplant |  | Geplant |  |  |  | Geplant |  | Geplant |  | Geplant |  | Geplant |  | Geplant |  | 638350 | Königsbrunn | Weidenstr. | 38 | 1 | Auftrag |  | Auftrag |  | Auftrag |  | Abgerechnet | 11 | Abgerechnet | bis 15 | Abgerechnet | bis 15 | Abgerechnet | bis 15 | Abgerechnet | bis 15 | 4418457885 | 5346510523 | 2025-05-10
Weidenstr. 38 | Point (4418458.41054352931678295 5346510.40228536352515221) | 2234 |  | HSx | 2552 | 4418458.41 | 5346510.4 |  |  |  | 38 | SRM, ger. kon. | 76mm Zopf | 1990-12-17 | Blockform, 1xNAV-E 150W | 1990-12-17 | 1 | NAV-E |  | 4Y, elypsoid, Super | 300 | 2014-07-01 | 1 | Königsbrunn | Königsbrunn (86343) | Weidenstr. | 38 | Koffer | 2 | HSx | 150 | 20 | 340 | 10.5 | Aufs./ Ans. | 0.035 | NS | 2 |  |  |  |  | 1990-01-01 |  | MnDM12-44 |  |  | Mn | Ja |  | Pos. 1.90 | 44 |  |  | Mini Luma | Straßenoptik breitstrahlend | DM12 | 44 W |  | HS | gris sablé 900 | 2552a | C |  |  | C05 | Weidenstr. 38 |  | Geplant |  | Geplant |  |  | Geplant |  | Geplant |  | Geplant |  | Geplant |  |  |  | Geplant |  | Geplant |  | Geplant |  | Geplant |  | Geplant |  | 638350 | Königsbrunn | Weidenstr. | 38 | 1 | Auftrag |  | Auftrag |  | Auftrag |  | Abgerechnet | 11 | Abgerechnet | bis 15 | Abgerechnet | bis 15 | Abgerechnet | bis 15 | Abgerechnet | bis 15 | 4418458.41 | 5346510402 | 2025-05-10
Hofgasse 1 | Point (4418468.45350739080458879 5347270.72391140554100275) | 2235 |  | HMx | 1164 | 4418468451 | 5347270723 |  |  |  | 1 | SRM, ger. abg. | 76mm Zopf | 1992-07-17 | Laterne 1xHQL 80/125W | 1992-07-17 | 1 | HQL |  | elipsoid, 4Y | 80 | 2014-06-10 | 1 | Königsbrunn | Königsbrunn (86343) | Hofgasse | 1 | Laterne | 1 | HME | 80 | 9 | 89 | 4 | Aufs. | 0.073 | NS | [5 empty] | 1180 |  | TgDMasy-14 |  |  | Tg |  |  | Pos. 1.180 | 14 |  |  | Townguide | asymmetrisch strahlend | DM | 17 W |  | NS | gris sablé 900, Leuchtendeckel innnen weiß | 1164 | F | BDP103 PCC 1xGRN20/830 DM | 1640 | F12 | Hofgasse 1 |  | Geplant |  | Geplant |  |  | Geplant |  | Geplant |  | Geplant |  | Abgerechnet | 49 | Abgerechnet | 49 | Abgerechnet | 49 | Abgerechnet | 49 | Abgerechnet | 49 | Abgerechnet | 49 | Abgerechnet | 49 | 637807 | Königsbrunn | Hofgasse | 1 | 1 | Abgerechnet | 49 | Abgerechnet | bis 7 | Abgerechnet | bis 10 | Abgerechnet | bis 10 | Abgerechnet | bis 15 | Abgerechnet | bis 15 | Abgerechnet | bis 15 | Abgerechnet | bis 15 | 4418468453 | 5347270723 | 4
Hofgasse 2 | Point (4418471.39713472966104746 5347317.30248517077416182) | 2236 |  | HMx | 1165 | 4418471394 | 5347317302 | 1 |  |  | 2 | SRM, ger. abg. | 76mm Zopf | 1992-07-17 | Laterne 1xHQL 80/125W | 1992-07-17 | 1 | HQL |  | elipsoid, 4Y | 80 | 2014-06-10 | 1 | Königsbrunn | Königsbrunn (86343) | Hofgasse | 2 | Laterne | 1 | HME | 80 | 9 | 89 | 4 | Aufs. | 0.073 | NS | [5 empty] | 1180 |  | TgDMasy-14 |  |  | Tg |  |  | Pos. 1.180 | 14 |  |  | Townguide | asymmetrisch strahlend | DM | 17 W |  | NS | gris sablé 900, Leuchtendeckel innnen weiß | 1165 | F | BDP103 PCC 1xGRN20/830 DM | 1640 | F12 | Hofgasse 2 |  | Geplant |  | Geplant |  |  | Geplant |  | Geplant |  | Geplant |  | Abgerechnet | 49 | Abgerechnet | 49 | Abgerechnet | 49 | Abgerechnet | 49 | Abgerechnet | 49 | Abgerechnet | 49 | Abgerechnet | 49 | 637612 | Königsbrunn | Hofgasse | 2 | 1 | Abgerechnet | 49 | Abgerechnet | bis 7 | Abgerechnet | bis 10 | Abgerechnet | bis 10 | Abgerechnet | bis 15 | Abgerechnet | bis 15 | Abgerechnet | bis 15 | Abgerechnet | bis 15 | 4418471397 | 5347317302 | 4
Eichenstr. 1 | Point (4417969.07578716613352299 5346940.69134041294455528) | 2237 |  | T | 638 | 4417969075 | 5346940.69 |  |  |  | 1 | Sonst. Peitschenmast, Beton |  | 1965-01-01 | Peitchenmastleuchte, 2xLL 40W | 1965-01-01 | 1 | L |  | Leuchtst.l. Aura longlife refl/840> | 36 | 2008-12-15 | 1 | Königsbrunn | Königsbrunn (86343) | Eichenstr. | 1 | Langfeld | 1 | T | 36 | 10 | 46 | 0 | Ans. | 0.073 | NS | [5 empty] | 1950-01-01 |  | McDM12-22AL |  |  | Mc |  | ALM | Pos. 1.50 | 22 |  |  | Micro Luma | Straßenoptik breitstrahlend | DM12 | 22 W |  | NS | gris sablé 900 | 638 | B |  |  | B02-A | Eichenstr. 1 |  | Geplant |  | Geplant |  |  | Geplant |  | Geplant |  | Geplant |  | Geplant |  |  |  | Auftrag |  | Abgerechnet | 3 | Abgerechnet | 3 | Abgerechnet | 3 | Abgerechnet | 3 | 636097 | Königsbrunn | Eichenstr. | 1 | 1 | Abgerechnet | 3 | Abgerechnet | bis 7 | Abgerechnet | bis 10 | Abgerechnet | bis 10 | Abgerechnet | bis 15 | Abgerechnet | bis 15 | Abgerechnet | bis 15 | Abgerechnet | bis 15 | 4417969075 | 5346940691 | 0
Eichenstr. 2 | Point (4417983.44761475920677185 5347000.60281447600573301) | 2238 |  | T | 639 | 4417983446 | 5347000602 |  |  |  | 2 | Sonst. Peitschenmast, Beton |  | 1965-01-01 | Peitchenmastleuchte, 2xLL 40W | 1965-01-01 | 1 | L |  | Leuchtst.l. Aura longlife refl/840> | 36 | 2008-12-15 | 1 | Königsbrunn | Königsbrunn (86343) | Eichenstr. | 2 | Langfeld | 1 | T | 36 | 10 | 46 | 0 | Ans. | 0.073 | NS | [5 empty] | 1950-01-01 |  | McDN10-22AL |  |  | Mc |  | ALM | Pos. 1.50 | 22 |  |  | Micro Luma | Radwegeoptik extrem breitstrahlend/engstrahlend | DN10 | 22 W |  | NS | gris sablé 900 | 639 | B |  |  | B08-A | Eichenstr. 2 |  | Geplant |  | Geplant |  |  | Geplant |  | Auftrag |  | Auftrag |  | Auftrag |  |  |  | Auftrag |  | Abgerechnet | 3 | Abgerechnet | 3 | Abgerechnet | 3 | Abgerechnet | 3 | 636391 | Königsbrunn | Eichenstr. | 2 | 1 | Abgerechnet | 3 | Abgerechnet | bis 7 | Abgerechnet | bis 10 | Abgerechnet | bis 10 | Abgerechnet | bis 15 | Abgerechnet | bis 15 | Abgerechnet | bis 15 | Abgerechnet | bis 15 | 4417983447 | 5347000602 | 0
Eichenstr. 3 | Point (4417997.12682415451854467 5347058.43643394764512777) | 2239 |  | T | 640 | 4417997126 | 5347058434 |  |  |  | 3 | Sonst. Peitschenmast, Beton |  | 1965-01-01 | Peitchenmastleuchte, 2xLL 40W | 1965-01-01 | 1 | L |  | Leuchtst.l. Aura longlife refl/840> | 36 | 2008-12-15 | 1 | Königsbrunn | Königsbrunn (86343) | Eichenstr. | 3 | Langfeld | 1 | T | 36 | 10 | 46 | 0 | Ans. | 0.073 | NS | [5 empty] | 1950-01-01 |  | McDW10-22AL |  |  | Mc |  | ALM | Pos. 1.50 | 22 |  |  | Micro Luma | Straßenoptik tief-breitstrahlend | DW10 | 22 W |  | NS | gris sablé 900 | 640 | B |  |  | B13-A | Eichenstr. 3 |  | Geplant |  | Geplant |  |  | Geplant |  | Geplant |  | Geplant |  | Geplant |  |  |  | Auftrag |  | Abgerechnet | 3 | Abgerechnet | 3 | Abgerechnet | 3 | Abgerechnet | 3 | 636528 | Königsbrunn | Eichenstr. | 3 | 1 | Abgerechnet | 3 | Abgerechnet | bis 7 | Abgerechnet | bis 10 | Abgerechnet | bis 10 | Abgerechnet | bis 15 | Abgerechnet | bis 15 | Abgerechnet | bis 15 | Abgerechnet | bis 15 | 4417997126 | 5347058436 | 0
Eichenstr. 4 | Point (4418063.96448019053786993 5347053.76126111578196287) | 2240 |  | T | 641 | 4418063963 | 5347053758 |  |  |  | 4 | Sonst. Peitschenmast, Beton |  | 1965-01-01 | Peitchenmastleuchte, 2xLL 40W | 1965-01-01 | 1 | L |  | Leuchtst.l. Aura longlife refl/840> | 36 | 2008-12-15 | 1 | Königsbrunn | Königsbrunn (86343) | Eichenstr. | 4 | Langfeld | 1 | T | 36 | 10 | 46 | 0 | Ans. | 0.073 | NS | [5 empty] | 1950-01-01 |  | McDN10-22AL |  |  | Mc |  | ALM | Pos. 1.50 | 22 |  |  | Micro Luma | Radwegeoptik extrem breitstrahlend/engstrahlend | DN10 | 22 W |  | NS | gris sablé 900 | 641 | B |  |  | B08-A | Eichenstr. 4 |  | Geplant |  | Geplant |  |  | Geplant |  | Geplant |  | Geplant |  | Geplant |  |  |  | Auftrag |  | Abgerechnet | 3 | Abgerechnet | 3 | Abgerechnet | 3 | Abgerechnet | 3 | 636283 | Königsbrunn | Eichenstr. | 4 | 1 | Abgerechnet | 3 | Abgerechnet | bis 7 | Abgerechnet | bis 10 | Abgerechnet | bis 10 | Abgerechnet | bis 15 | Abgerechnet | bis 15 | Abgerechnet | bis 15 | Abgerechnet | bis 15 | 4418063964 | 5347053761 | 0
Eichenstr. 5 | Point (4418163.87465514522045851 5347048.22031553741544485) | 2241 |  | T | 642 | 4418163872 | 5347048218 |  |  |  | 5 | Sonst. Peitschenmast, Beton |  | 1965-01-01 | Peitchenmastleuchte, 2xLL 40W | 1965-01-01 | 1 | L |  | Leuchtst.l. Aura longlife refl/840> | 36 | 2008-12-15 | 1 | Königsbrunn | Königsbrunn (86343) | Eichenstr. | 5 | Langfeld | 1 | T | 36 | 10 | 46 | 0 | Ans. | 0.073 | NS | [5 empty] | 1950-01-01 |  | McDN10-22AL |  |  | Mc |  | ALM | Pos. 1.50 | 22 |  |  | Micro Luma | Radwegeoptik extrem breitstrahlend/engstrahlend | DN10 | 22 W |  | NS | gris sablé 900 | 642 | B |  |  | B08-A | Eichenstr. 5 |  | Geplant |  | Geplant |  |  | Geplant |  | Geplant |  | Geplant |  | Geplant |  |  |  | Auftrag |  | Abgerechnet | 3 | Abgerechnet | 3 | Abgerechnet | 3 | Abgerechnet | 3 | 636389 | Königsbrunn | Eichenstr. | 5 | 1 | Abgerechnet | 3 | Abgerechnet | bis 7 | Abgerechnet | bis 10 | Abgerechnet | bis 10 | Abgerechnet | bis 15 | Abgerechnet | bis 15 | Abgerechnet | bis 15 | Abgerechnet | bis 15 | 4418163874 | 5347048.22 | 0
Eichenstr. 6 | Point (4418243.35259328130632639 5347043.37198815681040287) | 2242 |  | T | 643 | 4418243352 | 5347043371 |  |  |  | 6 | Sonst. Peitschenmast, Beton |  | 1965-01-01 | Peitchenmastleuchte, 2xLL 40W | 1965-01-01 | 1 | L |  | Leuchtst.l. Aura longlife refl/840> | 36 | 2008-12-15 | 1 | Königsbrunn | Königsbrunn (86343) | Eichenstr. | 6 | Langfeld | 1 | T | 36 | 10 | 46 | 0 | Ans. | 0.073 | NS | [5 empty] | 1950-01-01 |  | McDN10-22AL |  |  | Mc |  | ALM | Pos. 1.50 | 22 |  |  | Micro Luma | Radwegeoptik extrem breitstrahlend/engstrahlend | DN10 | 22 W |  | NS | gris sablé 900 | 643 | B |  |  | B08-A | Eichenstr. 6 |  | Geplant |  | Geplant |  |  | Geplant |  | Geplant |  | Geplant |  | Geplant |  |  |  | Auftrag |  | Abgerechnet | 3 | Abgerechnet | 3 | Abgerechnet | 3 | Abgerechnet | 3 | 636390 | Königsbrunn | Eichenstr. | 6 | 1 | Abgerechnet | 3 | Abgerechnet | bis 7 | Abgerechnet | bis 10 | Abgerechnet | bis 10 | Abgerechnet | bis 15 | Abgerechnet | bis 15 | Abgerechnet | bis 15 | Abgerechnet | bis 15 | 4418243352 | 5347043371 | 0
Eichenstr. 7 | Point (4418319.71374952886253595 5347039.38943352270871401) | 2243 |  | T | 644 | 4418319713 | 5347039389 |  |  |  | 7 | Sonst. Peitschenmast, Beton |  | 1965-01-01 | Peitchenmastleuchte, 2xLL 40W | 1965-01-01 | 1 | L |  | Leuchtst.l. Aura longlife refl/840> | 36 | 2008-12-15 | 1 | Königsbrunn | Königsbrunn (86343) | Eichenstr. | 7 | Langfeld | 1 | T | 36 | 10 | 46 | 0 | Ans. | 0.073 | NS | [5 empty] | 1950-01-01 |  | McDM70-22AL |  |  | Mc |  | ALM | Pos. 1.50 | 22 |  |  | Micro Luma | Straßenoptik tief-extrembreitstrahlend | DM70 | 22 W |  | NS | gris sablé 900 | 644 | B |  |  | B04-A | Eichenstr. 7 |  | Geplant |  | Geplant |  |  | Geplant |  | Geplant |  | Geplant |  | Geplant |  |  |  | Auftrag |  | Abgerechnet | 3 | Abgerechnet | 3 | Abgerechnet | 3 | Abgerechnet | 3 | 636113 | Königsbrunn | Eichenstr. | 7 | 1 | Abgerechnet | 3 | Abgerechnet | bis 7 | Abgerechnet | bis 10 | Abgerechnet | bis 10 | Abgerechnet | bis 15 | Abgerechnet | bis 15 | Abgerechnet | bis 15 | Abgerechnet | bis 15 | 4418319713 | 5347039389 | 0
Eichenstr. 8 | Point (4418361.09768681600689888 5347039.73574262112379074) | 2244 |  | LED | 645 | 4418361097 | 5347039735 |  |  |  | 8 | Pei. kreisf. ger. | 60mm Zopf, Stutzen 42x400mm | 1965-01-01 | Hella EcoStreetLine Twin 2x8LED, 2500lm, 4300K, 60mm Zopf | 2014-06-12 | 1 | LED |  | 2x8LED,2x15W,2500lm 4300K, EcoStreetLine Twin | 30 | 2014-06-12 | 1 | Königsbrunn | Königsbrunn (86343) | Eichenstr. | 8 | LED | 1 | LED | 0 | 0 | 0 | 7.5 | Ans./Auf. | 0.073 | NS | [12 empty] | ALM | Pos. 1.50 | 22 |  |  | Micro Luma | Radwegeoptik extrem breitstrahlend/engstrahlend | DN10 | 22 W |  | NS | gris sablé 900 | 645 | B |  |  | B08-A | Eichenstr. 8 |  | Geplant |  | Geplant |  |  | Geplant |  | Geplant |  | Geplant |  | Geplant |  |  |  | Auftrag |  | Abgerechnet | 3 | Abgerechnet | 3 | Abgerechnet | 3 | Abgerechnet | 3 | 636379 | Königsbrunn | Eichenstr. | 8 | 1 | Abgerechnet | 3 | Abgerechnet | bis 7 | Abgerechnet | bis 10 | Abgerechnet | bis 10 | Abgerechnet | bis 15 | Abgerechnet | bis 15 | Abgerechnet | bis 15 | Abgerechnet | bis 15 | 4418361097 | 5347039735 | 2025-05-07
ZZ 03 Eichenplatz Kinderspielplatz 1 | Point (4417945.3536139102652669 5347098.95459848921746016) | 2245 |  | LED | 2702 | 4417945353 | 5347098951 |  |  |  | 1 | SRM, ger. abg. | 76mm Zopf | 2011-06-07 | Claro1, LED | 2011-06-07 | 1 | 28LED |  | 500mA, 48W für Schreder Claro | 48 | 2011-06-07 | 1 | Königsbrunn | Königsbrunn (86343) | ZZ 03 Eichenplatz Kinderspielplatz | 1 | LED | 1 | LED | 0 | 0 | 0 | 4.5 | Auf., Ans. | 0.048 | NS | [13 empty] | Pos. 1.260 | 14 |  |  | Bega 77 150 K3 programmiert auf 14 W | asymmetrisch bandförmig |  | 14 W |  | AS |  | 2702 | H |  |  | H02 | ZZ 03 Eichenplatz Kinderspielplatz 1 | [45 empty] | Geplant |  | 4417945353 | 5347098954 | 2025-05-04
ZZ 03 Eichenplatz Kinderspielplatz 2 | Point (4417978.42613282892853022 5347096.70358934812247753) | 2246 |  | LED | 2703 | 4417978426 | 5347096701 |  |  |  | 2 | SRM, ger. abg. | 76mm Zopf | 2011-06-07 | Claro1, LED | 2011-06-07 | 1 | 28LED |  | 500mA, 48W für Schreder Claro | 48 | 2011-06-07 | 1 | Königsbrunn | Königsbrunn (86343) | ZZ 03 Eichenplatz Kinderspielplatz | 2 | LED | 1 | LED | 0 | 0 | 0 | 4.5 | Auf., Ans. | 0.048 | NS | [13 empty] | Pos. 1.260 | 14 |  |  | Bega 77 150 K3 programmiert auf 14 W | asymmetrisch bandförmig |  | 14 W |  | AS |  | 2703 | H |  |  | H02 | ZZ 03 Eichenplatz Kinderspielplatz 2 | [45 empty] | Geplant |  | 4417978426 | 5347096703 | 2025-05-04
ZZ 03 Eichenplatz Kinderspielplatz 3 | Point (4417947.60462305136024952 5347051.33709742687642574) | 2247 |  | HSx | 2704 | 4417947604 | 5347051337 |  |  |  | 3 | SRM, ger. abg. | 76mm Zopf | 2006-07-07 | Laterne rund, Krefeld, 1xNAV-E 50/70W | 2006-07-07 | 1 | NAV-E |  | 4Y, elypsoid, Standard | 70 | 2014-06-04 | 1 | Königsbrunn | Königsbrunn (86343) | ZZ 03 Eichenplatz Kinderspielplatz | 3 | Laterne | 1 | HSx | 70 | 13 | 83 | 4.5 | Aufs. | 0.048 | NS | [5 empty] | 1210 |  | TgDMsym-22 |  |  | Tg | Ja |  | Pos. 1.250 | 22 |  |  | Bega 77 135 K3 programmiert auf 22 W | symmetrisch strahlend |  | 22 W |  | AS |  | 2704 | H |  |  | H01 | ZZ 03 Eichenplatz Kinderspielplatz 3 | [45 empty] | Geplant |  | 4417947604 | 5347051337 | 2025-05-04
ZZ 03 Eichenplatz Kinderspielplatz 4 | Point (4417988.98856033757328987 5347072.46195244323462248) | 2248 |  | LED | 2705 | 4417988985 | 5347072461 |  |  |  | 4 | SRM, ger. abg. | 76mm Zopf | 2011-06-07 | Claro1, LED | 2011-06-07 | 1 | 28LED |  | 500mA, 48W für Schreder Claro | 48 | 2011-06-07 | 1 | Königsbrunn | Königsbrunn (86343) | ZZ 03 Eichenplatz Kinderspielplatz | 4 | LED | 1 | LED | 0 | 0 | 0 | 4.5 | Auf., Ans. | 0.048 | NS | [13 empty] | Pos. 1.260 | 14 |  |  | Bega 77 150 K3 programmiert auf 14 W | asymmetrisch bandförmig |  | 14 W |  | AS |  | 2705 | H |  |  | H02 | ZZ 03 Eichenplatz Kinderspielplatz 4 | [45 empty] | Geplant |  | 4417988988 | 5347072461 | 2025-05-04
Birkenstr. 1 | Point (4418083.87725336011499166 5346933.59200389496982098) | 2249 |  | T | 275 | 4418083877 | 5346933592 |  |  |  | 1 | BM, 1-/20 kV Betonmast |  | 1965-01-01 | Peitschenmastleuchte LRF301, 2xLL | 1965-01-01 | 1 | L |  | Leuchtst.l. Aura longlife refl/840> | 36 | 2008-12-15 | 1 | Königsbrunn | Königsbrunn (86343) | Birkenstr. | 1 | Langfeld | 1 | T | 36 | 10 | 46 | 0 | Ans. | 0.076 | NS | [5 empty] | 1960-01-01 |  | MnDW50-28AL |  |  | Mn |  | ALM | Pos. 1.60 | 28 |  |  | Mini Luma | Straßenoptik tief-breitstrahlend | DW50 | 28 W |  | NS | gris sablé 900 | 275 | C |  |  | C30-A | Birkenstr. 1 |  | Geplant |  | Geplant |  |  | Geplant |  | Geplant |  | Geplant |  | Geplant |  |  |  | Auftrag |  | Auftrag |  | Rückweisung |  | Rückweisung |  | Rückweisung |  | 636864 | Königsbrunn | Birkenstr. | 1 | 1 | Auftrag |  | Rückweisung |  | Rückweisung |  | Rückweisung |  | Abgerechnet | bis 15 | Abgerechnet | bis 15 | Abgerechnet | bis 15 | Abgerechnet | bis 15 | 4418083877 | 5346933592 | 0
Birkenstr. 2 | Point (4418070.19804396480321884 5346868.48589335195720196) | 2250 |  | HSx | 276 | 4418070196 | 5346868485 |  |  |  | 2 | SRM, ger. kon. | 76mm Zopf | 2009-04-06 | Saphir2, 1x NAV 100W | 2009-04-06 | 1 | NAV-T |  | 4Y, röhrenf., Super | 100 | 2014-06-04 | 1 | Königsbrunn | Königsbrunn (86343) | Birkenstr. | 2 | Koffer | 1 | HSx | 100 | 15 | 115 | 8 | Auf., Ans | 0.076 | NS | [5 empty] | 1990-01-01 |  | MnDM70-44AL |  |  | Mn | Ja | ALM | Pos. 1.90 | 44 |  |  | Mini Luma | Straßenoptik tief-extrembreitstrahlend | DM70 | 44 W |  | NS | gris sablé 900 | 276 | C |  |  | C17-A | Birkenstr. 2 |  | Geplant |  | Geplant |  |  | Geplant |  | Geplant |  | Geplant |  | Geplant |  |  |  | Abgerechnet | 2 | Abgerechnet | 2 | Abgerechnet | 2 | Abgerechnet | 2 | Abgerechnet | 2 | 636766 | Königsbrunn | Birkenstr. | 2 | 1 | Abgerechnet | 2 | Abgerechnet | bis 7 | Abgerechnet | bis 10 | Abgerechnet | bis 10 | Abgerechnet | bis 15 | Abgerechnet | bis 15 | Abgerechnet | bis 15 | Abgerechnet | bis 15 | 4418070198 | 5346868485 | 8
Birkenstr. 3 | Point (4418050.45842534303665161 5346805.63079195003956556) | 2251 |  | T | 277 | 4418050457 | 5346805627 |  |  |  | 3 | BM, 1-/20 kV Betonmast |  | 1965-01-01 | Peitschenmastleuchte LRF301, 2xLL | 1965-01-01 | 1 | L |  | Leuchtst.l. Aura longlife refl/840> | 36 | 2008-12-15 | 1 | Königsbrunn | Königsbrunn (86343) | Birkenstr. | 3 | Langfeld | 1 | T | 36 | 10 | 46 | 0 | Ans. | 0.076 | NS | [5 empty] | 1950-01-01 |  | McDM70-22AL |  |  | Mc |  | ALM | Pos. 1.50 | 22 |  |  | Micro Luma | Straßenoptik tief-extrembreitstrahlend | DM70 | 22 W |  | NS | gris sablé 900 | 277 | B |  |  | B04-A | Birkenstr. 3 |  | Geplant |  | Geplant |  |  | Geplant |  | Geplant |  | Geplant |  | Geplant |  |  |  | Abgerechnet | 2 | Abgerechnet | 2 | Abgerechnet | 2 | Abgerechnet | 2 | Abgerechnet | 2 | 636129 | Königsbrunn | Birkenstr. | 3 | 1 | Abgerechnet | 2 | Abgerechnet | bis 7 | Abgerechnet | bis 10 | Abgerechnet | bis 10 | Abgerechnet | bis 15 | Abgerechnet | bis 15 | Abgerechnet | bis 15 | Abgerechnet | bis 15 | 4418050458 | 5346805.63 | 0
Birkenstr. 4 | Point (4418043.87855246942490339 5346727.19178111013025045) | 2252 |  | T | 278 | 4418043877 | 5346727.19 |  |  |  | 4 | BM, 1-/20 kV Betonmast |  | 1965-01-01 | Peitschenmastleuchte LRF301, 2xLL | 1965-01-01 | 1 | L |  | Leuchtst.l. Aura longlife refl/840> | 36 | 2008-12-15 | 1 | Königsbrunn | Königsbrunn (86343) | Birkenstr. | 4 | Langfeld | 1 | T | 36 | 10 | 46 | 0 | Ans. | 0.076 | NS | [5 empty] | 1950-01-01 |  | McDM70-22AL |  |  | Mc |  | ALM | Pos. 1.50 | 22 |  |  | Micro Luma | Straßenoptik tief-extrembreitstrahlend | DM70 | 22 W |  | NS | gris sablé 900 | 278 | B |  |  | B04-A | Birkenstr. 4 |  | Geplant |  | Geplant |  |  | Geplant |  | Geplant |  | Geplant |  | Geplant |  |  |  | Abgerechnet | 2 | Abgerechnet | 2 | Abgerechnet | 2 | Abgerechnet | 2 | Abgerechnet | 2 | 636126 | Königsbrunn | Birkenstr. | 4 | 1 | Abgerechnet | 2 | Abgerechnet | bis 7 | Abgerechnet | bis 10 | Abgerechnet | bis 10 | Abgerechnet | bis 15 | Abgerechnet | bis 15 | Abgerechnet | bis 15 | Abgerechnet | bis 15 | 4418043878 | 5346727191 | 0
Birkenstr. 5 | Point (4418025.00470659323036671 5346671.08970713242888451) | 2253 |  | T | 279 | 4418025002 | 5346671088 |  |  |  | 5 | Pei. kreisf. ger. | 60mm Zopf, Stutzen 42x400mm | 1965-01-01 | Peitschenmastleuchte LRF301, 2xLL | 1965-01-01 | 1 | L |  | Leuchtst.l. Aura longlife refl/840> | 36 | 2008-12-15 | 1 | Königsbrunn | Königsbrunn (86343) | Birkenstr. | 5 | Langfeld | 1 | T | 36 | 10 | 46 | 7.5 | Ans. | 0.076 | NS | [5 empty] | 1950-01-01 |  | McDN10-22AL |  |  | Mc |  | ALM | Pos. 1.50 | 22 |  |  | Micro Luma | Radwegeoptik extrem breitstrahlend/engstrahlend | DN10 | 22 W |  | NS | gris sablé 900 | 279 | B |  |  | B08-A | Birkenstr. 5 |  | Geplant |  | Geplant |  |  | Geplant |  | Geplant |  | Geplant |  | Geplant |  |  |  | Abgerechnet | 2 | Abgerechnet | 2 | Abgerechnet | 2 | Abgerechnet | 2 | Abgerechnet | 2 | 636271 | Königsbrunn | Birkenstr. | 5 | 1 | Abgerechnet | 2 | Abgerechnet | bis 7 | Abgerechnet | bis 10 | Abgerechnet | bis 10 | Abgerechnet | bis 15 | Abgerechnet | bis 15 | Abgerechnet | bis 15 | Abgerechnet | bis 15 | 4418025004 | 5346671089 | 2025-05-07
Birkenstr. 6 | Point (4417953.83818682469427586 5346662.25882511679083109) | 2254 |  | T | 280 | 4417953838 | 5346662258 |  |  |  | 6 | BM, 1-/20 kV Betonmast |  | 1965-01-01 | Peitschenmastleuchte LRF301, 2xLL | 1965-01-01 | 1 | L |  | Leuchtst.l. Aura longlife refl/840> | 36 | 2008-12-15 | 1 | Königsbrunn | Königsbrunn (86343) | Birkenstr. | 6 | Langfeld | 1 | T | 36 | 10 | 46 | 0 | Ans. | 0.076 | NS | [5 empty] | 1950-01-01 |  | McDN10-22AL |  |  | Mc |  | ALM | Pos. 1.50 | 22 |  |  | Micro Luma | Radwegeoptik extrem breitstrahlend/engstrahlend | DN10 | 22 W |  | NS | gris sablé 900 | 280 | B |  |  | B08-A | Birkenstr. 6 |  | Geplant |  | Geplant |  |  | Auftrag |  | Abgerechnet | KW 46 | Abgerechnet | 46 | Abgerechnet | 46 | Abgerechnet | 46 | Abgerechnet | 46 | Abgerechnet | 46 | Abgerechnet | 46 | Abgerechnet | 46 | Abgerechnet | 46 | 636272 | Königsbrunn | Birkenstr. | 6 | 1 | Abgerechnet | 46 | Abgerechnet | bis 7 | Abgerechnet | bis 10 | Abgerechnet | bis 10 | Abgerechnet | bis 15 | Abgerechnet | bis 15 | Abgerechnet | bis 15 | Abgerechnet | ab 23 | 4417953838 | 5346662258 | 0
Birkenstr. 7 | Point (4417873.32132139429450035 5346664.85614335723221302) | 2255 |  | T | 281 | 4417873321 | 5346664855 |  |  |  | 7 | BM, 1-/20 kV Betonmast |  | 1965-01-01 | Peitschenmastleuchte LRF301, 2xLL | 1965-01-01 | 1 | L |  | Leuchtst.l. Aura longlife refl/840> | 36 | 2008-12-15 | 1 | Königsbrunn | Königsbrunn (86343) | Birkenstr. | 7 | Langfeld | 1 | T | 36 | 10 | 46 | 0 | Ans. | 0.076 | NS | [5 empty] | 1950-01-01 |  | McDN10-22AL |  |  | Mc |  | ALM | Pos. 1.50 | 22 |  |  | Micro Luma | Radwegeoptik extrem breitstrahlend/engstrahlend | DN10 | 22 W |  | NS | gris sablé 900 | 281 | B |  |  | B08-A | Birkenstr. 7 |  | Geplant |  | Geplant |  |  | Geplant |  | Geplant |  | Geplant |  | Geplant |  |  |  | Abgerechnet | 2 | Abgerechnet | 2 | Abgerechnet | 2 | Abgerechnet | 2 | Abgerechnet | 2 | 636406 | Königsbrunn | Birkenstr. | 7 | 1 | Abgerechnet | 2 | Abgerechnet | bis 7 | Abgerechnet | bis 10 | Abgerechnet | bis 10 | Abgerechnet | bis 15 | Abgerechnet | bis 15 | Abgerechnet | bis 15 | Abgerechnet | bis 15 | 4417873321 | 5346664856 | 0
Eichenplatz 1 | Point (4418129.07059073448181152 5347031.25116970762610435) | 2256 |  | HSxA | 634 | 4418129.07 | 5347031251 |  |  |  | 1 | SRM, ger. kon. | 76mm Zopf | 1988-07-20 | Blockform, 2xHQL 80/125W | 1988-07-20 | 1 | NAV am HQL 125W |  | VG (IWASAKI) | 115 | 2014-06-04 | 1 | Königsbrunn | Königsbrunn (86343) | Eichenplatz | 1 | Koffer | 1 | HSx | 100 | 15 | 115 | 10.5 | Aufs./ Ans. | 0.048 | NS | [5 empty] | 1990-01-01 |  | MnDM12-44 |  |  | Mn | Ja |  | Pos. 1.90 | 44 |  |  | Mini Luma | Straßenoptik breitstrahlend | DM12 | 44 W |  | NS | gris sablé 900 | 634 | C |  |  | C06 | Eichenplatz 1 | Tausch | Geplant |  | Geplant |  |  | Geplant |  | Geplant |  | Geplant |  | Geplant |  |  |  | Auftrag |  | Abgerechnet | 3 | Abgerechnet | 3 | Abgerechnet | 3 | Abgerechnet | 3 | 636661 | Königsbrunn | Eichenplatz | 1 | 1 | Abgerechnet | 3 | Abgerechnet | bis 7 | Abgerechnet | bis 10 | Abgerechnet | bis 10 | Abgerechnet | bis 15 | Abgerechnet | bis 15 | Abgerechnet | bis 15 | Abgerechnet | bis 15 | 4418129.07 | 5347031251 | 2025-05-10
Eichenplatz 2 | Point (4418129.93636348098516464 5346977.91956851910799742) | 2257 |  | HSxA | 635 | 4418129934 | 5346977917 |  |  |  | 2 | SRM, ger. kon. | 76mm Zopf | 1988-07-20 | Blockform, 2xHQL 80/125W | 1988-07-20 | 1 | NAV am HQL 125W |  | VG (IWASAKI) | 115 | 2014-06-04 | 1 | Königsbrunn | Königsbrunn (86343) | Eichenplatz | 2 | Koffer | 1 | HSx | 100 | 15 | 115 | 10.5 | Aufs./ Ans. | 0.048 | NS | [5 empty] | 1990-01-01 |  | MnDM12-44 |  |  | Mn | Ja |  | Pos. 1.90 | 44 |  |  | Mini Luma | Straßenoptik breitstrahlend | DM12 | 44 W |  | NS | gris sablé 900 | 635 | C |  |  | C06 | Eichenplatz 2 |  | Geplant |  | Geplant |  |  | Geplant |  | Geplant |  | Geplant |  | Geplant |  |  |  | Auftrag |  | Abgerechnet | 3 | Abgerechnet | 3 | Abgerechnet | 3 | Abgerechnet | 3 | 636657 | Königsbrunn | Eichenplatz | 2 | 1 | Abgerechnet | 3 | Abgerechnet | bis 7 | Abgerechnet | bis 10 | Abgerechnet | bis 10 | Abgerechnet | bis 15 | Abgerechnet | bis 15 | Abgerechnet | bis 15 | Abgerechnet | bis 15 | 4418129936 | 5346977919 | 2025-05-10
Eichenplatz 3 | Point (4418092.53498082887381315 5346982.94105044938623905) | 2258 |  | HSxA | 636 | 4418092534 | 5346982.94 |  |  |  | 3 | SRM, ger. kon. | 76mm Zopf | 1988-07-20 | Blockform, 2xHQL 80/125W | 1988-07-20 | 1 | NAV am HQL 125W |  | VG (IWASAKI) | 115 | 2014-06-04 | 1 | Königsbrunn | Königsbrunn (86343) | Eichenplatz | 3 | Koffer | 1 | HSx | 100 | 15 | 115 | 10.5 | Aufs./ Ans. | 0.048 | NS | [5 empty] | 1990-01-01 |  | MnDM12-44 |  |  | Mn | Ja |  | Pos. 1.90 | 44 |  |  | Mini Luma | Straßenoptik breitstrahlend | DM12 | 44 W |  | NS | gris sablé 900 | 636 | C |  |  | C06 | Eichenplatz 3 |  | Geplant |  | Geplant |  |  | Geplant |  | Geplant |  | Geplant |  | Geplant |  |  |  | Auftrag |  | Abgerechnet | 3 | Abgerechnet | 3 | Abgerechnet | 3 | Abgerechnet | 3 | 636648 | Königsbrunn | Eichenplatz | 3 | 1 | Abgerechnet | 3 | Abgerechnet | bis 7 | Abgerechnet | bis 10 | Abgerechnet | bis 10 | Abgerechnet | bis 15 | Abgerechnet | bis 15 | Abgerechnet | bis 15 | Abgerechnet | bis 15 | 4418092534 | 5346982941 | 2025-05-10
Eichenplatz 4 | Point (4418103.79002653434872627 5347032.98271520156413317) | 2259 |  | HSxA | 637 | 4418103.79 | 5347032.98 |  |  |  | 4 | SRM, ger. kon. | 76mm Zopf | 1988-07-20 | Blockform, 2xHQL 80/125W | 1988-07-20 | 1 | NAV am HQL 125W |  | VG (IWASAKI) | 115 | 2014-06-04 | 1 | Königsbrunn | Königsbrunn (86343) | Eichenplatz | 4 | Koffer | 1 | HSx | 100 | 15 | 115 | 10.5 | Aufs./ Ans. | 0.048 | NS | [5 empty] | 1990-01-01 |  | MnDM12-44 |  |  | Mn | Ja |  | Pos. 1.90 | 44 |  |  | Mini Luma | Straßenoptik breitstrahlend | DM12 | 44 W |  | NS | gris sablé 900 | 637 | C |  |  | C06 | Eichenplatz 4 |  | Geplant |  | Geplant |  |  | Geplant |  | Geplant |  | Geplant |  | Geplant |  |  |  | Auftrag |  | Abgerechnet | 3 | Abgerechnet | 3 | Abgerechnet | 3 | Abgerechnet | 3 | 636668 | Königsbrunn | Eichenplatz | 4 | 1 | Abgerechnet | 3 | Abgerechnet | bis 7 | Abgerechnet | bis 10 | Abgerechnet | bis 10 | Abgerechnet | bis 15 | Abgerechnet | bis 15 | Abgerechnet | bis 15 | Abgerechnet | bis 15 | 4418103.79 | 5347032982 | 2025-05-10
Eschenstr. 1 | Point (4418159.89210051298141479 5346966.6645228136330843) | 2260 |  | T | 721 | 4418159892 | 5346966661 |  |  |  | 1 | BM, 8-eckig ger. kon. |  | 1965-01-01 | Peitchenmastleuchte, 2xLL 40W | 1965-01-01 | 1 | Leuchtstoffl. |  | F4Y Lumilux | 36 | 2008-12-15 | 1 | Königsbrunn | Königsbrunn (86343) | Eschenstr. | 1 | Langfeld | 1 | T | 36 | 10 | 46 | 7 | Ans. | 0.062 | NS | [5 empty] | 1950-01-01 |  | McDN10-22AL |  |  | Mc |  | ALM | Pos. 1.50 | 22 |  |  | Micro Luma | Radwegeoptik extrem breitstrahlend/engstrahlend | DN10 | 22 W |  | NS | gris sablé 900 | 721 | B |  |  | B08-A | Eschenstr. 1 |  | Geplant |  | Geplant |  |  | Geplant |  | Geplant |  | Geplant |  | Geplant |  |  |  | Auftrag |  | Abgerechnet | 3 | Abgerechnet | 3 | Abgerechnet | 3 | Abgerechnet | 3 | 636282 | Königsbrunn | Eschenstr. | 1 | 1 | Abgerechnet | 3 | Abgerechnet | bis 7 | Abgerechnet | bis 10 | Abgerechnet | bis 10 | Abgerechnet | bis 15 | Abgerechnet | bis 15 | Abgerechnet | bis 15 | Abgerechnet | bis 15 | 4418159892 | 5346966664 | 7
Eschenstr. 2 | Point (4418219.97672912571579218 5346960.60411358810961246) | 2261 |  | T | 722 | 4418219974 | 5346960604 |  |  |  | 2 | BM, 8-eckig ger. kon. |  | 1965-01-01 | Peitchenmastleuchte, 2xLL 40W | 1965-01-01 | 1 | Leuchtstoffl. |  | F4Y Lumilux | 36 | 2008-12-15 | 1 | Königsbrunn | Königsbrunn (86343) | Eschenstr. | 2 | Langfeld | 1 | T | 36 | 10 | 46 | 7 | Ans. | 0.062 | NS | [5 empty] | 1950-01-01 |  | McDN10-22AL |  |  | Mc |  | ALM |  | 22 |  |  | Micro Luma | Radwegeoptik extrem breitstrahlend/engstrahlend | DN10 | 22 W |  | NS | gris sablé 900 | 722 | B |  |  | B08-A | Eschenstr. 2 | Mastwechsel unterwegs über alten Auftrag, Umrüstung erst danach | Geplant |  | Geplant |  |  | Geplant |  | Auftrag |  | Auftrag |  | Auftrag |  |  |  | Auftrag |  | Auftrag |  | Auftrag |  | Auftrag |  | Auftrag |  | 636305 | Königsbrunn | Eschenstr. | 2 | 1 | Geplant |  | Auftrag |  | Auftrag |  | Auftrag |  | Auftrag |  | Auftrag |  | Auftrag |  |  |  | 4418219976 | 5346960604 | 7
Eschenstr. 3 | Point (4418280.06135773845016956 5346954.89001346006989479) | 2262 |  | T | 723 | 4418280059 | 5346954889 |  |  |  | 3 | BM, 8-eckig ger. kon. |  | 1965-01-01 | Peitchenmastleuchte, 2xLL 40W | 1965-01-01 | 1 | Leuchtstoffl. |  | F4Y Lumilux | 36 | 2008-12-15 | 1 | Königsbrunn | Königsbrunn (86343) | Eschenstr. | 3 | Langfeld | 1 | T | 36 | 10 | 46 | 7 | Ans. | 0.062 | NS | [5 empty] | 1950-01-01 |  | McDN10-22AL |  |  | Mc |  | ALM | Pos. 1.50 | 22 |  |  | Micro Luma | Radwegeoptik extrem breitstrahlend/engstrahlend | DN10 | 22 W |  | NS | gris sablé 900 | 723 | B |  |  | B08-A | Eschenstr. 3 |  | Geplant |  | Geplant |  |  | Geplant |  | Geplant |  | Geplant |  | Geplant |  |  |  | Auftrag |  | Abgerechnet | 3 | Abgerechnet | 3 | Abgerechnet | 3 | Abgerechnet | 3 | 636245 | Königsbrunn | Eschenstr. | 3 | 1 | Abgerechnet | 3 | Abgerechnet | bis 7 | Abgerechnet | bis 10 | Abgerechnet | bis 10 | Abgerechnet | bis 15 | Abgerechnet | bis 15 | Abgerechnet | bis 15 | Abgerechnet | bis 15 | 4418280061 | 5346954.89 | 7
Kiefernstr. 1 | Point (4418312.61441300809383392 5346978.78534126654267311) | 2263 |  | T | 1363 | 4418312614 | 5346978785 |  |  |  | 1 | BM, 8-eckig ger. kon. |  | 1965-01-01 | Peitchenmastleuchte, 2xLL 40W | 1965-01-01 | 1 | L |  | Leuchtst.l. Aura longlife refl/840> | 36 | 2008-12-15 | 1 | Königsbrunn | Königsbrunn (86343) | Kiefernstr. | 1 | Langfeld | 1 | T | 36 | 10 | 46 | 7 | Ans. | 0.091 | NS | [5 empty] | 1950-01-01 |  | McDN10-22AL |  |  | Mc |  | ALM | Pos. 1.50 | 22 |  |  | Micro Luma | Radwegeoptik extrem breitstrahlend/engstrahlend | DN10 | 22 W |  | NS | gris sablé 900 | 1363 | B |  |  | B08-A | Kiefernstr. 1 |  | Geplant |  | Geplant |  |  | Geplant |  | Geplant |  | Geplant |  | Geplant |  |  |  | Auftrag |  | Abgerechnet | 3 | Abgerechnet | 3 | Abgerechnet | 3 | Abgerechnet | 3 | 636320 | Königsbrunn | Kiefernstr. | 1 | 1 | Abgerechnet | 3 | Abgerechnet | bis 7 | Abgerechnet | bis 10 | Abgerechnet | bis 10 | Abgerechnet | bis 15 | Abgerechnet | bis 15 | Abgerechnet | bis 15 | Abgerechnet | bis 15 | 4418312614 | 5346978785 | 7
Kiefernstr. 2 | Point (4418310.3634038669988513 5346922.33695818949490786) | 2264 |  | HSx | 1364 | 4418310.36 | 5346922336 |  |  |  | 2 | Pei. kreisf. ger. | 60mm Zopf, Stutzen 42x400mm | 2004-11-30 | SR 50, NAV-T 50/70W | 2004-11-30 | 1 | NAV-T |  | 4Y, röhrenf, Super | 70 | 2014-06-04 | 1 | Königsbrunn | Königsbrunn (86343) | Kiefernstr. | 2 | Koffer | 1 | HSx | 70 | 13 | 83 | 7.5 | Aufs./ Ans. | 0.091 | NS | [5 empty] | 1950-01-01 |  | McDN10-22AL |  |  | Mc | Ja | ALM | Pos. 1.50 | 22 |  |  | Micro Luma | Radwegeoptik extrem breitstrahlend/engstrahlend | DN10 | 22 W |  | NS | gris sablé 900 | 1364 | B |  |  | B08-A | Kiefernstr. 2 |  | Geplant |  | Geplant |  |  | Geplant |  | Geplant |  | Geplant |  | Geplant |  |  |  | Auftrag |  | Abgerechnet | 3 | Abgerechnet | 3 | Abgerechnet | 3 | Abgerechnet | 3 | 636298 | Königsbrunn | Kiefernstr. | 2 | 1 | Abgerechnet | 3 | Abgerechnet | bis 7 | Abgerechnet | bis 10 | Abgerechnet | bis 10 | Abgerechnet | bis 15 | Abgerechnet | bis 15 | Abgerechnet | bis 15 | Abgerechnet | bis 15 | 4418310363 | 5346922336 | 2025-05-07
Buchenstr. 1 | Point (4418103.79002653248608112 5346885.10873008612543344) | 2265 |  | T | 386 | 4418103.79 | 5346885108 |  |  |  | 1 | BM, 8-eckig ger. kon. |  | 1965-01-01 | Peitchenmastleuchte, 2xLL 40W | 1965-01-01 | 1 | L |  | Leuchtst.l. Aura longlife refl/840> | 36 | 2008-12-15 | 1 | Königsbrunn | Königsbrunn (86343) | Buchenstr. | 1 | Langfeld | 1 | T | 36 | 10 | 46 | 7 | Ans. | 0.058 | NS | [5 empty] | 1950-01-01 |  | McDN10-22AL | Achteckiger Betonmast mit separatem Metallausleger |  | Mc |  | ALM | Pos. 1.50 | 22 |  |  | Micro Luma | Radwegeoptik extrem breitstrahlend/engstrahlend | DN10 | 22 W |  | NS | gris sablé 900 | 386 | B |  |  | B08-A | Buchenstr. 1 |  | Geplant |  | Geplant |  |  | Geplant |  | Geplant |  | Geplant |  | Geplant |  |  |  | Abgerechnet | 2 | Abgerechnet | 2 | Abgerechnet | 2 | Abgerechnet | 2 | Abgerechnet | 2 | 636255 | Königsbrunn | Buchenstr. | 1 | 1 | Abgerechnet | 2 | Abgerechnet | bis 7 | Abgerechnet | bis 10 | Abgerechnet | bis 10 | Abgerechnet | bis 15 | Abgerechnet | bis 15 | Abgerechnet | bis 15 | Abgerechnet | bis 15 | 4418103.79 | 5346885108 | 7
Buchenstr. 2 | Point (4418150.88806394673883915 5346876.97046626824885607) | 2266 |  | T | 387 | 4418150888 | 5346876968 |  |  |  | 2 | Pei. kreisf. ger. | 60mm Zopf, Stutzen 42x400mm | 1965-01-01 | Peitschenmastleuchte LRF301, 2xLL | 1965-01-01 | 1 | L |  | Leuchtst.l. Aura longlife refl/840> | 36 | 2008-12-15 | 1 | Königsbrunn | Königsbrunn (86343) | Buchenstr. | 2 | Langfeld | 1 | T | 36 | 10 | 46 | 7.5 | Ans. | 0.058 | NS | [5 empty] | 1990-01-01 |  | MnDM70-44AL |  |  | Mn |  | ALM | Pos. 1.50 | 22 |  |  | Micro Luma | Radwegeoptik extrem breitstrahlend/engstrahlend | DN10 | 22 W |  | NS | gris sablé 900 | 387 | B |  |  | B08-A | Buchenstr. 2 |  | Geplant |  | Geplant |  |  | Geplant |  | Geplant |  | Geplant |  | Geplant |  |  |  | Abgerechnet | 2 | Abgerechnet | 2 | Abgerechnet | 2 | Abgerechnet | 2 | Abgerechnet | 2 | 636263 | Königsbrunn | Buchenstr. | 2 | 1 | Abgerechnet | 2 | Abgerechnet | bis 7 | Abgerechnet | bis 10 | Abgerechnet | bis 10 | Abgerechnet | bis 15 | Abgerechnet | bis 15 | Abgerechnet | bis 15 | Abgerechnet | bis 15 | 4418150888 | 5346876.97 | 2025-05-07
Buchenstr. 3 | Point (4418204.73912878427654505 5346867.79327515419572592) | 2267 |  | T | 388 | 4418204739 | 5346867792 |  |  |  | 3 | BM, 8-eckig ger. kon. |  | 1965-01-01 | Peitchenmastleuchte, 2xLL 40W | 1965-01-01 | 1 | L |  | Leuchtst.l. Aura longlife refl/840> | 36 | 2008-12-15 | 1 | Königsbrunn | Königsbrunn (86343) | Buchenstr. | 3 | Langfeld | 1 | T | 36 | 10 | 46 | 7 | Ans. | 0.058 | NS | [5 empty] | 1950-01-01 |  | McDN10-22AL | Achteckiger Betonmast mit separatem Metallausleger |  | Mc |  | ALM | Pos. 1.50 | 22 |  |  | Micro Luma | Radwegeoptik extrem breitstrahlend/engstrahlend | DN10 | 22 W |  | NS | gris sablé 900 | 388 | B |  |  | B08-A | Buchenstr. 3 |  | Geplant |  | Geplant |  |  | Geplant |  | Geplant |  | Geplant |  | Geplant |  |  |  | Abgerechnet | 2 | Abgerechnet | 2 | Abgerechnet | 2 | Abgerechnet | 2 | Abgerechnet | 2 | 636254 | Königsbrunn | Buchenstr. | 3 | 1 | Abgerechnet | 2 | Abgerechnet | bis 7 | Abgerechnet | bis 10 | Abgerechnet | bis 10 | Abgerechnet | bis 15 | Abgerechnet | bis 15 | Abgerechnet | bis 15 | Abgerechnet | bis 15 | 4418204739 | 5346867793 | 7
Buchenstr. 4 | Point (4418252.52978439535945654 5346859.48185678757727146) | 2268 |  | T | 389 | 4418252529 | 5346859.48 |  |  | verdreckt verdreckt | 4 | BM, 8-eckig ger. kon. |  | 1965-01-01 | Peitchenmastleuchte, 2xLL 40W | 1965-01-01 | 1 | L |  | Leuchtst.l. Aura longlife refl/840> | 36 | 2008-12-15 | 1 | Königsbrunn | Königsbrunn (86343) | Buchenstr. | 4 | Langfeld | 1 | T | 36 | 10 | 46 | 7 | Ans. | 0.058 | NS | [5 empty] | 1950-01-01 |  | McDN10-22AL | Achteckiger Betonmast mit separatem Metallausleger |  | Mc |  | ALM | Pos. 1.50 | 22 |  |  | Micro Luma | Radwegeoptik extrem breitstrahlend/engstrahlend | DN10 | 22 W |  | NS | gris sablé 900 | 389 | B |  |  | B08-A | Buchenstr. 4 |  | Geplant |  | Geplant |  |  | Geplant |  | Geplant |  | Geplant |  | Geplant |  |  |  | Abgerechnet | 2 | Abgerechnet | 2 | Abgerechnet | 2 | Abgerechnet | 2 | Abgerechnet | 2 | 636256 | Königsbrunn | Buchenstr. | 4 | 1 | Abgerechnet | 2 | Abgerechnet | bis 7 | Abgerechnet | bis 10 | Abgerechnet | bis 10 | Abgerechnet | bis 15 | Abgerechnet | bis 15 | Abgerechnet | bis 15 | Abgerechnet | bis 15 | 4418252529 | 5346859481 | 7
Buchenstr. 5 | Point (4418310.36340386606752872 5346849.61204747669398785) | 2269 |  | T | 390 | 4418310.36 | 5346849.61 |  |  |  | 5 | BM, 8-eckig ger. kon. |  | 1965-01-01 | Peitchenmastleuchte, 2xLL 40W | 1965-01-01 | 1 | L |  | Leuchtst.l. Aura longlife refl/840> | 36 | 2008-12-15 | 1 | Königsbrunn | Königsbrunn (86343) | Buchenstr. | 5 | Langfeld | 1 | T | 36 | 10 | 46 | 7 | Ans. | 0.058 | NS | [5 empty] | 1950-01-01 |  | McDM70-22AL | Achteckiger Betonmast mit separatem Metallausleger |  | Mc |  | ALM | Pos. 1.50 | 22 |  |  | Micro Luma | Straßenoptik tief-extrembreitstrahlend | DM70 | 22 W |  | NS | gris sablé 900 | 390 | B |  |  | B04-A | Buchenstr. 5 |  | Geplant |  | Geplant |  |  | Geplant |  | Geplant |  | Geplant |  | Geplant |  |  |  | Abgerechnet | 2 | Abgerechnet | 2 | Abgerechnet | 2 | Abgerechnet | 2 | Abgerechnet | 2 | 636118 | Königsbrunn | Buchenstr. | 5 | 1 | Abgerechnet | 2 | Abgerechnet | bis 7 | Abgerechnet | bis 10 | Abgerechnet | bis 10 | Abgerechnet | bis 15 | Abgerechnet | bis 15 | Abgerechnet | bis 15 | Abgerechnet | bis 15 | 4418310363 | 5346849612 | 7
Buchenstr. 6 | Point (4418361.79030501376837492 5346840.95432001072913408) | 2270 |  | T | 391 | 4418361.79 | 5346840951 |  |  |  | 6 | BM, 8-eckig ger. kon. |  | 1965-01-01 | Peitchenmastleuchte, 2xLL 40W | 1965-01-01 | 1 | L |  | Leuchtst.l. Aura longlife refl/840> | 36 | 2008-12-15 | 1 | Königsbrunn | Königsbrunn (86343) | Buchenstr. | 6 | Langfeld | 1 | T | 36 | 10 | 46 | 7 | Ans. | 0.058 | NS | [5 empty] | 1950-01-01 |  | McDN10-22AL |  |  | Mc |  | ALM | Pos. 1.50 | 22 |  |  | Micro Luma | Radwegeoptik extrem breitstrahlend/engstrahlend | DN10 | 22 W |  | NS | gris sablé 900 | 391 | B |  |  | B08-A | Buchenstr. 6 |  | Geplant |  | Geplant |  |  | Geplant |  | Geplant |  | Geplant |  | Geplant |  |  |  | Abgerechnet | 2 | Abgerechnet | 2 | Abgerechnet | 2 | Abgerechnet | 2 | Abgerechnet | 2 | 636247 | Königsbrunn | Buchenstr. | 6 | 1 | Abgerechnet | 2 | Abgerechnet | bis 7 | Abgerechnet | bis 10 | Abgerechnet | bis 10 | Abgerechnet | bis 15 | Abgerechnet | bis 15 | Abgerechnet | bis 15 | Abgerechnet | bis 15 | 4418361.79 | 5346840954 | 7
Föhrenstr. 1 | Point (4418335.29765896871685982 5346809.78650113567709923) | 2271 |  | T | 730 | 4418335297 | 5346809786 |  |  |  | 1 | BM, 8-eckig ger. kon. |  | 1980-01-01 | Peitchenmastleuchte, 2xLL 40W | 1980-01-01 | 1 | L |  | Leuchtst.l. Aura longlife refl/840> | 36 | 2008-12-15 | 1 | Königsbrunn | Königsbrunn (86343) | Föhrenstr. | 1 | Langfeld | 1 | T | 36 | 10 | 46 | 7 | Ans. | 0.063 | NS | [5 empty] | 1950-01-01 |  | McDN10-22AL | Achteckiger Betonmast mit separatem Metallausleger |  | Mc |  | ALM | Pos. 1.50 | 22 |  |  | Micro Luma | Radwegeoptik extrem breitstrahlend/engstrahlend | DN10 | 22 W |  | NS | gris sablé 900 | 730 | B |  |  | B08-A | Föhrenstr. 1 |  | Geplant |  | Geplant |  |  | Geplant |  | Geplant |  | Geplant |  | Geplant |  |  |  | Abgerechnet | 2 | Abgerechnet | 2 | Abgerechnet | 2 | Abgerechnet | 2 | Abgerechnet | 2 | 636310 | Königsbrunn | Föhrenstr. | 1 | 1 | Abgerechnet | 2 | Abgerechnet | bis 7 | Abgerechnet | bis 10 | Abgerechnet | bis 10 | Abgerechnet | bis 15 | Abgerechnet | bis 15 | Abgerechnet | bis 15 | Abgerechnet | bis 15 | 4418335297 | 5346809786 | 7
Föhrenstr. 2 | Point (4418333.04664982762187719 5346761.99584552459418774) | 2272 |  | T | 731 | 4418333046 | 5346761995 |  |  |  | 2 | BM, 8-eckig ger. kon. |  | 1980-01-01 | Peitchenmastleuchte, 2xLL 40W | 1980-01-01 | 1 | L |  | Leuchtst.l. Aura longlife refl/840> | 36 | 2008-12-15 | 1 | Königsbrunn | Königsbrunn (86343) | Föhrenstr. | 2 | Langfeld | 1 | T | 36 | 10 | 46 | 7 | Ans. | 0.063 | NS | [5 empty] | 1950-01-01 |  | McDM70-22AL | Achteckiger Betonmast mit separatem Metallausleger |  | Mc |  | ALM | Pos. 1.50 | 22 |  |  | Micro Luma | Straßenoptik tief-extrembreitstrahlend | DM70 | 22 W |  | NS | gris sablé 900 | 731 | B |  |  | B04-A | Föhrenstr. 2 |  | Geplant |  | Geplant |  |  | Geplant |  | Geplant |  | Geplant |  | Geplant |  |  |  | Abgerechnet | 2 | Abgerechnet | 2 | Abgerechnet | 2 | Abgerechnet | 2 | Abgerechnet | 2 | 636122 | Königsbrunn | Föhrenstr. | 2 | 1 | Abgerechnet | 2 | Abgerechnet | bis 7 | Abgerechnet | bis 10 | Abgerechnet | bis 10 | Abgerechnet | bis 15 | Abgerechnet | bis 15 | Abgerechnet | bis 15 | Abgerechnet | bis 15 | 4418333046 | 5346761995 | 7
Föhrenstr. 3 | Point (4418330.79564068652689457 5346712.99310806859284639) | 2273 |  | HSx | 732 | 4418330792 | 5346712991 |  |  |  | 3 | Pei. kreisf. ger. | 60mm Zopf, Stutzen 42x400mm | 1980-01-01 | SR 50, NAV-T 50/70W | 2010-02-01 | 1 | NAV-T |  | 4Y, röhrenf, Super | 70 | 2014-06-26 | 1 | Königsbrunn | Königsbrunn (86343) | Föhrenstr. | 3 | Koffer | 1 | HSx | 70 | 13 | 83 | 7.5 | Aufs./ Ans. | 0.063 | NS | [5 empty] | 1950-01-01 |  | McDN10-22AL |  |  | Mc | Ja | ALM | Pos. 1.50 | 22 |  |  | Micro Luma | Radwegeoptik extrem breitstrahlend/engstrahlend | DN10 | 22 W |  | NS | gris sablé 900 | 732 | B |  |  | B08-A | Föhrenstr. 3 |  | Geplant |  | Geplant |  |  | Geplant |  | Geplant |  | Geplant |  | Geplant |  |  |  | Abgerechnet | 2 | Abgerechnet | 2 | Abgerechnet | 2 | Abgerechnet | 2 | Abgerechnet | 2 | 636235 | Königsbrunn | Föhrenstr. | 3 | 1 | Abgerechnet | 2 | Abgerechnet | bis 7 | Abgerechnet | bis 10 | Abgerechnet | bis 10 | Abgerechnet | bis 15 | Abgerechnet | bis 15 | Abgerechnet | bis 15 | Abgerechnet | bis 15 | 4418330795 | 5346712993 | 2025-05-07
Ulmenstr. 1 | Point (4418097.55646275822073221 5346802.68716461304575205) | 2274 |  | T | 2460 | 4418097553 | 5346802684 |  |  |  | 1 | BM, 8-eckig ger. kon. |  | 1965-01-01 | Peitchenmastleuchte, 2xLL 40W | 1965-01-01 | 1 | L |  | Leuchtst.l. Aura longlife refl/840> | 36 | 2008-12-15 | 1 | Königsbrunn | Königsbrunn (86343) | Ulmenstr. | 1 | Langfeld | 1 | T | 36 | 10 | 46 | 7 | Ans. | 0.07 | NS | [5 empty] | 1950-01-01 |  | McDN10-22AL | Achteckiger Betonmast mit separatem Metallausleger |  | Mc |  | ALM | Pos. 1.50 | 22 |  |  | Micro Luma | Radwegeoptik extrem breitstrahlend/engstrahlend | DN10 | 22 W |  | NS | gris sablé 900 | 2460 | B |  |  | B08-A | Ulmenstr. 1 |  | Geplant |  | Geplant |  |  | Geplant |  | Geplant |  | Geplant |  | Geplant |  |  |  | Abgerechnet | 2 | Abgerechnet | 2 | Abgerechnet | 2 | Abgerechnet | 2 | Abgerechnet | 2 | 636385 | Königsbrunn | Ulmenstr. | 1 | 1 | Abgerechnet | 2 | Abgerechnet | bis 7 | Abgerechnet | bis 10 | Abgerechnet | bis 10 | Abgerechnet | bis 15 | Abgerechnet | bis 15 | Abgerechnet | bis 15 | Abgerechnet | bis 15 | 4418097556 | 5346802687 | 7
Ulmenstr. 2 | Point (4418163.70150059647858143 5346792.47104620281606913) | 2275 |  | T | 2461 | 4418163701 | 5346792468 |  |  |  | 2 | BM, 8-eckig ger. kon. |  | 1965-01-01 | Peitchenmastleuchte, 2xLL 40W | 1965-01-01 | 1 | L |  | Leuchtst.l. Aura longlife refl/840> | 36 | 2008-12-15 | 1 | Königsbrunn | Königsbrunn (86343) | Ulmenstr. | 2 | Langfeld | 1 | T | 36 | 10 | 46 | 7 | Ans. | 0.07 | NS | [5 empty] | 1950-01-01 |  | McDN10-22AL | Achteckiger Betonmast mit separatem Metallausleger |  | Mc |  | ALM | Pos. 1.50 | 22 |  |  | Micro Luma | Radwegeoptik extrem breitstrahlend/engstrahlend | DN10 | 22 W |  | NS | gris sablé 900 | 2461 | B |  |  | B08-A | Ulmenstr. 2 |  | Geplant |  | Geplant |  |  | Geplant |  | Geplant |  | Geplant |  | Geplant |  |  |  | Abgerechnet | 2 | Abgerechnet | 2 | Abgerechnet | 2 | Abgerechnet | 2 | Abgerechnet | 2 | 636347 | Königsbrunn | Ulmenstr. | 2 | 1 | Abgerechnet | 2 | Abgerechnet | bis 7 | Abgerechnet | bis 10 | Abgerechnet | bis 10 | Abgerechnet | bis 15 | Abgerechnet | bis 15 | Abgerechnet | bis 15 | Abgerechnet | bis 15 | 4418163701 | 5346792471 | 7
Ulmenstr. 3 | Point (4418221.53512006811797619 5346783.98647328652441502) | 2276 |  | T | 2462 | 4418221535 | 5346783985 |  |  |  | 3 | BM, 8-eckig ger. kon. |  | 1965-01-01 | Peitchenmastleuchte, 2xLL 40W | 1965-01-01 | 1 | L |  | Leuchtst.l. Aura longlife refl/840> | 36 | 2008-12-15 | 1 | Königsbrunn | Königsbrunn (86343) | Ulmenstr. | 3 | Langfeld | 1 | T | 36 | 10 | 46 | 7 | Ans. | 0.07 | NS | [5 empty] | 1950-01-01 |  | McDN10-22AL | Achteckiger Betonmast mit separatem Metallausleger |  | Mc |  | ALM | Pos. 1.50 | 22 |  |  | Micro Luma | Radwegeoptik extrem breitstrahlend/engstrahlend | DN10 | 22 W |  | NS | gris sablé 900 | 2462 | B |  |  | B08-A | Ulmenstr. 3 |  | Geplant |  | Geplant |  |  | Geplant |  | Geplant |  | Geplant |  | Geplant |  |  |  | Abgerechnet | 2 | Abgerechnet | 2 | Abgerechnet | 2 | Abgerechnet | 2 | Abgerechnet | 2 | 636280 | Königsbrunn | Ulmenstr. | 3 | 1 | Abgerechnet | 2 | Abgerechnet | bis 7 | Abgerechnet | bis 10 | Abgerechnet | bis 10 | Abgerechnet | bis 15 | Abgerechnet | bis 15 | Abgerechnet | bis 15 | Abgerechnet | bis 15 | 4418221535 | 5346783986 | 7
Ulmenstr. 4 | Point (4418282.31236687768250704 5346773.77035487722605467) | 2277 |  | T | 2463 | 4418282309 | 5346773769 |  |  |  | 4 | BM, 8-eckig ger. kon. |  | 1965-01-01 | Peitchenmastleuchte, 2xLL 40W | 1965-01-01 | 1 | L |  | Leuchtst.l. Aura longlife refl/840> | 36 | 2008-12-15 | 1 | Königsbrunn | Königsbrunn (86343) | Ulmenstr. | 4 | Langfeld | 1 | T | 36 | 10 | 46 | 7 | Ans. | 0.07 | NS | [5 empty] | 1950-01-01 |  | McDN10-22AL | Achteckiger Betonmast mit separatem Metallausleger |  | Mc |  | ALM | Pos. 1.50 | 22 |  |  | Micro Luma | Radwegeoptik extrem breitstrahlend/engstrahlend | DN10 | 22 W |  | NS | gris sablé 900 | 2463 | B |  |  | B08-A | Ulmenstr. 4 |  | Geplant |  | Geplant |  |  | Geplant |  | Geplant |  | Geplant |  | Geplant |  |  |  | Abgerechnet | 2 | Abgerechnet | 2 | Abgerechnet | 2 | Abgerechnet | 2 | Abgerechnet | 2 | 636346 | Königsbrunn | Ulmenstr. | 4 | 1 | Abgerechnet | 2 | Abgerechnet | bis 7 | Abgerechnet | bis 10 | Abgerechnet | bis 10 | Abgerechnet | bis 15 | Abgerechnet | bis 15 | Abgerechnet | bis 15 | Abgerechnet | bis 15 | 4418282312 | 5346773.77 | 7
Pappelstr. 1 | Point (4418052.36312538664788008 5346703.64276240300387144) | 2278 |  | T | 1932 | 4418052.36 | 5346703642 |  |  |  | 1 | Pei. kreisf. ger. | 60mm Zopf, Stutzen 42x400mm | 1980-01-01 | Flach, 2xLL40W | 1980-01-01 | 1 | L |  | Leuchtst.l. Aura longlife refl/840> | 36 | 2008-12-15 | 1 | Königsbrunn | Königsbrunn (86343) | Pappelstr. | 1 | Teller | 1 | T | 36 | 10 | 46 | 7.5 | Ans. | 0.046 | NS | [5 empty] | 1950-01-01 |  | McDN10-22AL |  |  | Mc |  | ALM | Pos. 1.50 | 22 |  |  | Micro Luma | Radwegeoptik extrem breitstrahlend/engstrahlend | DN10 | 22 W |  | NS | gris sablé 900 | 1932 | B |  |  | B08-A | Pappelstr. 1 |  | Geplant |  | Geplant |  |  | Geplant |  | Geplant |  | Geplant |  | Geplant |  |  |  | Abgerechnet | 2 | Abgerechnet | 2 | Abgerechnet | 2 | Abgerechnet | 2 | Abgerechnet | 2 | 636261 | Königsbrunn | Pappelstr. | 1 | 1 | Abgerechnet | 2 | Abgerechnet | bis 7 | Abgerechnet | bis 10 | Abgerechnet | bis 10 | Abgerechnet | bis 15 | Abgerechnet | bis 15 | Abgerechnet | bis 15 | Abgerechnet | bis 15 | 4418052363 | 5346703642 | 2025-05-07
Pappelstr. 2 | Point (4418095.82491726521402597 5346694.98503493797034025) | 2279 |  | T | 1933 | 4418095824 | 5346694985 |  |  |  | 2 | Pei. kreisf. ger. | 60mm Zopf, Stutzen 42x400mm | 1980-01-01 | Flach, 2xLL40W | 1980-01-01 | 1 | L |  | Leuchtst.l. Aura longlife refl/840> | 36 | 2008-12-15 | 1 | Königsbrunn | Königsbrunn (86343) | Pappelstr. | 2 | Teller | 1 | T | 36 | 10 | 46 | 7.5 | Ans. | 0.046 | NS | [5 empty] | 1950-01-01 |  | McDN10-22AL |  |  | Mc |  | ALM | Pos. 1.50 | 22 |  |  | Micro Luma | Radwegeoptik extrem breitstrahlend/engstrahlend | DN10 | 22 W |  | NS | gris sablé 900 | 1933 | B |  |  | B08-A | Pappelstr. 2 |  | Geplant |  | Geplant |  |  | Geplant |  | Geplant |  | Geplant |  | Geplant |  |  |  | Abgerechnet | 2 | Abgerechnet | 2 | Abgerechnet | 2 | Abgerechnet | 2 | Abgerechnet | 2 | 636260 | Königsbrunn | Pappelstr. | 2 | 1 | Abgerechnet | 2 | Abgerechnet | bis 7 | Abgerechnet | bis 10 | Abgerechnet | bis 10 | Abgerechnet | bis 15 | Abgerechnet | bis 15 | Abgerechnet | bis 15 | Abgerechnet | bis 15 | 4418095824 | 5346694985 | 2025-05-07
Pappelstr. 3 | Point (4418140.6719455374404788 5346685.8078438239172101) | 2280 |  | HSx | 1934 | 4418140671 | 5346685807 |  |  |  | 3 | Pei. kreisf. ger. | 60mm Zopf, Stutzen 42x400mm | 1980-01-01 | SR 50, NAV-T 50/70W | 2010-02-01 | 1 | NAV-T |  | 4Y, röhrenf, Super | 70 | 2014-06-26 | 1 | Königsbrunn | Königsbrunn (86343) | Pappelstr. | 3 | Koffer | 1 | HSx | 70 | 13 | 83 | 7.5 | Aufs./ Ans. | 0.046 | NS | [5 empty] | 1950-01-01 |  | McDN10-22AL |  |  | Mc | Ja | ALM | Pos. 1.50 | 22 |  |  | Micro Luma | Radwegeoptik extrem breitstrahlend/engstrahlend | DN10 | 22 W |  | NS | gris sablé 900 | 1934 | B |  |  | B08-A | Pappelstr. 3 |  | Geplant |  | Geplant |  |  | Geplant |  | Geplant |  | Geplant |  | Geplant |  |  |  | Abgerechnet | 2 | Abgerechnet | 2 | Abgerechnet | 2 | Abgerechnet | 2 | Abgerechnet | 2 | 636358 | Königsbrunn | Pappelstr. | 3 | 1 | Abgerechnet | 2 | Abgerechnet | bis 7 | Abgerechnet | bis 10 | Abgerechnet | bis 10 | Abgerechnet | bis 15 | Abgerechnet | bis 15 | Abgerechnet | bis 15 | Abgerechnet | bis 15 | 4418140671 | 5346685807 | 2025-05-07
Pappelstr. 4 | Point (4418184.99951016250997782 5346676.80380725953727961) | 2281 |  | HSx | 1935 | 4418184997 | 5346676803 |  |  |  | 4 | Pei. kreisf. ger. | 60mm Zopf, Stutzen 42x400mm | 1980-01-01 | SR 50, NAV-T 50/70W | 2010-02-01 | 1 | NAV-T |  | 4Y, röhrenf, Super | 70 | 2014-06-26 | 1 | Königsbrunn | Königsbrunn (86343) | Pappelstr. | 4 | Koffer | 1 | HSx | 70 | 13 | 83 | 7.5 | Aufs./ Ans. | 0.046 | NS | [5 empty] | 1950-01-01 |  | McDN10-22AL |  |  | Mc | Ja | ALM | Pos. 1.50 | 22 |  |  | Micro Luma | Radwegeoptik extrem breitstrahlend/engstrahlend | DN10 | 22 W |  | NS | gris sablé 900 | 1935 | B |  |  | B08-A | Pappelstr. 4 |  | Geplant |  | Geplant |  |  | Geplant |  | Geplant |  | Geplant |  | Geplant |  |  |  | Abgerechnet | 2 | Abgerechnet | 2 | Abgerechnet | 2 | Abgerechnet | 2 | Abgerechnet | 2 | 636355 | Königsbrunn | Pappelstr. | 4 | 1 | Abgerechnet | 2 | Abgerechnet | bis 7 | Abgerechnet | bis 10 | Abgerechnet | bis 10 | Abgerechnet | bis 15 | Abgerechnet | bis 15 | Abgerechnet | bis 15 | Abgerechnet | bis 15 | 4418184999 | 5346676803 | 2025-05-07
Pappelstr. 5 | Point (4418196.60086496639996767 5346640.44135190360248089) | 2282 |  | T | 1936 | 4418196599 | 5346640.44 |  |  |  | 5 | Pei. kreisf. ger. | 60mm Zopf, Stutzen 42x400mm | 1980-01-01 | Flach, 2xLL40W | 1980-01-01 | 1 | L |  | Leuchtst.l. Aura longlife refl/840> | 36 | 2008-12-15 | 1 | Königsbrunn | Königsbrunn (86343) | Pappelstr. | 5 | Teller | 1 | T | 36 | 10 | 46 | 7.5 | Ans. | 0.046 | NS | [5 empty] | 1950-01-01 |  | McDN10-22AL |  |  | Mc |  | ALM | Pos. 1.50 | 22 |  |  | Micro Luma | Radwegeoptik extrem breitstrahlend/engstrahlend | DN10 | 22 W |  | NS | gris sablé 900 | 1936 | B |  |  | B08-A | Pappelstr. 5 |  | Geplant |  | Geplant |  |  | Geplant |  | Geplant |  | Geplant |  | Geplant |  |  |  | Abgerechnet | 2 | Abgerechnet | 2 | Abgerechnet | 2 | Abgerechnet | 2 | Abgerechnet | 2 | 636357 | Königsbrunn | Pappelstr. | 5 | 1 | Abgerechnet | 2 | Abgerechnet | bis 7 | Abgerechnet | bis 10 | Abgerechnet | bis 10 | Abgerechnet | bis 15 | Abgerechnet | bis 15 | Abgerechnet | bis 15 | Abgerechnet | bis 15 | 4418196.6 | 5346640441 | 2025-05-07
Pappelstr. 6 | Point (4418226.21029289904981852 5346669.01185254007577896) | 2283 |  | T | 1937 | 4418226.21 | 5346669008 |  |  |  | 6 | Pei. kreisf. ger. | 60mm Zopf, Stutzen 42x400mm | 1980-01-01 | Flach, 2xLL40W | 1980-01-01 | 1 | L |  | Leuchtst.l. Aura longlife refl/840> | 36 | 2008-12-15 | 1 | Königsbrunn | Königsbrunn (86343) | Pappelstr. | 6 | Teller | 1 | T | 36 | 10 | 46 | 7.5 | Ans. | 0.046 | NS | [5 empty] | 1950-01-01 |  | McDN10-22AL |  |  | Mc |  | ALM | Pos. 1.50 | 22 |  |  | Micro Luma | Radwegeoptik extrem breitstrahlend/engstrahlend | DN10 | 22 W |  | NS | gris sablé 900 | 1937 | B |  |  | B08-A | Pappelstr. 6 |  | Geplant |  | Geplant |  |  | Geplant |  | Geplant |  | Geplant |  | Geplant |  |  |  | Abgerechnet | 2 | Abgerechnet | 2 | Abgerechnet | 2 | Abgerechnet | 2 | Abgerechnet | 2 | 636356 | Königsbrunn | Pappelstr. | 6 | 1 | Abgerechnet | 2 | Abgerechnet | bis 7 | Abgerechnet | bis 10 | Abgerechnet | bis 10 | Abgerechnet | bis 15 | Abgerechnet | bis 15 | Abgerechnet | bis 15 | Abgerechnet | bis 15 | 4418226.21 | 5346669011 | 2025-05-07
Pappelstr. 7 | Point (4418276.07880310248583555 5346661.91251601837575436) | 2284 |  | HSx | 1938 | 4418276076 | 5346661911 |  |  |  | 7 | Pei. kreisf. ger. | 60mm Zopf, Stutzen 42x400mm | 1980-01-01 | SR 50, NAV-T 50/70W | 2010-02-01 | 1 | NAV-T |  | 4Y, röhrenf, Super | 70 | 2014-06-26 | 1 | Königsbrunn | Königsbrunn (86343) | Pappelstr. | 7 | Koffer | 1 | HSx | 70 | 13 | 83 | 7.5 | Aufs./ Ans. | 0.046 | NS | [5 empty] | 1950-01-01 |  | McDN10-22AL |  |  | Mc | Ja | ALM | Pos. 1.50 | 22 |  |  | Micro Luma | Radwegeoptik extrem breitstrahlend/engstrahlend | DN10 | 22 W |  | NS | gris sablé 900 | 1938 | B |  |  | B08-A | Pappelstr. 7 |  | Geplant |  | Geplant |  |  | Geplant |  | Geplant |  | Geplant |  | Geplant |  |  |  | Abgerechnet | 2 | Abgerechnet | 2 | Abgerechnet | 2 | Abgerechnet | 2 | Abgerechnet | 2 | 636360 | Königsbrunn | Pappelstr. | 7 | 1 | Abgerechnet | 2 | Abgerechnet | bis 7 | Abgerechnet | bis 10 | Abgerechnet | bis 10 | Abgerechnet | bis 15 | Abgerechnet | bis 15 | Abgerechnet | bis 15 | Abgerechnet | bis 15 | 4418276078 | 5346661912 | 2025-05-07
Pappelstr. 8 | Point (4418319.19428588263690472 5346657.06418863777071238) | 2285 |  | T | 1939 | 4418319194 | 5346657064 |  |  |  | 8 | Pei. kreisf. ger. | 60mm Zopf, Stutzen 42x400mm | 1980-01-01 | Flach, 2xLL40W | 1980-01-01 | 1 | L |  | Leuchtst.l. Aura longlife refl/840> | 36 | 2008-12-15 | 1 | Königsbrunn | Königsbrunn (86343) | Pappelstr. | 8 | Teller | 1 | T | 36 | 10 | 46 | 7.5 | Ans. | 0.046 | NS | [5 empty] | 1950-01-01 |  | McDM70-22AL |  |  | Mc |  | ALM | Pos. 1.50 | 22 |  |  | Micro Luma | Straßenoptik tief-extrembreitstrahlend | DM70 | 22 W |  | NS | gris sablé 900 | 1939 | B |  |  | B04-A | Pappelstr. 8 |  | Geplant |  | Geplant |  |  | Geplant |  | Geplant |  | Geplant |  | Geplant |  |  |  | Abgerechnet | 2 | Abgerechnet | 2 | Abgerechnet | 2 | Abgerechnet | 2 | Abgerechnet | 2 | 636117 | Königsbrunn | Pappelstr. | 8 | 1 | Abgerechnet | 2 | Abgerechnet | bis 7 | Abgerechnet | bis 10 | Abgerechnet | bis 10 | Abgerechnet | bis 15 | Abgerechnet | bis 15 | Abgerechnet | bis 15 | Abgerechnet | bis 15 | 4418319194 | 5346657064 | 2025-05-07
Pappelstr. 9 | Point (4418358.32721402775496244 5346653.08163400273770094) | 2286 |  | T | 1940 | 4418358326 | 5346653081 |  |  |  | 9 | Pei. kreisf. ger. | 60mm Zopf, Stutzen 42x400mm | 1980-01-01 | Peitschenmastleuchte LRF301, 2xLL | 1980-01-01 | 1 | L |  | Leuchtst.l. Aura longlife refl/840> | 36 | 2008-12-15 | 1 | Königsbrunn | Königsbrunn (86343) | Pappelstr. | 9 | Langfeld | 1 | T | 36 | 10 | 46 | 7.5 | Ans. | 0.046 | NS | [5 empty] | 1950-01-01 |  | McDN10-22AL |  |  | Mc |  | ALM | Pos. 1.50 | 22 |  |  | Micro Luma | Radwegeoptik extrem breitstrahlend/engstrahlend | DN10 | 22 W |  | NS | gris sablé 900 | 1940 | B |  |  | B08-A | Pappelstr. 9 |  | Geplant |  | Geplant |  |  | Geplant |  | Geplant |  | Geplant |  | Geplant |  |  |  | Abgerechnet | 2 | Abgerechnet | 2 | Abgerechnet | 2 | Abgerechnet | 2 | Abgerechnet | 2 | 636359 | Königsbrunn | Pappelstr. | 9 | 1 | Abgerechnet | 2 | Abgerechnet | bis 7 | Abgerechnet | bis 10 | Abgerechnet | bis 10 | Abgerechnet | bis 15 | Abgerechnet | bis 15 | Abgerechnet | bis 15 | Abgerechnet | ab 23 | 4418358327 | 5346653081 | 2025-05-07
Pappelstr. 10 | Point (4418372.35273252241313457 5346627.62791525386273861) | 2287 |  | HMx | 1941 | 4418372352 | 5346627627 |  |  |  | 10 | SRM, ger. kon. | 76mm Zopf | 1980-01-01 | Blockforml. 171 klein 1xHQL 80-125W | 1980-01-01 | 1 | HQL |  | elipsoid, 4Y | 80 | 2014-06-26 | 1 | Königsbrunn | Königsbrunn (86343) | Pappelstr. | 10 | Koffer | 1 | HME | 80 | 9 | 89 | 6 | Aufs. | 0.046 | NS | [5 empty] | 1210 |  | TgDMsym-22 | bisher Koffer, schlecht ausgerichtet, großer Parkplatz dahinter | V18-2 9:14 | Tg |  |  | Pos. 1.50 | 22 |  |  | Micro Luma | asymmetrisch extrem breit strahlend | DN11 | 22 W |  | NS | gris sablé 900 | 1941 | B |  |  | B12 | Pappelstr. 10 |  | Geplant |  | Geplant |  |  | Geplant |  | Geplant |  | Geplant |  | Geplant |  |  |  | Abgerechnet | 2 | Abgerechnet | 2 | Abgerechnet | 2 | Abgerechnet | 2 | Abgerechnet | 2 | 636446 | Königsbrunn | Pappelstr. | 10 | 1 | Abgerechnet | 2 | Abgerechnet | bis 7 | Abgerechnet | bis 10 | Abgerechnet | bis 10 | Abgerechnet | bis 15 | Abgerechnet | bis 15 | Abgerechnet | bis 15 | Abgerechnet | bis 15 | 4418372352 | 5346627627 | 6
Pappelstr. 11 | Point (4418395.3822875814512372 5346650.83062486164271832) | 2288 |  | T | 1942 | 4418395382 | 5346650.83 |  |  |  | 11 | Pei. kreisf. ger. | 60mm Zopf, Stutzen 42x400mm | 1980-01-01 | Peitschenmastleuchte LRF301, 2xLL | 1980-01-01 | 1 | L |  | Leuchtst.l. Aura longlife refl/840> | 36 | 2008-12-15 | 1 | Königsbrunn | Königsbrunn (86343) | Pappelstr. | 11 | Langfeld | 1 | T | 36 | 10 | 46 | 7.5 | Ans. | 0.046 | NS | [5 empty] | 1950-01-01 |  | McDN10-22AL |  |  | Mc |  | ALM | Pos. 1.50 | 22 |  |  | Micro Luma | Radwegeoptik extrem breitstrahlend/engstrahlend | DN10 | 22 W |  | NS | gris sablé 900 | 1942 | B |  |  | B08-A | Pappelstr. 11 |  | Geplant |  | Geplant |  |  | Geplant |  | Geplant |  | Geplant |  | Geplant |  |  |  | Abgerechnet | 2 | Abgerechnet | 2 | Abgerechnet | 2 | Abgerechnet | 2 | Abgerechnet | 2 | 636342 | Königsbrunn | Pappelstr. | 11 | 1 | Abgerechnet | 2 | Abgerechnet | bis 7 | Abgerechnet | bis 10 | Abgerechnet | bis 10 | Abgerechnet | bis 15 | Abgerechnet | bis 15 | Abgerechnet | bis 15 | Abgerechnet | bis 15 | 4418395382 | 5346650.83 | 2025-05-07
Pappelstr. 12 | Point (4418171.32030076626688242 5346606.50306023843586445) | 2289 |  | HSx | 1943 | 4418171.32 | 5346606502 |  |  |  | 12 | SRM, ger. abg. | 76mm Zopf | 2004-07-15 | Laterne rund, Krefeld, 1xNAV-E 50/70W | 2004-07-15 | 1 | NAV-E |  | 4Y, elypsoid, Standard | 50 | 2014-06-26 | 1 | Königsbrunn | Königsbrunn (86343) | Pappelstr. | 12 | Laterne | 1 | HSx | 50 | 12 | 62 | 4 | Aufs. | 0.046 | NS | [5 empty] | 1180 |  | TgDMasy-14 |  |  | Tg | Ja |  | Pos. 1.180 | 14 |  |  | Townguide | asymmetrisch strahlend | DM | 17 W |  | NS | gris sablé 900, Leuchtendeckel innnen weiß | 1943 | F | BDP103 PCC 1xGRN20/830 DM | 1640 | F12 | Pappelstr. 12 |  | Geplant |  | Geplant |  |  | Geplant |  | Geplant |  | Geplant |  | Geplant |  |  |  | Abgerechnet | 2 | Abgerechnet | 2 | Abgerechnet | 2 | Abgerechnet | 2 | Abgerechnet | 2 | 637634 | Königsbrunn | Pappelstr. | 12 | 1 | Abgerechnet | 2 | Abgerechnet | bis 7 | Abgerechnet | bis 10 | Abgerechnet | bis 10 | Abgerechnet | bis 15 | Abgerechnet | bis 15 | Abgerechnet | bis 15 | Abgerechnet | bis 15 | 4418171.32 | 5346606503 | 4
Pappelstr. 13 | Point (4418132.18737262114882469 5346614.46816950663924217) | 2290 |  | HSx | 1944 | 4418132184 | 5346614468 |  |  |  | 13 | SRM, ger. abg. | 76mm Zopf | 2004-07-15 | Laterne rund, Krefeld, 1xNAV-E 50/70W | 2004-07-15 | 1 | NAV-E |  | 4Y, elypsoid, Standard | 50 | 2014-06-26 | 1 | Königsbrunn | Königsbrunn (86343) | Pappelstr. | 13 | Laterne | 1 | HSx | 50 | 12 | 62 | 4 | Aufs. | 0.046 | NS | [5 empty] | 1180 |  | TgDMasy-14 |  |  | Tg | Ja |  | Pos. 1.180 | 14 |  |  | Townguide | asymmetrisch strahlend | DM | 17 W |  | NS | gris sablé 900, Leuchtendeckel innnen weiß | 1944 | F | BDP103 PCC 1xGRN20/830 DM | 1640 | F12 | Pappelstr. 13 |  | Geplant |  | Geplant |  |  | Geplant |  | Geplant |  | Geplant |  | Geplant |  |  |  | Abgerechnet | 2 | Abgerechnet | 2 | Abgerechnet | 2 | Abgerechnet | 2 | Abgerechnet | 2 | 637819 | Königsbrunn | Pappelstr. | 13 | 1 | Abgerechnet | 2 | Abgerechnet | bis 7 | Abgerechnet | bis 10 | Abgerechnet | bis 10 | Abgerechnet | bis 15 | Abgerechnet | bis 15 | Abgerechnet | bis 15 | Abgerechnet | bis 15 | 4418132187 | 5346614468 | 4
Pappelstr. 14 | Point (4418092.3618262792006135 5346623.12589697260409594) | 2291 |  | HSx | 1945 | 4418092.36 | 5346623125 |  |  |  | 14 | SRM, ger. abg. | 76mm Zopf | 2004-07-15 | Laterne rund, Krefeld, 1xNAV-E 50/70W | 2004-07-15 | 1 | NAV-E |  | 4Y, elypsoid, Standard | 50 | 2014-06-26 | 1 | Königsbrunn | Königsbrunn (86343) | Pappelstr. | 14 | Laterne | 1 | HSx | 50 | 12 | 62 | 4 | Aufs. | 0.046 | NS | [5 empty] | 1180 |  | TgDMasy-14 |  |  | Tg | Ja |  | Pos. 1.180 | 14 |  |  | Townguide | asymmetrisch strahlend | DM | 17 W |  | NS | gris sablé 900, Leuchtendeckel innnen weiß | 1945 | F | BDP103 PCC 1xGRN20/830 DM | 1640 | F12 | Pappelstr. 14 |  | Geplant |  | Geplant |  |  | Geplant |  | Geplant |  | Geplant |  | Geplant |  |  |  | Abgerechnet | 2 | Abgerechnet | 2 | Abgerechnet | 2 | Abgerechnet | 2 | Abgerechnet | 2 | 637680 | Königsbrunn | Pappelstr. | 14 | 1 | Abgerechnet | 2 | Abgerechnet | bis 7 | Abgerechnet | bis 10 | Abgerechnet | bis 10 | Abgerechnet | bis 15 | Abgerechnet | bis 15 | Abgerechnet | bis 15 | Abgerechnet | 16 | 4418092361 | 5346623125 | 4
Kastanienweg 1 | Point (4418427.41587920300662518 5346880.26040270645171404) | 2292 |  | HMx | 1297 | 4418427415 | 5346880258 |  |  |  | 1 | SRM, ger. kon. | 76mm Zopf | 1989-05-22 | Blockforml. 171 klein 1xHQL 80-125W | 1989-05-22 | 1 | HQL |  | elipsoid, 4Y | 80 | 2014-06-26 | 1 | Königsbrunn | Königsbrunn (86343) | Kastanienweg | 1 | Koffer | 1 | HME | 80 | 9 | 89 | 7.5 | Aufs. | 0.04 | NS | [5 empty] | 1950-01-01 |  | McDN11-22 |  |  | Mc |  |  | Pos. 1.50 | 22 |  |  | Micro Luma | Radwegeoptik extrem breitstrahlend/engstrahlend | DN11 | 22 W |  | NS | gris sablé 900 | 1297 | B |  |  | B12 | Kastanienweg 1 |  | Geplant |  | Geplant |  |  | Geplant |  | Geplant |  | Geplant |  | Geplant |  |  |  | Auftrag |  | Auftrag |  | Auftrag |  | Abgerechnet | 5 | Abgerechnet | 5 | 636437 | Königsbrunn | Kastanienweg | 1 | 1 | Abgerechnet | 5 | Abgerechnet | bis 7 | Abgerechnet | bis 10 | Abgerechnet | bis 10 | Abgerechnet | bis 15 | Abgerechnet | bis 15 | Abgerechnet | bis 15 | Abgerechnet | bis 15 | 4418427415 | 5346880.26 | 2025-05-07
Kastanienweg 2 | Point (4418456.33268893882632256 5346882.33825729787349701) | 2293 |  | HMx | 1298 | 4418456332 | 5346882338 |  |  |  | 2 | SRM, ger. kon. | 76mm Zopf | 1989-05-22 | Blockforml. 171 klein 1xHQL 80-125W | 1989-05-22 | 1 | HQL |  | elipsoid, 4Y | 80 | 2014-06-26 | 1 | Königsbrunn | Königsbrunn (86343) | Kastanienweg | 2 | Koffer | 1 | HME | 80 | 9 | 89 | 7.5 | Aufs. | 0.04 | NS | [5 empty] | 1950-01-01 |  | McDN11-22 |  |  | Mc |  |  | Pos. 1.50 | 22 |  |  | Micro Luma | Radwegeoptik extrem breitstrahlend/engstrahlend | DN11 | 22 W |  | NS | gris sablé 900 | 1298 | B |  |  | B12 | Kastanienweg 2 |  | Geplant |  | Geplant |  |  | Geplant |  | Geplant |  | Geplant |  | Geplant |  |  |  | Auftrag |  | Auftrag |  | Auftrag |  | Abgerechnet | 5 | Abgerechnet | 5 | 636443 | Königsbrunn | Kastanienweg | 2 | 1 | Abgerechnet | 5 | Abgerechnet | bis 7 | Abgerechnet | bis 10 | Abgerechnet | bis 10 | Abgerechnet | bis 15 | Abgerechnet | bis 15 | Abgerechnet | bis 15 | Abgerechnet | bis 15 | 4418456332 | 5346882338 | 2025-05-07
Kastanienweg 3 | Point (4418464.81726185511797667 5346847.70734743494540453) | 2294 |  | HMx | 1299 | 4418464815 | 5346847707 |  |  |  | 3 | SRM, ger. kon. | 76mm Zopf | 1989-05-22 | Blockforml. 171 klein 1xHQL 80-125W | 1989-05-22 | 1 | HQL |  | elipsoid, 4Y | 80 | 2014-06-26 | 1 | Königsbrunn | Königsbrunn (86343) | Kastanienweg | 3 | Koffer | 1 | HME | 80 | 9 | 89 | 7.5 | Aufs. | 0.04 | NS | [5 empty] | 1950-01-01 |  | McDN11BL1-22 |  |  | Mc |  |  | Pos. 1.50 | 22 |  |  | Micro Luma | Radwegeoptik extrem breitstrahlend/engstrahlend | DN11 | 22 W |  | NS | gris sablé 900 | 1299 | B |  |  | B12 | Kastanienweg 3 |  | Geplant |  | Geplant |  |  | Geplant |  | Geplant |  | Geplant |  | Geplant |  |  |  | Auftrag |  | Auftrag |  | Auftrag |  | Abgerechnet | 5 | Abgerechnet | 5 | 636439 | Königsbrunn | Kastanienweg | 3 | 1 | Abgerechnet | 5 | Abgerechnet | bis 7 | Abgerechnet | bis 10 | Abgerechnet | bis 10 | Abgerechnet | bis 15 | Abgerechnet | bis 15 | Abgerechnet | bis 15 | Abgerechnet | bis 15 | 4418464817 | 5346847707 | 2025-05-07
Kastanienweg 4 | Point (4418472.08975292649120092 5346809.26703748665750027) | 2295 |  | HMx | 1300 | 4418472088 | 5346809267 |  |  |  | 4 | SRM, ger. kon. | 76mm Zopf | 1989-05-22 | Blockforml. 171 klein 1xHQL 80-125W | 1989-05-22 | 1 | HQL |  | elipsoid, 4Y | 80 | 2014-06-26 | 1 | Königsbrunn | Königsbrunn (86343) | Kastanienweg | 4 | Koffer | 1 | HME | 80 | 9 | 89 | 7.5 | Aufs. | 0.04 | NS | [5 empty] | 1950-01-01 |  | McDN11-22 |  |  | Mc |  |  | Pos. 1.50 | 22 |  |  | Micro Luma | Radwegeoptik extrem breitstrahlend/engstrahlend | DN11 | 22 W |  | NS | gris sablé 900 | 1300 | B |  |  | B12 | Kastanienweg 4 |  | Geplant |  | Geplant |  |  | Geplant |  | Geplant |  | Geplant |  | Geplant |  |  |  | Auftrag |  | Auftrag |  | Auftrag |  | Abgerechnet | 5 | Abgerechnet | 5 | 636444 | Königsbrunn | Kastanienweg | 4 | 1 | Abgerechnet | 5 | Abgerechnet | bis 7 | Abgerechnet | bis 10 | Abgerechnet | bis 10 | Abgerechnet | bis 15 | Abgerechnet | bis 15 | Abgerechnet | bis 15 | Abgerechnet | bis 15 | 4418472089 | 5346809267 | 2025-05-07
Kastanienweg 5 | Point (4418477.97700760327279568 5346772.55827303137630224) | 2296 |  | HMx | 1301 | 4418477977 | 5346772558 |  |  |  | 5 | SRM, ger. kon. | 76mm Zopf | 1989-05-22 | Blockforml. 171 klein 1xHQL 80-125W | 1989-05-22 | 1 | HQL |  | elipsoid, 4Y | 80 | 2014-06-26 | 1 | Königsbrunn | Königsbrunn (86343) | Kastanienweg | 5 | Koffer | 1 | HME | 80 | 9 | 89 | 7.5 | Aufs. | 0.04 | NS | [5 empty] | 1950-01-01 |  | McDN11BL1-22 |  |  | Mc |  |  | Pos. 1.50 | 22 |  |  | Micro Luma | Radwegeoptik extrem breitstrahlend/engstrahlend | DN11 | 22 W |  | NS | gris sablé 900 | 1301 | B |  |  | B12 | Kastanienweg 5 |  | Geplant |  | Geplant |  |  | Geplant |  | Geplant |  | Geplant |  | Geplant |  |  |  | Auftrag |  | Auftrag |  | Auftrag |  | Abgerechnet | 5 | Abgerechnet | 5 | 636441 | Königsbrunn | Kastanienweg | 5 | 1 | Abgerechnet | 5 | Abgerechnet | bis 7 | Abgerechnet | bis 10 | Abgerechnet | bis 10 | Abgerechnet | bis 15 | Abgerechnet | bis 15 | Abgerechnet | bis 15 | Abgerechnet | bis 15 | 4418477977 | 5346772558 | 2025-05-07
Kastanienweg 6 | Point (4418485.07634412497282028 5346732.04010849259793758) | 2297 |  | HMx | 1302 | 4418485076 | 5346732.04 |  |  |  | 6 | SRM, ger. kon. | 76mm Zopf | 1989-05-22 | Blockforml. 171 klein 1xHQL 80-125W | 1989-05-22 | 1 | HQL |  | elipsoid, 4Y | 80 | 2014-06-26 | 1 | Königsbrunn | Königsbrunn (86343) | Kastanienweg | 6 | Koffer | 1 | HME | 80 | 9 | 89 | 7.5 | Aufs. | 0.04 | NS | [5 empty] | 1950-01-01 |  | McDN11BL1-22 |  |  | Mc |  |  | Pos. 1.50 | 22 |  |  | Micro Luma | Radwegeoptik extrem breitstrahlend/engstrahlend | DN11 | 22 W |  | NS | gris sablé 900 | 1302 | B |  |  | B12 | Kastanienweg 6 |  | Geplant |  | Geplant |  |  | Geplant |  | Geplant |  | Geplant |  | Geplant |  |  |  | Auftrag |  | Auftrag |  | Auftrag |  | Abgerechnet | 5 | Abgerechnet | 5 | 636445 | Königsbrunn | Kastanienweg | 6 | 1 | Abgerechnet | 5 | Abgerechnet | bis 7 | Abgerechnet | bis 10 | Abgerechnet | bis 10 | Abgerechnet | bis 15 | Abgerechnet | bis 15 | Abgerechnet | bis 15 | Abgerechnet | bis 15 | 4418485076 | 5346732.04 | 2025-05-07
Kastanienweg 7 | Point (4418492.52198974601924419 5346690.30986210703849792) | 2298 |  | HMx | 1303 | 4418492519 | 5346690309 |  |  |  | 7 | SRM, ger. kon. | 76mm Zopf | 1989-05-22 | Blockforml. 171 klein 1xHQL 80-125W | 1989-05-22 | 1 | HQL |  | elipsoid, 4Y | 80 | 2014-06-26 | 1 | Königsbrunn | Königsbrunn (86343) | Kastanienweg | 7 | Koffer | 1 | HME | 80 | 9 | 89 | 7.5 | Aufs. | 0.04 | NS | [5 empty] | 1950-01-01 |  | McDN11-22 |  |  | Mc |  |  | Pos. 1.50 | 22 |  |  | Micro Luma | Radwegeoptik extrem breitstrahlend/engstrahlend | DN11 | 22 W |  | NS | gris sablé 900 | 1303 | B |  |  | B12 | Kastanienweg 7 |  | Geplant |  | Geplant |  |  | Geplant |  | Geplant |  | Geplant |  | Geplant |  |  |  | Auftrag |  | Auftrag |  | Auftrag |  | Abgerechnet | 5 | Abgerechnet | 5 | 636442 | Königsbrunn | Kastanienweg | 7 | 1 | Abgerechnet | 5 | Abgerechnet | bis 7 | Abgerechnet | bis 10 | Abgerechnet | bis 10 | Abgerechnet | bis 15 | Abgerechnet | bis 15 | Abgerechnet | bis 15 | Abgerechnet | bis 15 | 4418492521 | 5346690309 | 2025-05-07
Kastanienweg 8 | Point (4418499.96763536613434553 5346646.67491567973047495) | 2299 |  | HMx | 1304 | 4418499967 | 5346646673 |  |  |  | 8 | SRM, ger. kon. | 76mm Zopf | 1989-05-22 | Blockforml. 171 klein 1xHQL 80-125W | 1989-05-22 | 1 | HQL |  | elipsoid, 4Y | 80 | 2014-06-26 | 1 | Königsbrunn | Königsbrunn (86343) | Kastanienweg | 8 | Koffer | 1 | HME | 80 | 9 | 89 | 7.5 | Aufs. | 0.04 | NS | [5 empty] | 1950-01-01 |  | McDN11-22 |  |  | Mc |  |  | Pos. 1.50 | 22 |  |  | Micro Luma | Radwegeoptik extrem breitstrahlend/engstrahlend | DN11 | 22 W |  | NS | gris sablé 900 | 1304 | B |  |  | B12 | Kastanienweg 8 |  | Geplant |  | Geplant |  |  | Geplant |  | Geplant |  | Geplant |  | Geplant |  |  |  | Auftrag |  | Auftrag |  | Auftrag |  | Abgerechnet | 5 | Abgerechnet | 5 | 636440 | Königsbrunn | Kastanienweg | 8 | 1 | Abgerechnet | 5 | Abgerechnet | bis 7 | Abgerechnet | bis 10 | Abgerechnet | bis 10 | Abgerechnet | bis 15 | Abgerechnet | bis 15 | Abgerechnet | bis 15 | Abgerechnet | bis 15 | 4418499967 | 5346646674 | 2025-05-07
Kastanienweg 9 | Point (4418475.37968936376273632 5346632.8225517338141799) | 2300 |  | HMx | 1305 | 4418475377 | 5346632821 |  |  |  | 9 | SRM, ger. kon. | 76mm Zopf | 1989-05-22 | Blockforml. 171 klein 1xHQL 80-125W | 1989-05-22 | 1 | HQL |  | elipsoid, 4Y | 80 | 2014-06-26 | 1 | Königsbrunn | Königsbrunn (86343) | Kastanienweg | 9 | Koffer | 1 | HME | 80 | 9 | 89 | 7.5 | Aufs. | 0.04 | NS | [5 empty] | 1950-01-01 |  | McDN11-22 |  |  | Mc |  |  | Pos. 1.50 | 22 |  |  | Micro Luma | Radwegeoptik extrem breitstrahlend/engstrahlend | DN11 | 22 W |  | NS | gris sablé 900 | 1305 | B |  |  | B12 | Kastanienweg 9 |  | Geplant |  | Geplant |  |  | Geplant |  | Geplant |  | Geplant |  | Geplant |  |  |  | Auftrag |  | Auftrag |  | Auftrag |  | Abgerechnet | 5 | Abgerechnet | 5 | 636436 | Königsbrunn | Kastanienweg | 9 | 1 | Abgerechnet | 5 | Abgerechnet | bis 7 | Abgerechnet | bis 10 | Abgerechnet | bis 10 | Abgerechnet | bis 15 | Abgerechnet | bis 15 | Abgerechnet | bis 15 | Abgerechnet | ab 23 | 4418475379 | 5346632822 | 2025-05-07
Kastanienweg 10 | Point (4418497.1971625778824091 5346788.31533701904118061) | 2301 |  | HMx | 1306 | 4418497196 | 5346788315 |  |  |  | 10 | SRM, ger. kon. | 76mm Zopf | 1989-05-22 | Kugell. mit Halbdach | 1989-05-22 | 1 | HQL |  | elipsoid, 4Y | 80 | 2014-06-26 | 1 | Königsbrunn | Königsbrunn (86343) | Kastanienweg | 10 | Kugel | 1 | HME | 80 | 9 | 89 | 3.5 | Aufs. | 0.04 | NS | [5 empty] | 1180 |  | TgDNasy-14 |  |  | Tg |  |  | Pos. 1.180 | 14 |  |  | Townguide | asymmetrisch strahlend | DN | 17 W |  | NS | gris sablé 900, Leuchtendeckel innnen weiß | 1306 | F | BDP103 PCC 1xGRN20/830 DN | 1661 | F09 | Kastanienweg 10 |  | Geplant |  | Geplant |  |  | Geplant |  | Geplant |  | Geplant |  | Geplant |  |  |  | Auftrag |  | Auftrag |  | Auftrag |  | Abgerechnet | 5 | Abgerechnet | 5 | 637401 | Königsbrunn | Kastanienweg | 10 | 1 | Abgerechnet | 5 | Abgerechnet | bis 7 | Abgerechnet | bis 10 | Abgerechnet | bis 10 | Abgerechnet | bis 15 | Abgerechnet | bis 15 | Abgerechnet | bis 15 | Abgerechnet | bis 15 | 4418497197 | 5346788315 | 2025-05-03
Akeleiweg 1 | Point (4417895.83141280617564917 5346994.3692507054656744) | 2302 |  | HMx | 34 | 4417895831 | 5346994366 |  |  |  | 1 | SRM, ger. kon. | 76mm Zopf | 1987-10-26 | Kugell. mit Halbdach | 1987-10-26 | 1 | HQL |  | elipsoid, 4Y | 80 | 2014-02-11 | 1 | Königsbrunn | Königsbrunn (86343) | Akeleiweg | 1 | Kugel | 1 | HME | 80 | 9 | 89 | 4.5 | Aufs. | 0.045 | NS | [5 empty] | 1180 |  | TgDMasy-14 |  |  | Tg |  |  | Pos. 1.180 | 14 |  | TG?? | Townguide | asymmetrisch strahlend | DM | 17 W |  | NS | gris sablé 900, Leuchtendeckel innnen weiß | 34 | F | BDP103 PCC 1xGRN20/830 DM | 1640 | F12 | Akeleiweg 1 |  | Geplant |  | Geplant |  |  | Geplant |  | Geplant |  | Geplant |  | Geplant |  |  |  | Auftrag |  | Auftrag |  | Abgerechnet | 4 | Abgerechnet | 4 | Abgerechnet | 4 | 637791 | Königsbrunn | Akeleiweg | 1 | 1 | Abgerechnet | 4 | Abgerechnet | bis 7 | Abgerechnet | bis 10 | Abgerechnet | bis 10 | Abgerechnet | bis 15 | Abgerechnet | bis 15 | Abgerechnet | bis 15 | Abgerechnet | bis 15 | 4417895831 | 5346994369 | 2025-05-04
Akeleiweg 2 | Point (4417930.80863176751881838 5346982.59474135190248489) | 2303 |  | HMx | 35 | 4417930808 | 5346982593 |  |  |  | 2 | SRM, ger. kon. | 76mm Zopf | 1987-10-26 | Kugell. mit Halbdach | 1987-10-26 | 1 | HQL |  | elipsoid, 4Y | 80 | 2014-02-11 | 1 | Königsbrunn | Königsbrunn (86343) | Akeleiweg | 2 | Kugel | 1 | HME | 80 | 9 | 89 | 4.5 | Aufs. | 0.045 | NS | [5 empty] | 1190 |  | TgDWasy-18 |  |  | Tg |  |  | Pos. 1.190 | 18 |  | TG?? | Townguide | asymmetrisch strahlend | DW | 19 W |  | NS | gris sablé 900, Leuchtendeckel innnen weiß | 35 | F | BDP 103 PCC 1xGRN25/830DW | 2065 | F17 | Akeleiweg 2 |  | Geplant |  | Geplant |  |  | Geplant |  | Geplant |  | Geplant |  | Geplant |  |  |  | Auftrag |  | Auftrag |  | Abgerechnet | 4 | Abgerechnet | 4 | Abgerechnet | 4 | 638041 | Königsbrunn | Akeleiweg | 2 | 1 | Abgerechnet | 4 | Abgerechnet | bis 7 | Abgerechnet | bis 10 | Abgerechnet | bis 10 | Abgerechnet | bis 15 | Abgerechnet | bis 15 | Abgerechnet | bis 15 | Abgerechnet | bis 15 | 4417930808 | 5346982594 | 2025-05-04
Ahornstr. 1 | Point (4417893.40724911447614431 5346887.01343012880533934) | 2304 |  | T | 31 | 4417893406 | 5346887013 |  |  |  | 1 | BM, 1-/20 kV Betonmast |  | 1974-01-01 | Peitchenmastleuchte, 2xLL 40W | 1974-01-01 | 1 | L |  | Leuchtst.l. Aura longlife refl/840> | 36 | 2008-12-15 | 1 | Königsbrunn | Königsbrunn (86343) | Ahornstr. | 1 | Langfeld | 1 | T | 36 | 10 | 46 | 0 | Ans. | 0.083 | NS | [5 empty] | 1950-01-01 |  | McDN10-22AL |  |  | Mc |  | ALM | Pos. 1.50 | 22 |  |  | Micro Luma | Radwegeoptik extrem breitstrahlend/engstrahlend | DN10 | 22 W |  | NS | gris sablé 900 | 31 | B |  |  | B08-A | Ahornstr. 1 |  | Geplant |  | Geplant |  |  | Geplant |  | Geplant |  | Geplant |  | Geplant |  |  |  | Abgerechnet | 2 | Abgerechnet | 2 | Abgerechnet | 2 | Abgerechnet | 2 | Abgerechnet | 2 | 636251 | Königsbrunn | Ahornstr. | 1 | 1 | Abgerechnet | 2 | Abgerechnet | bis 7 | Abgerechnet | bis 10 | Abgerechnet | bis 10 | Abgerechnet | bis 15 | Abgerechnet | bis 15 | Abgerechnet | bis 15 | Abgerechnet | bis 15 | 4417893407 | 5346887013 | 0
Ahornstr. 2 | Point (4417959.03282330464571714 5346877.83623901475220919) | 2305 |  | T | 32 | 4417959031 | 5346877836 |  |  |  | 2 | BM, 1-/20 kV Betonmast |  | 1974-01-01 | Peitchenmastleuchte, 2xLL 40W | 1974-01-01 | 1 | L |  | Leuchtst.l. Aura longlife refl/840> | 36 | 2008-12-15 | 1 | Königsbrunn | Königsbrunn (86343) | Ahornstr. | 2 | Langfeld | 1 | T | 36 | 10 | 46 | 0 | Ans. | 0.083 | NS | [5 empty] | 1950-01-01 |  | McDM70-22AL |  |  | Mc |  | ALM | Pos. 1.50 | 22 |  |  | Micro Luma | Straßenoptik tief-extrembreitstrahlend | DM70 | 22 W |  | NS | gris sablé 900 | 32 | B |  |  | B04-A | Ahornstr. 2 |  | Geplant |  | Geplant |  |  | Geplant |  | Geplant |  | Geplant |  | Geplant |  |  |  | Abgerechnet | 2 | Abgerechnet | 2 | Abgerechnet | 2 | Abgerechnet | 2 | Abgerechnet | 2 | 636112 | Königsbrunn | Ahornstr. | 2 | 1 | Abgerechnet | 2 | Abgerechnet | bis 7 | Abgerechnet | bis 10 | Abgerechnet | bis 10 | Abgerechnet | bis 15 | Abgerechnet | bis 15 | Abgerechnet | bis 15 | Abgerechnet | bis 15 | 4417959032 | 5346877836 | 0
Ahornstr. 3 | Point (4418009.42079715523868799 5346871.08321159146726131) | 2306 |  | T | 33 | 4418009417 | 5346871082 |  |  |  | 3 | BM, 1-/20 kV Betonmast |  | 1974-01-01 | Peitchenmastleuchte, 2xLL 40W | 1974-01-01 | 1 | L |  | Leuchtst.l. Aura longlife refl/840> | 36 | 2008-12-15 | 1 | Königsbrunn | Königsbrunn (86343) | Ahornstr. | 3 | Langfeld | 1 | T | 36 | 10 | 46 | 0 | Ans. | 0.083 | NS | [5 empty] | 1950-01-01 |  | McDM70-22AL |  |  | Mc |  | ALM | Pos. 1.50 | 22 |  |  | Micro Luma | Straßenoptik tief-extrembreitstrahlend | DM70 | 22 W |  | NS | gris sablé 900 | 33 | B |  |  | B04-A | Ahornstr. 3 |  | Geplant |  | Geplant |  |  | Geplant |  | Geplant |  | Geplant |  | Geplant |  |  |  | Abgerechnet | 2 | Abgerechnet | 2 | Abgerechnet | 2 | Abgerechnet | 2 | Abgerechnet | 2 | 636121 | Königsbrunn | Ahornstr. | 3 | 1 | Abgerechnet | 2 | Abgerechnet | bis 7 | Abgerechnet | bis 10 | Abgerechnet | bis 10 | Abgerechnet | bis 15 | Abgerechnet | bis 15 | Abgerechnet | bis 15 | Abgerechnet | bis 15 | 4418009.42 | 5346871083 | 0
Rotdornstr. 1 | Point (4417914.87841322924941778 5346843.03217460308223963) | 2307 |  | T | 2204 | 4417914877 | 5346843031 |  |  |  | 1 | BM, 1-/20 kV Betonmast |  | 1965-01-01 | Peitchenmastleuchte, 2xLL 40W | 1965-01-01 | 1 | L |  | Leuchtst.l. Aura longlife refl/840> | 36 | 2008-12-15 | 1 | Königsbrunn | Königsbrunn (86343) | Rotdornstr. | 1 | Langfeld | 1 | T | 36 | 10 | 46 | 0 | Ans. | 0.076 | NS | [5 empty] | 1950-01-01 |  | McDN10-22AL |  |  | Mc |  | ALM | Pos. 1.50 | 22 |  |  | Micro Luma | Radwegeoptik extrem breitstrahlend/engstrahlend | DN10 | 22 W |  | NS | gris sablé 900 | 2204 | B |  |  | B08-A | Rotdornstr. 1 |  | Geplant |  | Geplant |  |  | Geplant |  | Geplant |  | Geplant |  | Geplant |  |  |  | Abgerechnet | 2 | Abgerechnet | 2 | Abgerechnet | 2 | Abgerechnet | 2 | Abgerechnet | 2 | 636275 | Königsbrunn | Rotdornstr. | 1 | 1 | Abgerechnet | 2 | Abgerechnet | bis 7 | Abgerechnet | bis 10 | Abgerechnet | bis 10 | Abgerechnet | bis 15 | Abgerechnet | bis 15 | Abgerechnet | bis 15 | Abgerechnet | bis 15 | 4417914878 | 5346843032 | 0
Rotdornstr. 2 | Point (4417904.83544936869293451 5346776.71398221515119076) | 2308 |  | T | 2205 | 4417904835 | 5346776713 |  |  |  | 2 | BM, 1-/20 kV Betonmast |  | 1965-01-01 | Peitchenmastleuchte, 2xLL 40W | 1965-01-01 | 1 | L |  | Leuchtst.l. Aura longlife refl/840> | 36 | 2008-12-15 | 1 | Königsbrunn | Königsbrunn (86343) | Rotdornstr. | 2 | Langfeld | 1 | T | 36 | 10 | 46 | 0 | Ans. | 0.076 | NS | [5 empty] | 1950-01-01 |  | McDN10-22AL |  |  | Mc |  | ALM | Pos. 1.50 | 22 |  |  | Micro Luma | Radwegeoptik extrem breitstrahlend/engstrahlend | DN10 | 22 W |  | NS | gris sablé 900 | 2205 | B |  |  | B08-A | Rotdornstr. 2 |  | Geplant |  | Geplant |  |  | Geplant |  | Geplant |  | Geplant |  | Geplant |  |  |  | Abgerechnet | 2 | Abgerechnet | 2 | Abgerechnet | 2 | Abgerechnet | 2 | Abgerechnet | 2 | 636307 | Königsbrunn | Rotdornstr. | 2 | 1 | Abgerechnet | 2 | Abgerechnet | bis 7 | Abgerechnet | bis 10 | Abgerechnet | bis 10 | Abgerechnet | bis 15 | Abgerechnet | bis 15 | Abgerechnet | bis 15 | Abgerechnet | bis 15 | 4417904835 | 5346776713 | 0
Weissdornstr. 1 | Point (4417985.52546934969723225 5346841.30062911007553339) | 2309 |  | T | 2553 | 4417985525 | 5346841298 |  |  |  | 1 | BM, 1-/20 kV Betonmast |  | 1965-01-01 | Peitchenmastleuchte, 2xLL 40W | 1965-01-01 | 1 | L |  | Leuchtst.l. Aura longlife refl/840> | 36 | 2008-12-15 | 1 | Königsbrunn | Königsbrunn (86343) | Weissdornstr. | 1 | Langfeld | 1 | T | 36 | 10 | 46 | 0 | Ans. | 0.074 | NS | [5 empty] | 1950-01-01 |  | McDN10-22AL |  |  | Mc |  | ALM | Pos. 1.50 | 22 |  |  | Micro Luma | Radwegeoptik extrem breitstrahlend/engstrahlend | DN10 | 22 W |  | NS | gris sablé 900 | 2553 | B |  |  | B08-A | Weissdornstr. 1 |  | Geplant |  | Geplant |  |  | Geplant |  | Geplant |  | Geplant |  | Geplant |  |  |  | Abgerechnet | 2 | Abgerechnet | 2 | Abgerechnet | 2 | Abgerechnet | 2 | Abgerechnet | 2 | 636326 | Königsbrunn | Weissdornstr. | 1 | 1 | Abgerechnet | 2 | Abgerechnet | bis 7 | Abgerechnet | bis 10 | Abgerechnet | bis 10 | Abgerechnet | bis 15 | Abgerechnet | bis 15 | Abgerechnet | bis 15 | Abgerechnet | bis 15 | 4417985525 | 5346841.3 | 0
Weissdornstr. 2 | Point (4417975.82881458848714828 5346777.57975496165454388) | 2310 |  | T | 2554 | 4417975826 | 5346777576 |  |  |  | 2 | BM, 1-/20 kV Betonmast |  | 1965-01-01 | Peitchenmastleuchte, 2xLL 40W | 1965-01-01 | 1 | L |  | Leuchtst.l. Aura longlife refl/840> | 36 | 2008-12-15 | 1 | Königsbrunn | Königsbrunn (86343) | Weissdornstr. | 2 | Langfeld | 1 | T | 36 | 10 | 46 | 0 | Ans. | 0.074 | NS | [5 empty] | 1950-01-01 |  | McDN10-22AL |  |  | Mc |  | ALM | Pos. 1.50 | 22 |  |  | Micro Luma | Radwegeoptik extrem breitstrahlend/engstrahlend | DN10 | 22 W |  | NS | gris sablé 900 | 2554 | B |  |  | B08-A | Weissdornstr. 2 |  | Geplant |  | Geplant |  |  | Geplant |  | Geplant |  | Geplant |  | Geplant |  |  |  | Abgerechnet | 2 | Abgerechnet | 2 | Abgerechnet | 2 | Abgerechnet | 2 | Abgerechnet | 2 | 636325 | Königsbrunn | Weissdornstr. | 2 | 1 | Abgerechnet | 2 | Abgerechnet | bis 7 | Abgerechnet | bis 10 | Abgerechnet | bis 10 | Abgerechnet | bis 15 | Abgerechnet | bis 15 | Abgerechnet | bis 15 | Abgerechnet | bis 15 | 4417975828 | 5346777579 | 0
Holunderstr. 1 | Point (4417865.00990302674472332 5346736.19581767451018095) | 2311 |  | T | 1172 | 4417865008 | 5346736195 |  |  |  | 1 | Sonst. Peitschenmast, Beton |  | 1965-01-01 | Peitschenmastleuchte LRF301, 2xLL | 1965-01-01 | 1 | L |  | Leuchtst.l. Aura longlife refl/840> | 36 | 2008-12-15 | 1 | Königsbrunn | Königsbrunn (86343) | Holunderstr. | 1 | Langfeld | 1 | T | 36 | 10 | 46 | 0 | Ans. | 0.075 | NS | [5 empty] | 1950-01-01 |  | McDN10-22AL |  |  | Mc |  | ALM | Pos. 1.50 | 22 |  |  | Micro Luma | Radwegeoptik extrem breitstrahlend/engstrahlend | DN10 | 22 W |  | NS | gris sablé 900 | 1172 | B |  |  | B08-A | Holunderstr. 1 |  | Geplant |  | Geplant |  |  | Geplant |  | Geplant |  | Geplant |  | Geplant |  |  |  | Abgerechnet | 2 | Abgerechnet | 2 | Abgerechnet | 2 | Abgerechnet | 2 | Abgerechnet | 2 | 636308 | Königsbrunn | Holunderstr. | 1 | 1 | Abgerechnet | 2 | Abgerechnet | bis 7 | Abgerechnet | bis 10 | Abgerechnet | bis 10 | Abgerechnet | bis 15 | Abgerechnet | bis 15 | Abgerechnet | bis 15 | Abgerechnet | bis 15 | 4417865009 | 5346736195 | 0
Holunderstr. 2 | Point (4417936.86904099304229021 5346731.52064484264701605) | 2312 |  | T | 1173 | 4417936866 | 5346731519 |  |  |  | 2 | Sonst. Peitschenmast, Beton |  | 1965-01-01 | Peitschenmastleuchte LRF301, 2xLL | 1965-01-01 | 1 | L |  | Leuchtst.l. Aura longlife refl/840> | 36 | 2008-12-15 | 1 | Königsbrunn | Königsbrunn (86343) | Holunderstr. | 2 | Langfeld | 1 | T | 36 | 10 | 46 | 0 | Ans. | 0.075 | NS | [5 empty] | 1950-01-01 |  | McDN10-22AL |  |  | Mc |  | ALM | Pos. 1.50 | 22 |  |  | Micro Luma | Radwegeoptik extrem breitstrahlend/engstrahlend | DN10 | 22 W |  | NS | gris sablé 900 | 1173 | B |  |  | B08-A | Holunderstr. 2 |  | Geplant |  | Geplant |  |  | Geplant |  | Geplant |  | Geplant |  | Geplant |  |  |  | Abgerechnet | 2 | Abgerechnet | 2 | Abgerechnet | 2 | Abgerechnet | 2 | Abgerechnet | 2 | 636309 | Königsbrunn | Holunderstr. | 2 | 1 | Abgerechnet | 2 | Abgerechnet | bis 7 | Abgerechnet | bis 10 | Abgerechnet | bis 10 | Abgerechnet | bis 15 | Abgerechnet | bis 15 | Abgerechnet | bis 15 | Abgerechnet | bis 15 | 4417936869 | 5346731.52 | 0
Holunderstr. 3 | Point (4417993.49057861883193254 5346727.53809020854532719) | 2313 |  | T | 1174 | 4417993.49 | 5346727536 |  |  |  | 3 | Sonst. Peitschenmast, Beton |  | 1965-01-01 | Peitschenmastleuchte LRF301, 2xLL | 1965-01-01 | 1 | L |  | Leuchtst.l. Aura longlife refl/840> | 36 | 2008-12-15 | 1 | Königsbrunn | Königsbrunn (86343) | Holunderstr. | 3 | Langfeld | 1 | T | 36 | 10 | 46 | 0 | Ans. | 0.075 | NS | [5 empty] | 1950-01-01 |  | McDN10-22AL |  |  | Mc |  | ALM | Pos. 1.50 | 22 |  |  | Micro Luma | Radwegeoptik extrem breitstrahlend/engstrahlend | DN10 | 22 W |  | NS | gris sablé 900 | 1174 | B |  |  | B08-A | Holunderstr. 3 |  | Geplant |  | Geplant |  |  | Geplant |  | Geplant |  | Geplant |  | Geplant |  |  |  | Abgerechnet | 2 | Abgerechnet | 2 | Abgerechnet | 2 | Abgerechnet | 2 | Abgerechnet | 2 | 636279 | Königsbrunn | Holunderstr. | 3 | 1 | Abgerechnet | 2 | Abgerechnet | bis 7 | Abgerechnet | bis 10 | Abgerechnet | bis 10 | Abgerechnet | bis 15 | Abgerechnet | bis 15 | Abgerechnet | bis 15 | Abgerechnet | bis 15 | 4417993.49 | 5346727538 | 0
Benzstr. 1 | Point (4417809.25413814559578896 5346452.7418204415589571) | 2314 |  | HSx | 260 | 4417809252 | 5346452741 |  |  |  | 1 | SRM, ger. kon. | 76mm Zopf | 2000-06-07 | Koffer 70, 1xNAV-E 50/70W | 2000-06-07 | 1 | NAV-E |  | 4Y, elypsoid, Standard | 70 | 2014-06-24 | 1 | Königsbrunn | Königsbrunn (86343) | Benzstr. | 1 | Koffer | 1 | HSx | 70 | 13 | 83 | 7.5 | Ans./ Aufs. | 0.12 | HS | [5 empty] | 1950-01-01 |  | McDM12-22 |  |  | Mc | Ja |  | Pos. 1.50 | 22 |  |  | Micro Luma | Straßenoptik breitstrahlend | DM12 | 22 W |  | HS | gris sablé 900 | 260 | B |  |  | B01 | Benzstr. 1 |  | Geplant |  | Geplant |  |  | Geplant |  | Geplant |  | Geplant |  | Abgerechnet | 49 | Abgerechnet | 49 | Abgerechnet | 49 | Abgerechnet | 49 | Abgerechnet | 49 | Abgerechnet | 49 | Abgerechnet | 49 | 636023 | Königsbrunn | Benzstr. | 1 | 1 | Abgerechnet | 49 | Abgerechnet | bis 7 | Abgerechnet | bis 10 | Abgerechnet | bis 10 | Abgerechnet | bis 15 | Abgerechnet | bis 15 | Abgerechnet | bis 15 | Abgerechnet | bis 15 | 4417809254 | 5346452741 | 2025-05-07
Benzstr. 2 | Point (4417813.06353823095560074 5346411.87734680343419313) | 2315 |  | HSx | 261 | 4417813063 | 5346411877 |  |  |  | 2 | SRM, ger. kon. | 76mm Zopf | 2000-06-07 | Koffer 70, 1xNAV-E 50/70W | 2000-06-07 | 1 | NAV-E |  | 4Y, elypsoid, Standard | 70 | 2014-06-24 | 1 | Königsbrunn | Königsbrunn (86343) | Benzstr. | 2 | Koffer | 1 | HSx | 70 | 13 | 83 | 7.5 | Ans./ Aufs. | 0.12 | HS | [5 empty] | 1950-01-01 |  | McDM12-22 |  |  | Mc | Ja |  | Pos. 1.50 | 22 |  |  | Micro Luma | Straßenoptik breitstrahlend | DM12 | 22 W |  | HS | gris sablé 900 | 261 | B |  |  | B01 | Benzstr. 2 |  | Geplant |  | Geplant |  |  | Geplant |  | Geplant |  | Geplant |  | Abgerechnet | 49 | Abgerechnet | 49 | Abgerechnet | 49 | Abgerechnet | 49 | Abgerechnet | 49 | Abgerechnet | 49 | Abgerechnet | 49 | 636005 | Königsbrunn | Benzstr. | 2 | 1 | Abgerechnet | 49 | Abgerechnet | bis 7 | Abgerechnet | bis 10 | Abgerechnet | bis 10 | Abgerechnet | bis 15 | Abgerechnet | bis 15 | Abgerechnet | bis 15 | Abgerechnet | bis 15 | 4417813063 | 5346411877 | 2025-05-07
Benzstr. 3 | Point (4417817.0460928650572896 5346370.66656406596302986) | 2316 |  | HSx | 262 | 4417817046 | 5346370666 |  |  |  | 3 | SRM, ger. kon. | 76mm Zopf | 2000-06-07 | Koffer 70, 1xNAV-E 50/70W | 2000-06-07 | 1 | NAV-E |  | 4Y, elypsoid, Standard | 70 | 2014-06-24 | 1 | Königsbrunn | Königsbrunn (86343) | Benzstr. | 3 | Koffer | 1 | HSx | 70 | 13 | 83 | 7.5 | Ans./ Aufs. | 0.12 | HS | [5 empty] | 1950-01-01 |  | McDM12-22 |  |  | Mc | Ja |  | Pos. 1.50 | 22 |  |  | Micro Luma | Straßenoptik breitstrahlend | DM12 | 22 W |  | HS | gris sablé 900 | 262 | B |  |  | B01 | Benzstr. 3 |  | Geplant |  | Geplant |  |  | Geplant |  | Geplant |  | Geplant |  | Abgerechnet | 49 | Abgerechnet | 49 | Abgerechnet | 49 | Abgerechnet | 49 | Abgerechnet | 49 | Abgerechnet | 49 | Abgerechnet | 49 | 636025 | Königsbrunn | Benzstr. | 3 | 1 | Abgerechnet | 49 | Abgerechnet | bis 7 | Abgerechnet | bis 10 | Abgerechnet | bis 10 | Abgerechnet | bis 15 | Abgerechnet | bis 15 | Abgerechnet | bis 15 | Abgerechnet | bis 15 | 4417817046 | 5346370666 | 2025-05-07
Benzstr. 4 | Point (4417903.45021297503262758 5345532.5985453799366951) | 2317 |  | HSx | 263 | 4417903.45 | 5345532598 |  |  |  | 4 | SRM, ger. kon. | 76mm Zopf | 2002-12-12 | Koffer 70, 1xNAV-E 50/70W | 2002-12-12 | 1 | NAV-E |  | 4Y, elypsoid, Standard | 70 | 2014-06-24 | 1 | Königsbrunn | Königsbrunn (86343) | Benzstr. | 4 | Koffer | 1 | HSx | 70 | 13 | 83 | 6 | Ans./ Aufs. | 0.12 | HS | [5 empty] | 1950-01-01 |  | McDM12-22AL |  |  | Mc | Ja |  | Pos. 1.50 | 22 |  |  | Micro Luma | Straßenoptik breitstrahlend | DM12 | 22 W |  | HS | gris sablé 900 | 263 | B |  |  | B01 | Benzstr. 4 |  | Geplant |  | Geplant |  |  | Geplant |  | Geplant |  | Geplant |  | Abgerechnet | 49 | Abgerechnet | 49 | Abgerechnet | 49 | Abgerechnet | 49 | Abgerechnet | 49 | Abgerechnet | 49 | Abgerechnet | 49 | 636009 | Königsbrunn | Benzstr. | 4 | 1 | Abgerechnet | 49 | Abgerechnet | bis 7 | Abgerechnet | bis 10 | Abgerechnet | bis 10 | Abgerechnet | bis 15 | Abgerechnet | bis 15 | Abgerechnet | bis 15 | Abgerechnet | bis 15 | 4417903.45 | 5345532598 | 6
Benzstr. 5 | Point (4417897.73611284699290991 5345487.92467165645211935) | 2318 |  | HSx | 264 | 4417897735 | 5345487923 |  |  |  | 5 | SRM, ger. kon. | 76mm Zopf | 2002-12-12 | Koffer 70, 1xNAV-E 50/70W | 2002-12-12 | 1 | NAV-E |  | 4Y, elypsoid, Standard | 70 | 2014-06-24 | 1 | Königsbrunn | Königsbrunn (86343) | Benzstr. | 5 | Koffer | 1 | HSx | 70 | 13 | 83 | 6 | Ans./ Aufs. | 0.12 | HS | [5 empty] | 1950-01-01 |  | McDM12-22AL |  |  | Mc | Ja |  | Pos. 1.50 | 22 |  |  | Micro Luma | Straßenoptik breitstrahlend | DM12 | 22 W |  | HS | gris sablé 900 | 264 | B |  |  | B01 | Benzstr. 5 |  | Geplant |  | Geplant |  |  | Geplant |  | Geplant |  | Geplant |  | Abgerechnet | 49 | Abgerechnet | 49 | Abgerechnet | 49 | Abgerechnet | 49 | Abgerechnet | 49 | Abgerechnet | 49 | Abgerechnet | 49 | 636016 | Königsbrunn | Benzstr. | 5 | 1 | Abgerechnet | 49 | Abgerechnet | bis 7 | Abgerechnet | bis 10 | Abgerechnet | bis 10 | Abgerechnet | bis 15 | Abgerechnet | bis 15 | Abgerechnet | bis 15 | Abgerechnet | bis 15 | 4417897736 | 5345487924 | 6
Benzstr. 6 | Point (4417894.79248550906777382 5345442.90448883455246687) | 2319 |  | HSx | 265 | 4417894792 | 5345442904 |  |  |  | 6 | SRM, ger. kon. | 76mm Zopf | 2002-12-12 | Koffer 70, 1xNAV-E 50/70W | 2002-12-12 | 1 | NAV-E |  | 4Y, elypsoid, Standard | 70 | 2014-06-24 | 1 | Königsbrunn | Königsbrunn (86343) | Benzstr. | 6 | Koffer | 1 | HSx | 70 | 13 | 83 | 6 | Ans./ Aufs. | 0.12 | HS | [5 empty] | 1950-01-01 |  | McDM12-22AL |  |  | Mc | Ja |  | Pos. 1.50 | 22 |  |  | Micro Luma | Straßenoptik breitstrahlend | DM12 | 22 W |  | HS | gris sablé 900 | 265 | B |  |  | B01 | Benzstr. 6 |  | Geplant |  | Geplant |  |  | Geplant |  | Geplant |  | Geplant |  | Abgerechnet | 49 | Abgerechnet | 49 | Abgerechnet | 49 | Abgerechnet | 49 | Abgerechnet | 49 | Abgerechnet | 49 | Abgerechnet | 49 | 636006 | Königsbrunn | Benzstr. | 6 | 1 | Abgerechnet | 49 | Abgerechnet | bis 7 | Abgerechnet | bis 10 | Abgerechnet | bis 10 | Abgerechnet | bis 15 | Abgerechnet | bis 15 | Abgerechnet | bis 15 | Abgerechnet | bis 15 | 4417894792 | 5345442904 | 6
Benzstr. 7 | Point (4417895.83141280524432659 5345397.88430601265281439) | 2320 |  | HSx | 266 | 4417895831 | 5345397883 |  |  |  | 7 | SRM, ger. kon. | 76mm Zopf | 2002-12-12 | Koffer 70, 1xNAV-E 50/70W | 2002-12-12 | 1 | NAV-E |  | 4Y, elypsoid, Standard | 70 | 2014-06-24 | 1 | Königsbrunn | Königsbrunn (86343) | Benzstr. | 7 | Koffer | 1 | HSx | 70 | 13 | 83 | 6 | Ans./ Aufs. | 0.12 | HS | [5 empty] | 1950-01-01 |  | McDM12-22AL |  |  | Mc | Ja |  | Pos. 1.50 | 22 |  |  | Micro Luma | Straßenoptik breitstrahlend | DM12 | 22 W |  | HS | gris sablé 900 | 266 | B |  |  | B01 | Benzstr. 7 |  | Geplant |  | Geplant |  |  | Geplant |  | Geplant |  | Geplant |  | Abgerechnet | 49 | Abgerechnet | 49 | Abgerechnet | 49 | Abgerechnet | 49 | Abgerechnet | 49 | Abgerechnet | 49 | Abgerechnet | 49 | 636026 | Königsbrunn | Benzstr. | 7 | 1 | Abgerechnet | 49 | Abgerechnet | bis 7 | Abgerechnet | bis 10 | Abgerechnet | bis 10 | Abgerechnet | bis 15 | Abgerechnet | bis 15 | Abgerechnet | bis 15 | Abgerechnet | bis 15 | 4417895831 | 5345397884 | 6
Benzstr. 8 | Point (4417900.50658563524484634 5345351.30573224648833275) | 2321 |  | HSx | 267 | 4417900506 | 5345351303 |  |  |  | 8 | SRM, ger. kon. | 76mm Zopf | 2002-12-12 | Koffer 70, 1xNAV-E 50/70W | 2002-12-12 | 1 | NAV-E |  | 4Y, elypsoid, Standard | 70 | 2014-06-24 | 1 | Königsbrunn | Königsbrunn (86343) | Benzstr. | 8 | Koffer | 1 | HSx | 70 | 13 | 83 | 6 | Ans./ Aufs. | 0.12 | HS | [5 empty] | 1950-01-01 |  | McDM12-22AL |  |  | Mc | Ja |  | Pos. 1.50 | 22 |  |  | Micro Luma | Straßenoptik breitstrahlend | DM12 | 22 W |  | HS | gris sablé 900 | 267 | B |  |  | B01 | Benzstr. 8 |  | Geplant |  | Geplant |  |  | Geplant |  | Geplant |  | Geplant |  | Abgerechnet | 49 | Abgerechnet | 49 | Abgerechnet | 49 | Abgerechnet | 49 | Abgerechnet | 49 | Abgerechnet | 49 | Abgerechnet | 49 | 636010 | Königsbrunn | Benzstr. | 8 | 1 | Abgerechnet | 49 | Abgerechnet | bis 7 | Abgerechnet | bis 10 | Abgerechnet | bis 10 | Abgerechnet | bis 15 | Abgerechnet | bis 15 | Abgerechnet | bis 15 | Abgerechnet | bis 15 | 4417900506 | 5345351305 | 6
Benzstr. 9 | Point (4417906.56699486169964075 5345312.69226774852722883) | 2322 |  | HSx | 268 | 4417906565 | 5345312.69 |  |  |  | 9 | SRM, ger. kon. | 76mm Zopf | 2002-12-12 | Koffer 70, 1xNAV-E 50/70W | 2002-12-12 | 1 | NAV-E |  | 4Y, elypsoid, Standard | 70 | 2014-06-24 | 1 | Königsbrunn | Königsbrunn (86343) | Benzstr. | 9 | Koffer | 1 | HSx | 70 | 13 | 83 | 6 | Ans./ Aufs. | 0.12 | HS | [5 empty] | 1950-01-01 |  | McDM12-22AL |  |  | Mc | Ja |  | Pos. 1.50 | 22 |  |  | Micro Luma | Straßenoptik breitstrahlend | DM12 | 22 W |  | HS | gris sablé 900 | 268 | B |  |  | B01 | Benzstr. 9 |  | Geplant |  | Geplant |  |  | Geplant |  | Geplant |  | Geplant |  | Abgerechnet | 49 | Abgerechnet | 49 | Abgerechnet | 49 | Abgerechnet | 49 | Abgerechnet | 49 | Abgerechnet | 49 | Abgerechnet | 49 | 636027 | Königsbrunn | Benzstr. | 9 | 1 | Abgerechnet | 49 | Abgerechnet | bis 7 | Abgerechnet | bis 10 | Abgerechnet | bis 10 | Abgerechnet | bis 15 | Abgerechnet | bis 15 | Abgerechnet | bis 15 | Abgerechnet | bis 15 | 4417906566 | 5345312692 | 6
Benzstr. 10 | Point (4417914.01264048181474209 5345264.72845758870244026) | 2323 |  | HSx | 269 | 4417914012 | 5345264728 |  |  |  | 10 | SRM, ger. kon. | 76mm Zopf | 2002-12-12 | Koffer 70, 1xNAV-E 50/70W | 2002-12-12 | 1 | NAV-E |  | 4Y, elypsoid, Standard | 70 | 2014-06-24 | 1 | Königsbrunn | Königsbrunn (86343) | Benzstr. | 10 | Koffer | 1 | HSx | 70 | 13 | 83 | 6 | Ans./ Aufs. | 0.12 | HS | [5 empty] | 1950-01-01 |  | McDM12-22AL |  |  | Mc | Ja |  | Pos. 1.50 | 22 |  |  | Micro Luma | Straßenoptik breitstrahlend | DM12 | 22 W |  | HS | gris sablé 900 | 269 | B |  |  | B01 | Benzstr. 10 |  | Geplant |  | Geplant |  |  | Geplant |  | Geplant |  | Geplant |  | Abgerechnet | 49 | Abgerechnet | 49 | Abgerechnet | 49 | Abgerechnet | 49 | Abgerechnet | 49 | Abgerechnet | 49 | Abgerechnet | 49 | 636029 | Königsbrunn | Benzstr. | 10 | 1 | Abgerechnet | 49 | Abgerechnet | bis 7 | Abgerechnet | bis 10 | Abgerechnet | bis 10 | Abgerechnet | bis 15 | Abgerechnet | bis 15 | Abgerechnet | bis 15 | Abgerechnet | bis 15 | 4417914012 | 5345264728 | 6
Benzstr. 11 | Point (4417920.4193588076159358 5345220.22773841395974159) | 2324 |  | HSx | 270 | 4417920417 | 5345220227 |  |  |  | 11 | SRM, ger. kon. | 76mm Zopf | 2002-12-12 | Koffer 70, 1xNAV-E 50/70W | 2002-12-12 | 1 | NAV-E |  | 4Y, elypsoid, Standard | 70 | 2014-06-24 | 1 | Königsbrunn | Königsbrunn (86343) | Benzstr. | 11 | Koffer | 1 | HSx | 70 | 13 | 83 | 6 | Ans./ Aufs. | 0.12 | HS | [5 empty] | 1950-01-01 |  | McDM12-22AL |  |  | Mc | Ja |  | Pos. 1.50 | 22 |  |  | Micro Luma | Straßenoptik breitstrahlend | DM12 | 22 W |  | HS | gris sablé 900 | 270 | B |  |  | B01 | Benzstr. 11 |  | Geplant |  | Geplant |  |  | Geplant |  | Geplant |  | Geplant |  | Abgerechnet | 49 | Abgerechnet | 49 | Abgerechnet | 49 | Abgerechnet | 49 | Abgerechnet | 49 | Abgerechnet | 49 | Abgerechnet | 49 | 636011 | Königsbrunn | Benzstr. | 11 | 1 | Abgerechnet | 49 | Abgerechnet | bis 7 | Abgerechnet | bis 10 | Abgerechnet | bis 10 | Abgerechnet | bis 15 | Abgerechnet | bis 15 | Abgerechnet | bis 15 | Abgerechnet | bis 15 | 4417920419 | 5345220227 | 6
Benzstr. 12 | Point (4417927.34554077964276075 5345176.59279198665171862) | 2325 |  | HSx | 271 | 4417927343 | 5345176592 |  |  |  | 12 | SRM, ger. kon. | 76mm Zopf | 2002-12-12 | Koffer 70, 1xNAV-E 50/70W | 2002-12-12 | 1 | NAV-E |  | 4Y, elypsoid, Standard | 70 | 2014-06-24 | 1 | Königsbrunn | Königsbrunn (86343) | Benzstr. | 12 | Koffer | 1 | HSx | 70 | 13 | 83 | 6 | Ans./ Aufs. | 0.12 | HS | [5 empty] | 1950-01-01 |  | McDM12-22AL |  |  | Mc | Ja |  | Pos. 1.50 | 22 |  |  | Micro Luma | Straßenoptik breitstrahlend | DM12 | 22 W |  | HS | gris sablé 900 | 271 | B |  |  | B01 | Benzstr. 12 |  | Geplant |  | Geplant |  |  | Geplant |  | Geplant |  | Geplant |  | Abgerechnet | 49 | Abgerechnet | 49 | Abgerechnet | 49 | Abgerechnet | 49 | Abgerechnet | 49 | Abgerechnet | 49 | Abgerechnet | 49 | 636012 | Königsbrunn | Benzstr. | 12 | 1 | Abgerechnet | 49 | Abgerechnet | bis 7 | Abgerechnet | bis 10 | Abgerechnet | bis 10 | Abgerechnet | bis 15 | Abgerechnet | bis 15 | Abgerechnet | bis 15 | Abgerechnet | bis 15 | 4417927345 | 5345176592 | 6
Benzstr. 13 | Point (4417933.92541365418583155 5345131.39945461507886648) | 2326 |  | HSx | 272 | 4417933923 | 5345131399 |  |  |  | 13 | SRM, ger. kon. | 76mm Zopf | 2002-12-12 | Koffer 70, 1xNAV-E 50/70W | 2002-12-12 | 1 | NAV-E |  | 4Y, elypsoid, Standard | 70 | 2014-06-24 | 1 | Königsbrunn | Königsbrunn (86343) | Benzstr. | 13 | Koffer | 1 | HSx | 70 | 13 | 83 | 6 | Ans./ Aufs. | 0.12 | HS | [5 empty] | 1950-01-01 |  | McDM12-22AL |  |  | Mc | Ja |  | Pos. 1.50 | 22 |  |  | Micro Luma | Straßenoptik breitstrahlend | DM12 | 22 W |  | HS | gris sablé 900 | 272 | B |  |  | B01 | Benzstr. 13 |  | Geplant |  | Geplant |  |  | Geplant |  | Geplant |  | Geplant |  | Abgerechnet | 49 | Abgerechnet | 49 | Abgerechnet | 49 | Abgerechnet | 49 | Abgerechnet | 49 | Abgerechnet | 49 | Abgerechnet | 49 | 636013 | Königsbrunn | Benzstr. | 13 | 1 | Abgerechnet | 49 | Abgerechnet | bis 7 | Abgerechnet | bis 10 | Abgerechnet | bis 10 | Abgerechnet | bis 15 | Abgerechnet | bis 15 | Abgerechnet | bis 15 | Abgerechnet | bis 15 | 4417933925 | 5345131399 | 6
Benzstr. 14 | Point (4417938.60058648511767387 5345089.14974458143115044) | 2327 |  | HSx | 273 | 4417938599 | 5345089149 |  |  |  | 14 | SRM, ger. kon. | 76mm Zopf | 2002-12-12 | Koffer 70, 1xNAV-E 50/70W | 2002-12-12 | 1 | NAV-E |  | 4Y, elypsoid, Standard | 70 | 2014-06-24 | 1 | Königsbrunn | Königsbrunn (86343) | Benzstr. | 14 | Koffer | 1 | HSx | 70 | 13 | 83 | 6 | Ans./ Aufs. | 0.12 | HS | [5 empty] | 1950-01-01 |  | McDM12-22AL |  |  | Mc | Ja |  | Pos. 1.50 | 22 |  |  | Micro Luma | Straßenoptik breitstrahlend | DM12 | 22 W |  | HS | gris sablé 900 | 273 | B |  |  | B01 | Benzstr. 14 |  | Geplant |  | Geplant |  |  | Geplant |  | Geplant |  | Geplant |  | Abgerechnet | 49 | Abgerechnet | 49 | Abgerechnet | 49 | Abgerechnet | 49 | Abgerechnet | 49 | Abgerechnet | 49 | Abgerechnet | 49 | 636014 | Königsbrunn | Benzstr. | 14 | 1 | Abgerechnet | 49 | Abgerechnet | bis 7 | Abgerechnet | bis 10 | Abgerechnet | bis 10 | Abgerechnet | bis 15 | Abgerechnet | bis 15 | Abgerechnet | bis 15 | Abgerechnet | bis 15 | 4417938.6 | 5345089149 | 6
Benzstr. 15 | Point (4417937.73481373861432076 5345039.62754347734153271) | 2328 |  | HSx | 274 | 4417937734 | 5345039627 |  |  |  | 15 | SRM, ger. kon. | 76mm Zopf | 2001-08-30 | Koffer 70, 1xNAV-E 50/70W | 2001-08-30 | 1 | NAV-E |  | 4Y, elypsoid, Standard | 70 | 2014-06-24 | 1 | Königsbrunn | Königsbrunn (86343) | Benzstr. | 15 | Koffer | 1 | HSx | 70 | 13 | 83 | 6 | Ans./ Aufs. | 0.12 | HS | [5 empty] | 1950-01-01 |  | McDM12-22AL |  |  | Mc | Ja |  | Pos. 1.50 | 22 |  |  | Micro Luma | Straßenoptik breitstrahlend | DM12 | 22 W |  | HS | gris sablé 900 | 274 | B |  |  | B01 | Benzstr. 15 |  | Geplant |  | Geplant |  |  | Geplant |  | Geplant |  | Geplant |  | Abgerechnet | 49 | Abgerechnet | 49 | Abgerechnet | 49 | Abgerechnet | 49 | Abgerechnet | 49 | Abgerechnet | 49 | Abgerechnet | 49 | 636015 | Königsbrunn | Benzstr. | 15 | 1 | Abgerechnet | 49 | Abgerechnet | bis 7 | Abgerechnet | bis 10 | Abgerechnet | bis 10 | Abgerechnet | bis 15 | Abgerechnet | bis 15 | Abgerechnet | bis 15 | Abgerechnet | bis 15 | 4417937734 | 5345039627 | 6
Fohlenhofstr. 1 | Point (4417921.80459520127624273 5345028.37249777186661959) | 2329 |  | HSx | 728 | 4417921803 | 5345028372 |  |  |  | 1 | SRM, ger. kon. | 76mm Zopf | 2001-08-30 | Koffer 70, 1xNAV-E 50/70W | 2001-08-30 | 1 | NAV-E |  | 4Y, elypsoid, Standard | 70 | 2014-06-24 | 1 | Königsbrunn | Königsbrunn (86343) | Fohlenhofstr. | 1 | Koffer | 1 | HSx | 70 | 13 | 83 | 6 | Ans./ Aufs. | 1.354 | HS | [5 empty] | 1950-01-01 |  | McDM12-22AL |  |  | Mc | Ja | ALM | Pos. 1.50 | 22 |  |  | Micro Luma | Straßenoptik breitstrahlend | DM12 | 22 W |  | HS | gris sablé 900 | 728 | B |  |  | B01-A | Fohlenhofstr. 1 |  | Geplant |  | Geplant |  |  | Geplant |  | Geplant |  | Geplant |  | Abgerechnet | 49 | Abgerechnet | 49 | Abgerechnet | 49 | Abgerechnet | 49 | Abgerechnet | 49 | Abgerechnet | 49 | Abgerechnet | 49 | 636018 | Königsbrunn | Fohlenhofstr. | 1 | 1 | Abgerechnet | 49 | Abgerechnet | bis 7 | Abgerechnet | bis 10 | Abgerechnet | bis 10 | Abgerechnet | bis 15 | Abgerechnet | bis 15 | Abgerechnet | bis 15 | Abgerechnet | bis 15 | 4417921804 | 5345028372 | 6
Fohlenhofstr. 2 | Point (4417956.9549687122926116 5345027.16041592694818974) | 2330 |  | HSx | 729 | 4417956951 | 5345027.16 |  |  |  | 2 | SRM, ger. kon. | 76mm Zopf | 2001-08-30 | Koffer 70, 1xNAV-E 50/70W | 2001-08-30 | 1 | NAV-E |  | 4Y, elypsoid, Standard | 70 | 2014-06-24 | 1 | Königsbrunn | Königsbrunn (86343) | Fohlenhofstr. | 2 | Koffer | 1 | HSx | 70 | 13 | 83 | 6 | Ans./ Aufs. | 1.354 | HS | [5 empty] | 1950-01-01 |  | McDM12-22AL |  |  | Mc | Ja | ALM | Pos. 1.50 | 22 |  |  | Micro Luma | Straßenoptik breitstrahlend | DM12 | 22 W |  | HS | gris sablé 900 | 729 | B |  |  | B01-A | Fohlenhofstr. 2 |  | Geplant |  | Geplant |  |  | Geplant |  | Geplant |  | Geplant |  | Abgerechnet | 49 | Abgerechnet | 49 | Abgerechnet | 49 | Abgerechnet | 49 | Abgerechnet | 49 | Abgerechnet | 49 | Abgerechnet | 49 | 636019 | Königsbrunn | Fohlenhofstr. | 2 | 1 | Abgerechnet | 49 | Abgerechnet | bis 7 | Abgerechnet | bis 10 | Abgerechnet | bis 10 | Abgerechnet | bis 15 | Abgerechnet | bis 15 | Abgerechnet | bis 15 | Abgerechnet | bis 15 | 4417956954 | 5345027.16 | 6
Mühlstr. 1 | Point (4417158.37516053672879934 5347675.2398584121838212) | 2331 |  | T | 1805 | 4417158375 | 5347675239 |  |  | Holzmast Holzmast | 1 | Holzmast allgemein |  | 1969-01-01 | Langfeldleuchte | 1969-01-01 | 1 | L |  | Leuchtst.l. Aura longlife refl/840> | 36 | 2008-12-15 | 1 | Königsbrunn | Königsbrunn (86343) | Mühlstr. | 1 | Langfeld | 1 | T | 36 | 10 | 46 | 0 | Seil | 0.367 | NS | [5 empty] | 1950-01-01 |  | McDN10-22AL |  |  | Mc |  | ALM | Pos. 1.50 | 22 |  |  | Micro Luma | Radwegeoptik extrem breitstrahlend/engstrahlend | DN10 | 22 W |  | AS | gris sablé 900 | 1805 | B |  |  | B06-A | Mühlstr. 1 |  | Geplant |  | Geplant |  |  | Geplant |  | Geplant |  | Geplant |  | Geplant |  | Abgerechnet | 50 | Abgerechnet | 50 | Abgerechnet | 50 | Abgerechnet | 50 | Abgerechnet | 50 | Abgerechnet | 50 | 636141 | Königsbrunn | Mühlstr. | 1 | 1 | Abgerechnet | 50 | Abgerechnet | bis 7 | Abgerechnet | bis 10 | Abgerechnet | bis 10 | Abgerechnet | bis 15 | Abgerechnet | bis 15 | Abgerechnet | bis 15 | Abgerechnet | bis 15 | 4417158375 | 5347675239 | 0
Mühlstr. 2 | Point (4417063.49750167783349752 5347699.77675537671893835) | 2332 |  | T | 1806 | 4417063497 | 5347699775 |  |  | Holzmast Holzmast | 2 | Holzmast allgemein |  | 1969-01-01 | Langfeldleuchte | 1969-01-01 | 1 | L |  | Leuchtst.l. Aura longlife refl/840> | 36 | 2008-12-15 | 1 | Königsbrunn | Königsbrunn (86343) | Mühlstr. | 2 | Langfeld | 1 | T | 36 | 10 | 46 | 0 | Seil | 0.367 | NS | [5 empty] | 1950-01-01 |  | McDN10-22AL |  |  | Mc |  | ALM | Pos. 1.50 | 22 |  |  | Micro Luma | Radwegeoptik extrem breitstrahlend/engstrahlend | DN10 | 22 W |  | AS | gris sablé 900 | 1806 | B |  |  | B06-A | Mühlstr. 2 |  | Geplant |  | Geplant |  |  | Geplant |  | Geplant |  | Geplant |  | Geplant |  | Abgerechnet | 50 | Abgerechnet | 50 | Abgerechnet | 50 | Abgerechnet | 50 | Abgerechnet | 50 | Abgerechnet | 50 | 636142 | Königsbrunn | Mühlstr. | 2 | 1 | Abgerechnet | 50 | Abgerechnet | bis 7 | Abgerechnet | bis 10 | Abgerechnet | bis 10 | Abgerechnet | bis 15 | Abgerechnet | bis 15 | Abgerechnet | bis 15 | Abgerechnet | bis 15 | 4417063497 | 5347699776 | 0
Mühlstr. 3 | Point (4416936.1268098559230566 5347731.790339563973248) | 2333 |  | T | 1807 | 4416936126 | 5347731.79 |  |  |  | 3 | BM, 1-/20 kV Betonmast |  | 1969-01-01 | Langfeldleuchte | 1969-01-01 | 1 | L |  | Leuchtst.l. Aura longlife refl/840> | 36 | 2008-12-15 | 1 | Königsbrunn | Königsbrunn (86343) | Mühlstr. | 3 | Langfeld | 1 | T | 36 | 10 | 46 | 0 | Seil | 0.367 | NS | [5 empty] | 1950-01-01 |  | McDN10-22AL |  |  | Mc |  | ALM | Pos. 1.50 | 22 |  |  | Micro Luma | Radwegeoptik extrem breitstrahlend/engstrahlend | DN10 | 22 W |  | AS | gris sablé 900 | 1807 | B |  |  | B06-A | Mühlstr. 3 |  | Geplant |  | Geplant |  |  | Geplant |  | Geplant |  | Geplant |  | Geplant |  | Abgerechnet | 50 | Abgerechnet | 50 | Abgerechnet | 50 | Abgerechnet | 50 | Abgerechnet | 50 | Abgerechnet | 50 | 636143 | Königsbrunn | Mühlstr. | 3 | 1 | Abgerechnet | 50 | Abgerechnet | bis 7 | Abgerechnet | bis 10 | Abgerechnet | bis 10 | Abgerechnet | bis 15 | Abgerechnet | bis 15 | Abgerechnet | bis 15 | Abgerechnet | bis 15 | 4416936126 | 5347731.79 | 0
Landsberger Str. 1 | Point (4417365.80533734802156687 5347956.41592669486999512) | 2334 |  | HSx | 1420 | 4417365803 | 5347956415 |  |  |  | 1 | Hess, f. Sirius/Sarius, ger. kon. |  | 2001-12-15 | Sirius., 1xNAV-T 250W | 2001-12-15 | 1 | NAV-T |  | röhrenf., Standard | 250 | 2013-10-22 | 1 | Königsbrunn | Königsbrunn (86343) | Landsberger Str. | 1 | Zylinder | 1 | HSx | 250 | 25 | 275 | 10 | Auf | 0.05 | HS | [5 empty] | 1140 |  | L1DW10-70 | Ausleger beibehalten? |  | L1 | Ja |  |  | 70 |  |  | entfällt - Hess Sirius / Sarius | entfällt - Hess Sirius / Sarius |  |  |  | HS |  | 1420 |  |  |  |  | Landsberger Str. 1 | [47 empty] | 4417365805 | 5347956415 | 10
Landsberger Str. 2 | Point (4417350.56773700844496489 5347942.56356274988502264) | 2335 |  | HSx | 1421 | 4417350565 | 5347942563 |  |  |  | 2 | Pei. kreisf. |  | 1982-07-19 | SQ 100 1xNAV 150W dig.Red., Planglas | 2009-11-24 | 1 | NAV-T |  | 4Y, röhrenf., Super | 150 | 2014-02-25 | 1 | Königsbrunn | Königsbrunn (86343) | Landsberger Str. | 2 | Koffer | 1 | HSx | 150 | 20 | 170 | > 7,5 | Aufs./ Ans. | 0.05 | HS | [5 empty] | 1990-01-01 |  | MnDM12-44AL |  |  | Mn | Ja | ALM | Pos. 1.90 | 44 |  |  | Mini Luma | Straßenoptik breitstrahlend | DM12 | 44 W |  | HS | gris sablé 900 | 1421 | C |  |  | C05-A | Landsberger Str. 2 |  | Geplant |  | Geplant |  |  | Abgerechnet | 45 | Abgerechnet | 45 | Abgerechnet | 45 | Abgerechnet | 45 | Abgerechnet | 45 | Abgerechnet | 45 | Abgerechnet | 45 | Abgerechnet | 45 | Abgerechnet | 45 | Abgerechnet | 45 | 638319 | Königsbrunn | Landsberger Str. | 2 | 1 | Abgerechnet | 45 | Abgerechnet | bis 7 | Abgerechnet | bis 10 | Abgerechnet | bis 10 | Abgerechnet | bis 15 | Abgerechnet | bis 15 | Abgerechnet | bis 15 | Abgerechnet | bis 15 | 4417350567 | 5347942563
Landsberger Str. 3 | Point (4417366.84426464419811964 5347923.86287142336368561) | 2336 |  | HSx | 1422 | 4417366843 | 5347923.86 |  |  |  | 3 | Pei. kreisf. |  | 1982-07-19 | SQ 100 1xNAV 150W dig.Red., Planglas | 2009-11-24 | 1 | NAV-T |  | 4Y, röhrenf., Super | 150 | 2014-02-25 | 1 | Königsbrunn | Königsbrunn (86343) | Landsberger Str. | 3 | Koffer | 1 | HSx | 150 | 20 | 170 | > 7,5 | Aufs./ Ans. | 0.05 | HS | [5 empty] | 1990-01-01 |  | MnDM12-44AL |  |  | Mn | Ja | ALM | Pos. 1.90 | 44 |  |  | Mini Luma | Straßenoptik breitstrahlend | DM12 | 44 W |  | HS | gris sablé 900 | 1422 | C |  |  | C05-A | Landsberger Str. 3 |  | Geplant |  | Geplant |  |  | Abgerechnet | 45 | Abgerechnet | 45 | Abgerechnet | 45 | Abgerechnet | 45 | Abgerechnet | 45 | Abgerechnet | 45 | Abgerechnet | 45 | Abgerechnet | 45 | Abgerechnet | 45 | Abgerechnet | 45 | 638230 | Königsbrunn | Landsberger Str. | 3 | 1 | Abgerechnet | 45 | Abgerechnet | bis 7 | Abgerechnet | bis 10 | Abgerechnet | bis 10 | Abgerechnet | bis 15 | Abgerechnet | bis 15 | Abgerechnet | bis 15 | Abgerechnet | bis 15 | 4417366844 | 5347923862
Landsberger Str. 4 | Point (4417338.96638220455497503 5347903.95009825192391872) | 2337 |  | HSx | 1423 | 4417338966 | 5347903.95 |  |  |  | 4 | Pei. kreisf. |  | 1982-07-19 | SQ 100 1xNAV 150W dig.Red., Planglas | 2009-11-24 | 1 | NAV-T |  | 4Y, röhrenf., Super | 150 | 2014-02-25 | 1 | Königsbrunn | Königsbrunn (86343) | Landsberger Str. | 4 | Koffer | 1 | HSx | 150 | 20 | 170 | > 7,5 | Aufs./ Ans. | 0.05 | HS | [5 empty] | 1990-01-01 |  | MnDM12-44AL |  |  | Mn | Ja | ALM | Pos. 1.90 | 44 |  |  | Mini Luma | Straßenoptik breitstrahlend | DM12 | 44 W |  | HS | gris sablé 900 | 1423 | C |  |  | C05-A | Landsberger Str. 4 |  | Geplant |  | Geplant |  |  | Abgerechnet | 45 | Abgerechnet | 45 | Abgerechnet | 45 | Abgerechnet | 45 | Abgerechnet | 45 | Abgerechnet | 45 | Abgerechnet | 45 | Abgerechnet | 45 | Abgerechnet | 45 | Abgerechnet | 45 | 638185 | Königsbrunn | Landsberger Str. | 4 | 1 | Abgerechnet | 45 | Abgerechnet | bis 7 | Abgerechnet | bis 10 | Abgerechnet | bis 10 | Abgerechnet | bis 15 | Abgerechnet | bis 15 | Abgerechnet | bis 15 | Abgerechnet | bis 15 | 4417338966 | 5347903.95
Landsberger Str. 5 | Point (4417353.16505524795502424 5347878.84268860146403313) | 2338 |  | HSx | 1424 | 4417353165 | 5347878842 |  |  |  | 5 | Pei. kreisf. |  | 1982-07-19 | SQ 100 1xNAV 150W dig.Red., Planglas | 2009-11-24 | 1 | NAV-T |  | 4Y, röhrenf., Super | 150 | 2014-02-25 | 1 | Königsbrunn | Königsbrunn (86343) | Landsberger Str. | 5 | Koffer | 1 | HSx | 150 | 20 | 170 | > 7,5 | Aufs./ Ans. | 0.05 | HS | [5 empty] | 1990-01-01 |  | MnDM12-44AL |  |  | Mn | Ja | ALM | Pos. 1.90 | 44 |  |  | Mini Luma | Straßenoptik breitstrahlend | DM12 | 44 W |  | HS | gris sablé 900 | 1424 | C |  |  | C05-A | Landsberger Str. 5 |  | Geplant |  | Geplant |  |  | Abgerechnet | 45 | Abgerechnet | 45 | Abgerechnet | 45 | Abgerechnet | 45 | Abgerechnet | 45 | Abgerechnet | 45 | Abgerechnet | 45 | Abgerechnet | 45 | Abgerechnet | 45 | Abgerechnet | 45 | 638302 | Königsbrunn | Landsberger Str. | 5 | 1 | Abgerechnet | 45 | Abgerechnet | bis 7 | Abgerechnet | bis 10 | Abgerechnet | bis 10 | Abgerechnet | bis 15 | Abgerechnet | bis 15 | Abgerechnet | bis 15 | Abgerechnet | bis 15 | 4417353165 | 5347878842
Landsberger Str. 6 | Point (4417327.19187285099178553 5347864.64401555806398392) | 2339 |  | HSx | 1425 | 4417327.19 | 5347864644 |  |  |  | 6 | Pei. kreisf. |  | 1982-07-19 | SQ 100 1xNAV 150W dig.Red., Planglas | 2009-11-24 | 1 | NAV-T |  | 4Y, röhrenf., Super | 150 | 2014-02-25 | 1 | Königsbrunn | Königsbrunn (86343) | Landsberger Str. | 6 | Koffer | 1 | HSx | 150 | 20 | 170 | > 7,5 | Aufs./ Ans. | 0.05 | HS | [5 empty] | 1990-01-01 |  | MnDM12-44AL |  |  | Mn | Ja | ALM | Pos. 1.90 | 44 |  |  | Mini Luma | Straßenoptik breitstrahlend | DM12 | 44 W |  | HS | gris sablé 900 | 1425 | C |  |  | C05-A | Landsberger Str. 6 |  | Geplant |  | Geplant |  |  | Abgerechnet | 45 | Abgerechnet | 45 | Abgerechnet | 45 | Abgerechnet | 45 | Abgerechnet | 45 | Abgerechnet | 45 | Abgerechnet | 45 | Abgerechnet | 45 | Abgerechnet | 45 | Abgerechnet | 45 | 638183 | Königsbrunn | Landsberger Str. | 6 | 1 | Abgerechnet | 45 | Abgerechnet | bis 7 | Abgerechnet | bis 10 | Abgerechnet | bis 10 | Abgerechnet | bis 15 | Abgerechnet | bis 15 | Abgerechnet | bis 15 | Abgerechnet | bis 15 | 4417327191 | 5347864644
Landsberger Str. 7 | Point (4417341.56370044406503439 5347841.0949968509376049) | 2340 |  | HSx | 1426 | 4417341563 | 5347841093 |  |  |  | 7 | Pei. kreisf. |  | 1982-07-19 | SQ 100 1xNAV 150W dig.Red., Planglas | 2009-11-24 | 1 | NAV-T |  | 4Y, röhrenf., Super | 150 | 2014-02-25 | 1 | Königsbrunn | Königsbrunn (86343) | Landsberger Str. | 7 | Koffer | 1 | HSx | 150 | 20 | 170 | > 7,5 | Aufs./ Ans. | 0.05 | HS | [5 empty] | 1990-01-01 |  | MnDM12-44AL |  |  | Mn | Ja | ALM | Pos. 1.90 | 44 |  |  | Mini Luma | Straßenoptik breitstrahlend | DM12 | 44 W |  | HS | gris sablé 900 | 1426 | C |  |  | C05-A | Landsberger Str. 7 |  | Geplant |  | Geplant |  |  | Abgerechnet | 45 | Abgerechnet | 45 | Abgerechnet | 45 | Abgerechnet | 45 | Abgerechnet | 45 | Abgerechnet | 45 | Abgerechnet | 45 | Abgerechnet | 45 | Abgerechnet | 45 | Abgerechnet | 45 | 638184 | Königsbrunn | Landsberger Str. | 7 | 1 | Abgerechnet | 45 | Abgerechnet | bis 7 | Abgerechnet | bis 10 | Abgerechnet | bis 10 | Abgerechnet | bis 15 | Abgerechnet | bis 15 | Abgerechnet | bis 15 | Abgerechnet | bis 15 | 4417341563 | 5347841094
Landsberger Str. 8 | Point (4417316.10998169425874949 5347826.89632380660623312) | 2341 |  | HSx | 1427 | 4417316109 | 5347826894 |  |  |  | 8 | Pei. kreisf. |  | 1982-07-19 | SQ 100 1xNAV 150W dig.Red., Planglas | 2009-11-24 | 1 | NAV-T |  | 4Y, röhrenf., Super | 150 | 2014-02-25 | 1 | Königsbrunn | Königsbrunn (86343) | Landsberger Str. | 8 | Koffer | 1 | HSx | 150 | 20 | 170 | > 7,5 | Aufs./ Ans. | 0.05 | HS | [5 empty] | 1990-01-01 |  | MnDM12-44AL |  |  | Mn | Ja | ALM | Pos. 1.90 | 44 |  |  | Mini Luma | Straßenoptik breitstrahlend | DM12 | 44 W |  | HS | gris sablé 900 | 1427 | C |  |  | C05-A | Landsberger Str. 8 |  | Geplant |  | Geplant |  |  | Abgerechnet | 45 | Abgerechnet | 45 | Abgerechnet | 45 | Abgerechnet | 45 | Abgerechnet | 45 | Abgerechnet | 45 | Abgerechnet | 45 | Abgerechnet | 45 | Abgerechnet | 45 | Abgerechnet | 45 | 638232 | Königsbrunn | Landsberger Str. | 8 | 1 | Abgerechnet | 45 | Abgerechnet | bis 7 | Abgerechnet | bis 10 | Abgerechnet | bis 10 | Abgerechnet | bis 15 | Abgerechnet | bis 15 | Abgerechnet | bis 15 | Abgerechnet | bis 15 | 4417316109 | 5347826896
Landsberger Str. 9 | Point (4417329.26972744148224592 5347800.23052321188151836) | 2342 |  | HSx | 1428 | 4417329269 | 5347800.23 |  |  |  | 9 | Pei. kreisf. |  | 1982-07-19 | SQ 100 1xNAV 150W dig.Red., Planglas | 2009-11-24 | 1 | NAV-T |  | 4Y, röhrenf., Super | 150 | 2014-02-25 | 1 | Königsbrunn | Königsbrunn (86343) | Landsberger Str. | 9 | Koffer | 1 | HSx | 150 | 20 | 170 | > 7,5 | Aufs./ Ans. | 0.05 | HS | [5 empty] | 1990-01-01 |  | MnDM12-44AL |  |  | Mn | Ja | ALM | Pos. 1.90 | 44 |  |  | Mini Luma | Straßenoptik breitstrahlend | DM12 | 44 W |  | HS | gris sablé 900 | 1428 | C |  |  | C05-A | Landsberger Str. 9 |  | Geplant |  | Geplant |  |  | Abgerechnet | 45 | Abgerechnet | 45 | Abgerechnet | 45 | Abgerechnet | 45 | Abgerechnet | 45 | Abgerechnet | 45 | Abgerechnet | 45 | Abgerechnet | 45 | Abgerechnet | 45 | Abgerechnet | 45 | 638268 | Königsbrunn | Landsberger Str. | 9 | 1 | Abgerechnet | 45 | Abgerechnet | bis 7 | Abgerechnet | bis 10 | Abgerechnet | bis 10 | Abgerechnet | bis 15 | Abgerechnet | bis 15 | Abgerechnet | bis 15 | Abgerechnet | bis 15 | 4417329269 | 5347800.23
Landsberger Str. 10 | Point (4417304.33547234069555998 5347789.66809570416808128) | 2343 |  | HSx | 1429 | 4417304335 | 5347789667 |  |  |  | 10 | Pei. kreisf. |  | 1982-07-19 | SQ 100 1xNAV 150W dig.Red., Planglas | 2009-11-24 | 1 | NAV-T |  | 4Y, röhrenf., Super | 150 | 2014-02-25 | 1 | Königsbrunn | Königsbrunn (86343) | Landsberger Str. | 10 | Koffer | 1 | HSx | 150 | 20 | 170 | > 7,5 | Aufs./ Ans. | 0.05 | HS | [5 empty] | 1990-01-01 |  | MnDM12-44AL |  |  | Mn | Ja | ALM | Pos. 1.90 | 44 |  |  | Mini Luma | Straßenoptik breitstrahlend | DM12 | 44 W |  | HS | gris sablé 900 | 1429 | C |  |  | C05-A | Landsberger Str. 10 |  | Geplant |  | Geplant |  |  | Abgerechnet | 45 | Abgerechnet | 45 | Abgerechnet | 45 | Abgerechnet | 45 | Abgerechnet | 45 | Abgerechnet | 45 | Abgerechnet | 45 | Abgerechnet | 45 | Abgerechnet | 45 | Abgerechnet | 45 | 638303 | Königsbrunn | Landsberger Str. | 10 | 1 | Abgerechnet | 45 | Abgerechnet | bis 7 | Abgerechnet | bis 10 | Abgerechnet | bis 10 | Abgerechnet | bis 15 | Abgerechnet | bis 15 | Abgerechnet | bis 15 | Abgerechnet | bis 15 | 4417304335 | 5347789668
Landsberger Str. 11 | Point (4417318.0146817360073328 5347762.13652236294001341) | 2344 |  | HSxA | 1430 | 4417318014 | 5347762133 |  |  |  | 11 | SRM, ger. kon. | 76mm Zopf | 1982-07-19 | Blockforml. 172 groß | 1982-07-19 | 1 | NAV am HQL 125W |  | VG (IWASAKI) | 115 | 2014-02-25 | 1 | Königsbrunn | Königsbrunn (86343) | Landsberger Str. | 11 | Koffer | 1 | HSx | 100 | 15 | 115 | 7.5 | Aufs. | 0.05 | HS | [5 empty] | 1990-01-01 |  | MnDW50-44 |  |  | Mn | Ja |  | Pos. 1.90 | 44 |  |  | Mini Luma | Straßenoptik tief-breitstrahlend | DW50 | 44 W |  | HS | gris sablé 900 | 1430 | C |  |  | C32 | Landsberger Str. 11 |  | Geplant |  | Geplant |  |  | Abgerechnet | 45 | Abgerechnet | 45 | Abgerechnet | 45 | Abgerechnet | 45 | Abgerechnet | 45 | Abgerechnet | 45 | Abgerechnet | 45 | Abgerechnet | 45 | Abgerechnet | 45 | Abgerechnet | 45 | 636875 | Königsbrunn | Landsberger Str. | 11 | 1 | Abgerechnet | 45 | Abgerechnet | bis 7 | Abgerechnet | bis 10 | Abgerechnet | bis 10 | Abgerechnet | bis 15 | Abgerechnet | bis 15 | Abgerechnet | bis 15 | Abgerechnet | bis 15 | 4417318014 | 5347762136 | 2025-05-07
Landsberger Str. 12 | Point (4417290.48310839477926493 5347742.91636738833039999) | 2345 |  | HSxA | 1431 | 4417290483 | 5347742916 |  |  |  | 12 | SRM, ger. kon. | 76mm Zopf | 1982-07-19 | Blockforml. 171 klein 1xHQL 80-125W | 1982-07-19 | 1 | NAV am HQL 125W |  | VG (IWASAKI) | 115 | 2014-02-25 | 1 | Königsbrunn | Königsbrunn (86343) | Landsberger Str. | 12 | Koffer | 1 | HSx | 100 | 15 | 115 | 7.5 | Aufs. | 0.05 | HS | [5 empty] | 1990-01-01 |  | MnDW50-44 |  |  | Mn | Ja |  | Pos. 1.90 | 44 |  |  | Mini Luma | Straßenoptik tief-breitstrahlend | DW50 | 44 W |  | HS | gris sablé 900 | 1431 | C |  |  | C32 | Landsberger Str. 12 |  | Geplant |  | Geplant |  |  | Abgerechnet | 45 | Abgerechnet | 45 | Abgerechnet | 45 | Abgerechnet | 45 | Abgerechnet | 45 | Abgerechnet | 45 | Abgerechnet | 45 | Abgerechnet | 45 | Abgerechnet | 45 | Abgerechnet | 45 | 636876 | Königsbrunn | Landsberger Str. | 12 | 1 | Abgerechnet | 45 | Abgerechnet | bis 7 | Abgerechnet | bis 10 | Abgerechnet | bis 10 | Abgerechnet | bis 15 | Abgerechnet | bis 15 | Abgerechnet | bis 15 | Abgerechnet | bis 15 | 4417290483 | 5347742916 | 2025-05-07
Landsberger Str. 13 | Point (4417303.64285414293408394 5347714.34586675185710192) | 2346 |  | HSxA | 1432 | 4417303642 | 5347714343 |  |  |  | 13 | SRM, ger. kon. | 76mm Zopf | 1982-07-19 | Blockforml. 171 klein 1xHQL 80-125W | 1982-07-19 | 1 | NAV am HQL 125W |  | VG (IWASAKI) | 115 | 2014-02-25 | 1 | Königsbrunn | Königsbrunn (86343) | Landsberger Str. | 13 | Koffer | 1 | HSx | 100 | 15 | 115 | 7.5 | Aufs. | 0.05 | HS | [5 empty] | 1990-01-01 |  | MnDW50-44 |  |  | Mn | Ja |  | Pos. 1.90 | 44 |  |  | Mini Luma | Straßenoptik tief-breitstrahlend | DW50 | 44 W |  | HS | gris sablé 900 | 1432 | C |  |  | C32 | Landsberger Str. 13 |  | Geplant |  | Geplant |  |  | Abgerechnet | 45 | Abgerechnet | 45 | Abgerechnet | 45 | Abgerechnet | 45 | Abgerechnet | 45 | Abgerechnet | 45 | Abgerechnet | 45 | Abgerechnet | 45 | Abgerechnet | 45 | Abgerechnet | 45 | 636912 | Königsbrunn | Landsberger Str. | 13 | 1 | Abgerechnet | 45 | Abgerechnet | bis 7 | Abgerechnet | bis 10 | Abgerechnet | bis 10 | Abgerechnet | bis 15 | Abgerechnet | bis 15 | Abgerechnet | bis 15 | Abgerechnet | bis 15 | 4417303642 | 5347714345 | 2025-05-07
Landsberger Str. 14 | Point (4417275.76497170329093933 5347694.60624813009053469) | 2347 |  | HSx | 1433 | 4417275764 | 5347694605 |  |  |  | 14 | SRM, ger. kon. | 76mm Zopf | 1982-07-19 | Blockforml. 172 groß | 1982-07-19 | 1 | NAV-E |  | 4Y, elypsoid, Super | 150 | 2014-05-06 | 1 | Königsbrunn | Königsbrunn (86343) | Landsberger Str. | 14 | Koffer | 1 | HSx | 150 | 20 | 170 | 7.5 | Aufs. | 0.05 | HS | [5 empty] | 1990-01-01 |  | MnDW50-44 |  |  | Mn | Ja |  | Pos. 1.90 | 44 |  |  | Mini Luma | Straßenoptik tief-breitstrahlend | DW50 | 44 W |  | HS | gris sablé 900 | 1433 | C |  |  | C32 | Landsberger Str. 14 |  | Geplant |  | Geplant |  |  | Abgerechnet | 45 | Abgerechnet | 45 | Abgerechnet | 45 | Abgerechnet | 45 | Abgerechnet | 45 | Abgerechnet | 45 | Abgerechnet | 45 | Abgerechnet | 45 | Abgerechnet | 45 | Abgerechnet | 45 | 636914 | Königsbrunn | Landsberger Str. | 14 | 1 | Abgerechnet | 45 | Abgerechnet | bis 7 | Abgerechnet | bis 10 | Abgerechnet | bis 10 | Abgerechnet | bis 15 | Abgerechnet | bis 15 | Abgerechnet | bis 15 | Abgerechnet | bis 15 | 4417275764 | 5347694606 | 2025-05-07
Landsberger Str. 15 | Point (4417289.27102654986083508 5347667.94044753536581993) | 2348 |  | HSx | 1434 | 4417289269 | 5347667.94 |  |  |  | 15 | SRM, ger. kon. | 76mm Zopf | 1982-07-19 | Blockforml. 172 groß | 1982-07-19 | 1 | NAV-E |  | 4Y, elypsoid, Super | 150 | 2014-05-07 | 1 | Königsbrunn | Königsbrunn (86343) | Landsberger Str. | 15 | Koffer | 1 | HSx | 150 | 20 | 170 | 7.5 | Aufs. | 0.05 | HS | [5 empty] | 1990-01-01 |  | MnDW50-44 |  |  | Mn | Ja |  | Pos. 1.90 | 44 |  |  | Mini Luma | Straßenoptik tief-breitstrahlend | DW50 | 44 W |  | HS | gris sablé 900 | 1434 | C |  |  | C32 | Landsberger Str. 15 |  | Geplant |  | Geplant |  |  | Auftrag |  | Abgerechnet | KW 46 | Abgerechnet | 46 | Abgerechnet | 46 | Abgerechnet | 46 | Abgerechnet | 46 | Abgerechnet | 46 | Abgerechnet | 46 | Abgerechnet | 46 | Abgerechnet | 46 | 636936 | Königsbrunn | Landsberger Str. | 15 | 1 | Abgerechnet | 46 | Abgerechnet | bis 7 | Abgerechnet | bis 10 | Abgerechnet | bis 10 | Abgerechnet | bis 15 | Abgerechnet | bis 15 | Abgerechnet | bis 15 | Abgerechnet | bis 15 | 4417289271 | 5347667.94 | 2025-05-07
Landsberger Str. 16 | Point (4417260.87368046212941408 5347646.29612887091934681) | 2349 |  | HSx | 1435 | 4417260872 | 5347646296 |  |  |  | 16 | SRM, ger. kon. | 76mm Zopf | 1982-07-19 | Blockforml. 181 klein | 1982-07-19 | 1 | NAV-E |  | 4Y, elypsoid, Super | 150 | 2014-05-06 | 1 | Königsbrunn | Königsbrunn (86343) | Landsberger Str. | 16 | Koffer | 1 | HSx | 150 | 20 | 170 | 7.5 | Aufs. | 0.05 | HS | [5 empty] | 1990-01-01 |  | MnDW50-44 |  |  | Mn | Ja |  | Pos. 1.90 | 44 |  |  | Mini Luma | Straßenoptik tief-breitstrahlend | DW50 | 44 W |  | HS | gris sablé 900 | 1435 | C |  |  | C32 | Landsberger Str. 16 |  | Geplant |  | Geplant |  |  | Auftrag |  | Abgerechnet | KW 46 | Abgerechnet | 46 | Abgerechnet | 46 | Abgerechnet | 46 | Abgerechnet | 46 | Abgerechnet | 46 | Abgerechnet | 46 | Abgerechnet | 46 | Abgerechnet | 46 | 636896 | Königsbrunn | Landsberger Str. | 16 | 1 | Abgerechnet | 46 | Abgerechnet | bis 7 | Abgerechnet | bis 10 | Abgerechnet | bis 10 | Abgerechnet | bis 15 | Abgerechnet | bis 15 | Abgerechnet | bis 15 | Abgerechnet | bis 15 | 4417260873 | 5347646296 | 2025-05-07
Landsberger Str. 17 | Point (4417275.59181715454906225 5347622.74711016472429037) | 2350 |  | HSx | 1436 | 4417275591 | 5347622747 |  |  |  | 17 | SRM, ger. kon. | 76mm Zopf | 1982-07-19 | Blockforml. 172 groß | 1982-07-19 | 1 | NAV-E |  | 4Y, elypsoid, Super | 150 | 2014-05-07 | 1 | Königsbrunn | Königsbrunn (86343) | Landsberger Str. | 17 | Koffer | 1 | HSx | 150 | 20 | 170 | 7.5 | Aufs. | 0.05 | HS | [5 empty] | 1990-01-01 |  | MnDW50-44 |  |  | Mn | Ja |  | Pos. 1.90 | 44 |  |  | Mini Luma | Straßenoptik tief-breitstrahlend | DW50 | 44 W |  | HS | gris sablé 900 | 1436 | C |  |  | C32 | Landsberger Str. 17 |  | Geplant |  | Geplant |  |  | Auftrag |  | Abgerechnet | KW 46 | Abgerechnet | 46 | Abgerechnet | 46 | Abgerechnet | 46 | Abgerechnet | 46 | Abgerechnet | 46 | Abgerechnet | 46 | Abgerechnet | 46 | Abgerechnet | 46 | 636902 | Königsbrunn | Landsberger Str. | 17 | 1 | Abgerechnet | 46 | Abgerechnet | bis 7 | Abgerechnet | bis 10 | Abgerechnet | bis 10 | Abgerechnet | bis 15 | Abgerechnet | bis 15 | Abgerechnet | bis 15 | Abgerechnet | bis 15 | 4417275591 | 5347622747 | 2025-05-07
Landsberger Str. 18 | Point (4417246.67500741872936487 5347598.50547325983643532) | 2351 |  | HSxA | 1437 | 4417246673 | 5347598502 |  |  |  | 18 | SRM, ger. kon. | 76mm Zopf | 1982-07-19 | Blockforml. 171 klein 1xHQL 80-125W | 1982-07-19 | 1 | NAV am HQL 125W |  | VG (IWASAKI) | 115 | 2014-05-06 | 1 | Königsbrunn | Königsbrunn (86343) | Landsberger Str. | 18 | Koffer | 1 | HSx | 100 | 15 | 115 | 7.5 | Aufs. | 0.05 | HS | [5 empty] | 1990-01-01 |  | MnDW50-44 |  |  | Mn | Ja |  | Pos. 1.90 | 44 |  |  | Mini Luma | Straßenoptik tief-breitstrahlend | DW50 | 44 W |  | HS | gris sablé 900 | 1437 | C |  |  | C32 | Landsberger Str. 18 |  | Geplant |  | Geplant |  |  | Auftrag |  | Abgerechnet | KW 46 | Abgerechnet | 46 | Abgerechnet | 46 | Abgerechnet | 46 | Abgerechnet | 46 | Abgerechnet | 46 | Abgerechnet | 46 | Abgerechnet | 46 | Abgerechnet | 46 | 636877 | Königsbrunn | Landsberger Str. | 18 | 1 | Abgerechnet | 46 | Abgerechnet | bis 7 | Abgerechnet | bis 10 | Abgerechnet | bis 10 | Abgerechnet | bis 15 | Abgerechnet | bis 15 | Abgerechnet | bis 15 | Abgerechnet | bis 15 | 4417246675 | 5347598505 | 2025-05-07
Landsberger Str. 19 | Point (4417259.14213496912270784 5347570.80074536986649036) | 2352 |  | HSxA | 1438 | 4417259142 | 5347570798 |  |  |  | 19 | SRM, ger. kon. | 76mm Zopf | 1982-07-19 | Blockforml. 171 klein 1xHQL 80-125W | 1982-07-19 | 1 | NAV am HQL 125W |  | VG (IWASAKI) | 115 | 2014-05-07 | 1 | Königsbrunn | Königsbrunn (86343) | Landsberger Str. | 19 | Koffer | 1 | HSx | 100 | 15 | 115 | 7.5 | Aufs. | 0.05 | HS | [5 empty] | 1990-01-01 |  | MnDW50-44 |  |  | Mn | Ja |  | Pos. 1.90 | 44 |  |  | Mini Luma | Straßenoptik tief-breitstrahlend | DW50 | 44 W |  | HS | gris sablé 900 | 1438 | C |  |  | C32 | Landsberger Str. 19 |  | Geplant |  | Geplant |  |  | Auftrag |  | Abgerechnet | KW 46 | Abgerechnet | 46 | Abgerechnet | 46 | Abgerechnet | 46 | Abgerechnet | 46 | Abgerechnet | 46 | Abgerechnet | 46 | Abgerechnet | 46 | Abgerechnet | 46 | 636913 | Königsbrunn | Landsberger Str. | 19 | 1 | Abgerechnet | 46 | Abgerechnet | bis 7 | Abgerechnet | bis 10 | Abgerechnet | bis 10 | Abgerechnet | bis 15 | Abgerechnet | bis 15 | Abgerechnet | bis 15 | Abgerechnet | bis 15 | 4417259142 | 5347570.8 | 2025-05-07
Landsberger Str. 20 | Point (4417232.30317982565611601 5347551.06112674716860056) | 2353 |  | HSxA | 1439 | 4417232303 | 5347551059 |  |  |  | 20 | SRM, ger. kon. | 76mm Zopf | 1982-07-19 | Blockforml. 171 klein 1xHQL 80-125W | 1982-07-19 | 1 | NAV am HQL 125W |  | VG (IWASAKI) | 115 | 2014-05-06 | 1 | Königsbrunn | Königsbrunn (86343) | Landsberger Str. | 20 | Koffer | 1 | HSx | 100 | 15 | 115 | 7.5 | Aufs. | 0.05 | HS | [5 empty] | 1990-01-01 |  | MnDW50-44 |  |  | Mn | Ja |  | Pos. 1.90 | 44 |  |  | Mini Luma | Straßenoptik tief-breitstrahlend | DW50 | 44 W |  | HS | gris sablé 900 | 1439 | C |  |  | C32 | Landsberger Str. 20 |  | Geplant |  | Geplant |  |  | Auftrag |  | Abgerechnet | KW 46 | Abgerechnet | 46 | Abgerechnet | 46 | Abgerechnet | 46 | Abgerechnet | 46 | Abgerechnet | 46 | Abgerechnet | 46 | Abgerechnet | 46 | Abgerechnet | 46 | 636922 | Königsbrunn | Landsberger Str. | 20 | 1 | Abgerechnet | 46 | Abgerechnet | bis 7 | Abgerechnet | bis 10 | Abgerechnet | bis 10 | Abgerechnet | bis 15 | Abgerechnet | bis 15 | Abgerechnet | bis 15 | Abgerechnet | bis 15 | 4417232303 | 5347551061 | 2025-05-07
Landsberger Str. 21 | Point (4417244.94346192572265863 5347523.52955340594053268) | 2354 |  | HSxA | 1440 | 4417244943 | 5347523529 |  |  |  | 21 | SRM, ger. kon. | 76mm Zopf | 1982-07-19 | Blockforml. 171 klein 1xHQL 80-125W | 1982-07-19 | 1 | NAV am HQL 125W |  | VG (IWASAKI) | 115 | 2014-05-07 | 1 | Königsbrunn | Königsbrunn (86343) | Landsberger Str. | 21 | Koffer | 1 | HSx | 100 | 15 | 115 | 7.5 | Aufs. | 0.05 | HS | [5 empty] | 1990-01-01 |  | MnDW50-44 |  |  | Mn | Ja |  | Pos. 1.90 | 44 |  |  | Mini Luma | Straßenoptik tief-breitstrahlend | DW50 | 44 W |  | HS | gris sablé 900 | 1440 | C |  |  | C32 | Landsberger Str. 21 |  | Geplant |  | Geplant |  |  | Auftrag |  | Abgerechnet | KW 46 | Abgerechnet | 46 | Abgerechnet | 46 | Abgerechnet | 46 | Abgerechnet | 46 | Abgerechnet | 46 | Abgerechnet | 46 | Abgerechnet | 46 | Abgerechnet | 46 | 636918 | Königsbrunn | Landsberger Str. | 21 | 1 | Abgerechnet | 46 | Abgerechnet | bis 7 | Abgerechnet | bis 10 | Abgerechnet | bis 10 | Abgerechnet | bis 15 | Abgerechnet | bis 15 | Abgerechnet | bis 15 | Abgerechnet | bis 15 | 4417244943 | 5347523529 | 2025-05-07
Landsberger Str. 22 | Point (4417217.58504313416779041 5347503.78993478417396545) | 2355 |  | HSxA | 1441 | 4417217585 | 5347503786 |  |  |  | 22 | SRM, ger. kon. | 76mm Zopf | 1982-07-19 | Blockforml. 171 klein 1xHQL 80-125W | 1982-07-19 | 1 | NAV am HQL 125W |  | VG (IWASAKI) | 115 | 2014-05-06 | 1 | Königsbrunn | Königsbrunn (86343) | Landsberger Str. | 22 | Koffer | 1 | HSx | 100 | 15 | 115 | 7.5 | Aufs. | 0.05 | HS | [5 empty] | 1990-01-01 |  | MnDW50-44 |  |  | Mn | Ja |  | Pos. 1.90 | 44 |  |  | Mini Luma | Straßenoptik tief-breitstrahlend | DW50 | 44 W |  | HS | gris sablé 900 | 1441 | C |  |  | C32 | Landsberger Str. 22 |  | Geplant |  | Geplant |  |  | Auftrag |  | Abgerechnet | KW 46 | Abgerechnet | 46 | Abgerechnet | 46 | Abgerechnet | 46 | Abgerechnet | 46 | Abgerechnet | 46 | Abgerechnet | 46 | Abgerechnet | 46 | Abgerechnet | 46 | 636923 | Königsbrunn | Landsberger Str. | 22 | 1 | Abgerechnet | 46 | Abgerechnet | bis 7 | Abgerechnet | bis 10 | Abgerechnet | bis 10 | Abgerechnet | bis 15 | Abgerechnet | bis 15 | Abgerechnet | bis 15 | Abgerechnet | bis 15 | 4417217585 | 5347503789 | 2025-05-07
Landsberger Str. 23 | Point (4417229.01324338838458061 5347471.58318861201405525) | 2356 |  | HSxA | 1442 | 4417229013 | 5347471582 |  |  |  | 23 | SRM, ger. kon. | 76mm Zopf | 1982-07-19 | Blockforml. 171 klein 1xHQL 80-125W | 1982-07-19 | 1 | NAV am HQL 125W |  | VG (IWASAKI) | 115 | 2014-05-07 | 1 | Königsbrunn | Königsbrunn (86343) | Landsberger Str. | 23 | Koffer | 1 | HSx | 100 | 15 | 115 | 7.5 | Aufs. | 0.05 | HS | [5 empty] | 1990-01-01 |  | MnDW50-44 |  |  | Mn | Ja |  | Pos. 1.90 | 44 |  |  | Mini Luma | Straßenoptik tief-breitstrahlend | DW50 | 44 W |  | HS | gris sablé 900 | 1442 | C |  |  | C32 | Landsberger Str. 23 |  | Geplant |  | Geplant |  |  | Auftrag |  | Abgerechnet | KW 46 | Abgerechnet | 46 | Abgerechnet | 46 | Abgerechnet | 46 | Abgerechnet | 46 | Abgerechnet | 46 | Abgerechnet | 46 | Abgerechnet | 46 | Abgerechnet | 46 | 636903 | Königsbrunn | Landsberger Str. | 23 | 1 | Abgerechnet | 46 | Abgerechnet | bis 7 | Abgerechnet | bis 10 | Abgerechnet | bis 10 | Abgerechnet | bis 15 | Abgerechnet | bis 15 | Abgerechnet | bis 15 | Abgerechnet | bis 15 | 4417229013 | 5347471583 | 2025-05-07
Landsberger Str. 24 | Point (4417203.55952463950961828 5347457.90397921577095985) | 2357 |  | HSxA | 1443 | 4417203559 | 5347457.9 |  |  |  | 24 | SRM, ger. kon. | 76mm Zopf | 1982-07-19 | Blockforml. 171 klein 1xHQL 80-125W | 1982-07-19 | 1 | HSE Austauschlampe(Ersatz für IWASAKI) |  | Na-Hd-Lampe | 50 | 2014-05-06 | 1 | Königsbrunn | Königsbrunn (86343) | Landsberger Str. | 24 | Koffer | 1 | HSx | 50 | 12 | 62 | 7.5 | Aufs. | 0.05 | HS | [5 empty] | 1990-01-01 |  | MnDW50-44 |  |  | Mn | Ja |  | Pos. 1.90 | 44 |  |  | Mini Luma | Straßenoptik tief-breitstrahlend | DW50 | 44 W |  | HS | gris sablé 900 | 1443 | C |  |  | C32 | Landsberger Str. 24 |  | Geplant |  | Auftrag |  |  | Auftrag |  | Abgerechnet | KW 46 | Abgerechnet | 46 | Abgerechnet | 46 | Abgerechnet | 46 | Abgerechnet | 46 | Abgerechnet | 46 | Abgerechnet | 46 | Abgerechnet | 46 | Abgerechnet | 46 | 636937 | Königsbrunn | Landsberger Str. | 24 | 1 | Abgerechnet | 46 | Abgerechnet | bis 7 | Abgerechnet | bis 10 | Abgerechnet | bis 10 | Abgerechnet | bis 15 | Abgerechnet | bis 15 | Abgerechnet | bis 15 | Abgerechnet | bis 15 | 4417203559 | 5347457903 | 2025-05-07
Landsberger Str. 25 | Point (4417215.33403399307280779 5347426.5630057891830802) | 2358 |  | HSxA | 1444 | 4417215332 | 5347426563 |  |  |  | 25 | SRM, ger. kon. | 76mm Zopf | 1982-07-19 | Blockforml. 171 klein 1xHQL 80-125W | 1982-07-19 | 1 | NAV am HQL 125W |  | VG (IWASAKI) | 115 | 2014-05-07 | 1 | Königsbrunn | Königsbrunn (86343) | Landsberger Str. | 25 | Koffer | 1 | HSx | 100 | 15 | 115 | 7.5 | Aufs. | 0.05 | HS | [5 empty] | 1990-01-01 |  | MnDW50-44 |  |  | Mn | Ja |  | Pos. 1.90 | 44 |  |  | Mini Luma | Straßenoptik tief-breitstrahlend | DW50 | 44 W |  | HS | gris sablé 900 | 1444 | C |  |  | C32 | Landsberger Str. 25 |  | Geplant |  | Geplant |  |  | Auftrag |  | Abgerechnet | KW 46 | Abgerechnet | 46 | Abgerechnet | 46 | Abgerechnet | 46 | Abgerechnet | 46 | Abgerechnet | 46 | Abgerechnet | 46 | Abgerechnet | 46 | Abgerechnet | 46 | 636919 | Königsbrunn | Landsberger Str. | 25 | 1 | Abgerechnet | 46 | Abgerechnet | bis 7 | Abgerechnet | bis 10 | Abgerechnet | bis 10 | Abgerechnet | bis 15 | Abgerechnet | bis 15 | Abgerechnet | bis 15 | Abgerechnet | bis 15 | 4417215334 | 5347426563 | 2025-05-07
Landsberger Str. 26 | Point (4417188.3219242999330163 5347407.86231446359306574) | 2359 |  | HSxA | 1445 | 4417188321 | 5347407.86 |  |  |  | 26 | SRM, ger. kon. | 76mm Zopf | 1982-07-19 | Blockforml. 171 klein 1xHQL 80-125W | 1982-07-19 | 1 | NAV am HQL 125W |  | VG (IWASAKI) | 115 | 2014-05-06 | 1 | Königsbrunn | Königsbrunn (86343) | Landsberger Str. | 26 | Koffer | 1 | HSx | 100 | 15 | 115 | 7.5 | Aufs. | 0.05 | HS | [5 empty] | 1990-01-01 |  | MnDW50-44 |  |  | Mn | Ja |  | Pos. 1.90 | 44 |  |  | Mini Luma | Straßenoptik tief-breitstrahlend | DW50 | 44 W |  | HS | gris sablé 900 | 1445 | C |  |  | C32 | Landsberger Str. 26 |  | Geplant |  | Geplant |  |  | Auftrag |  | Abgerechnet | KW 46 | Abgerechnet | 46 | Abgerechnet | 46 | Abgerechnet | 46 | Abgerechnet | 46 | Abgerechnet | 46 | Abgerechnet | 46 | Abgerechnet | 46 | Abgerechnet | 46 | 636868 | Königsbrunn | Landsberger Str. | 26 | 1 | Abgerechnet | 46 | Abgerechnet | bis 7 | Abgerechnet | bis 10 | Abgerechnet | bis 10 | Abgerechnet | bis 15 | Abgerechnet | bis 15 | Abgerechnet | bis 15 | Abgerechnet | bis 15 | 4417188321 | 5347407862 | 2025-05-07
Landsberger Str. 27 | Point (4417200.61589730065315962 5347379.29181382618844509) | 2360 |  | HSxA | 1446 | 4417200615 | 5347379291 |  |  |  | 27 | SRM, ger. kon. | 76mm Zopf | 1982-07-19 | Blockforml. 171 klein 1xHQL 80-125W | 1982-07-19 | 1 | NAV am HQL 125W |  | VG (IWASAKI) | 115 | 2013-11-28 | 1 | Königsbrunn | Königsbrunn (86343) | Landsberger Str. | 27 | Koffer | 1 | HSx | 100 | 15 | 115 | 7.5 | Aufs. | 0.05 | HS | [5 empty] | 1990-01-01 |  | MnDW50-44 |  |  | Mn | Ja |  | Pos. 1.90 | 44 |  |  | Mini Luma | Straßenoptik tief-breitstrahlend | DW50 | 44 W |  | HS | gris sablé 900 | 1446 | C |  |  | C32 | Landsberger Str. 27 |  | Geplant |  | Geplant |  |  | Auftrag |  | Abgerechnet | KW 46 | Abgerechnet | 46 | Abgerechnet | 46 | Abgerechnet | 46 | Abgerechnet | 46 | Abgerechnet | 46 | Abgerechnet | 46 | Abgerechnet | 46 | Abgerechnet | 46 | 636867 | Königsbrunn | Landsberger Str. | 27 | 1 | Abgerechnet | 46 | Abgerechnet | bis 7 | Abgerechnet | bis 10 | Abgerechnet | bis 10 | Abgerechnet | bis 15 | Abgerechnet | bis 15 | Abgerechnet | bis 15 | Abgerechnet | bis 15 | 4417200615 | 5347379291 | 2025-05-07
Landsberger Str. 28 | Point (4417173.08432395942509174 5347358.16695880889892578) | 2361 |  | HSxA | 1447 | 4417173082 | 5347358166 |  |  |  | 28 | SRM, ger. kon. | 76mm Zopf | 1982-07-19 | Blockforml. 171 klein 1xHQL 80-125W | 1982-07-19 | 1 | NAV am HQL 125W |  | VG (IWASAKI) | 115 | 2014-05-06 | 1 | Königsbrunn | Königsbrunn (86343) | Landsberger Str. | 28 | Koffer | 1 | HSx | 100 | 15 | 115 | 7.5 | Aufs. | 0.05 | HS | [5 empty] | 1990-01-01 |  | MnDW50-44 |  |  | Mn | Ja |  | Pos. 1.90 | 44 |  |  | Mini Luma | Straßenoptik tief-breitstrahlend | DW50 | 44 W |  | HS | gris sablé 900 | 1447 | C |  |  | C32 | Landsberger Str. 28 |  | Geplant |  | Geplant |  |  | Auftrag |  | Abgerechnet | KW 46 | Abgerechnet | 46 | Abgerechnet | 46 | Abgerechnet | 46 | Abgerechnet | 46 | Abgerechnet | 46 | Abgerechnet | 46 | Abgerechnet | 46 | Abgerechnet | 46 | 636869 | Königsbrunn | Landsberger Str. | 28 | 1 | Abgerechnet | 46 | Abgerechnet | bis 7 | Abgerechnet | bis 10 | Abgerechnet | bis 10 | Abgerechnet | bis 15 | Abgerechnet | bis 15 | Abgerechnet | bis 15 | Abgerechnet | bis 15 | 4417173084 | 5347358166 | 2025-05-07
Landsberger Str. 29 | Point (4417185.37829696107655764 5347329.76961272116750479) | 2362 |  | HSxA | 1448 | 4417185377 | 5347329769 |  |  |  | 29 | SRM, ger. kon. | 76mm Zopf | 1982-07-19 | Blockforml. 171 klein 1xHQL 80-125W | 1982-07-19 | 1 | NAV am HQL 125W |  | VG (IWASAKI) | 115 | 2014-05-07 | 1 | Königsbrunn | Königsbrunn (86343) | Landsberger Str. | 29 | Koffer | 1 | HSx | 100 | 15 | 115 | 7.5 | Aufs. | 0.05 | HS | [5 empty] | 1990-01-01 |  | MnDW50-44 |  |  | Mn | Ja |  | Pos. 1.90 | 44 |  |  | Mini Luma | Straßenoptik tief-breitstrahlend | DW50 | 44 W |  | HS | gris sablé 900 | 1448 | C |  |  | C32 | Landsberger Str. 29 |  | Geplant |  | Geplant |  |  | Auftrag |  | Abgerechnet | KW 46 | Abgerechnet | 46 | Abgerechnet | 46 | Abgerechnet | 46 | Abgerechnet | 46 | Abgerechnet | 46 | Abgerechnet | 46 | Abgerechnet | 46 | Abgerechnet | 46 | 636904 | Königsbrunn | Landsberger Str. | 29 | 1 | Abgerechnet | 46 | Abgerechnet | bis 7 | Abgerechnet | bis 10 | Abgerechnet | bis 10 | Abgerechnet | bis 15 | Abgerechnet | bis 15 | Abgerechnet | bis 15 | Abgerechnet | bis 15 | 4417185378 | 5347329769 | 2025-05-07
Landsberger Str. 30 | Point (4417156.11517812684178352 5347304.83535762038081884) | 2363 |  | HSxA | 1449 | 4417156115 | 5347304835 |  |  |  | 30 | SRM, ger. kon. | 76mm Zopf | 1982-07-19 | Blockforml. 171 klein 1xHQL 80-125W | 1982-07-19 | 1 | NAV am HQL 125W |  | VG (IWASAKI) | 115 | 2014-05-06 | 1 | Königsbrunn | Königsbrunn (86343) | Landsberger Str. | 30 | Koffer | 1 | HSx | 100 | 15 | 115 | 7.5 | Aufs. | 0.05 | HS | [5 empty] | 1990-01-01 |  | MnDW50-44 |  |  | Mn | Ja |  | Pos. 1.90 | 44 |  |  | Mini Luma | Straßenoptik tief-breitstrahlend | DW50 | 44 W |  | HS | gris sablé 900 | 1449 | C |  |  | C32 | Landsberger Str. 30 |  | Geplant |  | Geplant |  |  | Auftrag |  | Auftrag |  | Abgerechnet | 47 | Abgerechnet | 47 | Abgerechnet | 47 | Abgerechnet | 47 | Abgerechnet | 47 | Abgerechnet | 47 | Abgerechnet | 47 | Abgerechnet | 47 | 636938 | Königsbrunn | Landsberger Str. | 30 | 1 | Abgerechnet | 47 | Abgerechnet | bis 7 | Abgerechnet | bis 10 | Abgerechnet | bis 10 | Abgerechnet | bis 15 | Abgerechnet | bis 15 | Abgerechnet | bis 15 | Abgerechnet | bis 15 | 4417156115 | 5347304835 | 2025-05-07
Landsberger Str. 31 | Point (4417170.83331481926143169 5347283.53734805434942245) | 2364 |  | HSxA | 1450 | 4417170832 | 5347283536 |  |  |  | 31 | SRM, ger. kon. | 76mm Zopf | 1982-07-19 | Blockforml. 171 klein 1xHQL 80-125W | 1982-07-19 | 1 | NAV am HQL 125W |  | VG (IWASAKI) | 115 | 2014-05-07 | 1 | Königsbrunn | Königsbrunn (86343) | Landsberger Str. | 31 | Koffer | 1 | HSx | 100 | 15 | 115 | 7.5 | Aufs. | 0.05 | HS | [5 empty] | 1990-01-01 |  | MnDW50-44 |  |  | Mn | Ja |  | Pos. 1.90 | 44 |  |  | Mini Luma | Straßenoptik tief-breitstrahlend | DW50 | 44 W |  | HS | gris sablé 900 | 1450 | C |  |  | C32 | Landsberger Str. 31 |  | Geplant |  | Geplant |  |  | Auftrag |  | Abgerechnet | KW 46 | Abgerechnet | 46 | Abgerechnet | 46 | Abgerechnet | 46 | Abgerechnet | 46 | Abgerechnet | 46 | Abgerechnet | 46 | Abgerechnet | 46 | Abgerechnet | 46 | 636888 | Königsbrunn | Landsberger Str. | 31 | 1 | Abgerechnet | 46 | Abgerechnet | bis 7 | Abgerechnet | bis 10 | Abgerechnet | bis 10 | Abgerechnet | bis 15 | Abgerechnet | bis 15 | Abgerechnet | bis 15 | Abgerechnet | bis 15 | 4417170833 | 5347283537 | 2025-05-07
Landsberger Str. 32 | Point (4417142.78227782994508743 5347261.89302938990294933) | 2365 |  | HSxA | 1451 | 4417142781 | 5347261893 |  |  |  | 32 | SRM, ger. kon. | 76mm Zopf | 1982-07-19 | Blockforml. 171 klein 1xHQL 80-125W | 1982-07-19 | 1 | NAV am HQL 125W |  | VG (IWASAKI) | 115 | 2014-05-06 | 1 | Königsbrunn | Königsbrunn (86343) | Landsberger Str. | 32 | Koffer | 1 | HSx | 100 | 15 | 115 | 7.5 | Aufs. | 0.05 | HS | [5 empty] | 1990-01-01 |  | MnDW50-44 |  |  | Mn | Ja |  | Pos. 1.90 | 44 |  |  | Mini Luma | Straßenoptik tief-breitstrahlend | DW50 | 44 W |  | HS | gris sablé 900 | 1451 | C |  |  | C32 | Landsberger Str. 32 |  | Geplant |  | Geplant |  |  | Auftrag |  | Auftrag |  | Abgerechnet | 47 | Abgerechnet | 47 | Abgerechnet | 47 | Abgerechnet | 47 | Abgerechnet | 47 | Abgerechnet | 47 | Abgerechnet | 47 | Abgerechnet | 47 | 636905 | Königsbrunn | Landsberger Str. | 32 | 1 | Abgerechnet | 47 | Abgerechnet | bis 7 | Abgerechnet | bis 10 | Abgerechnet | bis 10 | Abgerechnet | bis 15 | Abgerechnet | bis 15 | Abgerechnet | bis 15 | Abgerechnet | bis 15 | 4417142782 | 5347261893 | 2025-05-07
Landsberger Str. 33 | Point (4417155.42255993001163006 5347232.62991055566817522) | 2366 |  | HSxA | 1452 | 4417155422 | 5347232627 |  |  |  | 33 | SRM, ger. kon. | 76mm Zopf | 1982-07-19 | Blockforml. 171 klein 1xHQL 80-125W | 1982-07-19 | 1 | NAV am HQL 125W |  | VG (IWASAKI) | 115 | 2013-11-28 | 1 | Königsbrunn | Königsbrunn (86343) | Landsberger Str. | 33 | Koffer | 1 | HSx | 100 | 15 | 115 | 7.5 | Aufs. | 0.05 | HS | [5 empty] | 1990-01-01 |  | MnDW50-44 |  |  | Mn | Ja |  | Pos. 1.90 | 44 |  |  | Mini Luma | Straßenoptik tief-breitstrahlend | DW50 | 44 W |  | HS | gris sablé 900 | 1452 | C |  |  | C32 | Landsberger Str. 33 |  | Geplant |  | Geplant |  |  | Auftrag |  | Abgerechnet | KW 46 | Abgerechnet | 46 | Abgerechnet | 46 | Abgerechnet | 46 | Abgerechnet | 46 | Abgerechnet | 46 | Abgerechnet | 46 | Abgerechnet | 46 | Abgerechnet | 46 | 636920 | Königsbrunn | Landsberger Str. | 33 | 1 | Abgerechnet | 46 | Abgerechnet | bis 7 | Abgerechnet | bis 10 | Abgerechnet | bis 10 | Abgerechnet | bis 15 | Abgerechnet | bis 15 | Abgerechnet | bis 15 | Abgerechnet | bis 15 | 4417155422 | 5347232629 | 2025-05-07
Landsberger Str. 34 | Point (4417127.89098658878356218 5347213.75606468040496111) | 2367 |  | HSxA | 1453 | 4417127889 | 5347213756 |  |  |  | 34 | SRM, ger. kon. | 76mm Zopf | 1982-07-19 | Blockforml. 171 klein 1xHQL 80-125W | 1982-07-19 | 1 | NAV am HQL 125W |  | VG (IWASAKI) | 115 | 2014-05-06 | 1 | Königsbrunn | Königsbrunn (86343) | Landsberger Str. | 34 | Koffer | 1 | HSx | 100 | 15 | 115 | 7.5 | Aufs. | 0.05 | HS | [5 empty] | 1990-01-01 |  | MnDW50-44 |  |  | Mn | Ja |  | Pos. 1.90 | 44 |  |  | Mini Luma | Straßenoptik tief-breitstrahlend | DW50 | 44 W |  | HS | gris sablé 900 | 1453 | C |  |  | C32 | Landsberger Str. 34 |  | Geplant |  | Geplant |  |  | Auftrag |  | Auftrag |  | Abgerechnet | 47 | Abgerechnet | 47 | Abgerechnet | 47 | Abgerechnet | 47 | Abgerechnet | 47 | Abgerechnet | 47 | Abgerechnet | 47 | Abgerechnet | 47 | 636939 | Königsbrunn | Landsberger Str. | 34 | 1 | Abgerechnet | 47 | Abgerechnet | bis 7 | Abgerechnet | bis 10 | Abgerechnet | bis 10 | Abgerechnet | bis 15 | Abgerechnet | bis 15 | Abgerechnet | bis 15 | Abgerechnet | bis 15 | 4417127.89 | 5347213756 | 2025-05-07
Landsberger Str. 35 | Point (4417140.70442323759198189 5347185.70502769108861685) | 2368 |  | HSxA | 1454 | 4417140701 | 5347185705 |  |  |  | 35 | SRM, ger. kon. | 76mm Zopf | 1982-07-19 | Blockforml. 171 klein 1xHQL 80-125W | 1982-07-19 | 1 | NAV am HQL 125W |  | VG (IWASAKI) | 115 | 2014-05-07 | 1 | Königsbrunn | Königsbrunn (86343) | Landsberger Str. | 35 | Koffer | 1 | HSx | 100 | 15 | 115 | 7.5 | Aufs. | 0.05 | HS | [5 empty] | 1990-01-01 |  | MnDW50-44 |  |  | Mn | Ja |  | Pos. 1.90 | 44 |  |  | Mini Luma | Straßenoptik tief-breitstrahlend | DW50 | 44 W |  | HS | gris sablé 900 | 1454 | C |  |  | C32 | Landsberger Str. 35 |  | Geplant |  | Geplant |  |  | Auftrag |  | Auftrag |  | Abgerechnet | 47 | Abgerechnet | 47 | Abgerechnet | 47 | Abgerechnet | 47 | Abgerechnet | 47 | Abgerechnet | 47 | Abgerechnet | 47 | Abgerechnet | 47 | 636921 | Königsbrunn | Landsberger Str. | 35 | 1 | Abgerechnet | 47 | Abgerechnet | bis 7 | Abgerechnet | bis 10 | Abgerechnet | bis 10 | Abgerechnet | bis 15 | Abgerechnet | bis 15 | Abgerechnet | bis 15 | Abgerechnet | bis 15 | 4417140704 | 5347185705 | 2025-05-07
Landsberger Str. 36 | Point (4417112.82654079794883728 5347163.88755447790026665) | 2369 |  | HSxA | 1455 | 4417112826 | 5347163887 |  |  |  | 36 | SRM, ger. kon. | 76mm Zopf | 1982-07-19 | Blockforml. 171 klein 1xHQL 80-125W | 1982-07-19 | 1 | NAV am HQL 125W |  | VG (IWASAKI) | 115 | 2013-11-28 | 1 | Königsbrunn | Königsbrunn (86343) | Landsberger Str. | 36 | Koffer | 1 | HSx | 100 | 15 | 115 | 7.5 | Aufs. | 0.05 | HS | [5 empty] | 1990-01-01 |  | MnDW50-44 |  |  | Mn | Ja |  | Pos. 1.90 | 44 |  |  | Mini Luma | Straßenoptik tief-breitstrahlend | DW50 | 44 W |  | HS | gris sablé 900 | 1455 | C |  |  | C32 | Landsberger Str. 36 |  | Geplant |  | Geplant |  |  | Auftrag |  | Auftrag |  | Abgerechnet | 47 | Abgerechnet | 47 | Abgerechnet | 47 | Abgerechnet | 47 | Abgerechnet | 47 | Abgerechnet | 47 | Abgerechnet | 47 | Abgerechnet | 47 | 636897 | Königsbrunn | Landsberger Str. | 36 | 1 | Abgerechnet | 47 | Abgerechnet | bis 7 | Abgerechnet | bis 10 | Abgerechnet | bis 10 | Abgerechnet | bis 15 | Abgerechnet | bis 15 | Abgerechnet | bis 15 | Abgerechnet | bis 15 | 4417112826 | 5347163887 | 2025-05-07
Landsberger Str. 37 | Point (4417125.63997744768857956 5347136.87544478382915258) | 2370 |  | HSxA | 1456 | 4417125639 | 5347136875 |  |  |  | 37 | SRM, ger. kon. | 76mm Zopf | 1982-07-19 | Blockforml. 171 klein 1xHQL 80-125W | 1982-07-19 | 1 | NAV am HQL 125W |  | VG (IWASAKI) | 115 | 2013-11-28 | 1 | Königsbrunn | Königsbrunn (86343) | Landsberger Str. | 37 | Koffer | 1 | HSx | 100 | 15 | 115 | 7.5 | Aufs. | 0.05 | HS | [5 empty] | 1990-01-01 |  | MnDW50-44 |  |  | Mn | Ja |  | Pos. 1.90 | 44 |  |  | Mini Luma | Straßenoptik tief-breitstrahlend | DW50 | 44 W |  | HS | gris sablé 900 | 1456 | C |  |  | C32 | Landsberger Str. 37 |  | Geplant |  | Geplant |  |  | Auftrag |  | Auftrag |  | Abgerechnet | 47 | Abgerechnet | 47 | Abgerechnet | 47 | Abgerechnet | 47 | Abgerechnet | 47 | Abgerechnet | 47 | Abgerechnet | 47 | Abgerechnet | 47 | 636925 | Königsbrunn | Landsberger Str. | 37 | 1 | Abgerechnet | 47 | Abgerechnet | bis 7 | Abgerechnet | bis 10 | Abgerechnet | bis 10 | Abgerechnet | bis 15 | Abgerechnet | bis 15 | Abgerechnet | bis 15 | Abgerechnet | bis 15 | 4417125639 | 5347136875 | 2025-05-07
Landsberger Str. 38 | Point (4417098.10840410646051168 5347115.9237443171441555) | 2371 |  | HSxA | 1457 | 4417098108 | 5347115923 |  |  |  | 38 | SRM, ger. kon. | 76mm Zopf | 1982-07-19 | Blockforml. 171 klein 1xHQL 80-125W | 1982-07-19 | 1 | NAV am HQL 125W |  | VG (IWASAKI) | 115 | 2014-05-06 | 1 | Königsbrunn | Königsbrunn (86343) | Landsberger Str. | 38 | Koffer | 1 | HSx | 100 | 15 | 115 | 7.5 | Aufs. | 0.05 | HS | [5 empty] | 1990-01-01 |  | MnDW50-44 |  |  | Mn | Ja |  | Pos. 1.90 | 44 |  |  | Mini Luma | Straßenoptik tief-breitstrahlend | DW50 | 44 W |  | HS | gris sablé 900 | 1457 | C |  |  | C32 | Landsberger Str. 38 |  | Geplant |  | Geplant |  |  | Auftrag |  | Auftrag |  | Abgerechnet | 47 | Abgerechnet | 47 | Abgerechnet | 47 | Abgerechnet | 47 | Abgerechnet | 47 | Abgerechnet | 47 | Abgerechnet | 47 | Abgerechnet | 47 | 636924 | Königsbrunn | Landsberger Str. | 38 | 1 | Abgerechnet | 47 | Abgerechnet | bis 7 | Abgerechnet | bis 10 | Abgerechnet | bis 10 | Abgerechnet | bis 15 | Abgerechnet | bis 15 | Abgerechnet | bis 15 | Abgerechnet | bis 15 | 4417098108 | 5347115923 | 2025-05-07
Landsberger Str. 39 | Point (4417110.57553165685385466 5347087.87270732782781124) | 2372 |  | HSxA | 1458 | 4417110575 | 5347087872 |  |  |  | 39 | SRM, ger. kon. | 76mm Zopf | 1982-07-19 | Blockforml. 171 klein 1xHQL 80-125W | 1982-07-19 | 1 | NAV am HQL 125W |  | VG (IWASAKI) | 115 | 2014-05-07 | 1 | Königsbrunn | Königsbrunn (86343) | Landsberger Str. | 39 | Koffer | 1 | HSx | 100 | 15 | 115 | 7.5 | Aufs. | 0.05 | HS | [5 empty] | 1990-01-01 |  | MnDW50-44 |  |  | Mn | Ja |  | Pos. 1.90 | 44 |  |  | Mini Luma | Straßenoptik tief-breitstrahlend | DW50 | 44 W |  | HS | gris sablé 900 | 1458 | C |  |  | C32 | Landsberger Str. 39 |  | Geplant |  | Geplant |  |  | Auftrag |  | Auftrag |  | Abgerechnet | 47 | Abgerechnet | 47 | Abgerechnet | 47 | Abgerechnet | 47 | Abgerechnet | 47 | Abgerechnet | 47 | Abgerechnet | 47 | Abgerechnet | 47 | 636890 | Königsbrunn | Landsberger Str. | 39 | 1 | Abgerechnet | 47 | Abgerechnet | bis 7 | Abgerechnet | bis 10 | Abgerechnet | bis 10 | Abgerechnet | bis 15 | Abgerechnet | bis 15 | Abgerechnet | bis 15 | Abgerechnet | bis 15 | 4417110575 | 5347087872 | 2025-05-07
Landsberger Str. 40 | Point (4417084.25604016147553921 5347071.59617969207465649) | 2373 |  | HSxA | 1459 | 4417084256 | 5347071593 |  |  |  | 40 | SRM, ger. kon. | 76mm Zopf | 1982-07-19 | Blockforml. 171 klein 1xHQL 80-125W | 1982-07-19 | 1 | NAV am HQL 125W |  | VG (IWASAKI) | 115 | 2014-05-06 | 1 | Königsbrunn | Königsbrunn (86343) | Landsberger Str. | 40 | Koffer | 1 | HSx | 100 | 15 | 115 | 7.5 | Aufs. | 0.05 | HS | [5 empty] | 1990-01-01 |  | MnDW50-44 |  |  | Mn | Ja |  | Pos. 1.90 | 44 |  |  | Mini Luma | Straßenoptik tief-breitstrahlend | DW50 | 44 W |  | HS | gris sablé 900 | 1459 | C |  |  | C32 | Landsberger Str. 40 |  | Geplant |  | Geplant |  |  | Auftrag |  | Auftrag |  | Abgerechnet | 47 | Abgerechnet | 47 | Abgerechnet | 47 | Abgerechnet | 47 | Abgerechnet | 47 | Abgerechnet | 47 | Abgerechnet | 47 | Abgerechnet | 47 | 636940 | Königsbrunn | Landsberger Str. | 40 | 1 | Abgerechnet | 47 | Abgerechnet | bis 7 | Abgerechnet | bis 10 | Abgerechnet | bis 10 | Abgerechnet | bis 15 | Abgerechnet | bis 15 | Abgerechnet | bis 15 | Abgerechnet | bis 15 | 4417084256 | 5347071596 | 2025-05-07
Landsberger Str. 41 | Point (4417095.33793131727725267 5347039.73574261832982302) | 2374 |  | HSxA | 1460 | 4417095337 | 5347039735 |  |  |  | 41 | SRM, ger. kon. | 76mm Zopf | 1982-07-19 | Blockforml. 171 klein 1xHQL 80-125W | 1982-07-19 | 1 | NAV am HQL 125W |  | VG (IWASAKI) | 115 | 2014-05-07 | 1 | Königsbrunn | Königsbrunn (86343) | Landsberger Str. | 41 | Koffer | 1 | HSx | 100 | 15 | 115 | 7.5 | Aufs. | 0.05 | HS | [5 empty] | 1990-01-01 |  | MnDW50-44 |  |  | Mn | Ja |  | Pos. 1.90 | 44 |  |  | Mini Luma | Straßenoptik tief-breitstrahlend | DW50 | 44 W |  | HS | gris sablé 900 | 1460 | C |  |  | C32 | Landsberger Str. 41 |  | Geplant |  | Geplant |  |  | Auftrag |  | Auftrag |  | Abgerechnet | 47 | Abgerechnet | 47 | Abgerechnet | 47 | Abgerechnet | 47 | Abgerechnet | 47 | Abgerechnet | 47 | Abgerechnet | 47 | Abgerechnet | 47 | 636879 | Königsbrunn | Landsberger Str. | 41 | 1 | Abgerechnet | 47 | Abgerechnet | bis 7 | Abgerechnet | bis 10 | Abgerechnet | bis 10 | Abgerechnet | bis 15 | Abgerechnet | bis 15 | Abgerechnet | bis 15 | Abgerechnet | bis 15 | 4417095337 | 5347039735 | 2025-05-07
Landsberger Str. 42 | Point (4417069.1915943706408143 5347022.07397858798503876) | 2375 |  | HSx | 1461 | 4417069.19 | 5347022071 |  |  |  | 42 | SRM, ger. kon. | 76mm Zopf | 1982-07-19 | Blockforml. 172 groß | 1982-07-19 | 1 | NAV-E |  | 4Y, elypsoid, Super | 150 | 2014-05-06 | 1 | Königsbrunn | Königsbrunn (86343) | Landsberger Str. | 42 | Koffer | 1 | HSx | 150 | 20 | 170 | 7.5 | Aufs. | 0.05 | HS | [5 empty] | 1990-01-01 |  | MnDW50-44 |  |  | Mn | Ja |  | Pos. 1.90 | 44 |  |  | Mini Luma | Straßenoptik tief-breitstrahlend | DW50 | 44 W |  | HS | gris sablé 900 | 1461 | C |  |  | C32 | Landsberger Str. 42 |  | Geplant |  | Geplant |  |  | Auftrag |  | Auftrag |  | Abgerechnet | 47 | Abgerechnet | 47 | Abgerechnet | 47 | Abgerechnet | 47 | Abgerechnet | 47 | Abgerechnet | 47 | Abgerechnet | 47 | Abgerechnet | 47 | 636941 | Königsbrunn | Landsberger Str. | 42 | 1 | Abgerechnet | 47 | Abgerechnet | bis 7 | Abgerechnet | bis 10 | Abgerechnet | bis 10 | Abgerechnet | bis 15 | Abgerechnet | bis 15 | Abgerechnet | bis 15 | Abgerechnet | bis 15 | 4417069191 | 5347022073 | 2025-05-07
Landsberger Str. 43 | Point (4417082.35134011879563332 5346996.27395073976367712) | 2376 |  | HSx | 1462 | 4417082349 | 5346996273 |  |  |  | 43 | SRM, ger. kon. | 76mm Zopf | 1982-07-19 | Blockforml. 172 groß | 1982-07-19 | 1 | NAV-E |  | 4Y, elypsoid, Super | 150 | 2014-05-07 | 1 | Königsbrunn | Königsbrunn (86343) | Landsberger Str. | 43 | Koffer | 1 | HSx | 150 | 20 | 170 | 7.5 | Aufs. | 0.05 | HS | [5 empty] | 1990-01-01 |  | MnDW50-44 |  |  | Mn | Ja |  | Pos. 1.90 | 44 |  |  | Mini Luma | Straßenoptik tief-breitstrahlend | DW50 | 44 W |  | HS | gris sablé 900 | 1462 | C |  |  | C32 | Landsberger Str. 43 |  | Geplant |  | Geplant |  |  | Auftrag |  | Auftrag |  | Abgerechnet | 47 | Abgerechnet | 47 | Abgerechnet | 47 | Abgerechnet | 47 | Abgerechnet | 47 | Abgerechnet | 47 | Abgerechnet | 47 | Abgerechnet | 47 | 636880 | Königsbrunn | Landsberger Str. | 43 | 1 | Abgerechnet | 47 | Abgerechnet | bis 7 | Abgerechnet | bis 10 | Abgerechnet | bis 10 | Abgerechnet | bis 15 | Abgerechnet | bis 15 | Abgerechnet | bis 15 | Abgerechnet | bis 15 | 4417082351 | 5346996273 | 2025-05-07
Landsberger Str. 44 | Point (4417054.47345767822116613 5346973.93701387848705053) | 2377 |  | HSxA | 1463 | 4417054473 | 5346973934 |  |  |  | 44 | SRM, ger. kon. | 76mm Zopf | 1982-07-19 | Blockforml. 171 klein 1xHQL 80-125W | 1982-07-19 | 1 | NAV am HQL 125W |  | VG (IWASAKI) | 115 | 2014-05-07 | 1 | Königsbrunn | Königsbrunn (86343) | Landsberger Str. | 44 | Koffer | 1 | HSx | 100 | 15 | 115 | 7.5 | Aufs. | 0.05 | HS | [5 empty] | 1990-01-01 |  | MnDW50-44 |  |  | Mn | Ja |  | Pos. 1.90 | 44 |  |  | Mini Luma | Straßenoptik tief-breitstrahlend | DW50 | 44 W |  | HS | gris sablé 900 | 1463 | C |  |  | C32 | Landsberger Str. 44 |  | Geplant |  | Geplant |  |  | Auftrag |  | Auftrag |  | Abgerechnet | 47 | Abgerechnet | 47 | Abgerechnet | 47 | Abgerechnet | 47 | Abgerechnet | 47 | Abgerechnet | 47 | Abgerechnet | 47 | Abgerechnet | 47 | 636870 | Königsbrunn | Landsberger Str. | 44 | 1 | Abgerechnet | 47 | Abgerechnet | bis 7 | Abgerechnet | bis 10 | Abgerechnet | bis 10 | Abgerechnet | bis 15 | Abgerechnet | bis 15 | Abgerechnet | bis 15 | Abgerechnet | bis 15 | 4417054473 | 5346973937 | 2025-05-07
Landsberger Str. 45 | Point (4417065.72850338462740183 5346945.02020414266735315) | 2378 |  | HSxA | 1464 | 4417065728 | 5346945019 |  |  |  | 45 | SRM, ger. kon. | 76mm Zopf | 1982-07-19 | Blockforml. 171 klein 1xHQL 80-125W | 1982-07-19 | 1 | NAV am HQL 125W |  | VG (IWASAKI) | 115 | 2013-11-29 | 1 | Königsbrunn | Königsbrunn (86343) | Landsberger Str. | 45 | Koffer | 1 | HSx | 100 | 15 | 115 | 7.5 | Aufs. | 0.05 | HS | [5 empty] | 1990-01-01 |  | MnDW50-44 |  |  | Mn | Ja |  | Pos. 1.90 | 44 |  |  | Mini Luma | Straßenoptik tief-breitstrahlend | DW50 | 44 W |  | HS | gris sablé 900 | 1464 | C |  |  | C32 | Landsberger Str. 45 |  | Geplant |  | Geplant |  |  | Auftrag |  | Auftrag |  | Abgerechnet | 47 | Abgerechnet | 47 | Abgerechnet | 47 | Abgerechnet | 47 | Abgerechnet | 47 | Abgerechnet | 47 | Abgerechnet | 47 | Abgerechnet | 47 | 636915 | Königsbrunn | Landsberger Str. | 45 | 1 | Abgerechnet | 47 | Abgerechnet | bis 7 | Abgerechnet | bis 10 | Abgerechnet | bis 10 | Abgerechnet | bis 15 | Abgerechnet | bis 15 | Abgerechnet | bis 15 | Abgerechnet | bis 15 | 4417065728 | 5346945.02 | 2025-05-07
Landsberger Str. 46 | Point (4417054.1271485798060894 5346903.28995775803923607) | 2379 |  | HSx | 1465 | 4417054127 | 5346903286 |  |  |  | 46 | Pei. kreisf. |  | 1982-07-19 | SQ 100 1xNAV 150W dig.Red., Planglas | 2012-05-24 | 1 | NAV-T |  | 4Y, röhrenf., Super | 150 | 2014-05-07 | 1 | Königsbrunn | Königsbrunn (86343) | Landsberger Str. | 46 | Koffer | 1 | HSx | 150 | 20 | 170 | <= 7,5 | Aufs./ Ans. | 0.05 | HS | [5 empty] | 1990-01-01 |  | MnDM12-44AL |  |  | Mn | Ja | ALM | Pos. 1.90 | 44 |  |  | Mini Luma | Straßenoptik breitstrahlend | DM12 | 44 W |  | HS | gris sablé 900 | 1465 | C |  |  | C05-A | Landsberger Str. 46 |  | Geplant |  | Geplant |  |  | Auftrag |  | Auftrag |  | Auftrag |  | Abgerechnet | 48 | Abgerechnet | 48 | Abgerechnet | 48 | Abgerechnet | 48 | Abgerechnet | 48 | Abgerechnet | 48 | Abgerechnet | 48 | 638177 | Königsbrunn | Landsberger Str. | 46 | 1 | Abgerechnet | 48 | Abgerechnet | bis 7 | Abgerechnet | bis 10 | Abgerechnet | bis 10 | Abgerechnet | bis 15 | Abgerechnet | bis 15 | Abgerechnet | bis 15 | Abgerechnet | bis 15 | 4417054127 | 5346903289
Landsberger Str. 47 | Point (4417044.94995746575295925 5346863.98387506324797869) | 2380 |  | HSx | 1466 | 4417044949 | 5346863983 |  |  |  | 47 | Pei. kreisf. |  | 1982-07-19 | SQ 100 1xNAV 150W dig.Red., Planglas | 2012-05-24 | 1 | NAV-T |  | 4Y, röhrenf., Super | 150 | 2014-05-07 | 1 | Königsbrunn | Königsbrunn (86343) | Landsberger Str. | 47 | Koffer | 1 | HSx | 150 | 20 | 170 | <= 7,5 | Aufs./ Ans. | 0.05 | HS | [5 empty] | 1990-01-01 |  | MnDM12-44AL |  |  | Mn | Ja | ALM | Pos. 1.90 | 44 |  |  | Mini Luma | Straßenoptik breitstrahlend | DM12 | 44 W |  | HS | gris sablé 900 | 1466 | C |  |  | C05-A | Landsberger Str. 47 |  | Geplant |  | Geplant |  |  | Auftrag |  | Auftrag |  | Auftrag |  | Abgerechnet | 48 | Abgerechnet | 48 | Abgerechnet | 48 | Abgerechnet | 48 | Abgerechnet | 48 | Abgerechnet | 48 | Abgerechnet | 48 | 638175 | Königsbrunn | Landsberger Str. | 47 | 1 | Abgerechnet | 48 | Abgerechnet | bis 7 | Abgerechnet | bis 10 | Abgerechnet | bis 10 | Abgerechnet | bis 15 | Abgerechnet | bis 15 | Abgerechnet | bis 15 | Abgerechnet | bis 15 | 4417044949 | 5346863983
Landsberger Str. 48 | Point (4417033.86806630995124578 5346823.2925559738650918) | 2381 |  | HSx | 1467 | 4417033866 | 5346823292 |  |  |  | 48 | Pei. kreisf. |  | 1982-07-19 | SQ 100 1xNAV 150W dig.Red., Planglas | 2012-05-24 | 1 | NAV-T |  | 4Y, röhrenf., Super | 150 | 2014-05-07 | 1 | Königsbrunn | Königsbrunn (86343) | Landsberger Str. | 48 | Koffer | 1 | HSx | 150 | 20 | 170 | <= 7,5 | Aufs./ Ans. | 0.05 | HS | [5 empty] | 1990-01-01 |  | MnDM12-44AL |  |  | Mn | Ja | ALM | Pos. 1.90 | 44 |  |  | Mini Luma | Straßenoptik breitstrahlend | DM12 | 44 W |  | HS | gris sablé 900 | 1467 | C |  |  | C05-A | Landsberger Str. 48 |  | Geplant |  | Geplant |  |  | Auftrag |  | Auftrag |  | Auftrag |  | Abgerechnet | 48 | Abgerechnet | 48 | Abgerechnet | 48 | Abgerechnet | 48 | Abgerechnet | 48 | Abgerechnet | 48 | Abgerechnet | 48 | 638264 | Königsbrunn | Landsberger Str. | 48 | 1 | Abgerechnet | 48 | Abgerechnet | bis 7 | Abgerechnet | bis 10 | Abgerechnet | bis 10 | Abgerechnet | bis 15 | Abgerechnet | bis 15 | Abgerechnet | bis 15 | Abgerechnet | ab 23 | 4417033868 | 5346823292
Landsberger Str. 49 | Point (4417004.25863837637007236 5346796.62675537914037704) | 2382 |  | HSx | 1468 | 4417004258 | 5346796626 |  |  |  | 49 | Pei. kreisf. |  | 1982-07-19 | SQ 100 1xNAV 150W dig.Red., Planglas | 2012-05-24 | 1 | NAV-T |  | 4Y, röhrenf., Super | 150 | 2014-05-07 | 1 | Königsbrunn | Königsbrunn (86343) | Landsberger Str. | 49 | Koffer | 1 | HSx | 150 | 20 | 170 | <= 7,5 | Aufs./ Ans. | 0.05 | HS | [5 empty] | 1990-01-01 |  | MnDW10-44AL |  |  | Mn | Ja | ALM | Pos. 1.90 | 44 |  |  | Mini Luma | Straßenoptik tief-breitstrahlend | DW10 | 44 W |  | HS | gris sablé 900 | 1468 | C |  |  | C26-A | Landsberger Str. 49 |  | Geplant |  | Geplant |  |  | Auftrag |  | Abgerechnet | KW 46 | Abgerechnet | 46 | Abgerechnet | 46 | Abgerechnet | 46 | Abgerechnet | 46 | Abgerechnet | 46 | Abgerechnet | 46 | Abgerechnet | 46 | Abgerechnet | 46 | 636855 | Königsbrunn | Landsberger Str. | 49 | 1 | Abgerechnet | 46 | Abgerechnet | bis 7 | Abgerechnet | bis 10 | Abgerechnet | bis 10 | Abgerechnet | bis 15 | Abgerechnet | bis 15 | Abgerechnet | bis 15 | Abgerechnet | bis 15 | 4417004258 | 5346796626
Landsberger Str. 50 | Point (4417018.97677506878972054 5346769.09518203791230917) | 2383 |  | HSx | 1469 | 4417018974 | 5346769093 |  |  |  | 50 | Pei. kreisf. |  | 1982-07-19 | SQ 100 1xNAV 150W dig.Red., Planglas | 2012-05-24 | 1 | NAV-T |  | 4Y, röhrenf., Super | 150 | 2014-05-07 | 1 | Königsbrunn | Königsbrunn (86343) | Landsberger Str. | 50 | Koffer | 1 | HSx | 150 | 20 | 170 | <= 7,5 | Aufs./ Ans. | 0.05 | HS | [5 empty] | 1990-01-01 |  | MnDW10-44AL |  |  | Mn | Ja | ALM | Pos. 1.90 | 44 |  |  | Mini Luma | Straßenoptik tief-breitstrahlend | DW10 | 44 W |  | HS | gris sablé 900 | 1469 | C |  |  | C26-A | Landsberger Str. 50 |  | Geplant |  | Geplant |  |  | Auftrag |  | Auftrag |  | Auftrag |  | Abgerechnet | 48 | Abgerechnet | 48 | Abgerechnet | 48 | Abgerechnet | 48 | Abgerechnet | 48 | Abgerechnet | 48 | Abgerechnet | 48 | 636857 | Königsbrunn | Landsberger Str. | 50 | 1 | Abgerechnet | 48 | Abgerechnet | bis 7 | Abgerechnet | bis 10 | Abgerechnet | bis 10 | Abgerechnet | bis 15 | Abgerechnet | bis 15 | Abgerechnet | bis 15 | Abgerechnet | bis 15 | 4417018976 | 5346769095
Landsberger Str. 51 | Point (4416989.36734713520854712 5346756.97436358593404293) | 2384 |  | HSx | 1470 | 4416989366 | 5346756974 |  |  |  | 51 | Pei. kreisf. |  | 1982-07-19 | SQ 100 1xNAV 150W dig.Red., Planglas | 2012-05-24 | 1 | NAV-T |  | 4Y, röhrenf., Super | 150 | 2014-05-07 | 1 | Königsbrunn | Königsbrunn (86343) | Landsberger Str. | 51 | Koffer | 1 | HSx | 150 | 20 | 170 | <= 7,5 | Aufs./ Ans. | 0.05 | HS | [5 empty] | 1990-01-01 |  | MnDW10-44AL |  |  | Mn | Ja | ALM | Pos. 1.90 | 44 |  |  | Mini Luma | Straßenoptik tief-breitstrahlend | DW10 | 44 W |  | HS | gris sablé 900 | 1470 | C |  |  | C26-A | Landsberger Str. 51 |  | Geplant |  | Geplant |  |  | Auftrag |  | Abgerechnet | KW 46 | Abgerechnet | 46 | Abgerechnet | 46 | Abgerechnet | 46 | Abgerechnet | 46 | Abgerechnet | 46 | Abgerechnet | 46 | Abgerechnet | 46 | Abgerechnet | 46 | 636856 | Königsbrunn | Landsberger Str. | 51 | 1 | Abgerechnet | 46 | Abgerechnet | bis 7 | Abgerechnet | bis 10 | Abgerechnet | bis 10 | Abgerechnet | bis 15 | Abgerechnet | bis 15 | Abgerechnet | bis 15 | Abgerechnet | bis 15 | 4416989367 | 5346756974
Landsberger Str. 52 | Point (4416980.19015602208673954 5346740.87099049985408783) | 2385 |  | HSx | 1471 | 4416980.19 | 5346740.87 |  |  |  | 52 | Pei. kreisf. |  | 1982-07-19 | SQ 100 1xNAV 150W dig.Red., Planglas | 2012-05-24 | 1 | NAV-T |  | 4Y, röhrenf., Super | 150 | 2014-05-07 | 1 | Königsbrunn | Königsbrunn (86343) | Landsberger Str. | 52 | Koffer | 1 | HSx | 150 | 20 | 170 | <= 7,5 | Aufs./ Ans. | 0.05 | HS | [5 empty] | 1990-01-01 |  | MnDW10-44AL |  |  | Mn | Ja | ALM | Pos. 1.90 | 44 |  |  | Mini Luma | Straßenoptik tief-breitstrahlend | DW10 | 44 W |  | HS | gris sablé 900 | 1471 | C |  |  | C26-A | Landsberger Str. 52 |  | Geplant |  | Geplant |  |  | Auftrag |  | Abgerechnet | KW 46 | Abgerechnet | 46 | Abgerechnet | 46 | Abgerechnet | 46 | Abgerechnet | 46 | Abgerechnet | 46 | Abgerechnet | 46 | Abgerechnet | 46 | Abgerechnet | 46 | 636852 | Königsbrunn | Landsberger Str. | 52 | 1 | Abgerechnet | 46 | Abgerechnet | bis 7 | Abgerechnet | bis 10 | Abgerechnet | bis 10 | Abgerechnet | bis 15 | Abgerechnet | bis 15 | Abgerechnet | bis 15 | Abgerechnet | bis 15 | 4416980.19 | 5346740.87
Landsberger Str. 53 | Point (4417002.18078378401696682 5346725.63339016027748585) | 2386 |  | HSx | 1472 | 4417002178 | 5346725633 |  |  |  | 53 | Pei. kreisf. |  | 1982-07-19 | SQ 100 1xNAV 150W dig.Red., Planglas | 2012-05-24 | 1 | NAV-T |  | 4Y, röhrenf., Super | 150 | 2014-05-07 | 1 | Königsbrunn | Königsbrunn (86343) | Landsberger Str. | 53 | Koffer | 1 | HSx | 150 | 20 | 170 | <= 7,5 | Aufs./ Ans. | 0.05 | HS | [5 empty] | 1990-01-01 |  | MnDW10-44AL |  |  | Mn | Ja | ALM | Pos. 1.90 | 44 |  |  | Mini Luma | Straßenoptik tief-breitstrahlend | DW10 | 44 W |  | HS | gris sablé 900 | 1472 | C |  |  | C26-A | Landsberger Str. 53 |  | Geplant |  | Geplant |  |  | Auftrag |  | Auftrag |  | Auftrag |  | Abgerechnet | 48 | Abgerechnet | 48 | Abgerechnet | 48 | Abgerechnet | 48 | Abgerechnet | 48 | Abgerechnet | 48 | Abgerechnet | 48 | 636851 | Königsbrunn | Landsberger Str. | 53 | 1 | Abgerechnet | 48 | Abgerechnet | bis 7 | Abgerechnet | bis 10 | Abgerechnet | bis 10 | Abgerechnet | bis 15 | Abgerechnet | bis 15 | Abgerechnet | bis 15 | Abgerechnet | bis 15 | 4417002.18 | 5346725633
Landsberger Str. 54 | Point (4416976.90021958388388157 5346707.27900793310254812) | 2387 |  | HSx | 1473 | 4416976.9 | 5346707279 |  |  |  | 54 | Pei. kreisf. |  | 1980-09-01 | SQ 100 1xNAV 150W dig.Red., Planglas | 2012-05-24 | 1 | NAV-T |  | 4Y, röhrenf., Super | 150 | 2014-05-07 | 1 | Königsbrunn | Königsbrunn (86343) | Landsberger Str. | 54 | Koffer | 1 | HSx | 150 | 20 | 170 | <= 7,5 | Aufs./ Ans. | 0.05 | HS | [5 empty] | 1990-01-01 |  | MnDM12-44AL |  |  | Mn | Ja | ALM | Pos. 1.90 | 44 |  |  | Mini Luma | Straßenoptik breitstrahlend | DM12 | 44 W |  | HS | gris sablé 900 | 1473 | C |  |  | C05-A | Landsberger Str. 54 |  | Geplant |  | Geplant |  |  | Auftrag |  | Auftrag |  | Auftrag |  | Abgerechnet | 48 | Abgerechnet | 48 | Abgerechnet | 48 | Abgerechnet | 48 | Abgerechnet | 48 | Abgerechnet | 48 | Abgerechnet | 48 | 638176 | Königsbrunn | Landsberger Str. | 54 | 1 | Abgerechnet | 48 | Abgerechnet | bis 7 | Abgerechnet | bis 10 | Abgerechnet | bis 10 | Abgerechnet | bis 15 | Abgerechnet | bis 15 | Abgerechnet | bis 15 | Abgerechnet | bis 15 | 4416976.9 | 5346707279
Landsberger Str. 55 | Point (4416990.9257380785420537 5346698.96758956555277109) | 2388 |  | HSx | 1474 | 4416990923 | 5346698967 |  |  |  | 55 | Pei. kreisf. |  | 1980-09-01 | SQ 100 1xNAV 150W dig.Red., Planglas | 2012-05-24 | 1 | NAV-T |  | 4Y, röhrenf., Super | 150 | 2014-05-07 | 1 | Königsbrunn | Königsbrunn (86343) | Landsberger Str. | 55 | Koffer | 1 | HSx | 150 | 20 | 170 | <= 7,5 | Aufs./ Ans. | 0.05 | HS | [5 empty] | 1990-01-01 |  | MnDM12-44AL |  |  | Mn | Ja | ALM | Pos. 1.90 | 44 |  |  | Mini Luma | Straßenoptik breitstrahlend | DM12 | 44 W |  | HS | gris sablé 900 | 1474 | C |  |  | C05-A | Landsberger Str. 55 |  | Geplant |  | Geplant |  |  | Auftrag |  | Auftrag |  | Auftrag |  | Abgerechnet | 48 | Abgerechnet | 48 | Abgerechnet | 48 | Abgerechnet | 48 | Abgerechnet | 48 | Abgerechnet | 48 | Abgerechnet | 48 | 638331 | Königsbrunn | Landsberger Str. | 55 | 1 | Abgerechnet | 48 | Abgerechnet | bis 7 | Abgerechnet | bis 10 | Abgerechnet | bis 10 | Abgerechnet | bis 15 | Abgerechnet | bis 15 | Abgerechnet | bis 15 | Abgerechnet | bis 15 | 4416990925 | 5346698967
Landsberger Str. 56 | Point (4416986.25056524761021137 5346680.44005278870463371) | 2389 |  | HSx | 1475 | 4416986.25 | 5346680.44 |  |  |  | 56 | Pei. kreisf. |  | 1980-09-01 | SQ 100 1xNAV 150W dig.Red., Planglas | 2012-05-24 | 1 | NAV-T |  | 4Y, röhrenf., Super | 150 | 2014-05-07 | 1 | Königsbrunn | Königsbrunn (86343) | Landsberger Str. | 56 | Koffer | 1 | HSx | 150 | 20 | 170 | <= 7,5 | Aufs./ Ans. | 0.05 | HS | [5 empty] | 1990-01-01 |  | MnDW10-44AL |  |  | Mn | Ja | ALM | Pos. 1.90 | 44 |  |  | Mini Luma | Straßenoptik tief-breitstrahlend | DW10 | 44 W |  | HS | gris sablé 900 | 1475 | C |  |  | C26-A | Landsberger Str. 56 |  | Geplant |  | Geplant |  |  | Auftrag |  | Auftrag |  | Auftrag |  | Abgerechnet | 48 | Abgerechnet | 48 | Abgerechnet | 48 | Abgerechnet | 48 | Abgerechnet | 48 | Abgerechnet | 48 | Abgerechnet | 48 | 636853 | Königsbrunn | Landsberger Str. | 56 | 1 | Abgerechnet | 48 | Abgerechnet | bis 7 | Abgerechnet | bis 10 | Abgerechnet | bis 10 | Abgerechnet | bis 15 | Abgerechnet | bis 15 | Abgerechnet | bis 15 | Abgerechnet | bis 15 | 4416986.25 | 5346680.44
Landsberger Str. 57 | Point (4416956.81429186370223761 5346666.2413797453045845) | 2390 |  | HSx | 1476 | 4416956814 | 5346666241 |  |  |  | 57 | Pei. kreisf. |  | 1980-09-01 | SQ 100 1xNAV 150W dig.Red., Planglas | 2012-05-24 | 1 | NAV-T |  | 4Y, röhrenf., Super | 150 | 2014-05-07 | 1 | Königsbrunn | Königsbrunn (86343) | Landsberger Str. | 57 | Koffer | 1 | HSx | 150 | 20 | 170 | <= 7,5 | Aufs./ Ans. | 0.05 | HS | [5 empty] | 1990-01-01 |  | MnDW10-44AL |  |  | Mn | Ja | ALM | Pos. 1.90 | 44 |  |  | Mini Luma | Straßenoptik tief-breitstrahlend | DW10 | 44 W |  | HS | gris sablé 900 | 1476 | C |  |  | C26-A | Landsberger Str. 57 |  | Geplant |  | Geplant |  |  | Auftrag |  | Auftrag |  | Auftrag |  | Abgerechnet | 48 | Abgerechnet | 48 | Abgerechnet | 48 | Abgerechnet | 48 | Abgerechnet | 48 | Abgerechnet | 48 | Abgerechnet | 48 | 636850 | Königsbrunn | Landsberger Str. | 57 | 1 | Abgerechnet | 48 | Abgerechnet | bis 7 | Abgerechnet | bis 10 | Abgerechnet | bis 10 | Abgerechnet | bis 15 | Abgerechnet | bis 15 | Abgerechnet | bis 15 | Abgerechnet | bis 15 | 4416956814 | 5346666241
Landsberger Str. 58 | Point (4416969.97403761185705662 5346634.0346335731446743) | 2391 |  | HSx | 1477 | 4416969974 | 5346634034 |  |  |  | 58 | Pei. kreisf. |  | 1980-09-01 | SQ 100 1xNAV 150W dig.Red., Planglas | 2012-05-24 | 1 | NAV-T |  | 4Y, röhrenf., Super | 150 | 2014-05-07 | 1 | Königsbrunn | Königsbrunn (86343) | Landsberger Str. | 58 | Koffer | 1 | HSx | 150 | 20 | 170 | <= 7,5 | Aufs./ Ans. | 0.05 | HS | [5 empty] | 1990-01-01 |  | MnDW10-44AL |  |  | Mn | Ja | ALM | Pos. 1.90 | 44 |  |  | Mini Luma | Straßenoptik tief-breitstrahlend | DW10 | 44 W |  | HS | gris sablé 900 | 1477 | C |  |  | C26-A | Landsberger Str. 58 |  | Geplant |  | Geplant |  |  | Auftrag |  | Auftrag |  | Auftrag |  | Abgerechnet | 48 | Abgerechnet | 48 | Abgerechnet | 48 | Abgerechnet | 48 | Abgerechnet | 48 | Abgerechnet | 48 | Abgerechnet | 48 | 636854 | Königsbrunn | Landsberger Str. | 58 | 1 | Abgerechnet | 48 | Abgerechnet | bis 7 | Abgerechnet | bis 10 | Abgerechnet | bis 10 | Abgerechnet | bis 15 | Abgerechnet | bis 15 | Abgerechnet | bis 15 | Abgerechnet | bis 15 | 4416969974 | 5346634034
Landsberger Str. 59 | Point (4416940.71091877762228251 5346620.52857872657477856) | 2392 |  | HSx | 1478 | 4416940.71 | 5346620525 |  |  |  | 59 | Pei. kreisf. |  | 1980-09-01 | SQ 100 1xNAV 150W dig.Red., Planglas | 2012-05-24 | 1 | NAV-T |  | 4Y, röhrenf., Super | 150 | 2014-05-07 | 1 | Königsbrunn | Königsbrunn (86343) | Landsberger Str. | 59 | Koffer | 1 | HSx | 150 | 20 | 170 | <= 7,5 | Aufs./ Ans. | 0.05 | HS | [5 empty] | 1990-01-01 |  | MnDW10-44AL |  |  | Mn | Ja | ALM | Pos. 1.90 | 44 |  |  | Mini Luma | Straßenoptik tief-breitstrahlend | DW10 | 44 W |  | HS | gris sablé 900 | 1478 | C |  |  | C26-A | Landsberger Str. 59 |  | Geplant |  | Geplant |  |  | Auftrag |  | Auftrag |  | Auftrag |  | Abgerechnet | 48 | Abgerechnet | 48 | Abgerechnet | 48 | Abgerechnet | 48 | Abgerechnet | 48 | Abgerechnet | 48 | Abgerechnet | 48 | 636858 | Königsbrunn | Landsberger Str. | 59 | 1 | Abgerechnet | 48 | Abgerechnet | bis 7 | Abgerechnet | bis 10 | Abgerechnet | bis 10 | Abgerechnet | bis 15 | Abgerechnet | bis 15 | Abgerechnet | bis 15 | Abgerechnet | bis 15 | 4416940.71 | 5346620528
Landsberger Str. 60 | Point (4416931.01426401641219854 5346592.99700538534671068) | 2393 |  | HSxA | 1479 | 4416931014 | 5346592997 |  |  |  | 60 | SRM, ger. kon. | 76mm Zopf | 1980-09-01 | Blockforml. 171 klein 1xHQL 80-125W | 1980-09-01 | 1 | NAV am HQL 125W |  | VG (IWASAKI) | 115 | 2014-06-25 | 1 | Königsbrunn | Königsbrunn (86343) | Landsberger Str. | 60 | Koffer | 1 | HSx | 100 | 15 | 115 | 7.5 | Aufs. | 0.05 | HS | [5 empty] | 1990-01-01 |  | MnDW50-44 | N Optik nur für Radwege? | V15-2 2:24 | Mn | Ja |  | Pos. 1.90 | 44 |  |  | Mini Luma | Straßenoptik tief-breitstrahlend | DW50 | 44 W |  | HS | gris sablé 900 | 1479 | C |  |  | C32 | Landsberger Str. 60 |  | Geplant |  | Geplant |  |  | Auftrag |  | Auftrag |  | Auftrag |  | Abgerechnet | 49 | Abgerechnet | 49 | Abgerechnet | 49 | Abgerechnet | 49 | Abgerechnet | 49 | Abgerechnet | 49 | Abgerechnet | 49 | 636878 | Königsbrunn | Landsberger Str. | 60 | 1 | Abgerechnet | 49 | Abgerechnet | bis 7 | Abgerechnet | bis 10 | Abgerechnet | bis 10 | Abgerechnet | bis 15 | Abgerechnet | bis 15 | Abgerechnet | bis 15 | Abgerechnet | bis 15 | 4416931014 | 5346592997 | 2025-05-07
Landsberger Str. 61 | Point (4416914.2182727325707674 5346545.55265887267887592) | 2394 |  | HSxA | 1480 | 4416914218 | 5346545552 |  |  |  | 61 | SRM, ger. kon. | 76mm Zopf | 1980-09-01 | Blockforml. 171 klein 1xHQL 80-125W | 1980-09-01 | 1 | NAV am HQL 125W |  | VG (IWASAKI) | 115 | 2014-06-25 | 1 | Königsbrunn | Königsbrunn (86343) | Landsberger Str. | 61 | Koffer | 1 | HSx | 100 | 15 | 115 | 7.5 | Aufs. | 0.05 | HS | [5 empty] | 1990-01-01 |  | MnDW50-44 | N Optik nur für Radwege? | V15-2 2:24 | Mn | Ja |  | Pos. 1.90 | 44 |  |  | Mini Luma | Straßenoptik tief-breitstrahlend | DW50 | 44 W |  | HS | gris sablé 900 | 1480 | C |  |  | C32 | Landsberger Str. 61 |  | Geplant |  | Geplant |  |  | Auftrag |  | Auftrag |  | Abgerechnet | 47 | Abgerechnet | 47 | Abgerechnet | 47 | Abgerechnet | 47 | Abgerechnet | 47 | Abgerechnet | 47 | Abgerechnet | 47 | Abgerechnet | 47 | 636889 | Königsbrunn | Landsberger Str. | 61 | 1 | Abgerechnet | 47 | Abgerechnet | bis 7 | Abgerechnet | bis 10 | Abgerechnet | bis 10 | Abgerechnet | bis 15 | Abgerechnet | bis 15 | Abgerechnet | bis 15 | Abgerechnet | bis 15 | 4416914218 | 5346545552 | 2025-05-07
Landsberger Str. 62 | Point (4416898.98067239206284285 5346503.30294883903115988) | 2395 |  | HSxA | 1481 | 4416898.98 | 5346503302 |  |  |  | 62 | SRM, ger. kon. | 76mm Zopf | 1980-09-01 | Blockforml. 171 klein 1xHQL 80-125W | 1980-09-01 | 1 | NAV am HQL 125W |  | VG (IWASAKI) | 115 | 2014-06-25 | 1 | Königsbrunn | Königsbrunn (86343) | Landsberger Str. | 62 | Koffer | 1 | HSx | 100 | 15 | 115 | 7.5 | Aufs. | 0.05 | HS | [5 empty] | 1990-01-01 |  | MnDW50-44 | N Optik nur für Radwege? | V15-2 2:24 | Mn | Ja |  | Pos. 1.90 | 44 |  |  | Mini Luma | Straßenoptik tief-breitstrahlend | DW50 | 44 W |  | HS | gris sablé 900 | 1481 | C |  |  | C32 | Landsberger Str. 62 |  | Geplant |  | Geplant |  |  | Auftrag |  | Auftrag |  | Auftrag |  | Abgerechnet | 49 | Abgerechnet | 49 | Abgerechnet | 49 | Abgerechnet | 49 | Abgerechnet | 49 | Abgerechnet | 49 | Abgerechnet | 49 | 636942 | Königsbrunn | Landsberger Str. | 62 | 1 | Abgerechnet | 49 | Abgerechnet | bis 7 | Abgerechnet | bis 10 | Abgerechnet | bis 10 | Abgerechnet | bis 15 | Abgerechnet | bis 15 | Abgerechnet | bis 15 | Abgerechnet | bis 15 | 4416898.98 | 5346503302 | 2025-05-07
Landsberger Str. 63 | Point (4416883.74307205248624086 5346461.39954790472984314) | 2396 |  | HSxA | 1482 | 4416883741 | 5346461399 |  |  |  | 63 | SRM, ger. kon. | 76mm Zopf | 1980-09-01 | Blockforml. 171 klein 1xHQL 80-125W | 1980-09-01 | 1 | NAV am HQL 125W |  | VG (IWASAKI) | 115 | 2014-06-25 | 1 | Königsbrunn | Königsbrunn (86343) | Landsberger Str. | 63 | Koffer | 1 | HSx | 100 | 15 | 115 | 7.5 | Aufs. | 0.05 | HS | [5 empty] | 1990-01-01 |  | MnDW50-44 | N Optik nur für Radwege? | V15-2 2:24 | Mn | Ja |  | Pos. 1.90 | 44 |  |  | Mini Luma | Straßenoptik tief-breitstrahlend | DW50 | 44 W |  | HS | gris sablé 900 | 1482 | C |  |  | C32 | Landsberger Str. 63 |  | Geplant |  | Geplant |  |  | Auftrag |  | Auftrag |  | Auftrag |  | Abgerechnet | 49 | Abgerechnet | 49 | Abgerechnet | 49 | Abgerechnet | 49 | Abgerechnet | 49 | Abgerechnet | 49 | Abgerechnet | 49 | 636906 | Königsbrunn | Landsberger Str. | 63 | 1 | Abgerechnet | 49 | Abgerechnet | bis 7 | Abgerechnet | bis 10 | Abgerechnet | bis 10 | Abgerechnet | bis 15 | Abgerechnet | bis 15 | Abgerechnet | bis 15 | Abgerechnet | bis 15 | 4416883743 | 5346461399 | 2025-05-07
Landsberger Str. 64 | Point (4416868.33231716323643923 5346418.80352877359837294) | 2397 |  | HSxA | 1483 | 4416868332 | 5346418803 |  |  |  | 64 | SRM, ger. kon. | 76mm Zopf | 1980-09-01 | Blockforml. 171 klein 1xHQL 80-125W | 1980-09-01 | 1 | NAV am HQL 125W |  | VG (IWASAKI) | 115 | 2014-06-25 | 1 | Königsbrunn | Königsbrunn (86343) | Landsberger Str. | 64 | Koffer | 1 | HSx | 100 | 15 | 115 | 7.5 | Aufs. | 0.05 | HS | [5 empty] | 1990-01-01 |  | MnDW50-44 | N Optik nur für Radwege? | V15-2 2:24 | Mn | Ja |  | Pos. 1.90 | 44 |  |  | Mini Luma | Straßenoptik tief-breitstrahlend | DW50 | 44 W |  | HS | gris sablé 900 | 1483 | C |  |  | C32 | Landsberger Str. 64 |  | Geplant |  | Geplant |  |  | Auftrag |  | Auftrag |  | Auftrag |  | Abgerechnet | 49 | Abgerechnet | 49 | Abgerechnet | 49 | Abgerechnet | 49 | Abgerechnet | 49 | Abgerechnet | 49 | Abgerechnet | 49 | 636898 | Königsbrunn | Landsberger Str. | 64 | 1 | Abgerechnet | 49 | Abgerechnet | bis 7 | Abgerechnet | bis 10 | Abgerechnet | bis 10 | Abgerechnet | bis 15 | Abgerechnet | bis 15 | Abgerechnet | bis 15 | Abgerechnet | bis 15 | 4416868332 | 5346418803 | 2025-05-07
Landsberger Str. 65 | Point (4416852.40209862682968378 5346376.9001278392970562) | 2398 |  | HSxA | 1484 | 4416852.4 | 5346376.9 |  |  |  | 65 | SRM, ger. kon. | 76mm Zopf | 1980-09-01 | Blockforml. 171 klein 1xHQL 80-125W | 1980-09-01 | 1 | NAV am HQL 125W |  | VG (IWASAKI) | 115 | 2014-06-25 | 1 | Königsbrunn | Königsbrunn (86343) | Landsberger Str. | 65 | Koffer | 1 | HSx | 100 | 15 | 115 | 7.5 | Aufs. | 0.05 | HS | [5 empty] | 1990-01-01 |  | MnDW50-44 | N Optik nur für Radwege? | V15-2 2:24 | Mn | Ja |  | Pos. 1.90 | 44 |  |  | Mini Luma | Straßenoptik tief-breitstrahlend | DW50 | 44 W |  | HS | gris sablé 900 | 1484 | C |  |  | C32 | Landsberger Str. 65 |  | Geplant |  | Geplant |  |  | Auftrag |  | Auftrag |  | Auftrag |  | Abgerechnet | 49 | Abgerechnet | 49 | Abgerechnet | 49 | Abgerechnet | 49 | Abgerechnet | 49 | Abgerechnet | 49 | Abgerechnet | 49 | 636871 | Königsbrunn | Landsberger Str. | 65 | 1 | Abgerechnet | 49 | Abgerechnet | bis 7 | Abgerechnet | bis 10 | Abgerechnet | bis 10 | Abgerechnet | bis 15 | Abgerechnet | bis 15 | Abgerechnet | bis 15 | Abgerechnet | bis 15 | 4416852402 | 5346376.9 | 2025-05-07
Landsberger Str. 66 | Point (4416837.33765283692628145 5346334.65041780658066273) | 2399 |  | HSxA | 1485 | 4416837337 | 5346334.65 |  |  |  | 66 | SRM, ger. kon. | 76mm Zopf | 1980-09-01 | Blockforml. 171 klein 1xHQL 80-125W | 1980-09-01 | 1 | NAV am HQL 125W |  | VG (IWASAKI) | 115 | 2014-06-25 | 1 | Königsbrunn | Königsbrunn (86343) | Landsberger Str. | 66 | Koffer | 1 | HSx | 100 | 15 | 115 | 7.5 | Aufs. | 0.05 | HS | [5 empty] | 1990-01-01 |  | MnDW50-44 | N Optik nur für Radwege? | V15-2 2:24 | Mn | Ja |  | Pos. 1.90 | 44 |  |  | Mini Luma | Straßenoptik tief-breitstrahlend | DW50 | 44 W |  | HS | gris sablé 900 | 1485 | C |  |  | C32 | Landsberger Str. 66 |  | Geplant |  | Geplant |  |  | Auftrag |  | Auftrag |  | Auftrag |  | Abgerechnet | 49 | Abgerechnet | 49 | Abgerechnet | 49 | Abgerechnet | 49 | Abgerechnet | 49 | Abgerechnet | 49 | Abgerechnet | 49 | 636881 | Königsbrunn | Landsberger Str. | 66 | 1 | Abgerechnet | 49 | Abgerechnet | bis 7 | Abgerechnet | bis 10 | Abgerechnet | bis 10 | Abgerechnet | bis 15 | Abgerechnet | bis 15 | Abgerechnet | bis 15 | Abgerechnet | bis 15 | 4416837337 | 5346334.65 | 2025-05-07
Landsberger Str. 67 | Point (4416822.27320704609155655 5346293.78594416752457619) | 2400 |  | HSxA | 1486 | 4416822273 | 5346293785 |  |  |  | 67 | SRM, ger. kon. | 76mm Zopf | 1980-09-01 | Blockforml. 171 klein 1xHQL 80-125W | 1980-09-01 | 1 | NAV am HQL 125W |  | VG (IWASAKI) | 115 | 2014-06-25 | 1 | Königsbrunn | Königsbrunn (86343) | Landsberger Str. | 67 | Koffer | 1 | HSx | 100 | 15 | 115 | 7.5 | Aufs. | 0.05 | HS | [5 empty] | 1990-01-01 |  | MnDW50-44 | N Optik nur für Radwege? | V15-2 2:24 | Mn | Ja |  | Pos. 1.90 | 44 |  |  | Mini Luma | Straßenoptik tief-breitstrahlend | DW50 | 44 W |  | HS | gris sablé 900 | 1486 | C |  |  | C32 | Landsberger Str. 67 |  | Geplant |  | Geplant |  |  | Auftrag |  | Auftrag |  | Auftrag |  | Abgerechnet | 49 | Abgerechnet | 49 | Abgerechnet | 49 | Abgerechnet | 49 | Abgerechnet | 49 | Abgerechnet | 49 | Abgerechnet | 49 | 636891 | Königsbrunn | Landsberger Str. | 67 | 1 | Abgerechnet | 49 | Abgerechnet | bis 7 | Abgerechnet | bis 10 | Abgerechnet | bis 10 | Abgerechnet | bis 15 | Abgerechnet | bis 15 | Abgerechnet | bis 15 | Abgerechnet | bis 15 | 4416822273 | 5346293785 | 2025-05-07
Landsberger Str. 68 | Point (4416806.3429885096848011 5346250.32415228988975286) | 2401 |  | HSxA | 1487 | 4416806342 | 5346250324 |  |  |  | 68 | SRM, ger. kon. | 76mm Zopf | 1980-09-01 | Blockforml. 171 klein 1xHQL 80-125W | 1980-09-01 | 1 | NAV am HQL 125W |  | VG (IWASAKI) | 115 | 2014-06-25 | 1 | Königsbrunn | Königsbrunn (86343) | Landsberger Str. | 68 | Koffer | 1 | HSx | 100 | 15 | 115 | 7.5 | Aufs. | 0.05 | HS | [5 empty] | 1990-01-01 |  | MnDW50-44 | N Optik nur für Radwege? | V15-2 2:24 | Mn | Ja |  | Pos. 1.90 | 44 |  |  | Mini Luma | Straßenoptik tief-breitstrahlend | DW50 | 44 W |  | HS | gris sablé 900 | 1487 | C |  |  | C32 | Landsberger Str. 68 |  | Geplant |  | Geplant |  |  | Auftrag |  | Auftrag |  | Auftrag |  | Abgerechnet | 49 | Abgerechnet | 49 | Abgerechnet | 49 | Abgerechnet | 49 | Abgerechnet | 49 | Abgerechnet | 49 | Abgerechnet | 49 | 636882 | Königsbrunn | Landsberger Str. | 68 | 1 | Abgerechnet | 49 | Abgerechnet | bis 7 | Abgerechnet | bis 10 | Abgerechnet | bis 10 | Abgerechnet | bis 15 | Abgerechnet | bis 15 | Abgerechnet | bis 15 | Abgerechnet | bis 15 | 4416806342 | 5346250324 | 2025-05-07
Landsberger Str. 69 | Point (4416791.2785427188500762 5346207.55497860908508301) | 2402 |  | HSxA | 1488 | 4416791275 | 5346207553 |  |  |  | 69 | SRM, ger. kon. | 76mm Zopf | 1980-09-01 | Blockforml. 171 klein 1xHQL 80-125W | 1980-09-01 | 1 | NAV am HQL 125W |  | VG (IWASAKI) | 115 | 2014-06-25 | 1 | Königsbrunn | Königsbrunn (86343) | Landsberger Str. | 69 | Koffer | 1 | HSx | 100 | 15 | 115 | 7.5 | Aufs. | 0.05 | HS | [5 empty] | 1990-01-01 |  | MnDW50-44 | N Optik nur für Radwege? | V15-2 2:24 | Mn | Ja |  | Pos. 1.90 | 44 |  |  | Mini Luma | Straßenoptik tief-breitstrahlend | DW50 | 44 W |  | HS | gris sablé 900 | 1488 | C |  |  | C32 | Landsberger Str. 69 |  | Geplant |  | Geplant |  |  | Auftrag |  | Auftrag |  | Auftrag |  | Abgerechnet | 49 | Abgerechnet | 49 | Abgerechnet | 49 | Abgerechnet | 49 | Abgerechnet | 49 | Abgerechnet | 49 | Abgerechnet | 49 | 636892 | Königsbrunn | Landsberger Str. | 69 | 1 | Abgerechnet | 49 | Abgerechnet | bis 7 | Abgerechnet | bis 10 | Abgerechnet | bis 10 | Abgerechnet | bis 15 | Abgerechnet | bis 15 | Abgerechnet | bis 15 | Abgerechnet | bis 15 | 4416791278 | 5346207554 | 2025-05-07
Landsberger Str. 70 | Point (4416776.73356057610362768 5346165.47842312511056662) | 2403 |  | HSxA | 1489 | 4416776733 | 5346165478 |  |  |  | 70 | SRM, ger. kon. | 76mm Zopf | 1980-09-01 | Blockforml. 171 klein 1xHQL 80-125W | 1980-09-01 | 1 | NAV am HQL 125W |  | VG (IWASAKI) | 115 | 2014-06-25 | 1 | Königsbrunn | Königsbrunn (86343) | Landsberger Str. | 70 | Koffer | 1 | HSx | 100 | 15 | 115 | 7.5 | Aufs. | 0.05 | HS | [5 empty] | 1990-01-01 |  | MnDW50-44 | N Optik nur für Radwege? | V15-2 2:24 | Mn | Ja |  | Pos. 1.90 | 44 |  |  | Mini Luma | Straßenoptik tief-breitstrahlend | DW50 | 44 W |  | HS | gris sablé 900 | 1489 | C |  |  | C32 | Landsberger Str. 70 |  | Geplant |  | Geplant |  |  | Auftrag |  | Auftrag |  | Auftrag |  | Abgerechnet | 49 | Abgerechnet | 49 | Abgerechnet | 49 | Abgerechnet | 49 | Abgerechnet | 49 | Abgerechnet | 49 | Abgerechnet | 49 | 636943 | Königsbrunn | Landsberger Str. | 70 | 1 | Abgerechnet | 49 | Abgerechnet | bis 7 | Abgerechnet | bis 10 | Abgerechnet | bis 10 | Abgerechnet | bis 15 | Abgerechnet | bis 15 | Abgerechnet | bis 15 | Abgerechnet | bis 15 | 4416776733 | 5346165478 | 2025-05-07
Landsberger Str. 71 | Point (4416760.97649658843874931 5346123.57502219174057245) | 2404 |  | HSxA | 1490 | 4416760974 | 5346123575 |  |  |  | 71 | SRM, ger. kon. | 76mm Zopf | 1980-09-01 | Blockforml. 171 klein 1xHQL 80-125W | 1980-09-01 | 1 | NAV am HQL 125W |  | VG (IWASAKI) | 115 | 2014-06-25 | 1 | Königsbrunn | Königsbrunn (86343) | Landsberger Str. | 71 | Koffer | 1 | HSx | 100 | 15 | 115 | 7.5 | Aufs. | 0.05 | HS | [5 empty] | 1990-01-01 |  | MnDW50-44 | N Optik nur für Radwege? | V15-2 2:24 | Mn | Ja |  | Pos. 1.90 | 44 |  |  | Mini Luma | Straßenoptik tief-breitstrahlend | DW50 | 44 W |  | HS | gris sablé 900 | 1490 | C |  |  | C32 | Landsberger Str. 71 |  | Geplant |  | Geplant |  |  | Auftrag |  | Auftrag |  | Auftrag |  | Abgerechnet | 49 | Abgerechnet | 49 | Abgerechnet | 49 | Abgerechnet | 49 | Abgerechnet | 49 | Abgerechnet | 49 | Abgerechnet | 49 | 636899 | Königsbrunn | Landsberger Str. | 71 | 1 | Abgerechnet | 49 | Abgerechnet | bis 7 | Abgerechnet | bis 10 | Abgerechnet | bis 10 | Abgerechnet | bis 15 | Abgerechnet | bis 15 | Abgerechnet | bis 15 | Abgerechnet | bis 15 | 4416760976 | 5346123575 | 2025-05-07
Landsberger Str. 72 | Point (4416745.91205079760402441 5346081.49846670776605606) | 2405 |  | HSxA | 1491 | 4416745911 | 5346081497 |  |  |  | 72 | SRM, ger. kon. | 76mm Zopf | 1980-09-01 | Blockforml. 171 klein 1xHQL 80-125W | 1980-09-01 | 1 | NAV am HQL 125W |  | VG (IWASAKI) | 115 | 2014-06-25 | 1 | Königsbrunn | Königsbrunn (86343) | Landsberger Str. | 72 | Koffer | 1 | HSx | 100 | 15 | 115 | 7.5 | Aufs. | 0.05 | HS | [5 empty] | 1990-01-01 |  | MnDW50-44 | N Optik nur für Radwege? | V15-2 2:24 | Mn | Ja |  | Pos. 1.90 | 44 |  |  | Mini Luma | Straßenoptik tief-breitstrahlend | DW50 | 44 W |  | HS | gris sablé 900 | 1491 | C |  |  | C32 | Landsberger Str. 72 |  | Geplant |  | Geplant |  |  | Auftrag |  | Auftrag |  | Auftrag |  | Abgerechnet | 49 | Abgerechnet | 49 | Abgerechnet | 49 | Abgerechnet | 49 | Abgerechnet | 49 | Abgerechnet | 49 | Abgerechnet | 49 | 636926 | Königsbrunn | Landsberger Str. | 72 | 1 | Abgerechnet | 49 | Abgerechnet | bis 7 | Abgerechnet | bis 10 | Abgerechnet | bis 10 | Abgerechnet | bis 15 | Abgerechnet | bis 15 | Abgerechnet | bis 15 | Abgerechnet | bis 15 | 4416745912 | 5346081498 | 2025-05-07
Landsberger Str. 73 | Point (4416731.02075955644249916 5346038.38298392854630947) | 2406 |  | HMx | 1492 | 4416731019 | 5346038382 |  |  |  | 73 | SRM, ger. kon. | 76mm Zopf | 1980-09-01 | Blockforml. 171 klein 1xHQL 80-125W | 1980-09-01 | 1 | HQL |  | elipsoid 4Y | 125 | 2014-06-25 | 1 | Königsbrunn | Königsbrunn (86343) | Landsberger Str. | 73 | Koffer | 1 | HME | 125 | 12 | 137 | 7.5 | Aufs. | 0.05 | HS | [5 empty] | 1990-01-01 |  | MnDW50-44 | N Optik nur für Radwege? |  | Mn |  |  | Pos. 1.90 | 44 |  |  | Mini Luma | Straßenoptik tief-breitstrahlend | DW50 | 44 W |  | HS | gris sablé 900 | 1492 | C |  |  | C32 | Landsberger Str. 73 |  | Geplant |  | Geplant |  |  | Auftrag |  | Auftrag |  | Auftrag |  | Abgerechnet | 49 | Abgerechnet | 49 | Abgerechnet | 49 | Abgerechnet | 49 | Abgerechnet | 49 | Abgerechnet | 49 | Abgerechnet | 49 | 636893 | Königsbrunn | Landsberger Str. | 73 | 1 | Abgerechnet | 49 | Abgerechnet | bis 7 | Abgerechnet | bis 10 | Abgerechnet | bis 10 | Abgerechnet | bis 15 | Abgerechnet | bis 15 | Abgerechnet | bis 15 | Abgerechnet | bis 15 | 4416731.02 | 5346038382 | 2025-05-07
Landsberger Str. 74 | Point (4416715.95631376653909683 5345997.86481938790529966) | 2407 |  | HSxA | 1493 | 4416715956 | 5345997864 |  |  |  | 74 | SRM, ger. kon. | 76mm Zopf | 1980-09-01 | Blockforml. 171 klein 1xHQL 80-125W | 1980-09-01 | 1 | NAV am HQL 125W |  | VG (IWASAKI) | 115 | 2014-06-25 | 1 | Königsbrunn | Königsbrunn (86343) | Landsberger Str. | 74 | Koffer | 1 | HSx | 100 | 15 | 115 | 7.5 | Aufs. | 0.05 | HS | [5 empty] | 1990-01-01 |  | MnDW50-44 | N Optik nur für Radwege? | V15-2 2:24 | Mn | Ja |  | Pos. 1.90 | 44 |  |  | Mini Luma | Straßenoptik tief-breitstrahlend | DW50 | 44 W |  | HS | gris sablé 900 | 1493 | C |  |  | C32 | Landsberger Str. 74 |  | Geplant |  | Geplant |  |  | Auftrag |  | Auftrag |  | Auftrag |  | Abgerechnet | 49 | Abgerechnet | 49 | Abgerechnet | 49 | Abgerechnet | 49 | Abgerechnet | 49 | Abgerechnet | 49 | Abgerechnet | 49 | 636916 | Königsbrunn | Landsberger Str. | 74 | 1 | Abgerechnet | 49 | Abgerechnet | bis 7 | Abgerechnet | bis 10 | Abgerechnet | bis 10 | Abgerechnet | bis 15 | Abgerechnet | bis 15 | Abgerechnet | bis 15 | Abgerechnet | bis 15 | 4416715956 | 5345997864 | 2025-05-07
Landsberger Str. 75 | Point (4416699.85294068045914173 5345953.7104093125090003) | 2408 |  | HSxA | 1494 | 4416699852 | 5345953.71 |  |  |  | 75 | SRM, ger. kon. | 76mm Zopf | 1980-09-01 | Blockforml. 171 klein 1xHQL 80-125W | 1980-09-01 | 1 | NAV am HQL 125W |  | VG (IWASAKI) | 115 | 2014-06-25 | 1 | Königsbrunn | Königsbrunn (86343) | Landsberger Str. | 75 | Koffer | 1 | HSx | 100 | 15 | 115 | 7.5 | Aufs. | 0.05 | HS | [5 empty] | 1990-01-01 |  | MnDW50-44 | N Optik nur für Radwege? | V15-2 2:24 | Mn | Ja |  | Pos. 1.90 | 44 |  |  | Mini Luma | Straßenoptik tief-breitstrahlend | DW50 | 44 W |  | HS | gris sablé 900 | 1494 | C |  |  | C32 | Landsberger Str. 75 |  | Geplant |  | Geplant |  |  | Auftrag |  | Auftrag |  | Auftrag |  | Abgerechnet | 49 | Abgerechnet | 49 | Abgerechnet | 49 | Abgerechnet | 49 | Abgerechnet | 49 | Abgerechnet | 49 | Abgerechnet | 49 | 636927 | Königsbrunn | Landsberger Str. | 75 | 1 | Abgerechnet | 49 | Abgerechnet | bis 7 | Abgerechnet | bis 10 | Abgerechnet | bis 10 | Abgerechnet | bis 15 | Abgerechnet | bis 15 | Abgerechnet | bis 15 | Abgerechnet | bis 15 | 4416699852 | 5345953.71 | 2025-05-07
Landsberger Str. 76 | Point (4416684.4421857912093401 5345909.90230833552777767) | 2409 |  | HSxA | 1495 | 4416684.44 | 5345909.9 |  |  |  | 76 | SRM, ger. kon. | 76mm Zopf | 1980-09-01 | Blockforml. 171 klein 1xHQL 80-125W | 1980-09-01 | 1 | NAV am HQL 125W |  | VG (IWASAKI) | 115 | 2014-06-25 | 1 | Königsbrunn | Königsbrunn (86343) | Landsberger Str. | 76 | Koffer | 1 | HSx | 100 | 15 | 115 | 7.5 | Aufs. | 0.05 | HS | [5 empty] | 1990-01-01 |  | MnDW50-44 | N Optik nur für Radwege? | V15-2 2:24 | Mn | Ja |  | Pos. 1.90 | 44 |  |  | Mini Luma | Straßenoptik tief-breitstrahlend | DW50 | 44 W |  | HS | gris sablé 900 | 1495 | C |  |  | C32 | Landsberger Str. 76 |  | Geplant |  | Geplant |  |  | Auftrag |  | Auftrag |  | Auftrag |  | Abgerechnet | 49 | Abgerechnet | 49 | Abgerechnet | 49 | Abgerechnet | 49 | Abgerechnet | 49 | Abgerechnet | 49 | Abgerechnet | 49 | 636894 | Königsbrunn | Landsberger Str. | 76 | 1 | Abgerechnet | 49 | Abgerechnet | bis 7 | Abgerechnet | bis 10 | Abgerechnet | bis 10 | Abgerechnet | bis 15 | Abgerechnet | bis 15 | Abgerechnet | bis 15 | Abgerechnet | bis 15 | 4416684442 | 5345909902 | 2025-05-07
Landsberger Str. 77 | Point (4416669.55089455004781485 5345868.17206195089966059) | 2410 |  | HSxA | 1496 | 4416669548 | 5345868172 |  |  |  | 77 | SRM, ger. kon. | 76mm Zopf | 1980-09-01 | Blockforml. 171 klein 1xHQL 80-125W | 1980-09-01 | 1 | NAV am HQL 125W |  | VG (IWASAKI) | 115 | 2014-06-25 | 1 | Königsbrunn | Königsbrunn (86343) | Landsberger Str. | 77 | Koffer | 1 | HSx | 100 | 15 | 115 | 7.5 | Aufs. | 0.05 | HS | [5 empty] | 1990-01-01 |  | MnDW50-44 | N Optik nur für Radwege? | V15-2 2:24 | Mn | Ja |  | Pos. 1.90 | 44 |  |  | Mini Luma | Straßenoptik tief-breitstrahlend | DW50 | 44 W |  | HS | gris sablé 900 | 1496 | C |  |  | C32 | Landsberger Str. 77 |  | Geplant |  | Geplant |  |  | Auftrag |  | Auftrag |  | Auftrag |  | Abgerechnet | 49 | Abgerechnet | 49 | Abgerechnet | 49 | Abgerechnet | 49 | Abgerechnet | 49 | Abgerechnet | 49 | Abgerechnet | 49 | 636928 | Königsbrunn | Landsberger Str. | 77 | 1 | Abgerechnet | 49 | Abgerechnet | bis 7 | Abgerechnet | bis 10 | Abgerechnet | bis 10 | Abgerechnet | bis 15 | Abgerechnet | bis 15 | Abgerechnet | bis 15 | Abgerechnet | bis 15 | 4416669.55 | 5345868172 | 2025-05-07
Landsberger Str. 78 | Point (4416654.6596033088862896 5345826.96127921342849731) | 2411 |  | HSxA | 1497 | 4416654659 | 5345826961 |  |  |  | 78 | SRM, ger. kon. | 76mm Zopf | 1980-09-01 | Blockforml. 171 klein 1xHQL 80-125W | 1980-09-01 | 1 | NAV am HQL 125W |  | VG (IWASAKI) | 115 | 2014-06-25 | 1 | Königsbrunn | Königsbrunn (86343) | Landsberger Str. | 78 | Koffer | 1 | HSx | 100 | 15 | 115 | 7.5 | Aufs. | 0.05 | HS | [5 empty] | 1990-01-01 |  | MnDW50-44 | N Optik nur für Radwege? | V15-2 2:24 | Mn | Ja |  | Pos. 1.90 | 44 |  |  | Mini Luma | Straßenoptik tief-breitstrahlend | DW50 | 44 W |  | HS | gris sablé 900 | 1497 | C |  |  | C32 | Landsberger Str. 78 |  | Geplant |  | Geplant |  |  | Auftrag |  | Auftrag |  | Auftrag |  | Abgerechnet | 49 | Abgerechnet | 49 | Abgerechnet | 49 | Abgerechnet | 49 | Abgerechnet | 49 | Abgerechnet | 49 | Abgerechnet | 49 | 636929 | Königsbrunn | Landsberger Str. | 78 | 1 | Abgerechnet | 49 | Abgerechnet | bis 7 | Abgerechnet | bis 10 | Abgerechnet | bis 10 | Abgerechnet | bis 15 | Abgerechnet | bis 15 | Abgerechnet | bis 15 | Abgerechnet | bis 15 | 4416654659 | 5345826961 | 2025-05-07
Landsberger Str. 79 | Point (4416639.59515751805156469 5345785.23103282880038023) | 2412 |  | HSxA | 1498 | 4416639593 | 5345785.23 |  |  |  | 79 | SRM, ger. kon. | 76mm Zopf | 1980-09-01 | Blockforml. 171 klein 1xHQL 80-125W | 1980-09-01 | 1 | NAV am HQL 125W |  | VG (IWASAKI) | 115 | 2014-06-25 | 1 | Königsbrunn | Königsbrunn (86343) | Landsberger Str. | 79 | Koffer | 1 | HSx | 100 | 15 | 115 | 7.5 | Aufs. | 0.05 | HS | [5 empty] | 1990-01-01 |  | MnDW50-44 | N Optik nur für Radwege? | V15-2 2:24 | Mn | Ja |  | Pos. 1.90 | 44 |  |  | Mini Luma | Straßenoptik tief-breitstrahlend | DW50 | 44 W |  | HS | gris sablé 900 | 1498 | C |  |  | C32 | Landsberger Str. 79 |  | Geplant |  | Geplant |  |  | Auftrag |  | Auftrag |  | Auftrag |  | Abgerechnet | 49 | Abgerechnet | 49 | Abgerechnet | 49 | Abgerechnet | 49 | Abgerechnet | 49 | Abgerechnet | 49 | Abgerechnet | 49 | 636908 | Königsbrunn | Landsberger Str. | 79 | 1 | Abgerechnet | 49 | Abgerechnet | bis 7 | Abgerechnet | bis 10 | Abgerechnet | bis 10 | Abgerechnet | bis 15 | Abgerechnet | bis 15 | Abgerechnet | bis 15 | Abgerechnet | bis 15 | 4416639595 | 5345785231 | 2025-05-07
Landsberger Str. 80 | Point (4416624.53071172721683979 5345742.63501369673758745) | 2413 |  | HSxA | 1499 | 4416624.53 | 5345742633 |  |  |  | 80 | SRM, ger. kon. | 76mm Zopf | 1980-09-01 | Blockforml. 171 klein 1xHQL 80-125W | 1980-09-01 | 1 | NAV am HQL 125W |  | VG (IWASAKI) | 115 | 2014-06-25 | 1 | Königsbrunn | Königsbrunn (86343) | Landsberger Str. | 80 | Koffer | 1 | HSx | 100 | 15 | 115 | 7.5 | Aufs. | 0.05 | HS | [5 empty] | 1990-01-01 |  | MnDW50-44 | N Optik nur für Radwege? | V15-2 2:24 | Mn | Ja |  | Pos. 1.90 | 44 |  |  | Mini Luma | Straßenoptik tief-breitstrahlend | DW50 | 44 W |  | HS | gris sablé 900 | 1499 | C |  |  | C32 | Landsberger Str. 80 |  | Geplant |  | Geplant |  |  | Auftrag |  | Auftrag |  | Auftrag |  | Abgerechnet | 49 | Abgerechnet | 49 | Abgerechnet | 49 | Abgerechnet | 49 | Abgerechnet | 49 | Abgerechnet | 49 | Abgerechnet | 49 | 636930 | Königsbrunn | Landsberger Str. | 80 | 1 | Abgerechnet | 49 | Abgerechnet | bis 7 | Abgerechnet | bis 10 | Abgerechnet | bis 10 | Abgerechnet | bis 15 | Abgerechnet | bis 15 | Abgerechnet | bis 15 | Abgerechnet | bis 15 | 4416624.53 | 5345742635 | 2025-05-07
Landsberger Str. 81 | Point (4416609.46626593731343746 5345700.55845821276307106) | 2414 |  | HSxA | 1500 | 4416609466 | 5345700558 |  |  |  | 81 | SRM, ger. kon. | 76mm Zopf | 1980-09-01 | Blockforml. 171 klein 1xHQL 80-125W | 1980-09-01 | 1 | NAV am HQL 125W |  | VG (IWASAKI) | 115 | 2014-06-25 | 1 | Königsbrunn | Königsbrunn (86343) | Landsberger Str. | 81 | Koffer | 1 | HSx | 100 | 15 | 115 | 7.5 | Aufs. | 0.05 | HS | [5 empty] | 1990-01-01 |  | MnDW50-44 | N Optik nur für Radwege? | V15-2 2:24 | Mn | Ja |  | Pos. 1.90 | 44 |  |  | Mini Luma | Straßenoptik tief-breitstrahlend | DW50 | 44 W |  | HS | gris sablé 900 | 1500 | C |  |  | C32 | Landsberger Str. 81 |  | Geplant |  | Geplant |  |  | Auftrag |  | Auftrag |  | Auftrag |  | Abgerechnet | 49 | Abgerechnet | 49 | Abgerechnet | 49 | Abgerechnet | 49 | Abgerechnet | 49 | Abgerechnet | 49 | Abgerechnet | 49 | 636900 | Königsbrunn | Landsberger Str. | 81 | 1 | Abgerechnet | 49 | Abgerechnet | bis 7 | Abgerechnet | bis 10 | Abgerechnet | bis 10 | Abgerechnet | bis 15 | Abgerechnet | bis 15 | Abgerechnet | bis 15 | Abgerechnet | bis 15 | 4416609466 | 5345700558 | 2025-05-07
Landsberger Str. 82 | Point (4416593.88235649839043617 5345658.30874818004667759) | 2415 |  | HSxA | 1501 | 4416593882 | 5345658308 |  |  |  | 82 | SRM, ger. kon. | 76mm Zopf | 1980-09-01 | Blockforml. 171 klein 1xHQL 80-125W | 1980-09-01 | 1 | NAV am HQL 125W |  | VG (IWASAKI) | 115 | 2014-06-25 | 1 | Königsbrunn | Königsbrunn (86343) | Landsberger Str. | 82 | Koffer | 1 | HSx | 100 | 15 | 115 | 7.5 | Aufs. | 0.05 | HS | [5 empty] | 1990-01-01 |  | MnDW50-44 | N Optik nur für Radwege? | V15-2 2:24 | Mn | Ja |  | Pos. 1.90 | 44 |  |  | Mini Luma | Straßenoptik tief-breitstrahlend | DW50 | 44 W |  | HS | gris sablé 900 | 1501 | C |  |  | C32 | Landsberger Str. 82 |  | Geplant |  | Geplant |  |  | Auftrag |  | Auftrag |  | Auftrag |  | Abgerechnet | 49 | Abgerechnet | 49 | Abgerechnet | 49 | Abgerechnet | 49 | Abgerechnet | 49 | Abgerechnet | 49 | Abgerechnet | 49 | 636931 | Königsbrunn | Landsberger Str. | 82 | 1 | Abgerechnet | 49 | Abgerechnet | bis 7 | Abgerechnet | bis 10 | Abgerechnet | bis 10 | Abgerechnet | bis 15 | Abgerechnet | bis 15 | Abgerechnet | bis 15 | Abgerechnet | bis 15 | 4416593882 | 5345658308 | 2025-05-07
Landsberger Str. 83 | Point (4416579.16421980690211058 5345615.71272904891520739) | 2416 |  | HSxA | 1502 | 4416579161 | 5345615712 |  |  |  | 83 | SRM, ger. kon. | 76mm Zopf | 1980-09-01 | Blockforml. 171 klein 1xHQL 80-125W | 1980-09-01 | 1 | NAV am HQL 125W |  | VG (IWASAKI) | 115 | 2014-06-25 | 1 | Königsbrunn | Königsbrunn (86343) | Landsberger Str. | 83 | Koffer | 1 | HSx | 100 | 15 | 115 | 7.5 | Aufs. | 0.05 | HS | [5 empty] | 1990-01-01 |  | MnDW50-44 | N Optik nur für Radwege? | V15-2 2:24 | Mn | Ja |  | Pos. 1.90 | 44 |  |  | Mini Luma | Straßenoptik tief-breitstrahlend | DW50 | 44 W |  | HS | gris sablé 900 | 1502 | C |  |  | C32 | Landsberger Str. 83 |  | Geplant |  | Geplant |  |  | Auftrag |  | Auftrag |  | Auftrag |  | Abgerechnet | 49 | Abgerechnet | 49 | Abgerechnet | 49 | Abgerechnet | 49 | Abgerechnet | 49 | Abgerechnet | 49 | Abgerechnet | 49 | 636872 | Königsbrunn | Landsberger Str. | 83 | 1 | Abgerechnet | 49 | Abgerechnet | bis 7 | Abgerechnet | bis 10 | Abgerechnet | bis 10 | Abgerechnet | bis 15 | Abgerechnet | bis 15 | Abgerechnet | bis 15 | Abgerechnet | bis 15 | 4416579164 | 5345615712 | 2025-05-07
Landsberger Str. 84 | Point (4416563.92661946732550859 5345573.28986446652561426) | 2417 |  | HSxA | 1503 | 4416563926 | 5345573286 |  |  |  | 84 | SRM, ger. kon. | 76mm Zopf | 2011-11-29 | Blockforml. 171 klein 1xHQL 80-125W | 1980-09-01 | 1 | NAV am HQL 125W |  | VG (IWASAKI) | 115 | 2014-06-25 | 1 | Königsbrunn | Königsbrunn (86343) | Landsberger Str. | 84 | Koffer | 1 | HSx | 100 | 15 | 115 | 7.5 | Aufs. | 0.05 | HS | [5 empty] | 1990-01-01 |  | MnDW50-44 | N Optik nur für Radwege? | V15-2 2:24 | Mn | Ja |  | Pos. 1.90 | 44 |  |  | Mini Luma | Straßenoptik tief-breitstrahlend | DW50 | 44 W |  | HS | gris sablé 900 | 1503 | C |  |  | C32 | Landsberger Str. 84 |  | Geplant |  | Geplant |  |  | Auftrag |  | Auftrag |  | Auftrag |  | Abgerechnet | 49 | Abgerechnet | 49 | Abgerechnet | 49 | Abgerechnet | 49 | Abgerechnet | 49 | Abgerechnet | 49 | Abgerechnet | 49 | 636883 | Königsbrunn | Landsberger Str. | 84 | 1 | Abgerechnet | 49 | Abgerechnet | bis 7 | Abgerechnet | bis 10 | Abgerechnet | bis 10 | Abgerechnet | bis 15 | Abgerechnet | bis 15 | Abgerechnet | bis 15 | Abgerechnet | bis 15 | 4416563926 | 5345573289 | 2025-05-07
Landsberger Str. 85 | Point (4416549.20848277490586042 5345531.55961808189749718) | 2418 |  | HSxA | 1504 | 4416549207 | 5345531559 |  |  |  | 85 | SRM, ger. kon. | 76mm Zopf | 1980-09-01 | Blockforml. 171 klein 1xHQL 80-125W | 1980-09-01 | 1 | NAV am HQL 125W |  | VG (IWASAKI) | 115 | 2014-06-25 | 1 | Königsbrunn | Königsbrunn (86343) | Landsberger Str. | 85 | Koffer | 1 | HSx | 100 | 15 | 115 | 7.5 | Aufs. | 0.05 | HS | [5 empty] | 1990-01-01 |  | MnDW50-44 | N Optik nur für Radwege? | V15-2 2:24 | Mn | Ja |  | Pos. 1.90 | 44 |  |  | Mini Luma | Straßenoptik tief-breitstrahlend | DW50 | 44 W |  | HS | gris sablé 900 | 1504 | C |  |  | C32 | Landsberger Str. 85 |  | Geplant |  | Geplant |  |  | Auftrag |  | Auftrag |  | Auftrag |  | Abgerechnet | 49 | Abgerechnet | 49 | Abgerechnet | 49 | Abgerechnet | 49 | Abgerechnet | 49 | Abgerechnet | 49 | Abgerechnet | 49 | 636932 | Königsbrunn | Landsberger Str. | 85 | 1 | Abgerechnet | 49 | Abgerechnet | bis 7 | Abgerechnet | bis 10 | Abgerechnet | bis 10 | Abgerechnet | bis 15 | Abgerechnet | bis 15 | Abgerechnet | bis 15 | Abgerechnet | bis 15 | 4416549208 | 5345531559 | 2025-05-07
Landsberger Str. 86 | Point (4416533.45141878724098206 5345488.27098075300455093) | 2419 |  | HSxA | 1505 | 4416533451 | 5345488269 |  |  |  | 86 | SRM, ger. kon. | 76mm Zopf | 1980-09-01 | Blockforml. 171 klein 1xHQL 80-125W | 1980-09-01 | 1 | NAV am HQL 125W |  | VG (IWASAKI) | 115 | 2014-06-25 | 1 | Königsbrunn | Königsbrunn (86343) | Landsberger Str. | 86 | Koffer | 1 | HSx | 100 | 15 | 115 | 7.5 | Aufs. | 0.05 | HS | [5 empty] | 1990-01-01 |  | MnDW50-44 | N Optik nur für Radwege? | V15-2 2:24 | Mn | Ja |  | Pos. 1.90 | 44 |  |  | Mini Luma | Straßenoptik tief-breitstrahlend | DW50 | 44 W |  | HS | gris sablé 900 | 1505 | C |  |  | C32 | Landsberger Str. 86 | Gerade richten | Geplant |  | Geplant |  |  | Auftrag |  | Auftrag |  | Auftrag |  | Abgerechnet | 49 | Abgerechnet | 49 | Abgerechnet | 49 | Abgerechnet | 49 | Abgerechnet | 49 | Abgerechnet | 49 | Abgerechnet | 49 | 636933 | Königsbrunn | Landsberger Str. | 86 | 1 | Abgerechnet | 49 | Abgerechnet | bis 7 | Abgerechnet | bis 10 | Abgerechnet | bis 10 | Abgerechnet | bis 15 | Abgerechnet | bis 15 | Abgerechnet | bis 15 | Abgerechnet | bis 15 | 4416533451 | 5345488.27 | 2025-05-07
Landsberger Str. 87 | Point (4416518.21381844766438007 5345446.19442526996135712) | 2420 |  | HSxA | 1506 | 4416518213 | 5345446194 |  |  |  | 87 | SRM, ger. kon. | 76mm Zopf | 1980-09-01 | Blockforml. 171 klein 1xHQL 80-125W | 1980-09-01 | 1 | NAV am HQL 125W |  | VG (IWASAKI) | 115 | 2014-06-25 | 1 | Königsbrunn | Königsbrunn (86343) | Landsberger Str. | 87 | Koffer | 1 | HSx | 100 | 15 | 115 | 7.5 | Aufs. | 0.05 | HS | [5 empty] | 1990-01-01 |  | MnDW50-44 | N Optik nur für Radwege? | V15-2 2:24 | Mn | Ja |  | Pos. 1.90 | 44 |  |  | Mini Luma | Straßenoptik tief-breitstrahlend | DW50 | 44 W |  | HS | gris sablé 900 | 1506 | C |  |  | C32 | Landsberger Str. 87 |  | Geplant |  | Geplant |  |  | Auftrag |  | Auftrag |  | Auftrag |  | Abgerechnet | 49 | Abgerechnet | 49 | Abgerechnet | 49 | Abgerechnet | 49 | Abgerechnet | 49 | Abgerechnet | 49 | Abgerechnet | 49 | 636909 | Königsbrunn | Landsberger Str. | 87 | 1 | Abgerechnet | 49 | Abgerechnet | bis 7 | Abgerechnet | bis 10 | Abgerechnet | bis 10 | Abgerechnet | bis 15 | Abgerechnet | bis 15 | Abgerechnet | bis 15 | Abgerechnet | bis 15 | 4416518213 | 5345446194 | 2025-05-07
Landsberger Str. 88 | Point (4416503.32252720650285482 5345403.77156068757176399) | 2421 |  | HSxA | 1507 | 4416503321 | 5345403769 |  |  |  | 88 | SRM, ger. kon. | 76mm Zopf | 1980-09-01 | Blockforml. 171 klein 1xHQL 80-125W | 1980-09-01 | 1 | NAV am HQL 125W |  | VG (IWASAKI) | 115 | 2014-06-25 | 1 | Königsbrunn | Königsbrunn (86343) | Landsberger Str. | 88 | Koffer | 1 | HSx | 100 | 15 | 115 | 7.5 | Aufs. | 0.05 | HS | [5 empty] | 1990-01-01 |  | MnDW50-44 | N Optik nur für Radwege? | V15-2 2:24 | Mn | Ja |  | Pos. 1.90 | 44 |  |  | Mini Luma | Straßenoptik tief-breitstrahlend | DW50 | 44 W |  | HS | gris sablé 900 | 1507 | C |  |  | C32 | Landsberger Str. 88 |  | Geplant |  | Geplant |  |  | Auftrag |  | Auftrag |  | Auftrag |  | Abgerechnet | 49 | Abgerechnet | 49 | Abgerechnet | 49 | Abgerechnet | 49 | Abgerechnet | 49 | Abgerechnet | 49 | Abgerechnet | 49 | 636944 | Königsbrunn | Landsberger Str. | 88 | 1 | Abgerechnet | 49 | Abgerechnet | bis 7 | Abgerechnet | bis 10 | Abgerechnet | bis 10 | Abgerechnet | bis 15 | Abgerechnet | bis 15 | Abgerechnet | bis 15 | Abgerechnet | bis 15 | 4416503322 | 5345403771 | 2025-05-07
Landsberger Str. 89 | Point (4416487.91177231725305319 5345361.34869610518217087) | 2422 |  | HSxA | 1508 | 4416487911 | 5345361348 |  |  |  | 89 | SRM, ger. kon. | 76mm Zopf | 1980-09-01 | Blockforml. 171 klein 1xHQL 80-125W | 1980-09-01 | 1 | NAV am HQL 125W |  | VG (IWASAKI) | 115 | 2014-06-24 | 1 | Königsbrunn | Königsbrunn (86343) | Landsberger Str. | 89 | Koffer | 1 | HSx | 100 | 15 | 115 | 7.5 | Aufs. | 0.05 | HS | [5 empty] | 1990-01-01 |  | MnDW50-44 | N Optik nur für Radwege? | V15-2 2:24 | Mn | Ja |  | Pos. 1.90 | 44 |  |  | Mini Luma | Straßenoptik tief-breitstrahlend | DW50 | 44 W |  | HS | gris sablé 900 | 1508 | C |  |  | C32 | Landsberger Str. 89 |  | Geplant |  | Geplant |  |  | Auftrag |  | Auftrag |  | Auftrag |  | Abgerechnet | 49 | Abgerechnet | 49 | Abgerechnet | 49 | Abgerechnet | 49 | Abgerechnet | 49 | Abgerechnet | 49 | Abgerechnet | 49 | 636873 | Königsbrunn | Landsberger Str. | 89 | 1 | Abgerechnet | 49 | Abgerechnet | bis 7 | Abgerechnet | bis 10 | Abgerechnet | bis 10 | Abgerechnet | bis 15 | Abgerechnet | bis 15 | Abgerechnet | bis 15 | Abgerechnet | ab 23 | 4416487911 | 5345361348 | 2025-05-07
Landsberger Str. 90 | Point (4416473.19363562483340502 5345319.09898607153445482) | 2423 |  | HSxA | 1509 | 4416473193 | 5345319098 |  |  |  | 90 | SRM, ger. kon. | 76mm Zopf | 1980-09-01 | Blockforml. 171 klein 1xHQL 80-125W | 1980-09-01 | 1 | NAV am HQL 125W |  | VG (IWASAKI) | 115 | 2014-06-24 | 1 | Königsbrunn | Königsbrunn (86343) | Landsberger Str. | 90 | Koffer | 1 | HSx | 100 | 15 | 115 | 7.5 | Aufs. | 0.05 | HS | [5 empty] | 1990-01-01 |  | MnDW50-44 | N Optik nur für Radwege? | V15-2 2:24 | Mn | Ja |  | Pos. 1.90 | 44 |  |  | Mini Luma | Straßenoptik tief-breitstrahlend | DW50 | 44 W |  | HS | gris sablé 900 | 1509 | C |  |  | C32 | Landsberger Str. 90 |  | Geplant |  | Geplant |  |  | Auftrag |  | Auftrag |  | Auftrag |  | Abgerechnet | 49 | Abgerechnet | 49 | Abgerechnet | 49 | Abgerechnet | 49 | Abgerechnet | 49 | Abgerechnet | 49 | Abgerechnet | 49 | 636910 | Königsbrunn | Landsberger Str. | 90 | 1 | Abgerechnet | 49 | Abgerechnet | bis 7 | Abgerechnet | bis 10 | Abgerechnet | bis 10 | Abgerechnet | bis 15 | Abgerechnet | bis 15 | Abgerechnet | bis 15 | Abgerechnet | bis 15 | 4416473193 | 5345319098 | 2025-05-07
Landsberger Str. 91 | Point (4416458.12918983493000269 5345277.36873968690633774) | 2424 |  | HSxA | 1510 | 4416458127 | 5345277366 |  |  |  | 91 | SRM, ger. kon. | 76mm Zopf | 1980-09-01 | Blockforml. 171 klein 1xHQL 80-125W | 1980-09-01 | 1 | NAV am HQL 125W |  | VG (IWASAKI) | 115 | 2014-06-24 | 1 | Königsbrunn | Königsbrunn (86343) | Landsberger Str. | 91 | Koffer | 1 | HSx | 100 | 15 | 115 | 7.5 | Aufs. | 0.05 | HS | [5 empty] | 1990-01-01 |  | MnDW50-44 | N Optik nur für Radwege? | V15-2 2:24 | Mn | Ja |  | Pos. 1.90 | 44 |  |  | Mini Luma | Straßenoptik tief-breitstrahlend | DW50 | 44 W |  | HS | gris sablé 900 | 1510 | C |  |  | C32 | Landsberger Str. 91 |  | Geplant |  | Geplant |  |  | Auftrag |  | Auftrag |  | Auftrag |  | Abgerechnet | 49 | Abgerechnet | 49 | Abgerechnet | 49 | Abgerechnet | 49 | Abgerechnet | 49 | Abgerechnet | 49 | Abgerechnet | 49 | 636895 | Königsbrunn | Landsberger Str. | 91 | 1 | Abgerechnet | 49 | Abgerechnet | bis 7 | Abgerechnet | bis 10 | Abgerechnet | bis 10 | Abgerechnet | bis 15 | Abgerechnet | bis 15 | Abgerechnet | bis 15 | Abgerechnet | bis 15 | 4416458129 | 5345277368 | 2025-05-07
Landsberger Str. 92 | Point (4416441.33319855108857155 5345230.44385682232677937) | 2425 |  | HSxA | 1511 | 4416441332 | 5345230443 |  |  |  | 92 | SRM, ger. kon. | 76mm Zopf | 1980-09-01 | Blockforml. 171 klein 1xHQL 80-125W | 1980-09-01 | 1 | NAV am HQL 125W |  | VG (IWASAKI) | 115 | 2014-06-24 | 1 | Königsbrunn | Königsbrunn (86343) | Landsberger Str. | 92 | Koffer | 1 | HSx | 100 | 15 | 115 | 7.5 | Aufs. | 0.05 | HS | [5 empty] | 1990-01-01 |  | MnDW50-44 | N Optik nur für Radwege? | V15-2 2:24 | Mn | Ja |  | Pos. 1.90 | 44 |  |  | Mini Luma | Straßenoptik tief-breitstrahlend | DW50 | 44 W |  | HS | gris sablé 900 | 1511 | C |  |  | C32 | Landsberger Str. 92 |  | Geplant |  | Geplant |  |  | Auftrag |  | Auftrag |  | Auftrag |  | Abgerechnet | 49 | Abgerechnet | 49 | Abgerechnet | 49 | Abgerechnet | 49 | Abgerechnet | 49 | Abgerechnet | 49 | Abgerechnet | 49 | 636874 | Königsbrunn | Landsberger Str. | 92 | 1 | Abgerechnet | 49 | Abgerechnet | bis 7 | Abgerechnet | bis 10 | Abgerechnet | bis 10 | Abgerechnet | bis 15 | Abgerechnet | bis 15 | Abgerechnet | bis 15 | Abgerechnet | bis 15 | 4416441333 | 5345230443 | 2025-05-07
Landsberger Str. 93 | Point (4416428.00029825419187546 5345192.0035468740388751) | 2426 |  | HSxA | 1512 | 4416428 | 5345192002 |  |  |  | 93 | SRM, ger. kon. | 76mm Zopf | 1980-09-01 | Blockforml. 171 klein 1xHQL 80-125W | 1980-09-01 | 1 | NAV am HQL 125W |  | VG (IWASAKI) | 115 | 2014-06-24 | 1 | Königsbrunn | Königsbrunn (86343) | Landsberger Str. | 93 | Koffer | 1 | HSx | 100 | 15 | 115 | 7.5 | Aufs. | 0.05 | HS | [5 empty] | 1990-01-01 |  | MnDW50-44 | N Optik nur für Radwege? | V15-2 2:24 | Mn | Ja |  | Pos. 1.90 | 44 |  |  | Mini Luma | Straßenoptik tief-breitstrahlend | DW50 | 44 W |  | HS | gris sablé 900 | 1512 | C |  |  | C32 | Landsberger Str. 93 |  | Geplant |  | Geplant |  |  | Auftrag |  | Auftrag |  | Auftrag |  | Abgerechnet | 49 | Abgerechnet | 49 | Abgerechnet | 49 | Abgerechnet | 49 | Abgerechnet | 49 | Abgerechnet | 49 | Abgerechnet | 49 | 636884 | Königsbrunn | Landsberger Str. | 93 | 1 | Abgerechnet | 49 | Abgerechnet | bis 7 | Abgerechnet | bis 10 | Abgerechnet | bis 10 | Abgerechnet | bis 15 | Abgerechnet | bis 15 | Abgerechnet | bis 15 | Abgerechnet | bis 15 | 4416428 | 5345192003 | 2025-05-07
Landsberger Str. 94 | Point (4416413.10900701303035021 5345149.58068229258060455) | 2427 |  | HSxA | 1513 | 4416413109 | 5345149.58 |  |  |  | 94 | SRM, ger. kon. | 76mm Zopf | 1980-09-01 | Blockforml. 171 klein 1xHQL 80-125W | 1980-09-01 | 1 | NAV am HQL 125W |  | VG (IWASAKI) | 115 | 2014-06-24 | 1 | Königsbrunn | Königsbrunn (86343) | Landsberger Str. | 94 | Koffer | 1 | HSx | 100 | 15 | 115 | 7.5 | Aufs. | 0.05 | HS | [5 empty] | 1990-01-01 |  | MnDW50-44 | N Optik nur für Radwege? | V15-2 2:24 | Mn | Ja |  | Pos. 1.90 | 44 |  |  | Mini Luma | Straßenoptik tief-breitstrahlend | DW50 | 44 W |  | HS | gris sablé 900 | 1513 | C |  |  | C32 | Landsberger Str. 94 |  | Geplant |  | Geplant |  |  | Auftrag |  | Auftrag |  | Auftrag |  | Abgerechnet | 49 | Abgerechnet | 49 | Abgerechnet | 49 | Abgerechnet | 49 | Abgerechnet | 49 | Abgerechnet | 49 | Abgerechnet | 49 | 636917 | Königsbrunn | Landsberger Str. | 94 | 1 | Abgerechnet | 49 | Abgerechnet | bis 7 | Abgerechnet | bis 10 | Abgerechnet | bis 10 | Abgerechnet | bis 15 | Abgerechnet | bis 15 | Abgerechnet | bis 15 | Abgerechnet | bis 15 | 4416413109 | 5345149.58 | 2025-05-07
Landsberger Str. 95 | Point (4416397.52509757410734892 5345107.33097225800156593) | 2428 |  | HSxA | 1514 | 4416397525 | 5345107.33 |  |  |  | 95 | SRM, ger. kon. | 76mm Zopf | 1980-09-01 | Blockforml. 171 klein 1xHQL 80-125W | 1980-09-01 | 1 | NAV am HQL 125W |  | VG (IWASAKI) | 115 | 2014-06-24 | 1 | Königsbrunn | Königsbrunn (86343) | Landsberger Str. | 95 | Koffer | 1 | HSx | 100 | 15 | 115 | 7.5 | Aufs. | 0.05 | HS | [5 empty] | 1990-01-01 |  | MnDW50-44 | N Optik nur für Radwege? | V15-2 2:24 | Mn | Ja |  | Pos. 1.90 | 44 |  |  | Mini Luma | Straßenoptik tief-breitstrahlend | DW50 | 44 W |  | HS | gris sablé 900 | 1514 | C |  |  | C32 | Landsberger Str. 95 |  | Geplant |  | Geplant |  |  | Auftrag |  | Auftrag |  | Auftrag |  | Abgerechnet | 49 | Abgerechnet | 49 | Abgerechnet | 49 | Abgerechnet | 49 | Abgerechnet | 49 | Abgerechnet | 49 | Abgerechnet | 49 | 636885 | Königsbrunn | Landsberger Str. | 95 | 1 | Abgerechnet | 49 | Abgerechnet | bis 7 | Abgerechnet | bis 10 | Abgerechnet | bis 10 | Abgerechnet | bis 15 | Abgerechnet | bis 15 | Abgerechnet | bis 15 | Abgerechnet | bis 15 | 4416397525 | 5345107.33 | 2025-05-07
Landsberger Str. 96 | Point (4416382.11434268485754728 5345064.90810767561197281) | 2429 |  | HSxA | 1515 | 4416382114 | 5345064906 |  |  |  | 96 | SRM, ger. kon. | 89mm Zopf | 1980-09-01 | Blockform, 2xHQL 80/125W | 1980-09-01 | 1 | NAV am HQL 125W |  | VG (IWASAKI) | 115 | 2014-06-24 | 1 | Königsbrunn | Königsbrunn (86343) | Landsberger Str. | 96 | Koffer | 1 | HSx | 100 | 15 | 115 | 10.5 | Aufs./ Ans. | 0.05 | HS | [5 empty] | 1990-01-01 |  | MnDW50-44 | N Optik nur für Radwege? | V15-2 2:24 | Mn | Ja |  | Pos. 1.90 | 44 |  |  | Mini Luma | Straßenoptik tief-breitstrahlend | DW50 | 44 W |  | HS | gris sablé 900 | 1515 | C |  |  | C32 | Landsberger Str. 96 |  | Geplant |  | Geplant |  |  | Geplant |  | Geplant |  | Geplant |  | Geplant |  |  |  | Geplant |  | Geplant |  | Geplant |  | Geplant |  | Geplant |  | 636911 | Königsbrunn | Landsberger Str. | 96 | 1 | Geplant |  | Geplant |  | Geplant |  | Geplant |  | Abgerechnet | bis 15 | Abgerechnet | bis 15 | Abgerechnet | bis 15 | Abgerechnet | bis 15 | 4416382114 | 5345064908 | 2025-05-10
Landsberger Str. 97 | Point (4416368.60828783828765154 5345027.50672502350062132) | 2430 |  | HSx | 1516 | 4416368608 | 5345027506 |  |  |  | 97 | SRM, ger. kon. | 89mm Zopf | 1980-09-01 | Blockform, 1xNAV-E 150W | 1980-09-01 | 1 | NAV-E |  | 4Y, elypsoid, Super | 450 | 2014-06-24 | 1 | Königsbrunn | Königsbrunn (86343) | Landsberger Str. | 97 | Koffer | 3 | HSx | 150 | 20 | 510 | 10.5 | Aufs./ Ans. | 0.05 | HS | 3 |  |  |  |  | 1100 |  | 1x MnDW10-50AL zur Straße, 2x DM12 | N Optik nur für Radwege? | V15-2 2:24 | Mn | Ja | ALM | Pos. 1.100 | 150 |  |  | Mini Luma | Straßenoptik tief-breitstrahlend | DW10 | 50 W |  | HS | gris sablé 900 | 1516a | C |  |  | C37-A | Landsberger Str. 97 |  | Geplant |  | Geplant |  |  | Auftrag |  | Auftrag |  | Auftrag |  | Abgerechnet | 49 | Abgerechnet | 49 | Abgerechnet | 49 | Abgerechnet | 49 | Abgerechnet | 49 | Abgerechnet | 49 | Abgerechnet | 49 | 636959 | Königsbrunn | Landsberger Str. | 97 | 1 | Abgerechnet | 49 | Abgerechnet | bis 7 | Abgerechnet | bis 10 | Abgerechnet | bis 10 | Abgerechnet | bis 15 | Abgerechnet | bis 15 | Abgerechnet | bis 15 | Abgerechnet | bis 15 | 4416368608 | 5345027506 | 2025-05-10
Landsberger Str. 97 | Point (4416368.60828783828765154 5345028.22121640667319298) | 2430 |  | HSx | 1516 | 4416368608 | 5345027506 |  |  |  | 97 | SRM, ger. kon. | 89mm Zopf | 1980-09-01 | Blockform, 1xNAV-E 150W | 1980-09-01 | 1 | NAV-E |  | 4Y, elypsoid, Super | 450 | 2014-06-24 | 1 | Königsbrunn | Königsbrunn (86343) | Landsberger Str. | 97 | Koffer | 3 | HSx | 150 | 20 | 510 | 10.5 | Aufs./ Ans. | 0.05 | HS | 3 |  |  |  |  | 1100 |  | 1x MnDW10-50AL zur Straße, 2x DM12 | N Optik nur für Radwege? | V15-2 2:24 | Mn | Ja | ALM | Pos. 1.100 | 150 |  |  | Mini Luma | Straßenoptik breitstrahlend | DM12 | 50 W |  | HS | gris sablé 900 | 1516c | C |  |  | C36-A | Landsberger Str. 97 |  | Geplant |  | Geplant |  |  | Auftrag |  | Auftrag |  | Auftrag |  | Abgerechnet | 49 | Abgerechnet | 49 | Abgerechnet | 49 | Abgerechnet | 49 | Abgerechnet | 49 | Abgerechnet | 49 | Abgerechnet | 49 | 636959 | Königsbrunn | Landsberger Str. | 97 | 1 | Abgerechnet | 49 | Abgerechnet | bis 7 | Abgerechnet | bis 10 | Abgerechnet | bis 10 | Abgerechnet | bis 15 | Abgerechnet | bis 15 | Abgerechnet | bis 15 | Abgerechnet | bis 15 | 4416368608 | 5345028221 | 2025-05-10
Landsberger Str. 97 | Point (4416368.0827628280967474 5345027.62800002563744783) | 2430 |  | HSx | 1516 | 4416368608 | 5345027506 |  |  |  | 97 | SRM, ger. kon. | 89mm Zopf | 1980-09-01 | Blockform, 1xNAV-E 150W | 1980-09-01 | 1 | NAV-E |  | 4Y, elypsoid, Super | 450 | 2014-06-24 | 1 | Königsbrunn | Königsbrunn (86343) | Landsberger Str. | 97 | Koffer | 3 | HSx | 150 | 20 | 510 | 10.5 | Aufs./ Ans. | 0.05 | HS | 3 |  |  |  |  | 1100 |  | 1x MnDW10-50AL zur Straße, 2x DM12 | N Optik nur für Radwege? | V15-2 2:24 | Mn | Ja | ALM | Pos. 1.100 | 150 |  |  | Mini Luma | Straßenoptik breitstrahlend | DM12 | 50 W |  | HS | gris sablé 900 | 1516b | C |  |  | C36-A | Landsberger Str. 97 |  | Geplant |  | Geplant |  |  | Auftrag |  | Auftrag |  | Auftrag |  | Abgerechnet | 49 | Abgerechnet | 49 | Abgerechnet | 49 | Abgerechnet | 49 | Abgerechnet | 49 | Abgerechnet | 49 | Abgerechnet | 49 | 636959 | Königsbrunn | Landsberger Str. | 97 | 1 | Abgerechnet | 49 | Abgerechnet | bis 7 | Abgerechnet | bis 10 | Abgerechnet | bis 10 | Abgerechnet | bis 15 | Abgerechnet | bis 15 | Abgerechnet | bis 15 | Abgerechnet | bis 15 | 4416368082 | 5345027628 | 2025-05-10
Landsberger Str. 98 | Point (4416358.39216942898929119 5344989.41272417455911636) | 2431 |  | HSxA | 1517 | 4416358392 | 5344989411 |  |  |  | 98 | SRM, ger. kon. | 89mm Zopf | 1980-09-01 | Blockform, 2xHQL 80/125W | 1980-09-01 | 1 | NAV am HQL 125W |  | VG (IWASAKI) | 115 | 2014-06-24 | 1 | Königsbrunn | Königsbrunn (86343) | Landsberger Str. | 98 | Koffer | 1 | HSx | 100 | 15 | 115 | 10.5 | Aufs./ Ans. | 0.05 | HS | [5 empty] | 1990-01-01 |  | MnDW50-44 | N Optik nur für Radwege? | V15-2 2:24 | Mn | Ja |  | Pos. 1.90 | 44 |  |  | Mini Luma | Straßenoptik tief-breitstrahlend | DW50 | 44 W |  | HS | gris sablé 900 | 1517 | C |  |  | C32 | Landsberger Str. 98 |  | Geplant |  | Geplant |  |  | Geplant |  | Geplant |  | Geplant |  | Geplant |  |  |  | Geplant |  | Geplant |  | Geplant |  | Geplant |  | Geplant |  | 636907 | Königsbrunn | Landsberger Str. | 98 | 1 | Auftrag |  | Geplant |  | Geplant |  | Geplant |  | Abgerechnet | bis 15 | Abgerechnet | bis 15 | Abgerechnet | bis 15 | Abgerechnet | bis 15 | 4416358392 | 5344989412 | 2025-05-10
Landsberger Str. 99 | Point (4417027.98081163130700588 5346793.16366439498960972) | 2432 |  | Sonderleuchte | 1518 | 4417027.98 | 5346793161 |  |  |  | 99 | Sonstige Befestigung |  | 1985-05-13 | Sonstige Anlagen | 1985-05-13 | 1 | Dummy für Sonderfälle |  |  |  | 2008-12-15 | 1 | Königsbrunn | Königsbrunn (86343) | Landsberger Str. | 99 | ? | 1 | Dummy | 0 | 0 | 0 | 0 | 0 | 0.05 | HS | [22 empty] | HS |  | 1518 |  |  |  |  | Landsberger Str. 99 | [47 empty] | 4417027.98 | 5346793163 | 0
Enzianstr. 1 | Point (4417442.59937996882945299 5347920.91924408730119467) | 2433 |  | HMx | 646 | 4417442599 | 5347920917 |  |  |  | 1 | Pei kreisf. | 60mm Zopf, Stutzen 42x400mm | 1979-07-03 | kleiner Klassiker | 1979-07-03 | 1 | HQL |  | elipsoid, 4Y | 80 | 2014-02-04 | 1 | Königsbrunn | Königsbrunn (86343) | Enzianstr. | 1 | Koffer | 1 | HME | 80 | 9 | 89 | 7.5 | Aufs./ Ans. | 0.023 | NS | [5 empty] | 1950-01-01 |  | McDN10-22AL |  |  | Mc |  | ALM | Pos. 1.50 | 22 |  |  | Micro Luma | Radwegeoptik extrem breitstrahlend/engstrahlend | DN10 | 22 W |  | NS | gris sablé 900 | 646 | B |  |  | B08-A | Enzianstr. 1 |  | Geplant |  | Geplant |  |  | Geplant |  | Geplant |  | Geplant |  | Geplant |  |  |  | Auftrag |  | Auftrag |  | Auftrag |  | Auftrag |  | Auftrag |  | 636364 | Königsbrunn | Enzianstr. | 1 | 1 | Auftrag |  | Auftrag |  | Abgerechnet | bis 10 | Abgerechnet | bis 10 | Abgerechnet | bis 15 | Abgerechnet | bis 15 | Abgerechnet | bis 15 | Abgerechnet | bis 15 | 4417442599 | 5347920919 | 2025-05-07
Enzianstr. 2 | Point (4417428.05439782608300447 5347891.30981615372002125) | 2434 |  | HMx | 647 | 4417428053 | 5347891309 |  |  |  | 2 | Pei kreisf. | 60mm Zopf, Stutzen 42x400mm | 1979-07-03 | kleiner Klassiker | 1979-07-03 | 1 | HQL |  | elipsoid, 4Y | 80 | 2014-02-04 | 1 | Königsbrunn | Königsbrunn (86343) | Enzianstr. | 2 | Koffer | 1 | HME | 80 | 9 | 89 | 7.5 | Aufs./ Ans. | 0.023 | NS | [5 empty] | 1950-01-01 |  | McDN10-22AL |  |  | Mc |  | ALM | Pos. 1.50 | 22 |  |  | Micro Luma | Radwegeoptik extrem breitstrahlend/engstrahlend | DN10 | 22 W |  | NS | gris sablé 900 | 647 | B |  |  | B08-A | Enzianstr. 2 |  | Geplant |  | Geplant |  |  | Geplant |  | Geplant |  | Geplant |  | Geplant |  |  |  | Auftrag |  | Auftrag |  | Auftrag |  | Auftrag |  | Auftrag |  | 636266 | Königsbrunn | Enzianstr. | 2 | 1 | Auftrag |  | Auftrag |  | Abgerechnet | bis 10 | Abgerechnet | bis 10 | Abgerechnet | bis 15 | Abgerechnet | bis 15 | Abgerechnet | bis 15 | Abgerechnet | bis 15 | 4417428054 | 5347891309 | 2025-05-07
Enzianstr. 3 | Point (4417412.98995203524827957 5347859.27622453030198812) | 2435 |  | HMx | 648 | 4417412989 | 5347859275 |  |  |  | 3 | Pei kreisf. | 60mm Zopf, Stutzen 42x400mm | 1979-07-03 | kleiner Klassiker | 1979-07-03 | 1 | HQL |  | elipsoid, 4Y | 80 | 2014-02-04 | 1 | Königsbrunn | Königsbrunn (86343) | Enzianstr. | 3 | Koffer | 1 | HME | 80 | 9 | 89 | 7.5 | Aufs./ Ans. | 0.023 | NS | [5 empty] | 1950-01-01 |  | McDN10-22AL |  |  | Mc |  | ALM | Pos. 1.50 | 22 |  |  | Micro Luma | Radwegeoptik extrem breitstrahlend/engstrahlend | DN10 | 22 W |  | NS | gris sablé 900 | 648 | B |  |  | B08-A | Enzianstr. 3 |  | Geplant |  | Geplant |  |  | Geplant |  | Geplant |  | Geplant |  | Geplant |  |  |  | Auftrag |  | Auftrag |  | Auftrag |  | Auftrag |  | Auftrag |  | 636324 | Königsbrunn | Enzianstr. | 3 | 1 | Abgerechnet | 7 | Auftrag |  | Abgerechnet | bis 10 | Abgerechnet | bis 10 | Abgerechnet | bis 15 | Abgerechnet | bis 15 | Abgerechnet | bis 15 | Abgerechnet | bis 15 | 4417412989 | 5347859276 | 2025-05-07
Enzianstr. 4 | Point (4417400.86913358327001333 5347827.06947835814207792) | 2436 |  | HSxA | 649 | 4417400866 | 5347827069 |  |  |  | 4 | Pei kreisf. | 60mm Zopf, Stutzen 42x400mm | 1979-07-03 | kleiner Klassiker | 1979-07-03 | 1 | NAV am HQL 125W |  | VG (IWASAKI) | 115 | 2014-02-04 | 1 | Königsbrunn | Königsbrunn (86343) | Enzianstr. | 4 | Koffer | 1 | HSx | 100 | 15 | 115 | 7.5 | Aufs./ Ans. | 0.023 | NS | [5 empty] | 1950-01-01 |  | McDN10-22AL |  |  | Mc | Ja | ALM | Pos. 1.50 | 22 |  |  | Micro Luma | Radwegeoptik extrem breitstrahlend/engstrahlend | DN10 | 22 W |  | NS | gris sablé 900 | 649 | B |  |  | B08-A | Enzianstr. 4 |  | Geplant |  | Geplant |  |  | Geplant |  | Geplant |  | Geplant |  | Geplant |  |  |  | Auftrag |  | Auftrag |  | Auftrag |  | Auftrag |  | Auftrag |  | 636291 | Königsbrunn | Enzianstr. | 4 | 1 | Abgerechnet | 7 | Auftrag |  | Abgerechnet | bis 10 | Abgerechnet | bis 10 | Abgerechnet | bis 15 | Abgerechnet | bis 15 | Abgerechnet | bis 15 | Abgerechnet | bis 15 | 4417400869 | 5347827069 | 2025-05-07
Enzianstr. 5 | Point (4417391.17247882205992937 5347794.34326853789389133) | 2437 |  | HMx | 650 | 4417391172 | 5347794343 |  |  |  | 5 | Pei kreisf. | 60mm Zopf, Stutzen 42x400mm | 1979-07-03 | kleiner Klassiker | 1979-07-03 | 1 | HQL |  | elipsoid, 4Y | 80 | 2014-02-04 | 1 | Königsbrunn | Königsbrunn (86343) | Enzianstr. | 5 | Koffer | 1 | HME | 80 | 9 | 89 | 7.5 | Aufs./ Ans. | 0.023 | NS | [5 empty] | 1950-01-01 |  | McDN10-22AL |  |  | Mc |  | ALM | Pos. 1.50 | 22 |  |  | Micro Luma | Radwegeoptik extrem breitstrahlend/engstrahlend | DN10 | 22 W |  | NS | gris sablé 900 | 650 | B |  |  | B08-A | Enzianstr. 5 |  | Geplant |  | Geplant |  |  | Geplant |  | Geplant |  | Geplant |  | Geplant |  |  |  | Auftrag |  | Auftrag |  | Auftrag |  | Auftrag |  | Auftrag |  | 636281 | Königsbrunn | Enzianstr. | 5 | 1 | Abgerechnet | 7 | Auftrag |  | Abgerechnet | bis 10 | Abgerechnet | bis 10 | Abgerechnet | bis 15 | Abgerechnet | bis 15 | Abgerechnet | bis 15 | Abgerechnet | bis 15 | 4417391172 | 5347794343 | 2025-05-07
Enzianstr. 6 | Point (4417380.26374221500009298 5347758.50027682911604643) | 2438 |  | HSxA | 651 | 4417380263 | 5347758.5 |  |  |  | 6 | Pei kreisf. | 60mm Zopf, Stutzen 42x400mm | 1979-07-03 | kleiner Klassiker | 1979-07-03 | 1 | NAV am HQL 125W |  | VG (IWASAKI) | 115 | 2014-02-04 | 1 | Königsbrunn | Königsbrunn (86343) | Enzianstr. | 6 | Koffer | 1 | HSx | 100 | 15 | 115 | 7.5 | Aufs./ Ans. | 0.023 | NS | [5 empty] | 1980-01-01 |  | MnDM12-36AL |  |  | Mn | Ja | ALM | Pos. 1.80 | 36 |  |  | Mini Luma | Straßenoptik breitstrahlend | DM12 | 36 W |  | NS | gris sablé 900 | 651 | C |  |  | C05-A | Enzianstr. 6 |  | Geplant |  | Geplant |  |  | Geplant |  | Geplant |  | Geplant |  | Geplant |  |  |  | Auftrag |  | Auftrag |  | Auftrag |  | Auftrag |  | Auftrag |  | 638203 | Königsbrunn | Enzianstr. | 6 | 1 | Abgerechnet | 7 | Auftrag |  | Abgerechnet | bis 10 | Abgerechnet | bis 10 | Abgerechnet | bis 15 | Abgerechnet | bis 15 | Abgerechnet | bis 15 | Abgerechnet | bis 15 | 4417380263 | 5347758.5 | 2025-05-07
Enzianstr. 7 | Point (4417425.45707958657294512 5347753.30564035009592772) | 2439 |  | HMx | 652 | 4417425457 | 5347753303 |  |  |  | 7 | SRM, ger. kon. | 76mm Zopf | 1970-11-27 | Würfelleuchte | 1970-11-27 | 1 | HQL |  | elipsoid, 4Y | 80 | 2014-02-04 | 1 | Königsbrunn | Königsbrunn (86343) | Enzianstr. | 7 | Würfel | 1 | HME | 80 | 9 | 89 | 3.5 | Aufs. | 0.023 | NS | [5 empty] | 1180 |  | TgDNasy-14 |  |  | Tg |  |  | Pos. 1.180 | 14 |  |  | Townguide | asymmetrisch strahlend | DN | 17 W |  | AS | gris sablé 900, Leuchtendeckel innnen weiß | 652 | F | BDP103 PCC 1xGRN20/830 DN | 1661 | F07 | Enzianstr. 7 |  | Geplant |  | Geplant |  |  | Geplant |  | Geplant |  | Geplant |  | Geplant |  |  |  | Auftrag |  | Auftrag |  | Auftrag |  | Auftrag |  | Auftrag |  | 637326 | Königsbrunn | Enzianstr. | 7 | 1 | Geplant |  | Auftrag |  | Abgerechnet | bis 10 | Abgerechnet | bis 10 | Abgerechnet | bis 15 | Abgerechnet | bis 15 | Abgerechnet | bis 15 | Abgerechnet | bis 15 | 4417425457 | 5347753305 | 2025-05-03
Enzianstr. 8 | Point (4417465.45578047819435596 5347740.1458946019411087) | 2440 |  | HMx | 653 | 4417465455 | 5347740144 |  |  |  | 8 | SRM, ger. kon. | 76mm Zopf | 1979-07-03 | Würfelleuchte | 1979-07-03 | 1 | HQL |  | elipsoid, 4Y | 80 | 2014-02-04 | 1 | Königsbrunn | Königsbrunn (86343) | Enzianstr. | 8 | Würfel | 1 | HME | 80 | 9 | 89 | 3.5 | Aufs. | 0.023 | NS | [5 empty] | 1180 |  | TgDNasy-14 |  |  | Tg |  |  | Pos. 1.180 | 14 |  |  | Townguide | asymmetrisch strahlend | DN | 17 W |  | AS | gris sablé 900, Leuchtendeckel innnen weiß | 653 | F | BDP103 PCC 1xGRN20/830 DN | 1661 | F07 | Enzianstr. 8 |  | Geplant |  | Geplant |  |  | Geplant |  | Geplant |  | Geplant |  | Geplant |  |  |  | Auftrag |  | Auftrag |  | Auftrag |  | Auftrag |  | Auftrag |  | 637219 | Königsbrunn | Enzianstr. | 8 | 1 | Auftrag |  | Auftrag |  | Abgerechnet | bis 10 | Abgerechnet | bis 10 | Abgerechnet | bis 15 | Abgerechnet | bis 15 | Abgerechnet | bis 15 | Abgerechnet | bis 15 | 4417465455 | 5347740145 | 2025-05-03
Enzianstr. 9 | Point (4417423.55237954389303923 5347722.31097602192312479) | 2441 |  | HSx | 654 | 4417423552 | 5347722309 |  |  |  | 9 | SRM, ger. kon. | 76mm Zopf | 1970-11-27 | kl. Runde, 1xNAV-T 50/70W | 2009-08-26 | 1 | NAV-T |  | 4Y,röhrenf., Super | 50 | 2014-02-04 | 1 | Königsbrunn | Königsbrunn (86343) | Enzianstr. | 9 | Koffer | 1 | HSx | 50 | 12 | 62 | 3.5 | Aufs./ Ans. | 0.023 | NS | [5 empty] | 1180 |  | TgDNasy-14 |  |  | Tg | Ja |  | Pos. 1.180 | 14 |  |  | Townguide | asymmetrisch strahlend | DN | 17 W |  | AS | gris sablé 900, Leuchtendeckel innnen weiß | 654 | F | BDP103 PCC 1xGRN20/830 DN | 1661 | F07 | Enzianstr. 9 |  | Geplant |  | Geplant |  |  | Geplant |  | Geplant |  | Geplant |  | Geplant |  |  |  | Auftrag |  | Auftrag |  | Auftrag |  | Auftrag |  | Auftrag |  | 637348 | Königsbrunn | Enzianstr. | 9 | 1 | Auftrag |  | Auftrag |  | Abgerechnet | bis 10 | Abgerechnet | bis 10 | Abgerechnet | bis 15 | Abgerechnet | bis 15 | Abgerechnet | bis 15 | Abgerechnet | bis 15 | 4417423552 | 5347722.31 | 2025-05-03
Enzianstr. 10 | Point (4417370.91339655220508575 5347726.46668520569801331) | 2442 |  | HSx | 655 | 4417370911 | 5347726466 |  |  |  | 10 | Pei kreisf. | 60mm Zopf, Stutzen 42x400mm | 1979-07-03 | SR 50, NAV-T 50/70W | 2010-02-01 | 1 | NAV-T |  | 4Y, röhrenf, Super | 70 | 2014-02-04 | 1 | Königsbrunn | Königsbrunn (86343) | Enzianstr. | 10 | Koffer | 1 | HSx | 70 | 13 | 83 | 7.5 | Aufs./ Ans. | 0.023 | NS | [5 empty] | 1980-01-01 |  | MnDM12-36AL |  |  | Mn | Ja | ALM | Pos. 1.80 | 36 |  |  | Mini Luma | Straßenoptik breitstrahlend | DM12 | 36 W |  | NS | gris sablé 900 | 655 | C |  |  | C05-A | Enzianstr. 10 |  | Geplant |  | Geplant |  |  | Geplant |  | Geplant |  | Geplant |  | Geplant |  |  |  | Auftrag |  | Auftrag |  | Auftrag |  | Auftrag |  | Auftrag |  | 638327 | Königsbrunn | Enzianstr. | 10 | 1 | Abgerechnet | 7 | Auftrag |  | Abgerechnet | bis 10 | Abgerechnet | bis 10 | Abgerechnet | bis 15 | Abgerechnet | bis 15 | Abgerechnet | bis 15 | Abgerechnet | bis 15 | 4417370913 | 5347726466 | 2025-05-07
Enzianstr. 11 | Point (4417361.90935998782515526 5347696.68410272337496281) | 2443 |  | HSxA | 656 | 4417361909 | 5347696684 |  |  |  | 11 | Pei kreisf. | 60mm Zopf, Stutzen 42x400mm | 1974-11-29 | kleiner Klassiker | 1974-11-29 | 1 | NAV am HQL 125W |  | VG (IWASAKI) | 115 | 2014-02-04 | 1 | Königsbrunn | Königsbrunn (86343) | Enzianstr. | 11 | Koffer | 1 | HSx | 100 | 15 | 115 | 7.5 | Aufs./ Ans. | 0.023 | NS | [5 empty] | 1980-01-01 |  | MnDM12-36AL |  |  | Mn | Ja | ALM | Pos. 1.80 | 36 |  |  | Mini Luma | Straßenoptik breitstrahlend | DM12 | 36 W |  | NS | gris sablé 900 | 656 | C |  |  | C05-A | Enzianstr. 11 |  | Geplant |  | Geplant |  |  | Geplant |  | Geplant |  | Geplant |  | Geplant |  |  |  | Auftrag |  | Auftrag |  | Auftrag |  | Auftrag |  | Auftrag |  | 638329 | Königsbrunn | Enzianstr. | 11 | 1 | Abgerechnet | 7 | Auftrag |  | Abgerechnet | bis 10 | Abgerechnet | bis 10 | Abgerechnet | bis 15 | Abgerechnet | bis 15 | Abgerechnet | bis 15 | Abgerechnet | bis 15 | 4417361909 | 5347696684 | 2025-05-07
Enzianstr. 12 | Point (4417411.25840654224157333 5347694.60624813195317984) | 2444 |  | HMx | 657 | 4417411258 | 5347694605 |  |  |  | 12 | SRM, ger. kon. | 76mm Zopf | 1974-11-29 | Würfelleuchte | 2004-09-15 | 1 | HQL |  | elipsoid, 4Y | 80 | 2014-02-04 | 1 | Königsbrunn | Königsbrunn (86343) | Enzianstr. | 12 | Würfel | 1 | HME | 80 | 9 | 89 | 3.5 | Aufs. | 0.023 | NS | [5 empty] | 1180 |  | TgDNasy-14 |  |  | Tg |  |  | Pos. 1.180 | 14 |  |  | Townguide | asymmetrisch strahlend | DN | 17 W |  | AS | gris sablé 900, Leuchtendeckel innnen weiß | 657 | F | BDP103 PCC 1xGRN20/830 DN | 1661 | F07 | Enzianstr. 12 |  | Geplant |  | Geplant |  |  | Geplant |  | Geplant |  | Geplant |  | Geplant |  |  |  | Auftrag |  | Auftrag |  | Auftrag |  | Auftrag |  | Auftrag |  | 637297 | Königsbrunn | Enzianstr. | 12 | 1 | Auftrag |  | Auftrag |  | Abgerechnet | bis 10 | Abgerechnet | bis 10 | Abgerechnet | bis 15 | Abgerechnet | bis 15 | Abgerechnet | bis 15 | Abgerechnet | bis 15 | 4417411258 | 5347694606 | 2025-05-03
Enzianstr. 13 | Point (4417402.94698817562311888 5347671.05722942482680082) | 2445 |  | HSxA | 658 | 4417402946 | 5347671057 |  |  |  | 13 | SRM, ger. kon. | 76mm Zopf | 1979-07-03 | Würfelleuchte | 1979-07-03 | 1 | NAV am HQL 80W |  | VG (IWASAKI) | 75 | 2014-02-04 | 1 | Königsbrunn | Königsbrunn (86343) | Enzianstr. | 13 | Würfel | 1 | HSx | 70 | 5 | 75 | 3.5 | Aufs. | 0.023 | NS | [5 empty] | 1180 |  | TgDNasy-14 |  |  | Tg | Ja |  | Pos. 1.180 | 14 |  |  | Townguide | asymmetrisch strahlend | DN | 17 W |  | AS | gris sablé 900, Leuchtendeckel innnen weiß | 658 | F | BDP103 PCC 1xGRN20/830 DN | 1661 | F07 | Enzianstr. 13 |  | Geplant |  | Geplant |  |  | Geplant |  | Geplant |  | Geplant |  | Geplant |  |  |  | Auftrag |  | Auftrag |  | Auftrag |  | Auftrag |  | Auftrag |  | 637220 | Königsbrunn | Enzianstr. | 13 | 1 | Auftrag |  | Auftrag |  | Abgerechnet | bis 10 | Abgerechnet | bis 10 | Abgerechnet | bis 15 | Abgerechnet | bis 15 | Abgerechnet | bis 15 | Abgerechnet | bis 15 | 4417402946 | 5347671057 | 2025-05-03
Enzianstr. 14 | Point (4417352.21270522568374872 5347665.16997474804520607) | 2446 |  | HSxA | 659 | 4417352212 | 5347665167 |  |  |  | 14 | Pei kreisf. | 60mm Zopf, Stutzen 42x400mm | 1979-07-03 | kleiner Klassiker | 1979-07-03 | 1 | NAV am HQL 125W |  | VG (IWASAKI) | 115 | 2014-02-04 | 1 | Königsbrunn | Königsbrunn (86343) | Enzianstr. | 14 | Koffer | 1 | HSx | 100 | 15 | 115 | 7.5 | Aufs./ Ans. | 0.023 | NS | [5 empty] | 1980-01-01 |  | MnDM12-36AL |  |  | Mn | Ja | ALM | Pos. 1.80 | 36 |  |  | Mini Luma | Straßenoptik breitstrahlend | DM12 | 36 W |  | NS | gris sablé 900 | 659 | C |  |  | C05-A | Enzianstr. 14 |  | Geplant |  | Geplant |  |  | Geplant |  | Geplant |  | Geplant |  | Geplant |  |  |  | Auftrag |  | Auftrag |  | Auftrag |  | Auftrag |  | Auftrag |  | 638222 | Königsbrunn | Enzianstr. | 14 | 1 | Abgerechnet | 7 | Auftrag |  | Abgerechnet | bis 10 | Abgerechnet | bis 10 | Abgerechnet | bis 15 | Abgerechnet | bis 15 | Abgerechnet | bis 15 | Abgerechnet | bis 15 | 4417352212 | 5347665169 | 2025-05-07
Enzianstr. 15 | Point (4417341.99658681638538837 5347630.71221943292766809) | 2447 |  | HSxA | 660 | 4417341996 | 5347630712 |  |  |  | 15 | Pei kreisf. | 60mm Zopf, Stutzen 42x400mm | 1979-07-03 | kleiner Klassiker | 1979-07-03 | 1 | NAV am HQL 125W |  | VG (IWASAKI) | 115 | 2014-02-04 | 1 | Königsbrunn | Königsbrunn (86343) | Enzianstr. | 15 | Koffer | 1 | HSx | 100 | 15 | 115 | 7.5 | Aufs./ Ans. | 0.023 | NS | [5 empty] | 1980-01-01 |  | MnDM12-36AL |  |  | Mn | Ja | ALM | Pos. 1.80 | 36 |  |  | Mini Luma | Straßenoptik breitstrahlend | DM12 | 36 W |  | NS | gris sablé 900 | 660 | C |  |  | C05-A | Enzianstr. 15 |  | Geplant |  | Geplant |  |  | Geplant |  | Geplant |  | Geplant |  | Geplant |  |  |  | Auftrag |  | Auftrag |  | Auftrag |  | Auftrag |  | Auftrag |  | 638202 | Königsbrunn | Enzianstr. | 15 | 1 | Auftrag |  | Auftrag |  | Abgerechnet | bis 10 | Abgerechnet | bis 10 | Abgerechnet | bis 15 | Abgerechnet | bis 15 | Abgerechnet | bis 15 | Abgerechnet | bis 15 | 4417341996 | 5347630712 | 2025-05-07
Enzianstr. 16 | Point (4417401.04228813294321299 5347618.24509188253432512) | 2448 |  | HMx | 661 | 4417401042 | 5347618245 |  |  |  | 16 | SRM, ger. kon. | 76mm Zopf | 1979-07-03 | Kugelleuchte mit Halbd. | 1979-07-03 | 1 | HQL |  | elipsoid, 4Y | 80 | 2014-02-05 | 1 | Königsbrunn | Königsbrunn (86343) | Enzianstr. | 16 | Kugel | 1 | HME | 80 | 9 | 89 | 3.5 | Aufs. | 0.023 | NS | [5 empty] | 1180 |  | TgDWasy-14 |  |  | Tg |  |  | Pos. 1.180 | 14 |  |  | Townguide | asymmetrisch strahlend | DW | 17 W |  | AS | gris sablé 900, Leuchtendeckel innnen weiß | 661 | F | BDP103 PCC 1xGRN20/830 DW | 1599 | F15 | Enzianstr. 16 |  | Geplant |  | Geplant |  |  | Geplant |  | Geplant |  | Geplant |  | Geplant |  |  |  | Auftrag |  | Auftrag |  | Auftrag |  | Auftrag |  | Auftrag |  | 637994 | Königsbrunn | Enzianstr. | 16 | 1 | Abgerechnet | 7 | Auftrag |  | Abgerechnet | bis 10 | Abgerechnet | bis 10 | Abgerechnet | bis 15 | Abgerechnet | bis 15 | Abgerechnet | bis 15 | Abgerechnet | bis 15 | 4417401042 | 5347618245 | 2025-05-03
Enzianstr. 17 | Point (4417427.70808872766792774 5347640.23571964539587498) | 2449 |  | HMx | 662 | 4417427707 | 5347640235 |  |  |  | 17 | SRM, ger. kon. | 76mm Zopf | 1979-07-03 | Kugelleuchte mit Halbd. | 1979-07-03 | 1 | HQL |  | elipsoid, 4Y | 80 | 2013-12-03 | 1 | Königsbrunn | Königsbrunn (86343) | Enzianstr. | 17 | Kugel | 1 | HME | 80 | 9 | 89 | 3.5 | Aufs. | 0.023 | NS | [5 empty] | 1180 |  | TgDWasy-14 |  |  | Tg |  |  | Pos. 1.180 | 14 |  |  | Townguide | asymmetrisch strahlend | DW | 17 W |  | AS | gris sablé 900, Leuchtendeckel innnen weiß | 662 | F | BDP103 PCC 1xGRN20/830 DW | 1599 | F15 | Enzianstr. 17 |  | Geplant |  | Geplant |  |  | Geplant |  | Geplant |  | Geplant |  | Geplant |  |  |  | Auftrag |  | Auftrag |  | Auftrag |  | Auftrag |  | Auftrag |  | 638002 | Königsbrunn | Enzianstr. | 17 | 1 | Geplant |  | Auftrag |  | Abgerechnet | bis 10 | Abgerechnet | bis 10 | Abgerechnet | bis 15 | Abgerechnet | bis 15 | Abgerechnet | bis 15 | Abgerechnet | bis 15 | 4417427708 | 5347640235 | 2025-05-03
Enzianstr. 18 | Point (4417439.82890717964619398 5347601.27594604901969433) | 2450 |  | HMx | 663 | 4417439826 | 5347601275 |  |  |  | 18 | SRM, ger. kon. | 76mm Zopf | 1979-07-03 | Kugelleuchte mit Halbd. | 1979-07-03 | 1 | HQL |  | elipsoid, 4Y | 80 | 2014-02-05 | 1 | Königsbrunn | Königsbrunn (86343) | Enzianstr. | 18 | Kugel | 1 | HME | 80 | 9 | 89 | 3.5 | Aufs. | 0.023 | NS | [5 empty] | 1180 |  | TgDWasy-14 |  |  | Tg |  |  | Pos. 1.180 | 14 |  |  | Townguide | asymmetrisch strahlend | DW | 17 W |  | AS | gris sablé 900, Leuchtendeckel innnen weiß | 663 | F | BDP103 PCC 1xGRN20/830 DW | 1599 | F15 | Enzianstr. 18 |  | Geplant |  | Geplant |  |  | Geplant |  | Geplant |  | Geplant |  | Geplant |  |  |  | Auftrag |  | Auftrag |  | Auftrag |  | Auftrag |  | Auftrag |  | 637995 | Königsbrunn | Enzianstr. | 18 | 1 | Auftrag |  | Auftrag |  | Abgerechnet | bis 10 | Abgerechnet | bis 10 | Abgerechnet | bis 15 | Abgerechnet | bis 15 | Abgerechnet | bis 15 | Abgerechnet | bis 15 | 4417439828 | 5347601275 | 2025-05-03
Enzianstr. 19 | Point (4417381.64897860959172249 5347560.23831786122173071) | 2451 |  | HMx | 664 | 4417381648 | 5347560235 |  |  |  | 19 | SRM, ger. kon. | 76mm Zopf | 1984-05-22 | Kugelleuchte mit Halbd. | 1984-05-22 | 1 | HQL |  | elipsoid, 4Y | 80 | 2014-02-06 | 1 | Königsbrunn | Königsbrunn (86343) | Enzianstr. | 19 | Kugel | 1 | HME | 80 | 9 | 89 | 3.5 | Aufs. | 0.023 | NS | [5 empty] | 1180 |  | TgDWasy-14 |  |  | Tg |  |  | Pos. 1.180 | 14 |  |  | Townguide | asymmetrisch strahlend | DW | 17 W |  | AS | gris sablé 900, Leuchtendeckel innnen weiß | 664 | F | BDP103 PCC 1xGRN20/830 DW | 1599 | F15 | Enzianstr. 19 |  | Geplant |  | Geplant |  |  | Geplant |  | Geplant |  | Geplant |  | Geplant |  |  |  | Auftrag |  | Auftrag |  | Auftrag |  | Auftrag |  | Auftrag |  | 637998 | Königsbrunn | Enzianstr. | 19 | 1 | Abgerechnet | 7 | Abgerechnet | bis 7 | Abgerechnet | bis 10 | Abgerechnet | bis 10 | Abgerechnet | bis 15 | Abgerechnet | bis 15 | Abgerechnet | bis 15 | Abgerechnet | bis 15 | 4417381648 | 5347560238 | 2025-05-03
Enzianstr. 20 | Point (4417420.78190675470978022 5347548.4638085076585412) | 2452 |  | HMx | 665 | 4417420781 | 5347548463 |  |  |  | 20 | SRM, ger. kon. | 76mm Zopf | 1984-05-22 | Kugelleuchte mit Halbd. | 1984-05-22 | 1 | HQL |  | elipsoid, 4Y | 80 | 2014-02-06 | 1 | Königsbrunn | Königsbrunn (86343) | Enzianstr. | 20 | Kugel | 1 | HME | 80 | 9 | 89 | 3.5 | Aufs. | 0.023 | NS | [5 empty] | 1180 |  | TgDWasy-14 |  |  | Tg |  |  | Pos. 1.180 | 14 |  |  | Townguide | asymmetrisch strahlend | DW | 17 W |  | AS | gris sablé 900, Leuchtendeckel innnen weiß | 665 | F | BDP103 PCC 1xGRN20/830 DW | 1599 | F15 | Enzianstr. 20 |  | Geplant |  | Geplant |  |  | Geplant |  | Geplant |  | Geplant |  | Geplant |  |  |  | Auftrag |  | Auftrag |  | Auftrag |  | Auftrag |  | Auftrag |  | 637996 | Königsbrunn | Enzianstr. | 20 | 1 | Auftrag |  | Abgerechnet | bis 7 | Abgerechnet | bis 10 | Abgerechnet | bis 10 | Abgerechnet | bis 15 | Abgerechnet | bis 15 | Abgerechnet | bis 15 | Abgerechnet | bis 15 | 4417420781 | 5347548463 | 2025-05-03
Enzianstr. 21 | Point (4417341.99658681638538837 5347582.40210017375648022) | 2453 |  | HSx | 666 | 4417341996 | 5347582.4 |  |  |  | 21 | SRM, ger. kon. | 76mm Zopf | 1984-05-22 | Laterne rund, Krefeld, 1xNAV-E 50/70W | 2014-02-06 | 1 | NAV-E |  | 4Y, elypsoid, Standard | 50 | 2014-02-06 | 1 | Königsbrunn | Königsbrunn (86343) | Enzianstr. | 21 | Laterne | 1 | HSx | 50 | 12 | 62 | 4.5 | Aufs. | 0.023 | NS | [5 empty] | 1180 |  | TgDMasy-14 |  |  | Tg | Ja |  | Pos. 1.180 | 14 |  |  | Townguide | asymmetrisch strahlend | DM | 17 W |  | NS | gris sablé 900, Leuchtendeckel innnen weiß | 666 | F | BDP103 PCC 1xGRN20/830 DM | 1640 | F12 | Enzianstr. 21 |  | Geplant |  | Geplant |  |  | Geplant |  | Geplant |  | Geplant |  | Geplant |  |  |  | Auftrag |  | Auftrag |  | Auftrag |  | Auftrag |  | Auftrag |  | 637837 | Königsbrunn | Enzianstr. | 21 | 1 | Auftrag |  | Abgerechnet | bis 7 | Abgerechnet | bis 10 | Abgerechnet | bis 10 | Abgerechnet | bis 15 | Abgerechnet | bis 15 | Abgerechnet | bis 15 | Abgerechnet | bis 15 | 4417341996 | 5347582402 | 2025-05-04
Enzianstr. 22 | Point (4417326.93214102648198605 5347543.96179022546857595) | 2454 |  | HMx | 667 | 4417326932 | 5347543961 |  |  |  | 22 | SRM, ger. kon. | 76mm Zopf | 1984-05-22 | Kugelleuchte mit Halbd. | 1984-05-22 | 1 | HQL |  | elipsoid, 4Y | 80 | 2014-02-06 | 1 | Königsbrunn | Königsbrunn (86343) | Enzianstr. | 22 | Kugel | 1 | HME | 80 | 9 | 89 | 4.5 | Aufs. | 0.023 | NS | [5 empty] | 1210 |  | TgDMsym-22 |  |  | Tg |  |  | Pos. 1.210 | 22 |  |  | Townguide | symmetrisch strahlend | DS | 22 W |  | NS | gris sablé 900, Leuchtendeckel innnen weiß | 667 | F | BDP103 PCC 1xGRN30/830 DS | 2442 | F06 | Enzianstr. 22 |  | Geplant |  | Geplant |  |  | Geplant |  | Geplant |  | Geplant |  | Geplant |  |  |  | Auftrag |  | Auftrag |  | Auftrag |  | Auftrag |  | Auftrag |  | 637121 | Königsbrunn | Enzianstr. | 22 | 1 | Auftrag |  | Abgerechnet | bis 7 | Abgerechnet | bis 10 | Abgerechnet | bis 10 | Abgerechnet | bis 15 | Abgerechnet | bis 15 | Abgerechnet | bis 15 | Abgerechnet | bis 15 | 4417326932 | 5347543961 | 2025-05-04
Enzianstr. 23 | Point (4417370.39393290411680937 5347534.09198091458529234) | 2455 |  | HMx | 668 | 4417370393 | 5347534091 |  |  |  | 23 | SRM, ger. kon. | 76mm Zopf | 1984-05-22 | Kugelleuchte mit Halbd. | 1984-05-22 | 1 | HQL |  | elipsoid, 4Y | 80 | 2014-02-06 | 1 | Königsbrunn | Königsbrunn (86343) | Enzianstr. | 23 | Kugel | 1 | HME | 80 | 9 | 89 | 3.5 | Aufs. | 0.023 | NS | [5 empty] | 1180 |  | TgDWasy-14 |  |  | Tg |  |  | Pos. 1.180 | 14 |  |  | Townguide | asymmetrisch strahlend | DW | 17 W |  | AS | gris sablé 900, Leuchtendeckel innnen weiß | 668 | F | BDP103 PCC 1xGRN20/830 DW | 1599 | F15 | Enzianstr. 23 |  | Geplant |  | Geplant |  |  | Auftrag |  | Auftrag |  | Auftrag |  | Auftrag |  |  |  | Auftrag |  | Auftrag |  | Abgerechnet | 4 | Abgerechnet | 4 | Abgerechnet | 4 | 638006 | Königsbrunn | Enzianstr. | 23 | 1 | Abgerechnet | 4 | Abgerechnet | bis 7 | Abgerechnet | bis 10 | Abgerechnet | bis 10 | Abgerechnet | bis 15 | Abgerechnet | bis 15 | Abgerechnet | bis 15 | Abgerechnet | bis 15 | 4417370393 | 5347534091 | 2025-05-03
Enzianstr. 24 | Point (4417427.88124327640980482 5347512.79397134948521852) | 2456 |  | HMx | 669 | 4417427881 | 5347512792 |  |  |  | 24 | SRM, ger. kon. | 76mm Zopf | 1984-05-22 | Kugelleuchte mit Halbd. | 1984-05-22 | 1 | HQL |  | elipsoid, 4Y | 80 | 2014-02-06 | 1 | Königsbrunn | Königsbrunn (86343) | Enzianstr. | 24 | Kugel | 1 | HME | 80 | 9 | 89 | 3.5 | Aufs. | 0.023 | NS | [5 empty] | 1180 |  | TgDWasy-14 |  |  | Tg |  |  | Pos. 1.180 | 14 |  |  | Townguide | asymmetrisch strahlend | DW | 17 W |  | AS | gris sablé 900, Leuchtendeckel innnen weiß | 669 | F | BDP103 PCC 1xGRN20/830 DW | 1599 | F15 | Enzianstr. 24 |  | Geplant |  | Geplant |  |  | Geplant |  | Geplant |  | Geplant |  | Geplant |  |  |  | Auftrag |  | Auftrag |  | Auftrag |  | Auftrag |  | Auftrag |  | 637991 | Königsbrunn | Enzianstr. | 24 | 1 | Auftrag |  | Abgerechnet | bis 7 | Abgerechnet | bis 10 | Abgerechnet | bis 10 | Abgerechnet | bis 15 | Abgerechnet | bis 15 | Abgerechnet | bis 15 | Abgerechnet | bis 15 | 4417427881 | 5347512793 | 2025-05-03
Enzianstr. 25 | Point (4417415.06780662760138512 5347483.01138886716216803) | 2457 |  | HSx | 670 | 4417415065 | 5347483008 |  |  |  | 25 | SRM, ger. kon. | 76mm Zopf | 1984-05-22 | Laterne rund, Krefeld, 1xNAV-E 50/70W | 2009-07-13 | 1 | NAV-E |  | 4Y, elypsoid, Standard | 50 | 2014-02-06 | 1 | Königsbrunn | Königsbrunn (86343) | Enzianstr. | 25 | Laterne | 1 | HSx | 50 | 12 | 62 | 3.5 | Aufs. | 0.023 | NS | [5 empty] | 1210 |  | TgDMsym-22 |  |  | Tg | Ja |  | Pos. 1.210 | 22 |  |  | Townguide | symmetrisch strahlend | DS | 19 W |  | AS | gris sablé 900, Leuchtendeckel innnen weiß | 670 | F | BDP103 PCC 1xGRN25/830 DS | 2144 | F01 | Enzianstr. 25 |  | Geplant |  | Geplant |  |  | Geplant |  | Geplant |  | Geplant |  | Geplant |  |  |  | Auftrag |  | Auftrag |  | Abgerechnet | 4 | Abgerechnet | 4 | Abgerechnet | 4 | 637028 | Königsbrunn | Enzianstr. | 25 | 1 | Abgerechnet | 4 | Abgerechnet | bis 7 | Abgerechnet | bis 10 | Abgerechnet | bis 10 | Abgerechnet | bis 15 | Abgerechnet | bis 15 | Abgerechnet | bis 15 | Abgerechnet | bis 15 | 4417415067 | 5347483011 | 2025-05-03
Enzianstr. 26 | Point (4417365.54560552258044481 5347495.65167096722871065) | 2458 |  | HMx | 671 | 4417365542 | 5347495.65 |  |  |  | 26 | SRM, ger. kon. | 76mm Zopf | 1996-06-02 | Kugelleuchte mit Halbd. | 1996-06-26 | 1 | HQL |  | elipsoid, 4Y | 80 | 2014-02-06 | 1 | Königsbrunn | Königsbrunn (86343) | Enzianstr. | 26 | Kugel | 1 | HME | 80 | 9 | 89 | 3.5 | Aufs. | 0.023 | NS | [5 empty] | 1180 |  | TgDWasy-14 |  |  | Tg |  |  | Pos. 1.180 | 14 |  |  | Townguide | asymmetrisch strahlend | DW | 17 W |  | AS | gris sablé 900, Leuchtendeckel innnen weiß | 671 | F | BDP103 PCC 1xGRN20/830 DW | 1599 | F15 | Enzianstr. 26 |  | Geplant |  | Geplant |  |  | Geplant |  | Geplant |  | Geplant |  | Geplant |  |  |  | Auftrag |  | Auftrag |  | Auftrag |  | Auftrag |  | Auftrag |  | 637992 | Königsbrunn | Enzianstr. | 26 | 1 | Auftrag |  | Abgerechnet | bis 7 | Abgerechnet | bis 10 | Abgerechnet | bis 10 | Abgerechnet | bis 15 | Abgerechnet | bis 15 | Abgerechnet | bis 15 | Abgerechnet | bis 15 | 4417365545 | 5347495651 | 2025-05-03
Enzianstr. 27 | Point (4417378.53219672199338675 5347475.56574324704706669) | 2459 |  | HMx | 672 | 4417378531 | 5347475565 |  |  |  | 27 | SRM, ger. kon. | 76mm Zopf | 1984-05-22 | Kugelleuchte mit Halbd. | 1984-05-22 | 1 | HQL |  | elipsoid, 4Y | 80 | 2014-02-06 | 1 | Königsbrunn | Königsbrunn (86343) | Enzianstr. | 27 | Kugel | 1 | HME | 80 | 9 | 89 | 3.5 | Aufs. | 0.023 | NS | [5 empty] | 1180 |  | TgDWasy-14 |  |  | Tg |  |  | Pos. 1.180 | 14 |  |  | Townguide | asymmetrisch strahlend | DW | 17 W |  | AS | gris sablé 900, Leuchtendeckel innnen weiß | 672 | F | BDP103 PCC 1xGRN20/830 DW | 1599 | F15 | Enzianstr. 27 |  | Geplant |  | Geplant |  |  | Geplant |  | Geplant |  | Geplant |  | Geplant |  |  |  | Auftrag |  | Auftrag |  | Auftrag |  | Auftrag |  | Auftrag |  | 638003 | Königsbrunn | Enzianstr. | 27 | 1 | Geplant |  | Abgerechnet | bis 7 | Abgerechnet | bis 10 | Abgerechnet | bis 10 | Abgerechnet | bis 15 | Abgerechnet | bis 15 | Abgerechnet | bis 15 | Abgerechnet | bis 15 | 4417378532 | 5347475565 | 2025-05-03
Enzianstr. 28 | Point (4417329.00999561697244644 5347495.13220731914043427) | 2460 |  | HSx | 673 | 4417329008 | 5347495132 |  |  |  | 28 | SRM, ger. kon. | 76mm Zopf | 1984-05-22 | Laterne rund, Krefeld, 1xNAV-E 50/70W | 2011-08-22 | 1 | NAV-E |  | 4Y, elypsoid, Standard | 50 | 2014-02-06 | 1 | Königsbrunn | Königsbrunn (86343) | Enzianstr. | 28 | Laterne | 1 | HSx | 50 | 12 | 62 | 4.5 | Aufs. | 0.023 | NS | [5 empty] | 1210 |  | TgDMsym-22 |  |  | Tg | Ja |  | Pos. 1.210 | 22 |  |  | Townguide | symmetrisch strahlend | DS | 22 W |  | NS | gris sablé 900, Leuchtendeckel innnen weiß | 673 | F | BDP103 PCC 1xGRN30/830 DS | 2442 | F06 | Enzianstr. 28 |  | Geplant |  | Geplant |  |  | Geplant |  | Geplant |  | Geplant |  | Geplant |  |  |  | Auftrag |  | Auftrag |  | Auftrag |  | Auftrag |  | Auftrag |  | 637135 | Königsbrunn | Enzianstr. | 28 | 1 | Abgerechnet | 7 | Abgerechnet | bis 7 | Abgerechnet | bis 10 | Abgerechnet | bis 10 | Abgerechnet | bis 15 | Abgerechnet | bis 15 | Abgerechnet | bis 15 | Abgerechnet | bis 15 | 4417329009 | 5347495132 | 2025-05-04
Enzianstr. 29 | Point (4417317.75494991149753332 5347465.00331573840230703) | 2461 |  | HSx | 674 | 4417317752 | 5347465002 |  |  |  | 29 | SRM, ger. kon. | 76mm Zopf | 1984-05-22 | Laterne rund, Krefeld, 1xNAV-E 50/70W | 1984-05-20 | 1 | NAV-E |  | 4Y, elypsoid, Standard | 50 | 2014-02-06 | 1 | Königsbrunn | Königsbrunn (86343) | Enzianstr. | 29 | Laterne | 1 | HSx | 50 | 12 | 62 | 4.5 | Aufs. | 0.023 | NS | [5 empty] | 1210 |  | TgDMsym-22 |  |  | Tg | Ja |  | Pos. 1.210 | 22 |  |  | Townguide | symmetrisch strahlend | DS | 22 W |  | NS | gris sablé 900, Leuchtendeckel innnen weiß | 674 | F | BDP103 PCC 1xGRN30/830 DS | 2442 | F06 | Enzianstr. 29 |  | Geplant |  | Geplant |  |  | Geplant |  | Geplant |  | Geplant |  | Geplant |  |  |  | Auftrag |  | Auftrag |  | Auftrag |  | Auftrag |  | Auftrag |  | 637122 | Königsbrunn | Enzianstr. | 29 | 1 | Abgerechnet | 7 | Abgerechnet | bis 7 | Abgerechnet | bis 10 | Abgerechnet | bis 10 | Abgerechnet | bis 15 | Abgerechnet | bis 15 | Abgerechnet | bis 15 | Abgerechnet | bis 15 | 4417317754 | 5347465003 | 2025-05-04
Enzianstr. 30 | Point (4417296.45694034639745951 5347442.32006977871060371) | 2462 |  | HMx | 675 | 4417296456 | 5347442.32 |  |  |  | 30 | SRM, ger. kon. | 76mm Zopf | 1984-05-22 | Kugelleuchte mit Halbd. | 1984-05-22 | 1 | HQL |  | elipsoid, 4Y | 80 | 2014-02-06 | 1 | Königsbrunn | Königsbrunn (86343) | Enzianstr. | 30 | Kugel | 1 | HME | 80 | 9 | 89 | 4.5 | Aufs. | 0.023 | NS | [5 empty] | 1180 |  | TgDMasy-14 |  |  | Tg |  |  | Pos. 1.180 | 14 |  |  | Townguide | asymmetrisch strahlend | DM | 17 W |  | NS | gris sablé 900, Leuchtendeckel innnen weiß | 675 | F | BDP103 PCC 1xGRN20/830 DM | 1640 | F12 | Enzianstr. 30 |  | Geplant |  | Geplant |  |  | Geplant |  | Geplant |  | Geplant |  | Geplant |  |  |  | Auftrag |  | Auftrag |  | Auftrag |  | Auftrag |  | Auftrag |  | 637853 | Königsbrunn | Enzianstr. | 30 | 1 | Geplant |  | Abgerechnet | bis 7 | Abgerechnet | bis 10 | Abgerechnet | bis 10 | Abgerechnet | bis 15 | Abgerechnet | bis 15 | Abgerechnet | bis 15 | Abgerechnet | bis 15 | 4417296456 | 5347442.32 | 2025-05-04
Enzianstr. 31 | Point (4417358.09995990246534348 5347444.57107891980558634) | 2463 |  | HMx | 676 | 4417358099 | 5347444571 |  |  |  | 31 | SRM, ger. kon. | 76mm Zopf | 1984-05-22 | Kugelleuchte mit Halbd. | 1984-05-22 | 1 | HQL |  | elipsoid, 4Y | 80 | 2014-02-06 | 1 | Königsbrunn | Königsbrunn (86343) | Enzianstr. | 31 | Kugel | 1 | HME | 80 | 9 | 89 | 3.5 | Aufs. | 0.023 | NS | [5 empty] | 1180 |  | TgDWasy-14 |  |  | Tg |  |  | Pos. 1.180 | 14 |  |  | Townguide | asymmetrisch strahlend | DW | 17 W |  | NS | gris sablé 900, Leuchtendeckel innnen weiß | 676 | F | BDP103 PCC 1xGRN20/830 DW | 1599 | F16 | Enzianstr. 31 |  | Geplant |  | Geplant |  |  | Geplant |  | Geplant |  | Geplant |  | Geplant |  |  |  | Auftrag |  | Auftrag |  | Auftrag |  | Auftrag |  | Auftrag |  | 638027 | Königsbrunn | Enzianstr. | 31 | 1 | Geplant |  | Abgerechnet | bis 7 | Abgerechnet | bis 10 | Abgerechnet | bis 10 | Abgerechnet | bis 15 | Abgerechnet | bis 15 | Abgerechnet | bis 15 | Abgerechnet | bis 15 | 4417358099 | 5347444571 | 2025-05-03
Enzianstr. 32 | Point (4417334.20463209692388773 5347428.64086038246750832) | 2464 |  | HMx | 677 | 4417334201 | 5347428639 |  |  |  | 32 | SRM, ger. kon. | 76mm Zopf | 1984-05-22 | Kugelleuchte mit Halbd. | 1984-05-22 | 1 | HQL |  | elipsoid, 4Y | 80 | 2014-02-06 | 1 | Königsbrunn | Königsbrunn (86343) | Enzianstr. | 32 | Kugel | 1 | HME | 80 | 9 | 89 | 3.5 | Aufs. | 0.023 | NS | [5 empty] | 1210 |  | TgDWsym-22 |  |  | Tg |  |  | Pos. 1.210 | 22 |  |  | Townguide | symmetrisch strahlend | DS | 19 W |  | NS | gris sablé 900, Leuchtendeckel innnen weiß | 677 | F | BDP103 PCC 1xGRN25/830 DS | 2144 | F03 | Enzianstr. 32 |  | Geplant |  | Geplant |  |  | Geplant |  | Geplant |  | Geplant |  | Geplant |  |  |  | Auftrag |  | Auftrag |  | Auftrag |  | Auftrag |  | Auftrag |  | 637060 | Königsbrunn | Enzianstr. | 32 | 1 | Auftrag |  | Abgerechnet | bis 7 | Abgerechnet | bis 10 | Abgerechnet | bis 10 | Abgerechnet | bis 15 | Abgerechnet | bis 15 | Abgerechnet | bis 15 | Abgerechnet | bis 15 | 4417334204 | 5347428.64 | 2025-05-03
Enzianstr. 33 | Point (4417354.636868916451931 5347412.19117819704115391) | 2465 |  | HMx | 678 | 4417354633 | 5347412.19 |  |  |  | 33 | SRM, ger. kon. | 76mm Zopf | 1984-05-22 | Kugelleuchte mit Halbd. | 1984-05-22 | 1 | HQL |  | elipsoid, 4Y | 80 | 2014-02-06 | 1 | Königsbrunn | Königsbrunn (86343) | Enzianstr. | 33 | Kugel | 1 | HME | 80 | 9 | 89 | 3.5 | Aufs. | 0.023 | NS | [5 empty] | 1180 |  | TgDWasy-14 |  |  | Tg |  |  | Pos. 1.180 | 14 |  |  | Townguide | asymmetrisch strahlend | DW | 17 W |  | AS | gris sablé 900, Leuchtendeckel innnen weiß | 678 | F | BDP103 PCC 1xGRN20/830 DW | 1599 | F15 | Enzianstr. 33 |  | Geplant |  | Geplant |  |  | Geplant |  | Geplant |  | Geplant |  | Geplant |  |  |  | Auftrag |  | Auftrag |  | Auftrag |  | Auftrag |  | Auftrag |  | 637999 | Königsbrunn | Enzianstr. | 33 | 1 | Abgerechnet | 7 | Abgerechnet | bis 7 | Abgerechnet | bis 10 | Abgerechnet | bis 10 | Abgerechnet | bis 15 | Abgerechnet | bis 15 | Abgerechnet | bis 15 | Abgerechnet | bis 15 | 4417354636 | 5347412191 | 2025-05-03
Enzianstr. 34 | Point (4417402.60067907627671957 5347443.18584252521395683) | 2466 |  | HMx | 679 | 4417402599 | 5347443184 |  |  |  | 34 | SRM, ger. kon. | 76mm Zopf | 1984-05-22 | Kugelleuchte mit Halbd. | 1984-05-22 | 1 | HQL |  | elipsoid, 4Y | 80 | 2014-02-06 | 1 | Königsbrunn | Königsbrunn (86343) | Enzianstr. | 34 | Kugel | 1 | HME | 80 | 9 | 89 | 3.5 | Aufs. | 0.023 | NS | [5 empty] | 1180 |  | TgDWasy-14 |  |  | Tg |  |  | Pos. 1.180 | 14 |  |  | Townguide | asymmetrisch strahlend | DW | 17 W |  | AS | gris sablé 900, Leuchtendeckel innnen weiß | 679 | F | BDP103 PCC 1xGRN20/830 DW | 1599 | F15 | Enzianstr. 34 |  | Geplant |  | Geplant |  |  | Geplant |  | Geplant |  | Geplant |  | Geplant |  |  |  | Auftrag |  | Auftrag |  | Auftrag |  | Auftrag |  | Auftrag |  | 638000 | Königsbrunn | Enzianstr. | 34 | 1 | Abgerechnet | 7 | Abgerechnet | bis 7 | Abgerechnet | bis 10 | Abgerechnet | bis 10 | Abgerechnet | bis 15 | Abgerechnet | bis 15 | Abgerechnet | bis 15 | Abgerechnet | bis 15 | 4417402.6 | 5347443185 | 2025-05-03
Enzianstr. 35 | Point (4417385.97784234117716551 5347399.89720519632101059) | 2467 |  | HMx | 680 | 4417385977 | 5347399894 |  |  |  | 35 | SRM, ger. kon. | 76mm Zopf | 1984-05-22 | Kugelleuchte mit Halbd. | 1984-05-22 | 1 | HQL |  | elipsoid, 4Y | 80 | 2014-02-06 | 1 | Königsbrunn | Königsbrunn (86343) | Enzianstr. | 35 | Kugel | 1 | HME | 80 | 9 | 89 | 3.5 | Aufs. | 0.023 | NS | [5 empty] | 1180 |  | TgDWasy-14 |  |  | Tg |  |  | Pos. 1.180 | 14 |  |  | Townguide | asymmetrisch strahlend | DW | 17 W |  | AS | gris sablé 900, Leuchtendeckel innnen weiß | 680 | F | BDP103 PCC 1xGRN20/830 DW | 1599 | F15 | Enzianstr. 35 |  | Geplant |  | Geplant |  |  | Geplant |  | Geplant |  | Geplant |  | Geplant |  |  |  | Auftrag |  | Auftrag |  | Auftrag |  | Auftrag |  | Auftrag |  | 637993 | Königsbrunn | Enzianstr. | 35 | 1 | Auftrag |  | Abgerechnet | bis 7 | Abgerechnet | bis 10 | Abgerechnet | bis 10 | Abgerechnet | bis 15 | Abgerechnet | bis 15 | Abgerechnet | bis 15 | Abgerechnet | bis 15 | 4417385977 | 5347399897 | 2025-05-03
Enzianstr. 36 | Point (4417370.39393290318548679 5347373.23140460159629583) | 2468 |  | HMx | 681 | 4417370393 | 5347373.23 |  |  |  | 36 | SRM, ger. kon. | 76mm Zopf | 1984-05-22 | Kugelleuchte mit Halbd. | 1984-05-22 | 1 | HQL |  | elipsoid, 4Y | 80 | 2013-12-18 | 1 | Königsbrunn | Königsbrunn (86343) | Enzianstr. | 36 | Kugel | 1 | HME | 80 | 9 | 89 | 3.5 | Aufs. | 0.023 | NS | [5 empty] | 1180 |  | TgDWasy-14 |  |  | Tg |  |  | Pos. 1.180 | 14 |  |  | Townguide | asymmetrisch strahlend | DW | 17 W |  | AS | gris sablé 900, Leuchtendeckel innnen weiß | 681 | F | BDP103 PCC 1xGRN20/830 DW | 1599 | F15 | Enzianstr. 36 |  | Geplant |  | Geplant |  |  | Geplant |  | Geplant |  | Geplant |  | Geplant |  |  |  | Auftrag |  | Auftrag |  | Auftrag |  | Auftrag |  | Auftrag |  | 638005 | Königsbrunn | Enzianstr. | 36 | 1 | Geplant |  | Abgerechnet | bis 7 | Abgerechnet | bis 10 | Abgerechnet | bis 10 | Abgerechnet | bis 15 | Abgerechnet | bis 15 | Abgerechnet | bis 15 | Abgerechnet | bis 15 | 4417370393 | 5347373231 | 2025-05-03
Enzianstr. 37 | Point (4417321.73750454559922218 5347391.58578682877123356) | 2469 |  | HMx | 682 | 4417321735 | 5347391585 |  |  |  | 37 | SRM, ger. kon. | 76mm Zopf | 1984-05-22 | Kugelleuchte mit Halbd. | 1984-05-22 | 1 | HQL |  | elipsoid, 4Y | 80 | 2014-02-06 | 1 | Königsbrunn | Königsbrunn (86343) | Enzianstr. | 37 | Kugel | 1 | HME | 80 | 9 | 89 | 3.5 | Aufs. | 0.023 | NS | [5 empty] | 1180 |  | TgDMasy-14 |  |  | Tg |  |  | Pos. 1.180 | 14 |  |  | Townguide | asymmetrisch strahlend | DM | 17 W |  | AS | gris sablé 900, Leuchtendeckel innnen weiß | 682 | F | BDP103 PCC 1xGRN20/830 DM | 1640 | F10 | Enzianstr. 37 |  | Geplant |  | Geplant |  |  | Geplant |  | Geplant |  | Geplant |  | Geplant |  |  |  | Auftrag |  | Auftrag |  | Auftrag |  | Auftrag |  | Auftrag |  | 637467 | Königsbrunn | Enzianstr. | 37 | 1 | Auftrag |  | Abgerechnet | bis 7 | Abgerechnet | bis 10 | Abgerechnet | bis 10 | Abgerechnet | bis 15 | Abgerechnet | bis 15 | Abgerechnet | bis 15 | Abgerechnet | bis 15 | 4417321737 | 5347391585 | 2025-05-03
Enzianstr. 38 | Point (4417293.68646755628287792 5347407.68915991578251123) | 2470 |  | HMx | 683 | 4417293684 | 5347407689 |  |  |  | 38 | SRM, ger. kon. | 76mm Zopf | 1984-05-22 | Kugelleuchte mit Halbd. | 1984-05-22 | 1 | HQL |  | elipsoid, 4Y | 80 | 2014-02-06 | 1 | Königsbrunn | Königsbrunn (86343) | Enzianstr. | 38 | Kugel | 1 | HME | 80 | 9 | 89 | 4.5 | Aufs. | 0.023 | NS | [5 empty] | 1180 |  | TgDMasy-14 |  |  | Tg |  |  | Pos. 1.180 | 14 |  |  | Townguide | asymmetrisch strahlend | DM | 17 W |  | NS | gris sablé 900, Leuchtendeckel innnen weiß | 683 | F | BDP103 PCC 1xGRN20/830 DM | 1640 | F12 | Enzianstr. 38 |  | Geplant |  | Geplant |  |  | Geplant |  | Geplant |  | Geplant |  | Geplant |  |  |  | Auftrag |  | Auftrag |  | Auftrag |  | Auftrag |  | Auftrag |  | 637699 | Königsbrunn | Enzianstr. | 38 | 1 | Auftrag |  | Abgerechnet | bis 7 | Abgerechnet | bis 10 | Abgerechnet | bis 10 | Abgerechnet | bis 15 | Abgerechnet | bis 15 | Abgerechnet | bis 15 | Abgerechnet | bis 15 | 4417293686 | 5347407689 | 2025-05-04
Enzianstr. 39 | Point (4417274.12000348325818777 5347376.00187739077955484) | 2471 |  | HMx | 684 | 4417274.12 | 5347376001 |  |  |  | 39 | SRM, ger. kon. | 76mm Zopf | 1984-05-22 | Kugelleuchte mit Halbd. | 1984-05-22 | 1 | HQL |  | elipsoid, 4Y | 80 | 2014-02-06 | 1 | Königsbrunn | Königsbrunn (86343) | Enzianstr. | 39 | Kugel | 1 | HME | 80 | 9 | 89 | 4.5 | Aufs. | 0.023 | NS | [5 empty] | 1180 |  | TgDMasy-14 |  |  | Tg |  |  | Pos. 1.180 | 14 |  |  | Townguide | asymmetrisch strahlend | DM | 17 W |  | NS | gris sablé 900, Leuchtendeckel innnen weiß | 684 | F | BDP103 PCC 1xGRN20/830 DM | 1640 | F12 | Enzianstr. 39 |  | Geplant |  | Geplant |  |  | Geplant |  | Geplant |  | Geplant |  | Geplant |  |  |  | Auftrag |  | Auftrag |  | Auftrag |  | Auftrag |  | Auftrag |  | 637840 | Königsbrunn | Enzianstr. | 39 | 1 | Auftrag |  | Auftrag |  | Abgerechnet | bis 10 | Abgerechnet | bis 10 | Abgerechnet | bis 15 | Abgerechnet | bis 15 | Abgerechnet | bis 15 | Abgerechnet | bis 15 | 4417274.12 | 5347376001 | 2025-05-04
Enzianstr. 40 | Point (4417260.96025773603469133 5347338.25418564025312662) | 2472 |  | HMx | 685 | 4417260.96 | 5347338252 |  |  |  | 40 | SRM, ger. kon. | 76mm Zopf | 1984-05-22 | Kugelleuchte mit Halbd. | 1984-05-22 | 1 | HQL |  | elipsoid, 4Y | 80 | 2014-02-06 | 1 | Königsbrunn | Königsbrunn (86343) | Enzianstr. | 40 | Kugel | 1 | HME | 80 | 9 | 89 | 4.5 | Aufs. | 0.023 | NS | [5 empty] | 1180 |  | TgDMasy-14 |  |  | Tg |  |  | Pos. 1.180 | 14 |  |  | Townguide | asymmetrisch strahlend | DM | 17 W |  | AS | gris sablé 900, Leuchtendeckel innnen weiß | 685 | F | BDP103 PCC 1xGRN20/830 DM | 1640 | F10 | Enzianstr. 40 |  | Geplant |  | Geplant |  |  | Geplant |  | Geplant |  | Geplant |  | Geplant |  |  |  | Auftrag |  | Auftrag |  | Auftrag |  | Auftrag |  | Auftrag |  | 637477 | Königsbrunn | Enzianstr. | 40 | 1 | Auftrag |  | Abgerechnet | bis 7 | Abgerechnet | bis 10 | Abgerechnet | bis 10 | Abgerechnet | bis 15 | Abgerechnet | bis 15 | Abgerechnet | bis 15 | Abgerechnet | bis 15 | 4417260.96 | 5347338254 | 2025-05-04
Enzianstr. 41 | Point (4417296.80324944388121367 5347353.14547688141465187) | 2473 |  | HMx | 686 | 4417296803 | 5347353144 |  |  |  | 41 | SRM, ger. kon. | 76mm Zopf | 1984-05-22 | Kugelleuchte mit Halbd. | 1984-05-22 | 1 | HQL |  | elipsoid, 4Y | 80 | 2014-02-07 | 1 | Königsbrunn | Königsbrunn (86343) | Enzianstr. | 41 | Kugel | 1 | HME | 80 | 9 | 89 | 4.5 | Aufs. | 0.023 | NS | [5 empty] | 1180 |  | TgDMasy-14 |  |  | Tg |  |  | Pos. 1.180 | 14 |  |  | Townguide | asymmetrisch strahlend | DM | 17 W |  | NS | gris sablé 900, Leuchtendeckel innnen weiß | 686 | F | BDP103 PCC 1xGRN20/830 DM | 1640 | F12 | Enzianstr. 41 |  | Geplant |  | Geplant |  |  | Geplant |  | Geplant |  | Geplant |  | Geplant |  |  |  | Auftrag |  | Auftrag |  | Auftrag |  | Auftrag |  | Auftrag |  | 637656 | Königsbrunn | Enzianstr. | 41 | 1 | Durchgeführt |  | Auftrag |  | Abgerechnet | bis 10 | Abgerechnet | bis 10 | Abgerechnet | bis 15 | Abgerechnet | bis 15 | Abgerechnet | bis 15 | Abgerechnet | bis 15 | 4417296803 | 5347353145 | 2025-05-04
Enzianstr. 42 | Point (4417288.31867652758955956 5347315.91724877804517746) | 2474 |  | HMx | 687 | 4417288318 | 5347315917 |  |  |  | 42 | SRM, ger. kon. | 76mm Zopf | 1984-05-22 | Kugelleuchte mit Halbd. | 1984-05-22 | 1 | HQL |  | elipsoid, 4Y | 80 | 2014-02-07 | 1 | Königsbrunn | Königsbrunn (86343) | Enzianstr. | 42 | Kugel | 1 | HME | 80 | 9 | 89 | 4.5 | Aufs. | 0.023 | NS | [5 empty] | 1180 |  | TgDMasy-14 |  |  | Tg |  |  | Pos. 1.180 | 14 |  |  | Townguide | asymmetrisch strahlend | DM | 17 W |  | NS | gris sablé 900, Leuchtendeckel innnen weiß | 687 | F | BDP103 PCC 1xGRN20/830 DM | 1640 | F12 | Enzianstr. 42 |  | Geplant |  | Geplant |  |  | Geplant |  | Geplant |  | Geplant |  | Geplant |  |  |  | Auftrag |  | Auftrag |  | Auftrag |  | Auftrag |  | Auftrag |  | 637700 | Königsbrunn | Enzianstr. | 42 | 1 | Auftrag |  | Abgerechnet | bis 7 | Abgerechnet | bis 10 | Abgerechnet | bis 10 | Abgerechnet | bis 15 | Abgerechnet | bis 15 | Abgerechnet | bis 15 | Abgerechnet | bis 15 | 4417288318 | 5347315917 | 2025-05-04
Enzianstr. 43 | Point (4417284.16296734474599361 5347286.48097539413720369) | 2475 |  | HMx | 688 | 4417284161 | 5347286.48 |  |  |  | 43 | SRM, ger. kon. | 76mm Zopf | 1984-05-22 | Kugelleuchte mit Halbd. | 1984-05-22 | 1 | HQL |  | elipsoid, 4Y | 80 | 2014-02-07 | 1 | Königsbrunn | Königsbrunn (86343) | Enzianstr. | 43 | Kugel | 1 | HME | 80 | 9 | 89 | 4.5 | Aufs. | 0.023 | NS | [5 empty] | 1180 |  | TgDWasy-14 |  |  | Tg |  |  | Pos. 1.180 | 14 |  |  | Townguide | asymmetrisch strahlend | DW | 19 W |  | NS | gris sablé 900, Leuchtendeckel innnen weiß | 688 | F | BDP 103 PCC 1xGRN25/830DW | 2065 | F17 | Enzianstr. 43 |  | Geplant |  | Geplant |  |  | Geplant |  | Geplant |  | Geplant |  | Geplant |  |  |  | Auftrag |  | Auftrag |  | Auftrag |  | Auftrag |  | Auftrag |  | 638034 | Königsbrunn | Enzianstr. | 43 | 1 | Abgerechnet | 7 | Abgerechnet | bis 7 | Abgerechnet | bis 10 | Abgerechnet | bis 10 | Abgerechnet | bis 15 | Abgerechnet | bis 15 | Abgerechnet | bis 15 | Abgerechnet | bis 15 | 4417284162 | 5347286.48 | 2025-05-04
Enzianstr. 44 | Point (4417334.55094119533896446 5347331.50115821603685617) | 2476 |  | HMx | 689 | 4417334548 | 5347331501 |  |  |  | 44 | SRM, ger. kon. | 76mm Zopf | 1984-05-22 | Kugelleuchte mit Halbd. | 1984-05-22 | 1 | HQL |  | elipsoid, 4Y | 80 | 2014-02-06 | 1 | Königsbrunn | Königsbrunn (86343) | Enzianstr. | 44 | Kugel | 1 | HME | 80 | 9 | 89 | 4.5 | Aufs. | 0.023 | NS | [5 empty] | 1180 |  | TgDMasy-14 |  |  | Tg |  |  | Pos. 1.180 | 14 |  |  | Townguide | asymmetrisch strahlend | DM | 17 W |  | NS | gris sablé 900, Leuchtendeckel innnen weiß | 689 | F | BDP103 PCC 1xGRN20/830 DM | 1640 | F12 | Enzianstr. 44 |  | Geplant |  | Geplant |  |  | Geplant |  | Geplant |  | Geplant |  | Geplant |  |  |  | Auftrag |  | Auftrag |  | Auftrag |  | Auftrag |  | Auftrag |  | 637601 | Königsbrunn | Enzianstr. | 44 | 1 | Auftrag |  | Auftrag |  | Abgerechnet | bis 10 | Abgerechnet | bis 10 | Abgerechnet | bis 15 | Abgerechnet | bis 15 | Abgerechnet | bis 15 | Abgerechnet | bis 15 | 4417334.55 | 5347331501 | 2025-05-04
Enzianstr. 45 | Point (4417370.91339655127376318 5347330.98169456794857979) | 2477 |  | HMx | 690 | 4417370911 | 5347330.98 |  |  |  | 45 | SRM, ger. kon. | 76mm Zopf | 1984-05-22 | Kugelleuchte mit Halbd. | 1984-05-22 | 1 | HQL |  | elipsoid, 4Y | 80 | 2014-02-07 | 1 | Königsbrunn | Königsbrunn (86343) | Enzianstr. | 45 | Kugel | 1 | HME | 80 | 9 | 89 | 4.5 | Aufs. | 0.023 | NS | [5 empty] | 1180 |  | TgDMasy-14 |  |  | Tg |  |  | Pos. 1.180 | 14 |  |  | Townguide | asymmetrisch strahlend | DM | 17 W |  | NS | gris sablé 900, Leuchtendeckel innnen weiß | 690 | F | BDP103 PCC 1xGRN20/830 DM | 1640 | F12 | Enzianstr. 45 |  | Geplant |  | Geplant |  |  | Geplant |  | Geplant |  | Geplant |  | Geplant |  |  |  | Auftrag |  | Auftrag |  | Auftrag |  | Auftrag |  | Auftrag |  | 637950 | Königsbrunn | Enzianstr. | 45 | 1 | Auftrag |  | Auftrag |  | Abgerechnet | bis 10 | Abgerechnet | bis 10 | Abgerechnet | bis 15 | Abgerechnet | bis 15 | Abgerechnet | bis 15 | Abgerechnet | bis 15 | 4417370913 | 5347330981 | 2025-05-04
Enzianstr. 46 | Point (4417350.65431428141891956 5347296.52393925469368696) | 2478 |  | HMx | 691 | 4417350654 | 5347296523 |  |  |  | 46 | SRM, ger. kon. | 76mm Zopf | 1984-05-22 | Kugelleuchte mit Halbd. | 1984-05-22 | 1 | HQL |  | elipsoid, 4Y | 80 | 2014-02-07 | 1 | Königsbrunn | Königsbrunn (86343) | Enzianstr. | 46 | Kugel | 1 | HME | 80 | 9 | 89 | 4.5 | Aufs. | 0.023 | NS | [5 empty] | 1180 |  | TgDMasy-14 |  |  | Tg |  |  | Pos. 1.180 | 14 |  |  | Townguide | asymmetrisch breitstrahlend | DM | 17 W |  | NS | gris sablé 900, Leuchtendeckel innnen weiß | 691 | F | BDP103 PCC 1xGRN20/830 DM | 1640 | F12 | Enzianstr. 46 |  | Geplant |  | Geplant |  |  | Geplant |  | Geplant |  | Geplant |  | Geplant |  |  |  | Auftrag |  | Auftrag |  | Auftrag |  | Auftrag |  | Auftrag |  | 637896 | Königsbrunn | Enzianstr. | 46 | 1 | Auftrag |  | Abgerechnet | bis 7 | Abgerechnet | bis 10 | Abgerechnet | bis 10 | Abgerechnet | bis 15 | Abgerechnet | bis 15 | Abgerechnet | bis 15 | Abgerechnet | bis 15 | 4417350654 | 5347296523 | 2025-05-04
Enzianstr. 47 | Point (4417357.23418715596199036 5347266.22189312428236008) | 2479 |  | HMx | 692 | 4417357234 | 5347266218 |  |  |  | 47 | SRM, ger. kon. | 76mm Zopf | 1984-05-22 | Kugelleuchte mit Halbd. | 1984-05-22 | 1 | HQL |  | elipsoid, 4Y | 80 | 2014-02-07 | 1 | Königsbrunn | Königsbrunn (86343) | Enzianstr. | 47 | Kugel | 1 | HME | 80 | 9 | 89 | 4.5 | Aufs. | 0.023 | NS | [8 empty] | bereits LED | V22 - 3 3:19 |  |  |  | Pos. 1.190 |  |  |  | Townguide | asymmetrisch tiefstrahlend | DW | 19 W |  | NS | gris sablé 900, Leuchtendeckel innnen weiß | 692 | F | BDP 103 PCC 1xGRN25/830DW | 2065 | F17 | Enzianstr. 47 |  | Geplant |  | Geplant |  |  | Geplant |  | Geplant |  | Geplant |  | Geplant |  |  |  | Auftrag |  | Auftrag |  | Auftrag |  | Auftrag |  | Auftrag |  | 638047 | Königsbrunn | Enzianstr. | 47 | 1 | Auftrag |  | Abgerechnet | bis 7 | Abgerechnet | bis 10 | Abgerechnet | bis 10 | Abgerechnet | bis 15 | Abgerechnet | bis 15 | Abgerechnet | bis 15 | Abgerechnet | bis 15 | 4417357234 | 5347266221 | 2025-05-04
Enzianstr. 48 | Point (4417431.86379791237413883 5347316.09040332678705454) | 2480 |  | HMx | 693 | 4417431.86 | 5347316088 |  |  |  | 48 | SRM, ger. kon. | 76mm Zopf | 1984-05-22 | Kugelleuchte mit Halbd. | 1984-05-22 | 1 | HQL |  | elipsoid, 4Y | 80 | 2014-02-07 | 1 | Königsbrunn | Königsbrunn (86343) | Enzianstr. | 48 | Kugel | 1 | HME | 80 | 9 | 89 | 4.5 | Aufs. | 0.023 | NS | [5 empty] | 1180 |  | TgDMasy-14 |  |  | Tg |  |  | Pos. 1.180 | 14 |  |  | Townguide | asymmetrisch strahlend | DM | 17 W |  | NS | gris sablé 900, Leuchtendeckel innnen weiß | 693 | F | BDP103 PCC 1xGRN20/830 DM | 1640 | F12 | Enzianstr. 48 |  | Geplant |  | Geplant |  |  | Geplant |  | Geplant |  | Geplant |  | Geplant |  |  |  | Auftrag |  | Auftrag |  | Auftrag |  | Auftrag |  | Auftrag |  | 637602 | Königsbrunn | Enzianstr. | 48 | 1 | Auftrag |  | Abgerechnet | bis 7 | Abgerechnet | bis 10 | Abgerechnet | bis 10 | Abgerechnet | bis 15 | Abgerechnet | bis 15 | Abgerechnet | bis 15 | Abgerechnet | bis 15 | 4417431863 | 5347316.09 | 2025-05-04
Enzianstr. 49 | Point (4417456.27858936600387096 5347299.81387569103389978) | 2481 |  | HMx | 694 | 4417456275 | 5347299813 |  |  |  | 49 | SRM, ger. kon. | 76mm Zopf | 1984-05-22 | Kugelleuchte mit Halbd. | 1984-05-22 | 1 | HQL |  | elipsoid, 4Y | 80 | 2014-02-07 | 1 | Königsbrunn | Königsbrunn (86343) | Enzianstr. | 49 | Kugel | 1 | HME | 80 | 9 | 89 | 4.5 | Aufs. | 0.023 | NS | [5 empty] | 1180 |  | TgDWasy-14 |  |  | Tg |  |  | Pos. 1.180 | 14 |  |  | Townguide | asymmetrisch strahlend | DW | 19 W |  | NS | gris sablé 900, Leuchtendeckel innnen weiß | 694 | F | BDP 103 PCC 1xGRN25/830DW | 2065 | F17 | Enzianstr. 49 |  | Geplant |  | Geplant |  |  | Geplant |  | Geplant |  | Geplant |  | Geplant |  |  |  | Auftrag |  | Auftrag |  | Auftrag |  | Auftrag |  | Auftrag |  | 638031 | Königsbrunn | Enzianstr. | 49 | 1 | Abgerechnet | 7 | Abgerechnet | bis 7 | Abgerechnet | bis 10 | Abgerechnet | bis 10 | Abgerechnet | bis 15 | Abgerechnet | bis 15 | Abgerechnet | bis 15 | Abgerechnet | 20 | 4417456278 | 5347299813 | 2025-05-04
Enzianstr. 50 | Point (4417407.27585191000252962 5347345.35352216102182865) | 2482 |  | HMx | 695 | 4417407275 | 5347345353 |  |  |  | 50 | SRM, ger. kon. | 76mm Zopf | 1984-05-22 | Kugelleuchte mit Halbd. | 1984-05-22 | 1 | HQL |  | elipsoid, 4Y | 80 | 2014-02-07 | 1 | Königsbrunn | Königsbrunn (86343) | Enzianstr. | 50 | Kugel | 1 | HME | 80 | 9 | 89 | 4.5 | Aufs. | 0.023 | NS | [5 empty] | 1180 |  | TgDMasy-14 |  |  | Tg |  |  | Pos. 1.180 | 14 |  |  | Townguide | asymmetrisch strahlend | DM | 17 W |  | NS | gris sablé 900, Leuchtendeckel innnen weiß | 695 | F | BDP103 PCC 1xGRN20/830 DM | 1640 | F12 | Enzianstr. 50 |  | Geplant |  | Geplant |  |  | Geplant |  | Geplant |  | Geplant |  | Geplant |  |  |  | Auftrag |  | Auftrag |  | Auftrag |  | Auftrag |  | Auftrag |  | 637798 | Königsbrunn | Enzianstr. | 50 | 1 | Auftrag |  | Auftrag |  | Abgerechnet | bis 10 | Abgerechnet | bis 10 | Abgerechnet | bis 15 | Abgerechnet | bis 15 | Abgerechnet | bis 15 | Abgerechnet | bis 15 | 4417407275 | 5347345353 | 2025-05-04
Enzianstr. 51 | Point (4417454.89335297141224146 5347378.94550472870469093) | 2483 |  | HMx | 696 | 4417454893 | 5347378945 |  |  |  | 51 | SRM, ger. kon. | 76mm Zopf | 1984-05-22 | Kugelleuchte mit Halbd. | 1984-05-22 | 1 | HQL |  | elipsoid, 4Y | 80 | 2014-02-07 | 1 | Königsbrunn | Königsbrunn (86343) | Enzianstr. | 51 | Kugel | 1 | HME | 80 | 9 | 89 | 4.5 | Aufs. | 0.023 | NS | [5 empty] | 1180 |  | TgDMasy-14 |  |  | Tg |  |  | Pos. 1.180 | 14 |  |  | Townguide | asymmetrisch strahlend | DM | 17 W |  | NS | gris sablé 900, Leuchtendeckel innnen weiß | 696 | F | BDP103 PCC 1xGRN20/830 DM | 1640 | F12 | Enzianstr. 51 |  | Geplant |  | Geplant |  |  | Geplant |  | Geplant |  | Geplant |  | Geplant |  |  |  | Auftrag |  | Auftrag |  | Auftrag |  | Auftrag |  | Auftrag |  | 637603 | Königsbrunn | Enzianstr. | 51 | 1 | Geplant |  | Abgerechnet | bis 7 | Abgerechnet | bis 10 | Abgerechnet | bis 10 | Abgerechnet | bis 15 | Abgerechnet | bis 15 | Abgerechnet | bis 15 | Abgerechnet | bis 15 | 4417454893 | 5347378945 | 2025-05-04
Enzianstr. 52 | Point (4417483.81016270723193884 5347372.01932275574654341) | 2484 |  | HMx | 697 | 4417483809 | 5347372019 |  |  |  | 52 | SRM, ger. kon. | 76mm Zopf | 1984-05-22 | Kugelleuchte mit Halbd. | 1984-05-22 | 1 | HQL |  | elipsoid, 4Y | 80 | 2014-02-07 | 1 | Königsbrunn | Königsbrunn (86343) | Enzianstr. | 52 | Kugel | 1 | HME | 80 | 9 | 89 | 4.5 | Aufs. | 0.023 | NS | [5 empty] | 1180 |  | TgDWasy-14 |  |  | Tg |  |  | Pos. 1.180 | 14 |  |  | Townguide | asymmetrisch strahlend | DW | 19 W |  | NS | gris sablé 900, Leuchtendeckel innnen weiß | 697 | F | BDP 103 PCC 1xGRN25/830DW | 2065 | F17 | Enzianstr. 52 |  | Geplant |  | Geplant |  |  | Geplant |  | Geplant |  | Geplant |  | Geplant |  |  |  | Auftrag |  | Auftrag |  | Auftrag |  | Auftrag |  | Auftrag |  | 638045 | Königsbrunn | Enzianstr. | 52 | 1 | Auftrag |  | Abgerechnet | bis 7 | Abgerechnet | bis 10 | Abgerechnet | bis 10 | Abgerechnet | bis 15 | Abgerechnet | bis 15 | Abgerechnet | bis 15 | Abgerechnet | bis 15 | 4417483.81 | 5347372019 | 2025-05-04
Enzianstr. 53 | Point (4417412.98995203711092472 5347396.26095965970307589) | 2485 |  | HMx | 698 | 4417412989 | 5347396258 |  |  |  | 53 | SRM, ger. kon. | 76mm Zopf | 1984-05-22 | Kugelleuchte mit Halbd. | 1984-05-22 | 1 | HQL |  | elipsoid, 4Y | 80 | 2014-02-07 | 1 | Königsbrunn | Königsbrunn (86343) | Enzianstr. | 53 | Kugel | 1 | HME | 80 | 9 | 89 | 4.5 | Aufs. | 0.023 | NS | [5 empty] | 1180 |  | TgDWasy-14 |  |  | Tg |  |  | Pos. 1.180 | 14 |  |  | Townguide | asymmetrisch strahlend | DW | 19 W |  | NS | gris sablé 900, Leuchtendeckel innnen weiß | 698 | F | BDP 103 PCC 1xGRN25/830DW | 2065 | F17 | Enzianstr. 53 |  | Geplant |  | Geplant |  |  | Geplant |  | Geplant |  | Geplant |  | Geplant |  |  |  | Auftrag |  | Auftrag |  | Auftrag |  | Auftrag |  | Auftrag |  | 638038 | Königsbrunn | Enzianstr. | 53 | 1 | Auftrag |  | Auftrag |  | Abgerechnet | bis 10 | Abgerechnet | bis 10 | Abgerechnet | bis 15 | Abgerechnet | bis 15 | Abgerechnet | bis 15 | Abgerechnet | bis 15 | 4417412989 | 5347396.26 | 2025-05-04
Enzianstr. 54 | Point (4417424.07184319384396076 5347427.42877853661775589) | 2486 |  | HMx | 699 | 4417424071 | 5347427428 |  |  |  | 54 | SRM, ger. kon. | 76mm Zopf | 1984-05-22 | Kugelleuchte mit Halbd. | 1984-05-22 | 1 | HQL |  | elipsoid, 4Y | 80 | 2014-02-07 | 1 | Königsbrunn | Königsbrunn (86343) | Enzianstr. | 54 | Kugel | 1 | HME | 80 | 9 | 89 | 4.5 | Aufs. | 0.023 | NS | [5 empty] | 1180 |  | TgDWasy-14 |  |  | Tg |  |  | Pos. 1.180 | 14 |  |  | Townguide | asymmetrisch strahlend | DW | 19 W |  | NS | gris sablé 900, Leuchtendeckel innnen weiß | 699 | F | BDP 103 PCC 1xGRN25/830DW | 2065 | F17 | Enzianstr. 54 |  | Geplant |  | Geplant |  |  | Geplant |  | Geplant |  | Geplant |  | Geplant |  |  |  | Auftrag |  | Auftrag |  | Auftrag |  | Auftrag |  | Auftrag |  | 638048 | Königsbrunn | Enzianstr. | 54 | 1 | Abgerechnet | 7 | Auftrag |  | Abgerechnet | bis 10 | Abgerechnet | bis 10 | Abgerechnet | bis 15 | Abgerechnet | bis 15 | Abgerechnet | bis 15 | Abgerechnet | bis 15 | 4417424071 | 5347427428 | 2025-05-04
Enzianstr. 55 | Point (4417440.86783447675406933 5347444.57107891887426376) | 2487 |  | HMx | 700 | 4417440866 | 5347444571 |  |  |  | 55 | SRM, ger. kon. | 76mm Zopf | 1984-05-22 | Kugelleuchte mit Halbd. | 1984-05-22 | 1 | HQL |  | elipsoid, 4Y | 80 | 2014-02-07 | 1 | Königsbrunn | Königsbrunn (86343) | Enzianstr. | 55 | Kugel | 1 | HME | 80 | 9 | 89 | 4.5 | Aufs. | 0.023 | NS | [5 empty] | 1180 |  | TgDWasy-14 |  |  | Tg |  |  | Pos. 1.180 | 14 |  |  | Townguide | asymmetrisch strahlend | DW | 19 W |  | NS | gris sablé 900, Leuchtendeckel innnen weiß | 700 | F | BDP 103 PCC 1xGRN25/830DW | 2065 | F17 | Enzianstr. 55 |  | Geplant |  | Geplant |  |  | Geplant |  | Geplant |  | Geplant |  | Geplant |  |  |  | Auftrag |  | Auftrag |  | Auftrag |  | Auftrag |  | Auftrag |  | 638051 | Königsbrunn | Enzianstr. | 55 | 1 | Auftrag |  | Auftrag |  | Abgerechnet | bis 10 | Abgerechnet | bis 10 | Abgerechnet | bis 15 | Abgerechnet | bis 15 | Abgerechnet | bis 15 | Abgerechnet | bis 15 | 4417440867 | 5347444571 | 2025-05-04
Enzianstr. 56 | Point (4417326.41267737932503223 5347624.99811930581927299) | 2488 |  | HSxA | 701 | 4417326411 | 5347624997 |  |  |  | 56 | Pei kreisf. | 60mm Zopf, Stutzen 42x400mm | 1984-05-22 | kleiner Klassiker | 1984-05-22 | 1 | NAV am HQL 125W |  | VG (IWASAKI) | 115 | 2013-10-22 | 1 | Königsbrunn | Königsbrunn (86343) | Enzianstr. | 56 | Koffer | 1 | HSx | 100 | 15 | 115 | 7.5 | Aufs./ Ans. | 0.023 | NS | [5 empty] | 1980-01-01 |  | MnDM12-36AL |  |  | Mn | Ja | ALM | Pos. 1.80 | 36 |  |  | Mini Luma | Straßenoptik breitstrahlend | DM12 | 36 W |  | NS | gris sablé 900 | 701 | C |  |  | C05-A | Enzianstr. 56 |  | Geplant |  | Geplant |  |  | Geplant |  | Geplant |  | Geplant |  | Geplant |  |  |  | Auftrag |  | Auftrag |  | Auftrag |  | Auftrag |  | Auftrag |  | 638251 | Königsbrunn | Enzianstr. | 56 | 1 | Rückweisung |  | Auftrag |  | Abgerechnet | bis 10 | Abgerechnet | bis 10 | Abgerechnet | bis 15 | Abgerechnet | bis 15 | Abgerechnet | bis 15 | Abgerechnet | bis 15 | 4417326412 | 5347624998 | 2025-05-07
Enzianstr. 57 | Point (4417295.76432215049862862 5347634.52161951828747988) | 2489 |  | HMx | 702 | 4417295764 | 5347634519 |  |  |  | 57 | Pei kreisf. | 60mm Zopf, Stutzen 42x400mm | 1984-05-22 | kleiner Klassiker | 1984-05-22 | 1 | HQL |  | elipsoid 4Y | 125 | 2014-02-04 | 1 | Königsbrunn | Königsbrunn (86343) | Enzianstr. | 57 | Koffer | 1 | HME | 125 | 12 | 137 | 7.5 | Aufs./ Ans. | 0.023 | NS | [5 empty] | 1980-01-01 |  | MnDM12-36AL |  |  | Mn |  | ALM | Pos. 1.80 | 36 |  |  | Mini Luma | Straßenoptik breitstrahlend | DM12 | 36 W |  | NS | gris sablé 900 | 702 | C |  |  | C05-A | Enzianstr. 57 |  | Geplant |  | Geplant |  |  | Geplant |  | Geplant |  | Geplant |  | Geplant |  |  |  | Auftrag |  | Auftrag |  | Auftrag |  | Auftrag |  | Auftrag |  | 638267 | Königsbrunn | Enzianstr. | 57 | 1 | Abgerechnet | 7 | Auftrag |  | Abgerechnet | bis 10 | Abgerechnet | bis 10 | Abgerechnet | bis 15 | Abgerechnet | bis 15 | Abgerechnet | bis 15 | Abgerechnet | bis 15 | 4417295764 | 5347634521 | 2025-05-07
Enzianstr. 58 | Point (4417391.3456333726644516 5347301.37226663529872894) | 2490 |  | HMx | 703 | 4417391343 | 5347301372 |  |  |  | 58 | SRM, ger. abg. | 60mm Zopf | 2002-02-05 | Laterne rund | 2002-02-05 | 1 | HQL |  | elipsoid, 4Y | 80 | 2014-02-07 | 1 | Königsbrunn | Königsbrunn (86343) | Enzianstr. | 58 | Laterne | 1 | HME | 80 | 9 | 89 | 4 | Aufs. | 0.023 | NS | [5 empty] | 1180 |  | TgDMasy-14 |  |  | Tg |  |  | Pos. 1.180 | 14 |  |  | Townguide | asymmetrisch strahlend | DM | 17 W |  | AS | gris sablé 900, Leuchtendeckel innnen weiß | 703 | F | BDP103 PCC 1xGRN20/830 DM | 1640 | F10 | Enzianstr. 58 |  | Geplant |  | Geplant |  |  | Geplant |  | Geplant |  | Geplant |  | Geplant |  |  |  | Auftrag |  | Auftrag |  | Auftrag |  | Auftrag |  | Auftrag |  | 637552 | Königsbrunn | Enzianstr. | 58 | 1 | Auftrag |  | Abgerechnet | bis 7 | Abgerechnet | bis 10 | Abgerechnet | bis 10 | Abgerechnet | bis 15 | Abgerechnet | bis 15 | Abgerechnet | bis 15 | Abgerechnet | 20 | 4417391345 | 5347301372 | 4
Enzianstr. 59 | Point (4417403.12014272622764111 5347266.22189312428236008) | 2491 |  | HMx | 704 | 4417403.12 | 5347266218 |  |  |  | 59 | SRM, ger. abg. | 60mm Zopf | 2002-02-05 | Laterne rund | 2002-02-05 | 1 | HQL |  | elipsoid, 4Y | 80 | 2014-02-07 | 1 | Königsbrunn | Königsbrunn (86343) | Enzianstr. | 59 | Laterne | 1 | HME | 80 | 9 | 89 | 4 | Aufs. | 0.023 | NS | [5 empty] | 1180 |  | TgDMasy-14 |  |  | Tg |  |  | Pos. 1.180 | 14 |  |  | Townguide | asymmetrisch strahlend | DM | 17 W |  | AS | gris sablé 900, Leuchtendeckel innnen weiß | 704 | F | BDP103 PCC 1xGRN20/830 DM | 1640 | F10 | Enzianstr. 59 |  | Geplant |  | Geplant |  |  | Geplant |  | Geplant |  | Geplant |  | Geplant |  |  |  | Auftrag |  | Auftrag |  | Auftrag |  | Auftrag |  | Auftrag |  | 637501 | Königsbrunn | Enzianstr. | 59 | 1 | Auftrag |  | Abgerechnet | bis 7 | Abgerechnet | bis 10 | Abgerechnet | bis 10 | Abgerechnet | bis 15 | Abgerechnet | bis 15 | Abgerechnet | bis 15 | Abgerechnet | bis 15 | 4417403.12 | 5347266221 | 4
Enzianstr. 60 | Point (4417342.51605046540498734 5347376.00187738984823227) | 2492 |  | HSx | 705 | 4417342514 | 5347376001 |  |  |  | 60 | SRM, ger. abg. | 76mm Zopf | 2003-12-04 | kleine Glocke, NAV-E 50/70W | 2003-12-04 | 1 | NAV-E |  | 4Y, elypsoid, Standard | 50 | 2014-02-06 | 1 | Königsbrunn | Königsbrunn (86343) | Enzianstr. | 60 | Glocke | 1 | HSx | 50 | 12 | 62 | 3.5 | Hänge | 0.023 | NS | [5 empty] | 1180 |  | TgDMasy-14 | Gläser und Masten nicht sichtbar, Zustand? Wird zu Tg, da sonst keine Glocken hier |  | Tg | Ja |  | Pos. 1.180 | 14 |  |  | Townguide | asymmetrisch strahlend | DM | 17 W |  | AS | gris sablé 900, Leuchtendeckel innnen weiß | 705 | F | BDP103 PCC 1xGRN20/830 DM | 1640 | F10 | Enzianstr. 60 |  | Geplant |  | Geplant |  |  | Geplant |  | Geplant |  | Geplant |  | Geplant |  |  |  | Auftrag |  | Auftrag |  | Auftrag |  | Auftrag |  | Auftrag |  | 637503 | Königsbrunn | Enzianstr. | 60 | 1 | Auftrag |  | Abgerechnet | bis 7 | Abgerechnet | bis 10 | Abgerechnet | bis 10 | Abgerechnet | bis 15 | Abgerechnet | bis 15 | Abgerechnet | bis 15 | Abgerechnet | bis 15 | 4417342516 | 5347376001 | 2025-05-03
Enzianstr. 61 | Point (4417487.96587189100682735 5347725.2546033589169383) | 2493 |  | LED | 706 | 4417487963 | 5347725252 |  |  |  | 61 | SRM, ger. kon. | 76mm Zopf | 2011-11-16 | Indal Stela Square 14LED 4000K | 2011-11-16 | 1 | LED |  | 14LED, 4000K Indal Stela Square | 14 | 2011-11-16 | 1 | Königsbrunn | Königsbrunn (86343) | Enzianstr. | 61 | LED | 1 | LED | 0 | 0 | 0 | 4.5 | Ans./Auf. | 0.023 | NS | [22 empty] | AS |  | 706 |  |  |  |  | Enzianstr. 61 | [47 empty] | 4417487965 | 5347725254 | 2025-05-04
Enzianstr. 62 | Point (4417457.31751666218042374 5347712.44116670917719603) | 2494 |  | LED | 707 | 4417457315 | 5347712.44 |  |  |  | 62 | SRM, ger. kon. | 76mm Zopf | 2011-11-16 | Indal Stela Square 14LED 4000K | 2011-11-16 | 1 | LED |  | 14LED, 4000K Indal Stela Square | 14 | 2011-11-16 | 1 | Königsbrunn | Königsbrunn (86343) | Enzianstr. | 62 | LED | 1 | LED | 0 | 0 | 0 | 4.5 | Ans./Auf. | 0.023 | NS | [22 empty] | AS |  | 707 |  |  |  |  | Enzianstr. 62 | [47 empty] | 4417457317 | 5347712441 | 2025-05-04
Enzianstr. 63 | Point (4417447.79401644971221685 5347683.52435697428882122) | 2495 |  | LED | 708 | 4417447792 | 5347683524 |  |  |  | 63 | SRM, ger. kon. | 76mm Zopf | 2011-11-16 | Indal Stela Square 14LED 4000K | 2011-11-16 | 1 | LED |  | 14LED, 4000K Indal Stela Square | 14 | 2011-11-16 | 1 | Königsbrunn | Königsbrunn (86343) | Enzianstr. | 63 | LED | 1 | LED | 0 | 0 | 0 | 4.5 | Ans./Auf. | 0.023 | NS | [22 empty] | AS |  | 708 |  |  |  |  | Enzianstr. 63 | [47 empty] | 4417447794 | 5347683524 | 2025-05-04
Enzianstr. 64 | Point (4417429.95909786969423294 5347659.45587461907416582) | 2496 |  | LED | 709 | 4417429957 | 5347659455 |  |  |  | 64 | SRM, ger. kon. | 76mm Zopf | 2011-11-16 | Indal Stela Square 14LED 4000K | 2011-11-16 | 1 | LED |  | 14LED, 4000K Indal Stela Square | 14 | 2011-11-16 | 1 | Königsbrunn | Königsbrunn (86343) | Enzianstr. | 64 | LED | 1 | LED | 0 | 0 | 0 | 4.5 | Ans./Auf. | 0.023 | NS | [22 empty] | AS |  | 709 |  |  |  |  | Enzianstr. 64 | [47 empty] | 4417429959 | 5347659455 | 2025-05-04
Enzianstr. 65 | Point (4417417.8382794177159667 5347620.66925557237118483) | 2497 |  | LED | 710 | 4417417838 | 5347620667 |  |  |  | 65 | SRM, ger. kon. | 76mm Zopf | 2011-11-16 | Indal Stela Square 14LED 4000K | 2011-11-16 | 1 | LED |  | 14LED, 4000K Indal Stela Square | 14 | 2011-11-16 | 1 | Königsbrunn | Königsbrunn (86343) | Enzianstr. | 65 | LED | 1 | LED | 0 | 0 | 0 | 4.5 | Ans./Auf. | 0.023 | NS | [22 empty] | AS |  | 710 |  |  |  |  | Enzianstr. 65 | [47 empty] | 4417417838 | 5347620669 | 2025-05-04
Edelweissring 1 | Point (4417536.62230024952441454 5347733.91233082301914692) | 2498 |  | HMx | 587 | 4417536622 | 5347733911 |  |  |  | 1 | Pei. kreisf. ger. | 60mm Zopf, Stutzen 42x400mm | 1974-10-18 | kleiner Klassiker | 1974-10-18 | 1 | HQL |  | elipsoid, 4Y | 80 | 2014-02-03 | 1 | Königsbrunn | Königsbrunn (86343) | Edelweissring | 1 | Koffer | 1 | HME | 80 | 9 | 89 | 7.5 | Aufs./ Ans. | 0.033 | NS | [5 empty] | 1950-01-01 |  | McDN10-22AL |  |  | Mc |  | ALM | Pos. 1.50 | 22 |  |  | Micro Luma | Radwegeoptik extrem breitstrahlend/engstrahlend | DN10 | 22 W |  | NS | gris sablé 900 | 587 | B |  |  | B08-A | Edelweissring 1 |  | Geplant |  | Geplant |  |  | Geplant |  | Geplant |  | Geplant |  | Geplant |  |  |  | Auftrag |  | Auftrag |  | Auftrag |  | Auftrag |  | Auftrag |  | 636400 | Königsbrunn | Edelweissring | 1 | 1 | Abgerechnet | 7 | Auftrag |  | Abgerechnet | bis 10 | Abgerechnet | bis 10 | Abgerechnet | bis 15 | Abgerechnet | bis 15 | Abgerechnet | bis 15 | Abgerechnet | bis 15 | 4417536622 | 5347733912 | 2025-05-07
Edelweissring 2 | Point (4417512.90012699272483587 5347716.94318498950451612) | 2499 |  | HMx | 588 | 4417512.9 | 5347716943 |  |  |  | 2 | Pei. kreisf. ger. | 60mm Zopf, Stutzen 42x400mm | 1974-10-18 | kleiner Klassiker | 1974-10-18 | 1 | HQL |  | elipsoid, 4Y | 80 | 2014-02-03 | 1 | Königsbrunn | Königsbrunn (86343) | Edelweissring | 2 | Koffer | 1 | HME | 80 | 9 | 89 | 7.5 | Aufs./ Ans. | 0.033 | NS | [5 empty] | 1950-01-01 |  | McDN10-22AL |  |  | Mc |  | ALM | Pos. 1.50 | 22 |  |  | Micro Luma | Radwegeoptik extrem breitstrahlend/engstrahlend | DN10 | 22 W |  | NS | gris sablé 900 | 588 | B |  |  | B08-A | Edelweissring 2 |  | Geplant |  | Geplant |  |  | Geplant |  | Geplant |  | Geplant |  | Geplant |  |  |  | Auftrag |  | Auftrag |  | Auftrag |  | Auftrag |  | Auftrag |  | 636236 | Königsbrunn | Edelweissring | 2 | 1 | Auftrag |  | Auftrag |  | Abgerechnet | bis 10 | Abgerechnet | bis 10 | Abgerechnet | bis 15 | Abgerechnet | bis 15 | Abgerechnet | bis 15 | Abgerechnet | bis 15 | 4417512.9 | 5347716943 | 2025-05-07
Edelweissring 3 | Point (4417498.00883575156331062 5347689.23845709953457117) | 2500 |  | HMx | 589 | 4417498008 | 5347689235 |  |  |  | 3 | Pei. kreisf. ger. | 60mm Zopf, Stutzen 42x400mm | 1974-10-18 | kleiner Klassiker | 1974-10-18 | 1 | HQL |  | elipsoid, 4Y | 80 | 2014-02-03 | 1 | Königsbrunn | Königsbrunn (86343) | Edelweissring | 3 | Koffer | 1 | HME | 80 | 9 | 89 | 7.5 | Aufs./ Ans. | 0.033 | NS | [5 empty] | 1950-01-01 |  | McDN10-22AL |  |  | Mc |  | ALM | Pos. 1.50 | 22 |  |  | Micro Luma | Radwegeoptik extrem breitstrahlend/engstrahlend | DN10 | 22 W |  | NS | gris sablé 900 | 589 | B |  |  | B08-A | Edelweissring 3 |  | Geplant |  | Geplant |  |  | Geplant |  | Geplant |  | Geplant |  | Geplant |  |  |  | Auftrag |  | Auftrag |  | Auftrag |  | Auftrag |  | Auftrag |  | 636393 | Königsbrunn | Edelweissring | 3 | 1 | Geplant |  | Auftrag |  | Abgerechnet | bis 10 | Abgerechnet | bis 10 | Abgerechnet | bis 15 | Abgerechnet | bis 15 | Abgerechnet | bis 15 | Abgerechnet | bis 15 | 4417498008 | 5347689238 | 2025-05-07
Edelweissring 4 | Point (4417488.31218099035322666 5347646.98874706588685513) | 2501 |  | HMx | 590 | 4417488309 | 5347646985 |  |  |  | 4 | Pei. kreisf. ger. | 60mm Zopf, Stutzen 42x400mm | 1974-10-18 | kleiner Klassiker | 1974-10-18 | 1 | HQL |  | elipsoid, 4Y | 80 | 2014-02-03 | 1 | Königsbrunn | Königsbrunn (86343) | Edelweissring | 4 | Koffer | 1 | HME | 80 | 9 | 89 | 7.5 | Aufs./ Ans. | 0.033 | NS | [5 empty] | 1950-01-01 |  | McDN10-22AL |  |  | Mc |  | ALM | Pos. 1.50 | 22 |  |  | Micro Luma | Radwegeoptik extrem breitstrahlend/engstrahlend | DN10 | 22 W |  | NS | gris sablé 900 | 590 | B |  |  | B08-A | Edelweissring 4 |  | Geplant |  | Geplant |  |  | Geplant |  | Geplant |  | Geplant |  | Geplant |  |  |  | Auftrag |  | Auftrag |  | Auftrag |  | Auftrag |  | Auftrag |  | 636294 | Königsbrunn | Edelweissring | 4 | 1 | Auftrag |  | Auftrag |  | Abgerechnet | bis 10 | Abgerechnet | bis 10 | Abgerechnet | bis 15 | Abgerechnet | bis 15 | Abgerechnet | bis 15 | Abgerechnet | bis 15 | 4417488312 | 5347646988 | 2025-05-07
Edelweissring 5 | Point (4417484.67593545466661453 5347605.77796432934701443) | 2502 |  | HMx | 591 | 4417484673 | 5347605775 |  |  |  | 5 | Pei. kreisf. ger. | 60mm Zopf, Stutzen 42x400mm | 1974-10-18 | kleiner Klassiker | 1974-10-18 | 1 | HQL |  | elipsoid, 4Y | 80 | 2014-02-03 | 1 | Königsbrunn | Königsbrunn (86343) | Edelweissring | 5 | Koffer | 1 | HME | 80 | 9 | 89 | 7.5 | Aufs./ Ans. | 0.033 | NS | [5 empty] | 1950-01-01 |  | McDN10-22AL |  |  | Mc |  | ALM | Pos. 1.50 | 22 |  |  | Micro Luma | Radwegeoptik extrem breitstrahlend/engstrahlend | DN10 | 22 W |  | NS | gris sablé 900 | 591 | B |  |  | B08-A | Edelweissring 5 |  | Geplant |  | Geplant |  |  | Geplant |  | Geplant |  | Geplant |  | Geplant |  |  |  | Auftrag |  | Auftrag |  | Auftrag |  | Auftrag |  | Auftrag |  | 636402 | Königsbrunn | Edelweissring | 5 | 1 | Geplant |  | Auftrag |  | Abgerechnet | bis 10 | Abgerechnet | bis 10 | Abgerechnet | bis 15 | Abgerechnet | bis 15 | Abgerechnet | bis 15 | Abgerechnet | bis 15 | 4417484675 | 5347605777 | 2025-05-07
Edelweissring 6 | Point (4417474.28666249569505453 5347561.27724515460431576) | 2503 |  | HMx | 592 | 4417474286 | 5347561275 |  |  |  | 6 | Pei. kreisf. ger. | 60mm Zopf, Stutzen 42x400mm | 1974-10-18 | kleiner Klassiker | 1974-10-18 | 1 | HQL |  | elipsoid, 4Y | 80 | 2014-02-03 | 1 | Königsbrunn | Königsbrunn (86343) | Edelweissring | 6 | Koffer | 1 | HME | 80 | 9 | 89 | 7.5 | Aufs./ Ans. | 0.033 | NS | [5 empty] | 1950-01-01 |  | McDN10-22AL |  |  | Mc |  | ALM | Pos. 1.50 | 22 |  |  | Micro Luma | Radwegeoptik extrem breitstrahlend/engstrahlend | DN10 | 22 W |  | NS | gris sablé 900 | 592 | B |  |  | B08-A | Edelweissring 6 |  | Geplant |  | Geplant |  |  | Geplant |  | Geplant |  | Geplant |  | Geplant |  |  |  | Auftrag |  | Auftrag |  | Auftrag |  | Auftrag |  | Auftrag |  | 636293 | Königsbrunn | Edelweissring | 6 | 1 | Auftrag |  | Auftrag |  | Abgerechnet | bis 10 | Abgerechnet | bis 10 | Abgerechnet | bis 15 | Abgerechnet | bis 15 | Abgerechnet | bis 15 | Abgerechnet | bis 15 | 4417474286 | 5347561277 | 2025-05-07
Edelweissring 7 | Point (4417443.46515271812677383 5347479.20198877993971109) | 2504 |  | HMx | 593 | 4417443463 | 5347479201 |  |  |  | 7 | Pei. kreisf. ger. | 60mm Zopf, Stutzen 42x400mm | 1974-10-18 | kleiner Klassiker | 1974-10-18 | 1 | HQL |  | elipsoid, 4Y | 80 | 2014-02-03 | 1 | Königsbrunn | Königsbrunn (86343) | Edelweissring | 7 | Koffer | 1 | HME | 80 | 9 | 89 | 7.5 | Aufs./ Ans. | 0.033 | NS | [5 empty] | 1950-01-01 |  | McDN10-22AL |  |  | Mc |  | ALM | Pos. 1.50 | 22 |  |  | Micro Luma | Radwegeoptik extrem breitstrahlend/engstrahlend | DN10 | 22 W |  | NS | gris sablé 900 | 593 | B |  |  | B08-A | Edelweissring 7 |  | Geplant |  | Geplant |  |  | Geplant |  | Geplant |  | Geplant |  | Geplant |  |  |  | Auftrag |  | Auftrag |  | Auftrag |  | Auftrag |  | Auftrag |  | 636292 | Königsbrunn | Edelweissring | 7 | 1 | Geplant |  | Auftrag |  | Abgerechnet | bis 10 | Abgerechnet | bis 10 | Abgerechnet | bis 15 | Abgerechnet | bis 15 | Abgerechnet | bis 15 | Abgerechnet | bis 15 | 4417443465 | 5347479201 | 2025-05-07
Edelweissring 8 | Point (4417465.97524412907660007 5347446.82208805810660124) | 2505 |  | HMx | 594 | 4417465974 | 5347446821 |  |  |  | 8 | Pei. kreisf. ger. | 60mm Zopf, Stutzen 42x400mm | 1974-10-18 | kleiner Klassiker | 1974-10-18 | 1 | HQL |  | elipsoid, 4Y | 80 | 2014-02-03 | 1 | Königsbrunn | Königsbrunn (86343) | Edelweissring | 8 | Koffer | 1 | HME | 80 | 9 | 89 | 7.5 | Aufs./ Ans. | 0.033 | NS | [5 empty] | 1950-01-01 |  | McDN10-22AL |  |  | Mc |  | ALM | Pos. 1.50 | 22 |  |  | Micro Luma | Radwegeoptik extrem breitstrahlend/engstrahlend | DN10 | 22 W |  | NS | gris sablé 900 | 594 | B |  |  | B08-A | Edelweissring 8 |  | Geplant |  | Geplant |  |  | Geplant |  | Geplant |  | Geplant |  | Geplant |  |  |  | Auftrag |  | Auftrag |  | Auftrag |  | Auftrag |  | Auftrag |  | 636399 | Königsbrunn | Edelweissring | 8 | 1 | Abgerechnet | 7 | Auftrag |  | Abgerechnet | bis 10 | Abgerechnet | bis 10 | Abgerechnet | bis 15 | Abgerechnet | bis 15 | Abgerechnet | bis 15 | Abgerechnet | bis 15 | 4417465975 | 5347446822 | 2025-05-07
Edelweissring 9 | Point (4417505.80079047195613384 5347428.12139673158526421) | 2506 |  | HMx | 595 | 4417505798 | 5347428121 |  |  |  | 9 | Pei. kreisf. ger. | 60mm Zopf, Stutzen 42x400mm | 1974-10-18 | kleiner Klassiker | 1974-10-18 | 1 | HQL |  | elipsoid, 4Y | 80 | 2014-02-03 | 1 | Königsbrunn | Königsbrunn (86343) | Edelweissring | 9 | Koffer | 1 | HME | 80 | 9 | 89 | 7.5 | Aufs./ Ans. | 0.033 | NS | [5 empty] | 1950-01-01 |  | McDN10-22AL |  |  | Mc |  | ALM | Pos. 1.50 | 22 |  |  | Micro Luma | Radwegeoptik extrem breitstrahlend/engstrahlend | DN10 | 22 W |  | NS | gris sablé 900 | 595 | B |  |  | B08-A | Edelweissring 9 |  | Geplant |  | Geplant |  |  | Geplant |  | Geplant |  | Geplant |  | Geplant |  |  |  | Auftrag |  | Auftrag |  | Auftrag |  | Auftrag |  | Auftrag |  | 636284 | Königsbrunn | Edelweissring | 9 | 1 | Auftrag |  | Auftrag |  | Abgerechnet | bis 10 | Abgerechnet | bis 10 | Abgerechnet | bis 15 | Abgerechnet | bis 15 | Abgerechnet | bis 15 | Abgerechnet | bis 15 | 4417505.8 | 5347428121 | 2025-05-07
Edelweissring 10 | Point (4417539.73908213805407286 5347412.71064184326678514) | 2507 |  | HMx | 596 | 4417539739 | 5347412.71 |  |  |  | 10 | Pei. kreisf. ger. | 60mm Zopf, Stutzen 42x400mm | 1974-10-18 | kleiner Klassiker | 1974-10-18 | 1 | HQL |  | elipsoid, 4Y | 80 | 2014-02-03 | 1 | Königsbrunn | Königsbrunn (86343) | Edelweissring | 10 | Koffer | 1 | HME | 80 | 9 | 89 | 7.5 | Aufs./ Ans. | 0.033 | NS | [5 empty] | 1950-01-01 |  | McDN10-22AL |  |  | Mc |  | ALM | Pos. 1.50 | 22 |  |  | Micro Luma | Radwegeoptik extrem breitstrahlend/engstrahlend | DN10 | 22 W |  | NS | gris sablé 900 | 596 | B |  |  | B08-A | Edelweissring 10 |  | Geplant |  | Geplant |  |  | Geplant |  | Geplant |  | Geplant |  | Geplant |  |  |  | Auftrag |  | Auftrag |  | Auftrag |  | Auftrag |  | Auftrag |  | 636395 | Königsbrunn | Edelweissring | 10 | 1 | Auftrag |  | Auftrag |  | Abgerechnet | bis 10 | Abgerechnet | bis 10 | Abgerechnet | bis 15 | Abgerechnet | bis 15 | Abgerechnet | bis 15 | Abgerechnet | bis 15 | 4417539739 | 5347412.71 | 2025-05-07
Edelweissring 11 | Point (4417574.71630109939724207 5347396.26095965784043074) | 2508 |  | HMx | 597 | 4417574716 | 5347396258 |  |  |  | 11 | Pei. kreisf. ger. | 60mm Zopf, Stutzen 42x400mm | 1974-10-18 | kleiner Klassiker | 1974-10-18 | 1 | HQL |  | elipsoid, 4Y | 80 | 2014-02-03 | 1 | Königsbrunn | Königsbrunn (86343) | Edelweissring | 11 | Koffer | 1 | HME | 80 | 9 | 89 | 7.5 | Aufs./ Ans. | 0.033 | NS | [5 empty] | 1950-01-01 |  | McDN10-22AL |  |  | Mc |  | ALM | Pos. 1.50 | 22 |  |  | Micro Luma | Radwegeoptik extrem breitstrahlend/engstrahlend | DN10 | 22 W |  | NS | gris sablé 900 | 597 | B |  |  | B08-A | Edelweissring 11 |  | Geplant |  | Geplant |  |  | Geplant |  | Geplant |  | Geplant |  | Geplant |  |  |  | Auftrag |  | Auftrag |  | Auftrag |  | Auftrag |  | Auftrag |  | 636398 | Königsbrunn | Edelweissring | 11 | 1 | Auftrag |  | Auftrag |  | Abgerechnet | bis 10 | Abgerechnet | bis 10 | Abgerechnet | bis 15 | Abgerechnet | bis 15 | Abgerechnet | bis 15 | Abgerechnet | bis 15 | 4417574716 | 5347396.26 | 2025-05-07
Edelweissring 12 | Point (4417608.13512911647558212 5347409.76701450534164906) | 2509 |  | HMx | 598 | 4417608133 | 5347409767 |  |  |  | 12 | Pei. kreisf. ger. | 60mm Zopf, Stutzen 42x400mm | 1974-10-18 | kleiner Klassiker | 1974-10-18 | 1 | HQL |  | elipsoid, 4Y | 80 | 2014-02-03 | 1 | Königsbrunn | Königsbrunn (86343) | Edelweissring | 12 | Koffer | 1 | HME | 80 | 9 | 89 | 7.5 | Aufs./ Ans. | 0.033 | NS | [5 empty] | 1950-01-01 |  | McDN10-22AL |  |  | Mc |  | ALM | Pos. 1.50 | 22 |  |  | Micro Luma | Radwegeoptik extrem breitstrahlend/engstrahlend | DN10 | 22 W |  | NS | gris sablé 900 | 598 | B |  |  | B08-A | Edelweissring 12 |  | Geplant |  | Geplant |  |  | Geplant |  | Geplant |  | Geplant |  | Geplant |  |  |  | Auftrag |  | Auftrag |  | Auftrag |  | Auftrag |  | Auftrag |  | 636397 | Königsbrunn | Edelweissring | 12 | 1 | Auftrag |  | Auftrag |  | Abgerechnet | bis 10 | Abgerechnet | bis 10 | Abgerechnet | bis 15 | Abgerechnet | bis 15 | Abgerechnet | bis 15 | Abgerechnet | ab 23 | 4417608135 | 5347409767 | 2025-05-07
Edelweissring 13 | Point (4417616.2733929343521595 5347446.12946986127644777) | 2510 |  | HMx | 599 | 4417616273 | 5347446127 |  |  |  | 13 | Pei. kreisf. ger. | 60mm Zopf, Stutzen 42x400mm | 1974-10-18 | kleiner Klassiker | 1974-10-18 | 1 | HQL |  | elipsoid, 4Y | 80 | 2014-02-03 | 1 | Königsbrunn | Königsbrunn (86343) | Edelweissring | 13 | Koffer | 1 | HME | 80 | 9 | 89 | 7.5 | Aufs./ Ans. | 0.033 | NS | [5 empty] | 1950-01-01 |  | McDN10-22AL |  |  | Mc |  | ALM | Pos. 1.50 | 22 |  |  | Micro Luma | Radwegeoptik extrem breitstrahlend/engstrahlend | DN10 | 22 W |  | NS | gris sablé 900 | 599 | B |  |  | B08-A | Edelweissring 13 |  | Geplant |  | Geplant |  |  | Geplant |  | Geplant |  | Geplant |  | Geplant |  |  |  | Auftrag |  | Auftrag |  | Auftrag |  | Auftrag |  | Auftrag |  | 636392 | Königsbrunn | Edelweissring | 13 | 1 | Auftrag |  | Auftrag |  | Abgerechnet | bis 10 | Abgerechnet | bis 10 | Abgerechnet | bis 15 | Abgerechnet | bis 15 | Abgerechnet | bis 15 | Abgerechnet | bis 15 | 4417616273 | 5347446129 | 2025-05-07
Edelweissring 14 | Point (4417626.14320224616676569 5347485.60870710480958223) | 2511 |  | HMx | 600 | 4417626143 | 5347485608 |  |  |  | 14 | Pei. kreisf. ger. | 60mm Zopf, Stutzen 42x400mm | 1974-10-18 | kleiner Klassiker | 1974-10-18 | 1 | HQL |  | elipsoid, 4Y | 80 | 2014-02-03 | 1 | Königsbrunn | Königsbrunn (86343) | Edelweissring | 14 | Koffer | 1 | HME | 80 | 9 | 89 | 7.5 | Aufs./ Ans. | 0.033 | NS | [5 empty] | 1950-01-01 |  | McDN10-22AL |  |  | Mc |  | ALM | Pos. 1.50 | 22 |  |  | Micro Luma | Radwegeoptik extrem breitstrahlend/engstrahlend | DN10 | 22 W |  | NS | gris sablé 900 | 600 | B |  |  | B08-A | Edelweissring 14 |  | Geplant |  | Geplant |  |  | Geplant |  | Geplant |  | Geplant |  | Geplant |  |  |  | Auftrag |  | Auftrag |  | Auftrag |  | Auftrag |  | Auftrag |  | 636396 | Königsbrunn | Edelweissring | 14 | 1 | Auftrag |  | Auftrag |  | Abgerechnet | bis 10 | Abgerechnet | bis 10 | Abgerechnet | bis 15 | Abgerechnet | bis 15 | Abgerechnet | bis 15 | Abgerechnet | bis 15 | 4417626143 | 5347485608 | 2025-05-07
Edelweissring 15 | Point (4417639.64925709273666143 5347523.01008975692093372) | 2512 |  | HMx | 601 | 4417639649 | 5347523008 |  |  |  | 15 | Pei. kreisf. ger. | 60mm Zopf, Stutzen 42x400mm | 1974-10-18 | kleiner Klassiker | 1974-10-18 | 1 | HQL |  | elipsoid, 4Y | 80 | 2014-02-03 | 1 | Königsbrunn | Königsbrunn (86343) | Edelweissring | 15 | Koffer | 1 | HME | 80 | 9 | 89 | 7.5 | Aufs./ Ans. | 0.033 | NS | [5 empty] | 1950-01-01 |  | McDN10-22AL |  |  | Mc |  | ALM | Pos. 1.50 | 22 |  |  | Micro Luma | Radwegeoptik extrem breitstrahlend/engstrahlend | DN10 | 22 W |  | NS | gris sablé 900 | 601 | B |  |  | B08-A | Edelweissring 15 |  | Geplant |  | Geplant |  |  | Geplant |  | Geplant |  | Geplant |  | Geplant |  |  |  | Auftrag |  | Auftrag |  | Auftrag |  | Auftrag |  | Auftrag |  | 636394 | Königsbrunn | Edelweissring | 15 | 1 | Auftrag |  | Auftrag |  | Abgerechnet | bis 10 | Abgerechnet | bis 10 | Abgerechnet | bis 15 | Abgerechnet | bis 15 | Abgerechnet | bis 15 | Abgerechnet | bis 15 | 4417639649 | 5347523.01 | 2025-05-07
Edelweissring 16 | Point (4417655.06001198198646307 5347555.90945412777364254) | 2513 |  | HMx | 602 | 4417655059 | 5347555909 |  |  |  | 16 | Pei. kreisf. ger. | 60mm Zopf, Stutzen 42x400mm | 1974-10-18 | kleiner Klassiker | 1974-10-18 | 1 | HQL |  | elipsoid, 4Y | 80 | 2014-02-03 | 1 | Königsbrunn | Königsbrunn (86343) | Edelweissring | 16 | Koffer | 1 | HME | 80 | 9 | 89 | 7.5 | Aufs./ Ans. | 0.033 | NS | [5 empty] | 1950-01-01 |  | McDN10-22AL |  |  | Mc |  | ALM | Pos. 1.50 | 22 |  |  | Micro Luma | Radwegeoptik extrem breitstrahlend/engstrahlend | DN10 | 22 W |  | NS | gris sablé 900 | 602 | B |  |  | B08-A | Edelweissring 16 |  | Geplant |  | Geplant |  |  | Geplant |  | Geplant |  | Geplant |  | Geplant |  |  |  | Auftrag |  | Auftrag |  | Auftrag |  | Auftrag |  | Auftrag |  | 636268 | Königsbrunn | Edelweissring | 16 | 1 | Abgerechnet | 7 | Auftrag |  | Abgerechnet | bis 10 | Abgerechnet | bis 10 | Abgerechnet | bis 15 | Abgerechnet | bis 15 | Abgerechnet | bis 15 | Abgerechnet | bis 15 | 4417655.06 | 5347555909 | 2025-05-07
Edelweissring 17 | Point (4417543.54848222155123949 5347643.52565607987344265) | 2514 |  | HSxA | 603 | 4417543548 | 5347643525 |  |  |  | 17 | SRM, ger. abg. | 60mm Zopf | 1974-10-18 | Würfelleuchte | 1974-10-18 | 1 | NAV am HQL 80W |  | VG (IWASAKI) | 75 | 2014-02-03 | 1 | Königsbrunn | Königsbrunn (86343) | Edelweissring | 17 | Würfel | 1 | HSx | 70 | 5 | 75 | 3.5 | Aufs. | 0.033 | NS | [5 empty] | 1180 |  | TgDMasy-14 |  |  | Tg | Ja |  | Pos. 1.180 | 14 |  |  | Townguide | asymmetrisch strahlend | DM | 17 W |  | AS | gris sablé 900, Leuchtendeckel innnen weiß | 603 | F | BDP103 PCC 1xGRN20/830 DM | 1640 | F10 | Edelweissring 17 |  | Geplant |  | Geplant |  |  | Geplant |  | Geplant |  | Geplant |  | Geplant |  |  |  | Auftrag |  | Auftrag |  | Auftrag |  | Auftrag |  | Auftrag |  | 637570 | Königsbrunn | Edelweissring | 17 | 1 | Abgerechnet | 7 | Abgerechnet | bis 7 | Abgerechnet | bis 10 | Abgerechnet | bis 10 | Abgerechnet | bis 15 | Abgerechnet | bis 15 | Abgerechnet | bis 15 | Abgerechnet | 20 | 4417543548 | 5347643525 | 2025-05-03
Edelweissring 18 | Point (4417529.86927282623946667 5347616.51354638673365116) | 2515 |  | HSxA | 604 | 4417529866 | 5347616513 |  |  |  | 18 | SRM, ger. abg. | 60mm Zopf | 1974-10-18 | Würfelleuchte | 1974-10-18 | 1 | NAV am HQL 80W |  | VG (IWASAKI) | 75 | 2014-02-03 | 1 | Königsbrunn | Königsbrunn (86343) | Edelweissring | 18 | Würfel | 1 | HSx | 70 | 5 | 75 | 3.5 | Aufs. | 0.033 | NS | [5 empty] | 1180 |  | TgDMasy-14 |  |  | Tg | Ja |  | Pos. 1.180 | 14 |  |  | Townguide | asymmetrisch strahlend | DM | 17 W |  | NS | gris sablé 900, Leuchtendeckel innnen weiß | 604 | F | BDP103 PCC 1xGRN20/830 DM | 1640 | F12 | Edelweissring 18 |  | Geplant |  | Geplant |  |  | Geplant |  | Geplant |  | Geplant |  | Geplant |  |  |  | Auftrag |  | Auftrag |  | Auftrag |  | Auftrag |  | Auftrag |  | 637745 | Königsbrunn | Edelweissring | 18 | 1 | Geplant |  | Auftrag |  | Abgerechnet | bis 10 | Abgerechnet | bis 10 | Abgerechnet | bis 15 | Abgerechnet | bis 15 | Abgerechnet | bis 15 | Abgerechnet | bis 15 | 4417529869 | 5347616513 | 2025-05-03
Edelweissring 19 | Point (4417564.15387359075248241 5347613.74307359755039215) | 2516 |  | HSxA | 605 | 4417564.15 | 5347613741 |  |  |  | 19 | SRM, ger. abg. | 60mm Zopf | 1974-10-18 | Würfelleuchte | 1974-10-18 | 1 | NAV am HQL 80W |  | VG (IWASAKI) | 75 | 2014-02-03 | 1 | Königsbrunn | Königsbrunn (86343) | Edelweissring | 19 | Würfel | 1 | HSx | 70 | 5 | 75 | 3.5 | Aufs. | 0.033 | NS | [5 empty] | 1180 |  | TgDMasy-14 |  |  | Tg | Ja |  | Pos. 1.180 | 14 |  |  | Townguide | asymmetrisch strahlend | DM | 17 W |  | NS | gris sablé 900, Leuchtendeckel innnen weiß | 605 | F | BDP103 PCC 1xGRN20/830 DM | 1640 | F12 | Edelweissring 19 |  | Geplant |  | Geplant |  |  | Geplant |  | Geplant |  | Geplant |  | Geplant |  |  |  | Auftrag |  | Auftrag |  | Auftrag |  | Auftrag |  | Auftrag |  | 637835 | Königsbrunn | Edelweissring | 19 | 1 | Abgerechnet | 7 | Auftrag |  | Abgerechnet | bis 10 | Abgerechnet | bis 10 | Abgerechnet | bis 15 | Abgerechnet | bis 15 | Abgerechnet | bis 15 | Abgerechnet | bis 15 | 4417564153 | 5347613743 | 2025-05-03
Edelweissring 20 | Point (4417588.56866504438221455 5347602.1417187936604023) | 2517 |  | HSxA | 606 | 4417588568 | 5347602139 |  |  |  | 20 | SRM, ger. abg. | 60mm Zopf | 1974-10-18 | Würfelleuchte | 1974-10-18 | 1 | NAV am HQL 80W |  | VG (IWASAKI) | 75 | 2014-02-03 | 1 | Königsbrunn | Königsbrunn (86343) | Edelweissring | 20 | Würfel | 1 | HSx | 70 | 5 | 75 | 3.5 | Aufs. | 0.033 | NS | [5 empty] | 1180 |  | TgDMasy-14 |  |  | Tg | Ja |  | Pos. 1.180 | 14 |  |  | Townguide | asymmetrisch strahlend | DM | 17 W |  | AS | gris sablé 900, Leuchtendeckel innnen weiß | 606 | F | BDP103 PCC 1xGRN20/830 DM | 1640 | F10 | Edelweissring 20 |  | Geplant |  | Geplant |  |  | Geplant |  | Geplant |  | Geplant |  | Geplant |  |  |  | Auftrag |  | Auftrag |  | Auftrag |  | Auftrag |  | Auftrag |  | 637466 | Königsbrunn | Edelweissring | 20 | 1 | Auftrag |  | Auftrag |  | Abgerechnet | bis 10 | Abgerechnet | bis 10 | Abgerechnet | bis 15 | Abgerechnet | bis 15 | Abgerechnet | bis 15 | Abgerechnet | bis 15 | 4417588568 | 5347602141 | 2025-05-03
Edelweissring 21 | Point (4417566.23172818217426538 5347576.16853639669716358) | 2518 |  | HSxA | 607 | 4417566.23 | 5347576167 |  |  |  | 21 | SRM, ger. abg. | 60mm Zopf | 1974-10-18 | Würfelleuchte | 1974-10-18 | 1 | NAV am HQL 80W |  | VG (IWASAKI) | 75 | 2014-02-03 | 1 | Königsbrunn | Königsbrunn (86343) | Edelweissring | 21 | Würfel | 1 | HSx | 70 | 5 | 75 | 3.5 | Aufs. | 0.033 | NS | [5 empty] | 1180 |  | TgDMasy-14 |  |  | Tg | Ja |  | Pos. 1.180 | 14 |  |  | Townguide | asymmetrisch strahlend | DM | 17 W |  | AS | gris sablé 900, Leuchtendeckel innnen weiß | 607 | F | BDP103 PCC 1xGRN20/830 DM | 1640 | F10 | Edelweissring 21 |  | Geplant |  | Geplant |  |  | Geplant |  | Geplant |  | Geplant |  | Geplant |  |  |  | Auftrag |  | Auftrag |  | Auftrag |  | Auftrag |  | Auftrag |  | 637489 | Königsbrunn | Edelweissring | 21 | 1 | Geplant |  | Auftrag |  | Abgerechnet | bis 10 | Abgerechnet | bis 10 | Abgerechnet | bis 15 | Abgerechnet | bis 15 | Abgerechnet | bis 15 | Abgerechnet | bis 15 | 4417566231 | 5347576168 | 2025-05-03
Edelweissring 22 | Point (4417507.35918141528964043 5347554.87052683066576719) | 2519 |  | HSxA | 608 | 4417507359 | 5347554.87 |  |  |  | 22 | SRM, ger. abg. | 60mm Zopf | 1974-10-18 | Würfelleuchte | 1974-10-18 | 1 | NAV am HQL 80W |  | VG (IWASAKI) | 75 | 2014-02-03 | 1 | Königsbrunn | Königsbrunn (86343) | Edelweissring | 22 | Würfel | 1 | HSx | 70 | 5 | 75 | 3.5 | Aufs. | 0.033 | NS | [5 empty] | 1180 |  | TgDMasy-14 |  |  | Tg | Ja |  | Pos. 1.180 | 14 |  |  | Townguide | asymmetrisch strahlend | DM | 17 W |  | NS | gris sablé 900, Leuchtendeckel innnen weiß | 608 | F | BDP103 PCC 1xGRN20/830 DM | 1640 | F12 | Edelweissring 22 |  | Geplant |  | Geplant |  |  | Geplant |  | Geplant |  | Geplant |  | Geplant |  |  |  | Auftrag |  | Auftrag |  | Auftrag |  | Auftrag |  | Auftrag |  | 637795 | Königsbrunn | Edelweissring | 22 | 1 | Geplant |  | Auftrag |  | Abgerechnet | bis 10 | Abgerechnet | bis 10 | Abgerechnet | bis 15 | Abgerechnet | bis 15 | Abgerechnet | bis 15 | Abgerechnet | bis 15 | 4417507359 | 5347554.87 | 2025-05-03
Edelweissring 23 | Point (4417553.41829153336584568 5347558.67992691602557898) | 2520 |  | HSxA | 609 | 4417553417 | 5347558678 |  |  |  | 23 | SRM, ger. abg. | 60mm Zopf | 1974-10-18 | Würfelleuchte | 1974-10-18 | 1 | NAV am HQL 80W |  | VG (IWASAKI) | 75 | 2013-11-15 | 1 | Königsbrunn | Königsbrunn (86343) | Edelweissring | 23 | Würfel | 1 | HSx | 70 | 5 | 75 | 3.5 | Aufs. | 0.033 | NS | [5 empty] | 1180 |  | TgDWasy-14 |  |  | Tg | Ja |  | Pos. 1.180 | 14 |  |  | Townguide | asymmetrisch strahlend | DW | 17 W |  | NS | gris sablé 900, Leuchtendeckel innnen weiß | 609 | F | BDP103 PCC 1xGRN20/830 DW | 1599 | F16 | Edelweissring 23 |  | Geplant |  | Geplant |  |  | Geplant |  | Geplant |  | Geplant |  | Geplant |  |  |  | Auftrag |  | Auftrag |  | Auftrag |  | Auftrag |  | Auftrag |  | 638029 | Königsbrunn | Edelweissring | 23 | 1 | Geplant |  | Auftrag |  | Abgerechnet | bis 10 | Abgerechnet | bis 10 | Abgerechnet | bis 15 | Abgerechnet | bis 15 | Abgerechnet | bis 15 | Abgerechnet | bis 15 | 4417553418 | 5347558679 | 2025-05-03
Edelweissring 24 | Point (4417565.36595543567091227 5347541.19131743442267179) | 2521 |  | HSxA | 610 | 4417565365 | 5347541.19 |  |  |  | 24 | SRM, ger. abg. | 60mm Zopf | 1974-10-18 | Würfelleuchte | 2004-09-15 | 1 | NAV am HQL 80W |  | VG (IWASAKI) | 75 | 2014-02-03 | 1 | Königsbrunn | Königsbrunn (86343) | Edelweissring | 24 | Würfel | 1 | HSx | 70 | 5 | 75 | 3.5 | Aufs. | 0.033 | NS | [5 empty] | 1180 |  | TgDMasy-14 |  |  | Tg | Ja |  | Pos. 1.180 | 14 |  |  | Townguide | asymmetrisch strahlend | DM | 17 W |  | AS | gris sablé 900, Leuchtendeckel innnen weiß | 610 | F | BDP103 PCC 1xGRN20/830 DM | 1640 | F10 | Edelweissring 24 |  | Geplant |  | Geplant |  |  | Geplant |  | Geplant |  | Geplant |  | Geplant |  |  |  | Auftrag |  | Auftrag |  | Auftrag |  | Auftrag |  | Auftrag |  | 637475 | Königsbrunn | Edelweissring | 24 | 1 | Auftrag |  | Auftrag |  | Abgerechnet | bis 10 | Abgerechnet | bis 10 | Abgerechnet | bis 15 | Abgerechnet | bis 15 | Abgerechnet | bis 15 | Abgerechnet | bis 15 | 4417565365 | 5347541191 | 2025-05-03
Edelweissring 25 | Point (4417503.37662678025662899 5347500.67315289471298456) | 2522 |  | HSx | 611 | 4417503376 | 5347500673 |  |  |  | 25 | SRM, ger. abg. | 60mm Zopf | 1974-10-18 | kl. Runde, 1xNAV-T 50/70W | 2012-02-13 | 1 | NAV-T |  | 4Y,röhrenf., Super | 50 | 2014-02-03 | 1 | Königsbrunn | Königsbrunn (86343) | Edelweissring | 25 | Koffer | 1 | HSx | 50 | 12 | 62 | 3.5 | Aufs./ Ans. | 0.033 | NS | [5 empty] | 1180 |  | TgDMasy-14 |  |  | Tg | Ja |  | Pos. 1.180 | 14 |  |  | Townguide | asymmetrisch strahlend | DM | 17 W |  | NS | gris sablé 900, Leuchtendeckel innnen weiß | 611 | F | BDP103 PCC 1xGRN20/830 DM | 1640 | F12 | Edelweissring 25 |  | Geplant |  | Geplant |  |  | Geplant |  | Geplant |  | Geplant |  | Geplant |  |  |  | Auftrag |  | Auftrag |  | Auftrag |  | Auftrag |  | Auftrag |  | 637836 | Königsbrunn | Edelweissring | 25 | 1 | Geplant |  | Auftrag |  | Abgerechnet | bis 10 | Abgerechnet | bis 10 | Abgerechnet | bis 15 | Abgerechnet | bis 15 | Abgerechnet | bis 15 | Abgerechnet | bis 15 | 4417503376 | 5347500673 | 2025-05-03
Edelweissring 26 | Point (4417550.47466419357806444 5347511.23558040242642164) | 2523 |  | HSx | 612 | 4417550474 | 5347511235 |  |  |  | 26 | SRM, ger. abg. | 60mm Zopf | 1974-10-18 | kl. Runde, 1xNAV-T 50/70W | 2004-09-15 | 1 | NAV-T |  | 4Y,röhrenf., Super | 50 | 2014-02-03 | 1 | Königsbrunn | Königsbrunn (86343) | Edelweissring | 26 | Koffer | 1 | HSx | 50 | 12 | 62 | 3.5 | Aufs./ Ans. | 0.033 | NS | [5 empty] | 1180 |  | TgDNasy-14 |  |  | Tg | Ja |  | Pos. 1.180 | 14 |  | TG?? | Townguide | asymmetrisch strahlend | DN | 17 W |  | AS | gris sablé 900, Leuchtendeckel innnen weiß | 612 | F | BDP103 PCC 1xGRN20/830 DN | 1661 | F07 | Edelweissring 26 |  | Geplant |  | Geplant |  |  | Geplant |  | Geplant |  | Geplant |  | Geplant |  |  |  | Auftrag |  | Auftrag |  | Auftrag |  | Auftrag |  | Auftrag |  | 637347 | Königsbrunn | Edelweissring | 26 | 1 | Auftrag |  | Auftrag |  | Abgerechnet | bis 10 | Abgerechnet | bis 10 | Abgerechnet | bis 15 | Abgerechnet | bis 15 | Abgerechnet | bis 15 | Abgerechnet | 20 | 4417550474 | 5347511235 | 2025-05-03
Edelweissring 27 | Point (4417538.87330939061939716 5347476.25836144108325243) | 2524 |  | HSxA | 613 | 4417538872 | 5347476258 |  |  |  | 27 | SRM, ger. abg. | 60mm Zopf | 1974-10-18 | Würfelleuchte | 1974-10-18 | 1 | NAV am HQL 80W |  | VG (IWASAKI) | 75 | 2014-02-03 | 1 | Königsbrunn | Königsbrunn (86343) | Edelweissring | 27 | Würfel | 1 | HSx | 70 | 5 | 75 | 3.5 | Aufs. | 0.033 | NS | [5 empty] | 1210 |  | TgDMsym-22 |  |  | Tg | Ja |  | Pos. 1.210 | 22 |  |  | Townguide | symmetrisch strahlend | DS | 19 W |  | AS | gris sablé 900, Leuchtendeckel innnen weiß | 613 | F | BDP103 PCC 1xGRN25/830 DS | 2144 | F01 | Edelweissring 27 |  | Geplant |  | Geplant |  |  | Geplant |  | Abgerechnet | KW 46 | Abgerechnet | 46 | Abgerechnet | 46 | Abgerechnet | 46 | Abgerechnet | 46 | Abgerechnet | 46 | Abgerechnet | 46 | Abgerechnet | 46 | Abgerechnet | 46 | 637010 | Königsbrunn | Edelweissring | 27 | 1 | Abgerechnet | 46 | Abgerechnet | bis 7 | Abgerechnet | bis 10 | Abgerechnet | bis 10 | Abgerechnet | bis 15 | Abgerechnet | bis 15 | Abgerechnet | bis 15 | Abgerechnet | ab 23 | 4417538873 | 5347476258 | 2025-05-03
Edelweissring 28 | Point (4417561.90286444965749979 5347445.78316076099872589) | 2525 |  | HSxA | 614 | 4417561.9 | 5347445781 |  |  |  | 28 | SRM, ger. abg. | 60mm Zopf | 1974-10-18 | Würfelleuchte | 1974-10-18 | 1 | NAV am HQL 80W |  | VG (IWASAKI) | 75 | 2014-02-04 | 1 | Königsbrunn | Königsbrunn (86343) | Edelweissring | 28 | Würfel | 1 | HSx | 70 | 5 | 75 | 3.5 | Aufs. | 0.033 | NS | [5 empty] | 1180 |  | TgDNasy-14 |  |  | Tg | Ja |  | Pos. 1.180 | 14 |  |  | Townguide | asymmetrisch strahlend | DN | 17 W |  | AS | gris sablé 900, Leuchtendeckel innnen weiß | 614 | F | BDP103 PCC 1xGRN20/830 DN | 1661 | F07 | Edelweissring 28 |  | Geplant |  | Geplant |  |  | Geplant |  | Geplant |  | Geplant |  | Geplant |  |  |  | Auftrag |  | Auftrag |  | Auftrag |  | Auftrag |  | Auftrag |  | 637218 | Königsbrunn | Edelweissring | 28 | 1 | Abgerechnet | 7 | Auftrag |  | Abgerechnet | bis 10 | Abgerechnet | bis 10 | Abgerechnet | bis 15 | Abgerechnet | bis 15 | Abgerechnet | bis 15 | Abgerechnet | bis 15 | 4417561902 | 5347445783 | 2025-05-03
Edelweissring 29 | Point (4417587.52973774820566177 5347471.06372496113181114) | 2526 |  | HSx | 615 | 4417587529 | 5347471063 |  |  |  | 29 | SRM, ger. abg. | 60mm Zopf | 1974-10-18 | kl. Runde, 1xNAV-E 50/70W | 2014-06-24 | 1 | NAV-E |  | 4Y, elypsoid, Standard | 50 | 2014-06-24 | 1 | Königsbrunn | Königsbrunn (86343) | Edelweissring | 29 | Koffer | 1 | HSx | 50 | 12 | 62 | 3.5 | Aufs./ Ans. | 0.033 | NS | [5 empty] | 1180 |  | TgDNasy-14 |  |  | Tg | Ja |  | Pos. 1.180 | 14 |  | TG?? | Townguide | asymmetrisch strahlend | DN | 17 W |  | AS | gris sablé 900, Leuchtendeckel innnen weiß | 615 | F | BDP103 PCC 1xGRN20/830 DN | 1661 | F07 | Edelweissring 29 |  | Geplant |  | Geplant |  |  | Geplant |  | Geplant |  | Geplant |  | Geplant |  |  |  | Auftrag |  | Auftrag |  | Auftrag |  | Auftrag |  | Auftrag |  | 637248 | Königsbrunn | Edelweissring | 29 | 1 | Abgerechnet | 7 | Auftrag |  | Abgerechnet | bis 10 | Abgerechnet | bis 10 | Abgerechnet | bis 15 | Abgerechnet | bis 15 | Abgerechnet | bis 15 | Abgerechnet | bis 15 | 4417587529 | 5347471063 | 2025-05-03
Edelweissring 30 | Point (4417614.71500199101865292 5347559.37254511192440987) | 2527 |  | LED | 616 | 4417614713 | 5347559372 |  |  |  | 30 | SRM, ger. abg. | 60mm Zopf | 1974-10-18 | Würfelleuchte | 2004-09-15 | 1 | LED | NAV am HQL 80W | VG (IWASAKI) | 75 | 2014-02-04 | 1 | Königsbrunn | Königsbrunn (86343) | Edelweissring | 30 | Würfel | 1 | LED | 0 | 0 | 0 | 3.5 | Aufs. | 0.033 | NS | [22 empty] | AS |  | 616 |  |  |  |  | Edelweissring 30 | [47 empty] | 4417614715 | 5347559372 | 2025-05-03
Alpenrosenstr. 1 | Point (4417745.10037762578576803 5347412.19117819424718618) | 2528 |  | LED | 45 | 4417745099 | 5347412.19 |  |  |  | 1 | Pei. kreisf. ger. | 60mm Zopf, Stutzen 42x400mm | 1977-11-03 | kleiner Klassiker | 1977-11-03 | 1 | LED | HQL | elipsoid, 4Y | 80 | 1977-11-03 | 1 | Königsbrunn | Königsbrunn (86343) | Alpenrosenstr. | 1 | Koffer | 1 | LED | 0 | 0 | 0 | 7.5 | Aufs./ Ans. | 0.045 | NS | [22 empty] | NS |  | 45 |  |  |  |  | Alpenrosenstr. 1 | [47 empty] | 4417745.1 | 5347412191 | 2025-05-07
Alpenrosenstr. 2 | Point (4417711.33524050936102867 5347408.38177810981869698) | 2529 |  | LED | 46 | 4417711335 | 5347408381 |  |  |  | 2 | Pei. kreisf. ger. | 60mm Zopf, Stutzen 42x400mm | 1977-11-03 | kleiner Klassiker | 1977-11-03 | 1 | LED | HQL | elipsoid, 4Y | 80 | 1977-11-03 | 1 | Königsbrunn | Königsbrunn (86343) | Alpenrosenstr. | 2 | Koffer | 1 | LED | 0 | 0 | 0 | 7.5 | Aufs./ Ans. | 0.045 | NS | [22 empty] | NS |  | 46 |  |  |  |  | Alpenrosenstr. 2 | [47 empty] | 4417711335 | 5347408381 | 2025-05-07
Alpenrosenstr. 3 | Point (4417671.5096941664814949 5347411.6717145461589098) | 2530 |  | LED | 47 | 4417671508 | 5347411671 |  |  |  | 3 | Pei. kreisf. ger. | 60mm Zopf, Stutzen 42x400mm | 1977-11-03 | kleiner Klassiker | 1977-11-03 | 1 | LED | HQL | elipsoid, 4Y | 80 | 2014-02-11 | 1 | Königsbrunn | Königsbrunn (86343) | Alpenrosenstr. | 3 | Koffer | 1 | LED | 0 | 0 | 0 | 7.5 | Aufs./ Ans. | 0.045 | NS | [22 empty] | NS |  | 47 |  |  |  |  | Alpenrosenstr. 3 | [47 empty] | 4417671509 | 5347411671 | 2025-05-07
Pfarrer-Martin-Bummele-Weg 1 | Point (4417792.89103323500603437 5347359.72534975316375494) | 2531 |  | HMx | 1978 | 4417792889 | 5347359724 |  |  |  | 1 | SRM, ger. abg. | 76mm Zopf | 1993-10-13 | Laterne rund | 1993-10-13 | 1 | HQL |  | elipsoid, 4Y | 80 | 2014-02-12 | 1 | Königsbrunn | Königsbrunn (86343) | Pfarrer-Martin-Bummele-Weg | 1 | Laterne | 1 | HME | 80 | 9 | 89 | 4 | Aufs. | 0.03 | NS | [5 empty] | 1180 |  | TgDMasy-14 |  |  | Tg |  |  | Pos. 1.180 | 14 |  |  | Townguide | asymmetrisch strahlend | DM | 17 W |  | AS | gris sablé 900, Leuchtendeckel innnen weiß | 1978 | F | BDP103 PCC 1xGRN20/830 DM | 1640 | F10 | Pfarrer-Martin-Bummele-Weg 1 |  | Geplant |  | Geplant |  |  | Geplant |  | Geplant |  | Geplant |  | Geplant |  |  |  | Auftrag |  | Auftrag |  | Auftrag |  | Auftrag |  | Abgerechnet | 6 | 637574 | Königsbrunn | Pfarrer-Martin-Bummele-Weg | 1 | 1 | Auftrag | 6 | Abgerechnet | bis 7 | Abgerechnet | bis 10 | Abgerechnet | bis 10 | Abgerechnet | bis 15 | Abgerechnet | bis 15 | Abgerechnet | bis 15 | Abgerechnet | bis 15 | 4417792891 | 5347359725 | 4
Pfarrer-Martin-Bummele-Weg 2 | Point (4417755.48965058289468288 5347350.37500409036874771) | 2532 |  | HMx | 1979 | 4417755489 | 5347350375 |  |  |  | 2 | SRM, ger. abg. | 76mm Zopf | 1993-10-13 | Laterne rund | 1993-10-13 | 1 | HQL |  | elipsoid, 4Y | 80 | 2014-02-12 | 1 | Königsbrunn | Königsbrunn (86343) | Pfarrer-Martin-Bummele-Weg | 2 | Laterne | 1 | HME | 80 | 9 | 89 | 4 | Aufs. | 0.03 | NS | [5 empty] | 1180 |  | TgDMasy-14 |  |  | Tg |  |  | Pos. 1.180 | 14 |  |  | Townguide | asymmetrisch strahlend | DM | 17 W |  | AS | gris sablé 900, Leuchtendeckel innnen weiß | 1979 | F | BDP103 PCC 1xGRN20/830 DM | 1640 | F10 | Pfarrer-Martin-Bummele-Weg 2 |  | Geplant |  | Geplant |  |  | Geplant |  | Geplant |  | Geplant |  | Geplant |  |  |  | Auftrag |  | Auftrag |  | Auftrag |  | Auftrag |  | Abgerechnet | 6 | 637548 | Königsbrunn | Pfarrer-Martin-Bummele-Weg | 2 | 1 | Auftrag | 6 | Abgerechnet | bis 7 | Abgerechnet | bis 10 | Abgerechnet | bis 10 | Abgerechnet | bis 15 | Abgerechnet | bis 15 | Abgerechnet | bis 15 | Abgerechnet | bis 15 | 4417755489 | 5347350375 | 4
Pfarrer-Martin-Bummele-Weg 3 | Point (4417715.66410424094647169 5347341.71727662440389395) | 2533 |  | HMx | 1980 | 4417715661 | 5347341717 |  |  |  | 3 | SRM, ger. abg. | 76mm Zopf | 1993-10-13 | Laterne rund | 1993-10-13 | 1 | HQL |  | elipsoid, 4Y | 80 | 2014-02-12 | 1 | Königsbrunn | Königsbrunn (86343) | Pfarrer-Martin-Bummele-Weg | 3 | Laterne | 1 | HME | 80 | 9 | 89 | 4 | Aufs. | 0.03 | NS | [5 empty] | 1180 |  | TgDMasy-14 |  |  | Tg |  |  | Pos. 1.180 | 14 |  |  | Townguide | asymmetrisch strahlend | DM | 17 W |  | AS | gris sablé 900, Leuchtendeckel innnen weiß | 1980 | F | BDP103 PCC 1xGRN20/830 DM | 1640 | F10 | Pfarrer-Martin-Bummele-Weg 3 |  | Geplant |  | Geplant |  |  | Geplant |  | Geplant |  | Geplant |  | Geplant |  |  |  | Auftrag |  | Auftrag |  | Auftrag |  | Auftrag |  | Abgerechnet | 6 | 637484 | Königsbrunn | Pfarrer-Martin-Bummele-Weg | 3 | 1 | Auftrag | 6 | Abgerechnet | bis 7 | Abgerechnet | bis 10 | Abgerechnet | bis 10 | Abgerechnet | bis 15 | Abgerechnet | bis 15 | Abgerechnet | bis 15 | Abgerechnet | bis 15 | 4417715664 | 5347341717 | 4
Pfarrer-Martin-Bummele-Weg 4 | Point (4417674.62647605314850807 5347336.69579469412565231) | 2534 |  | HMx | 1981 | 4417674626 | 5347336695 |  |  |  | 4 | SRM, ger. abg. | 76mm Zopf | 1993-10-13 | Laterne rund | 1993-10-13 | 1 | HQL |  | elipsoid, 4Y | 80 | 2014-02-12 | 1 | Königsbrunn | Königsbrunn (86343) | Pfarrer-Martin-Bummele-Weg | 4 | Laterne | 1 | HME | 80 | 9 | 89 | 4 | Aufs. | 0.03 | NS | [5 empty] | 1180 |  | TgDMasy-14 |  |  | Tg |  |  | Pos. 1.180 | 14 |  |  | Townguide | asymmetrisch strahlend | DM | 17 W |  | AS | gris sablé 900, Leuchtendeckel innnen weiß | 1981 | F | BDP103 PCC 1xGRN20/830 DM | 1640 | F10 | Pfarrer-Martin-Bummele-Weg 4 |  | Geplant |  | Geplant |  |  | Geplant |  | Geplant |  | Geplant |  | Geplant |  |  |  | Auftrag |  | Auftrag |  | Auftrag |  | Auftrag |  | Abgerechnet | 6 | 637532 | Königsbrunn | Pfarrer-Martin-Bummele-Weg | 4 | 1 | Auftrag | 6 | Abgerechnet | bis 7 | Abgerechnet | bis 10 | Abgerechnet | bis 10 | Abgerechnet | bis 15 | Abgerechnet | bis 15 | Abgerechnet | bis 15 | Abgerechnet | bis 15 | 4417674626 | 5347336695 | 4
Pfarrer-Martin-Bummele-Weg 5 | Point (4417634.62777516059577465 5347342.06358572281897068) | 2535 |  | HMx | 1982 | 4417634627 | 5347342063 |  |  |  | 5 | SRM, ger. abg. | 76mm Zopf | 1993-10-13 | Laterne rund | 1993-10-13 | 1 | HQL |  | elipsoid, 4Y | 80 | 2014-02-12 | 1 | Königsbrunn | Königsbrunn (86343) | Pfarrer-Martin-Bummele-Weg | 5 | Laterne | 1 | HME | 80 | 9 | 89 | 4 | Aufs. | 0.03 | NS | [5 empty] | 1180 |  | TgDMasy-14 |  |  | Tg |  |  | Pos. 1.180 | 14 |  |  | Townguide | asymmetrisch strahlend | DM | 17 W |  | AS | gris sablé 900, Leuchtendeckel innnen weiß | 1982 | F | BDP103 PCC 1xGRN20/830 DM | 1640 | F10 | Pfarrer-Martin-Bummele-Weg 5 |  | Geplant |  | Geplant |  |  | Geplant |  | Geplant |  | Geplant |  | Geplant |  |  |  | Auftrag |  | Auftrag |  | Auftrag |  | Auftrag |  | Abgerechnet | 6 | 637515 | Königsbrunn | Pfarrer-Martin-Bummele-Weg | 5 | 1 | Abgerechnet | 6 | Abgerechnet | bis 7 | Abgerechnet | bis 10 | Abgerechnet | bis 10 | Abgerechnet | bis 15 | Abgerechnet | bis 15 | Abgerechnet | bis 15 | Abgerechnet | bis 15 | 4417634627 | 5347342063 | 4
Pfarrer-Martin-Bummele-Weg 6 | Point (4417646.92174816317856312 5347380.6770502207800746) | 2536 |  | HMx | 1983 | 4417646921 | 5347380677 |  |  |  | 6 | SRM, ger. abg. | 76mm Zopf | 1993-10-13 | Laterne rund | 1993-10-13 | 1 | HQL |  | elipsoid, 4Y | 80 | 2014-02-12 | 1 | Königsbrunn | Königsbrunn (86343) | Pfarrer-Martin-Bummele-Weg | 6 | Laterne | 1 | HME | 80 | 9 | 89 | 4 | Aufs. | 0.03 | NS | [5 empty] | 1210 |  | TgDMsym-22 |  |  | Tg |  |  | Pos. 1.210 | 22 |  |  | Townguide | symmetrisch strahlend | DS | 22 W |  | AS | gris sablé 900, Leuchtendeckel innnen weiß | 1983 | F | BDP103 PCC 1xGRN30/830 DS | 2442 | F04 | Pfarrer-Martin-Bummele-Weg 6 |  | Geplant |  | Geplant |  |  | Geplant |  | Geplant |  | Geplant |  | Geplant |  |  |  | Auftrag |  | Auftrag |  | Auftrag |  | Auftrag |  | Abgerechnet | 6 | 637083 | Königsbrunn | Pfarrer-Martin-Bummele-Weg | 6 | 1 | Auftrag | 6 | Abgerechnet | bis 7 | Abgerechnet | bis 10 | Abgerechnet | bis 10 | Abgerechnet | bis 15 | Abgerechnet | bis 15 | Abgerechnet | bis 15 | Abgerechnet | bis 15 | 4417646921 | 5347380677 | 4
Pfarrer-Martin-Bummele-Weg 7 | Point (4417660.42780300974845886 5347428.81401493027806282) | 2537 |  | HMx | 1984 | 4417660427 | 5347428814 |  |  |  | 7 | SRM, ger. abg. | 76mm Zopf | 1993-10-13 | Laterne rund | 1993-10-13 | 1 | HQL |  | elipsoid, 4Y | 80 | 2014-02-12 | 1 | Königsbrunn | Königsbrunn (86343) | Pfarrer-Martin-Bummele-Weg | 7 | Laterne | 1 | HME | 80 | 9 | 89 | 4 | Aufs. | 0.03 | NS | [5 empty] | 1210 |  | TgDMsym-22 |  |  | Tg |  |  | Pos. 1.210 | 22 |  |  | Townguide | symmetrisch strahlend | DS | 22 W |  | AS | gris sablé 900, Leuchtendeckel innnen weiß | 1984 | F | BDP103 PCC 1xGRN30/830 DS | 2442 | F04 | Pfarrer-Martin-Bummele-Weg 7 |  | Geplant |  | Geplant |  |  | Geplant |  | Geplant |  | Geplant |  | Geplant |  |  |  | Auftrag |  | Auftrag |  | Auftrag |  | Auftrag |  | Abgerechnet | 6 | 637091 | Königsbrunn | Pfarrer-Martin-Bummele-Weg | 7 | 1 | Auftrag | 6 | Abgerechnet | bis 7 | Abgerechnet | bis 10 | Abgerechnet | bis 10 | Abgerechnet | bis 15 | Abgerechnet | bis 15 | Abgerechnet | bis 15 | Abgerechnet | bis 15 | 4417660427 | 5347428814 | 4
Pfarrer-Martin-Bummele-Weg 8 | Point (4417670.64392141904681921 5347465.17647028714418411) | 2538 |  | HMx | 1985 | 4417670643 | 5347465176 |  |  |  | 8 | SRM, ger. abg. | 60mm Zopf | 1993-10-13 | Laterne rund | 1993-10-13 | 1 | HQL |  | elipsoid, 4Y | 80 | 2014-02-12 | 1 | Königsbrunn | Königsbrunn (86343) | Pfarrer-Martin-Bummele-Weg | 8 | Laterne | 1 | HME | 80 | 9 | 89 | 3.5 | Aufs. | 0.03 | NS | [5 empty] | 1210 |  | TgDMsym-22 |  |  | Tg |  |  | Pos. 1.210 | 22 |  |  | Townguide | symmetrisch strahlend | DS | 19 W |  | AS | gris sablé 900, Leuchtendeckel innnen weiß | 1985 | F | BDP103 PCC 1xGRN25/830 DS | 2144 | F01 | Pfarrer-Martin-Bummele-Weg 8 |  | Geplant |  | Geplant |  |  | Geplant |  | Geplant |  | Geplant |  | Geplant |  |  |  | Auftrag |  | Auftrag |  | Auftrag |  | Auftrag |  | Abgerechnet | 6 | 637023 | Königsbrunn | Pfarrer-Martin-Bummele-Weg | 8 | 1 | Auftrag | 6 | Abgerechnet | bis 7 | Abgerechnet | bis 10 | Abgerechnet | bis 10 | Abgerechnet | bis 15 | Abgerechnet | bis 15 | Abgerechnet | bis 15 | Abgerechnet | bis 15 | 4417670643 | 5347465176 | 2025-05-03
Pfarrer-Martin-Bummele-Weg 9 | Point (4417679.99426708277314901 5347498.59529830515384674) | 2539 |  | LED | 1986 | 4417679991 | 5347498593 |  |  |  | 9 | SRM, ger. abg. | 76mm Zopf | 1993-10-13 | Claro1, LED | 2011-08-29 | 1 | 28LED |  | 350mA, für Schreder Claro | 34 | 1993-10-13 | 1 | Königsbrunn | Königsbrunn (86343) | Pfarrer-Martin-Bummele-Weg | 9 | LED | 1 | LED | 0 | 0 | 0 | 4 | Auf., Ans. | 0.03 | NS | [13 empty] | Pos. 1.180 |  |  |  | Townguide | asymmetrisch strahlend | DM | 17 W |  | AS | gris sablé 900, Leuchtendeckel innnen weiß | 1986 | F | BDP103 PCC 1xGRN20/830 DM | 1640 | F10 | Pfarrer-Martin-Bummele-Weg 9 |  | Geplant |  | Geplant |  |  | Geplant |  | Geplant |  | Geplant |  | Geplant |  |  |  | Auftrag |  | Auftrag |  | Auftrag |  | Auftrag |  | Abgerechnet | 6 | 637516 | Königsbrunn | Pfarrer-Martin-Bummele-Weg | 9 | 1 | Abgerechnet | 6 | Abgerechnet | bis 7 | Abgerechnet | bis 10 | Abgerechnet | bis 10 | Abgerechnet | bis 15 | Abgerechnet | bis 15 | Abgerechnet | bis 15 | Abgerechnet | bis 15 | 4417679994 | 5347498595 | 4
Pfarrer-Martin-Bummele-Weg 10 | Point (4417698.34864930994808674 5347464.65700663905590773) | 2540 |  | HSx | 1987 | 4417698348 | 5347464656 |  |  |  | 10 | SRM, ger. abg. | 76mm Zopf | 1993-10-13 | Laterne rund, Krefeld, 1xNAV-E 50/70W | 2005-11-27 | 1 | NAV-E |  | 4Y, elypsoid, Standard | 50 | 2014-02-12 | 1 | Königsbrunn | Königsbrunn (86343) | Pfarrer-Martin-Bummele-Weg | 10 | Laterne | 1 | HSx | 50 | 12 | 62 | 4 | Aufs. | 0.03 | NS | [5 empty] | 1180 |  | TgDMasy-14 |  |  | Tg | Ja |  | Pos. 1.180 | 14 |  |  | Townguide | asymmetrisch strahlend | DM | 17 W |  | AS | gris sablé 900, Leuchtendeckel innnen weiß | 1987 | F | BDP103 PCC 1xGRN20/830 DM | 1640 | F10 | Pfarrer-Martin-Bummele-Weg 10 |  | Geplant |  | Geplant |  |  | Geplant |  | Geplant |  | Geplant |  | Geplant |  |  |  | Auftrag |  | Auftrag |  | Auftrag |  | Auftrag |  | Abgerechnet | 6 | 637533 | Königsbrunn | Pfarrer-Martin-Bummele-Weg | 10 | 1 | Auftrag | 6 | Abgerechnet | bis 7 | Abgerechnet | bis 10 | Abgerechnet | bis 10 | Abgerechnet | bis 15 | Abgerechnet | bis 15 | Abgerechnet | bis 15 | Abgerechnet | 20 | 4417698348 | 5347464657 | 4
Pfarrer-Martin-Bummele-Weg 11 | Point (4417596.18746521230787039 5347344.14144031703472137) | 2541 |  | HMx | 1988 | 4417596184 | 5347344139 |  |  |  | 11 | SRM, ger. abg. | 76mm Zopf | 1993-10-13 | Laterne rund | 1993-10-13 | 1 | HQL |  | elipsoid, 4Y | 80 | 2014-02-12 | 1 | Königsbrunn | Königsbrunn (86343) | Pfarrer-Martin-Bummele-Weg | 11 | Laterne | 1 | HME | 80 | 9 | 89 | 4 | Aufs. | 0.03 | NS | [5 empty] | 1180 |  | TgDMasy-14 |  |  | Tg |  |  | Pos. 1.180 | 14 |  |  | Townguide | asymmetrisch strahlend | DM | 17 W |  | AS | gris sablé 900, Leuchtendeckel innnen weiß | 1988 | F | BDP103 PCC 1xGRN20/830 DM | 1640 | F10 | Pfarrer-Martin-Bummele-Weg 11 |  | Geplant |  | Geplant |  |  | Geplant |  | Geplant |  | Geplant |  | Geplant |  |  |  | Auftrag |  | Auftrag |  | Auftrag |  | Auftrag |  | Abgerechnet | 6 | 637549 | Königsbrunn | Pfarrer-Martin-Bummele-Weg | 11 | 1 | Abgerechnet | 6 | Abgerechnet | bis 7 | Abgerechnet | bis 10 | Abgerechnet | bis 10 | Abgerechnet | bis 15 | Abgerechnet | bis 15 | Abgerechnet | bis 15 | Abgerechnet | bis 15 | 4417596187 | 5347344141 | 4
Pfarrer-Martin-Bummele-Weg 12 | Point (4417557.22769161593168974 5347345.87298581004142761) | 2542 |  | HMx | 1989 | 4417557227 | 5347345872 |  |  |  | 12 | SRM, ger. abg. | 76mm Zopf | 1993-10-13 | Laterne rund | 1993-10-13 | 1 | HQL |  | elipsoid, 4Y | 80 | 2014-02-12 | 1 | Königsbrunn | Königsbrunn (86343) | Pfarrer-Martin-Bummele-Weg | 12 | Laterne | 1 | HME | 80 | 9 | 89 | 4 | Aufs. | 0.03 | NS | [5 empty] | 1180 |  | TgDMasy-14 |  |  | Tg |  |  | Pos. 1.180 | 14 |  |  | Townguide | asymmetrisch strahlend | DM | 17 W |  | AS | gris sablé 900, Leuchtendeckel innnen weiß | 1989 | F | BDP103 PCC 1xGRN20/830 DM | 1640 | F10 | Pfarrer-Martin-Bummele-Weg 12 |  | Geplant |  | Geplant |  |  | Geplant |  | Geplant |  | Geplant |  | Geplant |  |  |  | Auftrag |  | Auftrag |  | Auftrag |  | Auftrag |  | Abgerechnet | 66 | 637575 | Königsbrunn | Pfarrer-Martin-Bummele-Weg | 12 | 1 | Auftrag | 66 | Abgerechnet | bis 7 | Abgerechnet | bis 10 | Abgerechnet | bis 10 | Abgerechnet | bis 15 | Abgerechnet | bis 15 | Abgerechnet | bis 15 | Abgerechnet | bis 15 | 4417557227 | 5347345872 | 4
Pfarrer-Martin-Bummele-Weg 13 | Point (4417527.96457278169691563 5347303.45012122765183449) | 2543 |  | HMx | 1990 | 4417527963 | 5347303.45 |  |  |  | 13 | SRM, ger. abg. | 76mm Zopf | 1993-10-13 | Laterne rund | 1993-10-13 | 1 | HQL |  | elipsoid, 4Y | 80 | 2014-02-12 | 1 | Königsbrunn | Königsbrunn (86343) | Pfarrer-Martin-Bummele-Weg | 13 | Laterne | 1 | HME | 80 | 9 | 89 | 4 | Aufs. | 0.03 | NS | [5 empty] | 1180 |  | TgDMasy-14 |  |  | Tg |  |  | Pos. 1.180 | 14 |  |  | Townguide | asymmetrisch strahlend | DM | 17 W |  | AS | gris sablé 900, Leuchtendeckel innnen weiß | 1990 | F | BDP103 PCC 1xGRN20/830 DM | 1640 | F10 | Pfarrer-Martin-Bummele-Weg 13 |  | Geplant |  | Geplant |  |  | Geplant |  | Geplant |  | Geplant |  | Geplant |  |  |  | Auftrag |  | Auftrag |  | Auftrag |  | Auftrag |  | Abgerechnet | 6 | 637550 | Königsbrunn | Pfarrer-Martin-Bummele-Weg | 13 | 1 | Auftrag | 6 | Abgerechnet | bis 7 | Abgerechnet | bis 10 | Abgerechnet | bis 10 | Abgerechnet | bis 15 | Abgerechnet | bis 15 | Abgerechnet | bis 15 | Abgerechnet | bis 15 | 4417527964 | 5347303.45 | 4
Pfarrer-Martin-Bummele-Weg 14 | Point (4417541.64378217794001102 5347266.74135677330195904) | 2544 |  | HMx | 1991 | 4417541643 | 5347266741 |  |  |  | 14 | SRM, ger. abg. | 76mm Zopf | 1993-10-13 | Laterne rund | 1993-10-13 | 1 | HQL |  | elipsoid, 4Y | 80 | 2014-02-12 | 1 | Königsbrunn | Königsbrunn (86343) | Pfarrer-Martin-Bummele-Weg | 14 | Laterne | 1 | HME | 80 | 9 | 89 | 4 | Aufs. | 0.03 | NS | [5 empty] | 1180 |  | TgDMasy-14 |  |  | Tg |  |  | Pos. 1.180 | 14 |  |  | Townguide | asymmetrisch strahlend | DM | 17 W |  | AS | gris sablé 900, Leuchtendeckel innnen weiß | 1991 | F | BDP103 PCC 1xGRN20/830 DM | 1640 | F10 | Pfarrer-Martin-Bummele-Weg 14 |  | Geplant |  | Geplant |  |  | Geplant |  | Geplant |  | Geplant |  | Geplant |  |  |  | Auftrag |  | Auftrag |  | Auftrag |  | Auftrag |  | Abgerechnet | 6 | 637551 | Königsbrunn | Pfarrer-Martin-Bummele-Weg | 14 | 1 | Geplant | 6 | Abgerechnet | bis 7 | Abgerechnet | bis 10 | Abgerechnet | bis 10 | Abgerechnet | bis 15 | Abgerechnet | bis 15 | Abgerechnet | bis 15 | Abgerechnet | 21 | 4417541643 | 5347266741 | 4
Pfarrer-Martin-Bummele-Weg 15 | Point (4417527.96457278169691563 5347226.56950133200734854) | 2545 |  | HMx | 1992 | 4417527963 | 5347226569 |  |  |  | 15 | SRM, ger. abg. | 76mm Zopf | 1993-10-13 | Laterne rund | 1993-10-13 | 1 | HQL |  | elipsoid, 4Y | 80 | 2014-02-12 | 1 | Königsbrunn | Königsbrunn (86343) | Pfarrer-Martin-Bummele-Weg | 15 | Laterne | 1 | HME | 80 | 9 | 89 | 4 | Aufs. | 0.03 | NS | [5 empty] | 1210 |  | TgDMsym-22 |  |  | Tg |  |  | Pos. 1.210 | 22 |  |  | Townguide | symmetrisch strahlend | DS | 22 W |  | AS | gris sablé 900, Leuchtendeckel innnen weiß | 1992 | F | BDP103 PCC 1xGRN30/830 DS | 2442 | F04 | Pfarrer-Martin-Bummele-Weg 15 |  | Geplant |  | Geplant |  |  | Geplant |  | Geplant |  | Geplant |  | Geplant |  |  |  | Auftrag |  | Auftrag |  | Auftrag |  | Auftrag |  | Auftrag |  | 637092 | Königsbrunn | Pfarrer-Martin-Bummele-Weg | 15 | 1 | Auftrag |  | Abgerechnet | bis 7 | Abgerechnet | bis 10 | Abgerechnet | bis 10 | Abgerechnet | bis 15 | Abgerechnet | bis 15 | Abgerechnet | bis 15 | Abgerechnet | bis 15 | 4417527964 | 5347226569 | 4
Pfarrer-Martin-Bummele-Weg 16 | Point (4417494.19943566527217627 5347245.96281085535883904) | 2546 |  | HMx | 1993 | 4417494199 | 5347245962 |  |  |  | 16 | SRM, ger. abg. | 76mm Zopf | 1993-10-13 | Laterne rund | 1993-10-13 | 1 | HQL |  | elipsoid, 4Y | 80 | 2014-02-12 | 1 | Königsbrunn | Königsbrunn (86343) | Pfarrer-Martin-Bummele-Weg | 16 | Laterne | 1 | HME | 80 | 9 | 89 | 4 | Aufs. | 0.03 | NS | [5 empty] | 1210 |  | TgDMsym-22 |  |  | Tg |  |  | Pos. 1.210 | 22 |  |  | Townguide | symmetrisch strahlend | DS | 22 W |  | AS | gris sablé 900, Leuchtendeckel innnen weiß | 1993 | F | BDP103 PCC 1xGRN30/830 DS | 2442 | F04 | Pfarrer-Martin-Bummele-Weg 16 |  | Geplant |  | Geplant |  |  | Geplant |  | Geplant |  | Geplant |  | Geplant |  |  |  | Auftrag |  | Auftrag |  | Auftrag |  | Auftrag |  | Auftrag |  | 637098 | Königsbrunn | Pfarrer-Martin-Bummele-Weg | 16 | 1 | Auftrag |  | Abgerechnet | bis 7 | Abgerechnet | bis 10 | Abgerechnet | bis 10 | Abgerechnet | bis 15 | Abgerechnet | bis 15 | Abgerechnet | bis 15 | Abgerechnet | ab 23 | 4417494199 | 5347245962 | 4
Pfarrer-Martin-Bummele-Weg 17 | Point (4417518.78738166764378548 5347344.31459486670792103) | 2547 |  | HMx | 1994 | 4417518786 | 5347344314 |  |  |  | 17 | SRM, ger. abg. | 76mm Zopf | 1993-10-13 | Laterne rund | 1993-10-13 | 1 | HQL |  | elipsoid, 4Y | 80 | 2014-02-12 | 1 | Königsbrunn | Königsbrunn (86343) | Pfarrer-Martin-Bummele-Weg | 17 | Laterne | 1 | HME | 80 | 9 | 89 | 4 | Aufs. | 0.03 | NS | [5 empty] | 1180 |  | TgDMasy-14 |  |  | Tg |  |  | Pos. 1.180 | 14 |  |  | Townguide | asymmetrisch strahlend | DM | 17 W |  | AS | gris sablé 900, Leuchtendeckel innnen weiß | 1994 | F | BDP103 PCC 1xGRN20/830 DM | 1640 | F10 | Pfarrer-Martin-Bummele-Weg 17 |  | Geplant |  | Geplant |  |  | Geplant |  | Geplant |  | Geplant |  | Geplant |  |  |  | Auftrag |  | Auftrag |  | Auftrag |  | Auftrag |  | Abgerechnet | 6 | 637534 | Königsbrunn | Pfarrer-Martin-Bummele-Weg | 17 | 1 | Auftrag | 6 | Abgerechnet | bis 7 | Abgerechnet | bis 10 | Abgerechnet | bis 10 | Abgerechnet | bis 15 | Abgerechnet | bis 15 | Abgerechnet | bis 15 | Abgerechnet | bis 15 | 4417518787 | 5347344314 | 4
Pfarrer-Martin-Bummele-Weg 18 | Point (4417504.935017722658813 5347309.51053045410662889) | 2548 |  | HMx | 1995 | 4417504934 | 5347309508 |  |  |  | 18 | SRM, ger. abg. | 76mm Zopf | 1993-10-13 | Laterne rund | 1993-10-13 | 1 | HQL |  | elipsoid, 4Y | 80 | 2014-02-12 | 1 | Königsbrunn | Königsbrunn (86343) | Pfarrer-Martin-Bummele-Weg | 18 | Laterne | 1 | HME | 80 | 9 | 89 | 4 | Aufs. | 0.03 | NS | [5 empty] | 1180 |  | TgDMasy-14 |  |  | Tg |  |  | Pos. 1.180 | 14 |  |  | Townguide | asymmetrisch strahlend | DM | 17 W |  | AS | gris sablé 900, Leuchtendeckel innnen weiß | 1995 | F | BDP103 PCC 1xGRN20/830 DM | 1640 | F10 | Pfarrer-Martin-Bummele-Weg 18 |  | Geplant |  | Geplant |  |  | Geplant |  | Geplant |  | Geplant |  | Geplant |  |  |  | Auftrag |  | Auftrag |  | Auftrag |  | Auftrag |  | Auftrag |  | 637576 | Königsbrunn | Pfarrer-Martin-Bummele-Weg | 18 | 1 | Geplant |  | Abgerechnet | bis 7 | Abgerechnet | bis 10 | Abgerechnet | bis 10 | Abgerechnet | bis 15 | Abgerechnet | bis 15 | Abgerechnet | bis 15 | Abgerechnet | bis 15 | 4417504935 | 5347309.51 | 4
Pfarrer-Martin-Bummele-Weg 19 | Point (4417489.00479918532073498 5347273.84069329500198364) | 2549 |  | HMx | 1996 | 4417489002 | 5347273838 |  |  |  | 19 | SRM, ger. abg. | 76mm Zopf | 1993-10-13 | Laterne rund | 1993-10-13 | 1 | HQL |  | elipsoid, 4Y | 80 | 2014-02-12 | 1 | Königsbrunn | Königsbrunn (86343) | Pfarrer-Martin-Bummele-Weg | 19 | Laterne | 1 | HME | 80 | 9 | 89 | 4 | Aufs. | 0.03 | NS | [5 empty] | 1180 |  | TgDMasy-14 |  |  | Tg |  |  | Pos. 1.180 | 14 |  |  | Townguide | asymmetrisch strahlend | DM | 17 W |  | AS | gris sablé 900, Leuchtendeckel innnen weiß | 1996 | F | BDP103 PCC 1xGRN20/830 DM | 1640 | F10 | Pfarrer-Martin-Bummele-Weg 19 |  | Geplant |  | Geplant |  |  | Geplant |  | Geplant |  | Geplant |  | Geplant |  |  |  | Auftrag |  | Auftrag |  | Auftrag |  | Auftrag |  | Auftrag |  | 637577 | Königsbrunn | Pfarrer-Martin-Bummele-Weg | 19 | 1 | Auftrag |  | Abgerechnet | bis 7 | Abgerechnet | bis 10 | Abgerechnet | bis 10 | Abgerechnet | bis 15 | Abgerechnet | bis 15 | Abgerechnet | bis 15 | Abgerechnet | ab 23 | 4417489004 | 5347273.84 | 4
Pfarrer-Martin-Bummele-Weg 20 | Point (4417459.22221670392900705 5347248.38697454612702131) | 2550 |  | HMx | 1997 | 4417459222 | 5347248383 |  |  |  | 20 | SRM, ger. abg. | 76mm Zopf | 1993-10-13 | Laterne rund | 1993-10-13 | 1 | HQL |  | elipsoid, 4Y | 80 | 2014-02-12 | 1 | Königsbrunn | Königsbrunn (86343) | Pfarrer-Martin-Bummele-Weg | 20 | Laterne | 1 | HME | 80 | 9 | 89 | 4 | Aufs. | 0.03 | NS | [5 empty] | 1180 |  | TgDMasy-14 |  |  | Tg |  |  | Pos. 1.180 | 14 |  |  | Townguide | asymmetrisch strahlend | DM | 17 W |  | AS | gris sablé 900, Leuchtendeckel innnen weiß | 1997 | F | BDP103 PCC 1xGRN20/830 DM | 1640 | F10 | Pfarrer-Martin-Bummele-Weg 20 |  | Geplant |  | Geplant |  |  | Geplant |  | Geplant |  | Geplant |  | Geplant |  |  |  | Auftrag |  | Auftrag |  | Auftrag |  | Auftrag |  | Auftrag |  | 637485 | Königsbrunn | Pfarrer-Martin-Bummele-Weg | 20 | 1 | Geplant |  | Abgerechnet | bis 7 | Abgerechnet | bis 10 | Abgerechnet | bis 10 | Abgerechnet | bis 15 | Abgerechnet | bis 15 | Abgerechnet | bis 15 | Abgerechnet | bis 15 | 4417459222 | 5347248386 | 4
Pfarrer-Martin-Bummele-Weg 21 | Point (4417422.1671431502327323 5347234.70776514988392591) | 2551 |  | HMx | 1998 | 4417422167 | 5347234707 |  |  |  | 21 | SRM, ger. abg. | 76mm Zopf | 1993-10-13 | Laterne rund | 1993-10-13 | 1 | HQL |  | elipsoid, 4Y | 80 | 2014-02-12 | 1 | Königsbrunn | Königsbrunn (86343) | Pfarrer-Martin-Bummele-Weg | 21 | Laterne | 1 | HME | 80 | 9 | 89 | 4 | Aufs. | 0.03 | NS | [5 empty] | 1180 |  | TgDMasy-14 |  |  | Tg |  |  | Pos. 1.180 | 14 |  |  | Townguide | asymmetrisch strahlend | DM | 17 W |  | AS | gris sablé 900, Leuchtendeckel innnen weiß | 1998 | F | BDP103 PCC 1xGRN20/830 DM | 1640 | F10 | Pfarrer-Martin-Bummele-Weg 21 |  | Geplant |  | Geplant |  |  | Geplant |  | Geplant |  | Geplant |  | Geplant |  |  |  | Auftrag |  | Auftrag |  | Auftrag |  | Auftrag |  | Auftrag |  | 637578 | Königsbrunn | Pfarrer-Martin-Bummele-Weg | 21 | 1 | Auftrag |  | Abgerechnet | bis 7 | Abgerechnet | bis 10 | Abgerechnet | bis 10 | Abgerechnet | bis 15 | Abgerechnet | bis 15 | Abgerechnet | bis 15 | Abgerechnet | bis 15 | 4417422167 | 5347234707 | 4
Pfarrer-Martin-Bummele-Weg 22 | Point (4417379.74427856784313917 5347225.53057403676211834) | 2552 |  | HMx | 1999 | 4417379741 | 5347225.53 |  |  |  | 22 | SRM, ger. abg. | 76mm Zopf | 1993-10-13 | Laterne rund | 1993-10-13 | 1 | HQL |  | elipsoid, 4Y | 80 | 2014-02-12 | 1 | Königsbrunn | Königsbrunn (86343) | Pfarrer-Martin-Bummele-Weg | 22 | Laterne | 1 | HME | 80 | 9 | 89 | 4 | Aufs. | 0.03 | NS | [5 empty] | 1180 |  | TgDMasy-14 |  |  | Tg |  |  | Pos. 1.180 | 14 |  |  | Townguide | asymmetrisch strahlend | DM | 17 W |  | AS | gris sablé 900, Leuchtendeckel innnen weiß | 1999 | F | BDP103 PCC 1xGRN20/830 DM | 1640 | F10 | Pfarrer-Martin-Bummele-Weg 22 |  | Geplant |  | Geplant |  |  | Geplant |  | Geplant |  | Geplant |  | Geplant |  |  |  | Auftrag |  | Auftrag |  | Auftrag |  | Auftrag |  | Auftrag |  | 637562 | Königsbrunn | Pfarrer-Martin-Bummele-Weg | 22 | 1 | Auftrag |  | Abgerechnet | bis 7 | Abgerechnet | bis 10 | Abgerechnet | bis 10 | Abgerechnet | bis 15 | Abgerechnet | bis 15 | Abgerechnet | bis 15 | Abgerechnet | bis 15 | 4417379744 | 5347225.53 | 4
Pfarrer-Martin-Bummele-Weg 23 | Point (4417335.07040484435856342 5347230.37890141736716032) | 2553 |  | HMx | 2000 | 4417335.07 | 5347230377 |  |  |  | 23 | SRM, ger. abg. | 76mm Zopf | 1993-10-13 | Laterne rund | 1993-10-13 | 1 | HQL |  | elipsoid, 4Y | 80 | 2014-02-12 | 1 | Königsbrunn | Königsbrunn (86343) | Pfarrer-Martin-Bummele-Weg | 23 | Laterne | 1 | HME | 80 | 9 | 89 | 4 | Aufs. | 0.03 | NS | [5 empty] | 1180 |  | TgDMasy-14 |  |  | Tg |  |  | Pos. 1.180 | 14 |  |  | Townguide | asymmetrisch strahlend | DM | 17 W |  | AS | gris sablé 900, Leuchtendeckel innnen weiß | 2000 | F | BDP103 PCC 1xGRN20/830 DM | 1640 | F10 | Pfarrer-Martin-Bummele-Weg 23 |  | Geplant |  | Geplant |  |  | Geplant |  | Geplant |  | Geplant |  | Geplant |  |  |  | Auftrag |  | Auftrag |  | Auftrag |  | Auftrag |  | Auftrag |  | 637517 | Königsbrunn | Pfarrer-Martin-Bummele-Weg | 23 | 1 | Abgerechnet | 7 | Abgerechnet | bis 7 | Abgerechnet | bis 10 | Abgerechnet | bis 10 | Abgerechnet | bis 15 | Abgerechnet | bis 15 | Abgerechnet | bis 15 | Abgerechnet | bis 15 | 4417335.07 | 5347230378 | 4
Pfarrer-Martin-Bummele-Weg 24 | Point (4417291.95492206420749426 5347243.36549261584877968) | 2554 |  | HMx | 2001 | 4417291951 | 5347243365 |  |  |  | 24 | SRM, ger. abg. | 76mm Zopf | 1993-10-13 | Laterne rund | 1993-10-13 | 1 | HQL |  | elipsoid, 4Y | 80 | 2014-02-12 | 1 | Königsbrunn | Königsbrunn (86343) | Pfarrer-Martin-Bummele-Weg | 24 | Laterne | 1 | HME | 80 | 9 | 89 | 4 | Aufs. | 0.03 | NS | [5 empty] | 1180 |  | TgDMasy-14 |  |  | Tg |  |  | Pos. 1.180 | 14 |  |  | Townguide | asymmetrisch strahlend | DM | 17 W |  | AS | gris sablé 900, Leuchtendeckel innnen weiß | 2001 | F | BDP103 PCC 1xGRN20/830 DM | 1640 | F10 | Pfarrer-Martin-Bummele-Weg 24 |  | Geplant |  | Geplant |  |  | Geplant |  | Geplant |  | Geplant |  | Geplant |  |  |  | Auftrag |  | Auftrag |  | Auftrag |  | Auftrag |  | Auftrag |  | 637472 | Königsbrunn | Pfarrer-Martin-Bummele-Weg | 24 | 1 | Auftrag |  | Abgerechnet | bis 7 | Abgerechnet | bis 10 | Abgerechnet | bis 10 | Abgerechnet | bis 15 | Abgerechnet | bis 15 | Abgerechnet | bis 15 | Abgerechnet | bis 15 | 4417291954 | 5347243365 | 4
Pfarrer-Martin-Bummele-Weg 25 | Point (4417251.09044842608273029 5347260.50779299810528755) | 2555 |  | HMx | 2002 | 4417251088 | 5347260507 |  |  |  | 25 | SRM, ger. abg. | 76mm Zopf | 1993-10-13 | Laterne rund | 1993-10-13 | 1 | HQL |  | elipsoid, 4Y | 80 | 2014-02-12 | 1 | Königsbrunn | Königsbrunn (86343) | Pfarrer-Martin-Bummele-Weg | 25 | Laterne | 1 | HME | 80 | 9 | 89 | 4 | Aufs. | 0.03 | NS | [5 empty] | 1180 |  | TgDMasy-14 |  |  | Tg |  |  | Pos. 1.180 | 14 |  |  | Townguide | asymmetrisch strahlend | DM | 17 W |  | AS | gris sablé 900, Leuchtendeckel innnen weiß | 2002 | F | BDP103 PCC 1xGRN20/830 DM | 1640 | F10 | Pfarrer-Martin-Bummele-Weg 25 |  | Geplant |  | Geplant |  |  | Geplant |  | Geplant |  | Geplant |  | Geplant |  |  |  | Auftrag |  | Auftrag |  | Auftrag |  | Auftrag |  | Auftrag |  | 637563 | Königsbrunn | Pfarrer-Martin-Bummele-Weg | 25 | 1 | Auftrag |  | Abgerechnet | bis 7 | Abgerechnet | bis 10 | Abgerechnet | bis 10 | Abgerechnet | bis 15 | Abgerechnet | bis 15 | Abgerechnet | bis 15 | Abgerechnet | bis 15 | 4417251.09 | 5347260507 | 4
Pfarrer-Martin-Bummele-Weg 26 | Point (4417247.28104834072291851 5347304.1427394263446331) | 2556 |  | HMx | 2003 | 4417247281 | 5347304142 |  |  |  | 26 | SRM, ger. kon. | 76mm Zopf | 1993-10-13 | Kugelleuchte mit Halbd. | 1993-10-13 | 1 | HQL |  | elipsoid, 4Y | 80 | 2014-02-12 | 1 | Königsbrunn | Königsbrunn (86343) | Pfarrer-Martin-Bummele-Weg | 26 | Kugel | 1 | HME | 80 | 9 | 89 | 3.5 | Aufs. | 0.03 | NS | [5 empty] | 1180 |  | TgDMasy-14 |  |  | Tg |  |  | Pos. 1.180 | 14 |  |  | Townguide | asymmetrisch strahlend | DM | 17 W |  | AS | gris sablé 900, Leuchtendeckel innnen weiß | 2003 | F | BDP103 PCC 1xGRN20/830 DM | 1640 | F10 | Pfarrer-Martin-Bummele-Weg 26 |  | Geplant |  | Geplant |  |  | Geplant |  | Geplant |  | Geplant |  | Geplant |  |  |  | Auftrag |  | Auftrag |  | Auftrag |  | Auftrag |  | Auftrag |  | 637564 | Königsbrunn | Pfarrer-Martin-Bummele-Weg | 26 | 1 | Auftrag |  | Abgerechnet | bis 7 | Abgerechnet | bis 10 | Abgerechnet | bis 10 | Abgerechnet | bis 15 | Abgerechnet | bis 15 | Abgerechnet | bis 15 | Abgerechnet | bis 15 | 4417247281 | 5347304142 | 2025-05-03
Pfarrer-Martin-Bummele-Weg 27 | Point (4417240.87433001771569252 5347217.56546477042138577) | 2557 |  | HMx | 2004 | 4417240872 | 5347217565 |  |  |  | 27 | SRM, ger. kon. | 76mm Zopf | 1993-10-13 | Kugell., Eisdekor | 1993-10-13 | 1 | HQL |  | elipsoid, 4Y | 80 | 2013-12-13 | 1 | Königsbrunn | Königsbrunn (86343) | Pfarrer-Martin-Bummele-Weg | 27 | Kugel | 1 | HME | 80 | 9 | 89 | 3.5 | Aufs. | 0.03 | NS | [5 empty] | 1180 |  | TgDMasy-14 |  |  | Tg |  |  | Pos. 1.180 | 14 |  |  | Townguide | asymmetrisch strahlend | DM | 17 W |  | AS | gris sablé 900, Leuchtendeckel innnen weiß | 2004 | F | BDP103 PCC 1xGRN20/830 DM | 1640 | F10 | Pfarrer-Martin-Bummele-Weg 27 |  | Geplant |  | Geplant |  |  | Geplant |  | Geplant |  | Geplant |  | Geplant |  |  |  | Auftrag |  | Auftrag |  | Auftrag |  | Auftrag |  | Abgerechnet | 6 | 637535 | Königsbrunn | Pfarrer-Martin-Bummele-Weg | 27 | 1 | Auftrag | 6 | Abgerechnet | bis 7 | Abgerechnet | bis 10 | Abgerechnet | bis 10 | Abgerechnet | bis 15 | Abgerechnet | bis 15 | Abgerechnet | bis 15 | Abgerechnet | bis 15 | 4417240874 | 5347217565 | 2025-05-03
Pfarrer-Martin-Bummele-Weg 28 | Point (4417750.81447775103151798 5347197.99900069646537304) | 2558 |  | HMx | 2005 | 4417750814 | 5347197997 |  |  |  | 28 | SRM, ger. kon. | 76mm Zopf | 1993-10-13 | Kugell., Eisdekor | 1993-10-13 | 1 | HQL |  | elipsoid, 4Y | 80 | 2014-05-28 | 1 | Königsbrunn | Königsbrunn (86343) | Pfarrer-Martin-Bummele-Weg | 28 | Kugel | 1 | HME | 80 | 9 | 89 | 3.5 | Aufs. | 0.03 | NS | [5 empty] | 1180 |  | TgDMasy-14 |  |  | Tg |  |  | Pos. 1.180 | 14 |  |  | Townguide | asymmetrisch strahlend | DM | 17 W |  | AS | gris sablé 900, Leuchtendeckel innnen weiß | 2005 | F | BDP103 PCC 1xGRN20/830 DM | 1640 | F10 | Pfarrer-Martin-Bummele-Weg 28 |  | Geplant |  | Geplant |  |  | Geplant |  | Geplant |  | Geplant |  | Geplant |  |  |  | Auftrag |  | Auftrag |  | Auftrag |  | Auftrag |  | Abgerechnet | 6 | 637513 | Königsbrunn | Pfarrer-Martin-Bummele-Weg | 28 | 1 | Auftrag | 6 | Abgerechnet | bis 7 | Abgerechnet | bis 10 | Abgerechnet | bis 10 | Abgerechnet | bis 15 | Abgerechnet | bis 15 | Abgerechnet | bis 15 | Abgerechnet | bis 15 | 4417750814 | 5347197999 | 2025-05-03
Pfarrer-Martin-Bummele-Weg 29 | Point (4417749.77555045485496521 5347228.99366502463817596) | 2559 |  | HMx | 2006 | 4417749775 | 5347228991 |  |  |  | 29 | SRM, ger. kon. | 76mm Zopf | 1993-10-13 | Kugell., Eisdekor | 1993-10-13 | 1 | HQL |  | elipsoid, 4Y | 80 | 2014-05-28 | 1 | Königsbrunn | Königsbrunn (86343) | Pfarrer-Martin-Bummele-Weg | 29 | Kugel | 1 | HME | 80 | 9 | 89 | 3.5 | Aufs. | 0.03 | NS | [5 empty] | 1180 |  | TgDMasy-14 |  |  | Tg |  |  | Pos. 1.180 | 14 |  |  | Townguide | asymmetrisch strahlend | DM | 17 W |  | AS | gris sablé 900, Leuchtendeckel innnen weiß | 2006 | F | BDP103 PCC 1xGRN20/830 DM | 1640 | F10 | Pfarrer-Martin-Bummele-Weg 29 |  | Geplant |  | Geplant |  |  | Geplant |  | Geplant |  | Geplant |  | Geplant |  |  |  | Auftrag |  | Auftrag |  | Auftrag |  | Auftrag |  | Abgerechnet | 6 | 637531 | Königsbrunn | Pfarrer-Martin-Bummele-Weg | 29 | 1 | Auftrag | 6 | Abgerechnet | bis 7 | Abgerechnet | bis 10 | Abgerechnet | bis 10 | Abgerechnet | bis 15 | Abgerechnet | bis 15 | Abgerechnet | bis 15 | Abgerechnet | bis 15 | 4417749775 | 5347228993 | 2025-05-03
Pfarrer-Martin-Bummele-Weg 30 | Point (4417817.82528833579272032 5347260.16148390155285597) | 2560 |  | HMx | 2007 | 4417817825 | 5347260161 |  |  |  | 30 | SRM, ger. abg. | 76mm Zopf | 1993-10-13 | Laterne rund | 1993-10-13 | 1 | HQL |  | elipsoid, 4Y | 80 | 2014-02-12 | 1 | Königsbrunn | Königsbrunn (86343) | Pfarrer-Martin-Bummele-Weg | 30 | Laterne | 1 | HME | 80 | 9 | 89 | 4 | Aufs. | 0.03 | NS | [5 empty] | 1180 |  | TgDMasy-14 |  |  | Tg |  |  | Pos. 1.180 | 14 |  |  | Townguide | asymmetrisch strahlend | DM | 17 W |  | AS | gris sablé 900, Leuchtendeckel innnen weiß | 2007 | F | BDP103 PCC 1xGRN20/830 DM | 1640 | F10 | Pfarrer-Martin-Bummele-Weg 30 |  | Geplant |  | Geplant |  |  | Geplant |  | Geplant |  | Geplant |  | Geplant |  |  |  | Auftrag |  | Auftrag |  | Auftrag |  | Auftrag |  | Auftrag |  | 637560 | Königsbrunn | Pfarrer-Martin-Bummele-Weg | 30 | 1 | Geplant |  | Abgerechnet | bis 7 | Abgerechnet | bis 10 | Abgerechnet | bis 10 | Abgerechnet | bis 15 | Abgerechnet | bis 15 | Abgerechnet | bis 15 | Abgerechnet | ab 23 | 4417817825 | 5347260161 | 4
Pfarrer-Martin-Bummele-Weg 31 | Point (4417783.02122392412275076 5347247.17489270213991404) | 2561 |  | HMx | 2008 | 4417783019 | 5347247173 |  |  |  | 31 | SRM, ger. abg. | 76mm Zopf | 1993-10-13 | Laterne rund | 1993-10-13 | 1 | HQL |  | elipsoid, 4Y | 80 | 2014-02-12 | 1 | Königsbrunn | Königsbrunn (86343) | Pfarrer-Martin-Bummele-Weg | 31 | Laterne | 1 | HME | 80 | 9 | 89 | 4 | Aufs. | 0.03 | NS | [5 empty] | 1180 |  | TgDMasy-14 |  |  | Tg |  |  | Pos. 1.180 | 14 |  |  | Townguide | asymmetrisch strahlend | DM | 17 W |  | AS | gris sablé 900, Leuchtendeckel innnen weiß | 2008 | F | BDP103 PCC 1xGRN20/830 DM | 1640 | F10 | Pfarrer-Martin-Bummele-Weg 31 |  | Geplant |  | Geplant |  |  | Geplant |  | Geplant |  | Geplant |  | Geplant |  |  |  | Auftrag |  | Auftrag |  | Auftrag |  | Auftrag |  | Auftrag |  | 637471 | Königsbrunn | Pfarrer-Martin-Bummele-Weg | 31 | 1 | Auftrag |  | Abgerechnet | bis 7 | Abgerechnet | bis 10 | Abgerechnet | bis 10 | Abgerechnet | bis 15 | Abgerechnet | bis 15 | Abgerechnet | bis 15 | Abgerechnet | bis 15 | 4417783021 | 5347247174 | 4
Pfarrer-Martin-Bummele-Weg 32 | Point (4417729.17015908658504486 5347243.53864716645330191) | 2562 |  | HMx | 2009 | 4417729167 | 5347243536 |  |  |  | 32 | SRM, ger. abg. | 76mm Zopf | 1993-10-13 | Laterne rund | 1993-10-13 | 1 | HQL |  | elipsoid, 4Y | 80 | 2014-02-12 | 1 | Königsbrunn | Königsbrunn (86343) | Pfarrer-Martin-Bummele-Weg | 32 | Laterne | 1 | HME | 80 | 9 | 89 | 4 | Aufs. | 0.03 | NS | [5 empty] | 1180 |  | TgDMasy-14 |  |  | Tg |  |  | Pos. 1.180 | 14 |  |  | Townguide | asymmetrisch strahlend | DM | 17 W |  | AS | gris sablé 900, Leuchtendeckel innnen weiß | 2009 | F | BDP103 PCC 1xGRN20/830 DM | 1640 | F10 | Pfarrer-Martin-Bummele-Weg 32 |  | Geplant |  | Geplant |  |  | Geplant |  | Geplant |  | Geplant |  | Geplant |  |  |  | Auftrag |  | Auftrag |  | Auftrag |  | Auftrag |  | Auftrag |  | 637514 | Königsbrunn | Pfarrer-Martin-Bummele-Weg | 32 | 1 | Auftrag |  | Abgerechnet | bis 7 | Abgerechnet | bis 10 | Abgerechnet | bis 10 | Abgerechnet | bis 15 | Abgerechnet | bis 15 | Abgerechnet | bis 15 | Abgerechnet | bis 15 | 4417729.17 | 5347243538 | 4
Pfarrer-Martin-Bummele-Weg 33 | Point (4417692.28824008256196976 5347230.20574686955660582) | 2563 |  | HMx | 2010 | 4417692286 | 5347230205 |  |  |  | 33 | SRM, ger. abg. | 76mm Zopf | 1993-10-13 | Laterne rund | 1993-10-13 | 1 | HQL |  | elipsoid, 4Y | 80 | 2014-02-12 | 1 | Königsbrunn | Königsbrunn (86343) | Pfarrer-Martin-Bummele-Weg | 33 | Laterne | 1 | HME | 80 | 9 | 89 | 4 | Aufs. | 0.03 | NS | [5 empty] | 1180 |  | TgDMasy-14 |  |  | Tg |  |  | Pos. 1.180 | 14 |  |  | Townguide | asymmetrisch strahlend | DM | 17 W |  | AS | gris sablé 900, Leuchtendeckel innnen weiß | 2010 | F | BDP103 PCC 1xGRN20/830 DM | 1640 | F10 | Pfarrer-Martin-Bummele-Weg 33 |  | Geplant |  | Geplant |  |  | Geplant |  | Geplant |  | Geplant |  | Geplant |  |  |  | Auftrag |  | Auftrag |  | Auftrag |  | Auftrag |  | Auftrag |  | 637482 | Königsbrunn | Pfarrer-Martin-Bummele-Weg | 33 | 1 | Auftrag |  | Abgerechnet | bis 7 | Abgerechnet | bis 10 | Abgerechnet | bis 10 | Abgerechnet | bis 15 | Abgerechnet | bis 15 | Abgerechnet | bis 15 | Abgerechnet | bis 15 | 4417692288 | 5347230205 | 4
Pfarrer-Martin-Bummele-Weg 34 | Point (4417651.59692099317908287 5347219.47016481216996908) | 2564 |  | HMx | 2011 | 4417651593 | 5347219468 |  |  |  | 34 | SRM, ger. abg. | 76mm Zopf | 1993-10-13 | Laterne rund | 1993-10-13 | 1 | HQL |  | elipsoid, 4Y | 80 | 2014-02-12 | 1 | Königsbrunn | Königsbrunn (86343) | Pfarrer-Martin-Bummele-Weg | 34 | Laterne | 1 | HME | 80 | 9 | 89 | 4 | Aufs. | 0.03 | NS | [5 empty] | 1180 |  | TgDMasy-14 |  |  | Tg |  |  | Pos. 1.180 | 14 |  |  | Townguide | asymmetrisch strahlend | DM | 17 W |  | AS | gris sablé 900, Leuchtendeckel innnen weiß | 2011 | F | BDP103 PCC 1xGRN20/830 DM | 1640 | F10 | Pfarrer-Martin-Bummele-Weg 34 |  | Geplant |  | Geplant |  |  | Geplant |  | Geplant |  | Geplant |  | Geplant |  |  |  | Auftrag |  | Auftrag |  | Auftrag |  | Auftrag |  | Auftrag |  | 637500 | Königsbrunn | Pfarrer-Martin-Bummele-Weg | 34 | 1 | Abgerechnet | 7 | Abgerechnet | bis 7 | Abgerechnet | bis 10 | Abgerechnet | bis 10 | Abgerechnet | bis 15 | Abgerechnet | bis 15 | Abgerechnet | bis 15 | Abgerechnet | bis 15 | 4417651596 | 5347219.47 | 4
Pfarrer-Martin-Bummele-Weg 35 | Point (4417609.5203655082732439 5347207.34934636019170284) | 2565 |  | HSxA | 2012 | 4417609519 | 5347207349 |  |  |  | 35 | SRM, ger. abg. | 76mm Zopf | 1993-10-13 | Laterne rund | 1993-10-13 | 1 | NAV am HQL 80W |  | VG (IWASAKI) | 75 | 2014-02-12 | 1 | Königsbrunn | Königsbrunn (86343) | Pfarrer-Martin-Bummele-Weg | 35 | Laterne | 1 | HSx | 70 | 5 | 75 | 4 | Aufs. | 0.03 | NS | [5 empty] | 1210 |  | TgDMsym-22 |  |  | Tg | Ja |  | Pos. 1.210 | 22 |  |  | Townguide | symmetrisch strahlend | DS | 22 W |  | AS | gris sablé 900, Leuchtendeckel innnen weiß | 2012 | F | BDP103 PCC 1xGRN30/830 DS | 2442 | F04 | Pfarrer-Martin-Bummele-Weg 35 |  | Geplant |  | Geplant |  |  | Geplant |  | Geplant |  | Geplant |  | Geplant |  |  |  | Auftrag |  | Auftrag |  | Auftrag |  | Auftrag |  | Auftrag |  | 637090 | Königsbrunn | Pfarrer-Martin-Bummele-Weg | 35 | 1 | Auftrag |  | Abgerechnet | bis 7 | Abgerechnet | bis 10 | Abgerechnet | bis 10 | Abgerechnet | bis 15 | Abgerechnet | bis 15 | Abgerechnet | bis 15 | Abgerechnet | 20 | 4417609.52 | 5347207349 | 4
Pfarrer-Martin-Bummele-Weg 36 | Point (4417602.76733808498829603 5347177.22045477852225304) | 2566 |  | HMx | 2013 | 4417602767 | 5347177218 |  |  |  | 36 | SRM, ger. abg. | 76mm Zopf | 1993-10-13 | Laterne rund | 1993-10-13 | 1 | HQL |  | elipsoid, 4Y | 80 | 2014-05-28 | 1 | Königsbrunn | Königsbrunn (86343) | Pfarrer-Martin-Bummele-Weg | 36 | Laterne | 1 | HME | 80 | 9 | 89 | 4 | Aufs. | 0.03 | NS | [5 empty] | 1180 |  | TgDMasy-14 |  |  | Tg |  |  | Pos. 1.180 | 14 |  |  | Townguide | asymmetrisch strahlend | DM | 17 W |  | AS | gris sablé 900, Leuchtendeckel innnen weiß | 2013 | F | BDP103 PCC 1xGRN20/830 DM | 1640 | F10 | Pfarrer-Martin-Bummele-Weg 36 |  | Geplant |  | Geplant |  |  | Geplant |  | Geplant |  | Geplant |  | Geplant |  |  |  | Auftrag |  | Auftrag |  | Auftrag |  | Auftrag |  | Abgerechnet | 6 | 637561 | Königsbrunn | Pfarrer-Martin-Bummele-Weg | 36 | 1 | Auftrag | 6 | Abgerechnet | bis 7 | Abgerechnet | bis 10 | Abgerechnet | bis 10 | Abgerechnet | bis 15 | Abgerechnet | bis 15 | Abgerechnet | bis 15 | Abgerechnet | bis 15 | 4417602767 | 5347177.22 | 4
Pfarrer-Martin-Bummele-Weg 37 | Point (4417564.15387358795851469 5347208.21511910669505596) | 2567 |  | HMx | 2014 | 4417564.15 | 5347208213 |  |  |  | 37 | SRM, ger. abg. | 76mm Zopf | 1993-10-13 | Laterne rund | 1993-10-13 | 1 | HQL |  | elipsoid, 4Y | 80 | 2013-10-22 | 1 | Königsbrunn | Königsbrunn (86343) | Pfarrer-Martin-Bummele-Weg | 37 | Laterne | 1 | HME | 80 | 9 | 89 | 4 | Aufs. | 0.03 | NS | [5 empty] | 1180 |  | TgDMasy-14 |  |  | Tg |  |  | Pos. 1.180 | 14 |  |  | Townguide | asymmetrisch strahlend | DM | 17 W |  | AS | gris sablé 900, Leuchtendeckel innnen weiß | 2014 | F | BDP103 PCC 1xGRN20/830 DM | 1640 | F10 | Pfarrer-Martin-Bummele-Weg 37 |  | Geplant |  | Geplant |  |  | Geplant |  | Geplant |  | Geplant |  | Geplant |  |  |  | Auftrag |  | Auftrag |  | Auftrag |  | Auftrag |  | Auftrag |  | 637483 | Königsbrunn | Pfarrer-Martin-Bummele-Weg | 37 | 1 | Auftrag |  | Abgerechnet | bis 7 | Abgerechnet | bis 10 | Abgerechnet | bis 10 | Abgerechnet | bis 15 | Abgerechnet | bis 15 | Abgerechnet | bis 15 | Abgerechnet | bis 15 | 4417564153 | 5347208215 | 4
Asternstr. 1 | Point (4417795.66150602512061596 5347301.02595753967761993) | 2568 |  | HSx | 131 | 4417795661 | 5347301025 | 1 |  |  | 1 | SRM, ger. kon. | 76mm Zopf | 1993-10-13 | Laterne rund, Krefeld, 1xNAV-E 50/70W | 2012-07-25 | 1 | NAV-E |  | 4Y, elypsoid, Standard | 50 | 2014-02-17 | 1 | Königsbrunn | Königsbrunn (86343) | Asternstr. | 1 | Laterne | 1 | HSx | 50 | 12 | 62 | 3.5 | Aufs. | 0.037 | NS | [5 empty] | 1180 |  | TgDMasy-14 |  |  | Tg | Ja |  | Pos. 1.180 | 14 |  |  | Townguide | asymmetrisch strahlend | DM | 17 W |  | NS | gris sablé 900, Leuchtendeckel innnen weiß | 131 | F | BDP103 PCC 1xGRN20/830 DM | 1640 | F12 | Asternstr. 1 |  | Geplant |  | Geplant |  |  | Auftrag |  | Auftrag |  | Auftrag |  | Auftrag |  |  |  | Auftrag |  | Auftrag |  | Auftrag |  | Auftrag |  | Auftrag |  | 637886 | Königsbrunn | Asternstr. | 1 | 1 | Geplant |  | Abgerechnet | bis 7 | Abgerechnet | bis 10 | Abgerechnet | bis 10 | Abgerechnet | bis 15 | Abgerechnet | bis 15 | Abgerechnet | bis 15 | Abgerechnet | bis 15 | 4417795661 | 5347301025 | 2025-05-03
Asternstr. 2 | Point (4417759.64535976760089397 5347290.98299368005245924) | 2569 |  | HSx | 132 | 4417759644 | 5347290.98 |  |  |  | 2 | SRM, ger. kon. | 76mm Zopf | 1993-10-13 | Laterne rund, Krefeld, 1xNAV-E 50/70W | 2012-08-10 | 1 | NAV-E |  | 4Y, elypsoid, Standard | 50 | 2014-02-17 | 1 | Königsbrunn | Königsbrunn (86343) | Asternstr. | 2 | Laterne | 1 | HSx | 50 | 12 | 62 | 3.5 | Aufs. | 0.037 | NS | [5 empty] | 1180 |  | TgDMasy-14 |  |  | Tg | Ja |  | Pos. 1.180 | 14 |  |  | Townguide | asymmetrisch strahlend | DM | 17 W |  | NS | gris sablé 900, Leuchtendeckel innnen weiß | 132 | F | BDP103 PCC 1xGRN20/830 DM | 1640 | F12 | Asternstr. 2 |  | Geplant |  | Geplant |  |  | Geplant |  | Geplant |  | Geplant |  | Geplant |  |  |  | Auftrag |  | Auftrag |  | Auftrag |  | Auftrag |  | Auftrag |  | 637887 | Königsbrunn | Asternstr. | 2 | 1 | Auftrag |  | Abgerechnet | bis 7 | Abgerechnet | bis 10 | Abgerechnet | bis 10 | Abgerechnet | bis 15 | Abgerechnet | bis 15 | Abgerechnet | bis 15 | Abgerechnet | bis 15 | 4417759645 | 5347290982 | 2025-05-03
Asternstr. 3 | Point (4417739.90400960110127926 5347290.9411513926461339) | 2570 |  | HSx | 133 | 4417739904 | 5347290.94 |  |  | Lage ungenau | 3 | SRM, ger. abg. | 76mm Zopf | 2009-04-06 | SR 50, NAV-T 50/70W | 2009-04-06 | 1 | NAV-T |  | 4Y, röhrenf, Super | 70 | 2014-02-17 | 1 | Königsbrunn | Königsbrunn (86343) | Asternstr. | 3 | Koffer | 1 | HSx | 70 | 13 | 83 | 4.5 | Aufs./ Ans. | 0.037 | NS | [5 empty] | 1180 |  | TgDMasy-14 |  |  | Tg | Ja |  | Pos. 1.180 | 14 |  | TG?? | Townguide | asymmetrisch strahlend | DM | 17 W |  | NS | gris sablé 900, Leuchtendeckel innnen weiß | 133 | F | BDP103 PCC 1xGRN20/830 DM | 1640 | F12 | Asternstr. 3 |  | Geplant |  | Geplant |  |  | Geplant |  | Geplant |  | Geplant |  | Geplant |  |  |  | Auftrag |  | Auftrag |  | Auftrag |  | Auftrag |  | Auftrag |  | 637784 | Königsbrunn | Asternstr. | 3 | 1 | Auftrag |  | Abgerechnet | bis 7 | Abgerechnet | bis 10 | Abgerechnet | bis 10 | Abgerechnet | bis 15 | Abgerechnet | bis 15 | Abgerechnet | bis 15 | Abgerechnet | 16 | 4417739904 | 5347290941 | 2025-05-04
Asternstr. 4 | Point (4417686.57413995638489723 5347296.69709380716085434) | 2571 |  | HMx | 134 | 4417686574 | 5347296696 |  |  |  | 4 | SRM, ger. kon. | 76mm Zopf | 1993-10-13 | Kugell., Eisdekor | 1993-10-13 | 1 | HQL |  | elipsoid, 4Y | 80 | 2014-02-17 | 1 | Königsbrunn | Königsbrunn (86343) | Asternstr. | 4 | Kugel | 1 | HME | 80 | 9 | 89 | 3.5 | Aufs. | 0.037 | NS | [5 empty] | 1180 |  | TgDMasy-14 |  |  | Tg |  |  | Pos. 1.180 | 14 |  |  | Townguide | asymmetrisch strahlend | DM | 17 W |  | NS | gris sablé 900, Leuchtendeckel innnen weiß | 134 | F | BDP103 PCC 1xGRN20/830 DM | 1640 | F12 | Asternstr. 4 |  | Geplant |  | Geplant |  |  | Geplant |  | Geplant |  | Geplant |  | Geplant |  |  |  | Auftrag |  | Auftrag |  | Auftrag |  | Auftrag |  | Auftrag |  | 637934 | Königsbrunn | Asternstr. | 4 | 1 | Auftrag |  | Abgerechnet | bis 7 | Abgerechnet | bis 10 | Abgerechnet | bis 10 | Abgerechnet | bis 15 | Abgerechnet | bis 15 | Abgerechnet | bis 15 | Abgerechnet | bis 15 | 4417686574 | 5347296697 | 2025-05-03
Asternstr. 5 | Point (4417645.70966631826013327 5347283.36419351026415825) | 2572 |  | HMx | 135 | 4417645707 | 5347283364 |  |  |  | 5 | SRM, ger. kon. | 76mm Zopf | 1993-10-13 | Kugell., Eisdekor | 1993-10-13 | 1 | HQL |  | elipsoid, 4Y | 80 | 2014-02-17 | 1 | Königsbrunn | Königsbrunn (86343) | Asternstr. | 5 | Kugel | 1 | HME | 80 | 9 | 89 | 3.5 | Aufs. | 0.037 | NS | [5 empty] | 1180 |  | TgDMasy-14 |  |  | Tg |  |  | Pos. 1.180 | 14 |  |  | Townguide | asymmetrisch strahlend | DM | 17 W |  | NS | gris sablé 900, Leuchtendeckel innnen weiß | 135 | F | BDP103 PCC 1xGRN20/830 DM | 1640 | F12 | Asternstr. 5 |  | Geplant |  | Geplant |  |  | Geplant |  | Geplant |  | Geplant |  | Geplant |  |  |  | Auftrag |  | Auftrag |  | Auftrag |  | Auftrag |  | Auftrag |  | 637693 | Königsbrunn | Asternstr. | 5 | 1 | Auftrag |  | Abgerechnet | bis 7 | Abgerechnet | bis 10 | Abgerechnet | bis 10 | Abgerechnet | bis 15 | Abgerechnet | bis 15 | Abgerechnet | bis 15 | Abgerechnet | bis 15 | 4417645709 | 5347283364 | 2025-05-03
Asternstr. 6 | Point (4417611.5982201024889946 5347283.53734805900603533) | 2573 |  | HMx | 136 | 4417611598 | 5347283536 |  |  |  | 6 | SRM, ger. kon. | 76mm Zopf | 1993-10-13 | Kugell., Eisdekor | 1993-10-13 | 1 | HQL |  | elipsoid, 4Y | 80 | 2014-02-17 | 1 | Königsbrunn | Königsbrunn (86343) | Asternstr. | 6 | Kugel | 1 | HME | 80 | 9 | 89 | 3.5 | Aufs. | 0.037 | NS | [5 empty] | 1180 |  | TgDMasy-14 |  |  | Tg |  |  | Pos. 1.180 | 14 |  |  | Townguide | asymmetrisch strahlend | DM | 17 W |  | NS | gris sablé 900, Leuchtendeckel innnen weiß | 136 | F | BDP103 PCC 1xGRN20/830 DM | 1640 | F12 | Asternstr. 6 |  | Geplant |  | Geplant |  |  | Geplant |  | Geplant |  | Geplant |  | Geplant |  |  |  | Auftrag |  | Auftrag |  | Auftrag |  | Auftrag |  | Auftrag |  | 637935 | Königsbrunn | Asternstr. | 6 | 1 | Rückweisung |  | Abgerechnet | bis 7 | Abgerechnet | bis 10 | Abgerechnet | bis 10 | Abgerechnet | bis 15 | Abgerechnet | bis 15 | Abgerechnet | bis 15 | Abgerechnet | bis 15 | 4417611598 | 5347283537 | 2025-05-03
Asternstr. 7 | Point (4417582.16194671951234341 5347268.472902269102633) | 2574 |  | HSx | 137 | 4417582161 | 5347268472 | 1 |  |  | 7 | SRM, ger. kon. | 76mm Zopf | 1993-10-13 | kl. Runde, 1xNAV-T 50/70W | 2010-06-29 | 1 | NAV-T |  | 4Y,röhrenf., Super | 50 | 2014-02-17 | 1 | Königsbrunn | Königsbrunn (86343) | Asternstr. | 7 | Koffer | 1 | HSx | 50 | 12 | 62 | 3.5 | Aufs./ Ans. | 0.037 | NS | [5 empty] | 1190 |  | TgDWasy-18 |  |  | Tg | Ja |  | Pos. 1.190 | 18 |  | TG?? | Townguide | asymmetrisch strahlend | DW | 17 W |  | NS | gris sablé 900, Leuchtendeckel innnen weiß | 137 | F | BDP103 PCC 1xGRN20/830 DW | 1599 | F16 | Asternstr. 7 |  | Geplant |  | Geplant |  |  | Geplant |  | Geplant |  | Geplant |  | Geplant |  |  |  | Auftrag |  | Auftrag |  | Auftrag |  | Auftrag |  | Auftrag |  | 638010 | Königsbrunn | Asternstr. | 7 | 1 | Abgerechnet | 7 | Abgerechnet | bis 7 | Abgerechnet | bis 10 | Abgerechnet | bis 10 | Abgerechnet | bis 15 | Abgerechnet | bis 15 | Abgerechnet | bis 15 | Abgerechnet | bis 15 | 4417582161 | 5347268472 | 2025-05-03
Asternstr. 8 | Point (4417710.98893141001462936 5347289.07829363737255335) | 2575 |  | HSx | 138 | 4417710985 | 5347289076 |  |  |  | 8 | SRM, ger. abg. | 76mm Zopf | 2009-04-06 | SR 50, NAV-T 50/70W | 2009-04-06 | 1 | NAV-T |  | 4Y, röhrenf, Super | 70 | 2014-02-17 | 1 | Königsbrunn | Königsbrunn (86343) | Asternstr. | 8 | Koffer | 1 | HSx | 70 | 13 | 83 | 4.5 | Aufs./ Ans. | 0.037 | NS | [5 empty] | 1180 |  | TgDMasy-14 |  |  | Tg | Ja |  | Pos. 1.180 | 14 |  | TG?? | Townguide | asymmetrisch strahlend | DM | 17 W |  | NS | gris sablé 900, Leuchtendeckel innnen weiß | 138 | F | BDP103 PCC 1xGRN20/830 DM | 1640 | F12 | Asternstr. 8 |  | Geplant |  | Geplant |  |  | Geplant |  | Geplant |  | Geplant |  | Geplant |  |  |  | Auftrag |  | Auftrag |  | Auftrag |  | Auftrag |  | Auftrag |  | 637686 | Königsbrunn | Asternstr. | 8 | 1 | Geplant |  | Abgerechnet | bis 7 | Abgerechnet | bis 10 | Abgerechnet | bis 10 | Abgerechnet | bis 15 | Abgerechnet | bis 15 | Abgerechnet | bis 15 | Abgerechnet | bis 15 | 4417710988 | 5347289078 | 2025-05-04
Dahlienweg 1 | Point (4417597.7458561584353447 5347243.01918351929634809) | 2576 |  | HMx | 503 | 4417597745 | 5347243019 |  | 1 |  | 1 | SRM, ger. kon. | 76mm Zopf | 1993-10-13 | Kugell., Eisdekor | 1993-10-13 | 1 | HQL |  | elipsoid, 4Y | 80 | 2014-02-17 | 1 | Königsbrunn | Königsbrunn (86343) | Dahlienweg | 1 | Kugel | 1 | HME | 80 | 9 | 89 | 3.5 | Aufs. | 0.062 | NS | [5 empty] | 1210 |  | TgDMsym-22 |  |  | Tg |  |  | Pos. 1.210 | 22 |  |  | Townguide | symmetrisch strahlend | DS | 19 W |  | NS | gris sablé 900, Leuchtendeckel innnen weiß | 503 | F | BDP103 PCC 1xGRN25/830 DS | 2144 | F03 | Dahlienweg 1 |  | Geplant |  | Geplant |  |  | Geplant |  | Geplant |  | Geplant |  | Geplant |  |  |  | Auftrag |  | Auftrag |  | Auftrag |  | Auftrag |  | Auftrag |  | 637039 | Königsbrunn | Dahlienweg | 1 | 1 | Geplant |  | Abgerechnet | bis 7 | Abgerechnet | bis 10 | Abgerechnet | bis 10 | Abgerechnet | bis 15 | Abgerechnet | bis 15 | Abgerechnet | bis 15 | Abgerechnet | 20 | 4417597745 | 5347243019 | 2025-05-03
Dahlienweg 2 | Point (4417559.82500985823571682 5347237.47823794092983007) | 2577 |  | HSx | 504 | 4417559825 | 5347237478 |  |  |  | 2 | SRM, ger. kon. | 76mm Zopf | 1993-10-13 | kl. Runde, 1xNAV-T 50/70W | 2010-04-12 | 1 | NAV-T |  | 4Y,röhrenf., Super | 50 | 2014-02-17 | 1 | Königsbrunn | Königsbrunn (86343) | Dahlienweg | 2 | Koffer | 1 | HSx | 50 | 12 | 62 | 3.5 | Aufs./ Ans. | 0.062 | NS | [5 empty] | 1180 |  | TgDMasy-14 |  |  | Tg | Ja |  | Pos. 1.180 | 14 |  | TG?? | Townguide | asymmetrisch strahlend | DM | 17 W |  | NS | gris sablé 900, Leuchtendeckel innnen weiß | 504 | F | BDP103 PCC 1xGRN20/830 DM | 1640 | F12 | Dahlienweg 2 |  | Geplant |  | Geplant |  |  | Geplant |  | Geplant |  | Geplant |  | Geplant |  |  |  | Auftrag |  | Auftrag |  | Auftrag |  | Auftrag |  | Auftrag |  | 637834 | Königsbrunn | Dahlienweg | 2 | 1 | Auftrag |  | Abgerechnet | bis 7 | Abgerechnet | bis 10 | Abgerechnet | bis 10 | Abgerechnet | bis 15 | Abgerechnet | bis 15 | Abgerechnet | bis 15 | Abgerechnet | bis 15 | 4417559825 | 5347237478 | 2025-05-03
Dahlienweg 3 | Point (4417622.50695671048015356 5347256.52523836586624384) | 2578 |  | HMx | 505 | 4417622506 | 5347256525 |  |  |  | 3 | SRM, ger. kon. | 76mm Zopf | 1993-10-13 | Kugell., Eisdekor | 1993-10-13 | 1 | HQL |  | elipsoid, 4Y | 80 | 2014-02-17 | 1 | Königsbrunn | Königsbrunn (86343) | Dahlienweg | 3 | Kugel | 1 | HME | 80 | 9 | 89 | 3.5 | Aufs. | 0.062 | NS | [5 empty] | 1180 |  | TgDMasy-14 |  |  | Tg |  |  | Pos. 1.180 | 14 |  |  | Townguide | asymmetrisch strahlend | DM | 17 W |  | NS | gris sablé 900, Leuchtendeckel innnen weiß | 505 | F | BDP103 PCC 1xGRN20/830 DM | 1640 | F12 | Dahlienweg 3 |  | Geplant |  | Geplant |  |  | Geplant |  | Geplant |  | Geplant |  | Geplant |  |  |  | Auftrag |  | Auftrag |  | Auftrag |  | Auftrag |  | Auftrag |  | 637744 | Königsbrunn | Dahlienweg | 3 | 1 | Auftrag |  | Abgerechnet | bis 7 | Abgerechnet | bis 10 | Abgerechnet | bis 10 | Abgerechnet | bis 15 | Abgerechnet | bis 15 | Abgerechnet | bis 15 | Abgerechnet | bis 15 | 4417622506 | 5347256525 | 2025-05-03
Dahlienweg 4 | Point (4417654.71370288357138634 5347261.54672029614448547) | 2579 |  | HSx | 506 | 4417654713 | 5347261546 |  |  |  | 4 | SRM, ger. kon. | 76mm Zopf | 1993-10-13 | kl. Runde, 1xNAV-T 50/70W | 2010-04-12 | 1 | NAV-T |  | 4Y,röhrenf., Super | 50 | 2014-02-17 | 1 | Königsbrunn | Königsbrunn (86343) | Dahlienweg | 4 | Koffer | 1 | HSx | 50 | 12 | 62 | 3.5 | Aufs./ Ans. | 0.062 | NS | [5 empty] | 1180 |  | TgDMasy-14 |  |  | Tg | Ja |  | Pos. 1.180 | 14 |  | TG?? | Townguide | asymmetrisch strahlend | DM | 17 W |  | NS | gris sablé 900, Leuchtendeckel innnen weiß | 506 | F | BDP103 PCC 1xGRN20/830 DM | 1640 | F12 | Dahlienweg 4 |  | Geplant |  | Geplant |  |  | Geplant |  | Geplant |  | Geplant |  | Geplant |  |  |  | Auftrag |  | Auftrag |  | Abgerechnet | 4 | Abgerechnet | 4 | Abgerechnet | 4 | 637944 | Königsbrunn | Dahlienweg | 4 | 1 | Abgerechnet | 4 | Abgerechnet | bis 7 | Abgerechnet | bis 10 | Abgerechnet | bis 10 | Abgerechnet | bis 15 | Abgerechnet | bis 15 | Abgerechnet | bis 15 | Abgerechnet | bis 15 | 4417654713 | 5347261546 | 2025-05-03
Dahlienweg 5 | Point (4417692.63454918283969164 5347266.04873857833445072) | 2580 |  | HMx | 507 | 4417692633 | 5347266048 |  |  |  | 5 | SRM, ger. kon. | 76mm Zopf | 1993-10-13 | Kugell., Eisdekor | 1993-10-13 | 1 | HQL |  | elipsoid, 4Y | 80 | 2014-02-17 | 1 | Königsbrunn | Königsbrunn (86343) | Dahlienweg | 5 | Kugel | 1 | HME | 80 | 9 | 89 | 3.5 | Aufs. | 0.062 | NS | [5 empty] | 1180 |  | TgDMasy-14 |  |  | Tg |  |  | Pos. 1.180 | 14 |  |  | Townguide | asymmetrisch strahlend | DM | 17 W |  | NS | gris sablé 900, Leuchtendeckel innnen weiß | 507 | F | BDP103 PCC 1xGRN20/830 DM | 1640 | F12 | Dahlienweg 5 |  | Geplant |  | Geplant |  |  | Geplant |  | Geplant |  | Geplant |  | Geplant |  |  |  | Auftrag |  | Auftrag |  | Auftrag |  | Auftrag |  | Auftrag |  | 637945 | Königsbrunn | Dahlienweg | 5 | 1 | Geplant |  | Abgerechnet | bis 7 | Abgerechnet | bis 10 | Abgerechnet | bis 10 | Abgerechnet | bis 15 | Abgerechnet | bis 15 | Abgerechnet | bis 15 | Abgerechnet | bis 15 | 4417692634 | 5347266048 | 2025-05-03
Rosenstr. 1 | Point (4417858.68976197298616171 5347164.58017267845571041) | 2581 |  | HSx | 2175 | 4417858689 | 5347164.58 |  |  |  | 1 | SRM, ger. abg. | 76mm Zopf | 1993-10-13 | Laterne 1x NAV-E 50/70W | 1993-10-13 | 1 | NAV-E |  | 4Y, elypsoid, Standard | 70 | 2014-05-26 | 1 | Königsbrunn | Königsbrunn (86343) | Rosenstr. | 1 | Laterne | 1 | HSx | 70 | 13 | 83 | 4.5 | Aufs. | 0.033 | NS | [5 empty] | 1180 |  | TgDMasy-14 |  |  | Tg | Ja |  | Pos. 1.180 | 14 |  |  | Townguide | asymmetrisch strahlend | DM | 17 W |  | NS | gris sablé 900, Leuchtendeckel innnen weiß | 2175 | F | BDP103 PCC 1xGRN20/830 DM | 1640 | F12 | Rosenstr. 1 |  | Geplant |  | Geplant |  |  | Geplant |  | Geplant |  | Geplant |  | Geplant |  |  |  | Geplant |  | Geplant |  | Geplant |  | Geplant |  | Auftrag |  | 637716 | Königsbrunn | Rosenstr. | 1 | 1 | Auftrag |  | Auftrag |  | Auftrag |  | Auftrag |  | Abgerechnet | 16 | Abgerechnet | 16 | Abgerechnet | 16 | Abgerechnet | bis 15 | 4417858689 | 5347164.58 | 2025-05-04
Rosenstr. 2 | Point (4417839.12329790089279413 5347178.7788457227870822) | 2582 |  | HMx | 2176 | 4417839122 | 5347178775 |  |  |  | 2 | SRM, ger. abg. | 76mm Zopf | 1993-10-13 | Laterne 1xHQL 80/125W | 1993-10-13 | 1 | HQL |  | elipsoid, 4Y | 80 | 2014-05-26 | 1 | Königsbrunn | Königsbrunn (86343) | Rosenstr. | 2 | Laterne | 1 | HME | 80 | 9 | 89 | 4.5 | Aufs. | 0.033 | NS | [5 empty] | 1180 |  | TgDMasy-14 |  |  | Tg |  |  | Pos. 1.180 | 14 |  |  | Townguide | asymmetrisch strahlend | DM | 17 W |  | NS | gris sablé 900, Leuchtendeckel innnen weiß | 2176 | F | BDP103 PCC 1xGRN20/830 DM | 1640 | F12 | Rosenstr. 2 |  | Geplant |  | Geplant |  |  | Geplant |  | Geplant |  | Geplant |  | Geplant |  |  |  | Geplant |  | Geplant |  | Geplant |  | Geplant |  | Auftrag |  | 637912 | Königsbrunn | Rosenstr. | 2 | 1 | Auftrag |  | Auftrag |  | Auftrag |  | Auftrag |  | Abgerechnet | 16 | Abgerechnet | 16 | Abgerechnet | 16 | Abgerechnet | bis 15 | 4417839123 | 5347178778 | 2025-05-04
Rosenstr. 3 | Point (4417813.84273370075970888 5347166.13856362272053957) | 2583 |  | HMx | 2177 | 4417813842 | 5347166138 |  |  |  | 3 | SRM, ger. abg. | 76mm Zopf | 1993-10-13 | Laterne 1xHQL 80/125W | 1993-10-13 | 1 | HQL |  | elipsoid, 4Y | 80 | 2014-05-26 | 1 | Königsbrunn | Königsbrunn (86343) | Rosenstr. | 3 | Laterne | 1 | HME | 80 | 9 | 89 | 4.5 | Aufs. | 0.033 | NS | [5 empty] | 1180 |  | TgDMasy-14 |  |  | Tg |  |  | Pos. 1.180 | 14 |  |  | Townguide | asymmetrisch strahlend | DM | 17 W |  | NS | gris sablé 900, Leuchtendeckel innnen weiß | 2177 | F | BDP103 PCC 1xGRN20/830 DM | 1640 | F12 | Rosenstr. 3 |  | Geplant |  | Geplant |  |  | Geplant |  | Geplant |  | Geplant |  | Geplant |  |  |  | Geplant |  | Geplant |  | Geplant |  | Geplant |  | Auftrag |  | 637769 | Königsbrunn | Rosenstr. | 3 | 1 | Auftrag |  | Auftrag |  | Auftrag |  | Auftrag |  | Abgerechnet | 16 | Abgerechnet | 16 | Abgerechnet | 16 | Abgerechnet | bis 15 | 4417813842 | 5347166138 | 2025-05-04
Rosenstr. 4 | Point (4417791.15948774013668299 5347179.99092756770551205) | 2584 |  | HMx | 2178 | 4417791159 | 5347179.99 |  |  |  | 4 | SRM, ger. abg. | 76mm Zopf | 1993-10-13 | Laterne 1xHQL 80/125W | 1993-10-13 | 1 | HQL |  | elipsoid, 4Y | 80 | 2014-05-26 | 1 | Königsbrunn | Königsbrunn (86343) | Rosenstr. | 4 | Laterne | 1 | HME | 80 | 9 | 89 | 4.5 | Aufs. | 0.033 | NS | [5 empty] | 1180 |  | TgDMasy-14 |  |  | Tg |  |  | Pos. 1.180 | 14 |  |  | Townguide | asymmetrisch strahlend | DM | 17 W |  | NS | gris sablé 900, Leuchtendeckel innnen weiß | 2178 | F | BDP103 PCC 1xGRN20/830 DM | 1640 | F12 | Rosenstr. 4 |  | Geplant |  | Geplant |  |  | Geplant |  | Geplant |  | Geplant |  | Geplant |  |  |  | Geplant |  | Geplant |  | Geplant |  | Geplant |  | Auftrag |  | 637717 | Königsbrunn | Rosenstr. | 4 | 1 | Auftrag |  | Auftrag |  | Auftrag |  | Auftrag |  | Abgerechnet | 16 | Abgerechnet | 16 | Abgerechnet | 16 | Abgerechnet | bis 15 | 4417791159 | 5347179.99 | 2025-05-04
Rosenstr. 5 | Point (4417763.62791439890861511 5347166.13856362272053957) | 2585 |  | HMx | 2179 | 4417763627 | 5347166138 |  |  |  | 5 | SRM, ger. abg. | 76mm Zopf | 1993-10-13 | Laterne 1xHQL 80/125W | 1993-10-13 | 1 | HQL |  | elipsoid, 4Y | 80 | 2014-05-26 | 1 | Königsbrunn | Königsbrunn (86343) | Rosenstr. | 5 | Laterne | 1 | HME | 80 | 9 | 89 | 4.5 | Aufs. | 0.033 | NS | [5 empty] | 1180 |  | TgDMasy-14 |  |  | Tg |  |  | Pos. 1.180 | 14 |  |  | Townguide | asymmetrisch strahlend | DM | 17 W |  | NS | gris sablé 900, Leuchtendeckel innnen weiß | 2179 | F | BDP103 PCC 1xGRN20/830 DM | 1640 | F12 | Rosenstr. 5 |  | Geplant |  | Geplant |  |  | Geplant |  | Geplant |  | Geplant |  | Geplant |  |  |  | Geplant |  | Geplant |  | Geplant |  | Geplant |  | Auftrag |  | 637667 | Königsbrunn | Rosenstr. | 5 | 1 | Auftrag |  | Auftrag |  | Auftrag |  | Auftrag |  | Abgerechnet | 16 | Abgerechnet | 16 | Abgerechnet | 16 | Abgerechnet | 19 | 4417763627 | 5347166138 | 2025-05-04
Rosenstr. 6 | Point (4417737.6547320019453764 5347178.25938207469880581) | 2586 |  | HMx | 2180 | 4417737654 | 5347178258 |  |  |  | 6 | SRM, ger. abg. | 76mm Zopf | 1993-10-13 | Laterne 1xHQL 80/125W | 1993-10-13 | 1 | HQL |  | elipsoid, 4Y | 80 | 2014-05-26 | 1 | Königsbrunn | Königsbrunn (86343) | Rosenstr. | 6 | Laterne | 1 | HME | 80 | 9 | 89 | 4.5 | Aufs. | 0.033 | NS | [5 empty] | 1180 |  | TgDMasy-14 |  |  | Tg |  |  | Pos. 1.180 | 14 |  |  | Townguide | asymmetrisch strahlend | DM | 17 W |  | NS | gris sablé 900, Leuchtendeckel innnen weiß | 2180 | F | BDP103 PCC 1xGRN20/830 DM | 1640 | F12 | Rosenstr. 6 |  | Geplant |  | Geplant |  |  | Geplant |  | Geplant |  | Geplant |  | Geplant |  |  |  | Geplant |  | Geplant |  | Geplant |  | Geplant |  | Auftrag |  | 637861 | Königsbrunn | Rosenstr. | 6 | 1 | Auftrag |  | Auftrag |  | Auftrag |  | Auftrag |  | Abgerechnet | 16 | Abgerechnet | 16 | Abgerechnet | 16 | Abgerechnet | bis 15 | 4417737654 | 5347178259 | 2025-05-04
Rosenstr. 7 | Point (4417712.02785870339721441 5347163.02178173512220383) | 2587 |  | HMx | 2181 | 4417712025 | 5347163019 |  |  |  | 7 | SRM, ger. abg. | 76mm Zopf | 1993-10-13 | Laterne 1xHQL 80/125W | 1993-10-13 | 1 | HQL |  | elipsoid, 4Y | 80 | 2014-05-26 | 1 | Königsbrunn | Königsbrunn (86343) | Rosenstr. | 7 | Laterne | 1 | HME | 80 | 9 | 89 | 4.5 | Aufs. | 0.033 | NS | [5 empty] | 1180 |  | TgDMasy-14 |  |  | Tg |  |  | Pos. 1.180 | 14 |  |  | Townguide | asymmetrisch strahlend | DM | 17 W |  | NS | gris sablé 900, Leuchtendeckel innnen weiß | 2181 | F | BDP103 PCC 1xGRN20/830 DM | 1640 | F12 | Rosenstr. 7 |  | Geplant |  | Geplant |  |  | Geplant |  | Geplant |  | Geplant |  | Geplant |  |  |  | Geplant |  | Geplant |  | Geplant |  | Geplant |  | Auftrag |  | 637770 | Königsbrunn | Rosenstr. | 7 | 1 | Auftrag |  | Auftrag |  | Auftrag |  | Auftrag |  | Abgerechnet | 16 | Abgerechnet | 16 | Abgerechnet | 16 | Abgerechnet | bis 15 | 4417712027 | 5347163021 | 2025-05-04
Rosenstr. 8 | Point (4417685.36205810867249966 5347172.19897284917533398) | 2588 |  | HMx | 2182 | 4417685.36 | 5347172196 |  |  |  | 8 | SRM, ger. abg. | 76mm Zopf | 1993-10-13 | Laterne 1xHQL 80/125W | 1993-10-13 | 1 | HQL |  | elipsoid, 4Y | 80 | 2014-05-26 | 1 | Königsbrunn | Königsbrunn (86343) | Rosenstr. | 8 | Laterne | 1 | HME | 80 | 9 | 89 | 4.5 | Aufs. | 0.033 | NS | [5 empty] | 1180 |  | TgDMasy-14 |  |  | Tg |  |  | Pos. 1.180 | 14 |  |  | Townguide | asymmetrisch strahlend | DM | 17 W |  | NS | gris sablé 900, Leuchtendeckel innnen weiß | 2182 | F | BDP103 PCC 1xGRN20/830 DM | 1640 | F12 | Rosenstr. 8 |  | Geplant |  | Geplant |  |  | Geplant |  | Geplant |  | Geplant |  | Geplant |  |  |  | Geplant |  | Geplant |  | Geplant |  | Geplant |  | Auftrag |  | 637913 | Königsbrunn | Rosenstr. | 8 | 1 | Auftrag |  | Auftrag |  | Auftrag |  | Auftrag |  | Abgerechnet | 16 | Abgerechnet | 16 | Abgerechnet | 16 | Abgerechnet | 20 | 4417685362 | 5347172198 | 2025-05-04
Rosenstr. 9 | Point (4417663.54458489455282688 5347155.0566724669188261) | 2589 |  | HMx | 2183 | 4417663542 | 5347155053 |  |  |  | 9 | SRM, ger. abg. | 76mm Zopf | 1993-10-13 | Laterne 1xHQL 80/125W | 1993-10-13 | 1 | HQL |  | elipsoid, 4Y | 80 | 2014-05-26 | 1 | Königsbrunn | Königsbrunn (86343) | Rosenstr. | 9 | Laterne | 1 | HME | 80 | 9 | 89 | 4.5 | Aufs. | 0.033 | NS | [5 empty] | 1180 |  | TgDMasy-14 |  |  | Tg |  |  | Pos. 1.180 | 14 |  |  | Townguide | asymmetrisch strahlend | DM | 17 W |  | NS | gris sablé 900, Leuchtendeckel innnen weiß | 2183 | F | BDP103 PCC 1xGRN20/830 DM | 1640 | F12 | Rosenstr. 9 |  | Geplant |  | Geplant |  |  | Geplant |  | Geplant |  | Geplant |  | Geplant |  |  |  | Geplant |  | Geplant |  | Geplant |  | Geplant |  | Auftrag |  | 637718 | Königsbrunn | Rosenstr. | 9 | 1 | Auftrag |  | Auftrag |  | Auftrag |  | Auftrag |  | Abgerechnet | 16 | Abgerechnet | 16 | Abgerechnet | 16 | Abgerechnet | 20 | 4417663544 | 5347155056 | 2025-05-04
Rosenstr. 10 | Point (4417639.12979344092309475 5347163.19493628479540348) | 2590 |  | HMx | 2184 | 4417639127 | 5347163194 |  |  |  | 10 | SRM, ger. abg. | 76mm Zopf | 1993-10-13 | Laterne 1xHQL 80/125W | 1993-10-13 | 1 | HQL |  | elipsoid, 4Y | 80 | 2014-05-26 | 1 | Königsbrunn | Königsbrunn (86343) | Rosenstr. | 10 | Laterne | 1 | HME | 80 | 9 | 89 | 4.5 | Aufs. | 0.033 | NS | [5 empty] | 1180 |  | TgDMasy-14 |  |  | Tg |  |  | Pos. 1.180 | 14 |  |  | Townguide | asymmetrisch strahlend | DM | 17 W |  | NS | gris sablé 900, Leuchtendeckel innnen weiß | 2184 | F | BDP103 PCC 1xGRN20/830 DM | 1640 | F12 | Rosenstr. 10 |  | Geplant |  | Geplant |  |  | Geplant |  | Geplant |  | Geplant |  | Geplant |  |  |  | Geplant |  | Geplant |  | Geplant |  | Geplant |  | Auftrag |  | 637914 | Königsbrunn | Rosenstr. | 10 | 1 | Auftrag |  | Auftrag |  | Auftrag |  | Auftrag |  | Abgerechnet | 16 | Abgerechnet | 16 | Abgerechnet | 16 | Abgerechnet | bis 15 | 4417639129 | 5347163194 | 2025-05-04
Rosenstr. 11 | Point (4417614.02238379046320915 5347142.41639036685228348) | 2591 |  | HMx | 2185 | 4417614019 | 5347142416 |  |  |  | 11 | SRM, ger. abg. | 76mm Zopf | 1993-10-13 | Laterne 1xHQL 80/125W | 1993-10-13 | 1 | HQL |  | elipsoid, 4Y | 80 | 2014-05-26 | 1 | Königsbrunn | Königsbrunn (86343) | Rosenstr. | 11 | Laterne | 1 | HME | 80 | 9 | 89 | 4.5 | Aufs. | 0.033 | NS | [5 empty] | 1180 |  | TgDMasy-14 |  |  | Tg |  |  | Pos. 1.180 | 14 |  |  | Townguide | asymmetrisch strahlend | DM | 17 W |  | NS | gris sablé 900, Leuchtendeckel innnen weiß | 2185 | F | BDP103 PCC 1xGRN20/830 DM | 1640 | F12 | Rosenstr. 11 |  | Geplant |  | Geplant |  |  | Geplant |  | Geplant |  | Geplant |  | Geplant |  |  |  | Geplant |  | Geplant |  | Geplant |  | Geplant |  | Auftrag |  | 637620 | Königsbrunn | Rosenstr. | 11 | 1 | Auftrag |  | Auftrag |  | Auftrag |  | Auftrag |  | Abgerechnet | bis 15 | Abgerechnet | bis 15 | Abgerechnet | bis 15 | Abgerechnet | bis 15 | 4417614022 | 5347142416 | 2025-05-04
Rosenstr. 12 | Point (4417595.14853791519999504 5347151.93989057838916779) | 2592 |  | HSx | 2186 | 4417595148 | 5347151939 |  |  |  | 12 | SRM, ger. abg. | 76mm Zopf | 1993-10-13 | Laterne 1x NAV-E 50/70W | 1993-10-13 | 1 | NAV-E |  | 4Y, elypsoid, Standard | 70 | 2014-05-26 | 1 | Königsbrunn | Königsbrunn (86343) | Rosenstr. | 12 | Laterne | 1 | HSx | 70 | 13 | 83 | 4.5 | Aufs. | 0.033 | NS | [5 empty] | 1180 |  | TgDMasy-14 |  |  | Tg | Ja |  | Pos. 1.180 | 14 |  |  | Townguide | asymmetrisch strahlend | DM | 17 W |  | NS | gris sablé 900, Leuchtendeckel innnen weiß | 2186 | F | BDP103 PCC 1xGRN20/830 DM | 1640 | F12 | Rosenstr. 12 |  | Geplant |  | Geplant |  |  | Geplant |  | Geplant |  | Geplant |  | Geplant |  |  |  | Geplant |  | Geplant |  | Geplant |  | Geplant |  | Auftrag |  | 637668 | Königsbrunn | Rosenstr. | 12 | 1 | Auftrag |  | Auftrag |  | Auftrag |  | Auftrag |  | Abgerechnet | bis 15 | Abgerechnet | bis 15 | Abgerechnet | bis 15 | Abgerechnet | bis 15 | 4417595148 | 5347151939 | 2025-05-04
Rosenstr. 13 | Point (4417569.86797371413558722 5347134.97074474580585957) | 2593 |  | HMx | 2187 | 4417569866 | 5347134968 |  |  |  | 13 | SRM, ger. abg. | 76mm Zopf | 1993-10-13 | Laterne 1xHQL 80/125W | 1993-10-13 | 1 | HQL |  | elipsoid, 4Y | 80 | 2014-05-26 | 1 | Königsbrunn | Königsbrunn (86343) | Rosenstr. | 13 | Laterne | 1 | HME | 80 | 9 | 89 | 4.5 | Aufs. | 0.033 | NS | [5 empty] | 1180 |  | TgDMasy-14 |  |  | Tg |  |  | Pos. 1.180 | 14 |  |  | Townguide | asymmetrisch strahlend | DM | 17 W |  | NS | gris sablé 900, Leuchtendeckel innnen weiß | 2187 | F | BDP103 PCC 1xGRN20/830 DM | 1640 | F12 | Rosenstr. 13 |  | Geplant |  | Geplant |  |  | Geplant |  | Geplant |  | Geplant |  | Geplant |  |  |  | Geplant |  | Geplant |  | Geplant |  | Geplant |  | Auftrag |  | 637771 | Königsbrunn | Rosenstr. | 13 | 1 | Abgerechnet | 7 | Auftrag |  | Auftrag |  | Auftrag |  | Abgerechnet | bis 15 | Abgerechnet | bis 15 | Abgerechnet | bis 15 | Abgerechnet | bis 15 | 4417569867 | 5347134.97 | 2025-05-04
Rosenstr. 14 | Point (4417545.97264590859413147 5347147.0915631977841258) | 2594 |  | HMx | 2188 | 4417545972 | 5347147091 |  |  |  | 14 | SRM, ger. abg. | 76mm Zopf | 1993-10-13 | Laterne 1xHQL 80/125W | 1993-10-13 | 1 | HQL |  | elipsoid, 4Y | 80 | 2014-05-26 | 1 | Königsbrunn | Königsbrunn (86343) | Rosenstr. | 14 | Laterne | 1 | HME | 80 | 9 | 89 | 4.5 | Aufs. | 0.033 | NS | [5 empty] | 1180 |  | TgDMasy-14 |  |  | Tg |  |  | Pos. 1.180 | 14 |  |  | Townguide | asymmetrisch strahlend | DM | 17 W |  | NS | gris sablé 900, Leuchtendeckel innnen weiß | 2188 | F | BDP103 PCC 1xGRN20/830 DM | 1640 | F12 | Rosenstr. 14 |  | Geplant |  | Geplant |  |  | Geplant |  | Geplant |  | Geplant |  | Geplant |  |  |  | Geplant |  | Geplant |  | Geplant |  | Geplant |  | Auftrag |  | 637862 | Königsbrunn | Rosenstr. | 14 | 1 | Geplant |  | Auftrag |  | Auftrag |  | Auftrag |  | Abgerechnet | bis 15 | Abgerechnet | bis 15 | Abgerechnet | bis 15 | Abgerechnet | bis 15 | 4417545972 | 5347147091 | 2025-05-04
Rosenstr. 15 | Point (4417519.30684531386941671 5347135.14389929361641407) | 2595 |  | HMx | 2189 | 4417519303 | 5347135143 |  |  |  | 15 | SRM, ger. abg. | 76mm Zopf | 1993-10-13 | Laterne 1xHQL 80/125W | 1993-10-13 | 1 | HQL |  | elipsoid, 4Y | 80 | 2014-05-26 | 1 | Königsbrunn | Königsbrunn (86343) | Rosenstr. | 15 | Laterne | 1 | HME | 80 | 9 | 89 | 4.5 | Aufs. | 0.033 | NS | [5 empty] | 1180 |  | TgDMasy-14 |  |  | Tg |  |  | Pos. 1.180 | 14 |  |  | Townguide | asymmetrisch strahlend | DM | 17 W |  | NS | gris sablé 900, Leuchtendeckel innnen weiß | 2189 | F | BDP103 PCC 1xGRN20/830 DM | 1640 | F12 | Rosenstr. 15 |  | Geplant |  | Geplant |  |  | Geplant |  | Geplant |  | Geplant |  | Geplant |  |  |  | Geplant |  | Geplant |  | Geplant |  | Geplant |  | Auftrag |  | 637669 | Königsbrunn | Rosenstr. | 15 | 1 | Auftrag |  | Auftrag |  | Auftrag |  | Auftrag |  | Abgerechnet | bis 15 | Abgerechnet | bis 15 | Abgerechnet | bis 15 | Abgerechnet | bis 15 | 4417519306 | 5347135143 | 2025-05-04
Rosenstr. 16 | Point (4417530.2155819209292531 5347173.93051834031939507) | 2596 |  | HMx | 2190 | 4417530213 | 5347173928 |  |  |  | 16 | SRM, ger. kon. | 76mm Zopf | 1993-10-13 | Kugell., Eisdekor | 1993-10-13 | 1 | HQL |  | elipsoid, 4Y | 80 | 2014-05-26 | 1 | Königsbrunn | Königsbrunn (86343) | Rosenstr. | 16 | Kugel | 1 | HME | 80 | 9 | 89 | 3.5 | Aufs. | 0.033 | NS | [5 empty] | 1180 |  | TgDMasy-14 |  |  | Tg |  |  | Pos. 1.180 | 14 |  |  | Townguide | asymmetrisch strahlend | DM | 17 W |  | NS | gris sablé 900, Leuchtendeckel innnen weiß | 2190 | F | BDP103 PCC 1xGRN20/830 DM | 1640 | F12 | Rosenstr. 16 |  | Geplant |  | Geplant |  |  | Geplant |  | Geplant |  | Geplant |  | Geplant |  |  |  | Geplant |  | Geplant |  | Geplant |  | Geplant |  | Auftrag |  | 637773 | Königsbrunn | Rosenstr. | 16 | 1 | Auftrag |  | Auftrag |  | Auftrag |  | Auftrag |  | Abgerechnet | bis 15 | Abgerechnet | bis 15 | Abgerechnet | bis 15 | Abgerechnet | bis 15 | 4417530215 | 5347173.93 | 2025-05-03
Rosenstr. 17 | Point (4417494.89205386023968458 5347148.99626323860138655) | 2597 |  | HMx | 2191 | 4417494892 | 5347148996 |  |  | Leuchte abgeklebt | 17 | SRM, ger. abg. | 76mm Zopf | 1993-10-13 | Laterne 1xHQL 80/125W | 1993-10-13 | 1 | HQL |  | elipsoid, 4Y | 80 | 2014-05-26 | 1 | Königsbrunn | Königsbrunn (86343) | Rosenstr. | 17 | Laterne | 1 | HME | 80 | 9 | 89 | 4.5 | Aufs. | 0.033 | NS | [5 empty] | 1180 |  | TgDMasy-14 |  |  | Tg |  |  | Pos. 1.180 | 14 |  |  | Townguide | asymmetrisch strahlend | DM | 17 W |  | NS | gris sablé 900, Leuchtendeckel innnen weiß | 2191 | F | BDP103 PCC 1xGRN20/830 DM | 1640 | F12 | Rosenstr. 17 |  | Geplant |  | Geplant |  |  | Geplant |  | Geplant |  | Geplant |  | Geplant |  |  |  | Geplant |  | Geplant |  | Geplant |  | Geplant |  | Auftrag |  | 637915 | Königsbrunn | Rosenstr. | 17 | 1 | Auftrag |  | Auftrag |  | Auftrag |  | Auftrag |  | Abgerechnet | bis 15 | Abgerechnet | bis 15 | Abgerechnet | bis 15 | Abgerechnet | 20 | 4417494892 | 5347148996 | 2025-05-04
Rosenstr. 18 | Point (4417464.936316829174757 5347132.71973560284823179) | 2598 |  | HMx | 2192 | 4417464934 | 5347132718 |  |  |  | 18 | SRM, ger. abg. | 76mm Zopf | 1993-10-13 | Laterne 1xHQL 80/125W | 1993-10-13 | 1 | HQL |  | elipsoid, 4Y | 80 | 2014-05-26 | 1 | Königsbrunn | Königsbrunn (86343) | Rosenstr. | 18 | Laterne | 1 | HME | 80 | 9 | 89 | 4.5 | Aufs. | 0.033 | NS | [5 empty] | 1180 |  | TgDMasy-14 |  |  | Tg |  |  | Pos. 1.180 | 14 |  |  | Townguide | asymmetrisch strahlend | DM | 17 W |  | NS | gris sablé 900, Leuchtendeckel innnen weiß | 2192 | F | BDP103 PCC 1xGRN20/830 DM | 1640 | F12 | Rosenstr. 18 |  | Geplant |  | Geplant |  |  | Geplant |  | Geplant |  | Geplant |  | Geplant |  |  |  | Geplant |  | Geplant |  | Geplant |  | Geplant |  | Auftrag |  | 637916 | Königsbrunn | Rosenstr. | 18 | 1 | Geplant |  | Auftrag |  | Auftrag |  | Auftrag |  | Abgerechnet | bis 15 | Abgerechnet | bis 15 | Abgerechnet | bis 15 | Abgerechnet | bis 15 | 4417464936 | 5347132719 | 2025-05-04
Rosenstr. 19 | Point (4417431.51748881116509438 5347138.60699027962982655) | 2599 |  | HMx | 2193 | 4417431517 | 5347138605 |  |  |  | 19 | SRM, ger. abg. | 76mm Zopf | 1993-10-13 | Laterne 1xHQL 80/125W | 1993-10-13 | 1 | HQL |  | elipsoid, 4Y | 80 | 2014-05-26 | 1 | Königsbrunn | Königsbrunn (86343) | Rosenstr. | 19 | Laterne | 1 | HME | 80 | 9 | 89 | 4.5 | Aufs. | 0.033 | NS | [5 empty] | 1180 |  | TgDMasy-14 |  |  | Tg |  |  | Pos. 1.180 | 14 |  |  | Townguide | asymmetrisch strahlend | DM | 17 W |  | NS | gris sablé 900, Leuchtendeckel innnen weiß | 2193 | F | BDP103 PCC 1xGRN20/830 DM | 1640 | F12 | Rosenstr. 19 |  | Geplant |  | Geplant |  |  | Geplant |  | Geplant |  | Geplant |  | Geplant |  |  |  | Geplant |  | Geplant |  | Geplant |  | Geplant |  | Auftrag |  | 637968 | Königsbrunn | Rosenstr. | 19 | 1 | Rückweisung |  | Auftrag |  | Auftrag |  | Auftrag |  | Abgerechnet | bis 15 | Abgerechnet | bis 15 | Abgerechnet | bis 15 | Abgerechnet | bis 15 | 4417431517 | 5347138606 | 2025-05-04
Rosenstr. 20 | Point (4417409.52686104830354452 5347112.80696243233978748) | 2600 |  | LED | 2194 | 4417409525 | 5347112803 |  |  |  | 20 | SRM, ger. abg. | 76mm Zopf | 1993-10-13 | CityLightPlus LED asym. 4000K | 1993-10-13 | 1 | LED |  | Modul 520 Plus asymetrisch 4000k, 1400lm | 36 | 2014-05-26 | 1 | Königsbrunn | Königsbrunn (86343) | Rosenstr. | 20 | LED | 1 | LED | 0 | 0 | 0 | 4.5 | Aufs. | 0.033 | NS | [8 empty] | Überprüfen, ob bereits LED |  |  |  |  | Pos. 1.180 |  |  |  | Townguide | asymmetrisch strahlend | DM | 17 W |  | NS | gris sablé 900, Leuchtendeckel innnen weiß | 2194 | F | BDP103 PCC 1xGRN20/830 DM | 1640 | F12 | Rosenstr. 20 |  | Geplant |  | Geplant |  |  | Geplant |  | Geplant |  | Geplant |  | Geplant |  |  |  | Geplant |  | Geplant |  | Geplant |  | Geplant |  | Auftrag |  | 637621 | Königsbrunn | Rosenstr. | 20 | 1 | Auftrag |  | Auftrag |  | Auftrag |  | Auftrag |  | Abgerechnet | bis 15 | Abgerechnet | bis 15 | Abgerechnet | bis 15 | Abgerechnet | 20 | 4417409526 | 5347112806 | 2025-05-04
Rosenstr. 21 | Point (4417357.92680535186082125 5347113.58615790400654078) | 2601 |  | HMx | 2195 | 4417357926 | 5347113586 |  |  |  | 21 | SRM, ger. kon. | 76mm Zopf | 1993-10-13 | Kugell., Eisdekor | 1993-10-13 | 1 | HQL |  | elipsoid, 4Y | 80 | 2014-05-26 | 1 | Königsbrunn | Königsbrunn (86343) | Rosenstr. | 21 | Kugel | 1 | HME | 80 | 9 | 89 | 3.5 | Aufs. | 0.033 | NS | [5 empty] | 1180 |  | TgDNasy-14 |  |  | Tg |  |  | Pos. 1.180 | 14 |  |  | Townguide | asymmetrisch strahlend | DN | 17 W |  | AS | gris sablé 900, Leuchtendeckel innnen weiß | 2195 | F | BDP103 PCC 1xGRN20/830 DN | 1661 | F07 | Rosenstr. 21 |  | Geplant |  | Geplant |  |  | Geplant |  | Geplant |  | Geplant |  | Geplant |  |  |  | Geplant |  | Geplant |  | Geplant |  | Geplant |  | Auftrag |  | 637367 | Königsbrunn | Rosenstr. | 21 | 1 | Auftrag |  | Auftrag |  | Auftrag |  | Auftrag |  | Abgerechnet | bis 15 | Abgerechnet | bis 15 | Abgerechnet | bis 15 | Abgerechnet | bis 15 | 4417357926 | 5347113586 | 2025-05-03
Rosenstr. 22 | Point (4417383.89998774975538254 5347102.157957648858428) | 2602 |  | HMx | 2196 | 4417383899 | 5347102156 |  |  |  | 22 | SRM, ger. abg. | 76mm Zopf | 1993-10-13 | Laterne 1xHQL 80/125W | 1993-10-13 | 1 | HQL |  | elipsoid, 4Y | 80 | 2014-05-26 | 1 | Königsbrunn | Königsbrunn (86343) | Rosenstr. | 22 | Laterne | 1 | HME | 80 | 9 | 89 | 4.5 | Aufs. | 0.033 | NS | [5 empty] | 1180 |  | TgDMasy-14 |  |  | Tg |  |  | Pos. 1.180 | 14 |  |  | Townguide | asymmetrisch strahlend | DM | 17 W |  | NS | gris sablé 900, Leuchtendeckel innnen weiß | 2196 | F | BDP103 PCC 1xGRN20/830 DM | 1640 | F12 | Rosenstr. 22 |  | Geplant |  | Geplant |  |  | Geplant |  | Geplant |  | Geplant |  | Geplant |  |  |  | Geplant |  | Geplant |  | Geplant |  | Geplant |  | Auftrag |  | 637917 | Königsbrunn | Rosenstr. | 22 | 1 | Auftrag |  | Auftrag |  | Auftrag |  | Auftrag |  | Abgerechnet | bis 15 | Abgerechnet | bis 15 | Abgerechnet | bis 15 | Abgerechnet | bis 15 | 4417383899 | 5347102157 | 2025-05-04
Rosenstr. 23 | Point (4417389.96039697527885437 5347069.9512114766985178) | 2603 |  | LED | 2197 | 4417389.96 | 5347069951 |  |  |  | 23 | SRM, ger. abg. | 76mm Zopf | 1993-10-13 | CityLightPlus LED asym. 4000K | 1993-10-13 | 1 | LED |  | Modul 520 Plus asymetrisch 4000k, 1400lm | 36 | 2014-05-26 | 1 | Königsbrunn | Königsbrunn (86343) | Rosenstr. | 23 | LED | 1 | LED | 0 | 0 | 0 | 4.5 | Aufs. | 0.033 | NS | [8 empty] | Überprüfen, ob bereits LED |  |  |  |  | Pos. 1.180 |  |  |  | Townguide | asymmetrisch strahlend | DM | 17 W |  | NS | gris sablé 900, Leuchtendeckel innnen weiß | 2197 | F | BDP103 PCC 1xGRN20/830 DM | 1640 | F12 | Rosenstr. 23 |  | Geplant |  | Geplant |  |  | Geplant |  | Geplant |  | Geplant |  | Geplant |  |  |  | Geplant |  | Geplant |  | Geplant |  | Geplant |  | Auftrag |  | 637969 | Königsbrunn | Rosenstr. | 23 | 1 | Auftrag |  | Auftrag |  | Auftrag |  | Auftrag |  | Abgerechnet | bis 15 | Abgerechnet | bis 15 | Abgerechnet | bis 15 | Abgerechnet | bis 15 | 4417389.96 | 5347069951 | 2025-05-04
Rosenstr. 24 | Point (4417353.25163252092897892 5347050.73105650302022696) | 2604 |  | HMx | 2198 | 4417353251 | 5347050.73 |  |  |  | 24 | SRM, ger. kon. | 76mm Zopf | 1993-10-13 | Kugell., Eisdekor | 1993-10-13 | 1 | HQL |  | elipsoid, 4Y | 80 | 2014-05-26 | 1 | Königsbrunn | Königsbrunn (86343) | Rosenstr. | 24 | Kugel | 1 | HME | 80 | 9 | 89 | 3.5 | Aufs. | 0.033 | NS | [5 empty] | 1180 |  | TgDNasy-14 |  |  | Tg |  |  | Pos. 1.180 | 14 |  |  | Townguide | asymmetrisch strahlend | DN | 17 W |  | AS | gris sablé 900, Leuchtendeckel innnen weiß | 2198 | F | BDP103 PCC 1xGRN20/830 DN | 1661 | F07 | Rosenstr. 24 |  | Geplant |  | Geplant |  |  | Geplant |  | Geplant |  | Geplant |  | Geplant |  |  |  | Geplant |  | Geplant |  | Geplant |  | Geplant |  | Auftrag |  | 637258 | Königsbrunn | Rosenstr. | 24 | 1 | Auftrag |  | Auftrag |  | Abgerechnet | bis 10 | Abgerechnet | bis 10 | Abgerechnet | bis 15 | Abgerechnet | bis 15 | Abgerechnet | bis 15 | Abgerechnet | bis 15 | 4417353251 | 5347050731 | 2025-05-03
Rosenstr. 25 | Point (4417371.43286019843071699 5347020.08270127419382334) | 2605 |  | HMx | 2199 | 4417371432 | 5347020082 |  |  |  | 25 | SRM, ger. abg. | 76mm Zopf | 1993-10-13 | Laterne 1xHQL 80/125W | 1993-10-13 | 1 | HQL |  | elipsoid, 4Y | 80 | 2014-05-26 | 1 | Königsbrunn | Königsbrunn (86343) | Rosenstr. | 25 | Laterne | 1 | HME | 80 | 9 | 89 | 4.5 | Aufs. | 0.033 | NS | [5 empty] | 1180 |  | TgDMasy-14 |  |  | Tg |  |  | Pos. 1.180 | 14 |  |  | Townguide | asymmetrisch strahlend | DM | 17 W |  | NS | gris sablé 900, Leuchtendeckel innnen weiß | 2199 | F | BDP103 PCC 1xGRN20/830 DM | 1640 | F12 | Rosenstr. 25 |  | Geplant |  | Geplant |  |  | Geplant |  | Geplant |  | Geplant |  | Geplant |  |  |  | Geplant |  | Geplant |  | Geplant |  | Geplant |  | Auftrag |  | 637863 | Königsbrunn | Rosenstr. | 25 | 1 | Durchgeführt |  | Auftrag |  | Abgerechnet | bis 10 | Abgerechnet | bis 10 | Abgerechnet | bis 15 | Abgerechnet | bis 15 | Abgerechnet | bis 15 | Abgerechnet | bis 15 | 4417371432 | 5347020082 | 2025-05-04
Rosenstr. 26 | Point (4417364.85298732481896877 5346998.09207351040095091) | 2606 |  | HMx | 2200 | 4417364852 | 5346998092 |  |  |  | 26 | SRM, ger. abg. | 76mm Zopf | 1993-10-13 | Laterne 1xHQL 80/125W | 1993-10-13 | 1 | HQL |  | elipsoid, 4Y | 80 | 2014-05-26 | 1 | Königsbrunn | Königsbrunn (86343) | Rosenstr. | 26 | Laterne | 1 | HME | 80 | 9 | 89 | 4.5 | Aufs. | 0.033 | NS | [5 empty] | 1180 |  | TgDMasy-14 |  |  | Tg |  |  | Pos. 1.180 | 14 |  |  | Townguide | asymmetrisch strahlend | DM | 17 W |  | NS | gris sablé 900, Leuchtendeckel innnen weiß | 2200 | F | BDP103 PCC 1xGRN20/830 DM | 1640 | F12 | Rosenstr. 26 |  | Geplant |  | Geplant |  |  | Geplant |  | Geplant |  | Geplant |  | Geplant |  |  |  | Geplant |  | Geplant |  | Geplant |  | Geplant |  | Auftrag |  | 637772 | Königsbrunn | Rosenstr. | 26 | 1 | Auftrag |  | Auftrag |  | Abgerechnet | bis 10 | Abgerechnet | bis 10 | Abgerechnet | bis 15 | Abgerechnet | bis 15 | Abgerechnet | bis 15 | Abgerechnet | bis 15 | 4417364852 | 5346998092 | 2025-05-04
Rosenstr. 27 | Point (4417325.54690463095903397 5346991.51220063678920269) | 2607 |  | HMx | 2201 | 4417325546 | 5346991512 |  |  |  | 27 | SRM, ger. kon. | 76mm Zopf | 1993-10-13 | Kugell., Eisdekor | 1993-10-13 | 1 | HQL |  | elipsoid, 4Y | 80 | 2014-05-26 | 1 | Königsbrunn | Königsbrunn (86343) | Rosenstr. | 27 | Kugel | 1 | HME | 80 | 9 | 89 | 3.5 | Aufs. | 0.033 | NS | [5 empty] | 1180 |  | TgDNasy-14 |  |  | Tg |  |  | Pos. 1.180 | 14 |  |  | Townguide | asymmetrisch strahlend | DN | 17 W |  | AS | gris sablé 900, Leuchtendeckel innnen weiß | 2201 | F | BDP103 PCC 1xGRN20/830 DN | 1661 | F07 | Rosenstr. 27 |  | Geplant |  | Geplant |  |  | Geplant |  | Geplant |  | Geplant |  | Geplant |  |  |  | Geplant |  | Geplant |  | Geplant |  | Geplant |  | Auftrag |  | 637311 | Königsbrunn | Rosenstr. | 27 | 1 | Auftrag |  | Auftrag |  | Abgerechnet | bis 10 | Abgerechnet | bis 10 | Abgerechnet | bis 15 | Abgerechnet | bis 15 | Abgerechnet | bis 15 | Abgerechnet | bis 15 | 4417325546 | 5346991512 | 2025-05-03
Rosenstr. 28 | Point (4417350.13485063333064318 5346971.42627291660755873) | 2608 |  | HMx | 2202 | 4417350133 | 5346971426 |  |  |  | 28 | SRM, ger. abg. | 76mm Zopf | 1993-10-13 | Laterne 1xHQL 80/125W | 1993-10-13 | 1 | HQL |  | elipsoid, 4Y | 80 | 2014-05-26 | 1 | Königsbrunn | Königsbrunn (86343) | Rosenstr. | 28 | Laterne | 1 | HME | 80 | 9 | 89 | 4.5 | Aufs. | 0.033 | NS | [5 empty] | 1180 |  | TgDMasy-14 |  |  | Tg |  |  | Pos. 1.180 | 14 |  |  | Townguide | asymmetrisch strahlend | DM | 17 W |  | NS | gris sablé 900, Leuchtendeckel innnen weiß | 2202 | F | BDP103 PCC 1xGRN20/830 DM | 1640 | F12 | Rosenstr. 28 |  | Geplant |  | Geplant |  |  | Geplant |  | Geplant |  | Geplant |  | Geplant |  |  |  | Geplant |  | Geplant |  | Geplant |  | Geplant |  | Auftrag |  | 637719 | Königsbrunn | Rosenstr. | 28 | 1 | Auftrag |  | Auftrag |  | Abgerechnet | bis 10 | Abgerechnet | bis 10 | Abgerechnet | bis 15 | Abgerechnet | bis 15 | Abgerechnet | bis 15 | Abgerechnet | 20 | 4417350134 | 5346971426 | 2025-05-04
Rosenstr. 29 | Point (4417366.58453281875699759 5346954.45712708309292793) | 2609 |  | HSx | 2203 | 4417366582 | 5346954457 |  |  |  | 29 | SRM, ger. abg. | 76mm Zopf | 1993-10-13 | Laterne 1x NAV-E 50/70W | 1993-10-13 | 1 | NAV-E |  | 4Y, elypsoid, Standard | 70 | 2014-05-23 | 1 | Königsbrunn | Königsbrunn (86343) | Rosenstr. | 29 | Laterne | 1 | HSx | 70 | 13 | 83 | 4.5 | Aufs. | 0.033 | NS | [5 empty] | 1210 |  | TgDMsym-22 |  |  | Tg | Ja |  | Pos. 1.210 | 22 |  |  | Townguide | symmetrisch strahlend | DS | 22 W |  | NS | gris sablé 900, Leuchtendeckel innnen weiß | 2203 | F | BDP103 PCC 1xGRN30/830 DS | 2442 | F06 | Rosenstr. 29 |  | Geplant |  | Geplant |  |  | Geplant |  | Geplant |  | Geplant |  | Geplant |  |  |  | Geplant |  | Geplant |  | Geplant |  | Geplant |  | Auftrag |  | 637146 | Königsbrunn | Rosenstr. | 29 | 1 | Auftrag |  | Auftrag |  | Abgerechnet | bis 10 | Abgerechnet | bis 10 | Abgerechnet | bis 15 | Abgerechnet | bis 15 | Abgerechnet | bis 15 | Abgerechnet | bis 15 | 4417366584 | 5346954457 | 2025-05-04
Malvenstr. 1 | Point (4417399.65705173648893833 5347141.11773124895989895) | 2610 |  | LED | 1654 | 4417399656 | 5347141116 |  |  |  | 1 | SRM, ger. kon. | 76mm Zopf | 2011-06-06 | CityLightPlus LED asym. 4000K | 2011-06-06 | 1 | LED |  | Modul 520 Plus asymetrisch 4000k, 1400lm | 36 | 2011-06-06 | 1 | Königsbrunn | Königsbrunn (86343) | Malvenstr. | 1 | LED | 1 | LED | 0 | 0 | 0 | 3.5 | Aufs. | 0.053 | NS | [13 empty] | Pos. 1.180 |  |  |  | Townguide | asymmetrisch strahlend | DN | 17 W |  | NS | gris sablé 900, Leuchtendeckel innnen weiß | 1654 | F | BDP103 PCC 1xGRN20/830 DN | 1661 | F09 | Malvenstr. 1 |  | Geplant |  | Geplant |  |  | Geplant |  | Geplant |  | Geplant |  | Geplant |  |  |  | Geplant |  | Geplant |  | Geplant |  | Geplant |  | Auftrag |  | 637419 | Königsbrunn | Malvenstr. | 1 | 1 | Auftrag |  | Auftrag |  | Abgerechnet | bis 10 | Abgerechnet | bis 10 | Abgerechnet | bis 15 | Abgerechnet | bis 15 | Abgerechnet | bis 15 | Abgerechnet | bis 15 | 4417399657 | 5347141117 | 2025-05-03
Malvenstr. 2 | Point (4417371.77916929591447115 5347162.93520446214824915) | 2611 |  | LED | 1655 | 4417371779 | 5347162934 |  |  |  | 2 | SRM, ger. kon. | 76mm Zopf | 1993-10-13 | CityLightPlus LED asym. 4000K | 2011-07-06 | 1 | LED |  | Modul 520 Plus asymetrisch 4000k, 1400lm | 36 | 2011-07-06 | 1 | Königsbrunn | Königsbrunn (86343) | Malvenstr. | 2 | LED | 1 | LED | 0 | 0 | 0 | 3.5 | Aufs. | 0.053 | NS | [13 empty] | Pos. 1.180 |  |  |  | Townguide | asymmetrisch strahlend | DN | 17 W |  | NS | gris sablé 900, Leuchtendeckel innnen weiß | 1655 | F | BDP103 PCC 1xGRN20/830 DN | 1661 | F09 | Malvenstr. 2 |  | Geplant |  | Geplant |  |  | Geplant |  | Geplant |  | Geplant |  | Geplant |  |  |  | Geplant |  | Geplant |  | Geplant |  | Geplant |  | Auftrag |  | 637420 | Königsbrunn | Malvenstr. | 2 | 1 | Geplant |  | Auftrag |  | Abgerechnet | bis 10 | Abgerechnet | bis 10 | Abgerechnet | bis 15 | Abgerechnet | bis 15 | Abgerechnet | bis 15 | Abgerechnet | bis 15 | 4417371779 | 5347162935 | 2025-05-03
Malvenstr. 3 | Point (4417332.29993205238133669 5347173.67078651953488588) | 2612 |  | HMx | 1656 | 4417332298 | 5347173667 |  |  |  | 3 | SRM, ger. kon. | 76mm Zopf | 1993-10-13 | Kugell., Eisdekor | 1993-10-13 | 1 | HQL |  | elipsoid, 4Y | 80 | 2014-05-26 | 1 | Königsbrunn | Königsbrunn (86343) | Malvenstr. | 3 | Kugel | 1 | HME | 80 | 9 | 89 | 3.5 | Aufs. | 0.053 | NS | [5 empty] | 1180 |  | TgDNasy-14 |  |  | Tg |  |  | Pos. 1.180 | 14 |  |  | Townguide | asymmetrisch strahlend | DN | 17 W |  | NS | gris sablé 900, Leuchtendeckel innnen weiß | 1656 | F | BDP103 PCC 1xGRN20/830 DN | 1661 | F09 | Malvenstr. 3 |  | Geplant |  | Geplant |  |  | Geplant |  | Geplant |  | Geplant |  | Geplant |  |  |  | Geplant |  | Geplant |  | Geplant |  | Geplant |  | Auftrag |  | 637450 | Königsbrunn | Malvenstr. | 3 | 1 | Geplant |  | Auftrag |  | Abgerechnet | bis 10 | Abgerechnet | bis 10 | Abgerechnet | bis 15 | Abgerechnet | bis 15 | Abgerechnet | bis 15 | Abgerechnet | bis 15 | 4417332299 | 5347173.67 | 2025-05-03
Malvenstr. 4 | Point (4417286.06766738556325436 5347172.45870467461645603) | 2613 |  | HMx | 1657 | 4417286065 | 5347172457 |  |  |  | 4 | SRM, ger. kon. | 76mm Zopf | 1993-10-13 | Kugell., Eisdekor | 1993-10-13 | 1 | HQL |  | elipsoid, 4Y | 80 | 2014-05-26 | 1 | Königsbrunn | Königsbrunn (86343) | Malvenstr. | 4 | Kugel | 1 | HME | 80 | 9 | 89 | 3.5 | Aufs. | 0.053 | NS | [5 empty] | 1180 |  | TgDNasy-14 |  |  | Tg |  |  | Pos. 1.180 | 14 |  |  | Townguide | asymmetrisch strahlend | DN | 17 W |  | NS | gris sablé 900, Leuchtendeckel innnen weiß | 1657 | F | BDP103 PCC 1xGRN20/830 DN | 1661 | F09 | Malvenstr. 4 |  | Geplant |  | Geplant |  |  | Geplant |  | Geplant |  | Geplant |  | Geplant |  |  |  | Geplant |  | Geplant |  | Geplant |  | Geplant |  | Auftrag |  | 637451 | Königsbrunn | Malvenstr. | 4 | 1 | Geplant |  | Auftrag |  | Abgerechnet | bis 10 | Abgerechnet | bis 10 | Abgerechnet | bis 15 | Abgerechnet | bis 15 | Abgerechnet | bis 15 | Abgerechnet | bis 15 | 4417286067 | 5347172458 | 2025-05-03
Malvenstr. 5 | Point (4417243.29849370382726192 5347176.09495021030306816) | 2614 |  | HMx | 1658 | 4417243298 | 5347176093 |  |  |  | 5 | SRM, ger. kon. | 76mm Zopf | 1993-10-13 | Kugell., Eisdekor | 1993-10-13 | 1 | HQL |  | elipsoid, 4Y | 80 | 2014-05-26 | 1 | Königsbrunn | Königsbrunn (86343) | Malvenstr. | 5 | Kugel | 1 | HME | 80 | 9 | 89 | 3.5 | Aufs. | 0.053 | NS | [5 empty] | 1180 |  | TgDWasy-14 |  |  | Tg |  |  | Pos. 1.180 | 14 |  |  | Townguide | asymmetrisch strahlend | DW | 17 W |  | NS | gris sablé 900, Leuchtendeckel innnen weiß | 1658 | F | BDP103 PCC 1xGRN20/830 DW | 1599 | F16 | Malvenstr. 5 |  | Geplant |  | Geplant |  |  | Geplant |  | Geplant |  | Geplant |  | Geplant |  |  |  | Geplant |  | Geplant |  | Geplant |  | Geplant |  | Auftrag |  | 638019 | Königsbrunn | Malvenstr. | 5 | 1 | Geplant |  | Auftrag |  | Abgerechnet | bis 10 | Abgerechnet | bis 10 | Abgerechnet | bis 15 | Abgerechnet | bis 15 | Abgerechnet | bis 15 | Abgerechnet | bis 15 | 4417243298 | 5347176094 | 2025-05-03
Grimmstr. 1 | Point (4417171.43935573752969503 5347159.29895892739295959) | 2615 |  | HSxA | 952 | 4417171439 | 5347159298 |  |  |  | 1 | SRM, ger. kon. | 76mm Zopf | 1984-07-18 | Blockforml. 171 klein 1xHQL 80-125W | 1984-07-18 | 1 | NAV am HQL 125W |  | VG (IWASAKI) | 115 | 2014-05-06 | 1 | Königsbrunn | Königsbrunn (86343) | Grimmstr. | 1 | Koffer | 1 | HSx | 100 | 15 | 115 | 7.5 | Aufs. | 0.06 | NS | [5 empty] | 1930-01-01 |  | McDN10-14 |  |  | Mc | Ja |  | Pos. 1.30 | 14 |  |  | Micro Luma | Radwegeoptik extrem breitstrahlend/engstrahlend | DN10 | 14 W |  | NS | gris sablé 900 | 952 | B |  |  | B05 | Grimmstr. 1 |  | Geplant |  | Geplant |  |  | Geplant |  | Geplant |  | Geplant |  | Geplant |  |  |  | Geplant |  | Geplant |  | Geplant |  | Geplant |  | Auftrag |  | 636136 | Königsbrunn | Grimmstr. | 1 | 1 | Abgerechnet | 7 | Auftrag |  | Abgerechnet | bis 10 | Abgerechnet | bis 10 | Abgerechnet | bis 15 | Abgerechnet | bis 15 | Abgerechnet | bis 15 | Abgerechnet | bis 15 | 4417171439 | 5347159298 | 2025-05-07
Grimmstr. 2 | Point (4417210.74543843232095242 5347176.7875684080645442) | 2616 |  | HSxA | 953 | 4417210745 | 5347176786 |  |  |  | 2 | SRM, ger. kon. | 76mm Zopf | 1984-07-18 | Blockforml. 171 klein 1xHQL 80-125W | 1984-07-18 | 1 | NAV am HQL 125W |  | VG (IWASAKI) | 115 | 2014-05-06 | 1 | Königsbrunn | Königsbrunn (86343) | Grimmstr. | 2 | Koffer | 1 | HSx | 100 | 15 | 115 | 7.5 | Aufs. | 0.06 | NS | [5 empty] | 1930-01-01 |  | McDN10-14 |  |  | Mc | Ja |  | Pos. 1.30 | 14 |  |  | Micro Luma | Radwegeoptik extrem breitstrahlend/engstrahlend | DN10 | 14 W |  | NS | gris sablé 900 | 953 | B |  |  | B05 | Grimmstr. 2 |  | Geplant |  | Geplant |  |  | Geplant |  | Geplant |  | Geplant |  | Geplant |  |  |  | Geplant |  | Geplant |  | Geplant |  | Geplant |  | Auftrag |  | 636134 | Königsbrunn | Grimmstr. | 2 | 1 | Abgerechnet | 7 | Auftrag |  | Abgerechnet | bis 10 | Abgerechnet | bis 10 | Abgerechnet | bis 15 | Abgerechnet | bis 15 | Abgerechnet | bis 15 | Abgerechnet | bis 15 | 4417210745 | 5347176787 | 2025-05-07
Geranienweg 1 | Point (4417506.32025411352515221 5347015.92699209693819284) | 2617 |  | HMx | 897 | 4417506.32 | 5347015926 |  |  |  | 1 | SRM, ger. kon. | 76mm Zopf | 1993-10-13 | Kugell., Eisdekor | 1993-10-13 | 1 | HQL |  | elipsoid, 4Y | 80 | 2014-05-27 | 1 | Königsbrunn | Königsbrunn (86343) | Geranienweg | 1 | Kugel | 1 | HME | 80 | 9 | 89 | 3.5 | Aufs. | 0.011 | NS | [5 empty] | 1210 |  | TgDMsym-22 |  |  | Tg |  |  | Pos. 1.210 | 22 |  |  | Townguide | symmetrisch strahlend | DS | 19 W |  | NS | gris sablé 900, Leuchtendeckel innnen weiß | 897 | F | BDP103 PCC 1xGRN25/830 DS | 2144 | F03 | Geranienweg 1 |  | Geplant |  | Geplant |  |  | Geplant |  | Geplant |  | Geplant |  | Geplant |  |  |  | Geplant |  | Geplant |  | Geplant |  | Geplant |  | Auftrag |  | 637065 | Königsbrunn | Geranienweg | 1 | 1 | Abgerechnet | 7 | Auftrag |  | Auftrag |  | Auftrag |  | Abgerechnet | bis 15 | Abgerechnet | bis 15 | Abgerechnet | bis 15 | Abgerechnet | bis 15 | 4417506.32 | 5347015926 | 2025-05-03
Geranienweg 2 | Point (4417522.76993629895150661 5347046.74850187450647354) | 2618 |  | HMx | 898 | 4417522769 | 5347046747 |  |  |  | 2 | SRM, ger. kon. | 76mm Zopf | 1993-10-13 | Kugell., Eisdekor | 1993-10-13 | 1 | HQL |  | elipsoid, 4Y | 80 | 2014-05-27 | 1 | Königsbrunn | Königsbrunn (86343) | Geranienweg | 2 | Kugel | 1 | HME | 80 | 9 | 89 | 3.5 | Aufs. | 0.011 | NS | [5 empty] | 1210 |  | TgDMsym-22 |  |  | Tg |  |  | Pos. 1.210 | 22 |  |  | Townguide | symmetrisch strahlend | DS | 19 W |  | NS | gris sablé 900, Leuchtendeckel innnen weiß | 898 | F | BDP103 PCC 1xGRN25/830 DS | 2144 | F03 | Geranienweg 2 |  | Geplant |  | Geplant |  |  | Geplant |  | Geplant |  | Geplant |  | Geplant |  |  |  | Geplant |  | Geplant |  | Geplant |  | Geplant |  | Auftrag |  | 637066 | Königsbrunn | Geranienweg | 2 | 1 | Geplant |  | Auftrag |  | Auftrag |  | Auftrag |  | Abgerechnet | bis 15 | Abgerechnet | bis 15 | Abgerechnet | bis 15 | Abgerechnet | 20 | 4417522769 | 5347046748 | 2025-05-03
Geranienweg 3 | Point (4417538.70015483628958464 5347083.45726632978767157) | 2619 |  | HMx | 899 | 4417538.7 | 5347083457 |  |  |  | 3 | SRM, ger. kon. | 76mm Zopf | 1993-10-13 | Kugell., Eisdekor | 1993-10-13 | 1 | HQL |  | elipsoid, 4Y | 80 | 2014-05-27 | 1 | Königsbrunn | Königsbrunn (86343) | Geranienweg | 3 | Kugel | 1 | HME | 80 | 9 | 89 | 3.5 | Aufs. | 0.011 | NS | [5 empty] | 1190 |  | TgDMasy-18 |  |  | Tg |  |  | Pos. 1.190 | 18 |  |  | Townguide | asymmetrisch strahlend | DM | 17 W |  | AS | gris sablé 900, Leuchtendeckel innnen weiß | 899 | F | BDP103 PCC 1xGRN20/830 DM | 1640 | F10 | Geranienweg 3 |  | Geplant |  | Geplant |  |  | Geplant |  | Geplant |  | Geplant |  | Geplant |  |  |  | Geplant |  | Geplant |  | Geplant |  | Geplant |  | Auftrag |  | 637555 | Königsbrunn | Geranienweg | 3 | 1 | Geplant |  | Auftrag |  | Auftrag |  | Auftrag |  | Abgerechnet | bis 15 | Abgerechnet | bis 15 | Abgerechnet | bis 15 | Abgerechnet | bis 15 | 4417538.7 | 5347083457 | 2025-05-03
Geranienweg 4 | Point (4417542.33640037104487419 5347117.56871254462748766) | 2620 |  | HMx | 900 | 4417542336 | 5347117568 |  |  |  | 4 | SRM, ger. kon. | 76mm Zopf | 1993-10-13 | Kugell., Eisdekor | 1993-10-13 | 1 | HQL |  | elipsoid, 4Y | 80 | 2014-05-27 | 1 | Königsbrunn | Königsbrunn (86343) | Geranienweg | 4 | Kugel | 1 | HME | 80 | 9 | 89 | 3.5 | Aufs. | 0.011 | NS | [5 empty] | 1190 |  | TgDMasy-18 |  |  | Tg |  |  | Pos. 1.190 | 18 |  |  | Townguide | asymmetrisch strahlend | DM | 17 W |  | AS | gris sablé 900, Leuchtendeckel innnen weiß | 900 | F | BDP103 PCC 1xGRN20/830 DM | 1640 | F10 | Geranienweg 4 |  | Geplant |  | Geplant |  |  | Geplant |  | Geplant |  | Geplant |  | Geplant |  |  |  | Geplant |  | Geplant |  | Geplant |  | Geplant |  | Auftrag |  | 637523 | Königsbrunn | Geranienweg | 4 | 1 | Geplant |  | Auftrag |  | Auftrag |  | Auftrag |  | Abgerechnet | bis 15 | Abgerechnet | bis 15 | Abgerechnet | bis 15 | Abgerechnet | bis 15 | 4417542336 | 5347117568 | 2025-05-03
Geranienweg 5 | Point (4417494.5457447599619627 5347048.3068928187713027) | 2621 |  | HMx | 901 | 4417494542 | 5347048303 |  |  |  | 5 | SRM, ger. kon. | 76mm Zopf | 1993-10-13 | Kugell., Eisdekor | 1993-10-13 | 1 | HQL |  | elipsoid, 4Y | 80 | 2014-05-27 | 1 | Königsbrunn | Königsbrunn (86343) | Geranienweg | 5 | Kugel | 1 | HME | 80 | 9 | 89 | 3.5 | Aufs. | 0.011 | NS | [5 empty] | 1210 |  | TgDMsym-22 |  |  | Tg |  |  | Pos. 1.210 | 22 |  |  | Townguide | symmetrisch strahlend | DS | 19 W |  | NS | gris sablé 900, Leuchtendeckel innnen weiß | 901 | F | BDP103 PCC 1xGRN25/830 DS | 2144 | F03 | Geranienweg 5 |  | Geplant |  | Geplant |  |  | Geplant |  | Geplant |  | Geplant |  | Geplant |  |  |  | Geplant |  | Geplant |  | Geplant |  | Geplant |  | Auftrag |  | 637064 | Königsbrunn | Geranienweg | 5 | 1 | Abgerechnet | 7 | Auftrag |  | Auftrag |  | Auftrag |  | Abgerechnet | bis 15 | Abgerechnet | bis 15 | Abgerechnet | bis 15 | Abgerechnet | 19 | 4417494545 | 5347048306 | 2025-05-03
Geranienweg 6 | Point (4417470.47726240567862988 5347109.77675782516598701) | 2622 |  | HMx | 902 | 4417470477 | 5347109775 |  |  |  | 6 | SRM, ger. kon. | 76mm Zopf | 1993-10-13 | Kugell., Eisdekor | 1993-10-13 | 1 | HQL |  | elipsoid, 4Y | 80 | 2014-05-27 | 1 | Königsbrunn | Königsbrunn (86343) | Geranienweg | 6 | Kugel | 1 | HME | 80 | 9 | 89 | 3.5 | Aufs. | 0.011 | NS | [5 empty] | 1180 |  | TgDNasy-14 |  |  | Tg |  |  | Pos. 1.180 | 14 |  |  | Townguide | asymmetrisch strahlend | DN | 17 W |  | AS | gris sablé 900, Leuchtendeckel innnen weiß | 902 | F | BDP103 PCC 1xGRN20/830 DN | 1661 | F07 | Geranienweg 6 |  | Geplant |  | Geplant |  |  | Geplant |  | Geplant |  | Geplant |  | Geplant |  |  |  | Geplant |  | Geplant |  | Geplant |  | Geplant |  | Auftrag |  | 637253 | Königsbrunn | Geranienweg | 6 | 1 | Geplant |  | Auftrag |  | Auftrag |  | Auftrag |  | Abgerechnet | bis 15 | Abgerechnet | bis 15 | Abgerechnet | bis 15 | Abgerechnet | bis 15 | 4417470477 | 5347109776 | 2025-05-03
Mohnblumenweg 4 | Point (4417922.23748156893998384 5347418.33816470485180616) | 2623 |  | LED | 1800 | 4417922235 | 5347418338 |  |  |  | 4 | SRM, ger. abg. | 60mm Zopf | 1990-11-06 | Würfelleuchte | 1990-11-06 | 1 | LED | HQL | elipsoid, 4Y | 80 | 2014-02-17 | 1 | Königsbrunn | Königsbrunn (86343) | Mohnblumenweg | 4 | Würfel | 1 | LED | 0 | 0 | 0 | 3.5 | Aufs. | 0.032 | NS | [22 empty] | NS |  | 1800 |  |  |  |  | Mohnblumenweg 4 | [47 empty] | 4417922237 | 5347418338 | 2025-05-03
Mohnblumenweg 5 | Point (4417832.37027047481387854 5347401.71532797068357468) | 2624 |  | LED | 1801 | 4417832.37 | 5347401713 |  |  |  | 5 | SRM, ger. abg. | 60mm Zopf | 1990-11-06 | Würfelleuchte | 1990-11-06 | 1 | LED | HQL | elipsoid, 4Y | 80 | 2014-02-17 | 1 | Königsbrunn | Königsbrunn (86343) | Mohnblumenweg | 5 | Würfel | 1 | LED | 0 | 0 | 0 | 3.5 | Aufs. | 0.032 | NS | [22 empty] | NS |  | 1801 |  |  |  |  | Mohnblumenweg 5 | [47 empty] | 4417832.37 | 5347401715 | 2025-05-03
Sonnenblumenweg 1 | Point (4417412.81679748278111219 5346996.87999166920781136) | 2625 |  | HMx | 2358 | 4417412815 | 5346996877 |  |  |  | 1 | SRM, ger. kon. | 76mm Zopf | 1993-10-13 | Kugell., Eisdekor | 1993-10-13 | 1 | HQL |  | elipsoid, 4Y | 80 | 2014-05-27 | 1 | Königsbrunn | Königsbrunn (86343) | Sonnenblumenweg | 1 | Kugel | 1 | HME | 80 | 9 | 89 | 3.5 | Aufs. | 0.012 | NS | [5 empty] | 1190 |  | TgDMasy-18 |  |  | Tg |  |  | Pos. 1.190 | 18 |  |  | Townguide | asymmetrisch strahlend | DM | 17 W |  | NS | gris sablé 900, Leuchtendeckel innnen weiß | 2358 | F | BDP103 PCC 1xGRN20/830 DM | 1640 | F12 | Sonnenblumenweg 1 |  | Geplant |  | Geplant |  |  | Geplant |  | Geplant |  | Geplant |  | Geplant |  |  |  | Geplant |  | Geplant |  | Geplant |  | Geplant |  | Auftrag |  | 637871 | Königsbrunn | Sonnenblumenweg | 1 | 1 | Auftrag |  | Auftrag |  | Auftrag |  | Auftrag |  | Abgerechnet | bis 15 | Abgerechnet | bis 15 | Abgerechnet | bis 15 | Abgerechnet | bis 15 | 4417412816 | 5346996879 | 2025-05-03
Sonnenblumenweg 2 | Point (4417445.19669820461422205 5346988.91488240100443363) | 2626 |  | HSx | 2359 | 4417445196 | 5346988911 |  |  |  | 2 | SRM, ger. abg. | 76mm Zopf | 2009-06-17 | Laterne rund, Krefeld, 1xNAV-E 50/70W | 2009-06-17 | 1 | NAV-E |  | 4Y, elypsoid, Standard | 50 | 2014-05-27 | 1 | Königsbrunn | Königsbrunn (86343) | Sonnenblumenweg | 2 | Laterne | 1 | HSx | 50 | 12 | 62 | 4 | Aufs. | 0.012 | NS | [5 empty] | 1180 |  | TgDMasy-14 | Keine Laterne, sondern Citylight |  | Tg | Ja |  | Pos. 1.180 | 14 |  |  | Townguide | asymmetrisch strahlend | DM | 17 W |  | NS | gris sablé 900, Leuchtendeckel innnen weiß | 2359 | F | BDP103 PCC 1xGRN20/830 DM | 1640 | F12 | Sonnenblumenweg 2 |  | Geplant |  | Geplant |  |  | Geplant |  | Geplant |  | Geplant |  | Geplant |  |  |  | Geplant |  | Geplant |  | Geplant |  | Geplant |  | Auftrag |  | 637972 | Königsbrunn | Sonnenblumenweg | 2 | 1 | Abgerechnet | 7 | Auftrag |  | Auftrag |  | Auftrag |  | Abgerechnet | bis 15 | Abgerechnet | bis 15 | Abgerechnet | bis 15 | Abgerechnet | bis 15 | 4417445196 | 5346988914 | 4
Sonnenblumenweg 3 | Point (4417434.63427069690078497 5347021.29478312283754349) | 2627 |  | HMx | 2360 | 4417434633 | 5347021292 |  |  |  | 3 | SRM, ger. kon. | 76mm Zopf | 1993-10-13 | Kugell., Eisdekor | 1993-10-13 | 1 | HQL |  | elipsoid, 4Y | 80 | 2014-05-27 | 1 | Königsbrunn | Königsbrunn (86343) | Sonnenblumenweg | 3 | Kugel | 1 | HME | 80 | 9 | 89 | 3.5 | Aufs. | 0.012 | NS | [5 empty] | 1190 |  | TgDMasy-18 |  |  | Tg |  |  | Pos. 1.190 | 18 |  |  | Townguide | asymmetrisch strahlend | DM | 17 W |  | NS | gris sablé 900, Leuchtendeckel innnen weiß | 2360 | F | BDP103 PCC 1xGRN20/830 DM | 1640 | F12 | Sonnenblumenweg 3 |  | Geplant |  | Geplant |  |  | Geplant |  | Geplant |  | Geplant |  | Geplant |  |  |  | Geplant |  | Geplant |  | Geplant |  | Geplant |  | Auftrag |  | 637625 | Königsbrunn | Sonnenblumenweg | 3 | 1 | Auftrag |  | Auftrag |  | Auftrag |  | Auftrag |  | Abgerechnet | bis 15 | Abgerechnet | bis 15 | Abgerechnet | bis 15 | Abgerechnet | bis 15 | 4417434634 | 5347021294 | 2025-05-03
Nelkenring 1 | Point (4417446.75508914887905121 5346942.16315408516675234) | 2628 |  | HMx | 1820 | 4417446752 | 5346942161 |  |  |  | 1 | SRM, ger. kon. | 76mm Zopf | 1993-10-13 | Kugell., Eisdekor | 1993-10-13 | 1 | HQL |  | elipsoid, 4Y | 80 | 2014-05-28 | 1 | Königsbrunn | Königsbrunn (86343) | Nelkenring | 1 | Kugel | 1 | HME | 80 | 9 | 89 | 3.5 | Aufs. | 0.045 | NS | [5 empty] | 1210 |  | TgDMsym-22 |  |  | Tg |  |  | Pos. 1.210 | 22 |  |  | Townguide | symmetrisch strahlend | DS | 19 W |  | NS | gris sablé 900, Leuchtendeckel innnen weiß | 1820 | F | BDP103 PCC 1xGRN25/830 DS | 2144 | F03 | Nelkenring 1 |  | Geplant |  | Geplant |  |  | Geplant |  | Geplant |  | Geplant |  | Geplant |  |  |  | Geplant |  | Geplant |  | Geplant |  | Geplant |  | Auftrag |  | 637037 | Königsbrunn | Nelkenring | 1 | 1 | Auftrag |  | Auftrag |  | Auftrag |  | Auftrag |  | Abgerechnet | bis 15 | Abgerechnet | bis 15 | Abgerechnet | bis 15 | Abgerechnet | bis 15 | 4417446755 | 5346942163 | 2025-05-03
Nelkenring 2 | Point (4417452.98865292407572269 5346974.71620935667306185) | 2629 |  | HSx | 1821 | 4417452985 | 5346974716 |  |  |  | 2 | SRM, ger. abg. | 76mm Zopf | 2012-12-13 | Laterne rund, Krefeld, 1xNAV-E 50/70W | 2012-12-13 | 1 | NAV-E |  | 4Y, elypsoid, Standard | 50 | 2014-05-28 | 1 | Königsbrunn | Königsbrunn (86343) | Nelkenring | 2 | Laterne | 1 | HSx | 50 | 12 | 62 | 4 | Aufs. | 0.045 | NS | [5 empty] | 1210 |  | TgDMsym-22 | Keine Laterne, sondern Citylight |  | Tg | Ja |  | Pos. 1.210 | 22 |  |  | Townguide | symmetrisch strahlend | DS | 22 W |  | NS | gris sablé 900, Leuchtendeckel innnen weiß | 1821 | F | BDP103 PCC 1xGRN30/830 DS | 2442 | F06 | Nelkenring 2 |  | Geplant |  | Geplant |  |  | Geplant |  | Geplant |  | Geplant |  | Geplant |  |  |  | Geplant |  | Geplant |  | Geplant |  | Geplant |  | Auftrag |  | 637136 | Königsbrunn | Nelkenring | 2 | 1 | Auftrag |  | Auftrag |  | Auftrag |  | Auftrag |  | Abgerechnet | bis 15 | Abgerechnet | bis 15 | Abgerechnet | bis 15 | Abgerechnet | bis 15 | 4417452988 | 5346974716 | 4
Nelkenring 3 | Point (4417500.95246308483183384 5346990.9927369924262166) | 2630 |  | HMx | 1822 | 4417500951 | 5346990991 | 1 |  |  | 3 | SRM, ger. kon. | 76mm Zopf | 1993-10-13 | Kugell., Eisdekor | 2009-10-06 | 1 | HQL |  | elipsoid, 4Y | 80 | 2014-05-28 | 1 | Königsbrunn | Königsbrunn (86343) | Nelkenring | 3 | Kugel | 1 | HME | 80 | 9 | 89 | 3.5 | Aufs. | 0.045 | NS | [5 empty] | 1210 |  | TgDMsym-22 |  |  | Tg |  |  | Pos. 1.210 | 22 |  |  | Townguide | symmetrisch strahlend | DS | 19 W |  | NS | gris sablé 900, Leuchtendeckel innnen weiß | 1822 | F | BDP103 PCC 1xGRN25/830 DS | 2144 | F03 | Nelkenring 3 |  | Geplant |  | Geplant |  |  | Geplant |  | Geplant |  | Geplant |  | Geplant |  |  |  | Geplant |  | Geplant |  | Geplant |  | Geplant |  | Auftrag |  | 637044 | Königsbrunn | Nelkenring | 3 | 1 | Auftrag |  | Auftrag |  | Auftrag |  | Auftrag |  | Abgerechnet | bis 15 | Abgerechnet | bis 15 | Abgerechnet | bis 15 | Abgerechnet | bis 15 | 4417500952 | 5346990992 | 2025-05-03
Nelkenring 4 | Point (4417531.94712741207331419 5346974.54305480699986219) | 2631 |  | HMx | 1823 | 4417531946 | 5346974542 |  |  |  | 4 | SRM, ger. kon. | 76mm Zopf | 1993-10-13 | Kugell., Eisdekor | 1993-10-13 | 1 | HQL |  | elipsoid, 4Y | 80 | 2014-05-28 | 1 | Königsbrunn | Königsbrunn (86343) | Nelkenring | 4 | Kugel | 1 | HME | 80 | 9 | 89 | 3.5 | Aufs. | 0.045 | NS | [5 empty] | 1210 |  | TgDMsym-22 |  |  | Tg |  |  | Pos. 1.210 | 22 |  |  | Townguide | symmetrisch strahlend | DS | 19 W |  | NS | gris sablé 900, Leuchtendeckel innnen weiß | 1823 | F | BDP103 PCC 1xGRN25/830 DS | 2144 | F03 | Nelkenring 4 |  | Geplant |  | Geplant |  |  | Geplant |  | Geplant |  | Geplant |  | Geplant |  |  |  | Geplant |  | Geplant |  | Geplant |  | Geplant |  | Auftrag |  | 637056 | Königsbrunn | Nelkenring | 4 | 1 | Auftrag |  | Auftrag |  | Auftrag |  | Auftrag |  | Abgerechnet | bis 15 | Abgerechnet | bis 15 | Abgerechnet | bis 15 | Abgerechnet | bis 15 | 4417531947 | 5346974543 | 2025-05-03
Nelkenring 5 | Point (4417529.83321016002446413 5346936.69071272760629654) | 2632 |  | HSx | 1824 | 4417529832 | 5346936.69 |  |  |  | 5 | SRM, ger. kon. | 76mm Zopf | 1993-10-13 | Laterne rund, Krefeld, 1xNAV-E 50/70W | 2010-08-14 | 1 | NAV-E |  | 4Y, elypsoid, Standard | 50 | 2014-05-28 | 1 | Königsbrunn | Königsbrunn (86343) | Nelkenring | 5 | Laterne | 1 | HSx | 50 | 12 | 62 | 3.5 | Aufs. | 0.045 | NS | [5 empty] | 1210 |  | TgDMsym-22 | Keine Laterne, sondern Citylight |  | Tg | Ja |  | Pos. 1.210 | 22 |  |  | Townguide | symmetrisch strahlend | DS | 19 W |  | NS | gris sablé 900, Leuchtendeckel innnen weiß | 1824 | F | BDP103 PCC 1xGRN25/830 DS | 2144 | F03 | Nelkenring 5 |  | Geplant |  | Geplant |  |  | Geplant |  | Geplant |  | Geplant |  | Geplant |  |  |  | Geplant |  | Geplant |  | Geplant |  | Geplant |  | Auftrag |  | 637051 | Königsbrunn | Nelkenring | 5 | 1 | Auftrag |  | Auftrag |  | Auftrag |  | Auftrag |  | Abgerechnet | bis 15 | Abgerechnet | bis 15 | Abgerechnet | bis 15 | Abgerechnet | bis 15 | 4417529833 | 5346936.69 | 2025-05-03
ZZ 01 Lilienstr., Fußweg parallel zur Rosenstr. 1 | Point (4417377.49326942395418882 5346958.26652716938406229) | 2633 |  | HMx | 2687 | 4417377491 | 5346958264 |  |  |  | 1 | SRM, ger. abg. | 76mm Zopf | 1993-10-23 | Laterne rund | 1993-10-23 | 1 | HQL |  | elipsoid, 4Y | 80 | 2014-05-27 | 1 | Königsbrunn | Königsbrunn (86343) | ZZ 01 Lilienstr., Fußweg parallel zur Rosenstr. | 1 | Laterne | 1 | HME | 80 | 9 | 89 | 4 | Aufs. | 0.04 | NS | [5 empty] | 1180 |  | TgDMasy-14 |  |  | Tg |  |  | Pos. 1.180 | 14 |  |  | Townguide | asymmetrisch strahlend | DM | 17 W |  | AS | gris sablé 900, Leuchtendeckel innnen weiß | 2687 | F | BDP103 PCC 1xGRN20/830 DM | 1640 | F10 | ZZ 01 Lilienstr., Fußweg parallel zur Rosenstr. 1 |  | Geplant |  | Geplant |  |  | Geplant |  | Geplant |  | Geplant |  | Geplant |  |  |  | Geplant |  | Geplant |  | Geplant |  | Geplant |  | Auftrag |  | 637573 | Königsbrunn | ZZ 01 Lilienstr., Fußweg parallel zur Rosenstr. | 1 | 1 | Abgerechnet | 7 | Auftrag |  | Auftrag |  | Auftrag |  | Abgerechnet | bis 15 | Abgerechnet | bis 15 | Abgerechnet | bis 15 | Abgerechnet | bis 15 | 4417377493 | 5346958266 | 4
ZZ 01 Lilienstr., Fußweg parallel zur Rosenstr. 2 | Point (4417384.2462968472391367 5346995.4947552727535367) | 2634 |  | HMx | 2688 | 4417384246 | 5346995491 |  |  |  | 2 | SRM, ger. abg. | 76mm Zopf | 1993-10-13 | Laterne rund | 1993-10-13 | 1 | HQL |  | elipsoid, 4Y | 80 | 2014-05-27 | 1 | Königsbrunn | Königsbrunn (86343) | ZZ 01 Lilienstr., Fußweg parallel zur Rosenstr. | 2 | Laterne | 1 | HME | 80 | 9 | 89 | 4 | Aufs. | 0.04 | NS | [5 empty] | 1180 |  | TgDMasy-14 |  |  | Tg |  |  | Pos. 1.180 | 14 |  |  | Townguide | asymmetrisch strahlend | DM | 17 W |  | AS | gris sablé 900, Leuchtendeckel innnen weiß | 2688 | F | BDP103 PCC 1xGRN20/830 DM | 1640 | F10 | ZZ 01 Lilienstr., Fußweg parallel zur Rosenstr. 2 |  | Geplant |  | Geplant |  |  | Geplant |  | Geplant |  | Geplant |  | Geplant |  |  |  | Geplant |  | Geplant |  | Geplant |  | Geplant |  | Auftrag |  | 637494 | Königsbrunn | ZZ 01 Lilienstr., Fußweg parallel zur Rosenstr. | 2 | 1 | Auftrag |  | Auftrag |  | Auftrag |  | Auftrag |  | Abgerechnet | bis 15 | Abgerechnet | bis 15 | Abgerechnet | bis 15 | Abgerechnet | bis 15 | 4417384246 | 5346995494 | 4
ZZ 01 Lilienstr., Fußweg parallel zur Rosenstr. 3 | Point (4417400.52282448206096888 5347025.62364685349166393) | 2635 |  | HMx | 2689 | 4417400519 | 5347025622 |  |  |  | 3 | SRM, ger. abg. | 76mm Zopf | 1993-10-13 | Laterne rund | 1993-10-13 | 1 | HQL |  | elipsoid, 4Y | 80 | 2014-05-27 | 1 | Königsbrunn | Königsbrunn (86343) | ZZ 01 Lilienstr., Fußweg parallel zur Rosenstr. | 3 | Laterne | 1 | HME | 80 | 9 | 89 | 4 | Aufs. | 0.04 | NS | [5 empty] | 1180 |  | TgDMasy-14 |  |  | Tg |  |  | Pos. 1.180 | 14 |  |  | Townguide | asymmetrisch strahlend | DM | 17 W |  | AS | gris sablé 900, Leuchtendeckel innnen weiß | 2689 | F | BDP103 PCC 1xGRN20/830 DM | 1640 | F10 | ZZ 01 Lilienstr., Fußweg parallel zur Rosenstr. 3 |  | Geplant |  | Geplant |  |  | Geplant |  | Geplant |  | Geplant |  | Geplant |  |  |  | Geplant |  | Geplant |  | Geplant |  | Geplant |  | Auftrag |  | 637495 | Königsbrunn | ZZ 01 Lilienstr., Fußweg parallel zur Rosenstr. | 3 | 1 | Auftrag |  | Auftrag |  | Auftrag |  | Auftrag |  | Abgerechnet | bis 15 | Abgerechnet | bis 15 | Abgerechnet | bis 15 | Abgerechnet | bis 15 | 4417400522 | 5347025623 | 4
ZZ 01 Lilienstr., Fußweg parallel zur Rosenstr. 4 | Point (4417423.5523795410990715 5347056.27200208231806755) | 2636 |  | HMx | 2690 | 4417423552 | 5347056269 |  |  |  | 4 | SRM, ger. abg. | 76mm Zopf | 1993-10-13 | Laterne rund | 1993-10-13 | 1 | HQL |  | elipsoid, 4Y | 80 | 2014-05-27 | 1 | Königsbrunn | Königsbrunn (86343) | ZZ 01 Lilienstr., Fußweg parallel zur Rosenstr. | 4 | Laterne | 1 | HME | 80 | 9 | 89 | 4 | Aufs. | 0.04 | NS | [5 empty] | 1180 |  | TgDMasy-14 |  |  | Tg |  |  | Pos. 1.180 | 14 |  |  | Townguide | asymmetrisch strahlend | DM | 17 W |  | AS | gris sablé 900, Leuchtendeckel innnen weiß | 2690 | F | BDP103 PCC 1xGRN20/830 DM | 1640 | F10 | ZZ 01 Lilienstr., Fußweg parallel zur Rosenstr. 4 |  | Geplant |  | Geplant |  |  | Geplant |  | Geplant |  | Geplant |  | Geplant |  |  |  | Geplant |  | Geplant |  | Geplant |  | Geplant |  | Auftrag |  | 637511 | Königsbrunn | ZZ 01 Lilienstr., Fußweg parallel zur Rosenstr. | 4 | 1 | Auftrag |  | Auftrag |  | Auftrag |  | Auftrag |  | Abgerechnet | bis 15 | Abgerechnet | bis 15 | Abgerechnet | bis 15 | Abgerechnet | bis 15 | 4417423552 | 5347056272 | 4
ZZ 01 Lilienstr., Fußweg parallel zur Rosenstr. 5 | Point (4417454.37388931959867477 5347073.5874570133164525) | 2637 |  | HMx | 2691 | 4417454372 | 5347073587 |  |  |  | 5 | SRM, ger. abg. | 76mm Zopf | 1993-10-13 | Laterne rund | 1993-10-13 | 1 | HQL |  | elipsoid, 4Y | 80 | 2014-05-27 | 1 | Königsbrunn | Königsbrunn (86343) | ZZ 01 Lilienstr., Fußweg parallel zur Rosenstr. | 5 | Laterne | 1 | HME | 80 | 9 | 89 | 4 | Aufs. | 0.04 | NS | [5 empty] | 1180 |  | TgDMasy-14 |  |  | Tg |  |  | Pos. 1.180 | 14 |  |  | Townguide | asymmetrisch strahlend | DM | 17 W |  | AS | gris sablé 900, Leuchtendeckel innnen weiß | 2691 | F | BDP103 PCC 1xGRN20/830 DM | 1640 | F10 | ZZ 01 Lilienstr., Fußweg parallel zur Rosenstr. 5 |  | Geplant |  | Geplant |  |  | Geplant |  | Geplant |  | Geplant |  | Geplant |  |  |  | Geplant |  | Geplant |  | Geplant |  | Geplant |  | Auftrag |  | 637468 | Königsbrunn | ZZ 01 Lilienstr., Fußweg parallel zur Rosenstr. | 5 | 1 | Auftrag |  | Auftrag |  | Auftrag |  | Auftrag |  | Abgerechnet | bis 15 | Abgerechnet | bis 15 | Abgerechnet | bis 15 | Abgerechnet | bis 15 | 4417454373 | 5347073587 | 4
ZZ 01 Lilienstr., Fußweg parallel zur Rosenstr. 6 | Point (4417485.54170819651335478 5347084.14988452196121216) | 2638 |  | HMx | 2692 | 4417485541 | 5347084149 |  |  |  | 6 | SRM, ger. abg. | 76mm Zopf | 1993-10-13 | Laterne rund | 1993-10-13 | 1 | HQL |  | elipsoid, 4Y | 80 | 2014-05-27 | 1 | Königsbrunn | Königsbrunn (86343) | ZZ 01 Lilienstr., Fußweg parallel zur Rosenstr. | 6 | Laterne | 1 | HME | 80 | 9 | 89 | 4 | Aufs. | 0.04 | NS | [5 empty] | 1180 |  | TgDMasy-14 |  |  | Tg |  |  | Pos. 1.180 | 14 |  |  | Townguide | asymmetrisch strahlend | DM | 17 W |  | AS | gris sablé 900, Leuchtendeckel innnen weiß | 2692 | F | BDP103 PCC 1xGRN20/830 DM | 1640 | F10 | ZZ 01 Lilienstr., Fußweg parallel zur Rosenstr. 6 |  | Geplant |  | Geplant |  |  | Geplant |  | Geplant |  | Geplant |  | Geplant |  |  |  | Geplant |  | Geplant |  | Geplant |  | Geplant |  | Auftrag |  | 637469 | Königsbrunn | ZZ 01 Lilienstr., Fußweg parallel zur Rosenstr. | 6 | 1 | Abgerechnet | 7 | Auftrag |  | Auftrag |  | Auftrag |  | Abgerechnet | bis 15 | Abgerechnet | bis 15 | Abgerechnet | bis 15 | Abgerechnet | bis 15 | 4417485541 | 5347084149 | 4
ZZ 01 Lilienstr., Fußweg parallel zur Rosenstr. 7 | Point (4417511.51489059347659349 5347082.41833902895450592) | 2639 |  | HMx | 2693 | 4417511514 | 5347082417 |  |  |  | 7 | SRM, ger. abg. | 76mm Zopf | 1993-10-13 | Laterne rund | 1993-10-13 | 1 | HQL |  | elipsoid, 4Y | 80 | 2014-05-27 | 1 | Königsbrunn | Königsbrunn (86343) | ZZ 01 Lilienstr., Fußweg parallel zur Rosenstr. | 7 | Laterne | 1 | HME | 80 | 9 | 89 | 4 | Aufs. | 0.04 | NS | [5 empty] | 1180 |  | TgDMasy-14 |  |  | Tg |  |  | Pos. 1.180 | 14 |  |  | Townguide | asymmetrisch strahlend | DM | 17 W |  | AS | gris sablé 900, Leuchtendeckel innnen weiß | 2693 | F | BDP103 PCC 1xGRN20/830 DM | 1640 | F10 | ZZ 01 Lilienstr., Fußweg parallel zur Rosenstr. 7 |  | Geplant |  | Geplant |  |  | Geplant |  | Geplant |  | Geplant |  | Geplant |  |  |  | Geplant |  | Geplant |  | Geplant |  | Geplant |  | Auftrag |  | 637527 | Königsbrunn | ZZ 01 Lilienstr., Fußweg parallel zur Rosenstr. | 7 | 1 | Auftrag |  | Auftrag |  | Auftrag |  | Auftrag |  | Abgerechnet | bis 15 | Abgerechnet | bis 15 | Abgerechnet | bis 15 | Abgerechnet | bis 15 | 4417511514 | 5347082418 | 4
ZZ 01 Lilienstr., Fußweg parallel zur Rosenstr. 8 | Point (4417560.34447350073605776 5347060.25455671641975641) | 2640 |  | HMx | 2694 | 4417560343 | 5347060252 |  |  |  | 8 | SRM, ger. abg. | 76mm Zopf | 1993-10-13 | Laterne rund | 1993-10-13 | 1 | HQL |  | elipsoid, 4Y | 80 | 2014-05-27 | 1 | Königsbrunn | Königsbrunn (86343) | ZZ 01 Lilienstr., Fußweg parallel zur Rosenstr. | 8 | Laterne | 1 | HME | 80 | 9 | 89 | 4 | Aufs. | 0.04 | NS | [5 empty] | 1180 |  | TgDMasy-14 |  |  | Tg |  |  | Pos. 1.180 | 14 |  |  | Townguide | asymmetrisch strahlend | DM | 17 W |  | AS | gris sablé 900, Leuchtendeckel innnen weiß | 2694 | F | BDP103 PCC 1xGRN20/830 DM | 1640 | F10 | ZZ 01 Lilienstr., Fußweg parallel zur Rosenstr. 8 |  | Geplant |  | Geplant |  |  | Geplant |  | Geplant |  | Geplant |  | Geplant |  |  |  | Geplant |  | Geplant |  | Geplant |  | Geplant |  | Auftrag |  | 637496 | Königsbrunn | ZZ 01 Lilienstr., Fußweg parallel zur Rosenstr. | 8 | 1 | Auftrag |  | Auftrag |  | Auftrag |  | Auftrag |  | Abgerechnet | bis 15 | Abgerechnet | bis 15 | Abgerechnet | bis 15 | Abgerechnet | bis 15 | 4417560344 | 5347060254 | 4
ZZ 01 Lilienstr., Fußweg parallel zur Rosenstr. 9 | Point (4417591.16598327923566103 5347037.05184710770845413) | 2641 |  | HMx | 2695 | 4417591165 | 5347037051 |  |  |  | 9 | SRM, ger. abg. | 76mm Zopf | 1993-10-13 | Laterne rund | 1993-10-13 | 1 | HQL |  | elipsoid, 4Y | 80 | 2014-05-22 | 1 | Königsbrunn | Königsbrunn (86343) | ZZ 01 Lilienstr., Fußweg parallel zur Rosenstr. | 9 | Laterne | 1 | HME | 80 | 9 | 89 | 4 | Aufs. | 0.04 | NS | [5 empty] | 1210 |  | TgDMsym-22 |  |  | Tg |  |  | Pos. 1.210 | 22 |  |  | Townguide | symmetrisch strahlend | DS | 22 W |  | AS | gris sablé 900, Leuchtendeckel innnen weiß | 2695 | F | BDP103 PCC 1xGRN30/830 DS | 2442 | F04 | ZZ 01 Lilienstr., Fußweg parallel zur Rosenstr. 9 |  | Geplant |  | Geplant |  |  | Geplant |  | Geplant |  | Geplant |  | Geplant |  |  |  | Geplant |  | Geplant |  | Geplant |  | Geplant |  | Auftrag |  | 637087 | Königsbrunn | ZZ 01 Lilienstr., Fußweg parallel zur Rosenstr. | 9 | 1 | Abgerechnet | 7 | Auftrag |  | Auftrag |  | Auftrag |  | Abgerechnet | bis 15 | Abgerechnet | bis 15 | Abgerechnet | bis 15 | Abgerechnet | bis 15 | 4417591165 | 5347037051 | 4
ZZ 01 Lilienstr., Fußweg parallel zur Rosenstr. 10 | Point (4417591.25256055314093828 5346996.10079619660973549) | 2642 |  | HMx | 2696 | 4417591252 | 5346996099 |  |  |  | 10 | SRM, ger. abg. | 76mm Zopf | 1993-10-13 | Laterne rund | 1993-10-13 | 1 | HQL |  | elipsoid, 4Y | 80 | 2014-05-22 | 1 | Königsbrunn | Königsbrunn (86343) | ZZ 01 Lilienstr., Fußweg parallel zur Rosenstr. | 10 | Laterne | 1 | HME | 80 | 9 | 89 | 4 | Aufs. | 0.04 | NS | [5 empty] | 1210 |  | TgDMsym-22 |  |  | Tg |  |  | Pos. 1.210 | 22 |  |  | Townguide | symmetrisch strahlend | DS | 22 W |  | AS | gris sablé 900, Leuchtendeckel innnen weiß | 2696 | F | BDP103 PCC 1xGRN30/830 DS | 2442 | F04 | ZZ 01 Lilienstr., Fußweg parallel zur Rosenstr. 10 |  | Geplant |  | Geplant |  |  | Geplant |  | Geplant |  | Geplant |  | Geplant |  |  |  | Geplant |  | Geplant |  | Geplant |  | Geplant |  | Auftrag |  | 637088 | Königsbrunn | ZZ 01 Lilienstr., Fußweg parallel zur Rosenstr. | 10 | 1 | Abgerechnet | 7 | Auftrag |  | Auftrag |  | Auftrag |  | Abgerechnet | bis 15 | Abgerechnet | bis 15 | Abgerechnet | bis 15 | Abgerechnet | 20 | 4417591252 | 5346996.1 | 4
ZZ 01 Lilienstr., Fußweg parallel zur Rosenstr. 11 | Point (4417565.45253270491957664 5346984.84575049113482237) | 2643 |  | HMx | 2697 | 4417565451 | 5346984843 |  |  |  | 11 | SRM, ger. abg. | 76mm Zopf | 1993-10-13 | Laterne rund | 1993-10-13 | 1 | HQL |  | elipsoid, 4Y | 80 | 2014-05-22 | 1 | Königsbrunn | Königsbrunn (86343) | ZZ 01 Lilienstr., Fußweg parallel zur Rosenstr. | 11 | Laterne | 1 | HME | 80 | 9 | 89 | 4 | Aufs. | 0.04 | NS | [5 empty] | 1210 |  | TgDMsym-22 |  |  | Tg |  |  | Pos. 1.210 | 22 |  |  | Townguide | symmetrisch strahlend | DS | 22 W |  | AS | gris sablé 900, Leuchtendeckel innnen weiß | 2697 | F | BDP103 PCC 1xGRN30/830 DS | 2442 | F04 | ZZ 01 Lilienstr., Fußweg parallel zur Rosenstr. 11 |  | Geplant |  | Geplant |  |  | Geplant |  | Geplant |  | Geplant |  | Geplant |  |  |  | Geplant |  | Geplant |  | Geplant |  | Geplant |  | Auftrag |  | 637101 | Königsbrunn | ZZ 01 Lilienstr., Fußweg parallel zur Rosenstr. | 11 | 1 | Rückweisung |  | Auftrag |  | Auftrag |  | Auftrag |  | Abgerechnet | bis 15 | Abgerechnet | bis 15 | Abgerechnet | bis 15 | Abgerechnet | bis 15 | 4417565452 | 5346984845 | 4
ZZ 01 Lilienstr., Fußweg parallel zur Rosenstr. 12 | Point (4417595.92773338407278061 5346958.35310444515198469) | 2644 |  | HMx | 2698 | 4417595927 | 5346958353 |  |  |  | 12 | SRM, ger. abg. | 76mm Zopf | 1993-10-13 | Laterne rund | 1993-10-13 | 1 | HQL |  | elipsoid, 4Y | 80 | 2014-05-22 | 1 | Königsbrunn | Königsbrunn (86343) | ZZ 01 Lilienstr., Fußweg parallel zur Rosenstr. | 12 | Laterne | 1 | HME | 80 | 9 | 89 | 4 | Aufs. | 0.04 | NS | [5 empty] | 1210 |  | TgDMsym-22 |  |  | Tg |  |  | Pos. 1.210 | 22 |  |  | Townguide | symmetrisch strahlend | DS | 22 W |  | AS | gris sablé 900, Leuchtendeckel innnen weiß | 2698 | F | BDP103 PCC 1xGRN30/830 DS | 2442 | F04 | ZZ 01 Lilienstr., Fußweg parallel zur Rosenstr. 12 |  | Geplant |  | Geplant |  |  | Geplant |  | Geplant |  | Geplant |  | Geplant |  |  |  | Geplant |  | Geplant |  | Geplant |  | Geplant |  | Auftrag |  | 637089 | Königsbrunn | ZZ 01 Lilienstr., Fußweg parallel zur Rosenstr. | 12 | 1 | Auftrag |  | Auftrag |  | Auftrag |  | Auftrag |  | Abgerechnet | bis 15 | Abgerechnet | bis 15 | Abgerechnet | bis 15 | Abgerechnet | bis 15 | 4417595927 | 5346958353 | 4
ZZ 01 Lilienstr., Fußweg parallel zur Rosenstr. 13 | Point (4417597.48612432833760977 5346930.64837655518203974) | 2645 |  | HMx | 2699 | 4417597485 | 5346930648 |  |  |  | 13 | SRM, ger. abg. | 76mm Zopf | 1993-10-13 | Laterne rund | 1993-10-13 | 1 | HQL |  | elipsoid, 4Y | 80 | 2014-05-22 | 1 | Königsbrunn | Königsbrunn (86343) | ZZ 01 Lilienstr., Fußweg parallel zur Rosenstr. | 13 | Laterne | 1 | HME | 80 | 9 | 89 | 4 | Aufs. | 0.04 | NS | [5 empty] | 1210 |  | TgDMsym-22 |  |  | Tg |  |  | Pos. 1.210 | 22 |  |  | Townguide | symmetrisch strahlend | DS | 22 W |  | AS | gris sablé 900, Leuchtendeckel innnen weiß | 2699 | F | BDP103 PCC 1xGRN30/830 DS | 2442 | F04 | ZZ 01 Lilienstr., Fußweg parallel zur Rosenstr. 13 |  | Geplant |  | Geplant |  |  | Geplant |  | Geplant |  | Geplant |  | Geplant |  |  |  | Geplant |  | Geplant |  | Geplant |  | Geplant |  | Auftrag |  | 637096 | Königsbrunn | ZZ 01 Lilienstr., Fußweg parallel zur Rosenstr. | 13 | 1 | Abgerechnet | 7 | Auftrag |  | Auftrag |  | Auftrag |  | Abgerechnet | bis 15 | Abgerechnet | bis 15 | Abgerechnet | bis 15 | Abgerechnet | bis 15 | 4417597486 | 5346930648 | 4
ZZ 01 Lilienstr., Fußweg parallel zur Rosenstr. 14 | Point (4417604.06599720288068056 5347119.386835309676826) | 2646 |  | HMx | 2700 | 4417604065 | 5347119383 |  |  |  | 14 | SRM, ger. abg. | 76mm Zopf | 1993-10-13 | Laterne rund | 1993-10-13 | 1 | HQL |  | elipsoid, 4Y | 80 | 2014-05-22 | 1 | Königsbrunn | Königsbrunn (86343) | ZZ 01 Lilienstr., Fußweg parallel zur Rosenstr. | 14 | Laterne | 1 | HME | 80 | 9 | 89 | 4 | Aufs. | 0.04 | NS | [5 empty] | 1180 |  | TgDMasy-14 |  |  | Tg |  |  | Pos. 1.180 | 14 |  |  | Townguide | asymmetrisch strahlend | DM | 17 W |  | AS | gris sablé 900, Leuchtendeckel innnen weiß | 2700 | F | BDP103 PCC 1xGRN20/830 DM | 1640 | F10 | ZZ 01 Lilienstr., Fußweg parallel zur Rosenstr. 14 |  | Geplant |  | Geplant |  |  | Geplant |  | Geplant |  | Geplant |  | Geplant |  |  |  | Geplant |  | Geplant |  | Geplant |  | Geplant |  | Auftrag |  | 637512 | Königsbrunn | ZZ 01 Lilienstr., Fußweg parallel zur Rosenstr. | 14 | 1 | Geplant |  | Auftrag |  | Auftrag |  | Auftrag |  | Abgerechnet | bis 15 | Abgerechnet | bis 15 | Abgerechnet | bis 15 | Abgerechnet | bis 15 | 4417604065 | 5347119386 | 4
ZZ 01 Lilienstr., Fußweg parallel zur Rosenstr. 15 | Point (4417601.64183351211249828 5347078.69551622029393911) | 2647 |  | HMx | 2701 | 4417601639 | 5347078695 |  |  |  | 15 | SRM, ger. abg. | 76mm Zopf | 1993-10-13 | Laterne rund | 1993-10-13 | 1 | HQL |  | elipsoid, 4Y | 80 | 2014-05-22 | 1 | Königsbrunn | Königsbrunn (86343) | ZZ 01 Lilienstr., Fußweg parallel zur Rosenstr. | 15 | Laterne | 1 | HME | 80 | 9 | 89 | 4 | Aufs. | 0.04 | NS | [5 empty] | 1180 |  | TgDMasy-14 |  |  | Tg |  |  | Pos. 1.180 | 14 |  |  | Townguide | asymmetrisch strahlend | DM | 17 W |  | AS | gris sablé 900, Leuchtendeckel innnen weiß | 2701 | F | BDP103 PCC 1xGRN20/830 DM | 1640 | F10 | ZZ 01 Lilienstr., Fußweg parallel zur Rosenstr. 15 |  | Geplant |  | Geplant |  |  | Geplant |  | Geplant |  | Geplant |  | Geplant |  |  |  | Geplant |  | Geplant |  | Geplant |  | Geplant |  | Auftrag |  | 637546 | Königsbrunn | ZZ 01 Lilienstr., Fußweg parallel zur Rosenstr. | 15 | 1 | Auftrag |  | Auftrag |  | Auftrag |  | Auftrag |  | Abgerechnet | bis 15 | Abgerechnet | bis 15 | Abgerechnet | bis 15 | Abgerechnet | bis 15 | 4417601641 | 5347078695 | 4
Lilienstr. 1 | Point (4417094.99162221513688564 5346995.23502345010638237) | 2648 |  | HSx | 1609 | 4417094991 | 5346995235 |  |  |  | 1 | SRM, ger. abg. | 76mm Zopf | 1996-07-04 | Laterne 1x NAV-E 50/70W | 1996-07-04 | 1 | NAV-E |  | 4Y, elypsoid, Standard | 70 | 2014-05-23 | 1 | Königsbrunn | Königsbrunn (86343) | Lilienstr. | 1 | Laterne | 1 | HSx | 70 | 13 | 83 | 4.5 | Aufs. | 0.036 | NS | [5 empty] | 1180 |  | TgDMasy-14 |  |  | Tg | Ja |  | Pos. 1.180 | 14 |  |  | Townguide | asymmetrisch strahlend | DM | 17 W |  | NS | gris sablé 900, Leuchtendeckel innnen weiß | 1609 | F | BDP103 PCC 1xGRN20/830 DM | 1640 | F12 | Lilienstr. 1 |  | Geplant |  | Geplant |  |  | Geplant |  | Geplant |  | Geplant |  | Geplant |  |  |  | Geplant |  | Geplant |  | Geplant |  | Geplant |  | Auftrag |  | 637761 | Königsbrunn | Lilienstr. | 1 | 1 | Abgerechnet | 7 | Auftrag |  | Abgerechnet | bis 10 | Abgerechnet | bis 10 | Abgerechnet | bis 15 | Abgerechnet | bis 15 | Abgerechnet | bis 15 | Abgerechnet | bis 15 | 4417094991 | 5346995235 | 2025-05-04
Lilienstr. 2 | Point (4417114.38493173848837614 5346999.21757808420807123) | 2649 |  | HMx | 1610 | 4417114383 | 5346999217 |  |  |  | 2 | SRM, ger. abg. | 76mm Zopf | 1996-07-04 | Laterne 1xHQL 80/125W | 1996-07-04 | 1 | HQL |  | elipsoid, 4Y | 80 | 2014-05-23 | 1 | Königsbrunn | Königsbrunn (86343) | Lilienstr. | 2 | Laterne | 1 | HME | 80 | 9 | 89 | 4.5 | Aufs. | 0.036 | NS | [5 empty] | 1180 |  | TgDMasy-14 |  |  | Tg |  |  | Pos. 1.180 | 14 |  |  | Townguide | asymmetrisch strahlend | DM | 17 W |  | NS | gris sablé 900, Leuchtendeckel innnen weiß | 1610 | F | BDP103 PCC 1xGRN20/830 DM | 1640 | F12 | Lilienstr. 2 |  | Geplant |  | Geplant |  |  | Geplant |  | Geplant |  | Geplant |  | Geplant |  |  |  | Geplant |  | Geplant |  | Geplant |  | Geplant |  | Auftrag |  | 637762 | Königsbrunn | Lilienstr. | 2 | 1 | Abgerechnet | 7 | Auftrag |  | Abgerechnet | bis 10 | Abgerechnet | bis 10 | Abgerechnet | bis 15 | Abgerechnet | bis 15 | Abgerechnet | bis 15 | Abgerechnet | bis 15 | 4417114384 | 5346999217 | 2025-05-04
Lilienstr. 3 | Point (4417137.06817769911140203 5346985.88467778731137514) | 2650 |  | HMx | 1611 | 4417137068 | 5346985883 |  |  |  | 3 | SRM, ger. abg. | 76mm Zopf | 1996-07-04 | Laterne 1xHQL 80/125W | 1996-07-04 | 1 | HQL |  | elipsoid, 4Y | 80 | 2014-05-23 | 1 | Königsbrunn | Königsbrunn (86343) | Lilienstr. | 3 | Laterne | 1 | HME | 80 | 9 | 89 | 4.5 | Aufs. | 0.036 | NS | [5 empty] | 1180 |  | TgDMasy-14 |  |  | Tg |  |  | Pos. 1.180 | 14 |  |  | Townguide | asymmetrisch strahlend | DM | 17 W |  | NS | gris sablé 900, Leuchtendeckel innnen weiß | 1611 | F | BDP103 PCC 1xGRN20/830 DM | 1640 | F12 | Lilienstr. 3 |  | Geplant |  | Geplant |  |  | Geplant |  | Geplant |  | Geplant |  | Geplant |  |  |  | Geplant |  | Geplant |  | Geplant |  | Geplant |  | Auftrag |  | 637713 | Königsbrunn | Lilienstr. | 3 | 1 | Auftrag |  | Auftrag |  | Abgerechnet | bis 10 | Abgerechnet | bis 10 | Abgerechnet | bis 15 | Abgerechnet | bis 15 | Abgerechnet | bis 15 | Abgerechnet | bis 15 | 4417137068 | 5346985884 | 2025-05-04
Lilienstr. 4 | Point (4417175.16217854805290699 5346977.57325941976159811) | 2651 |  | HMx | 1612 | 4417175161 | 5346977571 |  |  |  | 4 | SRM, ger. abg. | 76mm Zopf | 1998-12-09 | Laterne 1xHQL 80/125W | 1998-12-09 | 1 | HQL |  | elipsoid, 4Y | 80 | 2014-05-23 | 1 | Königsbrunn | Königsbrunn (86343) | Lilienstr. | 4 | Laterne | 1 | HME | 80 | 9 | 89 | 4.5 | Aufs. | 0.036 | NS | [5 empty] | 1180 |  | TgDMasy-14 |  |  | Tg |  |  | Pos. 1.180 | 14 |  |  | Townguide | asymmetrisch strahlend | DM | 17 W |  | NS | gris sablé 900, Leuchtendeckel innnen weiß | 1612 | F | BDP103 PCC 1xGRN20/830 DM | 1640 | F12 | Lilienstr. 4 |  | Geplant |  | Geplant |  |  | Geplant |  | Geplant |  | Geplant |  | Geplant |  |  |  | Geplant |  | Geplant |  | Geplant |  | Geplant |  | Auftrag |  | 637616 | Königsbrunn | Lilienstr. | 4 | 1 | Geplant |  | Auftrag |  | Abgerechnet | bis 10 | Abgerechnet | bis 10 | Abgerechnet | bis 15 | Abgerechnet | bis 15 | Abgerechnet | bis 15 | Abgerechnet | bis 15 | 4417175162 | 5346977573 | 2025-05-04
Lilienstr. 5 | Point (4417225.72330694831907749 5346966.14505916554480791) | 2652 |  | HMx | 1613 | 4417225723 | 5346966144 |  |  |  | 5 | SRM, ger. abg. | 76mm Zopf | 1996-07-04 | Laterne 1xHQL 80/125W | 1996-07-04 | 1 | HQL |  | elipsoid, 4Y | 80 | 2014-05-23 | 1 | Königsbrunn | Königsbrunn (86343) | Lilienstr. | 5 | Laterne | 1 | HME | 80 | 9 | 89 | 4.5 | Aufs. | 0.036 | NS | [5 empty] | 1180 |  | TgDMasy-14 |  |  | Tg |  |  | Pos. 1.180 | 14 |  |  | Townguide | asymmetrisch strahlend | DM | 17 W |  | NS | gris sablé 900, Leuchtendeckel innnen weiß | 1613 | F | BDP103 PCC 1xGRN20/830 DM | 1640 | F12 | Lilienstr. 5 |  | Geplant |  | Geplant |  |  | Geplant |  | Geplant |  | Geplant |  | Geplant |  |  |  | Geplant |  | Geplant |  | Geplant |  | Geplant |  | Auftrag |  | 637907 | Königsbrunn | Lilienstr. | 5 | 1 | Geplant |  | Auftrag |  | Abgerechnet | bis 10 | Abgerechnet | bis 10 | Abgerechnet | bis 15 | Abgerechnet | bis 15 | Abgerechnet | bis 15 | Abgerechnet | bis 15 | 4417225723 | 5346966145 | 2025-05-04
Lilienstr. 6 | Point (4417263.47099869884550571 5346958.35310444608330727) | 2653 |  | HMx | 1614 | 4417263468 | 5346958353 |  |  |  | 6 | SRM, ger. abg. | 76mm Zopf | 1996-07-04 | Laterne 1xHQL 80/125W | 1996-07-04 | 1 | HQL |  | elipsoid, 4Y | 80 | 2014-05-23 | 1 | Königsbrunn | Königsbrunn (86343) | Lilienstr. | 6 | Laterne | 1 | HME | 80 | 9 | 89 | 4.5 | Aufs. | 0.036 | NS | [5 empty] | 1180 |  | TgDMasy-14 |  |  | Tg |  |  | Pos. 1.180 | 14 |  |  | Townguide | asymmetrisch strahlend | DM | 17 W |  | NS | gris sablé 900, Leuchtendeckel innnen weiß | 1614 | F | BDP103 PCC 1xGRN20/830 DM | 1640 | F12 | Lilienstr. 6 |  | Geplant |  | Geplant |  |  | Geplant |  | Geplant |  | Geplant |  | Geplant |  |  |  | Geplant |  | Geplant |  | Geplant |  | Geplant |  | Auftrag |  | 637859 | Königsbrunn | Lilienstr. | 6 | 1 | Geplant |  | Auftrag |  | Abgerechnet | bis 10 | Abgerechnet | bis 10 | Abgerechnet | bis 15 | Abgerechnet | bis 15 | Abgerechnet | bis 15 | Abgerechnet | bis 15 | 4417263.47 | 5346958353 | 2025-05-04
Lilienstr. 7 | Point (4417302.7770813936367631 5346950.90745882503688335) | 2654 |  | HMx | 1615 | 4417302775 | 5346950906 |  |  |  | 7 | SRM, ger. abg. | 76mm Zopf | 1996-07-04 | Laterne 1xHQL 80/125W | 1996-07-04 | 1 | HQL |  | elipsoid, 4Y | 80 | 2014-05-23 | 1 | Königsbrunn | Königsbrunn (86343) | Lilienstr. | 7 | Laterne | 1 | HME | 80 | 9 | 89 | 4.5 | Aufs. | 0.036 | NS | [5 empty] | 1180 |  | TgDMasy-14 |  |  | Tg |  |  | Pos. 1.180 | 14 |  |  | Townguide | asymmetrisch strahlend | DM | 17 W |  | NS | gris sablé 900, Leuchtendeckel innnen weiß | 1615 | F | BDP103 PCC 1xGRN20/830 DM | 1640 | F12 | Lilienstr. 7 |  | Geplant |  | Geplant |  |  | Geplant |  | Geplant |  | Geplant |  | Geplant |  |  |  | Geplant |  | Geplant |  | Geplant |  | Geplant |  | Auftrag |  | 637763 | Königsbrunn | Lilienstr. | 7 | 1 | Abgerechnet | 7 | Auftrag |  | Abgerechnet | bis 10 | Abgerechnet | bis 10 | Abgerechnet | bis 15 | Abgerechnet | bis 15 | Abgerechnet | bis 15 | Abgerechnet | bis 15 | 4417302777 | 5346950907 | 2025-05-04
Lilienstr. 8 | Point (4417344.85363687761127949 5346942.76919500716030598) | 2655 |  | HSx | 1616 | 4417344853 | 5346942769 |  |  |  | 8 | SRM, ger. abg. | 76mm Zopf | 1996-07-04 | Laterne 1x NAV-E 50/70W | 1996-07-04 | 1 | NAV-E |  | 4Y, elypsoid, Standard | 70 | 2014-05-23 | 1 | Königsbrunn | Königsbrunn (86343) | Lilienstr. | 8 | Laterne | 1 | HSx | 70 | 13 | 83 | 4.5 | Aufs. | 0.036 | NS | [5 empty] | 1180 |  | TgDMasy-14 |  |  | Tg | Ja |  | Pos. 1.180 | 14 |  |  | Townguide | asymmetrisch strahlend | DM | 17 W |  | NS | gris sablé 900, Leuchtendeckel innnen weiß | 1616 | F | BDP103 PCC 1xGRN20/830 DM | 1640 | F12 | Lilienstr. 8 |  | Geplant |  | Geplant |  |  | Geplant |  | Geplant |  | Geplant |  | Geplant |  |  |  | Geplant |  | Geplant |  | Geplant |  | Geplant |  | Auftrag |  | 637908 | Königsbrunn | Lilienstr. | 8 | 1 | Geplant |  | Auftrag |  | Abgerechnet | bis 10 | Abgerechnet | bis 10 | Abgerechnet | bis 15 | Abgerechnet | bis 15 | Abgerechnet | bis 15 | Abgerechnet | 19 | 4417344853 | 5346942769 | 2025-05-04
Lilienstr. 9 | Point (4417386.58388326223939657 5346943.46181320492178202) | 2656 |  | HMx | 1617 | 4417386582 | 5346943461 |  |  |  | 9 | SRM, ger. abg. | 76mm Zopf | 1996-07-04 | Laterne 1xHQL 80/125W | 1996-07-04 | 1 | HQL |  | elipsoid, 4Y | 80 | 2014-05-23 | 1 | Königsbrunn | Königsbrunn (86343) | Lilienstr. | 9 | Laterne | 1 | HME | 80 | 9 | 89 | 4.5 | Aufs. | 0.036 | NS | [5 empty] | 1180 |  | TgDMasy-14 |  |  | Tg |  |  | Pos. 1.180 | 14 |  |  | Townguide | asymmetrisch strahlend | DM | 17 W |  | NS | gris sablé 900, Leuchtendeckel innnen weiß | 1617 | F | BDP103 PCC 1xGRN20/830 DM | 1640 | F12 | Lilienstr. 9 |  | Geplant |  | Geplant |  |  | Geplant |  | Geplant |  | Geplant |  | Geplant |  |  |  | Geplant |  | Geplant |  | Geplant |  | Geplant |  | Auftrag |  | 637860 | Königsbrunn | Lilienstr. | 9 | 1 | Geplant |  | Auftrag |  | Abgerechnet | bis 10 | Abgerechnet | bis 10 | Abgerechnet | bis 15 | Abgerechnet | bis 15 | Abgerechnet | bis 15 | Abgerechnet | 20 | 4417386583 | 5346943461 | 2025-05-04
Lilienstr. 10 | Point (4417420.0027112802490592 5346936.8819403313100338) | 2657 |  | HMx | 1618 | 4417420002 | 5346936881 |  |  |  | 10 | SRM, ger. abg. | 76mm Zopf | 1996-07-04 | Laterne 1xHQL 80/125W | 1996-07-04 | 1 | HQL |  | elipsoid, 4Y | 80 | 2014-05-23 | 1 | Königsbrunn | Königsbrunn (86343) | Lilienstr. | 10 | Laterne | 1 | HME | 80 | 9 | 89 | 4.5 | Aufs. | 0.036 | NS | [5 empty] | 1180 |  | TgDMasy-14 |  |  | Tg |  |  | Pos. 1.180 | 14 |  |  | Townguide | asymmetrisch strahlend | DM | 17 W |  | NS | gris sablé 900, Leuchtendeckel innnen weiß | 1618 | F | BDP103 PCC 1xGRN20/830 DM | 1640 | F12 | Lilienstr. 10 |  | Geplant |  | Geplant |  |  | Geplant |  | Geplant |  | Geplant |  | Geplant |  |  |  | Geplant |  | Geplant |  | Geplant |  | Geplant |  | Auftrag |  | 637617 | Königsbrunn | Lilienstr. | 10 | 1 | Abgerechnet | 7 | Auftrag |  | Abgerechnet | bis 10 | Abgerechnet | bis 10 | Abgerechnet | bis 15 | Abgerechnet | bis 15 | Abgerechnet | bis 15 | Abgerechnet | bis 15 | 4417420002 | 5346936881 | 2025-05-04
Lilienstr. 11 | Point (4417457.40409393236041069 5346931.68730385135859251) | 2658 |  | HMx | 1619 | 4417457404 | 5346931684 |  |  |  | 11 | SRM, ger. abg. | 76mm Zopf | 1996-07-04 | Laterne 1xHQL 80/125W | 1996-07-04 | 1 | HQL |  | elipsoid, 4Y | 80 | 2014-05-23 | 1 | Königsbrunn | Königsbrunn (86343) | Lilienstr. | 11 | Laterne | 1 | HME | 80 | 9 | 89 | 4.5 | Aufs. | 0.036 | NS | [5 empty] | 1180 |  | TgDMasy-14 |  |  | Tg |  |  | Pos. 1.180 | 14 |  |  | Townguide | asymmetrisch strahlend | DM | 17 W |  | NS | gris sablé 900, Leuchtendeckel innnen weiß | 1619 | F | BDP103 PCC 1xGRN20/830 DM | 1640 | F12 | Lilienstr. 11 |  | Geplant |  | Geplant |  |  | Geplant |  | Geplant |  | Geplant |  | Geplant |  |  |  | Geplant |  | Geplant |  | Geplant |  | Geplant |  | Auftrag |  | 637764 | Königsbrunn | Lilienstr. | 11 | 1 | Abgerechnet | 7 | Auftrag |  | Abgerechnet | bis 10 | Abgerechnet | bis 10 | Abgerechnet | bis 15 | Abgerechnet | bis 15 | Abgerechnet | bis 15 | Abgerechnet | 20 | 4417457404 | 5346931687 | 2025-05-04
Lilienstr. 12 | Point (4417494.80547658447176218 5346926.83897647075355053) | 2659 |  | HMx | 1620 | 4417494803 | 5346926838 |  |  |  | 12 | SRM, ger. abg. | 76mm Zopf | 1996-07-04 | Laterne 1xHQL 80/125W | 1996-07-04 | 1 | HQL |  | elipsoid, 4Y | 80 | 2014-05-23 | 1 | Königsbrunn | Königsbrunn (86343) | Lilienstr. | 12 | Laterne | 1 | HME | 80 | 9 | 89 | 4.5 | Aufs. | 0.036 | NS | [5 empty] | 1180 |  | TgDMasy-14 |  |  | Tg |  |  | Pos. 1.180 | 14 |  |  | Townguide | asymmetrisch strahlend | DM | 17 W |  | NS | gris sablé 900, Leuchtendeckel innnen weiß | 1620 | F | BDP103 PCC 1xGRN20/830 DM | 1640 | F12 | Lilienstr. 12 |  | Geplant |  | Geplant |  |  | Geplant |  | Geplant |  | Geplant |  | Geplant |  |  |  | Geplant |  | Geplant |  | Geplant |  | Geplant |  | Auftrag |  | 637765 | Königsbrunn | Lilienstr. | 12 | 1 | Abgerechnet | 7 | Auftrag |  | Abgerechnet | bis 10 | Abgerechnet | bis 10 | Abgerechnet | bis 15 | Abgerechnet | bis 15 | Abgerechnet | bis 15 | Abgerechnet | 20 | 4417494805 | 5346926838 | 2025-05-04
Lilienstr. 13 | Point (4417537.57465026527643204 5346922.16380363889038563) | 2660 |  | HMx | 1621 | 4417537574 | 5346922161 |  |  |  | 13 | SRM, ger. abg. | 76mm Zopf | 1996-07-04 | Laterne 1xHQL 80/125W | 1996-07-04 | 1 | HQL |  | elipsoid, 4Y | 80 | 2014-05-23 | 1 | Königsbrunn | Königsbrunn (86343) | Lilienstr. | 13 | Laterne | 1 | HME | 80 | 9 | 89 | 4.5 | Aufs. | 0.036 | NS | [5 empty] | 1210 |  | TgDMsym-22 |  |  | Tg |  |  | Pos. 1.210 | 22 |  |  | Townguide | symmetrisch strahlend | DS | 22 W |  | NS | gris sablé 900, Leuchtendeckel innnen weiß | 1621 | F | BDP103 PCC 1xGRN30/830 DS | 2442 | F06 | Lilienstr. 13 |  | Geplant |  | Geplant |  |  | Geplant |  | Geplant |  | Geplant |  | Geplant |  |  |  | Geplant |  | Geplant |  | Geplant |  | Geplant |  | Auftrag |  | 637145 | Königsbrunn | Lilienstr. | 13 | 1 | Auftrag |  | Auftrag |  | Abgerechnet | bis 10 | Abgerechnet | bis 10 | Abgerechnet | bis 15 | Abgerechnet | bis 15 | Abgerechnet | bis 15 | Abgerechnet | bis 15 | 4417537574 | 5346922163 | 2025-05-04
Lilienstr. 14 | Point (4417576.36126931197941303 5346920.95172179397195578) | 2661 |  | HMx | 1622 | 4417576.36 | 5346920951 |  |  |  | 14 | SRM, ger. abg. | 76mm Zopf | 1996-07-04 | Laterne 1xHQL 80/125W | 1996-07-04 | 1 | HQL |  | elipsoid, 4Y | 80 | 2014-05-23 | 1 | Königsbrunn | Königsbrunn (86343) | Lilienstr. | 14 | Laterne | 1 | HME | 80 | 9 | 89 | 4.5 | Aufs. | 0.036 | NS | [5 empty] | 1180 |  | TgDMasy-14 |  |  | Tg |  |  | Pos. 1.210 | 14 |  |  | Townguide | symmetrisch strahlend | DS | 22 W |  | NS | gris sablé 900, Leuchtendeckel innnen weiß | 1622 | F | BDP103 PCC 1xGRN30/830 DS | 2442 | F06 | Lilienstr. 14 |  | Geplant |  | Geplant |  |  | Geplant |  | Geplant |  | Geplant |  | Geplant |  |  |  | Geplant |  | Geplant |  | Geplant |  | Geplant |  | Auftrag |  | 637124 | Königsbrunn | Lilienstr. | 14 | 1 | Abgerechnet | 7 | Auftrag |  | Abgerechnet | bis 10 | Abgerechnet | bis 10 | Abgerechnet | bis 15 | Abgerechnet | bis 15 | Abgerechnet | bis 15 | Abgerechnet | bis 15 | 4417576361 | 5346920951 | 2025-05-04
Lilienstr. 15 | Point (4417621.55460668355226517 5346921.47118544206023216) | 2662 |  | HMx | 1623 | 4417621553 | 5346921468 |  |  |  | 15 | SRM, ger. abg. | 76mm Zopf | 1996-07-04 | Laterne 1xHQL 80/125W | 1996-07-04 | 1 | HQL |  | elipsoid, 4Y | 80 | 2014-05-23 | 1 | Königsbrunn | Königsbrunn (86343) | Lilienstr. | 15 | Laterne | 1 | HME | 80 | 9 | 89 | 4.5 | Aufs. | 0.036 | NS | [5 empty] | 1180 |  | TgDMasy-14 |  |  | Tg |  |  | Pos. 1.210 | 14 |  |  | Townguide | symmetrisch strahlend | DS | 22 W |  | NS | gris sablé 900, Leuchtendeckel innnen weiß | 1623 | F | BDP103 PCC 1xGRN30/830 DS | 2442 | F06 | Lilienstr. 15 |  | Geplant |  | Geplant |  |  | Geplant |  | Geplant |  | Geplant |  | Geplant |  |  |  | Geplant |  | Geplant |  | Geplant |  | Geplant |  | Auftrag |  | 637154 | Königsbrunn | Lilienstr. | 15 | 1 | Geplant |  | Auftrag |  | Abgerechnet | bis 10 | Abgerechnet | bis 10 | Abgerechnet | bis 15 | Abgerechnet | bis 15 | Abgerechnet | bis 15 | Abgerechnet | bis 15 | 4417621554 | 5346921471 | 2025-05-04
Lilienstr. 16 | Point (4417658.26337113790214062 5346925.28058552742004395) | 2663 |  | HMx | 1624 | 4417658263 | 5346925.28 |  |  |  | 16 | SRM, ger. abg. | 76mm Zopf | 1996-07-04 | Laterne 1xHQL 80/125W | 1996-07-04 | 1 | HQL |  | elipsoid, 4Y | 80 | 2014-05-23 | 1 | Königsbrunn | Königsbrunn (86343) | Lilienstr. | 16 | Laterne | 1 | HME | 80 | 9 | 89 | 4.5 | Aufs. | 0.036 | NS | [5 empty] | 1180 |  | TgDMasy-14 |  |  | Tg |  |  | Pos. 1.210 | 14 |  |  | Townguide | symmetrisch strahlend | DS | 22 W |  | NS | gris sablé 900, Leuchtendeckel innnen weiß | 1624 | F | BDP103 PCC 1xGRN30/830 DS | 2442 | F06 | Lilienstr. 16 |  | Geplant |  | Geplant |  |  | Geplant |  | Geplant |  | Geplant |  | Geplant |  |  |  | Geplant |  | Geplant |  | Geplant |  | Geplant |  | Auftrag |  | 637104 | Königsbrunn | Lilienstr. | 16 | 1 | Abgerechnet | 7 | Auftrag |  | Abgerechnet | bis 10 | Abgerechnet | bis 10 | Abgerechnet | bis 15 | Abgerechnet | bis 15 | Abgerechnet | bis 15 | Abgerechnet | bis 15 | 4417658263 | 5346925.28 | 2025-05-04
Lilienstr. 17 | Point (4417700.51308117154985666 5346915.06446711719036102) | 2664 |  | HMx | 1625 | 4417700513 | 5346915064 |  |  |  | 17 | SRM, ger. abg. | 76mm Zopf | 1996-07-04 | Laterne 1xHQL 80/125W | 1996-07-04 | 1 | HQL |  | elipsoid, 4Y | 80 | 2014-05-23 | 1 | Königsbrunn | Königsbrunn (86343) | Lilienstr. | 17 | Laterne | 1 | HME | 80 | 9 | 89 | 4.5 | Aufs. | 0.036 | NS | [5 empty] | 1180 |  | TgDMasy-14 |  |  | Tg |  |  | Pos. 1.180 | 14 |  |  | Townguide | asymmetrisch strahlend | DM | 17 W |  | NS | gris sablé 900, Leuchtendeckel innnen weiß | 1625 | F | BDP103 PCC 1xGRN20/830 DM | 1640 | F12 | Lilienstr. 17 |  | Geplant |  | Geplant |  |  | Geplant |  | Geplant |  | Geplant |  | Geplant |  |  |  | Geplant |  | Geplant |  | Geplant |  | Geplant |  | Auftrag |  | 637701 | Königsbrunn | Lilienstr. | 17 | 1 | Geplant |  | Auftrag |  | Abgerechnet | bis 10 | Abgerechnet | bis 10 | Abgerechnet | bis 15 | Abgerechnet | bis 15 | Abgerechnet | bis 15 | Abgerechnet | bis 15 | 4417700513 | 5346915064 | 2025-05-04
Lilienstr. 18 | Point (4417730.81512730196118355 5346920.43225814588367939) | 2665 |  | HMx | 1626 | 4417730815 | 5346920432 |  |  |  | 18 | SRM, ger. abg. | 76mm Zopf | 1996-07-04 | Laterne 1xHQL 80/125W | 1996-07-04 | 1 | HQL |  | elipsoid, 4Y | 80 | 2014-05-23 | 1 | Königsbrunn | Königsbrunn (86343) | Lilienstr. | 18 | Laterne | 1 | HME | 80 | 9 | 89 | 4.5 | Aufs. | 0.036 | NS | [5 empty] | 1180 |  | TgDMasy-14 |  |  | Tg |  |  | Pos. 1.180 | 14 |  |  | Townguide | asymmetrisch strahlend | DM | 17 W |  | NS | gris sablé 900, Leuchtendeckel innnen weiß | 1626 | F | BDP103 PCC 1xGRN20/830 DM | 1640 | F12 | Lilienstr. 18 |  | Geplant |  | Geplant |  |  | Geplant |  | Geplant |  | Geplant |  | Geplant |  |  |  | Geplant |  | Geplant |  | Geplant |  | Geplant |  | Auftrag |  | 637604 | Königsbrunn | Lilienstr. | 18 | 1 | Auftrag |  | Auftrag |  | Abgerechnet | bis 10 | Abgerechnet | bis 10 | Abgerechnet | bis 15 | Abgerechnet | bis 15 | Abgerechnet | bis 15 | Abgerechnet | 16 | 4417730815 | 5346920432 | 2025-05-04
Lilienstr. 19 | Point (4417754.19099145941436291 5346906.57989420089870691) | 2666 |  | HMx | 1627 | 4417754.19 | 5346906576 |  |  |  | 19 | SRM, ger. abg. | 76mm Zopf | 1996-07-04 | Laterne 1xHQL 80/125W | 1996-07-04 | 1 | HQL |  | elipsoid, 4Y | 80 | 2014-05-23 | 1 | Königsbrunn | Königsbrunn (86343) | Lilienstr. | 19 | Laterne | 1 | HME | 80 | 9 | 89 | 4.5 | Aufs. | 0.036 | NS | [5 empty] | 1180 |  | TgDMasy-14 |  |  | Tg |  |  | Pos. 1.180 | 14 |  |  | Townguide | asymmetrisch strahlend | DM | 17 W |  | NS | gris sablé 900, Leuchtendeckel innnen weiß | 1627 | F | BDP103 PCC 1xGRN20/830 DM | 1640 | F12 | Lilienstr. 19 |  | Geplant |  | Geplant |  |  | Geplant |  | Geplant |  | Geplant |  | Geplant |  |  |  | Geplant |  | Geplant |  | Geplant |  | Geplant |  | Auftrag |  | 637897 | Königsbrunn | Lilienstr. | 19 | 1 | Geplant |  | Auftrag |  | Abgerechnet | bis 10 | Abgerechnet | bis 10 | Abgerechnet | bis 15 | Abgerechnet | bis 15 | Abgerechnet | bis 15 | Abgerechnet | bis 15 | 4417754.19 | 5346906579 | 2025-05-04
Lilienstr. 20 | Point (4417778.60578291304409504 5346912.12083977926522493) | 2667 |  | HMx | 1628 | 4417778605 | 5346912.12 |  |  |  | 20 | SRM, ger. abg. | 76mm Zopf | 1996-07-04 | Laterne 1xHQL 80/125W | 1996-07-04 | 1 | HQL |  | elipsoid, 4Y | 80 | 2014-05-23 | 1 | Königsbrunn | Königsbrunn (86343) | Lilienstr. | 20 | Laterne | 1 | HME | 80 | 9 | 89 | 4.5 | Aufs. | 0.036 | NS | [5 empty] | 1180 |  | TgDMasy-14 |  |  | Tg |  |  | Pos. 1.180 | 14 |  |  | Townguide | asymmetrisch strahlend | DM | 17 W |  | NS | gris sablé 900, Leuchtendeckel innnen weiß | 1628 | F | BDP103 PCC 1xGRN20/830 DM | 1640 | F12 | Lilienstr. 20 |  | Geplant |  | Geplant |  |  | Geplant |  | Geplant |  | Geplant |  | Geplant |  |  |  | Geplant |  | Geplant |  | Geplant |  | Geplant |  | Auftrag |  | 637898 | Königsbrunn | Lilienstr. | 20 | 1 | Geplant |  | Auftrag |  | Abgerechnet | bis 10 | Abgerechnet | bis 10 | Abgerechnet | bis 15 | Abgerechnet | bis 15 | Abgerechnet | bis 15 | Abgerechnet | bis 15 | 4417778605 | 5346912.12 | 2025-05-04
Lilienstr. 21 | Point (4417800.25010157749056816 5346899.30740313045680523) | 2668 |  | HSx | 1629 | 4417800.25 | 5346899307 |  |  |  | 21 | SRM, ger. abg. | 76mm Zopf | 1996-07-04 | Laterne 1x NAV-E 50/70W | 1996-07-04 | 1 | NAV-E |  | 4Y, elypsoid, Standard | 70 | 2014-05-23 | 1 | Königsbrunn | Königsbrunn (86343) | Lilienstr. | 21 | Laterne | 1 | HSx | 70 | 13 | 83 | 4.5 | Aufs. | 0.036 | NS | [5 empty] | 1180 |  | TgDMasy-14 |  |  | Tg | Ja |  | Pos. 1.180 | 14 |  |  | Townguide | asymmetrisch strahlend | DM | 17 W |  | NS | gris sablé 900, Leuchtendeckel innnen weiß | 1629 | F | BDP103 PCC 1xGRN20/830 DM | 1640 | F12 | Lilienstr. 21 |  | Geplant |  | Geplant |  |  | Geplant |  | Geplant |  | Geplant |  | Geplant |  |  |  | Geplant |  | Geplant |  | Geplant |  | Geplant |  | Auftrag |  | 637748 | Königsbrunn | Lilienstr. | 21 | 1 | Auftrag |  | Auftrag |  | Abgerechnet | bis 10 | Abgerechnet | bis 10 | Abgerechnet | bis 15 | Abgerechnet | bis 15 | Abgerechnet | bis 15 | Abgerechnet | bis 15 | 4417800.25 | 5346899307 | 2025-05-04
Tulpenstr. 1 | Point (4417696.70368108619004488 5346957.31417715176939964) | 2669 |  | HMx | 2455 | 4417696701 | 5346957314 |  |  |  | 1 | SRM, ger. kon. | 76mm Zopf | 1993-10-13 | Kugell., Eisdekor | 1993-10-13 | 1 | HQL |  | elipsoid, 4Y | 80 | 2013-12-03 | 1 | Königsbrunn | Königsbrunn (86343) | Tulpenstr. | 1 | Kugel | 1 | HME | 80 | 9 | 89 | 3.5 | Aufs. | 0.04 | NS | [5 empty] | 1180 |  | TgDNasy-14 |  |  | Tg |  |  | Pos. 1.180 | 14 |  |  | Townguide | asymmetrisch strahlend | DN | 17 W |  | NS | gris sablé 900, Leuchtendeckel innnen weiß | 2455 | F | BDP103 PCC 1xGRN20/830 DN | 1661 | F09 | Tulpenstr. 1 |  | Geplant |  | Geplant |  |  | Geplant |  | Geplant |  | Geplant |  | Geplant |  |  |  | Geplant |  | Geplant |  | Geplant |  | Geplant |  | Auftrag |  | 637408 | Königsbrunn | Tulpenstr. | 1 | 1 | Auftrag |  | Auftrag |  | Abgerechnet | bis 10 | Abgerechnet | bis 10 | Abgerechnet | bis 15 | Abgerechnet | bis 15 | Abgerechnet | bis 15 | Abgerechnet | bis 15 | 4417696703 | 5346957314 | 2025-05-03
Tulpenstr. 2 | Point (4417698.43522658012807369 5346987.26991418283432722) | 2670 |  | HMx | 2456 | 4417698434 | 5346987269 |  |  |  | 2 | SRM, ger. kon. | 76mm Zopf | 1993-10-13 | Kugell., Eisdekor | 1993-10-13 | 1 | HQL |  | elipsoid, 4Y | 80 | 2013-12-03 | 1 | Königsbrunn | Königsbrunn (86343) | Tulpenstr. | 2 | Kugel | 1 | HME | 80 | 9 | 89 | 3.5 | Aufs. | 0.04 | NS | [5 empty] | 1210 |  | TgDMsym-22 |  |  | Tg |  |  | Pos. 1.210 | 22 |  |  | Townguide | symmetrisch strahlend | DS | 19 W |  | NS | gris sablé 900, Leuchtendeckel innnen weiß | 2456 | F | BDP103 PCC 1xGRN25/830 DS | 2144 | F03 | Tulpenstr. 2 |  | Geplant |  | Geplant |  |  | Geplant |  | Geplant |  | Geplant |  | Geplant |  |  |  | Geplant |  | Geplant |  | Geplant |  | Geplant |  | Auftrag |  | 637042 | Königsbrunn | Tulpenstr. | 2 | 1 | Auftrag |  | Auftrag |  | Abgerechnet | bis 10 | Abgerechnet | bis 10 | Abgerechnet | bis 15 | Abgerechnet | bis 15 | Abgerechnet | bis 15 | Abgerechnet | bis 15 | 4417698435 | 5346987269 | 2025-05-03
Lavendelring 1 | Point (4417851.15753907803446054 5347070.90356150083243847) | 2671 |  | HSx | 1523 | 4417851156 | 5347070.9 |  |  |  | 1 | SRM, ger. abg. | 76mm Zopf | 2005-10-26 | SR 50, NAV-T 50/70W | 2005-10-26 | 1 | NAV-T |  | 4Y,röhrenf., Super | 50 | 2014-05-22 | 1 | Königsbrunn | Königsbrunn (86343) | Lavendelring | 1 | Koffer | 1 | HSx | 50 | 12 | 62 | 4.5 | Aufs./ Ans. | 0.032 | NS | [5 empty] | 1180 |  | TgDMasy-14 |  |  | Tg | Ja |  | Pos. 1.180 | 14 |  | TG?? | Townguide | asymmetrisch strahlend | DM | 17 W |  | NS | gris sablé 900, Leuchtendeckel innnen weiß | 1523 | F | BDP103 PCC 1xGRN20/830 DM | 1640 | F12 | Lavendelring 1 |  | Geplant |  | Geplant |  |  | Geplant |  | Geplant |  | Geplant |  | Geplant |  |  |  | Auftrag |  | Auftrag |  | Auftrag |  | Abgerechnet | 5 | Abgerechnet | 5 | 637976 | Königsbrunn | Lavendelring | 1 | 1 | Abgerechnet | 5 | Abgerechnet | bis 7 | Abgerechnet | bis 10 | Abgerechnet | bis 10 | Abgerechnet | bis 15 | Abgerechnet | bis 15 | Abgerechnet | bis 15 | Abgerechnet | bis 15 | 4417851157 | 5347070903 | 2025-05-04
Lavendelring 2 | Point (4417811.67830183357000351 5347067.44047051481902599) | 2672 |  | HSx | 1524 | 4417811678 | 5347067.44 |  |  |  | 2 | SRM, ger. abg. | 76mm Zopf | 2005-10-26 | SR 50, NAV-T 50/70W | 2005-10-26 | 1 | NAV-T |  | 4Y,röhrenf., Super | 50 | 2014-05-22 | 1 | Königsbrunn | Königsbrunn (86343) | Lavendelring | 2 | Koffer | 1 | HSx | 50 | 12 | 62 | 4.5 | Aufs./ Ans. | 0.032 | NS | [5 empty] | 1180 |  | TgDMasy-14 |  |  | Tg | Ja |  | Pos. 1.180 | 14 |  | TG?? | Townguide | asymmetrisch strahlend | DM | 17 W |  | NS | gris sablé 900, Leuchtendeckel innnen weiß | 1524 | F | BDP103 PCC 1xGRN20/830 DM | 1640 | F12 | Lavendelring 2 |  | Geplant |  | Geplant |  |  | Geplant |  | Geplant |  | Geplant |  | Geplant |  |  |  | Auftrag |  | Auftrag |  | Auftrag |  | Abgerechnet | 5 | Abgerechnet | 5 | 637926 | Königsbrunn | Lavendelring | 2 | 1 | Abgerechnet | 5 | Abgerechnet | bis 7 | Abgerechnet | bis 10 | Abgerechnet | bis 10 | Abgerechnet | bis 15 | Abgerechnet | bis 15 | Abgerechnet | bis 15 | Abgerechnet | 16 | 4417811678 | 5347067.44 | 2025-05-04
Lavendelring 3 | Point (4417774.62322827987372875 5347074.88611613493412733) | 2673 |  | Sonderleuchte | 1525 | 4417774622 | 5347074883 |  |  |  | 3 | SRM, ger. abg. | 76mm Zopf | 2005-10-26 | SR 50, NAV-T 50/70W | 2005-10-26 | 1 | Sonderleuchte | LED | Austauschl. "Pandia" E27 230V 3300lm 4000K | 30 | 2014-05-22 | 1 | Königsbrunn | Königsbrunn (86343) | Lavendelring | 3 | Koffer | 1 | LED | 30 | 0 | 30 | 4.5 | Aufs./ Ans. | 0.032 | NS | [8 empty] | Überprüfen, ob wirklich LED? |  |  |  |  | Pos. 1.180 |  |  |  | Townguide | asymmetrisch strahlend | DM | 17 W |  | NS | gris sablé 900, Leuchtendeckel innnen weiß | 1525 | F | BDP103 PCC 1xGRN20/830 DM | 1640 | F12 | Lavendelring 3 |  | Geplant |  | Geplant |  |  | Auftrag |  | Auftrag |  | Auftrag |  | Auftrag |  |  |  | Auftrag |  | Auftrag |  | Auftrag |  | Abgerechnet | 5 | Abgerechnet | 5 | 637782 | Königsbrunn | Lavendelring | 3 | 1 | Abgerechnet | 5 | Abgerechnet | bis 7 | Abgerechnet | bis 10 | Abgerechnet | bis 10 | Abgerechnet | bis 15 | Abgerechnet | bis 15 | Abgerechnet | bis 15 | Abgerechnet | bis 15 | 4417774623 | 5347074886 | 2025-05-04
Lavendelring 4 | Point (4417740.51178206503391266 5347075.75188888143748045) | 2674 |  | HSx | 1526 | 4417740508 | 5347075751 |  |  |  | 4 | SRM, ger. abg. | 76mm Zopf | 2005-10-26 | Laterne 1xNAV-E 50/70W, perlglas | 2005-10-26 | 1 | NAV-E |  | 4Y, elypsoid, Standard | 50 | 2014-05-22 | 1 | Königsbrunn | Königsbrunn (86343) | Lavendelring | 4 | Laterne | 1 | HSx | 50 | 12 | 62 | 4 | Aufs. | 0.032 | NS | [5 empty] | 1180 |  | TgDMasy-14 |  |  | Tg | Ja |  | Pos. 1.180 | 14 |  |  | Townguide | asymmetrisch strahlend | DM | 17 W |  | AS | gris sablé 900, Leuchtendeckel innnen weiß | 1526 | F | BDP103 PCC 1xGRN20/830 DM | 1640 | F10 | Lavendelring 4 |  | Geplant |  | Geplant |  |  | Geplant |  | Geplant |  | Geplant |  | Geplant |  |  |  | Auftrag |  | Auftrag |  | Auftrag |  | Abgerechnet | 5 | Abgerechnet | 5 | 637504 | Königsbrunn | Lavendelring | 4 | 1 | Abgerechnet | 5 | Abgerechnet | bis 7 | Abgerechnet | bis 10 | Abgerechnet | bis 10 | Abgerechnet | bis 15 | Abgerechnet | bis 15 | Abgerechnet | bis 15 | Abgerechnet | bis 15 | 4417740511 | 5347075751 | 4
Lavendelring 5 | Point (4417774.10376463178545237 5347043.37198815960437059) | 2675 |  | HSx | 1527 | 4417774103 | 5347043371 |  |  |  | 5 | SRM, ger. abg. | 76mm Zopf | 2005-10-26 | SR 50, NAV-T 50/70W | 2005-10-26 | 1 | NAV-T |  | 4Y,röhrenf., Super | 50 | 2013-12-03 | 1 | Königsbrunn | Königsbrunn (86343) | Lavendelring | 5 | Koffer | 1 | HSx | 50 | 12 | 62 | 4.5 | Aufs./ Ans. | 0.032 | NS | [5 empty] | 1180 |  | TgDMasy-14 |  |  | Tg | Ja |  | Pos. 1.180 | 14 |  | TG?? | Townguide | asymmetrisch strahlend | DM | 17 W |  | NS | gris sablé 900, Leuchtendeckel innnen weiß | 1527 | F | BDP103 PCC 1xGRN20/830 DM | 1640 | F12 | Lavendelring 5 |  | Geplant |  | Geplant |  |  | Geplant |  | Geplant |  | Geplant |  | Geplant |  |  |  | Auftrag |  | Auftrag |  | Auftrag |  | Abgerechnet | 5 | Abgerechnet | 5 | 637635 | Königsbrunn | Lavendelring | 5 | 1 | Abgerechnet | 5 | Abgerechnet | bis 7 | Abgerechnet | bis 10 | Abgerechnet | bis 10 | Abgerechnet | bis 15 | Abgerechnet | bis 15 | Abgerechnet | bis 15 | Abgerechnet | bis 15 | 4417774103 | 5347043371 | 2025-05-04
Lavendelring 6 | Point (4417767.35073720850050449 5347008.91423284541815519) | 2676 |  | Sonderleuchte | 1528 | 4417767349 | 5347008911 |  |  |  | 6 | SRM, ger. abg. | 76mm Zopf | 2005-10-26 | SR 50, NAV-T 50/70W | 2005-10-26 | 1 | Sonderleuchte | LED | Austauschl. "Pandia" E27 230V 3300lm 4000K | 30 | 2014-05-22 | 1 | Königsbrunn | Königsbrunn (86343) | Lavendelring | 6 | Koffer | 1 | LED | 30 | 0 | 30 | 4.5 | Aufs./ Ans. | 0.032 | NS | [8 empty] | Überprüfen, ob wirklich LED? |  |  |  |  | Pos. 1.180 |  |  |  | Townguide | asymmetrisch strahlend | DM | 17 W |  | NS | gris sablé 900, Leuchtendeckel innnen weiß | 1528 | F | BDP103 PCC 1xGRN20/830 DM | 1640 | F12 | Lavendelring 6 |  | Geplant |  | Geplant |  |  | Geplant |  | Geplant |  | Geplant |  | Geplant |  |  |  | Auftrag |  | Auftrag |  | Auftrag |  | Abgerechnet | 5 | Abgerechnet | 5 | 637927 | Königsbrunn | Lavendelring | 6 | 1 | Abgerechnet | 5 | Abgerechnet | bis 7 | Abgerechnet | bis 10 | Abgerechnet | bis 10 | Abgerechnet | bis 15 | Abgerechnet | bis 15 | Abgerechnet | bis 15 | Abgerechnet | 16 | 4417767.35 | 5347008914 | 2025-05-04
Lavendelring 7 | Point (4417734.45137283857911825 5347022.24713314324617386) | 2677 |  | HSx | 1529 | 4417734451 | 5347022247 |  |  |  | 7 | SRM, ger. abg. | 76mm Zopf | 2012-03-26 | Laterne 1xNAV-E 50/70W, perlglas | 2005-10-26 | 1 | NAV-E |  | 4Y, elypsoid, Standard | 50 | 2014-05-22 | 1 | Königsbrunn | Königsbrunn (86343) | Lavendelring | 7 | Laterne | 1 | HSx | 50 | 12 | 62 | 4 | Aufs. | 0.032 | NS | [5 empty] | 1180 |  | TgDMasy-14 |  |  | Tg | Ja |  | Pos. 1.180 | 14 |  |  | Townguide | asymmetrisch strahlend | DM | 17 W |  | AS | gris sablé 900, Leuchtendeckel innnen weiß | 1529 | F | BDP103 PCC 1xGRN20/830 DM | 1640 | F10 | Lavendelring 7 |  | Geplant |  | Geplant |  |  | Geplant |  | Geplant |  | Geplant |  | Geplant |  |  |  | Auftrag |  | Auftrag |  | Auftrag |  | Abgerechnet | 5 | Abgerechnet | 5 | 637487 | Königsbrunn | Lavendelring | 7 | 1 | Abgerechnet | 5 | Abgerechnet | bis 7 | Abgerechnet | bis 10 | Abgerechnet | bis 10 | Abgerechnet | bis 15 | Abgerechnet | bis 15 | Abgerechnet | bis 15 | Abgerechnet | 21 | 4417734451 | 5347022247 | 4
Lavendelring 8 | Point (4417801.98164707235991955 5347008.91423284541815519) | 2678 |  | HSx | 1530 | 4417801.98 | 5347008911 |  |  |  | 8 | SRM, ger. abg. | 76mm Zopf | 2005-10-26 | SR 50, NAV-T 50/70W | 2005-10-26 | 1 | NAV-T |  | 4Y,röhrenf., Super | 50 | 2013-12-03 | 1 | Königsbrunn | Königsbrunn (86343) | Lavendelring | 8 | Koffer | 1 | HSx | 50 | 12 | 62 | 4.5 | Aufs./ Ans. | 0.032 | NS | [5 empty] | 1180 |  | TgDMasy-14 |  |  | Tg | Ja |  | Pos. 1.180 | 14 |  | TG?? | Townguide | asymmetrisch strahlend | DM | 17 W |  | NS | gris sablé 900, Leuchtendeckel innnen weiß | 1530 | F | BDP103 PCC 1xGRN20/830 DM | 1640 | F12 | Lavendelring 8 |  | Geplant |  | Geplant |  |  | Geplant |  | Geplant |  | Geplant |  | Geplant |  |  |  | Auftrag |  | Auftrag |  | Auftrag |  | Abgerechnet | 5 | Abgerechnet | 5 | 637783 | Königsbrunn | Lavendelring | 8 | 1 | Abgerechnet | 5 | Abgerechnet | bis 7 | Abgerechnet | bis 10 | Abgerechnet | bis 10 | Abgerechnet | bis 15 | Abgerechnet | bis 15 | Abgerechnet | bis 15 | Abgerechnet | 16 | 4417801981 | 5347008914 | 2025-05-04
Lavendelring 9 | Point (4417827.43536582123488188 5346995.40817799884825945) | 2679 |  | HSx | 1531 | 4417827434 | 5346995406 |  |  |  | 9 | SRM, ger. abg. | 76mm Zopf | 2005-10-26 | SR 50, NAV-T 50/70W | 2005-10-26 | 1 | NAV-T |  | 4Y,röhrenf., Super | 50 | 2014-05-22 | 1 | Königsbrunn | Königsbrunn (86343) | Lavendelring | 9 | Koffer | 1 | HSx | 50 | 12 | 62 | 4.5 | Aufs./ Ans. | 0.032 | NS | [5 empty] | 1180 |  | TgDMasy-14 |  |  | Tg | Ja |  | Pos. 1.180 | 14 |  | TG?? | Townguide | asymmetrisch strahlend | DM | 17 W |  | NS | gris sablé 900, Leuchtendeckel innnen weiß | 1531 | F | BDP103 PCC 1xGRN20/830 DM | 1640 | F12 | Lavendelring 9 |  | Geplant |  | Geplant |  |  | Geplant |  | Geplant |  | Geplant |  | Geplant |  |  |  | Auftrag |  | Auftrag |  | Auftrag |  | Abgerechnet | 5 | Abgerechnet | 5 | 637977 | Königsbrunn | Lavendelring | 9 | 1 | Abgerechnet | 5 | Abgerechnet | bis 7 | Abgerechnet | bis 10 | Abgerechnet | bis 10 | Abgerechnet | bis 15 | Abgerechnet | bis 15 | Abgerechnet | bis 15 | Abgerechnet | 16 | 4417827435 | 5346995408 | 2025-05-04
Gladiolenweg 1 | Point (4417697.91576293297111988 5347103.71634859684854746) | 2680 |  | HMx | 938 | 4417697915 | 5347103716 |  |  |  | 1 | SRM, ger. kon. | 76mm Zopf | 1993-10-13 | Kugell., Eisdekor | 1993-10-13 | 1 | HQL |  | elipsoid, 4Y | 80 | 2014-05-28 | 1 | Königsbrunn | Königsbrunn (86343) | Gladiolenweg | 1 | Kugel | 1 | HME | 80 | 9 | 89 | 3.5 | Aufs. | 0.012 | NS | [5 empty] | 1180 |  | TgDMasy-14 |  |  | Tg |  |  | Pos. 1.180 | 14 |  |  | Townguide | asymmetrisch strahlend | DM | 17 W |  | NS | gris sablé 900, Leuchtendeckel innnen weiß | 938 | F | BDP103 PCC 1xGRN20/830 DM | 1640 | F12 | Gladiolenweg 1 |  | Geplant |  | Geplant |  |  | Geplant |  | Geplant |  | Geplant |  | Geplant |  |  |  | Geplant |  | Geplant |  | Geplant |  | Geplant |  | Auftrag |  | 637806 | Königsbrunn | Gladiolenweg | 1 | 1 | Auftrag |  | Auftrag |  | Auftrag |  | Auftrag |  | Abgerechnet | bis 15 | Abgerechnet | bis 15 | Abgerechnet | bis 15 | Abgerechnet | bis 15 | 4417697915 | 5347103716 | 2025-05-03
Gladiolenweg 2 | Point (4417733.93190919049084187 5347105.27473954111337662) | 2681 |  | HMx | 939 | 4417733928 | 5347105274 |  |  |  | 2 | SRM, ger. kon. | 76mm Zopf | 1993-10-13 | Kugell., Eisdekor | 1993-10-13 | 1 | HQL |  | elipsoid, 4Y | 80 | 2014-05-28 | 1 | Königsbrunn | Königsbrunn (86343) | Gladiolenweg | 2 | Kugel | 1 | HME | 80 | 9 | 89 | 3.5 | Aufs. | 0.012 | NS | [5 empty] | 1180 |  | TgDMasy-14 |  |  | Tg |  |  | Pos. 1.180 | 14 |  |  | Townguide | asymmetrisch strahlend | DM | 17 W |  | NS | gris sablé 900, Leuchtendeckel innnen weiß | 939 | F | BDP103 PCC 1xGRN20/830 DM | 1640 | F12 | Gladiolenweg 2 |  | Geplant |  | Geplant |  |  | Geplant |  | Geplant |  | Geplant |  | Geplant |  |  |  | Geplant |  | Geplant |  | Geplant |  | Geplant |  | Auftrag |  | 637957 | Königsbrunn | Gladiolenweg | 2 | 1 | Abgerechnet | 7 | Auftrag |  | Auftrag |  | Auftrag |  | Abgerechnet | bis 15 | Abgerechnet | bis 15 | Abgerechnet | bis 15 | Abgerechnet | 19 | 4417733931 | 5347105274 | 2025-05-03
Gladiolenweg 3 | Point (4417767.87020085565745831 5347114.10562155582010746) | 2682 |  | HMx | 940 | 4417767.87 | 5347114105 |  |  |  | 3 | SRM, ger. abg. | 76mm Zopf | 1993-10-13 | Laterne rund | 1993-10-13 | 1 | HQL |  | elipsoid, 4Y | 80 | 2014-05-28 | 1 | Königsbrunn | Königsbrunn (86343) | Gladiolenweg | 3 | Laterne | 1 | HME | 80 | 9 | 89 | 4 | Aufs. | 0.012 | NS | [5 empty] | 1210 |  | TgDMsym-22 |  |  | Tg |  |  | Pos. 1.210 | 22 |  |  | Townguide | symmetrisch strahlend | DS | 22 W |  | NS | gris sablé 900, Leuchtendeckel innnen weiß | 940 | F | BDP103 PCC 1xGRN30/830 DS | 2442 | F06 | Gladiolenweg 3 |  | Geplant |  | Geplant |  |  | Geplant |  | Geplant |  | Geplant |  | Geplant |  |  |  | Geplant |  | Geplant |  | Geplant |  | Geplant |  | Auftrag |  | 637134 | Königsbrunn | Gladiolenweg | 3 | 1 | Auftrag |  | Auftrag |  | Auftrag |  | Auftrag |  | Abgerechnet | bis 15 | Abgerechnet | bis 15 | Abgerechnet | bis 15 | Abgerechnet | bis 15 | 4417767.87 | 5347114105 | 4
Gladiolenweg 4 | Point (4417772.54537368752062321 5347139.21303120721131563) | 2683 |  | HMx | 941 | 4417772542 | 5347139213 |  |  |  | 4 | SRM, ger. abg. | 76mm Zopf | 1993-10-13 | Laterne rund | 1993-10-13 | 1 | HQL |  | elipsoid, 4Y | 80 | 2014-05-28 | 1 | Königsbrunn | Königsbrunn (86343) | Gladiolenweg | 4 | Laterne | 1 | HME | 80 | 9 | 89 | 4 | Aufs. | 0.012 | NS | [5 empty] | 1180 |  | TgDMasy-14 |  |  | Tg |  |  | Pos. 1.180 | 14 |  |  | Townguide | asymmetrisch strahlend | DM | 17 W |  | NS | gris sablé 900, Leuchtendeckel innnen weiß | 941 | F | BDP103 PCC 1xGRN20/830 DM | 1640 | F12 | Gladiolenweg 4 |  | Geplant |  | Geplant |  |  | Geplant |  | Geplant |  | Geplant |  | Geplant |  |  |  | Geplant |  | Geplant |  | Geplant |  | Geplant |  | Auftrag |  | 637662 | Königsbrunn | Gladiolenweg | 4 | 1 | Auftrag |  | Auftrag |  | Auftrag |  | Auftrag |  | Abgerechnet | bis 15 | Abgerechnet | bis 15 | Abgerechnet | bis 15 | Abgerechnet | bis 15 | 4417772545 | 5347139213 | 4
Gladiolenweg 5 | Point (4417811.67830183263868093 5347111.16199421789497137) | 2684 |  | HMx | 942 | 4417811678 | 5347111161 |  |  |  | 5 | SRM, ger. abg. | 76mm Zopf | 2000-01-01 | Laterne rund | 2000-01-01 | 1 | HQL |  | elipsoid, 4Y | 80 | 2014-05-28 | 1 | Königsbrunn | Königsbrunn (86343) | Gladiolenweg | 5 | Laterne | 1 | HME | 80 | 9 | 89 | 4 | Aufs. | 0.012 | NS | [5 empty] | 1180 |  | TgDMasy-14 |  |  | Tg |  |  | Pos. 1.180 | 14 |  |  | Townguide | asymmetrisch strahlend | DM | 17 W |  | NS | gris sablé 900, Leuchtendeckel innnen weiß | 942 | F | BDP103 PCC 1xGRN20/830 DM | 1640 | F12 | Gladiolenweg 5 |  | Geplant |  | Geplant |  |  | Geplant |  | Geplant |  | Geplant |  | Geplant |  |  |  | Geplant |  | Geplant |  | Geplant |  | Geplant |  | Auftrag |  | 637981 | Königsbrunn | Gladiolenweg | 5 | 1 | Abgerechnet | 7 | Auftrag |  | Auftrag |  | Auftrag |  | Abgerechnet | bis 15 | Abgerechnet | bis 15 | Abgerechnet | bis 15 | Abgerechnet | bis 15 | 4417811678 | 5347111161 | 4
Narzissenstr. 1 | Point (4417695.83790834061801434 5347144.06135858781635761) | 2685 |  | HMx | 1808 | 4417695837 | 5347144059 |  |  |  | 1 | SRM, ger. kon. | 76mm Zopf | 1993-10-13 | Kugell., Eisdekor | 1993-10-13 | 1 | HQL |  | elipsoid, 4Y | 80 | 2014-05-28 | 1 | Königsbrunn | Königsbrunn (86343) | Narzissenstr. | 1 | Kugel | 1 | HME | 80 | 9 | 89 | 3.5 | Aufs. | 0.036 | NS | [5 empty] | 1180 |  | TgDMasy-14 |  |  | Tg |  |  | Pos. 1.180 | 14 |  |  | Townguide | asymmetrisch strahlend | DM | 17 W |  | NS | gris sablé 900, Leuchtendeckel innnen weiß | 1808 | F | BDP103 PCC 1xGRN20/830 DM | 1640 | F12 | Narzissenstr. 1 |  | Geplant |  | Geplant |  |  | Geplant |  | Geplant |  | Geplant |  | Geplant |  |  |  | Geplant |  | Geplant |  | Geplant |  | Geplant |  | Auftrag |  | 637665 | Königsbrunn | Narzissenstr. | 1 | 1 | Auftrag |  | Auftrag |  | Auftrag |  | Auftrag |  | Abgerechnet | bis 15 | Abgerechnet | bis 15 | Abgerechnet | bis 15 | Abgerechnet | bis 15 | 4417695837 | 5347144061 | 2025-05-03
Narzissenstr. 2 | Point (4417699.99361752439290285 5347074.97269341070204973) | 2686 |  | HMx | 1809 | 4417699991 | 5347074972 |  |  |  | 2 | SRM, ger. kon. | 76mm Zopf | 1993-10-13 | Kugell., Eisdekor | 1993-10-13 | 1 | HQL |  | elipsoid, 4Y | 80 | 2014-05-28 | 1 | Königsbrunn | Königsbrunn (86343) | Narzissenstr. | 2 | Kugel | 1 | HME | 80 | 9 | 89 | 3.5 | Aufs. | 0.036 | NS | [5 empty] | 1180 |  | TgDMasy-14 |  |  | Tg |  |  | Pos. 1.180 | 14 |  |  | Townguide | asymmetrisch strahlend | DM | 17 W |  | NS | gris sablé 900, Leuchtendeckel innnen weiß | 1809 | F | BDP103 PCC 1xGRN20/830 DM | 1640 | F12 | Narzissenstr. 2 |  | Geplant |  | Geplant |  |  | Geplant |  | Geplant |  | Geplant |  | Geplant |  |  |  | Geplant |  | Geplant |  | Geplant |  | Geplant |  | Auftrag |  | 637666 | Königsbrunn | Narzissenstr. | 2 | 1 | Auftrag |  | Auftrag |  | Auftrag |  | Auftrag |  | Abgerechnet | 16 | Abgerechnet | 16 | Abgerechnet | 16 | Abgerechnet | bis 15 | 4417699993 | 5347074972 | 2025-05-03
Narzissenstr. 3 | Point (4417687.87279907241463661 5347059.9082476207986474) | 2687 |  | HMx | 1810 | 4417687872 | 5347059906 |  |  |  | 3 | SRM, ger. kon. | 76mm Zopf | 1993-10-13 | Kugell., Eisdekor | 1993-10-13 | 1 | HQL |  | elipsoid, 4Y | 80 | 2014-05-28 | 1 | Königsbrunn | Königsbrunn (86343) | Narzissenstr. | 3 | Kugel | 1 | HME | 80 | 9 | 89 | 3.5 | Aufs. | 0.036 | NS | [5 empty] | 1180 |  | TgDMasy-14 |  |  | Tg |  |  | Pos. 1.180 | 14 |  |  | Townguide | asymmetrisch strahlend | DM | 17 W |  | NS | gris sablé 900, Leuchtendeckel innnen weiß | 1810 | F | BDP103 PCC 1xGRN20/830 DM | 1640 | F12 | Narzissenstr. 3 |  | Geplant |  | Geplant |  |  | Geplant |  | Geplant |  | Geplant |  | Geplant |  |  |  | Geplant |  | Geplant |  | Geplant |  | Geplant |  | Auftrag |  | 637766 | Königsbrunn | Narzissenstr. | 3 | 1 | Auftrag |  | Auftrag |  | Auftrag |  | Auftrag |  | Abgerechnet | 16 | Abgerechnet | 16 | Abgerechnet | 16 | Abgerechnet | 20 | 4417687872 | 5347059908 | 2025-05-03
Narzissenstr. 4 | Point (4417710.55604503303766251 5347053.32837474625557661) | 2688 |  | HSx | 1811 | 4417710553 | 5347053326 |  |  |  | 4 | SRM, ger. kon. | 76mm Zopf | 1993-10-13 | Laterne 1x NAV-E 50/70W | 1993-10-13 | 1 | NAV-E |  | 4Y, elypsoid, Standard | 50 | 2014-05-28 | 1 | Königsbrunn | Königsbrunn (86343) | Narzissenstr. | 4 | Laterne | 1 | HSx | 50 | 12 | 62 | 3.5 | Aufs. | 0.036 | NS | [5 empty] | 1180 |  | TgDMasy-14 |  |  | Tg | Ja |  | Pos. 1.180 | 14 |  |  | Townguide | asymmetrisch strahlend | DM | 17 W |  | NS | gris sablé 900, Leuchtendeckel innnen weiß | 1811 | F | BDP103 PCC 1xGRN20/830 DM | 1640 | F12 | Narzissenstr. 4 |  | Geplant |  | Geplant |  |  | Geplant |  | Geplant |  | Geplant |  | Geplant |  |  |  | Geplant |  | Geplant |  | Geplant |  | Geplant |  | Auftrag |  | 637767 | Königsbrunn | Narzissenstr. | 4 | 1 | Auftrag |  | Auftrag |  | Auftrag |  | Auftrag |  | Abgerechnet | 16 | Abgerechnet | 16 | Abgerechnet | 16 | Abgerechnet | 20 | 4417710556 | 5347053328 | 2025-05-03
Narzissenstr. 5 | Point (4417670.21103504206985235 5347045.19011092837899923) | 2689 |  | HMx | 1812 | 4417670211 | 5347045.19 |  |  |  | 5 | SRM, ger. kon. | 76mm Zopf | 1993-10-13 | Kugell., Eisdekor | 1993-10-13 | 1 | HQL |  | elipsoid, 4Y | 80 | 2014-05-28 | 1 | Königsbrunn | Königsbrunn (86343) | Narzissenstr. | 5 | Kugel | 1 | HME | 80 | 9 | 89 | 3.5 | Aufs. | 0.036 | NS | [5 empty] | 1180 |  | TgDMasy-14 |  |  | Tg |  |  | Pos. 1.180 | 14 |  |  | Townguide | asymmetrisch strahlend | DM | 17 W |  | NS | gris sablé 900, Leuchtendeckel innnen weiß | 1812 | F | BDP103 PCC 1xGRN20/830 DM | 1640 | F12 | Narzissenstr. 5 |  | Geplant |  | Geplant |  |  | Geplant |  | Geplant |  | Geplant |  | Geplant |  |  |  | Geplant |  | Geplant |  | Geplant |  | Geplant |  | Auftrag |  | 637811 | Königsbrunn | Narzissenstr. | 5 | 1 | Auftrag |  | Auftrag |  | Auftrag |  | Auftrag |  | Abgerechnet | 16 | Abgerechnet | 16 | Abgerechnet | 16 | Abgerechnet | 22 | 4417670211 | 5347045.19 | 2025-05-03
Narzissenstr. 6 | Point (4417656.01236199866980314 5347065.6223477479070425) | 2690 |  | HMx | 1813 | 4417656012 | 5347065622 |  |  |  | 6 | SRM, ger. kon. | 76mm Zopf | 1993-10-13 | Kugell., Eisdekor | 1993-10-13 | 1 | HQL |  | elipsoid, 4Y | 80 | 2014-05-28 | 1 | Königsbrunn | Königsbrunn (86343) | Narzissenstr. | 6 | Kugel | 1 | HME | 80 | 9 | 89 | 3.5 | Aufs. | 0.036 | NS | [5 empty] | 1180 |  | TgDMasy-14 |  |  | Tg |  |  | Pos. 1.180 | 14 |  |  | Townguide | asymmetrisch strahlend | DM | 17 W |  | NS | gris sablé 900, Leuchtendeckel innnen weiß | 1813 | F | BDP103 PCC 1xGRN20/830 DM | 1640 | F12 | Narzissenstr. 6 |  | Geplant |  | Geplant |  |  | Geplant |  | Geplant |  | Geplant |  | Geplant |  |  |  | Geplant |  | Geplant |  | Geplant |  | Geplant |  | Auftrag |  | 637910 | Königsbrunn | Narzissenstr. | 6 | 1 | Auftrag |  | Auftrag |  | Auftrag |  | Auftrag |  | Abgerechnet | 16 | Abgerechnet | 16 | Abgerechnet | 16 | Abgerechnet | bis 15 | 4417656012 | 5347065622 | 2025-05-03
Narzissenstr. 7 | Point (4417648.2204072792083025 5347031.33774698339402676) | 2691 |  | HMx | 1814 | 4417648218 | 5347031337 |  |  |  | 7 | SRM, ger. kon. | 76mm Zopf | 1993-10-13 | Kugell., Eisdekor | 1993-10-13 | 1 | HQL |  | elipsoid, 4Y | 80 | 2014-05-28 | 1 | Königsbrunn | Königsbrunn (86343) | Narzissenstr. | 7 | Kugel | 1 | HME | 80 | 9 | 89 | 3.5 | Aufs. | 0.036 | NS | [5 empty] | 1180 |  | TgDMasy-14 |  |  | Tg |  |  | Pos. 1.180 | 14 |  |  | Townguide | asymmetrisch strahlend | DM | 17 W |  | NS | gris sablé 900, Leuchtendeckel innnen weiß | 1814 | F | BDP103 PCC 1xGRN20/830 DM | 1640 | F12 | Narzissenstr. 7 |  | Geplant |  | Geplant |  |  | Geplant |  | Geplant |  | Geplant |  | Geplant |  |  |  | Geplant |  | Geplant |  | Geplant |  | Geplant |  | Auftrag |  | 637963 | Königsbrunn | Narzissenstr. | 7 | 1 | Auftrag |  | Auftrag |  | Auftrag |  | Auftrag |  | Abgerechnet | 16 | Abgerechnet | 16 | Abgerechnet | 16 | Abgerechnet | bis 15 | 4417648.22 | 5347031337 | 2025-05-03
Narzissenstr. 8 | Point (4417612.7237246697768569 5347036.01291981525719166) | 2692 |  | HMx | 1815 | 4417612723 | 5347036012 |  |  |  | 8 | SRM, ger. kon. | 76mm Zopf | 1993-10-13 | Kugell., Eisdekor | 1993-10-13 | 1 | HQL |  | elipsoid, 4Y | 80 | 2014-05-28 | 1 | Königsbrunn | Königsbrunn (86343) | Narzissenstr. | 8 | Kugel | 1 | HME | 80 | 9 | 89 | 3.5 | Aufs. | 0.036 | NS | [5 empty] | 1180 |  | TgDMasy-14 |  |  | Tg |  |  | Pos. 1.180 | 14 |  |  | Townguide | asymmetrisch strahlend | DM | 17 W |  | AS | gris sablé 900, Leuchtendeckel innnen weiß | 1815 | F | BDP103 PCC 1xGRN20/830 DM | 1640 | F10 | Narzissenstr. 8 |  | Geplant |  | Geplant |  |  | Geplant |  | Geplant |  | Geplant |  | Geplant |  |  |  | Geplant |  | Geplant |  | Geplant |  | Geplant |  | Auftrag |  | 637478 | Königsbrunn | Narzissenstr. | 8 | 1 | Auftrag |  | Auftrag |  | Auftrag |  | Auftrag |  | Abgerechnet | 16 | Abgerechnet | 16 | Abgerechnet | 16 | Abgerechnet | 21 | 4417612723 | 5347036012 | 2025-05-03
Narzissenstr. 9 | Point (4417630.38548870012164116 5347022.85317406710237265) | 2693 |  | HMx | 1816 | 4417630383 | 5347022853 |  |  |  | 9 | SRM, ger. kon. | 76mm Zopf | 1993-10-13 | Kugell., Eisdekor | 1993-10-13 | 1 | HQL |  | elipsoid, 4Y | 80 | 2014-05-28 | 1 | Königsbrunn | Königsbrunn (86343) | Narzissenstr. | 9 | Kugel | 1 | HME | 80 | 9 | 89 | 3.5 | Aufs. | 0.036 | NS | [5 empty] | 1180 |  | TgDMasy-14 |  |  | Tg |  |  | Pos. 1.180 | 14 |  |  | Townguide | asymmetrisch strahlend | DM | 17 W |  | AS | gris sablé 900, Leuchtendeckel innnen weiß | 1816 | F | BDP103 PCC 1xGRN20/830 DM | 1640 | F10 | Narzissenstr. 9 |  | Geplant |  | Geplant |  |  | Geplant |  | Geplant |  | Geplant |  | Geplant |  |  |  | Geplant |  | Geplant |  | Geplant |  | Geplant |  | Auftrag |  | 637525 | Königsbrunn | Narzissenstr. | 9 | 1 | Geplant |  | Auftrag |  | Auftrag |  | Auftrag |  | Abgerechnet | 16 | Abgerechnet | 16 | Abgerechnet | 16 | Abgerechnet | bis 15 | 4417630385 | 5347022853 | 2025-05-03
Narzissenstr. 10 | Point (4417631.07810689695179462 5346990.30011879466474056) | 2694 |  | HMx | 1817 | 4417631076 | 5346990298 |  |  |  | 10 | SRM, ger. kon. | 76mm Zopf | 1993-10-13 | Kugell., Eisdekor | 1993-10-13 | 1 | HQL |  | elipsoid, 4Y | 80 | 2014-05-28 | 1 | Königsbrunn | Königsbrunn (86343) | Narzissenstr. | 10 | Kugel | 1 | HME | 80 | 9 | 89 | 3.5 | Aufs. | 0.036 | NS | [5 empty] | 1180 |  | TgDMasy-14 |  |  | Tg |  |  | Pos. 1.180 | 14 |  |  | Townguide | asymmetrisch strahlend | DM | 17 W |  | AS | gris sablé 900, Leuchtendeckel innnen weiß | 1817 | F | BDP103 PCC 1xGRN20/830 DM | 1640 | F10 | Narzissenstr. 10 |  | Geplant |  | Geplant |  |  | Geplant |  | Geplant |  | Geplant |  | Geplant |  |  |  | Geplant |  | Geplant |  | Geplant |  | Geplant |  | Auftrag |  | 637572 | Königsbrunn | Narzissenstr. | 10 | 1 | Auftrag |  | Auftrag |  | Auftrag |  | Auftrag |  | Abgerechnet | 16 | Abgerechnet | 16 | Abgerechnet | 16 | Abgerechnet | bis 15 | 4417631078 | 5346990.3 | 2025-05-03
Krokusweg 1 | Point (4417679.38822615519165993 5347120.51233988162130117) | 2695 |  | HMx | 1418 | 4417679388 | 5347120512 |  |  |  | 1 | SRM, ger. kon. | 76mm Zopf | 1993-10-13 | Kugell., Eisdekor | 1993-10-13 | 1 | HQL |  | elipsoid, 4Y | 80 | 2014-05-28 | 1 | Königsbrunn | Königsbrunn (86343) | Krokusweg | 1 | Kugel | 1 | HME | 80 | 9 | 89 | 3.5 | Aufs. | 0.04 | NS | [5 empty] | 1210 |  | TgDMsym-22 |  |  | Tg |  |  | Pos. 1.210 | 22 |  |  | Townguide | symmetrisch strahlend | DS | 19 W |  | NS | gris sablé 900, Leuchtendeckel innnen weiß | 1418 | F | BDP103 PCC 1xGRN25/830 DS | 2144 | F03 | Krokusweg 1 |  | Geplant |  | Geplant |  |  | Geplant |  | Geplant |  | Geplant |  | Geplant |  |  |  | Geplant |  | Geplant |  | Geplant |  | Geplant |  | Auftrag |  | 637038 | Königsbrunn | Krokusweg | 1 | 1 | Auftrag |  | Auftrag |  | Abgerechnet | bis 10 | Abgerechnet | bis 10 | Abgerechnet | bis 15 | Abgerechnet | bis 15 | Abgerechnet | bis 15 | Abgerechnet | bis 15 | 4417679388 | 5347120512 | 2025-05-03
Krokusweg 2 | Point (4417639.38952526357024908 5347118.95394893735647202) | 2696 |  | HMx | 1419 | 4417639389 | 5347118951 |  |  |  | 2 | SRM, ger. kon. | 76mm Zopf | 1993-10-13 | Kugell., Eisdekor | 1993-10-13 | 1 | HQL |  | elipsoid, 4Y | 80 | 2014-05-22 | 1 | Königsbrunn | Königsbrunn (86343) | Krokusweg | 2 | Kugel | 1 | HME | 80 | 9 | 89 | 3.5 | Aufs. | 0.04 | NS | [5 empty] | 1180 |  | TgDMasy-14 |  |  | Tg |  |  | Pos. 1.180 | 14 |  |  | Townguide | asymmetrisch strahlend | DM | 17 W |  | NS | gris sablé 900, Leuchtendeckel innnen weiß | 1419 | F | BDP103 PCC 1xGRN20/830 DM | 1640 | F12 | Krokusweg 2 |  | Geplant |  | Geplant |  |  | Geplant |  | Geplant |  | Geplant |  | Geplant |  |  |  | Geplant |  | Geplant |  | Geplant |  | Geplant |  | Auftrag |  | 637778 | Königsbrunn | Krokusweg | 2 | 1 | Auftrag |  | Auftrag |  | Abgerechnet | bis 10 | Abgerechnet | bis 10 | Abgerechnet | bis 15 | Abgerechnet | bis 15 | Abgerechnet | bis 15 | Abgerechnet | bis 15 | 4417639389 | 5347118953 | 2025-05-03
Veilchenweg 1 | Point (4417661.72646212484687567 5347092.46130289230495691) | 2697 |  | HMx | 2470 | 4417661724 | 5347092461 |  |  |  | 1 | SRM, ger. kon. | 76mm Zopf | 1993-10-13 | Kugell., Eisdekor | 1993-10-13 | 1 | HQL |  | elipsoid, 4Y | 80 | 2014-05-28 | 1 | Königsbrunn | Königsbrunn (86343) | Veilchenweg | 1 | Kugel | 1 | HME | 80 | 9 | 89 | 3.5 | Aufs. | 0.039 | NS | [5 empty] | 1180 |  | TgDMasy-14 |  |  | Tg |  |  | Pos. 1.180 | 14 |  |  | Townguide | asymmetrisch strahlend | DM | 17 W |  | NS | gris sablé 900, Leuchtendeckel innnen weiß | 2470 | F | BDP103 PCC 1xGRN20/830 DM | 1640 | F12 | Veilchenweg 1 |  | Geplant |  | Geplant |  |  | Geplant |  | Geplant |  | Geplant |  | Geplant |  |  |  | Geplant |  | Geplant |  | Geplant |  | Geplant |  | Auftrag |  | 637674 | Königsbrunn | Veilchenweg | 1 | 1 | Geplant |  | Auftrag |  | Abgerechnet | bis 10 | Abgerechnet | bis 10 | Abgerechnet | bis 15 | Abgerechnet | bis 15 | Abgerechnet | bis 15 | Abgerechnet | bis 15 | 4417661726 | 5347092461 | 2025-05-03
Veilchenweg 2 | Point (4417634.54119788203388453 5347088.82505735661834478) | 2698 |  | HMx | 2471 | 4417634541 | 5347088825 |  |  |  | 2 | SRM, ger. kon. | 76mm Zopf | 1993-10-13 | Kugell., Eisdekor | 1993-10-13 | 1 | HQL |  | elipsoid, 4Y | 80 | 2014-05-28 | 1 | Königsbrunn | Königsbrunn (86343) | Veilchenweg | 2 | Kugel | 1 | HME | 80 | 9 | 89 | 3.5 | Aufs. | 0.039 | NS | [5 empty] | 1180 |  | TgDMasy-14 |  |  | Tg |  |  | Pos. 1.180 | 14 |  |  | Townguide | asymmetrisch strahlend | DM | 17 W |  | NS | gris sablé 900, Leuchtendeckel innnen weiß | 2471 | F | BDP103 PCC 1xGRN20/830 DM | 1640 | F12 | Veilchenweg 2 |  | Geplant |  | Geplant |  |  | Geplant |  | Geplant |  | Geplant |  | Geplant |  |  |  | Geplant |  | Geplant |  | Geplant |  | Geplant |  | Auftrag |  | 637870 | Königsbrunn | Veilchenweg | 2 | 1 | Auftrag |  | Auftrag |  | Abgerechnet | bis 10 | Abgerechnet | bis 10 | Abgerechnet | bis 15 | Abgerechnet | bis 15 | Abgerechnet | bis 15 | Abgerechnet | bis 15 | 4417634541 | 5347088825 | 2025-05-03
Lechfeldgraben 1 | Point (4416488.95069961156696081 5347187.00368681829422712) | 2699 |  | HSx | 1532 | 4416488.95 | 5347187002 |  |  |  | 1 | SRM, ger. kon. | 76mm Zopf | 1995-11-27 | Koffer 150, 2xNAV-E 100W | 1995-11-27 | 1 | NAV-E |  | 4Y, elypsoid, Super | 100 | 2014-06-11 | 1 | Königsbrunn | Königsbrunn (86343) | Lechfeldgraben | 1 | Koffer | 1 | HSx | 100 | 15 | 115 | 7.5 | Ans./ Aufs. | 0.043 | NS | [5 empty] | 1990-01-01 |  | MnDM50-44 |  |  | Mn | Ja |  | Pos. 1.90 | 44 |  |  | Mini Luma | Straßenoptik breitstrahlend | DM50 | 44 W |  | NS | gris sablé 900 | 1532 | C |  |  | C11 | Lechfeldgraben 1 |  | Geplant |  | Geplant |  |  | Geplant |  | Geplant |  | Auftrag |  | Auftrag |  | Abgerechnet | 50 | Abgerechnet | 50 | Abgerechnet | 50 | Abgerechnet | 50 | Abgerechnet | 50 | Abgerechnet | 50 | 636729 | Königsbrunn | Lechfeldgraben | 1 | 1 | Abgerechnet | 50 | Abgerechnet | bis 7 | Abgerechnet | bis 10 | Abgerechnet | bis 10 | Abgerechnet | bis 15 | Abgerechnet | bis 15 | Abgerechnet | bis 15 | Abgerechnet | bis 15 | 4416488.95 | 5347187003 | 2025-05-07
Lechfeldgraben 2 | Point (4416501.41782716196030378 5347227.3486968083307147) | 2700 |  | HSx | 1533 | 4416501417 | 5347227348 |  |  |  | 2 | SRM, ger. kon. | 76mm Zopf | 1995-11-27 | Koffer 150, 2xNAV-E 100W | 1995-11-27 | 1 | NAV-E |  | 4Y, elypsoid, Super | 100 | 2014-06-11 | 1 | Königsbrunn | Königsbrunn (86343) | Lechfeldgraben | 2 | Koffer | 1 | HSx | 100 | 15 | 115 | 7.5 | Ans./ Aufs. | 0.043 | NS | [5 empty] | 1990-01-01 |  | MnDM50-44 |  |  | Mn | Ja |  | Pos. 1.90 | 44 |  |  | Mini Luma | Straßenoptik breitstrahlend | DM50 | 44 W |  | NS | gris sablé 900 | 1533 | C |  |  | C11 | Lechfeldgraben 2 |  | Geplant |  | Geplant |  |  | Geplant |  | Geplant |  | Auftrag |  | Auftrag |  | Abgerechnet | 50 | Abgerechnet | 50 | Abgerechnet | 50 | Abgerechnet | 50 | Abgerechnet | 50 | Abgerechnet | 50 | 636726 | Königsbrunn | Lechfeldgraben | 2 | 1 | Abgerechnet | 50 | Abgerechnet | bis 7 | Abgerechnet | bis 10 | Abgerechnet | bis 10 | Abgerechnet | bis 15 | Abgerechnet | bis 15 | Abgerechnet | bis 15 | Abgerechnet | bis 15 | 4416501417 | 5347227348 | 2025-05-07
Lechfeldgraben 3 | Point (4416514.05810926202684641 5347267.5205522496253252) | 2701 |  | HSx | 1534 | 4416514058 | 5347267519 | 1 |  |  | 3 | SRM, ger. kon. | 76mm Zopf | 1995-11-27 | Koffer 150, 2xNAV-E 100W | 1995-11-27 | 1 | NAV-E |  | 4Y, elypsoid, Super | 100 | 2014-06-11 | 1 | Königsbrunn | Königsbrunn (86343) | Lechfeldgraben | 3 | Koffer | 1 | HSx | 100 | 15 | 115 | 7.5 | Ans./ Aufs. | 0.043 | NS | [5 empty] | 1990-01-01 |  | MnDM50-44 |  |  | Mn | Ja |  | Pos. 1.90 | 44 |  |  | Mini Luma | Straßenoptik breitstrahlend | DM50 | 44 W |  | NS | gris sablé 900 | 1534 | C |  |  | C11 | Lechfeldgraben 3 |  | Geplant |  | Geplant |  |  | Geplant |  | Abgerechnet | KW 46 | Abgerechnet | 46 | Abgerechnet | 46 | Abgerechnet | 46 | Abgerechnet | 46 | Abgerechnet | 46 | Abgerechnet | 46 | Abgerechnet | 46 | Abgerechnet | 46 | 636721 | Königsbrunn | Lechfeldgraben | 3 | 1 | Abgerechnet | 46 | Abgerechnet | bis 7 | Abgerechnet | bis 10 | Abgerechnet | bis 10 | Abgerechnet | bis 15 | Abgerechnet | bis 15 | Abgerechnet | bis 15 | Abgerechnet | bis 15 | 4416514058 | 5347267.52 | 2025-05-07
Lechfeldgraben 4 | Point (4416526.69839136209338903 5347307.34609859250485897) | 2702 |  | HSx | 1535 | 4416526696 | 5347307343 |  |  |  | 4 | SRM, ger. kon. | 76mm Zopf | 1995-11-27 | Koffer 150, 2xNAV-E 100W | 1995-11-27 | 1 | NAV-E |  | 4Y, elypsoid, Super | 100 | 2014-06-11 | 1 | Königsbrunn | Königsbrunn (86343) | Lechfeldgraben | 4 | Koffer | 1 | HSx | 100 | 15 | 115 | 7.5 | Ans./ Aufs. | 0.043 | NS | [5 empty] | 1990-01-01 |  | MnDM50-44 |  |  | Mn | Ja |  | Pos. 1.90 | 44 |  |  | Mini Luma | Straßenoptik breitstrahlend | DM50 | 44 W |  | NS | gris sablé 900 | 1535 | C |  |  | C11 | Lechfeldgraben 4 |  | Geplant |  | Geplant |  |  | Geplant |  | Geplant |  | Auftrag |  | Auftrag |  | Abgerechnet | 50 | Abgerechnet | 50 | Abgerechnet | 50 | Abgerechnet | 50 | Abgerechnet | 50 | Abgerechnet | 50 | 636723 | Königsbrunn | Lechfeldgraben | 4 | 1 | Abgerechnet | 50 | Abgerechnet | bis 7 | Abgerechnet | bis 10 | Abgerechnet | bis 10 | Abgerechnet | bis 15 | Abgerechnet | bis 15 | Abgerechnet | bis 15 | Abgerechnet | bis 15 | 4416526698 | 5347307346 | 2025-05-07
Lechfeldgraben 5 | Point (4416541.93599170166999102 5347356.17568150069564581) | 2703 |  | HSx | 1536 | 4416541934 | 5347356173 | 1 |  |  | 5 | SRM, ger. kon. | 76mm Zopf | 1996-10-15 | Koffer 150, 2xNAV-E 100W | 1996-10-15 | 1 | NAV-E |  | 4Y, elypsoid, Super | 100 | 2014-06-11 | 1 | Königsbrunn | Königsbrunn (86343) | Lechfeldgraben | 5 | Koffer | 1 | HSx | 100 | 15 | 115 | 7.5 | Ans./ Aufs. | 0.043 | NS | [5 empty] | 1990-01-01 |  | MnDM50-44 |  |  | Mn | Ja |  | Pos. 1.90 | 44 |  |  | Mini Luma | Straßenoptik breitstrahlend | DM50 | 44 W |  | NS | gris sablé 900 | 1536 | C |  |  | C11 | Lechfeldgraben 5 |  | Geplant |  | Geplant |  |  | Geplant |  | Geplant |  | Auftrag |  | Auftrag |  | Abgerechnet | 50 | Abgerechnet | 50 | Abgerechnet | 50 | Abgerechnet | 50 | Abgerechnet | 50 | Abgerechnet | 50 | 636722 | Königsbrunn | Lechfeldgraben | 5 | 1 | Abgerechnet | 50 | Abgerechnet | bis 7 | Abgerechnet | bis 10 | Abgerechnet | bis 10 | Abgerechnet | bis 15 | Abgerechnet | bis 15 | Abgerechnet | bis 15 | Abgerechnet | bis 15 | 4416541935 | 5347356175 | 2025-05-07
Lechfeldgraben 6 | Point (4416553.01788285933434963 5347390.2871277155354619) | 2704 |  | HSx | 1537 | 4416553017 | 5347390286 | 1 |  |  | 6 | SRM, ger. kon. | 76mm Zopf | 1996-10-15 | Koffer 150, 2xNAV-E 100W | 1996-10-15 | 1 | NAV-E |  | 4Y, elypsoid, Super | 100 | 2014-06-11 | 1 | Königsbrunn | Königsbrunn (86343) | Lechfeldgraben | 6 | Koffer | 1 | HSx | 100 | 15 | 115 | 7.5 | Ans./ Aufs. | 0.043 | NS | [5 empty] | 1990-01-01 |  | MnDM50-44 |  |  | Mn | Ja |  | Pos. 1.90 | 44 |  |  | Mini Luma | Straßenoptik breitstrahlend | DM50 | 44 W |  | NS | gris sablé 900 | 1537 | C |  |  | C11 | Lechfeldgraben 6 |  | Geplant |  | Geplant |  |  | Geplant |  | Geplant |  | Auftrag |  | Auftrag |  | Abgerechnet | 50 | Abgerechnet | 50 | Abgerechnet | 50 | Abgerechnet | 50 | Abgerechnet | 50 | Abgerechnet | 50 | 636730 | Königsbrunn | Lechfeldgraben | 6 | 1 | Abgerechnet | 50 | Abgerechnet | bis 7 | Abgerechnet | bis 10 | Abgerechnet | bis 10 | Abgerechnet | bis 15 | Abgerechnet | bis 15 | Abgerechnet | bis 15 | Abgerechnet | bis 15 | 4416553017 | 5347390287 | 2025-05-07
Lechfeldgraben 7 | Point (4416563.40715581830590963 5347424.57172848004847765) | 2705 |  | HSx | 1538 | 4416563406 | 5347424571 | 1 | 1 |  | 7 | SRM, ger. kon. | 76mm Zopf | 1996-10-15 | Koffer 150, 2xNAV-E 100W | 1996-10-15 | 1 | NAV-E |  | 4Y, elypsoid, Super | 100 | 2014-06-11 | 1 | Königsbrunn | Königsbrunn (86343) | Lechfeldgraben | 7 | Koffer | 1 | HSx | 100 | 15 | 115 | 7.5 | Ans./ Aufs. | 0.043 | NS | [5 empty] | 1990-01-01 |  | MnDM50-44 |  |  | Mn | Ja |  | Pos. 1.90 | 44 |  |  | Mini Luma | Straßenoptik breitstrahlend | DM50 | 44 W |  | NS | gris sablé 900 | 1538 | C |  |  | C11 | Lechfeldgraben 7 |  | Geplant |  | Geplant |  |  | Geplant |  | Geplant |  | Auftrag |  | Auftrag |  | Abgerechnet | 50 | Abgerechnet | 50 | Abgerechnet | 50 | Abgerechnet | 50 | Abgerechnet | 50 | Abgerechnet | 50 | 636727 | Königsbrunn | Lechfeldgraben | 7 | 1 | Abgerechnet | 50 | Abgerechnet | bis 7 | Abgerechnet | bis 10 | Abgerechnet | bis 10 | Abgerechnet | bis 15 | Abgerechnet | bis 15 | Abgerechnet | bis 15 | Abgerechnet | bis 15 | 4416563407 | 5347424571 | 2025-05-07
Lechfeldgraben 8 | Point (4416573.96958332695066929 5347458.68317469581961632) | 2706 |  | HSx | 1539 | 4416573968 | 5347458683 |  |  |  | 8 | SRM, ger. kon. | 76mm Zopf | 1996-10-15 | Koffer 150, 2xNAV-E 100W | 1996-10-15 | 1 | NAV-E |  | 4Y, elypsoid, Super | 100 | 2014-06-11 | 1 | Königsbrunn | Königsbrunn (86343) | Lechfeldgraben | 8 | Koffer | 1 | HSx | 100 | 15 | 115 | 7.5 | Ans./ Aufs. | 0.043 | NS | [5 empty] | 1990-01-01 |  | MnDM50-44 |  |  | Mn | Ja |  | Pos. 1.90 | 44 |  |  | Mini Luma | Straßenoptik breitstrahlend | DM50 | 44 W |  | NS | gris sablé 900 | 1539 | C |  |  | C11 | Lechfeldgraben 8 |  | Geplant |  | Geplant |  |  | Geplant |  | Geplant |  | Auftrag |  | Auftrag |  | Abgerechnet | 50 | Abgerechnet | 50 | Abgerechnet | 50 | Abgerechnet | 50 | Abgerechnet | 50 | Abgerechnet | 50 | 636724 | Königsbrunn | Lechfeldgraben | 8 | 1 | Abgerechnet | 50 | Abgerechnet | bis 7 | Abgerechnet | bis 10 | Abgerechnet | bis 10 | Abgerechnet | bis 15 | Abgerechnet | bis 15 | Abgerechnet | bis 15 | Abgerechnet | bis 15 | 4416573969 | 5347458683 | 2025-05-07
Dornierstr. 1 | Point (4416472.50101742800325155 5347127.97985868901014328) | 2707 |  | HSx | 571 | 4416472501 | 5347127264 |  |  |  | 1 | SRM, ger. kon. | 89mm Zopf | 1995-11-27 | Blockform, 1xNAV-E 150W | 1995-11-27 | 1 | NAV-E |  | 4Y, elypsoid, Super | 450 | 2014-07-14 | 1 | Königsbrunn | Königsbrunn (86343) | Dornierstr. | 1 | Koffer | 3 | HSx | 150 | 20 | 510 | 10.5 | Aufs./ Ans. | 0.044 | NS | 3 |  |  |  |  | 1100 |  | 3x MnDM70-50AL |  |  | Mn | Ja | ALM | Pos. 1.100 | 150 |  |  | Mini Luma | Straßenoptik tief-extrembreitstrahlend | DM70 | 50 W |  | HS | gris sablé 900 | 571c | C |  |  | C18-A | Dornierstr. 1 |  | Geplant |  | Geplant |  |  | Geplant |  | Geplant |  | Auftrag |  | Abgerechnet | 49 | Abgerechnet | 49 | Abgerechnet | 49 | Abgerechnet | 49 | Abgerechnet | 49 | Abgerechnet | 49 | Abgerechnet | 49 | 636777 | Königsbrunn | Dornierstr. | 1 | 1 | Abgerechnet | 49 | Abgerechnet | bis 7 | Abgerechnet | bis 10 | Abgerechnet | bis 10 | Abgerechnet | bis 15 | Abgerechnet | bis 15 | Abgerechnet | bis 15 | Abgerechnet | bis 15 | 4416472501 | 5347127979 | 2025-05-10
Dornierstr. 1 | Point (4416472.50101742800325155 5347127.26536730583757162) | 2707 |  | HSx | 571 | 4416472501 | 5347127264 |  |  |  | 1 | SRM, ger. kon. | 89mm Zopf | 1995-11-27 | Blockform, 1xNAV-E 150W | 1995-11-27 | 1 | NAV-E |  | 4Y, elypsoid, Super | 450 | 2014-07-14 | 1 | Königsbrunn | Königsbrunn (86343) | Dornierstr. | 1 | Koffer | 3 | HSx | 150 | 20 | 510 | 10.5 | Aufs./ Ans. | 0.044 | NS | 3 |  |  |  |  | 1100 |  | 3x MnDM70-50AL |  |  | Mn | Ja | ALM | Pos. 1.100 | 150 |  |  | Mini Luma | Straßenoptik tief-extrembreitstrahlend | DM70 | 50 W |  | HS | gris sablé 900 | 571a | C |  |  | C18-A | Dornierstr. 1 |  | Geplant |  | Geplant |  |  | Geplant |  | Geplant |  | Auftrag |  | Abgerechnet | 49 | Abgerechnet | 49 | Abgerechnet | 49 | Abgerechnet | 49 | Abgerechnet | 49 | Abgerechnet | 49 | Abgerechnet | 49 | 636777 | Königsbrunn | Dornierstr. | 1 | 1 | Abgerechnet | 49 | Abgerechnet | bis 7 | Abgerechnet | bis 10 | Abgerechnet | bis 10 | Abgerechnet | bis 15 | Abgerechnet | bis 15 | Abgerechnet | bis 15 | Abgerechnet | bis 15 | 4416472501 | 5347127265 | 2025-05-10
Dornierstr. 1 | Point (4416471.97549241781234741 5347127.38664230797439814) | 2707 |  | HSx | 571 | 4416472501 | 5347127264 |  |  |  | 1 | SRM, ger. kon. | 89mm Zopf | 1995-11-27 | Blockform, 1xNAV-E 150W | 1995-11-27 | 1 | NAV-E |  | 4Y, elypsoid, Super | 450 | 2014-07-14 | 1 | Königsbrunn | Königsbrunn (86343) | Dornierstr. | 1 | Koffer | 3 | HSx | 150 | 20 | 510 | 10.5 | Aufs./ Ans. | 0.044 | NS | 3 |  |  |  |  | 1100 |  | 3x MnDM70-50AL |  |  | Mn | Ja | ALM | Pos. 1.100 | 150 |  |  | Mini Luma | Straßenoptik tief-extrembreitstrahlend | DM70 | 50 W |  | HS | gris sablé 900 | 571b | C |  |  | C18-A | Dornierstr. 1 |  | Geplant |  | Geplant |  |  | Geplant |  | Geplant |  | Auftrag |  | Abgerechnet | 49 | Abgerechnet | 49 | Abgerechnet | 49 | Abgerechnet | 49 | Abgerechnet | 49 | Abgerechnet | 49 | Abgerechnet | 49 | 636777 | Königsbrunn | Dornierstr. | 1 | 1 | Abgerechnet | 49 | Abgerechnet | bis 7 | Abgerechnet | bis 10 | Abgerechnet | bis 10 | Abgerechnet | bis 15 | Abgerechnet | bis 15 | Abgerechnet | bis 15 | Abgerechnet | bis 15 | 4416471975 | 5347127386 | 2025-05-10
Dornierstr. 2 | Point (4416451.8956260597333312 5347090.72975740022957325) | 2708 |  | T | 572 | 4416451894 | 5347090729 |  |  |  | 2 | Pei. kreisf. ger. | 60mm Zopf, Stutzen 42x400mm | 1989-11-13 | Peitschenmastleuchte LRF301, 2xLL | 1989-11-13 | 1 | L |  | Leuchtst.l. Aura longlife refl/840> | 36 | 2010-11-23 | 1 | Königsbrunn | Königsbrunn (86343) | Dornierstr. | 2 | Langfeld | 1 | T | 36 | 10 | 46 | 7.5 | Ans. | 0.044 | NS | [5 empty] | 1950-01-01 |  | McDM12-22AL |  |  | Mc |  | ALM | Pos. 1.50 | 22 |  |  | Micro Luma | Straßenoptik breitstrahlend | DM12 | 22 W |  | NS | gris sablé 900 | 572 | B |  |  | B02-A | Dornierstr. 2 |  | Geplant |  | Geplant |  |  | Geplant |  | Geplant |  | Auftrag |  | Abgerechnet | 49 | Abgerechnet | 49 | Abgerechnet | 49 | Abgerechnet | 49 | Abgerechnet | 49 | Abgerechnet | 49 | Abgerechnet | 49 | 636098 | Königsbrunn | Dornierstr. | 2 | 1 | Abgerechnet | 49 | Abgerechnet | bis 7 | Abgerechnet | bis 10 | Abgerechnet | bis 10 | Abgerechnet | bis 15 | Abgerechnet | bis 15 | Abgerechnet | bis 15 | Abgerechnet | bis 15 | 4416451895 | 5347090729 | 2025-05-07
Dornierstr. 3 | Point (4416439.77480760775506496 5347046.22903822641819715) | 2709 |  | T | 573 | 4416439774 | 5347046229 |  |  |  | 3 | Pei. kreisf. ger. | 60mm Zopf, Stutzen 42x400mm | 1989-11-13 | Peitschenmastleuchte LRF301, 2xLL | 1989-11-13 | 1 | L |  | Leuchtst.l. Aura longlife refl/840> | 36 | 2010-11-23 | 1 | Königsbrunn | Königsbrunn (86343) | Dornierstr. | 3 | Langfeld | 1 | T | 36 | 10 | 46 | 7.5 | Ans. | 0.044 | NS | [5 empty] | 1950-01-01 |  | McDN11-22AL |  |  | Mc |  | ALM | Pos. 1.50 | 22 |  |  | Micro Luma | Radwegeoptik extrem breitstrahlend/engstrahlend | DN11 | 22 W |  | NS | gris sablé 900 | 573 | B |  |  | B12-A | Dornierstr. 3 |  | Geplant |  | Geplant |  |  | Geplant |  | Geplant |  | Auftrag |  | Abgerechnet | 49 | Abgerechnet | 49 | Abgerechnet | 49 | Abgerechnet | 49 | Abgerechnet | 49 | Abgerechnet | 49 | Abgerechnet | 49 | 636511 | Königsbrunn | Dornierstr. | 3 | 1 | Abgerechnet | 49 | Abgerechnet | bis 7 | Abgerechnet | bis 10 | Abgerechnet | bis 10 | Abgerechnet | bis 15 | Abgerechnet | bis 15 | Abgerechnet | bis 15 | Abgerechnet | bis 15 | 4416439774 | 5347046229 | 2025-05-07
Dornierstr. 4 | Point (4416426.09559821151196957 5347006.57664643321186304) | 2710 |  | T | 574 | 4416426093 | 5347006576 |  |  |  | 4 | Pei. kreisf. ger. | 60mm Zopf, Stutzen 42x400mm | 1989-11-13 | Peitschenmastleuchte LRF301, 2xLL | 1989-11-13 | 1 | L |  | Leuchtst.l. Aura longlife refl/840> | 36 | 2010-11-23 | 1 | Königsbrunn | Königsbrunn (86343) | Dornierstr. | 4 | Langfeld | 1 | T | 36 | 10 | 46 | 7.5 | Ans. | 0.044 | NS | [5 empty] | 1950-01-01 |  | McDN11-22AL |  |  | Mc |  | ALM | Pos. 1.50 | 22 |  |  | Micro Luma | Radwegeoptik extrem breitstrahlend/engstrahlend | DN11 | 22 W |  | NS | gris sablé 900 | 574 | B |  |  | B12-A | Dornierstr. 4 |  | Geplant |  | Geplant |  |  | Geplant |  | Geplant |  | Auftrag |  | Abgerechnet | 49 | Abgerechnet | 49 | Abgerechnet | 49 | Abgerechnet | 49 | Abgerechnet | 49 | Abgerechnet | 49 | Abgerechnet | 49 | 636484 | Königsbrunn | Dornierstr. | 4 | 1 | Abgerechnet | 49 | Abgerechnet | bis 7 | Abgerechnet | bis 10 | Abgerechnet | bis 10 | Abgerechnet | bis 15 | Abgerechnet | bis 15 | Abgerechnet | bis 15 | Abgerechnet | bis 15 | 4416426095 | 5347006576 | 2025-05-07
Dornierstr. 5 | Point (4416410.68484332226216793 5346964.326936399564147) | 2711 |  | T | 575 | 4416410684 | 5346964326 |  |  |  | 5 | Pei. kreisf. ger. | 60mm Zopf, Stutzen 42x400mm | 1989-11-13 | Peitschenmastleuchte LRF301, 2xLL | 1989-11-13 | 1 | L |  | Leuchtst.l. Aura longlife refl/840> | 36 | 2008-12-15 | 1 | Königsbrunn | Königsbrunn (86343) | Dornierstr. | 5 | Langfeld | 1 | T | 36 | 10 | 46 | 7.5 | Ans. | 0.044 | NS | [5 empty] | 1950-01-01 |  | McDN11-22AL |  |  | Mc |  | ALM | Pos. 1.50 | 22 |  |  | Micro Luma | Radwegeoptik extrem breitstrahlend/engstrahlend | DN11 | 22 W |  | NS | gris sablé 900 | 575 | B |  |  | B12-A | Dornierstr. 5 |  | Geplant |  | Geplant |  |  | Geplant |  | Geplant |  | Auftrag |  | Abgerechnet | 49 | Abgerechnet | 49 | Abgerechnet | 49 | Abgerechnet | 49 | Abgerechnet | 49 | Abgerechnet | 49 | Abgerechnet | 49 | 636508 | Königsbrunn | Dornierstr. | 5 | 1 | Abgerechnet | 49 | Abgerechnet | bis 7 | Abgerechnet | bis 10 | Abgerechnet | bis 10 | Abgerechnet | bis 15 | Abgerechnet | bis 15 | Abgerechnet | bis 15 | Abgerechnet | bis 15 | 4416410684 | 5346964326 | 2025-05-07
Dornierstr. 6 | Point (4416395.10093388333916664 5346920.51883542258292437) | 2712 |  | T | 576 | 4416395099 | 5346920518 |  |  |  | 6 | Pei. kreisf. ger. | 60mm Zopf, Stutzen 42x400mm | 1989-11-13 | Peitschenmastleuchte LRF301, 2xLL | 1989-11-13 | 1 | L |  | Leuchtst.l. Aura longlife refl/840> | 36 | 2008-12-15 | 1 | Königsbrunn | Königsbrunn (86343) | Dornierstr. | 6 | Langfeld | 1 | T | 36 | 10 | 46 | 7.5 | Ans. | 0.044 | NS | [5 empty] | 1950-01-01 |  | McDN11-22AL |  |  | Mc |  | ALM | Pos. 1.50 | 22 |  |  | Micro Luma | Radwegeoptik extrem breitstrahlend/engstrahlend | DN11 | 22 W |  | NS | gris sablé 900 | 576 | B |  |  | B12-A | Dornierstr. 6 |  | Geplant |  | Geplant |  |  | Geplant |  | Geplant |  | Auftrag |  | Auftrag |  | Abgerechnet | 50 | Abgerechnet | 50 | Abgerechnet | 50 | Abgerechnet | 50 | Abgerechnet | 50 | Abgerechnet | 50 | 636509 | Königsbrunn | Dornierstr. | 6 | 1 | Abgerechnet | 50 | Abgerechnet | bis 7 | Abgerechnet | bis 10 | Abgerechnet | bis 10 | Abgerechnet | bis 15 | Abgerechnet | bis 15 | Abgerechnet | bis 15 | Abgerechnet | bis 15 | 4416395.1 | 5346920518 | 2025-05-07
Dornierstr. 7 | Point (4416380.20964264217764139 5346878.78858903795480728) | 2713 |  | T | 577 | 4416380207 | 5346878786 |  |  |  | 7 | Pei. kreisf. ger. | 60mm Zopf, Stutzen 42x400mm | 1989-11-13 | Peitschenmastleuchte LRF301, 2xLL | 1989-11-13 | 1 | L |  | Leuchtst.l. Aura longlife refl/840> | 36 | 2008-12-15 | 1 | Königsbrunn | Königsbrunn (86343) | Dornierstr. | 7 | Langfeld | 1 | T | 36 | 10 | 46 | 7.5 | Ans. | 0.044 | NS | [5 empty] | 1950-01-01 |  | McDN11-22AL |  |  | Mc |  | ALM | Pos. 1.50 | 22 |  |  | Micro Luma | Radwegeoptik extrem breitstrahlend/engstrahlend | DN11 | 22 W |  | NS | gris sablé 900 | 577 | B |  |  | B12-A | Dornierstr. 7 |  | Geplant |  | Geplant |  |  | Geplant |  | Geplant |  | Auftrag |  | Auftrag |  | Abgerechnet | 50 | Abgerechnet | 50 | Abgerechnet | 50 | Abgerechnet | 50 | Abgerechnet | 50 | Abgerechnet | 50 | 636459 | Königsbrunn | Dornierstr. | 7 | 1 | Abgerechnet | 50 | Abgerechnet | bis 7 | Abgerechnet | bis 10 | Abgerechnet | bis 10 | Abgerechnet | bis 15 | Abgerechnet | bis 15 | Abgerechnet | bis 15 | Abgerechnet | bis 15 | 4416380209 | 5346878788 | 2025-05-07
Dornierstr. 8 | Point (4416365.31835140194743872 5346836.71203355398029089) | 2714 |  | T | 578 | 4416365318 | 5346836712 |  |  |  | 8 | Pei. kreisf. ger. | 60mm Zopf, Stutzen 42x400mm | 1989-11-13 | Peitschenmastleuchte LRF301, 2xLL | 1989-11-13 | 1 | L |  | Leuchtst.l. Aura longlife refl/840> | 36 | 2008-12-15 | 1 | Königsbrunn | Königsbrunn (86343) | Dornierstr. | 8 | Langfeld | 1 | T | 36 | 10 | 46 | 7.5 | Ans. | 0.044 | NS | [5 empty] | 1950-01-01 |  | McDN11-22AL |  |  | Mc |  | ALM | Pos. 1.50 | 22 |  |  | Micro Luma | Radwegeoptik extrem breitstrahlend/engstrahlend | DN11 | 22 W |  | NS | gris sablé 900 | 578 | B |  |  | B12-A | Dornierstr. 8 |  | Geplant |  | Geplant |  |  | Geplant |  | Geplant |  | Auftrag |  | Auftrag |  | Abgerechnet | 50 | Abgerechnet | 50 | Abgerechnet | 50 | Abgerechnet | 50 | Abgerechnet | 50 | Abgerechnet | 50 | 636485 | Königsbrunn | Dornierstr. | 8 | 1 | Abgerechnet | 50 | Abgerechnet | bis 7 | Abgerechnet | bis 10 | Abgerechnet | bis 10 | Abgerechnet | bis 15 | Abgerechnet | bis 15 | Abgerechnet | bis 15 | Abgerechnet | bis 15 | 4416365318 | 5346836712 | 2025-05-07
Dornierstr. 9 | Point (4416350.25390561111271381 5346795.32809626776725054) | 2715 |  | T | 579 | 4416350252 | 5346795326 |  |  |  | 9 | Pei. kreisf. ger. | 60mm Zopf, Stutzen 42x400mm | 1989-11-13 | Peitschenmastleuchte LRF301, 2xLL | 1989-11-13 | 1 | L |  | Leuchtst.l. Aura longlife refl/840> | 36 | 2008-12-15 | 1 | Königsbrunn | Königsbrunn (86343) | Dornierstr. | 9 | Langfeld | 1 | T | 36 | 10 | 46 | 7.5 | Ans. | 0.044 | NS | [5 empty] | 1950-01-01 |  | McDN11-22AL |  |  | Mc |  | ALM | Pos. 1.50 | 22 |  |  | Micro Luma | Radwegeoptik extrem breitstrahlend/engstrahlend | DN11 | 22 W |  | NS | gris sablé 900 | 579 | B |  |  | B12-A | Dornierstr. 9 |  | Geplant |  | Geplant |  |  | Geplant |  | Geplant |  | Auftrag |  | Auftrag |  | Abgerechnet | 50 | Abgerechnet | 50 | Abgerechnet | 50 | Abgerechnet | 50 | Abgerechnet | 50 | Abgerechnet | 50 | 636467 | Königsbrunn | Dornierstr. | 9 | 1 | Abgerechnet | 50 | Abgerechnet | bis 7 | Abgerechnet | bis 10 | Abgerechnet | bis 10 | Abgerechnet | bis 15 | Abgerechnet | bis 15 | Abgerechnet | bis 15 | Abgerechnet | bis 15 | 4416350253 | 5346795328 | 2025-05-07
Dornierstr. 10 | Point (4416337.26731441263109446 5346758.79248636215925217) | 2716 |  | T | 580 | 4416337267 | 5346758792 |  |  |  | 10 | Pei. kreisf. ger. | 60mm Zopf, Stutzen 42x400mm | 1989-11-13 | Peitschenmastleuchte LRF301, 2xLL | 1989-11-13 | 1 | L |  | Leuchtst.l. Aura longlife refl/840> | 36 | 2008-12-15 | 1 | Königsbrunn | Königsbrunn (86343) | Dornierstr. | 10 | Langfeld | 1 | T | 36 | 10 | 46 | 7.5 | Ans. | 0.044 | NS | [5 empty] | 1950-01-01 |  | McDN11-22AL |  |  | Mc |  | ALM | Pos. 1.50 | 22 |  |  | Micro Luma | Radwegeoptik extrem breitstrahlend/engstrahlend | DN11 | 22 W |  | NS | gris sablé 900 | 580 | B |  |  | B12-A | Dornierstr. 10 |  | Geplant |  | Geplant |  |  | Geplant |  | Geplant |  | Auftrag |  | Auftrag |  | Abgerechnet | 50 | Abgerechnet | 50 | Abgerechnet | 50 | Abgerechnet | 50 | Abgerechnet | 50 | Abgerechnet | 50 | 636510 | Königsbrunn | Dornierstr. | 10 | 1 | Abgerechnet | 50 | Abgerechnet | bis 7 | Abgerechnet | bis 10 | Abgerechnet | bis 10 | Abgerechnet | bis 15 | Abgerechnet | bis 15 | Abgerechnet | bis 15 | Abgerechnet | bis 15 | 4416337267 | 5346758792 | 2025-05-07
Dornierstr. 11 | Point (4416325.14649596065282822 5346724.33473104704171419) | 2717 |  | HSx | 581 | 4416325144 | 5346724332 |  |  |  | 11 | SRM, ger. kon. | 76mm Zopf | 1989-11-13 | Koffer 150, 1xNAV-E 100W | 1989-11-13 | 1 | NAV-E |  | 4Y, elypsoid, Super | 100 | 2013-07-02 | 1 | Königsbrunn | Königsbrunn (86343) | Dornierstr. | 11 | Koffer | 1 | HSx | 100 | 15 | 115 | 7.5 | Ans./ Aufs. | 0.044 | NS | [5 empty] | 1970-01-01 |  | MnDM12-32 |  |  | Mn | Ja |  | Pos. 1.70 | 32 |  |  | Mini Luma | Straßenoptik breitstrahlend | DM12 | 32 W |  | NS | gris sablé 900 | 581 | C |  |  | C04 | Dornierstr. 11 |  | Geplant |  | Geplant |  |  | Geplant |  | Geplant |  | Auftrag |  | Auftrag |  | Abgerechnet | 50 | Abgerechnet | 50 | Abgerechnet | 50 | Abgerechnet | 50 | Abgerechnet | 50 | Abgerechnet | 50 | 636586 | Königsbrunn | Dornierstr. | 11 | 1 | Abgerechnet | 50 | Abgerechnet | bis 7 | Abgerechnet | bis 10 | Abgerechnet | bis 10 | Abgerechnet | bis 15 | Abgerechnet | bis 15 | Abgerechnet | bis 15 | Abgerechnet | bis 15 | 4416325146 | 5346724334 | 2025-05-07
Messerschmittring 1 | Point (4416731.88653230387717485 5346851.0838611451908946) | 2718 |  | T | 1716 | 4416731883 | 5346851082 |  |  |  | 1 | Pei. kreisf. ger. | 60mm Zopf, Stutzen 42x400mm | 1989-11-13 | Peitschenmastleuchte LRF301, 2xLL | 1989-11-13 | 1 | L |  | Leuchtst.l. Aura longlife refl/840> | 36 | 2008-12-15 | 1 | Königsbrunn | Königsbrunn (86343) | Messerschmittring | 1 | Langfeld | 1 | T | 36 | 10 | 46 | 7.5 | Ans. | 0.048 | NS | [5 empty] | 1950-01-01 |  | McDN11-22AL |  |  | Mc |  | ALM | Pos. 1.50 | 22 |  |  | Micro Luma | Radwegeoptik extrem breitstrahlend/engstrahlend | DN11 | 22 W |  | NS | gris sablé 900 | 1716 | B |  |  | B12-A | Messerschmittring 1 |  | Geplant |  | Geplant |  |  | Geplant |  | Geplant |  | Auftrag |  | Abgerechnet | 48 | Abgerechnet | 48 | Abgerechnet | 48 | Abgerechnet | 48 | Abgerechnet | 48 | Abgerechnet | 48 | Abgerechnet | 48 | 636468 | Königsbrunn | Messerschmittring | 1 | 1 | Abgerechnet | 48 | Abgerechnet | bis 7 | Abgerechnet | bis 10 | Abgerechnet | bis 10 | Abgerechnet | bis 15 | Abgerechnet | bis 15 | Abgerechnet | bis 15 | Abgerechnet | bis 15 | 4416731886 | 5346851083 | 2025-05-07
Messerschmittring 2 | Point (4416691.54152231384068727 5346873.94026165548712015) | 2719 |  | T | 1717 | 4416691541 | 5346873.94 |  |  |  | 2 | Pei. kreisf. ger. | 60mm Zopf, Stutzen 42x400mm | 1989-11-13 | Peitschenmastleuchte LRF301, 2xLL | 1989-11-13 | 1 | L |  | Leuchtst.l. Aura longlife refl/840> | 36 | 2008-12-15 | 1 | Königsbrunn | Königsbrunn (86343) | Messerschmittring | 2 | Langfeld | 1 | T | 36 | 10 | 46 | 7.5 | Ans. | 0.048 | NS | [5 empty] | 1950-01-01 |  | McDN11-22AL |  |  | Mc |  | ALM | Pos. 1.50 | 22 |  |  | Micro Luma | Radwegeoptik extrem breitstrahlend/engstrahlend | DN11 | 22 W |  | NS | gris sablé 900 | 1717 | B |  |  | B12-A | Messerschmittring 2 |  | Geplant |  | Geplant |  |  | Geplant |  | Geplant |  | Auftrag |  | Abgerechnet | 48 | Abgerechnet | 48 | Abgerechnet | 48 | Abgerechnet | 48 | Abgerechnet | 48 | Abgerechnet | 48 | Abgerechnet | 48 | 636486 | Königsbrunn | Messerschmittring | 2 | 1 | Abgerechnet | 48 | Abgerechnet | bis 7 | Abgerechnet | bis 10 | Abgerechnet | bis 10 | Abgerechnet | bis 15 | Abgerechnet | bis 15 | Abgerechnet | bis 15 | Abgerechnet | bis 15 | 4416691541 | 5346873.94 | 2025-05-07
Messerschmittring 3 | Point (4416651.71597597096115351 5346899.39398040436208248) | 2720 |  | T | 1718 | 4416651713 | 5346899393 |  |  |  | 3 | Pei. kreisf. ger. | 60mm Zopf, Stutzen 42x400mm | 1989-11-13 | Peitschenmastleuchte LRF301, 2xLL | 1989-11-13 | 1 | L |  | Leuchtst.l. Aura longlife refl/840> | 36 | 2008-12-15 | 1 | Königsbrunn | Königsbrunn (86343) | Messerschmittring | 3 | Langfeld | 1 | T | 36 | 10 | 46 | 7.5 | Ans. | 0.048 | NS | [5 empty] | 1950-01-01 |  | McDN11-22AL |  |  | Mc |  | ALM | Pos. 1.50 | 22 |  |  | Micro Luma | Radwegeoptik extrem breitstrahlend/engstrahlend | DN11 | 22 W |  | NS | gris sablé 900 | 1718 | B |  |  | B12-A | Messerschmittring 3 |  | Geplant |  | Geplant |  |  | Geplant |  | Geplant |  | Auftrag |  | Abgerechnet | 48 | Abgerechnet | 48 | Abgerechnet | 48 | Abgerechnet | 48 | Abgerechnet | 48 | Abgerechnet | 48 | Abgerechnet | 48 | 636447 | Königsbrunn | Messerschmittring | 3 | 1 | Abgerechnet | 48 | Abgerechnet | bis 7 | Abgerechnet | bis 10 | Abgerechnet | bis 10 | Abgerechnet | bis 15 | Abgerechnet | bis 15 | Abgerechnet | bis 15 | Abgerechnet | bis 15 | 4416651715 | 5346899393 | 2025-05-07
Messerschmittring 4 | Point (4416614.14143876917660236 5346927.27186284400522709) | 2721 |  | T | 1719 | 4416614139 | 5346927269 |  |  |  | 4 | Pei. kreisf. ger. | 60mm Zopf, Stutzen 42x400mm | 1989-11-13 | Peitschenmastleuchte LRF301, 2xLL | 1989-11-13 | 1 | L |  | Leuchtst.l. Aura longlife refl/840> | 36 | 2008-12-15 | 1 | Königsbrunn | Königsbrunn (86343) | Messerschmittring | 4 | Langfeld | 1 | T | 36 | 10 | 46 | 7.5 | Ans. | 0.048 | NS | [5 empty] | 1950-01-01 |  | McDN11-22AL |  |  | Mc |  | ALM | Pos. 1.50 | 22 |  |  | Micro Luma | Radwegeoptik extrem breitstrahlend/engstrahlend | DN11 | 22 W |  | NS | gris sablé 900 | 1719 | B |  |  | B12-A | Messerschmittring 4 |  | Geplant |  | Geplant |  |  | Geplant |  | Geplant |  | Auftrag |  | Abgerechnet | 48 | Abgerechnet | 48 | Abgerechnet | 48 | Abgerechnet | 48 | Abgerechnet | 48 | Abgerechnet | 48 | Abgerechnet | 48 | 636487 | Königsbrunn | Messerschmittring | 4 | 1 | Abgerechnet | 48 | Abgerechnet | bis 7 | Abgerechnet | bis 10 | Abgerechnet | bis 10 | Abgerechnet | bis 15 | Abgerechnet | bis 15 | Abgerechnet | bis 15 | Abgerechnet | bis 15 | 4416614141 | 5346927271 | 2025-05-07
Messerschmittring 5 | Point (4416578.29844706133008003 5346957.4007544256746769) | 2722 |  | T | 1720 | 4416578298 | 5346957.4 |  |  |  | 5 | Pei. kreisf. ger. | 60mm Zopf, Stutzen 42x400mm | 1989-11-13 | Peitschenmastleuchte LRF301, 2xLL | 1989-11-13 | 1 | L |  | Leuchtst.l. Aura longlife refl/840> | 36 | 2008-12-15 | 1 | Königsbrunn | Königsbrunn (86343) | Messerschmittring | 5 | Langfeld | 1 | T | 36 | 10 | 46 | 7.5 | Ans. | 0.048 | NS | [5 empty] | 1950-01-01 |  | McDN11-22AL |  |  | Mc |  | ALM | Pos. 1.50 | 22 |  |  | Micro Luma | Radwegeoptik extrem breitstrahlend/engstrahlend | DN11 | 22 W |  | NS | gris sablé 900 | 1720 | B |  |  | B12-A | Messerschmittring 5 |  | Geplant |  | Geplant |  |  | Geplant |  | Geplant |  | Auftrag |  | Abgerechnet | 48 | Abgerechnet | 48 | Abgerechnet | 48 | Abgerechnet | 48 | Abgerechnet | 48 | Abgerechnet | 48 | Abgerechnet | 48 | 636473 | Königsbrunn | Messerschmittring | 5 | 1 | Abgerechnet | 48 | Abgerechnet | bis 7 | Abgerechnet | bis 10 | Abgerechnet | bis 10 | Abgerechnet | bis 15 | Abgerechnet | bis 15 | Abgerechnet | bis 15 | Abgerechnet | bis 15 | 4416578298 | 5346957.4 | 2025-05-07
Messerschmittring 6 | Point (4416541.58968260604888201 5346986.66387325990945101) | 2723 |  | T | 1721 | 4416541588 | 5346986661 |  |  |  | 6 | Pei. kreisf. ger. | 60mm Zopf, Stutzen 42x400mm | 1989-11-13 | Peitschenmastleuchte LRF301, 2xLL | 1989-11-13 | 1 | L |  | Leuchtst.l. Aura longlife refl/840> | 36 | 2008-12-15 | 1 | Königsbrunn | Königsbrunn (86343) | Messerschmittring | 6 | Langfeld | 1 | T | 36 | 10 | 46 | 7.5 | Ans. | 0.048 | NS | [5 empty] | 1950-01-01 |  | McDN11-22AL |  |  | Mc |  | ALM | Pos. 1.50 | 22 |  |  | Micro Luma | Radwegeoptik extrem breitstrahlend/engstrahlend | DN11 | 22 W |  | NS | gris sablé 900 | 1721 | B |  |  | B12-A | Messerschmittring 6 |  | Geplant |  | Geplant |  |  | Geplant |  | Geplant |  | Auftrag |  | Abgerechnet | 48 | Abgerechnet | 48 | Abgerechnet | 48 | Abgerechnet | 48 | Abgerechnet | 48 | Abgerechnet | 48 | Abgerechnet | 48 | 636501 | Königsbrunn | Messerschmittring | 6 | 1 | Abgerechnet | 48 | Abgerechnet | bis 7 | Abgerechnet | bis 10 | Abgerechnet | bis 10 | Abgerechnet | bis 15 | Abgerechnet | bis 15 | Abgerechnet | bis 15 | Abgerechnet | bis 15 | 4416541589 | 5346986663 | 2025-05-07
Messerschmittring 7 | Point (4416501.76413626410067081 5347010.73235561419278383) | 2724 |  | T | 1722 | 4416501764 | 5347010.73 |  |  |  | 7 | Pei. kreisf. ger. | 60mm Zopf, Stutzen 42x400mm | 1989-11-13 | Peitschenmastleuchte LRF301, 2xLL | 1989-11-13 | 1 | L |  | Leuchtst.l. Aura longlife refl/840> | 36 | 2008-12-15 | 1 | Königsbrunn | Königsbrunn (86343) | Messerschmittring | 7 | Langfeld | 1 | T | 36 | 10 | 46 | 7.5 | Ans. | 0.048 | NS | [5 empty] | 1950-01-01 |  | McDN11-22AL |  |  | Mc |  | ALM | Pos. 1.50 | 22 |  |  | Micro Luma | Radwegeoptik extrem breitstrahlend/engstrahlend | DN11 | 22 W |  | NS | gris sablé 900 | 1722 | B |  |  | B12-A | Messerschmittring 7 |  | Geplant |  | Geplant |  |  | Geplant |  | Geplant |  | Auftrag |  | Abgerechnet | 48 | Abgerechnet | 48 | Abgerechnet | 48 | Abgerechnet | 48 | Abgerechnet | 48 | Abgerechnet | 48 | Abgerechnet | 48 | 636474 | Königsbrunn | Messerschmittring | 7 | 1 | Abgerechnet | 48 | Abgerechnet | bis 7 | Abgerechnet | bis 10 | Abgerechnet | bis 10 | Abgerechnet | bis 15 | Abgerechnet | bis 15 | Abgerechnet | bis 15 | Abgerechnet | bis 15 | 4416501764 | 5347010732 | 2025-05-07
Messerschmittring 8 | Point (4416456.3976443437859416 5347029.08673784136772156) | 2725 |  | T | 1723 | 4416456394 | 5347029086 |  |  |  | 8 | Pei. kreisf. ger. | 60mm Zopf, Stutzen 42x400mm | 1989-11-13 | Peitschenmastleuchte LRF301, 2xLL | 1989-11-13 | 1 | L |  | Leuchtst.l. Aura longlife refl/840> | 36 | 2008-12-15 | 1 | Königsbrunn | Königsbrunn (86343) | Messerschmittring | 8 | Langfeld | 1 | T | 36 | 10 | 46 | 7.5 | Ans. | 0.048 | NS | [5 empty] | 1950-01-01 |  | McDN11-22AL |  |  | Mc |  | ALM | Pos. 1.50 | 22 |  |  | Micro Luma | Radwegeoptik extrem breitstrahlend/engstrahlend | DN11 | 22 W |  | NS | gris sablé 900 | 1723 | B |  |  | B12-A | Messerschmittring 8 |  | Geplant |  | Geplant |  |  | Geplant |  | Geplant |  | Auftrag |  | Abgerechnet | 48 | Abgerechnet | 48 | Abgerechnet | 48 | Abgerechnet | 48 | Abgerechnet | 48 | Abgerechnet | 48 | Abgerechnet | 48 | 636457 | Königsbrunn | Messerschmittring | 8 | 1 | Abgerechnet | 48 | Abgerechnet | bis 7 | Abgerechnet | bis 10 | Abgerechnet | bis 10 | Abgerechnet | bis 15 | Abgerechnet | bis 15 | Abgerechnet | bis 15 | Abgerechnet | bis 15 | 4416456397 | 5347029086 | 2025-05-07
Messerschmittring 9 | Point (4416418.82310714200139046 5347043.11225633602589369) | 2726 |  | T | 1724 | 4416418821 | 5347043.11 |  |  |  | 9 | Pei. kreisf. ger. | 60mm Zopf, Stutzen 42x400mm | 1989-11-13 | Peitschenmastleuchte LRF301, 2xLL | 1989-11-13 | 1 | L |  | Leuchtst.l. Aura longlife refl/840> | 36 | 2008-12-15 | 1 | Königsbrunn | Königsbrunn (86343) | Messerschmittring | 9 | Langfeld | 1 | T | 36 | 10 | 46 | 7.5 | Ans. | 0.048 | NS | [5 empty] | 1950-01-01 |  | McDN11-22AL |  |  | Mc |  | ALM | Pos. 1.50 | 22 |  |  | Micro Luma | Radwegeoptik extrem breitstrahlend/engstrahlend | DN11 | 22 W |  | NS | gris sablé 900 | 1724 | B |  |  | B12-A | Messerschmittring 9 |  | Geplant |  | Geplant |  |  | Geplant |  | Geplant |  | Auftrag |  | Abgerechnet | 48 | Abgerechnet | 48 | Abgerechnet | 48 | Abgerechnet | 48 | Abgerechnet | 48 | Abgerechnet | 48 | Abgerechnet | 48 | 636475 | Königsbrunn | Messerschmittring | 9 | 1 | Abgerechnet | 48 | Abgerechnet | bis 7 | Abgerechnet | bis 10 | Abgerechnet | bis 10 | Abgerechnet | bis 15 | Abgerechnet | bis 15 | Abgerechnet | bis 15 | Abgerechnet | bis 15 | 4416418823 | 5347043112 | 2025-05-07
Messerschmittring 10 | Point (4416378.13178805261850357 5347057.31092938035726547) | 2727 |  | T | 1725 | 4416378131 | 5347057309 |  |  |  | 10 | Pei. kreisf. ger. | 60mm Zopf, Stutzen 42x400mm | 1989-11-13 | Peitschenmastleuchte LRF301, 2xLL | 1989-11-13 | 1 | L |  | Leuchtst.l. Aura longlife refl/840> | 36 | 2010-08-16 | 1 | Königsbrunn | Königsbrunn (86343) | Messerschmittring | 10 | Langfeld | 1 | T | 36 | 10 | 46 | 7.5 | Ans. | 0.048 | NS | [5 empty] | 1950-01-01 |  | McDN11-22AL |  |  | Mc |  | ALM | Pos. 1.50 | 22 |  |  | Micro Luma | Radwegeoptik extrem breitstrahlend/engstrahlend | DN11 | 22 W |  | NS | gris sablé 900 | 1725 | B |  |  | B12-A | Messerschmittring 10 |  | Geplant |  | Geplant |  |  | Geplant |  | Geplant |  | Auftrag |  | Abgerechnet | 48 | Abgerechnet | 48 | Abgerechnet | 48 | Abgerechnet | 48 | Abgerechnet | 48 | Abgerechnet | 48 | Abgerechnet | 48 | 636448 | Königsbrunn | Messerschmittring | 10 | 1 | Abgerechnet | 48 | Abgerechnet | bis 7 | Abgerechnet | bis 10 | Abgerechnet | bis 10 | Abgerechnet | bis 15 | Abgerechnet | bis 15 | Abgerechnet | bis 15 | Abgerechnet | bis 15 | 4416378131 | 5347057.31 | 2025-05-07
Messerschmittring 11 | Point (4416340.03778720367699862 5347071.16329332534223795) | 2728 |  | T | 1726 | 4416340036 | 5347071161 |  |  |  | 11 | Pei. kreisf. ger. | 60mm Zopf, Stutzen 42x400mm | 1989-11-13 | Peitschenmastleuchte LRF301, 2xLL | 1989-11-13 | 1 | L |  | Leuchtst.l. Aura longlife refl/840> | 36 | 2008-12-15 | 1 | Königsbrunn | Königsbrunn (86343) | Messerschmittring | 11 | Langfeld | 1 | T | 36 | 10 | 46 | 7.5 | Ans. | 0.048 | NS | [5 empty] | 1950-01-01 |  | McDN11-22AL |  |  | Mc |  | ALM | Pos. 1.50 | 22 |  |  | Micro Luma | Radwegeoptik extrem breitstrahlend/engstrahlend | DN11 | 22 W |  | NS | gris sablé 900 | 1726 | B |  |  | B12-A | Messerschmittring 11 |  | Geplant |  | Geplant |  |  | Geplant |  | Geplant |  | Auftrag |  | Abgerechnet | 48 | Abgerechnet | 48 | Abgerechnet | 48 | Abgerechnet | 48 | Abgerechnet | 48 | Abgerechnet | 48 | Abgerechnet | 48 | 636469 | Königsbrunn | Messerschmittring | 11 | 1 | Abgerechnet | 48 | Abgerechnet | bis 7 | Abgerechnet | bis 10 | Abgerechnet | bis 10 | Abgerechnet | bis 15 | Abgerechnet | bis 15 | Abgerechnet | bis 15 | Abgerechnet | bis 15 | 4416340037 | 5347071163 | 2025-05-07
Messerschmittring 12 | Point (4416300.3853954104706645 5347085.53512091841548681) | 2729 |  | T | 1727 | 4416300383 | 5347085535 |  |  |  | 12 | Pei. kreisf. ger. | 60mm Zopf, Stutzen 42x400mm | 1989-11-13 | Peitschenmastleuchte LRF301, 2xLL | 1989-11-13 | 1 | L |  | Leuchtst.l. Aura longlife refl/840> | 36 | 2008-12-15 | 1 | Königsbrunn | Königsbrunn (86343) | Messerschmittring | 12 | Langfeld | 1 | T | 36 | 10 | 46 | 7.5 | Ans. | 0.048 | NS | [5 empty] | 1950-01-01 |  | McDN11-22AL |  |  | Mc |  | ALM | Pos. 1.50 | 22 |  |  | Micro Luma | Radwegeoptik extrem breitstrahlend/engstrahlend | DN11 | 22 W |  | NS | gris sablé 900 | 1727 | B |  |  | B12-A | Messerschmittring 12 |  | Geplant |  | Geplant |  |  | Geplant |  | Geplant |  | Auftrag |  | Abgerechnet | 48 | Abgerechnet | 48 | Abgerechnet | 48 | Abgerechnet | 48 | Abgerechnet | 48 | Abgerechnet | 48 | Abgerechnet | 48 | 636470 | Königsbrunn | Messerschmittring | 12 | 1 | Abgerechnet | 48 | Abgerechnet | bis 7 | Abgerechnet | bis 10 | Abgerechnet | bis 10 | Abgerechnet | bis 15 | Abgerechnet | bis 15 | Abgerechnet | bis 15 | Abgerechnet | bis 15 | 4416300385 | 5347085535 | 2025-05-07
Messerschmittring 13 | Point (4416260.55984906759113073 5347095.0586211308836937) | 2730 |  | T | 1728 | 4416260559 | 5347095058 |  |  |  | 13 | Pei. kreisf. ger. | 60mm Zopf, Stutzen 42x400mm | 1989-11-13 | Peitschenmastleuchte LRF301, 2xLL | 1989-11-13 | 1 | L |  | Leuchtst.l. Aura longlife refl/840> | 36 | 2008-12-15 | 1 | Königsbrunn | Königsbrunn (86343) | Messerschmittring | 13 | Langfeld | 1 | T | 36 | 10 | 46 | 7.5 | Ans. | 0.048 | NS | [5 empty] | 1950-01-01 |  | McDN11-22AL |  |  | Mc |  | ALM | Pos. 1.50 | 22 |  |  | Micro Luma | Radwegeoptik extrem breitstrahlend/engstrahlend | DN11 | 22 W |  | NS | gris sablé 900 | 1728 | B |  |  | B12-A | Messerschmittring 13 |  | Geplant |  | Geplant |  |  | Geplant |  | Geplant |  | Auftrag |  | Abgerechnet | 48 | Abgerechnet | 48 | Abgerechnet | 48 | Abgerechnet | 48 | Abgerechnet | 48 | Abgerechnet | 48 | Abgerechnet | 48 | 636449 | Königsbrunn | Messerschmittring | 13 | 1 | Abgerechnet | 48 | Abgerechnet | bis 7 | Abgerechnet | bis 10 | Abgerechnet | bis 10 | Abgerechnet | bis 15 | Abgerechnet | bis 15 | Abgerechnet | bis 15 | Abgerechnet | bis 15 | 4416260559 | 5347095058 | 2025-05-07
Messerschmittring 14 | Point (4416217.27121173869818449 5347092.11499379202723503) | 2731 |  | T | 1729 | 4416217269 | 5347092114 |  |  |  | 14 | Pei. kreisf. ger. | 60mm Zopf, Stutzen 42x400mm | 1989-11-13 | Peitschenmastleuchte LRF301, 2xLL | 1989-11-13 | 1 | L |  | Leuchtst.l. Aura longlife refl/840> | 36 | 2008-12-15 | 1 | Königsbrunn | Königsbrunn (86343) | Messerschmittring | 14 | Langfeld | 1 | T | 36 | 10 | 46 | 7.5 | Ans. | 0.048 | NS | [5 empty] | 1950-01-01 |  | McDN11-22AL |  |  | Mc |  | ALM | Pos. 1.50 | 22 |  |  | Micro Luma | Radwegeoptik extrem breitstrahlend/engstrahlend | DN11 | 22 W |  | NS | gris sablé 900 | 1729 | B |  |  | B12-A | Messerschmittring 14 |  | Geplant |  | Geplant |  |  | Geplant |  | Geplant |  | Auftrag |  | Abgerechnet | 48 | Abgerechnet | 48 | Abgerechnet | 48 | Abgerechnet | 48 | Abgerechnet | 48 | Abgerechnet | 48 | Abgerechnet | 48 | 636502 | Königsbrunn | Messerschmittring | 14 | 1 | Abgerechnet | 48 | Abgerechnet | bis 7 | Abgerechnet | bis 10 | Abgerechnet | bis 10 | Abgerechnet | bis 15 | Abgerechnet | bis 15 | Abgerechnet | bis 15 | Abgerechnet | bis 15 | 4416217271 | 5347092114 | 2025-05-07