## Tabelle1
Artikelnummer | Bezeichnung1 | Bezeichnung2 | Bezeichnung3 | Wareneingang25 | Warenausgang25 | Retouren | Mindestbestand | Meldebestand
1 | Tausch-Schieber "E3" Typ 411-00, TW | DN 100, Baulänge 300 mm, PN10/16 | EWS-Beschichtung, mit Losflanschen | 1 | 2 | 0 | 3 | 4
2 | Tausch-Schieber "E3" Typ 411-00, TW | DN 150, Baulänge 350 mm, PN10/16 | EWS-Beschichtung, mit Losflanschen | 2 | 1 | 0 | 2 | 3
3 | Tausch-Schieber "E3" Typ 411-00, TW | DN 200, Baulänge 400 mm, PN10 | EWS-Beschichtung, mit Losflanschen | 1 | 3 | 0 | 2 | 3
4 | Keil-Oval-Schieber "E3" Typ 470-00, TW | DN 50, Baulänge 250 mm, PN10/16 | EWS, mit beidseitigem Flansch | 0 | 1 | 0 | 3 | 4
5 | Keil-Oval-Schieber "E3" Typ 470-00, TW | DN 80, Baulänge 280 mm, PN10/16 | EWS, mit beidseitigem Flansch | 1 | 0 | 0 | 1 | 2
6 | Keil-Oval-Schieber "E3" Typ 470-00, TW | DN 150, Baulänge 350 mm, PN10/16 | EWS, mit beidseitigem Flansch | 9 | 8 | 2 | 0 | 3
7 | Keil-Oval-Schieber "E3" Typ 470-00, TW | DN 200, Baulänge 400 mm, PN 16 | EWS, mit beidseitigem Flansch | 1 | 0 | 0 | 0 | 1
8 | Profipress-Bogen 90°, mit SC-Contur | 15 mm | Modell 2416.1, I x A, aus Kupfer | 0 | 10 | 1 | 0 | 5
9 | Profipress-Bogen 90°, mit SC-Contur | 18 mm | Modell 2416.1, I x A, aus Kupfer | 0 | 10 | 0 | 0 | 11
10 | Profipress-Bogen 45°, mit SC-Contur | 18 mm | Modell 2426, aus Kupfer | 10 | 5 | 0 | 0 | 11
11 | Profipress-Bogen 45°, mit SC-Contur | 15 mm | Modell 2426.1, I x A, aus Kupfer | 0 | 10 | 0 | 0 | 5
12 | Profipress-Bogen 45°, mit SC-Contur | 18 mm | Modell 2426.1, I x A, aus Kupfer | 5 | 4 | 0 | 0 | 11
13 | Profipress-T-Stück, mit SC-Contur | 15 mm | Modell 2418, aus Kupfer | 0 | 1 | 0 | 0 | 5
14 | Profipress-T-Stück, mit SC-Contur | 18 mm | Modell 2418, aus Kupfer | 0 | 1 | 0 | 0 | 0
15 | Sanpress-Übergangsstück, mit SC-Contur | 15 x 1/2" | Modell 2211, Rotguss, Mehrkant u. AG | 0 | 0 | 0 | 0 | 4
16 | Sanpress-Übergangsstück, mit SC-Contur | 18 x 1/2" | Modell 2211, Rotguss, Mehrkant u. AG | 20 | 1 | 1 | 0 | 3
17 | Sanpress-Übergangsstück, mit SC-Contur | 15 x 1/2" | Modell 2212, Rotguss, Mehrkant u. IG | 0 | 1 | 0 | 0 | 3
18 | Profipress-Bogen 90°, mit SC-Contur | 18 mm | Modell 2416, aus Kupfer | 10 | 13 | 0 | 0 | 5
19 | Profipress-Muffe, mit SC-Contur | 18 mm | Modell 2415, aus Kupfer | 10 | 13 | 0 | 0 | 5
20 | Profipress-Muffe, mit SC-Contur | 18 x 15 mm | Modell 2415.2, aus Kupfer, reduziert | 0 | 0 | 0 | 0 | 0
21 | Profipress-Muffe, mit SC-Contur | 22 x 18 mm | Modell 2415.2, aus Kupfer, reduziert | 0 | 6 | 1 | 0 | 4
22 | Rotguss Langnippel, Modell 3530 | 1 1/4" x 150 mm |  | 0 | 0 | 0 | 0 | 3
23 | Rotguss Langnippel, Modell 3530 | 1 1/4" x 200 mm |  | 0 | 1 | 0 | 0 | 4
24 | Rotguss Langnippel, Modell 3530 | 1 1/4" x 60 mm |  | 0 | 2 | 0 | 0 | 3
25 | Rotguss Langnippel, Modell 3530 | 1 1/4" x 80 mm |  | 0 | 0 | 0 | 0 | 3
26 | Rotguss Langnippel, Modell 3530 | 1 1/4" x 100 mm |  | 0 | 3 | 0 | 0 | 3
27 | Profipress-Muffe, mit SC-Contur | 15 mm | Modell 2415, aus Kupfer | 20 | 12 | 4 | 0 | 5
28 | Profipress-Bogen 45°, mit SC-Contur | 28 mm | Modell 2426.1, I x A, aus Kupfer | 15 | 33 | 10 | 0 | 16
29 | Profipress-Bogen 90°, mit SC-Contur | 15 mm | Modell 2416, aus Kupfer | 30 | 14 | 0 | 0 | 11
30 | Profipress-Reduzierstück, mit SC-Contur | 22 x 15 mm | Modell 2415.1, aus Kupfer | 5 | 10 | 0 | 0 | 4
31 | Profipress G T-Stück | 22 mm | Modell 2618 | 0 | 0 | 0 | 0 | 4
32 | Profipress G T-Stück | 28 mm | Modell 2618 | 0 | 0 | 0 | 0 | 0
33 | Profipress G Übergangsstück | 22 mm x 3/4" AG | Modell 2611 | 1 | 2 | 2 | 3 | 3
34 | Profipress G Gaszählerkugelhahn | 28 mm |  | 59 | 59 | 2 | 6 | 10
35 | Profipress G Übergangsstück | 15 mm x 3/4" AG | Modell 2611 | 0 | 0 | 0 | 0 | 0
36 | Profipress G Bogen 90° | 18 mm | Modell 2616 | 0 | 3 | 0 | 0 | 0
37 | Profipress G Bogen 90° | 15 mm | Modell 2616, mit SC-Contur | 0 | 3 | 0 | 0 | 0
38 | Profipress-Reduzierstück, mit SC-Contur | 18 x 15 mm | Modell 2615.1, aus Kupfer | 0 | 0 | 0 | 0 | 0
39 | Profipress G Übergangsstück | 18 mm x 3/4" AG | Modell 2611 | 0 | 0 | 0 | 0 | 0
40 | Profipress G Muffe | 18 mm | Modell 2615 | 0 | 3 | 0 | 0 | 0
41 | Profipress-Reduzierstück, mit SC-Contur | 22 x 15 mm | Modell 2615.1, aus Kupfer | 0 | 0 | 0 | 0 | 6
42 | Rotguss Winkel 45 Grad, Modell 3120 | in Rp1 |  | 0 | 4 | 0 | 0 | 3
43 | Bogen 90 Grad mit SC Profipress G | 2616.1 für Gas in 15mm Kupfer |  | 0 | 6 | 0 | 0 | 0
44 | Bogen 45 Grad mit SC Profipress G | 2626 für Gas in 15mm Kupfer |  | 0 | 0 | 0 | 0 | 0
45 | Bogen 45 Grad mit SC Profipress G | 2626 für Gas in 18mm | Kupfer, mit SC Contur | 0 | 0 | 0 | 0 | 0
46 | Bogen 45 Grad mit SC Profipress G | 2626.1 für Gas in 15mm Kupfer |  | 0 | 5 | 0 | 0 | 0
47 | Bogen 45 Grad mit SC Profipress G | 2626.1 für Gas in 18mm | Kupfer, mit SC Contur | 0 | 0 | 0 | 0 | 0
48 | T-Stück mit SC Profipress G 2618 | für Gas in 15mm Kupfer |  | 0 | 0 | 0 | 0 | 0
49 | T-Stück mit SC Profipress G 2618 | für Gas in 18mm Kupfer |  | 0 | 0 | 0 | 0 | 0
50 | Reduzierstück mit SC Profipress G | 2615.1 für Gas in 22x18mm Kupfer |  | 10 | 5 | 0 | 0 | 3
51 | Verschraubung mit SC Profipress G | 2654 für Gas in 15mm x R1/2 Rotguss |  | 0 | 0 | 0 | 0 | 0
52 | Verschraubung mit SC Profipress G | 2654 für Gas in 15mm x R3/4 Rotguss |  | 0 | 0 | 0 | 0 | 0
53 | Verschraubung mit SC Profipress G | 2654 für Gas in 18mm x R3/4 Rotguss |  | 0 | 0 | 0 | 0 | 0
54 | Verschraubung mit SC Profipress G | 2654 für Gas in 22mm x R1 Rotguss |  | 0 | 29 | 12 | 0 | 6
55 | Einsteckstück Sanpress 2211.1 | in 15mm x R1/2 Rotguss |  | 0 | 0 | 0 | 0 | 0
56 | Einsteckstück Sanpress 2211.1 | in 22mm x R3/4 Rotguss |  | 0 | 0 | 0 | 0 | 0
57 | Rotguss Langnippel, Modell 3530 | 1 1/4" x 120 mm |  | 0 | 1 | 0 | 0 | 3
58 | Geopress-Winkelkupplung 45° | d 50 | 9626G, für Gas | 0 | 0 | 0 | 5 | 0
59 | Geopress-Übergangskupplung | d 50 x 1 1/2" AG | 9611TW, für Trinkwasser | 0 | 3 | 0 | 0 | 0
60 | Übergangsstück mit SC Sanpress | 2211 in 15mm x R3/4 Rotguss |  | 0 | 1 | 0 | 0 | 4
61 | Geopress-Gasströmungswächter Typ A/D | d 32, 25 mbar - 1 bar | Modell 9653.1 mit SC-Contur | 0 | 0 | 0 | 0 | 0
62 | Übergangsstück mit SC Profipress G | 2611 für Gas in 28mm x R1 Rotguss |  | 40 | 39 | 7 | 0 | 13
63 | Muffe mit SC Profipress G 2615 | für Gas in 15mm Kupfer |  | 0 | 9 | 0 | 0 | 0
64 | Muffe mit SC Profipress G 2615 | für Gas in 22mm Kupfer |  | 30 | 48 | 23 | 0 | 16
65 | Muffe mit SC Profipress G 2615 | für Gas in 28mm Kupfer |  | 10 | 43 | 22 | 0 | 16
66 | Profipress-G-Reduzierstück, | 28 x 22 mm, mit SC-Contur | Modell 2615.1, aus Kupfer | 30 | 35 | 8 | 0 | 10
67 | Verschraubung mit SC Profipress G | 2654 für Gas in 28mm x R1 Rotguss |  | 37 | 39 | 9 | 0 | 5
68 | Sanpress-Übergangsstück, mit SC-Contur | 18 x 1/2" | Modell 2212, Rotguss, Mehrkant u. IG | 0 | 0 | 0 | 0 | 0
69 | Übergangsstück mit SC Sanpress | 2211 in 22mm x R1 Rotguss |  | 62 | 79 | 16 | 0 | 13
70 | Bogen 90 Grad mit SC Profipress | 2416 in 22mm Kupfer |  | 109 | 135 | 34 | 0 | 16
71 | Bogen 90 Grad mit SC Profipress | 2416 in 28mm Kupfer |  | 40 | 52 | 10 | 0 | 19
72 | Bogen 90 Grad mit SC Profipress | 2416.1 in 22mm Kupfer |  | 67 | 88 | 17 | 0 | 21
73 | Bogen 90 Grad mit SC Profipress | 2416.1 in 28mm Kupfer |  | 50 | 53 | 9 | 0 | 16
74 | T-Stück mit SC Profipress 2418 | in 22mm Kupfer |  | 10 | 7 | 0 | 0 | 7
75 | T-Stück mit SC Profipress 2418 | in 28mm Kupfer |  | 0 | 10 | 0 | 0 | 5
76 | Bogen 45 Grad mit SC Profipress | 2426 in 22mm Kupfer |  | 45 | 65 | 32 | 0 | 18
77 | Bogen 45 Grad mit SC Profipress | 2426 in 28mm Kupfer |  | 10 | 22 | 10 | 0 | 12
78 | Bogen 45 Grad mit SC Profipress | 2426.1 in 22mm Kupfer |  | 15 | 36 | 10 | 0 | 19
79 | Muffe mit SC Profipress 2415 | in 28mm Kupfer |  | 10 | 29 | 11 | 0 | 13
80 | Muffe mit SC Profipress 2415 | in 22mm Kupfer |  | 78 | 75 | 23 | 0 | 18
81 | Reduzierstück mit SC Profipress | 2415.1 in 28x22mm Kupfer |  | 25 | 15 | 0 | 0 | 5
82 | Muffe mit SC Profipress 2415.2 | in 28x22mm Kupfer |  | 0 | 14 | 7 | 0 | 9
83 | Bogen 90 Grad mit SC Profipress G | 2616 für Gas in 22mm Kupfer | mit SC Contur | 98 | 104 | 25 | 0 | 19
84 | Bogen 90 Grad mit SC Profipress G | 2616 für Gas in 28mm Kupfer | mit SC Contur | 40 | 82 | 29 | 0 | 19
85 | Bogen 90 Grad mit SC Profipress G | 2616.1 für Gas in 22mm Kupfer |  | 60 | 61 | 11 | 0 | 18
86 | Bogen 90 Grad mit SC Profipress G | 2616.1 für Gas in 28mm Kupfer | mit SC Contur | 30 | 56 | 23 | 0 | 17
87 | Bogen 45 Grad mit SC Profipress G | 2626 für Gas in 22mm Kupfer |  | 15 | 57 | 32 | 0 | 16
88 | Bogen 45 Grad mit SC Profipress G | 2626 für Gas in 28mm Kupfer | mit SC-Contur | 0 | 48 | 34 | 0 | 16
89 | Bogen 45 Grad mit SC Profipress G | 2626.1 für Gas in 22mm Kupfer |  | 15 | 27 | 8 | 0 | 15
90 | Bogen 45 Grad mit SC Profipress G | 2626.1 für Gas in 28mm Kupfer | mit SC Contur | 15 | 49 | 35 | 0 | 16
91 | Übergangsstück mit SC Profipress G | 2611 für Gas in 22mm x R1 Rotguss |  | 25 | 41 | 13 | 0 | 13
92 | Bogen 90 Grad mit SC Profipress G | 2616.1 für Gas in 18mm | Kupfer, mit SC Contur | 0 | 1 | 0 | 0 | 6
93 | Einbaugarnitur für PE-Kugelhahn | RD 820 - 1300 mm | teleskopierbar | 6 | 38 | 11 | 0 | 0
94 | Flexwinkel 0-24°, PE100 | d 225, SDR 11, PN10/16 | SmartFuse, Muffe - Muffe | 0 | 2 | 0 | 0 | 2
95 | Einbaugarnitur für PE-Kugelhahn | RD 1300 - 2100 mm | teleskopierbar | 0 | 3 | 1 | 0 | 0
96 | Flexwinkel 0-24°, PE100 | d 90, SDR 11, PN10/16 | SmartFuse, Muffe - Muffe | 0 | 0 | 0 | 2 | 3
97 | PE-Einschweißschieber Serie 36/80 | DN 100/da 110, PN10 EKB/EKB PE100 SDR17 | mit PE 100-Rohrstutzen, schw/blau f. TW | 32 | 16 | 3 | 0 | 5
98 | Aqua Ausgangsverschr. 67689 | Qn2,5 DN32 bleifrei |  | 10 | 0 | 0 | 0 | 3
99 | Aqua Schiebetülle 7689.31 | Qn10 MS m. Überwurfmuttern u. Dichtungen |  | 0 | 0 | 0 | 2 | 3
100 | SEPP Aqua Eingangsverschr. 67688 | Qn2,5 DN20 bleifrei |  | 10 | 0 | 0 | 5 | 7
101 | Aqua Eingangsverschr. 67688 | Qn2,5 DN25 bleifrei |  | 10 | 0 | 0 | 5 | 7
102 | SEPP Aqua Eingangsverschr. 67688 | Qn2,5 DN32 bleifrei |  | 10 | 0 | 0 | 5 | 7
103 | SEPP Protect Sicherheitsschellen | 44,5 x 38 x G1 3/4 f. Verschraubungen | SF SEPP Protect Sicherheitsschellen 5730 | 0 | 0 | 0 | 10 | 15
104 | KFR-Ventil Oberteil Modell 61929 | DN50 n.steig. bleifrei m. Fettkammer | SF Servo-Plus KFR-OT 61929 | 0 | 1 | 0 | 0 | 0
105 | KFR-Ventil Oberteil Modell 61929 | DN32 n.steig. bleifrei m. Fettkammer | SF Servo-Plus KFR-OT 61929 | 10 | 13 | 0 | 0 | 5
106 | Servo-Plus-Freistromventil | DN25 n.steig. bleifrei m. Fettkammer | SF Servo-Plus FSV-OT 61927 | 68 | 60 | 4 | 0 | 13
107 | Servo-Plus-Freistromventil | DN20 n.steig. bleifrei m. Fettkammer | SF Servo-Plus FSV-OT 61927 | 6 | 12 | 4 | 0 | 5
108 | Servo-Plus-Freistromventil | DN40 n.steig. bleifrei m. Fettkammer | SF Servo-Plus FSV-OT 61927 | 0 | 2 | 0 | 0 | 5
109 | Servo-Plus-Freistromventil-Oberteil | DN32 n.steig. bleifrei m. Fettkammer | SF Servo-Plus FSV-OT 61927 | 64 | 56 | 0 | 0 | 11
110 | Servo-Plus-Freistromventil | DN50 n.steig. bleifrei m. Fettkammer | SF Servo-Plus FSV-OT 61927 | 0 | 0 | 0 | 0 | 4
111 | Winkelkupplung (2xKunststoff) | 32 x 2,9/3 | Modell: 77301 | 0 | 3 | 1 | 0 | 5
112 | Winkelkupplung (2xKunststoff) | 40 x 3,6/3,7 | Modell: 77301 | 0 | 13 | 0 | 6 | 6
113 | Winkelkupplung (2xKunststoff) | 63 x 5,7/5,8 | Modell: 77301 | 0 | 0 | 0 | 0 | 5
114 | Winkelkupplung (2xKunststoff) | 50 x 4,5/4,6 | Modell: 77301 | 0 | 0 | 0 | 0 | 5
115 | Quadro-Secura Abdichtelement Nova | DN 25 RMA 1" |  | 7 | 13 | 8 | 3 | 6
116 | Clip-StiftDN40-350 /VA | für Schieber |  | 0 | 0 | 0 | 0 | 0
117 | Einbaugarnitur für PE-Kugelhahn | für KH RD 0,70-1,00 m | mit Innenvierkant | 15 | 3 | 1 | 0 | 8
118 | Einbaugarnitur für PE-Kugelhahn | für KH RD 0,60-1,00 m | mit Innenvierkant | 30 | 16 | 2 | 0 | 9
119 | Einbaugarnitur für PE-Kugelhahn | für KH RD 1,00-1,50 m | mit Innenvierkant | 40 | 17 | 3 | 0 | 11
120 | Einbaugarnitur für PE-Kugelhahn | für KH RD 1,20-2,00 m | mit Innenvierkant | 6 | 1 | 1 | 0 | 5
121 | Einbaugarnitur für PE-Kugelhahn | für KH RD 1,00-1,50 m | mit Innenvierkant | 20 | 4 | 2 | 0 | 7
122 | Einbaugarnitur für PE-Kugelhahn | für KH RD 1,20-2,00 m | mit Innenvierkant | 8 | 0 | 0 | 0 | 5
123 | Lötzinn SN 35 (Stange) | 1 Stange entspricht 250 Gramm |  | 0 | 1 | 0 | 0 | 21
124 | Wasserzählerverschraubung 1/2" |  |  | 0 | 0 | 0 | 0 | 0
125 | Uponor Uni Pipe PLUS weiß S | 32 x 3,0 mm 5 m |  | 140 | 80 | 4 | 0 | 51
126 | Uponor S-Press PLUS Winkel 90° | d 32 - 32 |  | 81 | 65 | 8 | 0 | 21
127 | Uponor S-Press Plus Winkel 45° | d 32 |  | 10 | 37 | 15 | 0 | 10
128 | Uponor S-Press Kupplung reduziert | d 40 - 32 |  | 0 | 4 | 4 | 0 | 0
129 | Uponor S-Press PLUS Kupplung | d 32 |  | 35 | 20 | 6 | 0 | 9
130 | Uponor S-Press PLUS Kupplung reduziert | d 32 - 25 |  | 0 | 5 | 4 | 0 | 6
131 | Uponor S-Press PLUS Kupplung reduziert | d 32 - 20 |  | 7 | 5 | 3 | 0 | 6
132 | Uponor S-Press PLUS Übergangsnippel | 32mm x 1"AG |  | 70 | 67 | 5 | 0 | 26
133 | NH-Trennmesser Gr. 00 |  |  | 0 | 0 | 0 | 0 | 0
134 | Alphetta- Ersatzglas |  |  | 0 | 0 | 0 | 0 | 0
135 | Spiegellamelle 150 ohne Abdeckplatte |  |  | 0 | 0 | 0 | 0 | 0
136 | Press Übergangsmuffe Wasser 28x1" IG |  |  | 2 | 12 | 2 | 0 | 4
137 | Übergangsstück mit SC Sanpress | in 28mm x R1 Rotguss | Modell 2211 | 51 | 56 | 3 | 0 | 13
138 | Press Übergangsmuffe Wasser 22x3/4" IG |  |  | 13 | 7 | 1 | 0 | 3
139 | Übergangsstück mit SC Sanpress | 2211 in 22mm x R3/4 Rotguss |  | 10 | 14 | 0 | 0 | 5
140 | Press Übergangstück Wasser 18x3/4"AG |  |  | 0 | 2 | 0 | 0 | 4
141 | Einsteckstück mit Aussengewinde 28x1" |  |  | 0 | 1 | 1 | 0 | 7
142 | Silikonkleber 80ml, transparent |  |  | 20 | 14 | 0 | 0 | 10
143 | Fundament für Verteilerschrank | Gr.00 3/400 - FP00-10/KS/2BV |  | 22 | 15 | 1 | 5 | 7
144 | Fundament für Verteilerschrank | Gr.2, 8 und 10/400 | FP2-10/KS-unten/2BV/L7035 montiert | 9 | 10 | 0 | 0 | 2
145 | Fundament für Verteilerschrank | Gr.1 6/400 |  | 32 | 22 | 0 | 0 | 4
146 | Fundament für Verteilerschrank | Gr.0 4/400 |  | 27 | 30 | 12 | 0 | 7
147 | Reservefeldabdeckung H-RF |  |  | 0 | 0 | 0 | 0 | 5
148 | Montageplatte KV-Schrank S8500874 | Gr.00 (3) |  | 0 | 4 | 0 | 0 | 0
149 | Montageplatte KV-Schrank S8200877 | Gr. 2 (8 |  | 0 | 0 | 0 | 0 | 4
150 | Montageplatte KV-Schrank S8100876 | Gr.1 (6) | KVS1-10/ +80352302 (740x743x5) | 0 | 0 | 0 | 0 | 0
151 | Kabelverteiler-Vollschrank 3/400 | KVSGP00/SV/BL/SH/LTST | 3L2G-3/9/KM2G-F/HRV/L7035 | 12 | 10 | 1 | 0 | 4
152 | Kabelverteiler-Leerschrank Gr. 0 4/4OO |  |  | 0 | 0 | 0 | 0 | 0
153 | Kabelverteiler-Leerschrank Gr. 00 3/4OO |  |  | 0 | 4 | 0 | 0 | 1
154 | Kabelverteiler-Vollschrank 8/400 | KVSGP2/SV/BL/SH/LTST | 8L2G-3/9/KM2G-F/2HRV/L7035 | 9 | 9 | 0 | 0 | 3
155 | Kabelverteiler-Leerschrank | Gr.2 8+10/4OO |  | 1 | 1 | 0 | 0 | 2
156 | Kabelverteiler-Vollschrank 6/400 | KVSGP1/SV/BL/SH/LTST | 6L2G-3/9/KM2G-F/HRV/L7035 | 22 | 20 | 0 | 5 | 7
157 | KV-Schrank 6-tlg./Gr.1 Leergehäuse | (Wilster)KVS1/SV/BL/LTST | Sa-System(7/100)/PEN-7KM2G-F/L7035 | 0 | 1 | 1 | 0 | 3
158 | Kabelverteiler-Vollschrank 4/400 | KVSGP0/SV/BL/SH/LTST | 4L2G-3/9/KM2G-F/HRV/L7035 | 27 | 29 | 12 | 6 | 8
159 | KV-Schrank 4-tlg./Gr.0 Leergehäuse | (Wilster)KVS0/SV/BL/LTST/ | Sa-System(4/100)/PEN-4KM2G-F/L7035 | 4 | 1 | 0 | 0 | 3
160 | Rundbügelschelle d=48mm, Alu/V2A |  |  | 0 | 3 | 0 | 0 | 13
161 | verz. Gewinderohr | 3/4" |  | 0 | 10 | 0 | 0 | 0
162 | verz. Gewinderohr | 1/2" |  | 0 | 7 | 0 | 0 | 0
163 | NH-Trennmesser Gr. 2 |  |  | 222 | 201 | 24 | 0 | 31
164 | NH Sicherung Gr.OO 160 A |  |  | 0 | 3 | 3 | 0 | 11
165 | NH Sicherung Gr.OO 125 A |  |  | 0 | 24 | 0 | 0 | 11
166 | NH Sicherung Gr.OO 100 A |  |  | 33 | 63 | 3 | 0 | 21
167 | NH Sicherung Gr.OO 80 A |  |  | 324 | 246 | 18 | 0 | 61
168 | NH Sicherung Gr.OO 63 A |  |  | 678 | 577 | 49 | 0 | 91
169 | NH Sicherung Gr.OO 50 A |  |  | 492 | 501 | 54 | 0 | 81
170 | NH Sicherung Gr.OO 35 A |  |  | 159 | 134 | 4 | 0 | 41
171 | NH Sicherung Gr.OO 25 A |  |  | 60 | 42 | 0 | 0 | 21
172 | NH Sicherung Gr.OO 16 A |  |  | 33 | 13 | 0 | 0 | 0
173 | NH Sicherung Gr.2 355 A |  |  | 21 | 24 | 0 | 0 | 16
174 | NH Sicherung Gr.2 300 A |  |  | 33 | 24 | 6 | 0 | 16
175 | NH Sicherung Gr.2 250 A |  |  | 93 | 198 | 36 | 0 | 21
176 | NH Sicherung Gr.2 224 A |  |  | 267 | 243 | 42 | 0 | 31
177 | NH Sicherung Gr.2 200 A |  |  | 660 | 609 | 69 | 0 | 51
178 | NH Sicherung Gr.2 160 A |  |  | 528 | 468 | 66 | 0 | 61
179 | NH Sicherung Gr.2 125 A |  |  | 342 | 282 | 24 | 0 | 31
180 | NH Sicherung Gr.2 100 A |  |  | 189 | 135 | 15 | 0 | 31
181 | NH Sicherung Gr.2 80 A |  |  | 183 | 132 | 12 | 0 | 31
182 | NH Sicherung Gr.2 63 A |  |  | 60 | 75 | 0 | 0 | 32
183 | NH Sicherung Gr.1 125 A |  |  | 15 | 18 | 0 | 0 | 16
184 | NH Sicherung Gr.1 100 A |  |  | 36 | 30 | 9 | 0 | 16
185 | NH Sicherung Gr.1 80 A |  |  | 0 | 15 | 0 | 0 | 16
186 | NH Sicherung Gr.1 63 A |  |  | 0 | 12 | 0 | 0 | 16
187 | Verteilerschrank 2 Stromkreisleisten | 160A/NH00 EBG |  | 4 | 4 | 0 | 0 | 2
188 | NH Sicherung Gr.2 400 A |  |  | 0 | 12 | 0 | 0 | 16
189 | NH Sicherung Gr.1 200 A |  |  | 0 | 23 | 3 | 0 | 0
190 | NH Sicherung Gr.1 160 A |  |  | 0 | 22 | 9 | 0 | 15
191 | Reservefeldabdeckung H-SL00 |  |  | 0 | 0 | 0 | 0 | 0
192 | Adapterleiste NH 00 Jean Müller |  |  | 54 | 43 | 5 | 0 | 16
193 | Stromkreisleiste NH 00 Jean Müller |  |  | 101 | 88 | 10 | 0 | 21
194 | Stromkreisleiste NH 2 Jean Müller | L2-3/9/KM2G-F/HRV+AF34 |  | 0 | 12 | 3 | 0 | 8
195 | NH-Sicherungsleiste Jean Müller | L2G-3/4H/HA |  | 0 | 0 | 0 | 0 | 0
196 | Kabelverteiler-Leerschrank/Gehäuse | Gr.1 (6) |  | 0 | 0 | 0 | 0 | 0
197 | Kabelverteiler-Leerschrank/Gehäuse | Gr.2 (8/10) |  | 0 | 0 | 0 | 0 | 2
198 | Kabelverteiler-Leerschrank/Gehäuse | Gr.00 (3) |  | 7 | 2 | 1 | 0 | 3
199 | Kabelverteiler-Leerschrank/Gehäuse | Gr.0 (4) |  | 0 | 0 | 0 | 0 | 2
200 | Kabelschelle K 26/38 |  |  | 14 | 8 | 5 | 0 | 6
201 | Hausanschlusskasten Gr.00 3X100A |  |  | 200 | 184 | 19 | 20 | 42
202 | Hausanschlusskasten Gr.2 3X250A |  |  | 24 | 40 | 6 | 0 | 11
203 | Reduzierflansch DN 80 Typ E270 | 4 auf 8 Lochflansch |  | 0 | 0 | 0 | 0 | 0
204 | Schraubverbinder Al/Cu 25-150mm² | mit Trennsteg |  | 1663 | 1781 | 516 | 0 | 120
205 | Verteilerschrank 5 Stromkreisleisten | 160A/NH00 EBG - RAL7035 3027623 |  | 0 | 0 | 0 | 0 | 0
206 | Gaszählerkugelhahn 28 Press | m.Montageplatte |  | 0 | 0 | 0 | 0 | 0
207 | Schraubverbinder Al/Cu 120-240mm² | mit Trennsteg |  | 0 | 56 | 30 | 0 | 16
208 | CU-Rohr | 28 X 1 mm |  | 150 | 231 | 29 | 0 | 41
209 | CU-Rohr | 22 X 1 mm |  | 220 | 440 | 20 | 0 | 51
210 | CU-Rohr | 18 X 1 mm |  | 40 | 56 | 0 | 0 | 11
211 | CU-Rohr | 15 X 1 mm |  | 0 | 10 | 0 | 0 | 11
212 | Gummierte Schraubschellen 21/23mm |  |  | 200 | 167 | 0 | 0 | 71
213 | Gummierte Schraubschellen 15/19mm |  |  | 10 | 20 | 0 | 0 | 0
214 | Gummierte Schraubschelle 57/63mm |  |  | 0 | 2 | 2 | 0 | 11
215 | Gummierte Schraubschelle 44/49mm |  |  | 0 | 0 | 0 | 0 | 21
216 | Gummierte Schraubschelle 40/43mm |  |  | 0 | 1 | 0 | 0 | 0
217 | Gummierte Schraubschellen 32/35mm |  |  | 50 | 64 | 1 | 0 | 21
218 | Gummierte Schraubschellen 26/28mm |  |  | 50 | 72 | 0 | 0 | 45
219 | Bandschelle V2A BS-70-V |  |  | 310 | 225 | 0 | 0 | 25
220 | Erico Einstutzen Gaszählerbef.satz | # 40056 |  | 0 | 8 | 1 | 0 | 2
221 | Terra Tele-Einbaugarnitur | für VAS 1,60-2,70 |  | 0 | 0 | 0 | 0 | 0
222 | Tele-EBG f. Schieber | DN200 RD:1,35-1,80 |  | 0 | 2 | 1 | 0 | 0
223 | Tele-EBG f. Schieber DN175/200 RD:1,20- | DN175/200 RD:1,20-1,50 |  | 0 | 2 | 0 | 0 | 5
224 | Tele-EBG f. Schieber | DN100/150 RD: 1,85-2,95m |  | 0 | 1 | 0 | 0 | 5
225 | Schneckenschraubschelle | V2A 155-232mm |  | 0 | 9 | 0 | 0 | 13
226 | Schneckenschraubschelle V2A 102-156mm |  |  | 50 | 58 | 0 | 0 | 13
227 | Schneckenschraubschelle V2A A16105 | 54-105mm |  | 100 | 43 | 0 | 0 | 13
228 | Schneckenschraubschelle V2A 32-67mm |  |  | 200 | 159 | 0 | 0 | 31
229 | Kupferseil KLH hochflexibel | verzinnt 50mm² |  | 0 | 0 | 0 | 0 | 0
230 | Siteco Leitungssatz Mast 8m |  |  | 0 | 0 | 0 | 0 | 0
231 | Siteco Leitungssatz Mast 6m |  |  | 0 | 0 | 0 | 0 | 0
232 | Anschlusslasche für Direktanschlußklem. | 150mm² |  | 50 | 108 | 16 | 0 | 31
233 | Übergangsmuffe, PE100/Edelstahl | d 50 x 1 1/2" AG | SmartFuse, mit Außengewinde | 5 | 14 | 3 | 0 | 5
234 | Übergangsmuffe, PE100/Edelstahl | d 40 x 1 1/4" AG | SmartFuse, mit Außengewinde | 0 | 13 | 2 | 0 | 7
235 | Muffe , PE100, Typ Z | d 32 / DN 25, 35 mbar - 5 bar | mit integriertem Gasströmungswächter | 185 | 170 | 7 | 20 | 31
236 | Hinweisschild Wasser-Schieber 2-fach, | 200x280mm, 2,5mm | Alu DIN 4067B | 60 | 44 | 0 | 0 | 13
237 | Hinweisschild Wasser-Schieber | 200x140mm, 2,5mm | ALU DIN 4067 | 104 | 89 | 0 | 0 | 19
238 | Hinweisschild Hydrant 200x250mm | Alu reflektierend |  | 42 | 44 | 0 | 0 | 19
239 | Hinweisschild Gas-Schieber 2-fach | 200x280mm, 2,5mm | Alu DIN 4065 | 0 | 8 | 0 | 0 | 7
240 | Hinweisschild Gas-Schieber | 200x140mm, 2,5mm | Alu DIN 4065 | 36 | 32 | 0 | 0 | 16
241 | Kompaktklemme 4x50Cu/Abgang-70 |  |  | 0 | 0 | 0 | 0 | 11
242 | NS-Schraubverbinder 10-50mm² | mit Trennsteg |  | 216 | 136 | 13 | 0 | 51
243 | Flachdichtende Verschraubung i/a 3/4" |  |  | 0 | 0 | 0 | 0 | 0
244 | Flachdichtende Verschraubung i/a 1/2" |  |  | 0 | 0 | 0 | 0 | 0
245 | Direktanschlussklemme 150qmm AL |  |  | 100 | 120 | 16 | 0 | 41
246 | Kompaktklemme Cu/Abgang 6-50(Kunstst.) | 4x70-95 |  | 0 | 0 | 0 | 0 | 7
247 | Schraubklemmring 4 x 70-120/35 qmm |  |  | 0 | 2 | 0 | 0 | 11
248 | Kompaktklemme 4x150/Abgang-95qmm |  |  | 136 | 132 | 14 | 0 | 41
249 | Kompaktklemme 4x150/Abgang-150 |  |  | 0 | 1 | 1 | 0 | 0
250 | Schraubklemmring 3 x 95-185 |  |  | 0 | 3 | 0 | 0 | 4
251 | Kompaktklemme 4x95/Abgang-50qmm |  |  | 0 | 0 | 0 | 0 | 0
252 | Kompaktklemme 4x120/Abgang-50qmm |  |  | 5 | 13 | 9 | 0 | 11
253 | Regleranschlußkappe DN 50 |  |  | 0 | 5 | 0 | 0 | 4
254 | Anschlussstück für 50er Regler 2" |  |  | 10 | 2 | 0 | 0 | 5
255 | Anschlussstück für 25er Regler 1.1/2" | reduziert DN 40/25, verzinkt, | Ein- und Ausgang 1 1/2"-IG, | 0 | 1 | 0 | 0 | 4
256 | Anschlussstück für 40er Regler 1.1/2" |  |  | 0 | 9 | 3 | 0 | 6
257 | Anschlussstück für 25er Regler 1" | (Einrohr-Regler),beidseitig Innengewinde |  | 130 | 130 | 8 | 20 | 36
258 | SQ50, 3xLED,EVG,Plus,ESG,weiß, dir,Auf |  |  | 0 | 1 | 0 | 0 | 0
259 | Innenraum Endverschluss für PE Kabel | 1x150/25mm² 1 Stück = 1 X 3er Satz |  | 17 | 11 | 0 | 0 | 6
260 | NS-Schraubverbinder 4-35mm² | mit Trennsteg |  | 700 | 573 | 83 | 0 | 91
261 | Reduzierdoppelnippel A/A, Typ Nr. 245 | 1 1/4" x 3/4" - verzinkt / galvanized |  | 0 | 0 | 0 | 0 | 0
262 | Sicherungsleiste 3x160A/NH00 EBG | LS 160K-100-LV |  | 0 | 3 | 2 | 0 | 0
263 | Cu Schraubverbinder 2,5-16mm² | für Straßenbeleuchtung |  | 400 | 463 | 51 | 0 | 201
264 | Sicherungsleiste 3x160 A / Größe NH 00 | SileCS00K185-BAKD25/95 |  | 24 | 24 | 0 | 0 | 5
265 | Schrumpfverbindungsmuffe 95-300mm² |  |  | 18 | 19 | 3 | 0 | 6
266 | Schrumpf-Reparaturmanschette 4x150qmm |  |  | 68 | 67 | 0 | 0 | 10
267 | Schrumpf- Endkappe 4x35-150mm² |  |  | 810 | 688 | 64 | 0 | 71
268 | Lichtmast verz. 4m LPH, 76mm, | RAL7016anthrazitgrau |  | 3 | 2 | 0 | 0 | 2
269 | Schlitzklemme messing 95qmm |  |  | 0 | 1 | 1 | 0 | 4
270 | Schlitzklemme messing 70qmm |  |  | 0 | 1 | 1 | 0 | 11
271 | Schlitzklemme messing 50qmm |  |  | 0 | 0 | 0 | 0 | 11
272 | Regleranschlußkappe DN 40 |  |  | 0 | 9 | 1 | 0 | 11
273 | Regleranschlußkappe DN 25 | für 1-Rohr-Regler und -Zähler DN 25, | (G = 2") | 185 | 164 | 3 | 20 | 36
274 | Gaszähleranschlussstück | DN 40 ( G10 u. G16) |  | 0 | 1 | 0 | 0 | 0
275 | Einstutzen-Gaszähler Anschlussstück 1" |  |  | 0 | 1 | 1 | 0 | 0
276 | Kabelabdeckhauben |  |  | 2000 | 2163 | 125 | 0 | 501
277 | U-Form Leuchtstofflampen 36W / 840 |  |  | 0 | 0 | 0 | 0 | 13
278 | PHI-CDM-T 35W/830 |  |  | 0 | 14 | 0 | 0 | 5
279 | Natriumdampf-Hochdrucklampe SON-T 400W |  |  | 0 | 0 | 0 | 0 | 3
280 | Leuchtmittel UNIQUE-L 80W 840 |  |  | 10 | 7 | 0 | 0 | 4
281 | Leuchtstofflampen RS 40W/640 Cool White |  |  | 0 | 7 | 0 | 0 | 0
282 | Leuchtstofflampen RS 65W/640 Cool White |  |  | 0 | 0 | 0 | 0 | 0
283 | Philips Master City White CDO-ET 70W/828 |  |  | 0 | 2 | 0 | 0 | 11
284 | Energiesparlampe Dulux L Lumilux | 18 W/840 2G11 |  | 0 | 2 | 0 | 0 | 0
285 | PLC-Lampe DULUX DINT LL18W/825 E27 |  |  | 0 | 0 | 0 | 0 | 0
286 | PLC-Lampe DULUX DINT LL14W/840 E27 |  |  | 0 | 0 | 0 | 0 | 11
287 | Übergangswinkel 90°, PE100/Messing | d 63 x 2" AG | SmartFuse, mit Außengewinde | 0 | 6 | 0 | 0 | 2
288 | Übergangswinkel 90°, PE100/Messing | d 50 x 1 1/2" AG | SmartFuse, mit Außengewinde | 0 | 11 | 0 | 0 | 2
289 | Übergangswinkel 90°, PE100/Messing | d 40 x 1 1/4" AG | SmartFuse, mit Außengewinde | 0 | 6 | 2 | 0 | 2
290 | Übergangsmuffe, PE100/Messing | d 32 x 1" AG | SmartFuse, mit Außengewinde | 60 | 44 | 5 | 0 | 13
291 | WZ-Anschlußgarnitur starr, WA 85mm | QN 2,5, 1"x1", |  | 0 | 4 | 1 | 0 | 3
292 | Gelenkschlauchschelle 47mm |  |  | 0 | 0 | 0 | 0 | 0
293 | Heliflex Standard Universal-Schlauch | grün 60mm |  | 0 | 45 | 0 | 0 | 21
294 | Heliflex Universal-Schlauch grün 40mm |  |  | 150 | 33 | 0 | 0 | 41
295 | Heliflex Standard Universal-Schlauch | grün 50mm |  | 0 | 33 | 0 | 0 | 31
296 | Übergangsmuffe 20 kV, Papier | 25-70mm²/KS 95-240mm² |  | 1 | 4 | 1 | 2 | 3
297 | 24kV Einleiterverbindungsmuffe Raychem | MXSU 5131 |  | 306 | 369 | 52 | 30 | 41
298 | Übergangsmuffe 10kV 95-240mm² | (MXSU-12C....-DE60) |  | 7 | 7 | 0 | 0 | 4
299 | 20kV Verbindungsmuffe | 5-240 | für papieriso.Dreimantel | 0 | 2 | 2 | 0 | 3
300 | Kompaktklemme 4x70-95Cu/Abgang | 6-70(Papier&Kunst.) |  | 0 | 4 | 0 | 0 | 8
301 | Kabelabzweigklemme Nakley 3-Leiter | 120/Abgang16-50 |  | 0 | 0 | 0 | 0 | 4
302 | Kabelabzweigklemme Nakley 3-Leiter | 70/Abgang16-50 |  | 0 | 1 | 1 | 0 | 0
303 | Kabelabzweigklemme Nakley 3-Leiter | 50/Abgang16-50 |  | 0 | 0 | 0 | 0 | 0
304 | Genexis FTU-110 (Unterteil) |  |  | 0 | 4 | 0 | 0 | 40
305 | Genexis FiberTwist-P2420 (Oberteil) |  |  | 0 | 38 | 0 | 0 | 30
306 | LANGMATZ-Aussenkästen EK223 PVC |  |  | 15 | 13 | 0 | 0 | 4
307 | LANGMATZ Aussenständer PVC |  |  | 17 | 15 | 1 | 0 | 3
308 | LANGMATZ Aussenkanal EK15/1 PVC |  |  | 42 | 34 | 7 | 0 | 7
309 | LANGMATZ Lichtmasttür EK 7 | KS.300x85,105-200mm |  | 0 | 3 | 0 | 0 | 2
310 | LANGMATZ Lichtmasttür EK 7 | KS.400x105,150-250mm |  | 10 | 4 | 0 | 0 | 2
311 | LANGMATZ Lichtmasttür EK 7 | KS.400x85,115-170mm |  | 10 | 4 | 0 | 0 | 3
312 | Kabelübergangskasten mit Sicherungen |  |  | 60 | 59 | 0 | 0 | 9
313 | NA2XS(F)2Y Mittelspannungskabel | NA2XS(F)2Y 1 x 150rm/25 mm² 12/20kV | Mantelfarbe rot, Trommel a 1000m | 12356 | 22091 | 10984 | 0 | 6000
314 | NA2XS(F)2Y Mittelspannungskabel | NA2XS(F)2Y 1 x 120rm/16 mm² | Mantelfarbe rot | 0 | 1132 | 284 | 0 | 0
315 | EB CY PVC-Steuerleitung Ölflex | EB CY 4x0,75 mm² | eigensicher | 0 | 0 | 0 | 0 | 0
316 | J-Y(ST)Y Fernmeldeleitung | 2X2X0,6 mm² | Mantelfarbe grau | 200 | 180 | 50 | 0 | 61
317 | Erdungsbolzen M12x55 |  |  | 0 | 0 | 0 | 0 | 5
318 | Linocur Sicherungslastschalter 63A,3pol |  |  | 0 | 0 | 0 | 0 | 0
319 | A-2YFL-2Y Fernsprech-Teilnehmerkabel | A-2YFL-2Y 40x2x0,8 mm² | Mantelfarbe schwarz | 0 | 2592 | 3553 | 200 | 500
320 | A-2YFL-2Y Fernsprech-Teilnehmerkabel | A-2YFL-2Y 10X2X0,8 mm² | Mantelfarbe schwarz | 0 | 1135 | 408 | 100 | 300
321 | Rohrverbinder reduziert 7/5mm |  |  | 0 | 0 | 0 | 0 | 51
322 | Rippenrohrheizkörper 1500 W |  |  | 0 | 0 | 0 | 0 | 0
323 | NAEKEBA Dreibleimantelkabel | 3X150 mm², 12/20kV/RM Trommel a 250m | Äußere Schutzhülle aus Faserstoffen | 0 | 60 | 27 | 0 | 0
324 | Endkappe 12mm |  |  | 0 | 2 | 2 | 0 | 0
325 | Rohrverbinder 12/10mm straight | MCCO-STC-0112 |  | 0 | 0 | 0 | 0 | 0
326 | Rohrverbinder 7/7mm |  |  | 0 | 0 | 0 | 0 | 100
327 | Rohrverbinder 5/3,5mm straight |  |  | 0 | 28 | 0 | 0 | 0
328 | Rohrverbinder 10/10mm straight |  |  | 0 | 34 | 0 | 0 | 300
329 | Halogenlampe (Kerzenlampe) | E 14/20W 220V |  | 0 | 0 | 0 | 0 | 0
330 | Kerzenlampen E 14/40W 220V Matt |  |  | 0 | 8 | 0 | 0 | 2
331 | Glühlampe (Halogen) E 27/ 42W 220V |  |  | 40 | 17 | 0 | 0 | 4
332 | Halogenlampe E 27/ 30W 220V |  |  | 0 | 4 | 0 | 0 | 0
333 | Kronection Box III 100 DA |  |  | 13 | 17 | 1 | 0 | 2
334 | Krone Schraubklemmen Trennleiste 2/10 |  |  | 0 | 0 | 0 | 0 | 0
335 | Krone Trennleiste mit Farbcod. | 10DA 2/10 |  | 0 | 25 | 0 | 0 | 13
336 | T-Adapter RICS5133-01 (f.IDST20KV) | im SATZ(3St.) |  | 0 | 0 | 0 | 3 | 4
337 | 20kV Übergangsmuffe SMOE 62659 | (MXSU-24B/1XU-3HL) |  | 8 | 17 | 2 | 6 | 7
338 | ÜbergangsmuffeNAKLEY120mm² | KS-kabel150mm² SMOE81839 |  | 22 | 36 | 14 | 0 | 6
339 | Übergangsmuffe 10kV 95-240mm² | (MXSU-12C-...-DE90) |  | 0 | 4 | 2 | 0 | 3
340 | NAYY-J Starkstromkabel | NAYY-J 4x240 mm² 1KV/SE | Mantelfarbe schwarz | 1532 | 3141 | 1434 | 0 | 1000
341 | NAYY-J Starkstromkabel | NAYY-J4x150 mm² 1KV/SE | Mantelfarbe schwarz | 11638 | 19387 | 10077 | 0 | 3500
342 | NAYY-J Starkstromkabel | NAYY-J 4x70 mm² 1KV/SE | Mantelfarbe schwarz | 2017 | 7258 | 4856 | 0 | 1000
343 | Natriumdampf-Hochdrucklampe | NAV-T 100W, E40 |  | 10 | 6 | 0 | 0 | 3
344 | Glühlampe E 27/ 50W HSE(NAV-E),Super |  |  | 10 | 16 | 0 | 0 | 5
345 | Leuchtstofflampen 36W/830 Warmton |  |  | 0 | 0 | 0 | 0 | 0
346 | Glühlampe E 27/ 70W HSE(NAV-E),Super |  |  | 0 | 23 | 0 | 0 | 7
347 | Sicherheitsstarter St 171, 30-65W |  |  | 0 | 0 | 0 | 0 | 0
348 | Sicherheitsstarter St 151, 4-22W |  |  | 50 | 2 | 0 | 0 | 0
349 | Leuchtstofflampe 58W/840 Cool White |  |  | 0 | 13 | 0 | 0 | 0
350 | Halogenstablampe 500W/114,2mm |  |  | 0 | 1 | 0 | 0 | 0
351 | Birnenlampen 15W/E14 220V Klar |  |  | 0 | 16 | 0 | 0 | 5
352 | Krone Schilderrahmen klappbar |  |  | 20 | 45 | 26 | 0 | 9
353 | Krone Erddrahtleiste 38 pol |  |  | 0 | 2 | 0 | 0 | 6
354 | Krone Anschlussleiste mit Farbcod. | 10DA 2/10 |  | 40 | 76 | 24 | 0 | 11
355 | Wartungsfreier Bleiakku | 12V-1,2Ah 93x43x53 |  | 10 | 14 | 0 | 0 | 3
356 | Wartungsfreier Bleiakku | 12V-7,2Ah 151x64x94 |  | 4 | 8 | 0 | 0 | 3
357 | Wartungsfreier Bleiakku | 12V-2,2Ah 177x34x60 |  | 0 | 0 | 0 | 0 | 2
358 | Gummi-Kabelstecker 2 pol |  |  | 6 | 6 | 0 | 0 | 2
359 | Gummi-Kabelkupplung 2 pol |  |  | 5 | 6 | 0 | 0 | 2
360 | PVC-Kabelkupplung 2 pol |  |  | 0 | 0 | 0 | 0 | 0
361 | CEE-Kabelkupplung 380/32A 5 pol |  |  | 0 | 1 | 0 | 0 | 0
362 | CEE-Kabelstecker 220/16A 3-pol |  |  | 0 | 1 | 0 | 0 | 2
363 | Burger Pressringverschluss | (Blindstopfen) DN200 |  | 0 | 2 | 0 | 0 | 4
364 | CEE-Kabelkupplung 380/16A 5 pol |  |  | 0 | 0 | 0 | 0 | 0
365 | CEE-Kabelstecker 380/16A 5.pol |  |  | 0 | 0 | 0 | 0 | 0
366 | Tischsteckdose 3-fach |  |  | 0 | 0 | 0 | 0 | 3
367 | PVC-Kabelstecker 2 pol |  |  | 5 | 2 | 0 | 0 | 2
368 | Asbest BigBag 900x900x1100 |  |  | 13 | 11 | 0 | 0 | 1
369 | Asbest Plattenbag (Rohre) 1250x3200x300 |  |  | 2 | 4 | 0 | 0 | 1
370 | Feuchtraum-Kabelsteckdosen Aufputz |  |  | 0 | 2 | 0 | 0 | 3
371 | Feuchtraum-Kabelschalter Aufputz |  |  | 0 | 1 | 0 | 0 | 5
372 | FRIAGRIP Endkappe IG EPDM, VA Schrauben | DN 150/2" |  | 5 | 3 | 0 | 3 | 3
373 | FRIAGRIP Endkappe IG EPDM, VA Schrauben | DN 100/2" |  | 5 | 5 | 0 | 2 | 3
374 | Verteilungs-Hauptschalter 3 pol 63A |  |  | 0 | 0 | 0 | 0 | 2
375 | NH Sicherung Gr.2 50 A |  |  | 0 | 21 | 0 | 0 | 4
376 | NH Sicherung Gr.2 35 A |  |  | 0 | 0 | 0 | 0 | 3
377 | Sicherungsautomaten 16 A 1.Pol. |  |  | 0 | 0 | 0 | 5 | 8
378 | Gummiisoliermatte 4,5mm | 10 m= 1 Rolle |  | 0 | 7 | 0 | 0 | 4
379 | Hausanschlußmuffe (Breitband) | 24vMK5DB - 1vDB |  | 20 | 28 | 6 | 0 | 31
380 | Verbindungsmuffe 40mm | für Modularrohr 24x5 und 6x14 |  | 0 | 9 | 0 | 0 | 20
381 | Alu-Schutzrohr ES 20 | BL = 3 m; Ø 20 mm |  | 0 | 0 | 0 | 0 | 31
382 | Abstandschelle ASG-E20 f.Alu-Schutzrohr |  |  | 0 | 0 | 0 | 0 | 51
383 | Klemmschelle AKS-E20 für Alu-Schutzrohr |  |  | 0 | 0 | 0 | 0 | 24
384 | LWL Hausanschluss Verlängerungsmuffe | für Micro Rohr 1x10/5/3,5 |  | 30 | 23 | 0 | 0 | 21
385 | Red-Gasblock | 3mm-5mm |  | 0 | 1 | 0 | 0 | 101
386 | Gasblock 5mm |  |  | 0 | 8 | 5 | 0 | 101
387 | KuPa-Rohr DN 25 |  |  | 51 | 0 | 0 | 0 | 15
388 | KuPa-Rohr DN 20 |  |  | 51 | 9 | 0 | 0 | 10
389 | KuPa-Rohr DN 16 |  |  | 0 | 0 | 0 | 0 | 7
390 | PVC-Verdrahtungskanal 60x40mm |  |  | 0 | 0 | 0 | 0 | 0
391 | PVC-Verdrahtungskanal 40x40mm |  |  | 0 | 2 | 0 | 0 | 13
392 | PVC-Verdrahtungskanal 25x40mm |  |  | 0 | 2 | 2 | 0 | 0
393 | Hensel Abzweigkasten DK 0404G / | Spelsberg ABOX040 |  | 10 | 5 | 0 | 0 | 5
394 | NORKA-Abzweigdose Aufputz | Spelsberg leer |  | 0 | 3 | 0 | 0 | 10
395 | Endwinkel für Tragschiene TS35 |  |  | 20 | 35 | 6 | 0 | 5
396 | Automatenschiene gelb, gelocht TS 35 |  |  | 10 | 16 | 0 | 0 | 2
397 | Erdungsklemme WPE 16qmm |  |  | 20 | 28 | 8 | 0 | 7
398 | Durchgangsklemme WDU 16qmm |  |  | 100 | 72 | 28 | 0 | 13
399 | Kabelbinder 2,4 x 140mm |  |  | 1000 | 900 | 0 | 0 | 301
400 | Kabelbinder | 4,6 x 390 mm |  | 4000 | 2700 | 0 | 0 | 241
401 | Kabelbinder 7,6 x 760mm |  |  | 3700 | 3600 | 150 | 0 | 301
402 | Kabelbinder 4,8 x 280mm |  |  | 2500 | 900 | 0 | 0 | 601
403 | OBO Bügelschelle 2056 W-Fuß | 1-fach, 52 - 58 mm | BS-W1-K-58 FT | 310 | 334 | 58 | 0 | 19
404 | BBS-Schelle Typ 2056 W für Winkeleisen | 40-46mm / 95mm² |  | 120 | 172 | 21 | 0 | 25
405 | BBS-Schelle Typ 2056 für Winkeleisen | W 34 - 40mm |  | 20 | 36 | 4 | 0 | 13
406 | BBS-Schelle Typ 2056 für Winkeleisen | W 28 - 34mm / 35mm² |  | 130 | 143 | 20 | 0 | 21
407 | OBO Bügelschelle 2056 W-Fuß | 1-fach, 16 - 22 mm | BS-W1-K-22 FT | 60 | 53 | 0 | 0 | 7
408 | BBS-Schelle Typ 2056/Alu | für Profilschiene |  | 0 | 0 | 0 | 0 | 5
409 | BBS-Schelle Typ 2056 für Profilschiene | 52 - 58mm |  | 20 | 33 | 15 | 0 | 7
410 | BBS-Schelle Typ 2056/Alu 28-34mm | für Profilschiene |  | 0 | 18 | 9 | 0 | 0
411 | Weidmüller Tragschiene Kupfer TS | 35x15/2,3mm |  | 0 | 0 | 0 | 0 | 2
412 | Spleißmuffe Closure CLS36 "S.-H." | für 3 Stck Modularrohr 24x5/ HA | Haubenmuffe TKF | 0 | 0 | 0 | 0 | 3
413 | PVC-Kabelkanal 60 x 100mm |  |  | 10 | 20 | 0 | 0 | 11
414 | PVC-Kabelkanal 40 x 60mm |  |  | 0 | 8 | 8 | 0 | 4
415 | PVC-Kabelkanal 40 x 40mm |  |  | 0 | 8 | 8 | 0 | 4
416 | Isolierband, lila |  |  | 56 | 77 | 8 | 0 | 13
417 | Isolierband,schwarz |  |  | 48 | 78 | 3 | 0 | 49
418 | Isolierband, rot | 0,19mmx19mmx20m |  | 0 | 10 | 0 | 0 | 10
419 | Isolierband,grün/gelb |  |  | 0 | 21 | 0 | 0 | 10
420 | Isolierband, grün |  |  | 48 | 77 | 8 | 0 | 10
421 | Isolierband, gelb |  |  | 56 | 78 | 8 | 0 | 6
422 | Isolierband, blau |  |  | 24 | 23 | 1 | 0 | 7
423 | Cu Presskabelschuh 240qmm/LB 16 |  |  | 0 | 0 | 0 | 0 | 0
424 | Cu Presskabelschuh 240qmm/LB 12 |  |  | 0 | 2 | 0 | 0 | 5
425 | Cu Presskabelschuh 185qmm/LB 16 |  |  | 0 | 0 | 0 | 0 | 0
426 | Cu Presskabelschuh 185qmm/LB 12 |  |  | 0 | 0 | 0 | 0 | 3
427 | Cu Presskabelschuh 120qmm/LB 12 |  |  | 0 | 0 | 0 | 0 | 0
428 | Cu Presskabelschuh 95qmm/LB 16 |  |  | 0 | 6 | 3 | 0 | 0
429 | Cu Presskabelschuh 70qmm/LB 12 |  |  | 65 | 52 | 4 | 0 | 6
430 | Cu Presskabelschuh 50qmm/LB 16 |  |  | 0 | 0 | 0 | 0 | 9
431 | Cu Presskabelschuh 50qmm/LB 12 |  |  | 0 | 18 | 8 | 0 | 19
432 | Cu Presskabelschuh 25qmm/LB 12 |  |  | 20 | 6 | 0 | 0 | 7
433 | Cu Presskabelschuh 16qmm/LB 12 |  |  | 0 | 8 | 0 | 0 | 7
434 | AL Presskabelschuh 150/LB 16 |  |  | 12 | 4 | 8 | 0 | 13
435 | Cu-Pressverbinder 10qmm |  |  | 0 | 0 | 0 | 0 | 0
436 | AL Presskabelschuh 150/LB 12 |  |  | 0 | 0 | 0 | 0 | 4
437 | Montagesatz für Muffe SM1500 mit 50kg |  |  | 0 | 0 | 0 | 0 | 2
438 | Aderverbinder Typ: AVS 2-9 |  |  | 500 | 1100 | 150 | 0 | 181
439 | 3M Kontakt-Rollfeder P65 |  |  | 0 | 0 | 0 | 0 | 0
440 | 3M Kontakt-Rollfeder P64 |  |  | 0 | 10 | 2 | 0 | 3
441 | 3M Kontakt-Rollfeder P63 |  |  | 50 | 18 | 0 | 0 | 3
442 | Schirmverbindungsleitung, | mindestenslänge 300mm. |  | 10 | 20 | 1 | 0 | 5
443 | RTCB Eriflex Kuferlitze verzinnkt | RTCB 15-25/25 mm² | geflochten | 0 | 0 | 10 | 0 | 4
444 | Abzweig/Hausanschlussmuffe | 150/240qmm-70/185qmm |  | 55 | 85 | 9 | 0 | 10
445 | Strassenbeleuchtungsmuffe AVM 55-223 |  |  | 0 | 1 | 0 | 0 | 3
446 | Giessharzgarnitur AVM145-500D-NAKLEY |  |  | 0 | 2 | 0 | 0 | 4
447 | Abzweig/Hausanschlussmuffe | 120/185-35/70qmm |  | 68 | 99 | 15 | 15 | 25
448 | NYY-J Starkstromkabel | NYY-J 4x35 mm² 1kV/SM | Mantelfarbe schwarz | 0 | 23 | 13 | 0 | 31
449 | NYY-J Starkstromkabel | NYY-J 4x6 mm² 1kV/RE | Mantelfarbe schwarz | 0 | 17 | 0 | 0 | 51
450 | NYY-O Starkstromkabel | NYY-O 1x185 mm² 1kV/RM | Mantelfarbe schwarz, ohne Schutzleiter | 318 | 233 | 106 | 0 | 41
451 | Endverschlussfüllmasse/Ölisoliermasse | 1708 grün |  | 0 | 0 | 3 | 0 | 11
452 | PU 300 Gießharz, 1kV (Höhne) |  |  | 5 | 9 | 3 | 0 | 3
453 | N2XSY Mittelspannungskabel | N2XSY 1X50rm/16mm² | Mantelfarbe rot | 0 | 20 | 0 | 0 | 0
454 | NYY-J Starkstromkabel | NYY-J 5x2,5 mm² 1kV/RE | Mantelfarbe schwarz | 0 | 12 | 0 | 0 | 0
455 | NYY-J Starkstromkabel | NYY-J 3x2,5 mm² 1kV/RE | Mantelfarbe schwarz | 0 | 40 | 0 | 0 | 31
456 | NYY-J Starkstromkabel | NYY-J 4x70 mm² 1kV/SM | Mantelfarbe schwarz | 120 | 89 | 14 | 0 | 9
457 | NYY-J Starkstromkabel | NYY-J 4x10 mm² 1kV/RE | Mantelfarbe schwarz | 0 | 218 | 4 | 0 | 101
458 | NYY-J Starkstromkabel | NYY-J 1x70 mm² gr/ge 1 KV | Mantelfarbe schwarz | 300 | 263 | 27 | 0 | 61
459 | NYY-J Starkstromkabel | NYY-J 1x50 mm² gr/ge 1 KV | Mantelfarbe schwarz | 800 | 320 | 74 | 0 | 13
460 | Meldekabelmuffe 2-6 |  |  | 6 | 14 | 1 | 0 | 5
461 | Meldekabelmuffe 1-6 |  |  | 6 | 7 | 0 | 0 | 3
462 | Niederspannungs-Schrumpf Endmuffe | 4x35-150qmm |  | 193 | 158 | 21 | 0 | 51
463 | Niederspannungs-Schrumpf Endmuffe | 4x6-35qmm |  | 180 | 185 | 18 | 0 | 41
464 | Schrumpf-Aufteilungskappe 4x70-150qmm |  |  | 618 | 576 | 71 | 0 | 51
465 | Schrumpf-Aufteilungskappe 4x35-70qmm |  |  | 110 | 94 | 11 | 0 | 19
466 | Niederspannungs-Schrumpfmuffe | 4x35-150qmm |  | 240 | 330 | 92 | 0 | 25
467 | Niederspannungs-Schrumpfmuffe | 4x25-35qmm |  | 180 | 185 | 33 | 0 | 41
468 | Niederspannungsschrumpfmuffe | 4x 10-16qmm |  | 110 | 107 | 14 | 0 | 31
469 | Niederspannungs-Schrumpfmuffe | 5x1,5-6qmm |  | 0 | 36 | 0 | 0 | 25
470 | J-Y(ST)Y Fernmeldeleitung | J-Y(ST)Y 10X2X0,6 mm² | Mantelfarbe grau | 0 | 0 | 0 | 0 | 181
471 | J-Y(ST)Y Fernmeldeleitung | J-Y(ST)Y 6X2x0,6 mm² | Mantelfarbe grau | 0 | 0 | 0 | 0 | 21
472 | Abzweigstecker 630A für PE-Kabel | bis 24kV 150mm² |  | 62 | 86 | 14 | 0 | 9
473 | Schrumpf-Reparaturmanschette 4x35qmm |  |  | 50 | 51 | 8 | 0 | 13
474 | YSLY-JB Steuerleitung Ölflex | YSLY-JB 3x1,5 mm² | Mantelfarbe grau RAL 7001 | 200 | 87 | 5 | 0 | 13
475 | YSLY-JB Steuerleitung Ölflex | YSLY-JB 5x1,5 mm² | Mantelfarbe grau RAL 7001 | 100 | 91 | 0 | 0 | 21
476 | Schrumpf-Endkappe für 3x150mm² NAEKEBA |  |  | 35 | 43 | 9 | 0 | 7
477 | Schrumpf- Endkappen für 4x6-25mm² |  |  | 260 | 212 | 27 | 0 | 51
478 | Schrumpf- Endkappe E12/3-38, 4-10mm |  |  | 16 | 22 | 6 | 0 | 31
479 | H07RN-F Gummischlauchleitung schwer | H07RN-F 3X1,5 mm² | Mantelfarbe schwarz | 0 | 10 | 0 | 0 | 0
480 | H05RR-F Gummischlauchleitung leicht | H05RR-F 5X1,5 mm² | Mantelfarbe schwarz | 0 | 0 | 0 | 0 | 0
481 | H05RR-F Gummischlauchleitung leicht | H05RR-F 3X0,75 mm² | Mantelfarbe schwarz | 0 | 0 | 0 | 0 | 9
482 | Raychem Endverschluss 95-150qmm 10/20kV |  |  | 0 | 0 | 2 | 4 | 4
483 | Warmschrumpfmanschette CRSM-143/36-1000 |  |  | 0 | 2 | 0 | 0 | 6
484 | NYM-J Mantelleitung für Installation | NYM-J 5X4 mm² | Mantelfarbe grau | 0 | 0 | 0 | 0 | 11
485 | NYM-J Mantelleitung für Installation | NYM-J 5x10 mm² | Mantelfarbe grau | 0 | 0 | 0 | 0 | 26
486 | NYM-J Mantelleitung für Installation | NYM-J 5X6 mm² | Mantelfarbe grau | 0 | 7 | 0 | 0 | 5
487 | NYM-J Mantelleitung für Installation | NYM-J 5X1,5 mm² | Mantelfarbe grau | 100 | 55 | 0 | 0 | 61
488 | NYM-J Mantelleitung für Installation | NYM-J 3X1,5 mm² | Mantelfarbe grau | 0 | 120 | 0 | 0 | 121
489 | E-Kabel-Hauseinführung Gr.3 (groß) |  |  | 0 | 0 | 0 | 0 | 3
490 | E-Kabelhauseinführung Gr.2 (mittel) |  |  | 0 | 15 | 8 | 0 | 11
491 | E-Kabelhauseinführung Gr. 1 (klein) |  |  | 0 | 1 | 0 | 0 | 11
492 | H07V-K Flexible PVC-Aderleitung | H07V-K 1X50 mm² |  | 0 | 13 | 3 | 0 | 13
493 | H07V-K Flexible PVC-Aderleitung | H07V-K 1X35 mm² |  | 0 | 0 | 0 | 0 | 7
494 | H07V-K Flexible PVC-Aderleitung | H07V-K 1X25 mm² |  | 0 | 10 | 1 | 0 | 13
495 | H07V-K Flexible PVC-Aderleitung | H07V-K 1X10 mm² | grün/gelb | 100 | 10 | 0 | 0 | 17
496 | H07V-U PVC-Aderleitung | 1X10 mm², 100 m Ring |  | 0 | 0 | 0 | 0 | 9
497 | LWL-Inhouse-Kabel MDIC LSZH |  |  | 0 | 0 | 0 | 0 | 0
498 | EBG-Sockelfüller für Verteilerschränke |  |  | 90 | 100 | 16 | 0 | 9
499 | KEBULEN-Flicken C50 Set |  |  | 0 | 2 | 0 | 0 | 0
500 | KEBULEN-Folie PE 0,25 | 15m x 50mm schwarz |  | 168 | 169 | 16 | 0 | 19
501 | KEBULEN-Folie PE 0,25 | 15m x 30mm schwarz |  | 48 | 98 | 2 | 0 | 10
502 | Kebu Elt-Binde 50mm |  |  | 0 | 4 | 2 | 0 | 4
503 | Nicht schalten 100mm |  |  | 0 | 0 | 0 | 0 | 11
504 | Messstellenpfosten ASA f.HWS | m. Spreizfuss |  | 3 | 2 | 0 | 0 | 2
505 | Halbschalenrohr PP (Schnipp-Schnapp) | 110x5,5mm | Länge 1000 mm | 15 | 38 | 30 | 0 | 7
506 | Schraubverbinder Al/Cu 240mm² | mit Trennsteg |  | 8 | 9 | 0 | 0 | 0
507 | VA Schraubensatz M 20x120 komplett |  |  | 75 | 48 | 0 | 0 | 19
508 | VA Schraubensatz M 20x110 komplett |  |  | 0 | 24 | 0 | 0 | 0
509 | VA Schraubensatz M20x100 komplett |  |  | 0 | 24 | 0 | 0 | 13
510 | VA Schraubensatz M16x100 komplett |  |  | 0 | 37 | 0 | 0 | 19
511 | VA Schraubensatz M 16x120 komplett |  |  | 0 | 72 | 0 | 0 | 0
512 | VA Schraubensatz M 20x90 komplett |  |  | 0 | 34 | 0 | 0 | 19
513 | VA Schraubensatz M 20x65 komplett |  |  | 0 | 17 | 0 | 0 | 0
514 | VA Schraubensatz M 20x80 komplett |  |  | 0 | 16 | 0 | 0 | 25
515 | VA Schraubensatz M 20x70 komplett |  |  | 0 | 62 | 0 | 0 | 37
516 | VA Schraubensatz M16x90 komplett |  |  | 0 | 67 | 0 | 0 | 25
517 | VA Schraubensatz M16x85 komplett |  |  | 100 | 163 | 9 | 0 | 25
518 | VA Schraubensatz M16x65 komplett |  |  | 300 | 412 | 0 | 0 | 43
519 | VA Schraubensatz M16x80 komplett |  |  | 200 | 173 | 16 | 0 | 31
520 | VA Schraubensatz M 16x60 komplett |  |  | 0 | 16 | 0 | 0 | 25
521 | VA Schraubensatz M16x70 komplett |  |  | 200 | 299 | 31 | 0 | 61
522 | VA Schraubensatz M16x75 komplett |  |  | 300 | 244 | 61 | 0 | 37
523 | VA Schraubensatz M 20x75 komplett |  |  | 0 | 20 | 0 | 0 | 25
524 | VA Schraubensatz M 20x85 komplett |  |  | 0 | 8 | 0 | 0 | 0
525 | Kabelvergussmasse(Im Eimer a 10kg) |  |  | 0 | 0 | 0 | 0 | 3
526 | U-Form Leuchtstofflampen 58W/840 |  |  | 0 | 0 | 0 | 0 | 0
527 | Gelenkschlauchschelle 56-59mm |  |  | 0 | 0 | 0 | 0 | 0
528 | Gelenkschlauchschellen 68-73mm |  |  | 0 | 0 | 0 | 0 | 0
529 | LWL-Kabel 8x24 Fasern | #LTMC 192 x SM G.657D.A1 |  | 0 | 0 | 0 | 0 | 0
530 | Cu-Pressverbinder 16qmm |  |  | 0 | 0 | 0 | 0 | 0
531 | Cu Presskabelschuh 95qmm/LB 12 |  |  | 0 | 0 | 0 | 0 | 0
532 | A-DOF(ZN)2Y EWE-Kabel | A-DOF(ZN)2Y 12x12 E9/125 | Mantelfarbe schwarz (erdverlegbar) | 0 | 0 | 0 | 0 | 0
533 | Übergangsmuffe, PE100/Edelstahl | d 63 x 1 1/2" AG | SmartFuse, mit Außengewinde | 0 | 1 | 0 | 0 | 5
534 | NYY-O Starkstromkabel | NYY-O 1x240 mm² 1kV RM | Mantelfarbe schwarz, ohne Schutzleiter | 0 | 78 | 0 | 0 | 31
535 | NA2XS(F)2Y Mittelspannungskabel | NA2XS(F)2Y 1 x 185 RM/25 mm² 12/20KV | Mantelfarbe rot | 0 | 24 | 0 | 0 | 1000
536 | NYM-J Mantelleitung für Installation | NYM-J 7X1,5 mm² | Mantelfarbe grau | 0 | 5 | 0 | 0 | 0
537 | NYM-J Mantelleitung für Installation | NYM-J 5X2,5 mm² | Mantelfarbe grau | 0 | 8 | 0 | 0 | 0
538 | SIHF-J Silikon-Schlauchleitung | SIHF-J 5X1,5 mm² | Mantelfarbe rot | 0 | 0 | 0 | 0 | 0
539 | H07V-K Flexible PVC-Aderleitung | H07V-K 1X16 mm² |  | 0 | 0 | 0 | 0 | 0
540 | Einzieh-Modular-Rohr | 24x5/3,5mm |  | 0 | 0 | 0 | 0 | 0
541 | Gasblock 14mm |  |  | 0 | 23 | 0 | 0 | 0
542 | Rohr-Reduzierverbinder 14/12mm |  |  | 0 | 0 | 0 | 0 | 0
543 | Giessharz Stützer 40/40 |  |  | 0 | 0 | 0 | 0 | 0
544 | Giessharz Stützer 50/50 |  |  | 0 | 0 | 0 | 0 | 0
545 | Hochspannung Stützer |  |  | 0 | 0 | 0 | 0 | 0
546 | Phasenfestpunkt Kugelförmig. | 20mm IGW.M12 |  | 0 | 0 | 0 | 0 | 0
547 | Kabelbefestigungsschelle GR.5 |  |  | 0 | 3 | 3 | 0 | 0
548 | 20kV Aufpolsterset Raychem SMOE 62109 |  |  | 0 | 0 | 0 | 0 | 0
549 | Verbindungsmuffe VMY 280-leer, | 6-16mm², 1kV JOR-50 |  | 0 | 0 | 0 | 0 | 0
550 | Verbindungsmuffe VMY 405-leer, | 25-70mm² 1kV JOR-50 |  | 0 | 0 | 0 | 0 | 0
551 | Verbindungsmuffe VMY 605-leer, | 95-185mm² 1kV JOR-5 |  | 0 | 0 | 0 | 0 | 0
552 | 3M Kontakt-Rollfeder P66 |  |  | 10 | 6 | 1 | 0 | 4
553 | Kurzschlussanzeiger 400A |  |  | 0 | 0 | 0 | 0 | 0
554 | Trafo-Klemme Zweileiter 35-240mm²/M 20 |  |  | 0 | 0 | 0 | 0 | 0
555 | Trafo-Klemme Zweileiter | 35-240mm²/M 30x2mm |  | 0 | 0 | 0 | 0 | 0
556 | Trafo-Klemme Vierleiter | 35-240mm²/M 42x3mm |  | 0 | 0 | 0 | 0 | 0
557 | Abdeckung für Klemme Zweileiter | M20 + M30x2mm |  | 0 | 0 | 0 | 0 | 2
558 | Abdeckhaube für Klemme Vierleiter | M30x2mm+ M42x3mm |  | 0 | 0 | 0 | 0 | 0
559 | Abdeckhaube für Klemme Zweileiter | Bolzen M12 |  | 0 | 0 | 0 | 0 | 0
560 | Cu-Pressverbinder 25qmm |  |  | 0 | 0 | 0 | 0 | 0
561 | Cu-Pressverbinder 35qmm |  |  | 0 | 0 | 0 | 0 | 0
562 | Cu-Pressverbinder 50qmm |  |  | 0 | 0 | 0 | 0 | 0
563 | Cu-Pressverbinder 70qmm |  |  | 0 | 0 | 0 | 0 | 0
564 | Cu-Pressverbinder 95qmm |  |  | 0 | 0 | 0 | 0 | 0
565 | AL-CU-Presskabelschuhe 70mm² | rm/sm - 95mm² |  | 0 | 0 | 0 | 0 | 0
566 | AL-CU-Presskabelschuhe 95mm² | rm/sm + 120mm² se |  | 0 | 0 | 0 | 0 | 0
567 | AL-CU-Presskabelschuhe 120mm² | rm/sm + 150mm² se |  | 0 | 0 | 0 | 0 | 0
568 | Kabelabzweigklemme 70 mm², | Abzweig 16 mm² |  | 0 | 0 | 0 | 0 | 0
569 | Kabelabzweigklemme 70-150qmm, | Abzweig 6-70qmm |  | 0 | 3 | 0 | 10 | 11
570 | Guro Abzweigklemmen isoliert 10-16mm² |  |  | 0 | 10 | 0 | 0 | 0
571 | Kompaktklemme 4x25mm² Pfisterer |  |  | 0 | 0 | 0 | 0 | 0
572 | Querverbindung 2 Polig 16qmm |  |  | 50 | 33 | 8 | 0 | 0
573 | Hausanschlusskasten Gr.00 | 3X100A 2 Einführungen |  | 0 | 0 | 0 | 0 | 0
574 | Stromkreisleiste NH 00 Pfisterer |  |  | 0 | 0 | 0 | 0 | 0
575 | Einbausatz Beleuchtung/Steckdos |  |  | 0 | 1 | 0 | 0 | 2
576 | NH Sicherung Gr.O 25 A |  |  | 0 | 0 | 0 | 0 | 0
577 | NH Sicherung Gr.O 63 A |  |  | 0 | 3 | 0 | 0 | 0
578 | NH Sicherung Gr.O 100 A |  |  | 0 | 0 | 0 | 0 | 0
579 | NH Sicherung Gr.O 125 A |  |  | 0 | 0 | 0 | 0 | 0
580 | Hochspannungspatrone 40 A |  |  | 0 | 6 | 0 | 0 | 8
581 | Hochspannungspatrone 63 A |  |  | 6 | 0 | 0 | 0 | 8
582 | Hochspannungspatrone 80 A |  |  | 9 | 0 | 0 | 0 | 8
583 | Hochspannungspatrone 16 A |  |  | 0 | 0 | 0 | 0 | 0
584 | Hochspannungspatrone 20 A |  |  | 0 | 0 | 0 | 0 | 3
585 | Hochspannungspatrone 31,5 A |  |  | 0 | 0 | 0 | 0 | 0
586 | NH-Trafosicherung 400 KVA Gr.3 |  |  | 0 | 0 | 0 | 0 | 0
587 | Grenzbereichssicherung 20/24kV, | 12,5A (400kVA) |  | 0 | 0 | 0 | 0 | 0
588 | Grenzbereichssicherung 20/24kV, | 20A (630kVA) |  | 0 | 0 | 0 | 0 | 0
589 | Sicherungselement GURO B 6770 |  |  | 0 | 0 | 0 | 0 | 0
590 | Sicherungselement NEOZED 16A einpolig |  |  | 0 | 1 | 0 | 0 | 0
591 | Sicherungselement NEOZED 35A einpolig |  |  | 0 | 1 | 0 | 0 | 0
592 | 5 Sicherheitsregeln |  |  | 0 | 0 | 0 | 0 | 0
593 | Kombischild Hochspannung Lebensgefahr |  |  | 0 | 5 | 0 | 0 | 0
594 | Nicht schalten es wird gearbeitet |  |  | 0 | 6 | 0 | 0 | 0
595 | Kombischild Arbeitsgrenze |  |  | 0 | 0 | 0 | 0 | 0
596 | Kombischild Anlage unter Spannung |  |  | 0 | 0 | 0 | 0 | 0
597 | Trennschaltverstärker |  |  | 0 | 0 | 0 | 0 | 0
598 | Finder Relais 24 V GS |  |  | 0 | 0 | 0 | 0 | 0
599 | Finder Fassung für Relais 5534 |  |  | 0 | 0 | 0 | 0 | 0
600 | Finder Fassung für Relais 5534 m. Diode |  |  | 0 | 0 | 0 | 0 | 0
601 | Finder Relais 230 V WS |  |  | 0 | 0 | 0 | 0 | 0
602 | Zeitrelais OMRON H3DE-M2 24-230V AC/DC |  |  | 0 | 0 | 0 | 0 | 0
603 | Kronection Box I 1/10DA |  |  | 3 | 3 | 0 | 0 | 2
604 | Telefonsteckdose UP UAE 2x8/8 LSA | Plus Klemmen |  | 0 | 0 | 0 | 0 | 0
605 | Telefonsteckdose AP UAE 2x8/8 LSA | Plus Klemmen |  | 0 | 0 | 0 | 0 | 0
606 | OPTIMA-Vorschaltgerät Q 125-80 |  |  | 0 | 0 | 0 | 0 | 0
607 | Glühlampe E 27/ 100W 220V Matt |  |  | 0 | 0 | 0 | 0 | 0
608 | Glühlampen E 27/ 50W HQL/HSL-BW/HPL-N |  |  | 0 | 0 | 0 | 0 | 0
609 | Glühlampen E 27/ 80W HQL/HSL-BW/HPL-N |  |  | 0 | 0 | 0 | 0 | 0
610 | Glühlampen E 27/125W HQL/HSL-BW/HPL-N |  |  | 0 | 0 | 0 | 0 | 0
611 | Glühlampe E 40/250W HQL/HSL-BW/HPL-N |  |  | 0 | 0 | 0 | 0 | 0
612 | Natriumdampf-Hochdrucklampe | NAV-E 250W VIALOX |  | 0 | 5 | 0 | 0 | 0
613 | Osram Vialox Lampe | 70W E27 NAV-T Steindamm |  | 0 | 0 | 0 | 0 | 0
614 | Natrium-Dampflampe 90W SOX |  |  | 0 | 0 | 0 | 0 | 0
615 | Natrium-Dampflampe 55W SOX |  |  | 0 | 0 | 0 | 0 | 0
616 | Leuchtstofflampe TL mini 8W-640 |  |  | 0 | 0 | 0 | 0 | 0
617 | Leuchtstofflampen 18W/840 Cool White |  |  | 0 | 0 | 0 | 0 | 0
618 | Leuchtstofflampen 18W/31-930 | Lumilux Warmton |  | 0 | 0 | 0 | 0 | 0
619 | Leuchtmittel UNIQUE-L 55W 840 |  |  | 0 | 0 | 0 | 0 | 0
620 | Halogenstablampe 1000W |  |  | 0 | 0 | 0 | 0 | 0
621 | Halogenstablampe 2000W |  |  | 0 | 0 | 0 | 0 | 0
622 | Energiesparlampe Dulux L | Lumilux 55W/840 |  | 0 | 2 | 0 | 0 | 0
623 | Lichtmast "Louis Poulsen" | 4m LPH abgesetzt Itzehoe |  | 0 | 2 | 0 | 0 | 2
624 | Peitschenmast 7,5m/2,24m/,60mm, konisch |  |  | 0 | 0 | 0 | 0 | 2
625 | Peitschenmast 9,0m/2,24m/,60mm, konisch |  |  | 0 | 0 | 0 | 0 | 0
626 | Lichtmast 4,5m LPH 76mm Zopf | konisch rund |  | 0 | 0 | 0 | 0 | 0
627 | Mast, verz.(Selux) 3,5m LPH Z=90mm |  |  | 0 | 0 | 0 | 0 | 0
628 | Mast Zylindrisch gerade Selux | 4,0m Z=90mm |  | 0 | 0 | 0 | 0 | 0
629 | Mast Pfleiderer 5,0m | konisch rund 76mm Zopf |  | 0 | 0 | 0 | 0 | 0
630 | Mast Pfleiderer 6,0m | konisch rund 76mm Zopf |  | 0 | 0 | 0 | 0 | 0
631 | Türen für Lampenmaste |  |  | 0 | 0 | 0 | 0 | 0
632 | Siemens-Mast-Türen |  |  | 0 | 0 | 0 | 0 | 0
633 | Mastanschlußkasten GURO B6661 |  |  | 0 | 0 | 0 | 0 | 0
634 | Passring für AEG-Leuchten 76/60mm |  |  | 0 | 0 | 0 | 0 | 0
635 | Reduzierring für AEG-Leuchten 60/42mm |  |  | 0 | 0 | 0 | 0 | 0
636 | Schlagfeste Ersatzwanne | für AEG-Kleinstkoffer |  | 0 | 0 | 0 | 0 | 0
637 | Reduzierring für Schuch-Leuchten | 76/60mm |  | 0 | 0 | 0 | 0 | 0
638 | Siemens Kunststoff-Glaswanne Sioptal |  |  | 0 | 0 | 0 | 0 | 0
639 | Siemens SL 100 Ersatzglas |  |  | 0 | 0 | 0 | 0 | 0
640 | SQ 100 1x50W, HAST, KVG m. TSS, ESG |  |  | 0 | 0 | 0 | 0 | 0
641 | Siemens Mast-Aufsatzleuchte | (Ersatzglas) Tulpe |  | 0 | 0 | 0 | 0 | 0
642 | Pilzleuchte, Abdeckung, PMMA, klar |  |  | 0 | 0 | 0 | 0 | 0
643 | Gamma- Mastaufsatz m. Tragarmen |  |  | 0 | 1 | 0 | 0 | 0
644 | Selux Spiegellamelle 150 | mit Lampenabstand |  | 0 | 1 | 0 | 0 | 0
645 | Selux E-Block 2x26W EB10-026V |  |  | 0 | 0 | 0 | 0 | 0
646 | Alphetta Dichtung |  |  | 0 | 0 | 0 | 0 | 0
647 | Schaltschrankheizung SK 3116 |  |  | 0 | 0 | 0 | 0 | 0
648 | Adapter Netzteil 12V/18W |  |  | 0 | 0 | 0 | 0 | 3
649 | CATV-Empfänger OCG-14C |  |  | 0 | 0 | 0 | 0 | 0
650 | VA Schraubensatz M 20x180 komplett |  |  | 0 | 0 | 0 | 0 | 0
651 | Reduzierflansch XR-Stück DN 150 x 80 | 8/4-Loch, Schrauben Edelstahl, | Epoxy-Beschichtung, GGG | 0 | 0 | 0 | 0 | 0
652 | Rotguss-Winkeli/i 1 1/4"/45° |  |  | 0 | 4 | 0 | 0 | 5
653 | Kebulen ELT-Binde 100mm |  |  | 0 | 6 | 9 | 0 | 7
654 | HP-Flansch PE100 | d 110, SDR 17 | voll druckbelastbar, BL = 200 mm | 15 | 7 | 0 | 0 | 0
655 | HP-Flansch PE100 | d 160, SDR 17, |  | 9 | 7 | 2 | 0 | 4
656 | HP-Flansch PE 100, | d 225, SDR 17, |  | 5 | 4 | 0 | 0 | 3
657 | Satteldichtung für Bügel 314-00, Gas | di 50 mm, für DN 80 |  | 5 | 0 | 0 | 0 | 3
658 | Satteldichtung für Bügel 314-00, Gas | di 50 mm, für DN 200 - 300 |  | 3 | 4 | 25 | 0 | 2
659 | Universal-Hawlinger Typ 245-00, Gas | ZAK 46, DN 65-500 | mit Bedienungsschlüssel, Modell Ulm | 0 | 0 | 0 | 0 | 2
660 | Satteldichtung für Bügel 314-00, Gas | di 50 mm, für DN 100 |  | 8 | 0 | 17 | 0 | 3
661 | HAKU-Hawlinger Typ 238-00, TW | d 315 x ZAK 46, PN16 | Modell Ulm | 4 | 3 | 0 | 0 | 2
662 | Reparaturschelle Typ 120-00, TW | d 369 - 392 mm, 380 mm lang, PN10, EPDM | mehrfach gespannt | 0 | 0 | 0 | 0 | 2
663 | ZAK-Stopfen Typ 249-00, Gas | ZAK 34 (1"), PN10 | mit Verdrehsicherung | 0 | 0 | 0 | 0 | 0
664 | ZAK-Stopfen Typ 249-00, Gas | ZAK 46 (1 1/2"), PN10 | mit Verdrehsicherung | 0 | 0 | 0 | 0 | 2
665 | Einbaugarnitur Teleskop Typ 950-00 | DN 65 - 80, RD 0,85 - 1,10 m | für E2/E3-Schieber, AW DN 125 - 150 | 0 | 1 | 0 | 0 | 0
666 | Einbaugarnitur Teleskop Typ 950-00 | DN 125 - 150, RD 0,85 - 1,10 m | für E2/E3-Schieber, K3 DN 125 - 150 | 0 | 0 | 0 | 0 | 2
667 | PE100 RC Trinkwasserrohr | d 125 x 7,4 mm, SDR17, 12 m Stange | innen schwarz außen blau | 816 | 836 | 51 | 0 | 100
668 | Druckanbohrventil -DAV RED SNAP-, PE100 | d 160 / 32, SDR 11 | FRIALEN | 70 | 61 | 2 | 15 | 12
669 | Druckanbohrventil -DAV RED SNAP-, PE100 | d 110 / 32, SDR 11 | FRIALEN | 172 | 116 | 2 | 0 | 12
670 | Druckanbohrventil -DAV RED SNAP-, PE100 | d 110 / 63, SDR 11 | FRIALEN | 88 | 72 | 2 | 7 | 8
671 | Druckanbohrventil -DAV RED SNAP-, PE100 | d 160 / 63, SDR 11 | FRIALEN | 30 | 20 | 3 | 7 | 8
672 | Druckanbohrventil -DAV RED SNAP-, PE100 | d 225 / 32, SDR 11 | FRIALEN | 2 | 0 | 0 | 0 | 3
673 | Geopress-Kappe, Rotguss, Gas | d 32, Dichtelement NBR | Modell 9656G, Pressanschluss | 0 | 3 | 0 | 0 | 0
674 | Geopress-Kappe, Rotguss, Gas | d 40, Dichtelement NBR | Modell 9656G, Pressanschluss | 0 | 0 | 0 | 0 | 0
675 | Geopress-Kappe, Rotguss, Gas | d 50, Dichtelement NBR | Modell 9656G, Pressanschluss | 0 | 0 | 0 | 0 | 0
676 | Geopress-Kappe, Rotguss, Gas | d 63, Dichtelement NBR | Modell 9656G, Pressanschluss | 0 | 0 | 0 | 0 | 0
677 | Druckanbohrventil -DAV RED SNAP-, PE100 | d 225 / 63, SDR 11 | FRIALEN | 0 | 0 | 0 | 0 | 3
678 | Druckanbohrventil -DAV RED SNAP-, PE100 | d 63 / 32, SDR 11 | FRIALEN | 66 | 78 | 1 | 8 | 9
679 | Druckanbohrventil -DAV RED SNAP-, PE100 | d 63 / 40, SDR 11 (mit Reduziermuffe MR) | FRIALEN | 20 | 18 | 0 | 6 | 7
680 | Druckanbohrventil -DAV RED SNAP-, PE100 | d 90 / 32, SDR 11 | FRIALEN | 0 | 10 | 0 | 0 | 2
681 | Druckanbohrventil -DAV RED SNAP-, PE100 | d 90 / 63, SDR 11 | FRIALEN | 0 | 7 | 0 | 3 | 5
682 | Druckanbohrventil -DAV RED SNAP-, PE100 | d 125 / 63, SDR 11 | FRIALEN | 34 | 31 | 3 | 8 | 9
683 | Druckanbohrventil -DAV RED SNAP-, PE100 | d 50 / 32, SDR 11 | FRIALEN | 0 | 21 | 0 | 0 | 4
684 | X-Stück (Blindflansch), GGG | DN 50, PN10/16 | innen und außen Epoxy | 0 | 0 | 0 | 2 | 5
685 | T-Stück, GGG | DN 100/80, PN10/16 | innen und außen Epoxy | 3 | 4 | 2 | 1 | 2
686 | Handrad für Schieber | DN 65/80, 250 x 17 mm | inkl. Befestigungsmaterial | 0 | 0 | 0 | 1 | 2
687 | HAKU-Hawlinger Typ 238-00, TW | d 140 x ZAK 46, PN16 | Modell Ulm | 0 | 0 | 0 | 0 | 2
688 | Wallbox Compleo | Premiumline (Advanced HC2) |  | 0 | 0 | 0 | 0 | 0
689 | Vorschweissbund, Typ A, PE100 | d 225, SDR 17 | lang, Dichtfläche: flach und gerillt | 15 | 5 | 0 | 1 | 2
690 | NA2XS(F)2Y Mittelspannungskabel | NA2XS(F)2Y 1 x 150rm/25 mm² 12/20kV NKT | Mantelfarbe rot, Trommel á 1000 m | 14053 | 18398 | 7281 | 0 | 3000
691 | Reduzierstück Typ 50 GGG | 2" AG x 1" IG |  | 0 | 2 | 0 | 0 | 0
692 | Reduzierstück Typ 50 GGG | 2" AG x 1 1/4" IG |  | 0 | 0 | 0 | 0 | 0
693 | Reduzierstück Typ 50 GGG | 2" AG x 1 1/2" IG |  | 0 | 0 | 0 | 0 | 4
694 | Set-Doppelwandhalter für HSPFLEX, PEFLEX | DN 25, H = 140-200 | verzinkt passend für Kugelhahn umspritzt | 0 | 0 | 0 | 0 | 10
695 | Set-Doppelwandhalter flex Hauseinführung | DN 25, RG 80/75, H = 140-200 | verzinkt, für Strom- u. Wasserhauseinf. | 1 | 0 | 0 | 0 | 10
696 | Set-Doppelwandhalter flex Hauseinführung | DN 50, H = 140-200 | verzinkt, passend für Kugelhahn lackiert | 0 | 0 | 0 | 0 | 5
697 | Set-Doppelwandhalter flex Hauseinführung | DN 50, RG 95/90, H = 140-200 | verzinkt, für Strom- u. Wasserhauseinf. | 0 | 0 | 0 | 0 | 6
698 | Standard Schalthebel | D 80 - DN 200 für Kugelhähne | Aluminium | 0 | 0 | 0 | 0 | 2
699 | Lötfreie Erdungsgarnitur 70-150mm² | EAKT-1678-DE01 |  | 0 | 1 | 2 | 0 | 3
700 | BBS-Bügelschelle | 2056 100 FT |  | 0 | 0 | 0 | 0 | 4
701 | Bandstahl 30x3,5mm | St/tZn Z500 852 335 | im Ring je 25 Meter | 800 | 734 | 41 | 25 | 50
702 | Kreuzverbinder für Flachleiter | 52 x 52 mm, FL 30 x FL 30 | 255 A-FL30 FT | 30 | 52 | 10 | 6 | 9
703 | Kreuzstück FL/RD | Rundstahl 8/30mm |  | 20 | 20 | 2 | 8 | 13
704 | Elbesil BM Silikonpaste | Quetschtube 100gr |  | 75 | 25 | 0 | 0 | 19
705 | Deckkapsel "A" | bei DN 100 | mit Kette DIN 14319/ALU | 0 | 0 | 0 | 0 | 0
706 | Elastomer Kit | 4" WD-700EN PN 25 | für Regelventil DN 125 | 2 | 2 | 0 | 3 | 4
707 | Elastomer Kit | 6" WD-700ES PN 25 | für Regelventil DN 150 | 0 | 0 | 0 | 3 | 5
708 | T-Stück mit Hydrantenendstück für HA | DA 110/ DN 80/63 SDR 17/SDR 11 |  | 3 | 0 | 0 | 0 | 3
709 | Rohrdoppelnippel, beide Seiten Gewinde | 1 1/4" x 60 mm - verzinkt / galvanized |  | 0 | 0 | 0 | 0 | 5
710 | Rohrdoppelnippel, beide Seiten Gewinde | 1 1/4" x 80 mm - verzinkt / galvanized |  | 8 | 8 | 0 | 0 | 5
711 | Rohrdoppelnippel, beide Seiten Gewinde | 1 1/4" x 150 mm - verzinkt / galvanized |  | 0 | 0 | 0 | 0 | 5
712 | Rohrdoppelnippel, beide Seiten Gewinde | 1 1/4" x 200 mm - verzinkt / galvanized |  | 0 | 0 | 0 | 0 | 5
713 | Winkel 90° I/I, Typ Nr. 90 | 1 1/4" - verzinkt / galvanized | beide Seiten gleich | 0 | 0 | 0 | 0 | 5
714 | Rohrdoppelnippel, beide Seiten Gewinde | 2" x 80 mm - verzinkt / galvanized |  | 0 | 1 | 0 | 0 | 3
715 | Winkel 45° A/I, Typ Nr. 121 | 2" - verzinkt / galvanized |  | 0 | 0 | 0 | 0 | 2
716 | Rohrdoppelnippel, beide Seiten Gewinde | 1/2" x 60 mm - verzinkt / galvanized |  | 0 | 0 | 0 | 0 | 3
717 | Rohrdoppelnippel, beide Seiten Gewinde | 1/2" x 80 mm - verzinkt / galvanized |  | 0 | 0 | 0 | 0 | 3
718 | Rohrdoppelnippel, beide Seiten Gewinde | 1/2" x 200 mm - verzinkt / galvanized |  | 0 | 0 | 0 | 0 | 3
719 | Rohrdoppelnippel, beide Seiten Gewinde | 3/4" x 80 mm - verzinkt / galvanized |  | 0 | 0 | 0 | 0 | 5
720 | Rohrdoppelnippel, beide Seiten Gewinde | 3/4" x 100 mm - verzinkt / galvanized |  | 0 | 0 | 0 | 0 | 5
721 | Rohrdoppelnippel, beide Seiten Gewinde | 3/4" x 120 mm - verzinkt / galvanized |  | 0 | 0 | 0 | 0 | 5
722 | Rohrdoppelnippel, beide Seiten Gewinde | 3/4" x 150 mm - verzinkt / galvanized |  | 0 | 0 | 0 | 0 | 3
723 | Rohrdoppelnippel, beide Seiten Gewinde | 3/4" x 200 mm - verzinkt / galvanized |  | 0 | 0 | 0 | 0 | 3
724 | Rohrdoppelnippel, beide Seiten Gewinde | 1" x 40 mm - verzinkt / galvanized |  | 0 | 0 | 0 | 0 | 5
725 | Rohrdoppelnippel, beide Seiten Gewinde | 1" x 60 mm - verzinkt / galvanized |  | 0 | 0 | 0 | 0 | 5
726 | Rohrdoppelnippel, beide Seiten Gewinde | 1" x 80 mm - verzinkt / galvanized |  | 0 | 0 | 0 | 0 | 5
727 | Rohrdoppelnippel, beide Seiten Gewinde | 1" x 100 mm - verzinkt / galvanized |  | 0 | 0 | 0 | 0 | 8
728 | Rohrdoppelnippel, beide Seiten Gewinde | 1" x 120 mm - verzinkt / galvanized |  | 0 | 0 | 0 | 0 | 5
729 | Rohrdoppelnippel, beide Seiten Gewinde | 1" x 150 mm - verzinkt / galvanized |  | 0 | 0 | 0 | 0 | 5
730 | Rohrdoppelnippel, beide Seiten Gewinde | 1" x 180 mm - verzinkt / galvanized |  | 0 | 0 | 0 | 0 | 5
731 | Rohrdoppelnippel, beide Seiten Gewinde | 1" x 200 mm - verzinkt / galvanized |  | 0 | 7 | 0 | 0 | 6
732 | Rohrdoppelnippel, beide Seiten Gewinde | 1 1/4" x 40 mm - verzinkt / galvanized |  | 0 | 0 | 0 | 0 | 5
733 | Rohrdoppelnippel, beide Seiten Gewinde | 1 1/4" x 100 mm - verzinkt / galvanized |  | 0 | 0 | 0 | 0 | 5
734 | Rohrdoppelnippel, beide Seiten Gewinde | 1 1/4" x 120 mm - verzinkt / galvanized |  | 0 | 0 | 0 | 0 | 5
735 | Rohrdoppelnippel, beide Seiten Gewinde | 1 1/4" x 180 mm - verzinkt / galvanized |  | 0 | 0 | 0 | 0 | 5
736 | Rohrdoppelnippel, beide Seiten Gewinde | 1 1/2" x 40 mm - verzinkt / galvanized |  | 0 | 0 | 0 | 0 | 4
737 | Rohrdoppelnippel, beide Seiten Gewinde | 1 1/2" x 60 mm - verzinkt / galvanized |  | 0 | 0 | 0 | 0 | 5
738 | Rohrdoppelnippel, beide Seiten Gewinde | 1 1/2" x 80 mm - verzinkt / galvanized |  | 0 | 1 | 0 | 0 | 5
739 | Rohrdoppelnippel, beide Seiten Gewinde | 1 1/2" x 100 mm - verzinkt / galvanized |  | 0 | 0 | 0 | 0 | 5
740 | Rohrdoppelnippel, beide Seiten Gewinde | 1 1/2" x 120 mm - verzinkt / galvanized |  | 0 | 1 | 0 | 0 | 5
741 | Rohrdoppelnippel, beide Seiten Gewinde | 1 1/2" x 150 mm - verzinkt / galvanized |  | 0 | 1 | 0 | 0 | 5
742 | Rohrdoppelnippel, beide Seiten Gewinde | 1 1/2" x 180 mm - verzinkt / galvanized |  | 0 | 0 | 0 | 0 | 5
743 | Rohrdoppelnippel, beide Seiten Gewinde | 1 1/2" x 200 mm - verzinkt / galvanized |  | 0 | 0 | 0 | 0 | 5
744 | Rohrdoppelnippel, beide Seiten Gewinde | 2" x 60 mm - verzinkt / galvanized |  | 0 | 0 | 0 | 0 | 3
745 | Rohrdoppelnippel, beide Seiten Gewinde | 2" x 100 mm - verzinkt / galvanized |  | 0 | 0 | 0 | 0 | 3
746 | Rohrdoppelnippel, beide Seiten Gewinde | 2" x 120 mm - verzinkt / galvanized |  | 0 | 10 | 0 | 0 | 4
747 | Rohrdoppelnippel, beide Seiten Gewinde | 2" x 150 mm - verzinkt / galvanized |  | 0 | 1 | 0 | 0 | 5
748 | Rohrdoppelnippel, beide Seiten Gewinde | 2" x 180 mm - verzinkt / galvanized |  | 0 | 0 | 0 | 0 | 4
749 | Rohrdoppelnippel, beide Seiten Gewinde | 2" x 200 mm - verzinkt / galvanized |  | 0 | 0 | 0 | 0 | 3
750 | Stahlmuffe ganze Länge Nr.16 | 1" - schwarz / black, BL = 43 mm |  | 10 | 10 | 0 | 0 | 4
751 | Winkel 90° I/I, Typ Nr. 90 | 1 1/2" - verzinkt / galvanized | beide Seiten gleich | 8 | 8 | 0 | 0 | 5
752 | Winkel 90° I/I, Typ Nr. 90 | 2" - verzinkt / galvanized | beide Seiten gleich | 0 | 3 | 2 | 0 | 5
753 | Winkel 90° I/I, reduziert, Typ Nr. 90 | 1" x 1/2" - verzinkt / galvanized |  | 0 | 0 | 0 | 0 | 2
754 | Winkel 90° A/I, Typ Nr. 92 | 1/2" - verzinkt / galvanized | beide Seiten gleich oder reduziert | 0 | 0 | 0 | 0 | 5
755 | Winkel 90° A/I, Typ Nr. 92 | 1 1/2" - verzinkt / galvanized | beide Seiten gleich oder reduziert | 0 | 5 | 0 | 0 | 7
756 | Winkel 90° A/I, Typ Nr. 92 | 2" - verzinkt / galvanized | beide Seiten gleich oder reduziert | 10 | 8 | 2 | 0 | 6
757 | Winkel 45° Typ 120 (IG/IG) | 1" - verzinkt |  | 0 | 2 | 0 | 0 | 6
758 | Winkel 45° I/I, Typ Nr. 120 | 1 1/4" - verzinkt / galvanized |  | 0 | 0 | 0 | 0 | 3
759 | Winkel 45° I/I, Typ Nr. 120 | 1 1/2" - verzinkt / galvanized |  | 0 | 0 | 0 | 0 | 5
760 | Winkel 45° I/I, Typ Nr. 120 | 2" - verzinkt / galvanized |  | 0 | 0 | 0 | 0 | 4
761 | Winkel 45° A/I, Typ Nr. 121 | 1 1/4" - verzinkt / galvanized |  | 0 | 0 | 0 | 0 | 3
762 | Winkel 45° A/I, Typ Nr. 121 | 1 1/2" - verzinkt / galvanized |  | 0 | 0 | 0 | 0 | 4
763 | T-Stück 90° I/I/I, Typ Nr. 130 | 1/2" - verzinkt / galvanized | Seiten gleich | 0 | 5 | 0 | 0 | 3
764 | T-Stück 90° I/I/I, Typ Nr. 130 | 3/4" - verzinkt / galvanized | Seiten gleich | 0 | 0 | 0 | 0 | 4
765 | T-Stück 90° I/I/I, Typ Nr. 130 | 1" - verzinkt / galvanized | Seiten gleich | 0 | 6 | 0 | 0 | 6
766 | T-Stück 90° I/I/I, Typ Nr. 130 | 1 1/4" - verzinkt / galvanized | Seiten gleich | 0 | 0 | 0 | 0 | 3
767 | T-Stück 90° I/I/I, Typ Nr. 130 | 1 1/2" - verzinkt / galvanized | Seiten gleich | 0 | 2 | 0 | 0 | 3
768 | T-Stück 90° I/I/I, red., Typ Nr. 130 | 1 1/2" x 1/2" x 1 1/2" | reduziert, verzinkt / galvanized | 0 | 0 | 0 | 0 | 3
769 | Reduziermuffe I/I, Typ Nr. 240 | 3/4" x 1/2" - verzinkt / galvanized |  | 0 | 0 | 0 | 0 | 5
770 | Reduziermuffe I/I, Typ Nr. 240 | 1 1/4" x 3/4" - verzinkt / galvanized |  | 0 | 0 | 0 | 0 | 3
771 | Reduziermuffe I/I, Typ Nr. 240 | 1 1/4" x 1" - verzinkt / galvanized |  | 10 | 12 | 0 | 0 | 3
772 | Reduziermuffe I/I, Typ Nr. 240 | 1 1/2" x 1" - verzinkt / galvanized |  | 0 | 4 | 2 | 0 | 4
773 | Reduziermuffe I/I, Typ Nr. 240 | 1 1/2" x 1 1/4" - verzinkt / galvanized |  | 0 | 2 | 0 | 0 | 3
774 | Reduziermuffe I/I, Typ Nr. 240 | 2" x 1 1/4" - verzinkt / galvanized |  | 0 | 0 | 0 | 0 | 3
775 | Reduziermuffe I/I, Typ Nr. 240 | 2" x 1 1/2" - verzinkt / galvanized |  | 0 | 3 | 0 | 0 | 3
776 | Reduziernippel A/I, Typ Nr. 241 | 1 1/2" x 1" - verzinkt / galvanized |  | 0 | 0 | 0 | 0 | 4
777 | Reduziernippel A/I, Typ Nr. 241 | 2" x 3/4" - verzinkt / galvanized |  | 0 | 1 | 0 | 0 | 2
778 | Reduziernippel A/I, Typ Nr. 241 | 2" x 1" - verzinkt / galvanized |  | 12 | 20 | 2 | 0 | 5
779 | Reduziernippel A/I, Typ Nr. 241 | 2" x 1 1/4" - verzinkt / galvanized |  | 0 | 5 | 0 | 0 | 4
780 | Reduzierstück A/I, Typ Nr. 241 | 2" x 1 1/2", verzinkt |  | 3 | 4 | 0 | 0 | 3
781 | Reduziernippel A/I, Typ Nr. 241 | 3" x 2 1/2" - verzinkt / galvanized |  | 0 | 0 | 0 | 0 | 1
782 | Reduzierdoppelnippel A/A, Typ Nr. 245 | 1" x 3/4" - verzinkt / galvanized |  | 0 | 0 | 0 | 0 | 3
783 | Reduzierdoppelnippel A/A, Typ Nr. 245 | 1 1/4" x 1" - verzinkt / galvanized |  | 0 | 1 | 0 | 0 | 3
784 | Reduzierdoppelnippel A/A, Typ Nr. 245 | 1 1/2" x 1" - verzinkt / galvanized |  | 0 | 0 | 0 | 0 | 3
785 | Reduzierdoppelnippel A/A, Typ Nr. 245 | 1 1/2" x 1 1/4" - verzinkt / galvanized |  | 0 | 0 | 0 | 0 | 3
786 | Reduzierdoppelnippel A/A, Typ Nr. 245 | 2" x 1 1/4" - verzinkt / galvanized |  | 0 | 0 | 0 | 0 | 3
787 | Reduzierdoppelnippel A/A, Typ Nr. 245 | 2" x 1 1/2" - verzinkt / galvanized |  | 0 | 0 | 0 | 0 | 2
788 | Reduziermuffe I/ATyp Nr. 246 | 1 1/4" x 1" - verzinkt / galvanized |  | 0 | 1 | 0 | 0 | 2
789 | Reduziermuffe I/ATyp Nr. 246 | 1 1/2" x 1" - verzinkt / galvanized |  | 0 | 0 | 0 | 0 | 3
790 | Reduziermuffe I/A Typ Nr. 246 | 1 1/2" x 1 1/4" - verzinkt / galvanized |  | 0 | 0 | 0 | 0 | 3
791 | Muffe I/I, Typ Nr. 270 | 1/2" - verzinkt / galvanized | beide Seiten gleich | 0 | 2 | 0 | 0 | 5
792 | Muffe I/I, Typ Nr. 270 | 3/4" - verzinkt / galvanized | beide Seiten gleich | 0 | 0 | 0 | 0 | 5
793 | Muffe I/I, Typ Nr. 270 | 1 1/4" - verzinkt / galvanized | beide Seiten gleich | 0 | 2 | 0 | 0 | 5
794 | Muffe I/I, Typ Nr. 270 | 1 1/2" - verzinkt / galvanized | beide Seiten gleich | 0 | 2 | 0 | 0 | 5
795 | Muffe I/I, Typ Nr. 270 | 2 1/2" - verzinkt / galvanized | beide Seiten gleich | 0 | 0 | 0 | 0 | 2
796 | Doppelnippel A/A, Typ Nr. 280 | 1/2" - verzinkt / galvanized |  | 0 | 0 | 0 | 0 | 5
797 | Doppelnippel A/A, Typ Nr. 280 | 1 1/4" - verzinkt / galvanized |  | 0 | 6 | 0 | 0 | 5
798 | Kappe, Sechskant, Typ Nr. 300 | 3/4" - verzinkt / galvanized |  | 10 | 12 | 0 | 0 | 2
799 | Kappe, Sechskant/Achtkant, Typ Nr. 300 | 1" - verzinkt / galvanized |  | 0 | 1 | 0 | 0 | 10
800 | Kappe, Sechskant/Achtkant, Typ Nr. 300 | 1 1/4" - verzinkt / galvanized |  | 70 | 80 | 0 | 0 | 7
801 | Verschraubung I/I, Typ Nr. 330 | 1/2" - verzinkt / galvanized | flach dichtend | 0 | 0 | 0 | 0 | 3
802 | Verschraubung I/I, Typ Nr. 330 | 3/4" - verzinkt / galvanized | flach dichtend | 0 | 0 | 0 | 0 | 3
803 | Verschraubung I/I, Typ Nr. 330 | 1" - verzinkt / galvanized | flach dichtend | 0 | 0 | 0 | 0 | 3
804 | Verschraubung I/I, Typ Nr. 330 | 1 1/2" - verzinkt / galvanized | flach dichtend | 0 | 1 | 0 | 0 | 3
805 | Verschraubung I/I, Typ Nr. 330 | 2" - verzinkt / galvanized | flach dichtend | 0 | 1 | 0 | 0 | 3
806 | Verschraubung A/I, Typ Nr. 331 | 1/2" - verzinkt / galvanized | flach dichtend | 0 | 0 | 0 | 0 | 3
807 | Verschraubung A/I, Typ Nr. 331 | 3/4" - verzinkt / galvanized | flach dichtend | 0 | 0 | 0 | 0 | 2
808 | Verschraubung A/I, Typ Nr. 331 | 1" - verzinkt / galvanized | flach dichtend | 0 | 7 | 0 | 0 | 7
809 | Verschraubung A/I, Typ Nr. 331 | 1 1/4" - verzinkt / galvanized | flach dichtend | 0 | 0 | 0 | 0 | 3
810 | Verschraubung A/I, Typ Nr. 331 | 1 1/2" - verzinkt / galvanized | flach dichtend | 0 | 0 | 0 | 0 | 2
811 | Verschraubung A/I, Typ Nr. 331 | 2" - verzinkt / galvanized | flach dichtend | 0 | 0 | 0 | 0 | 3
812 | MFV Dichtschelle Typ 101 DGWV NBR | DN150 159-170 L=460mm Guss VA-Schr. |  | 0 | 0 | 0 | 0 | 1
813 | MFV Dichtschelle Typ 101 DGW NBR | DN100 108-120 L=500 mm Guss VA.Schr. |  | 0 | 0 | 0 | 0 | 1
814 | Modulhauseinführung Typ MHP | BL=500 LR=420, D19-40,5 RG66/60 | starr | 34 | 25 | 4 | 0 | 7
815 | Modulhauseinführung Typ MHP | BL=800 LR=720, D19-40,5 RG66/60 | starr | 20 | 17 | 1 | 0 | 8
816 | Modulhauseinführung Typ MHP | BL=500 LR=420, D39-63,5 RG95/90 | starr | 0 | 2 | 1 | 0 | 6
817 | Modulhauseinführung Typ MHP | BL=800 LR=720, D39-63,5 RG95/90 | starr | 18 | 25 | 0 | 7 | 8
818 | Schuck Modulhauseinführung flexibel | MHP-FLEX D19-40,5 RG66/60 | BL=3500 LR=420 LW=3000 | 12 | 17 | 3 | 0 | 7
819 | Schuck Modulhauseinführung flexibel | MHP-FLEX D39-63,5 RG95/90 | BL=3500 LR=420 LW=3000 | 0 | 15 | 0 | 6 | 7
820 | Kabelschelle | K 66/90 | schwarz | 0 | 0 | 0 | 0 | 3
821 | Abzweig/Hausanschlussmuffe mit Gießharz | 120/185-35/70qmm, Typ H6 |  | 0 | 0 | 0 | 0 | 0
822 | NA2XS(F)2Y Mittelspannungskabel | NA2XS(F)2Y 1 x 150rm/25 mm² 12/20kV | HELUKABELKabel rot | 6300 | 15845 | 7348 | 0 | 0
823 | Technolit Grünbelagentferner | 1 Flasche = 1 Liter | Hochaktives selbsttätiges Konzentrat | 0 | 8 | 0 | 0 | 0
824 | Pantera MS-3000/40 Transparent | 290 ml |  | 0 | 4 | 0 | 0 | 0
825 | Pantera MS-3000/60 Schwarz | 290 ml |  | 12 | 3 | 0 | 0 | 0
826 | Pantera MS-3000/60 Weiß | 290 ml |  | 0 | 0 | 0 | 0 | 0
827 | Pantera MS-3000/60 Grau | 290 ml |  | 12 | 6 | 0 | 0 | 0
828 | Haubenmuffe Closure HMS55 Muffe S-H v5 |  |  | 0 | 0 | 0 | 0 | 3
829 | Einführungsset für Muffen Typ HM S35, 55 | runder Port |  | 0 | 0 | 0 | 0 | 3
830 | Einführungsset für Muffen Typ HMS35,55,6 | ovaler Port |  | 0 | 0 | 0 | 0 | 3
831 | Spleißkassettenset MFM3501 |  |  | 0 | 0 | 0 | 0 | 10
832 | Spleißkassettenabdeckung für MFM3500 |  |  | 0 | 0 | 0 | 0 | 3
833 | Abmantelungsmesser | L: 160 mm | mit Schutzkappe, isoliert | 8 | 10 | 0 | 0 | 5
834 | Abisoliermesser II | L: 170 mm | mit Schutzkappe, isoliert | 10 | 1 | 0 | 0 | 5
835 | Abmantelungsmesser | L: 175 mm | mit Führungsplättchen | 0 | 1 | 0 | 0 | 0
836 | Quergriffschraubendreher | 2,5 mm, 115 x 95 mm |  | 0 | 0 | 0 | 0 | 0
837 | Hochspannungspatrone 25A | 120N |  | 6 | 6 | 0 | 0 | 4
838 | NYY-J Starkstromkabel | NYY-J 3x1,5 mm² | Mantelfarbe schwarz | 0 | 0 | 0 | 0 | 0
839 | Kabelverschraubung | M40 lgr incl.Gegenmutter 16-28 |  | 0 | 3 | 0 | 5 | 6
840 | SIHF - J 3 x 1,5 QMM Silikonleitung | (im 50m Ring) |  | 100 | 116 | 0 | 100 | 120
841 | HO7V-K 10 QMM flexibel grau |  |  | 0 | 0 | 0 | 0 | 0
842 | NYY-J Starkstromkabel | NYY-J 3x1,5 mm² | Mantelfarbe schwarz | 0 | 0 | 0 | 50 | 60
843 | Patrone 4 A Neozed |  |  | 0 | 0 | 0 | 5 | 8
844 | D-SICHERUNGS-PATRONE 4 A,GR.II TRÄGE |  |  | 0 | 0 | 0 | 5 | 9
845 | ABB SICHERUNGSAUTOMATEN B 20 A |  |  | 0 | 0 | 0 | 5 | 8
846 | ABB SICHERUNGSAUTOMATEN L 25 A |  |  | 0 | 0 | 0 | 5 | 8
847 | ABB SICHERUNGSAUTOMATEN B 32 A |  |  | 0 | 0 | 0 | 0 | 0
848 | ABB SICHERUNGSAUTOMATEN L 10 A |  |  | 0 | 0 | 0 | 5 | 8
849 | UMSCHALTER HAND/AUTOMATIK |  |  | 0 | 0 | 0 | 0 | 0
850 | Osram DPRO MTW | 15W/840 220-240V E27 FS1 |  | 0 | 0 | 0 | 0 | 0
851 | Osram DULUX Stick | 15W/840 220-240V E27 |  | 0 | 0 | 0 | 0 | 0
852 | STARTER ST.111 25-L60 W |  |  | 0 | 0 | 0 | 0 | 0
853 | ABB INSTALLATIONSSCHÜTZ 2 S | TYP ESB 20 - 20 |  | 0 | 0 | 0 | 0 | 0
854 | ABB INSTALLATIONSSCHÜTZ 4 S | TYP ESB 24 - 40 |  | 0 | 0 | 0 | 0 | 0
855 | KABEL-HA-KLEMME 16 -70 |  |  | 0 | 0 | 0 | 3 | 5
856 | LEDVANCE LEDCLA 100D11W827 FFRP | LED Lampe E27 827 |  | 0 | 0 | 0 | 5 | 7
857 | Überspannungsableiter Typ 3 | DEHNrail M 2-polig |  | 0 | 0 | 0 | 0 | 0
858 | DEHNcord DCOR L 2P | 275 SO IP | Überspannungs-Ableiter/Arrester | 0 | 0 | 0 | 2 | 5
859 | QUADRO-SECURA ABDICHTELEMENT | Strom (26-36 mm) |  | 0 | 10 | 2 | 5 | 8
860 | QUADRO-SECURA ABDICHTELEMENT | Strom (36-47 mm) |  | 9 | 5 | 0 | 0 | 2
861 | QUADRO-SECURA EINSPARTEN-HAUSEINFÜHRUNG | E-QUICK |  | 0 | 17 | 2 | 9 | 10
862 | QUADRO-SECURA DOPPELSTECKMUFFE 2707 |  |  | 0 | 0 | 0 | 2 | 4
863 | QUADRO-SECURA ABDICHTELEMENT | Wasser (63mm) |  | 0 | 0 | 0 | 3 | 4
864 | QUADRO-SECURA ABDICHTELEMENT | Wasser (32-50mm) |  | 0 | 4 | 0 | 5 | 6
865 | ABZWEIGKL.M.BERUEHRUNGSSCHUTZ |  |  | 0 | 0 | 0 | 3 | 5
866 | ALU SONDERLOT II 60/40 | 1 Stange ca. 200gr |  | 0 | 1 | 2 | 0 | 0
867 | BAGGER-AUSZUGSSICHERUNG DN 25 | FÜR HA-EINFÜHRUNGEN |  | 0 | 0 | 0 | 1 | 2
868 | BAGGER-AUSZUGSSICHERUNG DN 40 | FÜR HA-EINFÜHRUNGEN |  | 0 | 0 | 0 | 1 | 2
869 | HDPE EINSCHWEISSBUND D 110 | FW E - OHNE FLANSCH |  | 0 | 0 | 0 | 3 | 6
870 | GAS-STRAßENKAPPELDECKEL,4059,KL. |  |  | 0 | 0 | 0 | 2 | 3
871 | ANBOHRBRÜCKE DN 80 X 1 1/2" | DA 90 X DN 40 |  | 0 | 0 | 0 | 1 | 2
872 | VENTILANBOHRARMATUR DN 100x 2" | PVC-FIX EMAIL |  | 0 | 1 | 0 | 2 | 3
873 | HDPE ÜBERGANGSMUFFE DA 40 x 1/2" AG |  |  | 0 | 0 | 0 | 2 | 3
874 | HDPE ÜBERGANGSMUFFE DA 50 x 1 1/4" AG |  |  | 0 | 3 | 0 | 2 | 4
875 | HDPE ÜBERGANGSMUFFE DA 63 x 1 1/4" AG |  |  | 0 | 5 | 2 | 3 | 4
876 | KFR-VENTIL 3/4"X1",DN 20X25 MM | MIT ENTLEERUNG |  | 0 | 0 | 0 | 2 | 3
877 | FFK-STÜCK DN 100 MM, 30' |  |  | 0 | 0 | 0 | 1 | 2
878 | FLANSCH-T-STÜCK DN80 X 80 X 80 | 4-LOCH -FLANSCH |  | 0 | 0 | 0 | 1 | 2
879 | FLANSCHEN T STUECK 100X50X100 |  |  | 0 | 0 | 0 | 1 | 2
880 | ROHRBRUCHDICHTSCHELLE DN 150 | 3-TEILIG TYP A |  | 0 | 0 | 0 | 2 | 3
881 | ROHRBRUCHDICHTSCHELLE DN 100 MM | 3-TEILIG |  | 0 | 0 | 0 | 2 | 3
882 | ROHRBRUCHDICHTSCHELLE DN 150MM |  |  | 0 | 0 | 0 | 2 | 3
883 | ROHRBRUCHDICHTSCHELLE DN 200MM |  |  | 0 | 1 | 0 | 2 | 3
884 | VENTILOBERTEIL 2", DN 50 MM REHBEIN |  |  | 0 | 0 | 0 | 2 | 3
885 | CPE ohne TV |  |  | 0 | 0 | 0 | 0 | 0
886 | OUTDOORSCHRANK - GLASFASER-SP |  |  | 0 | 0 | 0 | 0 | 0
887 | PIGTAILS SC APC, 2M LANG |  |  | 0 | 0 | 0 | 0 | 0
888 | PATCHKABEL LC APC-LC UPC, 7 M |  |  | 0 | 10 | 0 | 0 | 0
889 | 19" ÜBERLÄNGENMANAGEMENT 3 HE |  |  | 0 | 0 | 0 | 0 | 0
890 | 19" SPLEISS-SCHUBLADE 1 HE, BESTÜCKT |  |  | 0 | 0 | 0 | 0 | 0
891 | HDPE MULTIROHR 7 x 14/10 |  |  | 4800 | 8758 | 3823 | 800 | 1000
892 | HDPE MULTIROHR 24x7/4 + 1x14 | Trommel a 700 m violett |  | 10500 | 10800 | 1250 | 700 | 1500
893 | MUC HAUSANSCHLUSSKABEL 12 x SM |  |  | 0 | 0 | 0 | 0 | 0
894 | MUC HAUSANSCHLUSSKABEL 24 x SM |  |  | 0 | 0 | 0 | 0 | 0
895 | GAS & WASSERDICHTUNG für 7/4 AUF |  |  | 0 | 0 | 0 | 0 | 0
896 | KABELVERZWEIGERSCHRANK 24 x 7/4 |  |  | 0 | 0 | 0 | 0 | 0
897 | KABELVERZWEIGERSCHRANK 72 x 7/4 |  |  | 0 | 0 | 0 | 0 | 0
898 | G-BOX GBT GU |  |  | 0 | 1 | 0 | 0 | 0
899 | Spleißkassette für G-Box = G-BOX DG T |  |  | 0 | 1 | 0 | 0 | 0
900 | QUADRO-SECURA ABDICHTELEMENT | LWL und Strom |  | 0 | 2 | 0 | 0 | 0
901 | QUADRO-SECURA Rohrendstopfen |  |  | 0 | 0 | 0 | 0 | 0
902 | H07V-K Flexible PVC-Aderleitung | H07V-K 1X16 mm², 100 m Ring | grün/gelb flex. | 100 | 8 | 0 | 0 | 30
903 | FLEX.KUNSTSTOFF-PANZERROHR M32 | E-SF-UV schwer | im 25m Ring | 0 | 12 | 0 | 8 | 9
904 | Reparaturmanschette GSRR 50/10 500 | reissfest |  | 30 | 13 | 1 | 0 | 7
905 | STRASSENBELEUCHTUNGS-LEISTEN | EBG - MOA STW-WEDEL |  | 10 | 1 | 0 | 5 | 7
906 | LEUCHTEN INDAL OSIRIS | TYP:2310 F. TC-T32 W M. EVG |  | 0 | 0 | 0 | 0 | 0
907 | ARC 80 LED = ARC2684 NRN 12 LED SKI |  |  | 0 | 0 | 0 | 0 | 0
908 | TrueForce Core LED HPL E27 |  |  | 0 | 0 | 0 | 2 | 3
909 | MAIGLÖCKCHENMAST LPH 4,5 M | MIT SCHRUMPFMANSCHETTE |  | 0 | 1 | 0 | 3 | 4
910 | FFK-STÜCK DN 150 MM, 45 Grad |  |  | 0 | 0 | 0 | 1 | 2
911 | FFR-STÜCK DN 100 X 50 MM | 200 MM LANG |  | 0 | 0 | 0 | 1 | 2
912 | EBG HAUSANSCHLUßSÄULE HEAD | 31Z 160 / 100 |  | 0 | 0 | 0 | 0 | 2
913 | EBG-KVS GR.00 SAMMELSCHIENEN | INKL. SOCKEL UCHRSDBX |  | 0 | 1 | 0 | 4 | 5
914 | EBG-KVS GR.0 KOMPLETT | INKL. SOCKEL |  | 0 | 9 | 0 | 2 | 4
915 | EBG-KVS GR.1 KOMPLETT | inkl. Sockel Gr. 1 |  | 0 | 14 | 2 | 6 | 6
916 | EBG-KVS GR.2 KOMPLETT | INKL. SOCKEL |  | 6 | 14 | 1 | 5 | 7
917 | V-ANSCHLUSSKLEMME VK 50/240 |  |  | 50 | 48 | 0 | 20 | 31
918 | EBG SICHERUNGSLEISTEN 3 x 400 A | GRÖßE NH 2 SILE B | SileNH2K-VK50240 | 0 | 13 | 0 | 2 | 5
919 | EBG SICHERUNGSLEISTEN 3 X 160 A | GRÖßE NH 00 SILE C |  | 6 | 16 | 0 | 10 | 11
920 | EBG ADAPTER MIT KUNSTSTOFFTRAGP |  |  | 25 | 23 | 0 | 5 | 10
921 | EBG PEN-ADAPTER |  |  | 18 | 21 | 0 | 10 | 15
922 | STRASSENBEL.SCHRANK GR. 1 MIT SOCKEL |  |  | 0 | 2 | 0 | 3 | 4
923 | Hausanschlusssäule aus Kunststoff | (Leersäule Strassenbeleuchtung) |  | 0 | 2 | 0 | 2 | 3
924 | Zählersäule MV012661 1-phasige ZAS |  |  | 0 | 0 | 0 | 1 | 2
925 | 20KV Schrumpfverbindungsmuffe 95-240mm² | MVHSJ24EL095.240.RMC inkl. Schraubverb. |  | 0 | 0 | 0 | 0 | 0
926 | SCHRUMPF-VERBINDUNGGSMUFFE | 4 X 35/150 SVM |  | 40 | 51 | 2 | 25 | 35
927 | SCHRUMPF-VERBINDUNGGSMUFFE | SVM 4 x 16-50 Schraubv. |  | 55 | 43 | 7 | 10 | 17
928 | EMSA 40/12-1000 Schrumpfschlauch |  |  | 50 | 27 | 0 | 9 | 15
929 | SCHRUMPFSCHLAUCH 25/8 |  |  | 60 | 31 | 6 | 10 | 16
930 | SCHRUMPFSCHLAUCH LK: 70 - 240 (SATZ) |  |  | 0 | 0 | 0 | 0 | 5
931 | H-2F (YG) 12,7 - 6,4m | gr/ge Schrumpfschlauch |  | 75 | 38 | 1 | 10 | 30
932 | H-2F (YG) 19,0 - 9,5mm | gr/ge Schrumpfschlauch |  | 0 | 0 | 0 | 0 | 10
933 | H-2F (YG) 25,4 - 12,7m | gr/ge Schrumpfschlauch |  | 0 | 0 | 0 | 10 | 20
934 | H-2F transparent 25,4 - 12,7 m |  |  | 0 | 11 | 0 | 10 | 20
935 | KABELBINDER SCHW. UV-BESTÄNDIG | 140 x 3,6 MM |  | 0 | 0 | 0 | 0 | 0
936 | KABELBINDER SCHW. UV-BESTÄNDIG | 280 x 4,8 MM |  | 1600 | 1600 | 200 | 200 | 500
937 | KABELBINDER SCHW. UV-BESTÄNDIG | 500 x 12,6 MM |  | 0 | 0 | 0 | 300 | 500
938 | SCHRUMPF-VERBINDUNGSMUFFE 5 x 1,5-10 | MIT VERB. | SVM 5 x 1,5-10mm² | 133 | 83 | 2 | 10 | 20
939 | Schrumpfendkappe WEK 35/15 |  |  | 100 | 85 | 12 | 42 | 60
940 | Endkappe 6/25 (spannungsfest) WSK-K |  |  | 0 | 11 | 0 | 10 | 15
941 | SCHRUMPFVERTEILER FÜR 5 X 10 |  |  | 25 | 21 | 2 | 20 | 26
942 | H-2F (YG) 12,7 - 6,4m gr/ge | Schrumpfschlauch |  | 0 | 48 | 5 | 10 | 20
943 | AURA UNIQUE-L COOL 18 W LONG LIFE |  |  | 0 | 0 | 0 | 0 | 0
944 | AURA UNIQUE-L COOL 24 W LONG LIFE |  |  | 0 | 0 | 0 | 0 | 0
945 | EINSCHRAUBVERBINDER M95-240 GPH |  |  | 3 | 0 | 0 | 6 | 7
946 | EUROMOLD-INNENRAUM-ENDVERSCHLUß | 35MSC+11 TL-FG-35 |  | 4 | 0 | 0 | 2 | 3
947 | ELASTIMOLD-T-STECKER | TYP: 430TB-630A-18-95 | 1 Satz = 3 T-Stecker | 25 | 25 | 4 | 8 | 9
948 | LICHTMAST-KANTENSCHUTZ | B 6924 |  | 0 | 36 | 1 | 10 | 15
949 | GEBO-KUPPLUNG 2"ST/DA 50 MM PE |  |  | 3 | 0 | 0 | 2 | 3
950 | VENTILLOBERTEIL 1",DN 25 MM REHBEIN |  |  | 0 | 0 | 0 | 2 | 3
951 | VENTILOBERTEIL 11/2", DN 40 MM REHBEIN |  |  | 0 | 1 | 0 | 2 | 3
952 | LED Corn Light 25W | HG-CB5-H25W |  | 25 | 19 | 0 | 5 | 6
953 | MONTAGESET GAS SCHUCK |  |  | 0 | 0 | 0 | 2 | 3
954 | ABZWEIGRING 4-LT 50 SM- 95 SE | ABZW. 6-70 NR: 687 |  | 0 | 0 | 0 | 3 | 5
955 | ISO PANZERROHR M 32 GRAU |  |  | 0 | 0 | 0 | 0 | 0
956 | WIPPSCHALTER MIT STECKDOSE AUFPUTZ IP 44 |  |  | 0 | 3 | 0 | 0 | 0
957 | SCHUKO® Doppelsteckdose mit Klappdeckel | 20/2 EW-53, 250 V, 16 A | mit Beschriftungsfeld, grau/blaugrün | 5 | 3 | 0 | 0 | 4
958 | Dehnshild Kombi-Ableiter | DN DSH TN 255 |  | 0 | 0 | 0 | 0 | 0
959 | OSRAM DULUX T/E 32W / 31-830 | F. ELEKTR. VORSCHAL |  | 8 | 12 | 0 | 5 | 6
960 | 10 KV ÜBERGANGSMUFFE L=1000 MM | FÜR 50-240 QMM TECE |  | 21 | 25 | 7 | 10 | 15
961 | VKM 55 KUNSTSTOFF-VERB.MUFFE LEER |  |  | 15 | 5 | 0 | 5 | 9
962 | AKMS 670 KUNSTSTOFF-PARALLEL-ABZW.MUFFE |  |  | 0 | 0 | 0 | 2 | 3
963 | Gießharz Garnitur | HSM 150-420 DK m. PU500/2 | inkl. Klemmring u. Verbindungsklemmen | 4 | 5 | 0 | 2 | 3
964 | Gießharz-Garnitur | HSM-H 130-260 DK | m. PU 500/2 u. inkl.Klemmrig Isicompact | 70 | 62 | 6 | 15 | 18
965 | GIEßHARZ PU 500/2 FÜR VKM 1/2-LITER |  |  | 0 | 0 | 0 | 5 | 9
966 | GIEßHARZ PU 500/2 FÜR VKM 3-LITER |  |  | 2 | 3 | 0 | 3 | 5
967 | GIEßHARZ PU 500/2 FÜR VKM 5-LITER |  |  | 3 | 2 | 0 | 0 | 0
968 | Erdungsset Höhne NAKBA 4x50 - 4x150 qmm |  |  | 13 | 4 | 0 | 6 | 7
969 | MESS.RED.DOPPELN.11/4" X 11/2" | DN 50 X DN 40 |  | 0 | 0 | 0 | 0 | 0
970 | DENSO-BINDE 10 X 100 |  |  | 12 | 2 | 0 | 4 | 5
971 | VIERKANTSCHONER (NUSS) |  |  | 0 | 0 | 0 | 2 | 4
972 | GAS-HAUSANSCHL.SCHILD DIN4065 | 140 X 100 GELB Aufdruck STW |  | 0 | 0 | 0 | 0 | 11
973 | GAS-SCHIEBERSCHILD DIN4065 | 200 X 140 GELB Aufdruck STW |  | 0 | 0 | 0 | 0 | 11
974 | ALU-PFOSTEN 48 MM X 1500 | M. KUNSTSTOFFKAPPE |  | 0 | 0 | 0 | 0 | 11
975 | WASSER-HAUSANSCHL.SCHILD | 140 X 100 Aufdruck STW |  | 0 | 0 | 0 | 11 | 12
976 | WA SCHIEBERSCHILD 140 X 200 MM | Aufdruck STW |  | 0 | 5 | 0 | 10 | 13
977 | WASSER-SCHIEBERSCHILD 2-FACH | 200 X 280 MM Aufdruck STW |  | 0 | 6 | 0 | 5 | 11
978 | HYDRANTEN-SCHILD 250 X 200 MM | Aufdruck STWl |  | 0 | 0 | 0 | 3 | 5
979 | KOMBISCHILD HYDRANT + SCHIEBER 1-FACH | 200 X 390 MM Aufdruck STW |  | 0 | 6 | 0 | 5 | 8
980 | SPANNBAND MIT FESTEM SPANNSCHLOSS | 71 - 178 MM |  | 0 | 8 | 4 | 5 | 6
981 | LOCHBANDSCHELLE LS 25 V |  |  | 0 | 0 | 0 | 0 | 0
982 | SICHERHEITS-JOCHSCHELLE SJ 48 V |  |  | 0 | 0 | 0 | 15 | 20
983 | SICHERHEITS-JOCHSCHELLE SJ 60 V |  |  | 0 | 0 | 0 | 0 | 0
984 | Spannband mit Spannschloss | 71-178 mm |  | 55 | 25 | 0 | 10 | 15
985 | ROHRBRUCHDICHTSCHELLE DN 80 | 3-TEILIG 215 MM LANG |  | 0 | 0 | 0 | 2 | 3
986 | ROHRBRUCHDICHTSCHELLE DN 80 MM | 3-TEILIG KURZ |  | 0 | 0 | 0 | 2 | 3
987 | GELENKROHRSCHELLEN 26-28 MM, 35 QMM |  |  | 260 | 295 | 25 | 0 | 10
988 | GELENKROHRSCHELLEN 40-43 MM, 95 QMM |  |  | 0 | 53 | 8 | 0 | 10
989 | GELENKROHRSCHELLEN 50-55 MM, M 8 |  |  | 0 | 18 | 9 | 0 | 20
990 | RMA RMV DN 25 GASDRUCKREGELGERÄT |  |  | 0 | 10 | 2 | 0 | 0
991 | RMA HAUSEINF DN 25 1" | KETH-S/PE-G |  | 0 | 1 | 0 | 2 | 3
992 | RMA HAUSEINFÜHRUNG für Gas | DN 25, 1" | KETH-S/PE-EK (GLATT) | 7 | 3 | 0 | 1 | 2
993 | Luma gen2 Mini | LW10 LED50-4S/740 II DM12 CLL CLO | (oben & unten), inkl. 2 SR Sockel | 3 | 3 | 2 | 2 | 3
994 | Siteco 5XC 1A3 1-B0UE85339 SL11 |  |  | 7 | 8 | 0 | 3 | 4
995 | Geräteträgerwechseleinsatz LED | Maiglöckchenleuchte |  | 25 | 12 | 0 | 8 | 9
996 | Streetlight SL 21 Mastleuchte |  |  | 0 | 2 | 0 | 5 | 5
997 | Streetlight SL 11 Streetlight | SL 21 Mastflansch |  | 36 | 23 | 0 | 6 | 7
998 | Alexia 2.0 24-LED 5200 60W | NW STAL2 CU 62 SE 0 2100 SKI S |  | 7 | 8 | 0 | 0 | 3
999 | Alexia 2.0 24-LED 2400 20W | WW_STAL2_CU_76_PT_0 |  | 10 | 12 | 0 | 0 | 0
1000 | Alexia 2.0 24-LED 2400 30W | WW_STAL2_CU_76_PT_0 |  | 7 | 17 | 0 | 0 | 5
1001 | Alexia 32 LED 4000 60W-NW STAL2 C |  |  | 10 | 5 | 0 | 0 | 0
1002 | SITECO Vorschaltgerät EVG Plus, LED |  |  | 0 | 1 | 0 | 2 | 3
1003 | Aufsatzmast | Lichtpunkthöhe 3500 mm, Erdstück 600 mm | feuerverzinkt nach DIN EN ISO 1461 | 0 | 7 | 0 | 3 | 4
1004 | Aufsatzmast KLM 50/76/3 RSM | Lichtpunkthöhe 5000 mm, Erdstück 800 mm | feuerverzinkt nach DIN EN ISO 1461 | 25 | 28 | 1 | 5 | 6
1005 | Aufsatzmast | Lichtpunkthöhe 8000 mm, Erdstück 1200 mm | feuerverzinkt nach DIN EN ISO 1461 | 0 | 3 | 0 | 5 | 5
1006 | Bodenplatte für Masten |  |  | 0 | 41 | 7 | 10 | 15
1007 | MASTTÜR FÜR MAST | UN.U.SONDERLACK ALBERSLUND |  | 0 | 0 | 0 | 2 | 2
1008 | MASTTÜREN 450 MM U. 350 MM LG |  |  | 0 | 0 | 0 | 2 | 2
1009 | LICHTMAST-ERSATZTÜR 113 V | MAST-DURCHMESSER: 1 |  | 0 | 0 | 0 | 2 | 2
1010 | LICHTMAST-ERSATZTÜR 224 V | MAST-DURCHMESSER: 1 |  | 0 | 0 | 0 | 2 | 2
1011 | LICHTMAST-ERSATZTÜR 333 V | MAST-DURCHMESSER: 1 |  | 0 | 1 | 0 | 2 | 2
1012 | LICHTMAST-ERSATZTÜR 334 V | MAST-DURCHMESSER: 1 |  | 0 | 0 | 0 | 2 | 2
1013 | Einfachaufsatz EAF 76/60-1500-5 Grad | passend auf Mastzopf Ø 76 mm | feuerverzinkt nach DIN EN ISO 1461 | 7 | 2 | 0 | 3 | 4
1014 | PVC-Isolierband 20 M X 30 mm | Schwarz |  | 256 | 174 | 12 | 10 | 40
1015 | VENTILANBOHRBRÜCKE PVC DN 80 | mit Schrauben A2 Muttern A4, Wasser |  | 0 | 0 | 0 | 0 | 2
1016 | VENTILANBOHRBRÜCKE PVC DN 100 | mit Schrauben A2 Muttern A4, Wasser |  | 3 | 1 | 1 | 0 | 2
1017 | VENTILANBOHRBRÜCKE PVC DN 150 | mit Schrauben A2 Muttern A4, Wasser |  | 0 | 2 | 0 | 0 | 2
1018 | VENTILANBOHRBRÜCKE PVC DN 200 | mit Schrauben A2 Muttern A4, Wasser |  | 0 | 0 | 0 | 0 | 2
1019 | NAYY-J Starkstromkabel | NAYY-J 4 X 95 mm² SE | Mantelfarbe schwarz | 1004 | 4431 | 3165 | 500 | 1000
1020 | NYY-J Starkstromkabel | NYY-J 5x10 mm² RE 0,6/1kV, 500m/Trommel | Mantelfarbe schwarz | 5000 | 6761 | 1657 | 0 | 250
1021 | KLEMMLEISTEN | STW.NR.828 329 |  | 0 | 0 | 0 | 4 | 6
1022 | Sicherungskasten EK 480 | L: 276mm, B: 81mm, T: 70mm | Deckel transparent | 80 | 51 | 3 | 10 | 12
1023 | U-EISEN NP 65 |  |  | 0 | 0 | 0 | 0 | 0
1024 | GASREGLER HR 25S |  |  | 40 | 35 | 2 | 8 | 11
1025 | GASREGLER HR 40S |  |  | 0 | 5 | 1 | 2 | 3
1026 | GASREGLER HR 50S |  |  | 0 | 2 | 0 | 2 | 3
1027 | GASREGLER HR 80S, 23 MBAR |  |  | 0 | 0 | 0 | 1 | 2
1028 | GASREGLER HR 100S, 23 MBAR |  |  | 0 | 0 | 0 | 1 | 2
1029 | GASREGLER HR 100S, 40 MBAR |  |  | 0 | 0 | 0 | 1 | 2
1030 | STRASSENKAPPE GR.2 DIN3582 | Für Ferngas |  | 0 | 0 | 0 | 2 | 2
1031 | GEOPRESS-K-ÜBERGANGSBOGEN 90° | 40 MM x 1 1/4" |  | 0 | 0 | 0 | 0 | 0
1032 | GEOPRESS-K-ÜBERGANGSSTÜCK | 40 MMx 1 1/4" | M.SC 9711 | 0 | 0 | 0 | 0 | 0
1033 | ÖLFILTER MANN | HU 947/2 x |  | 10 | 0 | 0 | 5 | 7
1034 | ZÜNDKERZEN DENSO GE 3-1 |  |  | 32 | 12 | 0 | 15 | 17
1035 | VENTILDECKELDICHTUNGEN | ELRING 829.803 |  | 32 | 12 | 0 | 12 | 15
1036 | SHELL MYSELLA S5N40 | (per Liter/ VPE 20 Liter) |  | 480 | 580 | 40 | 40 | 61
1037 | ZÜNDKERZEN DENSO GK 3-1 |  |  | 20 | 8 | 0 | 5 | 6
1038 | FTTH Anschlussbox 4-fach |  |  | 0 | 0 | 0 | 0 | 6
1039 | Schrumpfverbindungsmuffe SVM | 4 x 95-240 mm², Nennspannung 0.6 - 1 kV | Verbindungsmuffe Kunststoffkabe | 0 | 8 | 1 | 0 | 15
1040 | MFV Dichtschelle Typ 101 DGWV NBR | DN250 267-274 L=450mm Guss VA-Schr. |  | 0 | 0 | 0 | 0 | 1
1041 | Hinweisschild für Fernwärme | 200x280 mm, rot, ohne Selbstklebezeichen | Schieber 2-fach Form B, inkl. Aufdruck | 0 | 0 | 0 | 10 | 15
1042 | Anschlußmarkierung | Ø 40 mm, mit Bohrung | rot, für Fernwärme | 0 | 0 | 0 | 10 | 15
1043 | Abdeckkappe zentriert | für Schiebervierkant Vorlauf | rot | 0 | 0 | 0 | 0 | 0
1044 | Abdeckkappe zentriert | für Schiebervierkant Rücklauf | rot | 0 | 0 | 0 | 0 | 0
1045 | Selbstklebezeichen | 25 mm, Zahlen 0 - 9 | rot | 0 | 0 | 0 | 0 | 40
1046 | Selbstklebezeichen | 10 mm, Zahlen 0 - 9 | rot | 0 | 0 | 0 | 0 | 20
1047 | Rohrpfosten | kpl. 48 / 2500 mm | Aluminium | 0 | 0 | 0 | 7 | 8
1048 | Bandlasche Aluminium kpl. mit | Senkschrauben | BL9V | 0 | 23 | 0 | 0 | 0
1049 | Spannband-Schneckenband | 46 - 70 mm | mit festen Spannschlo | 0 | 13 | 0 | 20 | 22
1050 | Spannband-Schneckenband | 51 - 127 mm | mit festen Spannschlo | 15 | 0 | 0 | 10 | 13
1051 | Blindbrücke für PVC, Wasser | DN 80 | Modell 4.2 mit Schrauben A2 Muttern A4 | 0 | 0 | 0 | 0 | 2
1052 | Voigt-Blindbrücke für PVC-Rohr | DN 150, EKB-Beschichtung, | Schrauben und Muttern in Edelstahl A2/A4 | 2 | 4 | 0 | 0 | 2
1053 | Voigt-Blindbrücke für PVC-Rohr | DN 300, EKB-Beschichtung, | Schrauben und Muttern in Edelstahl A2/A4 | 0 | 0 | 0 | 0 | 2
1054 | Siteco SL11 mcBlende | 5XCBLE 1-08BL |  | 0 | 0 | 0 | 0 | 2
1055 | Schrumpfverteiler WKE 35/15 | Endverschluss / Aufteilungskappe |  | 0 | 6 | 0 | 10 | 12
1056 | Geopress K-Kupplung, Gas | d 32, mit SC-Contur | Modell: 9715G | 10 | 0 | 0 | 0 | 5
1057 | Geopress K-Kupplung, Gas | d 63 mm, mit SC-Contur | Modell: 9715G | 6 | 0 | 0 | 0 | 3
1058 | Geopress K-Reduzierkupplung, Gas | d 63 x 32, mit SC-Contur | Modell 9715.2G | 3 | 0 | 0 | 0 | 2
1059 | Geopress K-Bogen 45°, Gas | d 63, mit SC-Contur, O-Ring HNBR | Modell 9726G | 8 | 0 | 0 | 0 | 5
1060 | Geopress K-Kappe, Gas | d 40, mit SC-Contur | Modell 9756G | 10 | 0 | 0 | 0 | 5
1061 | Geopress K-Kappe, Gas | d 50, mit SC Contur | Modell 9756G | 10 | 0 | 0 | 0 | 5
1062 | Geopress K-Kappe, Gas | d 63, mit SC-Contur | Modell 9756G | 10 | 0 | 0 | 0 | 5
1063 | Geopress K-Reparaturkupplung, Gas | d 32, mit SC-Contur, Gas | Modell 9715.5G | 10 | 0 | 0 | 0 | 5
1064 | Geopress Gasströmungswächter Typ A/D | d 32, 25 mbar - 1 bar, | Modell 9753.1, mit SC-Contur | 3 | 0 | 0 | 0 | 2
1065 | Schrumpf Aufteilungskappe 4x240mm² | ASK 4 x 7 - 26 |  | 22 | 18 | 1 | 0 | 11
1066 | Niederspannungs-Schrumpf Endmuffe | 4x35-240qmm | EWEM 4x150-240 | 0 | 4 | 0 | 0 | 7
1067 | Schrumpf- Endkappe 4x35-240mm² | E75/26-145 |  | 60 | 12 | 0 | 0 | 7
1068 | Winkel 90 Grad mit Fußteil -WF 90- | d 90, SDR 11 | FRIALEN | 0 | 0 | 0 | 2 | 3
1069 | Geopress K-Reduzierkupplung, Gas | d 50 x 32 mit SC-Contur | Modell 9715.2G | 3 | 0 | 0 | 0 | 2
1070 | Geopress K-Reduzierkupplung, Gas | d 40 x 32, mit SC-Contur | Modell 9715.2G | 3 | 0 | 0 | 0 | 2
1071 | VENTILANBOHRBRÜCKE PVC DN 300 | mit Schrauben A2 Muttern A4, Wasser |  | 0 | 0 | 0 | 0 | 2
1072 | Trilux Schirmleuchte 9821 | Schwarz (3-Pin Ausführung) |  | 0 | 1 | 0 | 2 | 3
1073 | Trilux Schirmleuchte 9821 | in RAL1000 gelb (3-Pin Ausführung) |  | 0 | 3 | 1 | 0 | 5
1074 | Lichtmast WE-EF, TYP AM-R40, 4m Höhe |  | Pulverbeschichtet RAL 1000 | 0 | 4 | 1 | 0 | 5
1075 | Lichtmast, konisch, 76mm Zopf, 3,5 Meter | mit HDPE Erdstück |  | 0 | 1 | 0 | 0 | 2
1076 | Lichtmast, konisch, 76mm Zopf, 4 Meter | mit HDPE Erdstück |  | 0 | 1 | 0 | 0 | 4
1077 | Konischer Lichtmast Typ LMK | LPH 6,0 m, Erdlänge 1,0 m, GL = 7,0 m | Zopf-Ø 76 mm, Fuß-Ø 120 mm, Wandstärke 3 | 0 | 0 | 0 | 0 | 3
1078 | LEDVANCE LED-Kompaktlampe f. E | 2G11, 840 DULUXLEDL18HFV8W840 |  | 80 | 114 | 0 | 0 | 26
1079 | LEDVANCE LED-Kompaktlampe f. E | 2G11, 840 DULUXLEDL24HFV12W840 |  | 80 | 96 | 0 | 0 | 20
1080 | LEDVANCE LED-Kompaktlampe f. E | GX24Q-4, DU.LEDT/E42HFV20W840 |  | 30 | 41 | 0 | 0 | 20
1081 | Geopress K-Kupplung, Gas | d 50 mm, mit SC-Contur | Modell: 9715G | 10 | 0 | 0 | 0 | 5
1082 | Geopress K-Reparaturkupplung, Gas | d 50, mit SC-Contur | Modell 9715.5G | 8 | 0 | 0 | 0 | 5
1083 | Geopress K-Bogen 90°, Gas | d 50, mit SC-Contur, O-Ring HNBR | Modell 9716G | 10 | 0 | 0 | 0 | 5
1084 | Geopress K-Bogen 45°, Gas | d 50, mit SC-Contur, O-Ring HNBR | Modell 9726G | 10 | 0 | 0 | 0 | 5
1085 | Q heat Splitt Gewinde | 6,0m³/h - DN25 - G5/4" x 150mm |  | 0 | 0 | 5 | 0 | 0
1086 | Q heat Splitt Gewinde | 6,0m³/h - DN32 - G1 1/2" x 260mm |  | 0 | 1 | 1 | 0 | 0
1087 | Q heat Splitt Gewinde | 6,0m³/h - DN40 - G2" x 150mm |  | 0 | 0 | 2 | 0 | 0
1088 | Q caloric 5.5 | Messprinzip 2-Fühler K=60, ST=31.12. | - AES-Key benötigt | 2025 | 1821 | 255 | 30 | 350
1089 | Batterie=7 J., ST=31.12. | Messzyklus: 8 sek.,HMR5-2,5x130 5,0x1,5m | Vor-und Rücklauf am Gerät parametrierbar | 55 | 52 | 11 | 0 | 0
1090 | Wärmezähler Messkapsel 1,5m³/h - IST, | Fühler 5,0x45mm, Kabellänge 1,5m - | AES-Key benötigt | 20 | 4 | 2 | 0 | 38
1091 | Wärmezähler Messkapsel 2,5m³/h - IST, | Fühler 5,0x45mm, Kabellänge 1,5m | - AES-Key benötigt | 20 | 2 | 0 | 0 | 9
1092 | Wärmezähler Messkapsel 1,5m³/h -AMS, | Fühler 6,0x 60mm, Kabellänge 1,5m | - AES-Key benötigt | 24 | 32 | 11 | 0 | 0
1093 | Wärmezähler Messkapsel 2,5m³/h -TE, | Fühler 5,2x45mm, Kabellänge 1,5m | - AES-Key benötigt | 0 | 7 | 1 | 0 | 5
1094 | Q heat 5.5 US R | 0,6m³/h, G3/4" x 110mm, 5,0x45mm, | Kabellänge 1,5m - AES-Key benötigt | 0 | 1 | 0 | 0 | 5
1095 | Q heat 5.5 US R | 1,5m³/h, G3/4" x 110mm, 5,0x45mm, | Kabellänge 1,5m - AES-Key benötigt | 30 | 6 | 0 | 0 | 36
1096 | Q heat 5.5 US R | 2,5m³/h, G1" x 130, Fühler 5,0x45mm, | Kabellänge 1,5m - AES-Key benötigt | 10 | 1 | 3 | 0 | 20
1097 | Q heat 5.5 US R | 2,5m³/h, G1" x 130, Fühler 5,2x45mm, | Kabellänge 1,5m - AES-Key benötigt | 0 | 0 | 0 | 0 | 0
1098 | Funk-Aufsatzmodul | RHM5-Heat-Module IrDA-AMR-WB-C5 | passend für Wärmezähler | 0 | 6 | 0 | 0 | 5
1099 | Ei6500-OMS | OMS Standard; AES-128 Verschlüsselung; | Bat. 10 J - AES-Key benötigt | 420 | 434 | 22 | 0 | 100
1100 | Qwater 5.5 | Q3 2,5m³/h - G 3/4"; ISO 228; DN15; | 80mm; max. 30 °C - AES-Key benötigt | 22 | 10 | 0 | 0 | 7
1101 | Qwater 5.5 | Q3 2,5m³/h - G 3/4"; ISO 228; DN15; | 110mm; max 30 °C - AES-Key benötigt | 79 | 98 | 6 | 0 | 50
1102 | Qwater 5.5 | Q3 4,0m³/h - G 1"; ISO 228; DN20; 130mm; | max. 30 °C - AES-Key benötigt | 12 | 12 | 0 | 0 | 7
1103 | Qwater 5.5 | Q3 2,5m³/h - G2" - IST (Ista) max. 30 °C |  | 200 | 249 | 72 | 0 | 55
1104 | Qwater 5.5 | Q3 2,5m³/h - M77x1,5 | A34 (Allmess), max. 30 °C | 62 | 61 | 3 | 0 | 20
1105 | Qwater 5.5 | Q3 2,5m³/h - M62x2 | TE1 (Techem), max. 30 °C | 6 | 3 | 0 | 0 | 10
1106 | Qwater 5.5 | Q3 2,5m³/h - M65x2 | MOC/MOE (Elster/ABB), max. 30 °C | 5 | 7 | 6 | 0 | 0
1107 | Qwater 5.5 | Q3 2,5m³/h - M64x2 - MET (Brunata/ | Metrona HT3) max. 30 °C - AES-Key benöt. | 0 | 0 | 7 | 0 | 0
1108 | Qwater 5.5 | Q3 2,5m³/h - M60x2 DM1 (Deltamess TK) | max. 30 °C - AES-Key benötigt | 2 | 2 | 0 | 0 | 0
1109 | Q water 5.5 | Q3 2,5m³/h - G 3/4"; DN15; 80mm | ISO 228, max. 90 °C | 46 | 45 | 10 | 0 | 10
1110 | Q water 5.5 | Q3 2,5m³/h - G 3/4"; ISO 228; DN15; | 100mm; max 90 °C - AES-Key benötigt | 25 | 31 | 1 | 0 | 50
1111 | Q water 5.5 | Q3 4,0m³/h - G 1"; ISO 228; DN20; 130mm; | max. 90 °C - AES-Key benötigt | 15 | 0 | 0 | 0 | 10
1112 | Q water 5.5 | Q3 2,5m³/h - G2" - IST (Ista) max. 90 °C | - AES-Key benötigt | 180 | 268 | 93 | 0 | 55
1113 | Q water 5.5 | Q3 2,5m³/h - M77x1,5 - A34 (Allmess) | max. 90 °C - AES-Key benötigt | 60 | 67 | 19 | 0 | 20
1114 | Q water 5.5 | Q3 2,5m³/h - M62x2 - TE1 (Techem) | max. 90 °C - AES-Key benötigt | 7 | 4 | 0 | 0 | 10
1115 | Q water 5.5 | Q3 2,5m³/h - M65x2 - MOC/MOE (Elster/ | ABB) max. 90 °C - AES-Key benötigt | 9 | 11 | 2 | 0 | 0
1116 | Q water 5.5 | Q3 2,5m³/h - M64x2 - MET (Brunata/ | Metrona HT3) max. 90 °C - AES-Key benöt. | 0 | 0 | 6 | 0 | 0
1117 | Q water 5.5 | Q3 2,5m³/h - M60x2 DM1 (Deltamess TK) | max. 90 °C - AES-Key benötigt | 22 | 24 | 22 | 0 | 0
1118 | EAS | Einrohranschlussstück |  | 0 | 3 | 0 | 0 | 0
1119 | Montageplatte P2 Standard | (Packung mit Inhalt 50 Stück) |  | 101 | 60 | 3 | 0 | 41
1120 | Montagesatz Glieder-HK, Teilung > 40 mm |  |  | 0 | 0 | 0 | 0 | 100
1121 | Blende rund mit Schubrohr Chromoptik |  |  | 100 | 129 | 0 | 0 | 60
1122 | Blende rund mit Schubrohr weiß |  |  | 0 | 0 | 0 | 0 | 0
1123 | Verschlussring - Anschlussschnittstelle |  |  | 0 | 0 | 0 | 0 | 0
1124 | Qnode 5.5 |  |  | 0 | 0 | 0 | 0 | 0
1125 | VMT-Einbausatz QN 3,5 bis 6,0 R1xG 5/4 |  |  | 0 | 0 | 0 | 0 | 0
1126 | VMT-Einbausatz QN 10,0 R6/4xG 2 |  |  | 0 | 0 | 0 | 0 | 0
1127 | Fernfühler komplett 1,5m |  |  | 5 | 4 | 0 | 0 | 10
1128 | Steckblende HKV Gen.5 |  | (Achtung Stückpreis pro Steckblende !!!) | 950 | 900 | 739 | 0 | 10
1129 | Rauchwarnmelder | Q smoke 5.5 R | TYP C | 0 | 0 | 0 | 0 | 0
1130 | WME5-Q3 2,5xTE1 cold | Q water 5.5 | Kaltwasserzähler | 0 | 0 | 0 | 0 | 0
1131 | WME5-Q3 2,5xTE1 hot | Q water 5.5 | Warmwasserzähler | 0 | 0 | 0 | 0 | 0
1132 | WME5-Q3 2,5m³/h 080 hot | Q water 5.5 - Warmwasserzähler | Warmwasserzähler | 0 | 0 | 0 | 0 | 0
1133 | WMM4-Q3 2,5m³/h 110mm cold | Q water 5.5 | Kaltwasserzähler ohne Funk | 0 | 0 | 0 | 0 | 0
1134 | WMM4-Q3 2,5m³/h 110mm hot | Q water 5.5 | Warmwasserzähler ohne Funk | 0 | 0 | 0 | 0 | 0
1135 | "WMM5-Q3 2,5m³/h IST hot | Q water 5.5 | Warmwasserzähler | 0 | 0 | 0 | 0 | 0
1136 | TF-Einbausatz R1 QN 0,6 bis 2,5 |  |  | 0 | 0 | 0 | 0 | 0
1137 | Geopress K-Bogen 90°, Gas | d 32, mit SC-Contur, O-Ring HNBR | Modell 9716G | 10 | 0 | 0 | 0 | 5
1138 | Geopress K-Bogen 90°, Gas | d 40, mit SC-Contur, O-Ring HNBR | Modell 9716G | 8 | 0 | 0 | 0 | 5
1139 | Geopress K-Kappe, Gas | d 32, mit SC-Contur | Modell 9756G | 10 | 0 | 0 | 0 | 5
1140 | Geopress K-Reparaturkupplung, Gas | d 40, mit SC-Contur | Modell 9715.5G | 8 | 0 | 0 | 0 | 5
1141 | Geopress K-T-Stück, Gas | d 32 mm, mit SC-Contur | Modell 9718G | 0 | 0 | 0 | 0 | 0
1142 | Geopress K-Bogen 45°, Gas | d 40, mit SC-Contur, O-Ring HNBR | Modell 9726G | 8 | 0 | 0 | 0 | 0
1143 | Geopress K-Bogen 45°, Gas | d 32, mit SC-Contur, O-Ring HNBR | Modell 9726G | 10 | 0 | 0 | 0 | 5
1144 | Geopress K-Übergangsstück, TW | d 32 x 1" AG, O-Ring EPDM, Mehrkant | Modell 9711TW, mit SC-Contur | 20 | 10 | 0 | 0 | 5
1145 | Geopress K-Reduzierkupplung, Gas | d 50 x 40, mit SC-Contur | Modell 9715.2G | 3 | 0 | 0 | 0 | 2
1146 | Winkel 90 Grad mit Fußteil -WF 90- | d 110, SDR 11 | FRIALEN | 0 | 0 | 0 | 3 | 4
1147 | Splint / Federstecker | zu PE Kugelhahn / EBG |  | 0 | 0 | 0 | 0 | 0
1148 | NH - Trafosicherung 630 KVA GR. 3 |  |  | 6 | 0 | 0 | 0 | 4
1149 | Kompaktklemme | 4x 120-240SM,150-240SE | Abgang 6-70SM, 95SE | 5 | 0 | 0 | 0 | 5
1150 | Kabelabzweigklemme SCK 4-Leiter | 4x 185/240/Abgang AL 6-70/95SE |  | 5 | 0 | 0 | 0 | 3
1151 | Kabelabzweigklemme ISICOMPACT M 4-Leiter | 4x 185-240SE/SM/Abgang 35-150qmm |  | 10 | 0 | 0 | 0 | 5
1152 | DULUX LED D26 EM V | 9W 840 G24D-3 |  | 100 | 18 | 0 | 0 | 30
1153 | Bügelschelle Typ BS-W1-K-52 FT | W 46-52 / 150 mm² | Stahl, feuerverzinkt | 76 | 49 | 0 | 20 | 35
1154 | Ölfilterelement MANN HU 947/2 x | (MAN 51055040096) |  | 12 | 4 | 0 | 8 | 11
1155 | Ölfiltereinsatz MAN Original | (MAN 51055017160) |  | 7 | 3 | 0 | 2 | 4
1156 | Ventildeckeldichtung ONE8493 | MAN 51.03905-0155 |  | 12 | 4 | 0 | 8 | 11
1157 | SEPP Aqua Ausgangsverschraubung | Ausgangsverschraubung DN 20 Q3=4 |  | 10 | 0 | 0 | 5 | 7
1158 | SEPP Aqua Ausgangsverschraubung | Ausgangsverschraubung DN 25 Q3=4 |  | 10 | 0 | 0 | 5 | 7
1159 | Filo Form Oberirdische Hauseinführung | 4-8 mm Mikrorohr |  | 0 | 0 | 0 | 0 | 100
1160 | Filo Form Unterirdische Hauseinführung | 4-8 mm Mikrorohr |  | 0 | 0 | 0 | 0 | 100
1161 | PVC Doppelklebemuffe | d 110 x 3,2 mm, Länge 270 mm | schwarz, gefertigt nach DIN 16873 | 0 | 0 | 0 | 0 | 20
1162 | PVC Doppelklebemuffe | d 160 x 4,7 mm, Länge 297 mm | schwarz, gefertigt nach DIN 16873 | 0 | 0 | 0 | 0 | 20
1163 | PVC-U Kabelschutzrohrbogen 15° | Abmessung 110 x 3,2 mm, R=1000 | schwarz, mit Klebemuffe, nach DIN 16873 | 0 | 0 | 0 | 0 | 20
1164 | PVC-U Kabelschutzrohrbogen 30° | Abmessung 110 x 3,2 mm, R=1000 | schwarz, mit Klebemuffe, nach DIN 16873 | 0 | 0 | 0 | 0 | 20
1165 | PVC-U Kabelschutzrohrbogen 30° | Abmessung 160 x 4,7 mm, R=1000 | schwarz, mit Klebemuffe, nach DIN 16873 | 0 | 0 | 0 | 0 | 20
1166 | PVC-U Kabelschutzrohrbogen 45° | Abmessung 110 x 3,2 mm, R=1000 | schwarz, mit Klebemuffe, nach DIN 16873 | 0 | 0 | 0 | 0 | 20
1167 | PVC-U Kabelschutzrohrbogen 45° | Abmessung 125 x 3,7 mm, R=1000 | schwarz, mit Klebemuffe, nach DIN 16873 | 0 | 0 | 0 | 0 | 20
1168 | PVC-U Kabelschutzrohrbogen 45° | Abmessung 160 x 4,7 mm, R=1000 | schwarz, mit Klebemuffe, nach DIN 16873 | 0 | 0 | 0 | 0 | 20
1169 | Keil-Oval-Schieber "E3" Typ 470-00, Gas | DN 150, Baulänge 350 mm, PN10/16 | EWS-Beschichtung, PG 1, Grundreihe 15 | 0 | 0 | 0 | 0 | 0
1170 | Multamed Schieber MOSE DVGW TW | DN 100, Baulänge F5, PN10/16 | Beschichtung EKB, Anschlußform Flansch | 3 | 0 | 0 | 0 | 2
1171 | Leuchtstofflampe LEDVANCE | 1500mm | LED-Tube T8 universal 840 | 10 | 0 | 0 | 2 | 4
1172 | Betätigungsgestänge für Kugelhähne -KBS- | d 20 - 50, RD 1,02 - 1,59 mm | SW 30 + 14 | 2 | 0 | 0 | 2 | 4
1173 | Tiefenerder NIRO (V4A) | D 20 mm L 1500 mm | Typ AZ mit abgesetztem Rändelzapfen | 0 | 0 | 0 | 0 | 101
1174 | Kreuzstück NIRO ( V4A ) | für Rd 8-10/Fl 30 mm Fl 30/30 mm | für ober- und unterirdische Verbindungen | 0 | 0 | 0 | 0 | 11
1175 | Kreuzstück NIRO ( V4A ) | f. Fl 30/30mm Abm. 60x60mm | o. Zwischenplatte | 0 | 0 | 0 | 0 | 11
1176 | Verstellb. EBG PLUS V für Schieber | DN 100 - 150, RD: 1,70 - 2,70 m | Gesamtlänge: 1,30 - 2,41 m , SW 19 | 0 | 4 | 0 | 0 | 3
1177 | Flanschadapter E-Stück 3057 Plus, Wasser | DN 200, d 192 - 232, PN10+16, Dichtung | EPDM, MULTI/JOINT, längskraftschlüssig | 0 | 0 | 0 | 3 | 3
1178 | PE Adapter, Wasser | DN 200, d 192 - 232, PE d 225, EPDM | MULTI/JOINT 3067 +, zugfest | 0 | 0 | 0 | 0 | 2
1179 | Manschettenstopfen Elektro u.TW. | MS78-U 1/24-52 | mit zwei Spannbändern | 0 | 1 | 0 | 0 | 5
1180 | Kebu Petro-Band "A 303" | 10m x 5cm DIN30672 Belastungsklasse A |  | 24 | 3 | 0 | 8 | 13
1181 | PE100 RC Trinkwasserrohr | d 32 x 3 mm, SDR11, 6 m Stange | innen schwarz außen blau | 162 | 206 | 3 | 0 | 54
1182 | PE100 RC Trinkwasserrohr | d 40 x 3,7 mm, SDR11, 6 m Stange | innen schwarz außen blau | 0 | 215 | 59 | 0 | 26
1183 | PE100 RC Trinkwasserrohr | d 50 x 4,6 mm, SDR11, 6 m Stange | innen schwarz außen blau | 120 | 121 | 19 | 0 | 13
1184 | PE100 RC Trinkwasserrohr | d 63 x 5,8 mm, SDR11, 6 m Stange | innen schwarz außen blau | 444 | 425 | 4 | 0 | 31
1185 | PE100 RC Trinkwasserrohr | d 90 x 8,2 mm, SDR11, 12 m Stange | innen schwarz außen blau | 96 | 96 | 0 | 0 | 49
1186 | PE100 RC Trinkwasserrohr | d 40 x 3,7 mm, SDR11, 100 m Ringbund | innen schwarz außen blau | 700 | 861 | 43 | 0 | 301
1187 | PE100 RC Trinkwasserrohr | d 50 x 4,6 mm, SDR11, 100 m Ringbund | innen schwarz außen blau | 900 | 844 | 30 | 0 | 101
1188 | PE100 RC Trinkwasserrohr | d 63 x 5,8 mm, SDR11, 100 m Ringbund | schwarz mit blauer Aussenschicht | 1200 | 1044 | 59 | 0 | 241
1189 | PE100 RC Trinkwasserrohr | d 90 x 5,4 mm, SDR17, 12 m Stange | innen schwarz außen blau | 0 | 36 | 0 | 24 | 24
1190 | PE100 RC Trinkwasserrohr | d 110 x 6,6 mm, SDR17, 12 m Stange | schwarz mit blauer Aussenschicht | 1608 | 1726 | 9 | 0 | 271
1191 | PE100 RC Trinkwasserrohr | d 160 x 9,5 mm, SDR17, 12 m Stange | innen schwarz außen blau | 0 | 226 | 3 | 0 | 289
1192 | PE100 RC Trinkwasserrohr | d 225 x 13,4 mm, SDR17, 12 m Stange | innen schwarz außen blau | 108 | 228 | 2 | 0 | 37
1193 | PE100 RC Trinkwasserrohr | d 315 x 18,7 mm, SDR17, 12 m Stange | innen schwarz außen blau | 24 | 96 | 0 | 0 | 2
1194 | PE100 RC Gasrohr | d 40 x 3,7 mm, SDR11, 100 m Ringbund | innen schwarz außen orange | 0 | 0 | 0 | 0 | 61
1195 | PE100 RC Gasrohr | d 125 x 7,4 mm, SDR17, 12 m Stange | innen schwarz außen orange | 48 | 0 | 0 | 12 | 25
1196 | PE100 RC Gasrohr | d 160 x 9,5 mm, SDR17, 12 m Stange | innen schwarz außen orange | 1056 | 728 | 3 | 0 | 181
1197 | Ventil-Anbohrbrücke Gewindeabgang Typ752 | VABR DN 80 x 2" IG, seitlich, W PN16 | Epoxy, GGG, f. Kunststoffrohr PVC o. PE | 4 | 0 | 0 | 0 | 2
1198 | Ventil-Anbohrbrücke Gewindeabgang Typ752 | VABR DN 100 x 2" IG, seitlich, W PN16 | Epoxy, GGG, f. Kunststoffrohr PVC o. PE | 4 | 0 | 0 | 0 | 2
1199 | Ventil-Anbohrbrücke Gewindeabgang Typ752 | VABR DN 150 x 2" IG, seitlich, W PN16 | Epoxy, GGG, f. Kunststoffrohr PVC o. PE | 4 | 0 | 0 | 0 | 2
1200 | Ventil-Anbohrbrücke Gewindeabgang Typ752 | VABR DN 200 x 2" IG, seitlich, W PN16 | Epoxy, GGG, f. Kunststoffrohr PVC o. PE | 4 | 0 | 0 | 0 | 2
1201 | HP-Flanschverbindung | DN 100 / da 110 SDR 17 PN 10 | Flansch Stahl mit Rilsan-Beschichtung | 0 | 0 | 0 | 0 | 5
1202 | Rohrdoppelnippel, beide Seiten Gewinde | 1/2" x 100 mm - verzinkt / galvanized |  | 0 | 0 | 0 | 0 | 3
1203 | Winkel 90° I/I, reduziert, Typ Nr. 90 | 1" x 3/4" - verzinkt / galvanized |  | 0 | 0 | 0 | 0 | 2
1204 | T-Stück 90° I/I/I, red., Typ Nr. 130 | 2" x 1/2" x 2" - verzinkt / galvanized | reduziert | 0 | 0 | 0 | 0 | 3
1205 | Absperrschieber INFINITY DVGW TW | DN 80, Baulänge F5, PN16 | Beschichtung EKB, Anschlußform Flansch | 2 | 1 | 0 | 2 | 3
1206 | Absperrschieber INFINITY DVGW TW | DN 100, Baulänge F5, PN16 | Beschichtung EKB, Anschlußform Flansch | 14 | 14 | 3 | 2 | 3
1207 | Absperrschieber INFINITY DVGW TW | DN 200, Baulänge F5, PN10 | Beschichtung EKB, Anschlußform Flansch | 3 | 2 | 0 | 2 | 3
1208 | Geopress-Reduziermuffe, Rotguss, Gas | d 63 x 50, Dichtelement NBR | Modell: 9615.2 G, Pressanschlüsse | 0 | 0 | 0 | 0 | 0
1209 | Reduzierstück zentrisch, lang, PE100 | d 90 / 63, SDR 11 | Fusamatic | 0 | 0 | 0 | 2 | 4
1210 | Teleskop Einbaugarnitur DN 175-200 Hawle | DN 175-200 (SW 24) GL 1,36 - 2,50 m | Sonderausführung Stw. Münster #26642 | 10 | 5 | 0 | 0 | 5
1211 | Geopress K-Reparaturkupplung, Gas | d 63 mm, mit SC-Contur | Modell 9715.5G | 6 | 0 | 0 | 0 | 3
1212 | Geopress K-Übergangsstück, Gas | d 32 x 1" AG, mit SC-Contur | Modell: 9711G | 8 | 0 | 0 | 0 | 3
1213 | Geopress K-Kupplung, Gas | d 40 mm, mit SC-Contur | Modell: 9715G | 8 | 0 | 0 | 0 | 5
1214 | Flexwinkel 0-24°, PE100 | d 110, SDR 11, PN10/16 | ohne SmartFuse-Kennung !!, Muffe - Muffe | 4 | 0 | 0 | 3 | 4
1215 | Flexwinkel 0-24°, PE100 | d 125, SDR 11, PN10/16 | ohne SmartFuse-Kennung !!, Muffe - Muffe | 8 | 7 | 1 | 0 | 0
1216 | Geopress K-Bogen 90°, Gas | d 63, mit SC-Contur, O-Ring HNBR | Modell 9716G | 8 | 0 | 0 | 0 | 5
1217 | Geopress K-Kupplung mit SC-Contur, TW | d 40, O-Ring EPDM | Modell 9715TW | 10 | 1 | 0 | 0 | 0
1218 | Geopress K-Bogen 45°, mit SC-Contur, TW | d 40 | Modell 9726TW, Kunststoff | 18 | 10 | 2 | 0 | 0
1219 | Geopress K-Bogen 45°, mit SC-Contur, TW | d 32 | Modell 9726TW, Kunststoff | 8 | 3 | 2 | 0 | 0
1220 | Geopress K-Bogen 45°, mit SC-Contur, TW | d 50 | Modell 9726TW, Kunststoff | 6 | 0 | 0 | 0 | 3
1221 | Geopress K-Bogen 45°, mit SC-Contur, TW | d 63 | Modell 9726TW, Kunststoff | 5 | 0 | 0 | 0 | 3
1222 | Geopress K-Übergangsstück, TW | d 40 x 1 1/4" AG, O-Ring EPDM, Mehrkant | Modell 9711TW, mit SC-Contur | 10 | 0 | 0 | 0 | 5
1223 | Geopress K-Übergangsstück, TW | d 50 x 1 1/2" AG, O-Ring EPDM, Mehrkant | Modell 9711TW, mit SC-Contur | 7 | 0 | 0 | 0 | 4
1224 | Geopress K-Übergangsstück, TW | d 63 x 2" AG, O-Ring EPDM, Mehrkant | Modell 9711TW, mit SC-Contur | 4 | 2 | 0 | 0 | 0
1225 | Geopress K-Kupplung mit SC-Contur, TW | d 32, O-Ring EPDM | Modell 9715TW | 48 | 44 | 8 | 0 | 0
1226 | Geopress K-Kupplung mit SC-Contur, TW | d 50, O-Ring EPDM | Modell 9715TW | 10 | 5 | 0 | 0 | 5
1227 | Geopress K-Kupplung mit SC-Contur, TW | d 63, O-Ring EPDM | Modell 9715TW | 7 | 2 | 1 | 0 | 0
1228 | Geopress K-Reduzierkupplung, TW | d 40 - d 32, O-Ring EPDM | Modell 9715.2TW, mit SC-Contur | 13 | 9 | 1 | 0 | 0
1229 | Geopress K-Reduzierkupplung, TW | d 50 - d 32, O-Ring EPDM | Modell 9715.2TW, mit SC-Contur | 6 | 0 | 0 | 0 | 3
1230 | Geopress K-Reduzierkupplung, TW | d 50 - d 40, O-Ring EPDM | Modell 9715.2TW, mit SC-Contur | 5 | 1 | 1 | 0 | 3
1231 | Geopress K-Reduzierkupplung, TW | d 63 - d 32, O-Ring EPDM | Modell 9715.2TW, mit SC-Contur | 5 | 0 | 0 | 0 | 3
1232 | Geopress K-Reduzierkupplung, TW | d 63 - d 40, O-Ring EPDM | Modell 9715.2TW, mit SC-Contur | 4 | 0 | 0 | 0 | 2
1233 | Geopress K-Reduzierkupplung, TW | d 63 - d 50, O-Ring EPDM | Modell 9715.2TW, mit SC-Contur | 3 | 0 | 0 | 0 | 2
1234 | Geopress K-Bogen 90°, SC-Contur, TW | d 32, O-Ring EPDM | Modell 9716TW, Kunststoff | 27 | 22 | 0 | 0 | 0
1235 | Geopress K-Bogen 90°, SC-Contur, TW | d 50, O-Ring EPDM | Modell 9716TW, Kunststoff | 10 | 4 | 0 | 0 | 3
1236 | Geopress K-Bogen 90°, SC-Contur, TW | d 63, O-Ring EPDM | Modell 9716TW, Kunststoff | 4 | 0 | 0 | 0 | 2
1237 | Geopress K-Reparaturkupplung, TW | d 32, O-Ring EPDM | Modell 9715.5TW, mit SC-Contur | 20 | 5 | 0 | 0 | 10
1238 | Geopress K-Reparaturkupplung, TW | d 40, O-Ring EPDM | Modell 9715.5TW, mit SC-Contur | 10 | 0 | 0 | 0 | 5
1239 | Geopress K-T-Stück, SC-Contur, TW | d 40, O-Ring EPDM | Modell 9718TW, Kunststoff | 3 | 0 | 0 | 0 | 2
1240 | Geopress K-T-Stück, SC-Contur, TW | d 50, O-Ring EPDM | Modell 9718TW, Kunststoff | 3 | 0 | 0 | 0 | 2
1241 | Geopress K-T-Stück, SC-Contur, TW | d 63, O-Ring EPDM | Modell 9718TW, Kunststoff | 4 | 0 | 0 | 0 | 2
1242 | Geopress K-Reparaturkupplung, TW | d 63, O-Ring EPDM | Modell 9715.5TW, mit SC-Contur | 5 | 0 | 0 | 0 | 3
1243 | Geopress K-Kappe, mit SC-Contur, TW | d 32, O-Ring EPDM | Modell 9756TW, Kunststoff | 6 | 0 | 0 | 0 | 3
1244 | Geopress K-Kappe, mit SC-Contur, TW | d 40, O-Ring EPDM | Modell 9756TW, Kunststoff | 6 | 0 | 0 | 0 | 3
1245 | Geopress K-Kappe, mit SC-Contur, TW | d 50, O-Ring EPDM | Modell 9756TW, Kunststoff | 6 | 0 | 0 | 0 | 3
1246 | Geopress K-Kappe, mit SC-Contur, TW | d 63, O-Ring EPDM | Modell 9756TW, Kunststoff | 6 | 0 | 0 | 0 | 3
1247 | Geopress K-Reparaturkupplung, TW | d 50, O-Ring EPDM | Modell 9715.5TW, mit SC-Contur | 6 | 0 | 0 | 0 | 3
1248 | Geopress K-Übergangskupplung, TW | d 32, O-Ring EPDM | Modell 9713.4TW, mit SC-Contur | 5 | 0 | 0 | 0 | 2
1249 | Geopress K-Übergangskupplung, TW | d 40, O-Ring EPDM | Modell 9713.4TW, mit SC-Contur | 5 | 2 | 0 | 0 | 0
1250 | Geopress K-Übergangskupplung, TW | d 50, O-Ring EPDM | Modell 9713.4TW, mit SC-Contur | 5 | 0 | 0 | 0 | 3
1251 | Geopress K-Übergangskupplung, TW | d 63, O-Ring EPDM | Modell 9713.4TW, mit SC-Contur | 5 | 0 | 0 | 0 | 3
1252 | Geopress K-Reduzierkupplung, Gas | d 63 x 50, mit SC-Contur | Modell 9715.2G | 3 | 0 | 0 | 0 | 2
1253 | PVC Kabelschutzrohr - rot - | 110 x 3,2 mm, BL= 6 mtr | Neuware, Palette á 300 mtr. | 11700 | 10686 | 1242 | 120 | 900
1254 | Regler-Anschlußstück, verzinkt, | DN 25, Anschlüsse 1 1/2"-AG, |  | 55 | 55 | 0 | 0 | 20
1255 | Einlegteil, flach dichtendTyp Nr. 372 | 1" - verzinkt / galvanized |  | 0 | 14 | 2 | 5 | 8
1256 | Überwurfmutter, Typ Nr. 374 | 1" - verzinkt / galvanized |  | 10 | 16 | 2 | 10 | 12
1257 | Reduzierstücke f. Einstutzen-Gaszähler | DN 32 / DN 25, verzinkt, incl. Dichtung |  | 0 | 0 | 0 | 0 | 0
1258 | Handrad Serie 08/A | DN65-80 | mit Schraube und Scheibe | 3 | 0 | 0 | 0 | 2
1259 | Handrad Serie 08/A | DN125-150 | mit Schraube und Scheibe | 0 | 0 | 0 | 1 | 2
1260 | AVK Keil Ovalschieber, GGG, EKB | DN 50, PN 10, Serie 02/60, für Wasser | DIN 3352, Länge DIN 3202/F5 | 0 | 1 | 0 | 2 | 3
1261 | PE-Einschweißschieber Serie 36/80, TW | DN 200 / d 225, BL 1100 mm, SDR 17, PN10 | EKB/EKB, mit PE100 Rohrstutzen | 5 | 6 | 0 | 0 | 1
1262 | PE-Einschweißschieber Serie 36/80, TW | DN 150 / d 160, BL 1100 mm, SDR 17, PN10 | EKB/EKB, mit PE100 Rohrstutzen | 19 | 14 | 0 | 0 | 6
1263 | Keil-Ovalschieber Serie 02/70, Gas | DN 200, BL 400 mm, PN10, PG3 | EKB/EKB, mit Flanschanschluss | 0 | 0 | 0 | 0 | 0
1264 | PE-Einschweißschieber Serie 36/90, Gas | DN 100 / d 110, BL 900 mm, SDR17, PN4 | EKB/EKB, mit PE100-Rohrstutzen, gelb | 35 | 34 | 0 | 3 | 4
1265 | PE-Einschweißschieber Serie 36/90, Gas | DN 150 / d 160, BL 1100 mm, SDR17, PN4 | EKB/EKB, mit PE100-Rohrstutzen, gelb | 29 | 19 | 1 | 3 | 3
1266 | PE-Einschweißschieber Serie 36/90, Gas | DN 200 / d 225, BL 1100 mm, SDR17, PN4 | EKB/EKB, mit PE100-Rohrstutzen, gelb | 0 | 2 | 0 | 2 | 2
1267 | Löschwasser-Sauganschluss, EKB | DN 100, PN 10 / 16, Farbe: Rot | Form A, mit Peilstutzen R 1", DIN 14244 | 1 | 0 | 0 | 1 | 1
1268 | O-Ring Serie 35 | K3/L3 ( 86 x 6 mm ) | für Hydrantenverlängerung | 2 | 5 | 0 | 3 | 4
1269 | Schmutzabweiser aus Perbunan | K3-7/L3-7/R3-7 | Ersatzteil | 0 | 0 | 0 | 0 | 0
1270 | Klauendeckel | mit Kette, Ring und Haken | für UFH K3, K5, K6, L3, L5, L6 | 0 | 31 | 0 | 2 | 3
1271 | Spindelverlängerung Serie 35/D2 | 100 mm lang, GL 200 mm | inklusive Zubehör | 3 | 3 | 0 | 1 | 2
1272 | Spindelverlängerung Serie 35/D2 | 150 mm lang, GL 250 mm | inklusive Zubehör | 0 | 0 | 0 | 0 | 2
1273 | Spindelverlängerung Serie 35/D2 | 200 mm lang, GL 300 mm | inklusive Zubehör | 6 | 2 | 0 | 0 | 1
1274 | Klauenverlängerung Serie 35/D2 | 100 mm lang | inklusive Zubehör | 2 | 3 | 0 | 0 | 2
1275 | Klauenverlängerung Serie 35/D2 | 150 mm lang | inklusive Zubehör | 0 | 0 | 0 | 0 | 2
1276 | Klauenverlängerung Serie 35/D2 | 200 mm lang | inklusive Zubehör | 2 | 2 | 0 | 0 | 2
1277 | Unterflurhydrant Serie 35/31-K7, Form A | DN 80, RD 0,75 m, PN16, Deckel mit Kette | EKB/EKB, Flanschanschluss DIN EN-1092-2 | 0 | 0 | 2 | 5 | 5
1278 | Unterflurhydrant Serie 35/31-K7, Form A | DN 80, RD 1,00 m, PN16, Deckel mit Kette | EKB/EKB, Flanschanschluss DIN EN-1092-2 | 41 | 51 | 15 | 0 | 6
1279 | Unterflurhydrant Serie 35/31-K7, Form A | DN 80, RD 1,25 m, PN16, Deckel mit Kette | EKB/EKB, Flanschanschluss DIN EN-1092-2 | 65 | 70 | 13 | 0 | 6
1280 | Voigt-Blindbrücke für PVC-Rohr | DN 100/d 110 mm, EKB-Beschichtung, | Schrauben und Muttern in Edelstahl A2/A4 | 0 | 0 | 0 | 0 | 2
1281 | Voigt-Blindbrücke für PVC-Rohr | DN 200/d 225 mm, EKB-Beschichtung, | Schrauben und Muttern in Edelstahl A2/A4 | 0 | 0 | 0 | 0 | 2
1282 | Handrad für Absperrschieber, Figur 8316 | DN100/150, Durchmesser 315mm, Spindel 19 | Stahlblech, EKB- RAL 9005 (schwarz) | 0 | 0 | 0 | 0 | 1
1283 | Keil-Ovalschieber, Typ 4004, Guss, TW | DN 80, Baulänge DIN EN 558, F5, PN10/16 | innen außen etec Email, Flanschanschluss | 0 | 2 | 1 | 2 | 4
1284 | Keil-Ovalschieber, Typ 4004, Guss, Gas | DN 80, Baulänge F5, PN0,5/16, PG3, NBR | innen außen EKB "gelb", Flanschanschluss | 0 | 0 | 0 | 2 | 3
1285 | Keil-Ovalschieber, Typ 4004, Guss, Gas | DN 100, Baulänge F5, PN0,5/16, PG3, NBR | innen außen EKB "gelb", Flanschanschluss | 2 | 2 | 0 | 2 | 3
1286 | MFV Dichtschelle Typ 101 DGWV NBR | DN200 214-225 L=490mm Guss VA-Schr. |  | 0 | 0 | 0 | 0 | 1
1287 | Handrad für Schieber | DN 40/50, 200 x 14 mm | inkl. Befestigungsmaterial | 0 | 0 | 0 | 1 | 2
1288 | Ventilanbohrarmatur KH310 F, Wasser | DN 100 x 2" IG, EPDM | innen u. außen Epoxy | 0 | 0 | 0 | 2 | 3
1289 | Ventilanbohrarmatur KH310 F, Wasser | DN 150 x 2" IG, EPDM | innen u. außen Epoxy | 0 | 0 | 0 | 3 | 5
1290 | Ventilanbohrarmatur KH310 F, Wasser | DN 200 x 2" IG, EPDM | innen u. außen Epoxy | 0 | 0 | 0 | 2 | 3
1291 | Anbohrarmatur KH 200 GR, GGG | DN 80 - 500 x 1 1/2" IG, PN16 | Epoxy, EPDM | 0 | 0 | 0 | 1 | 3
1292 | Reduzierstück Reihe 110 | 2" AG x 1 1/4" IG |  | 0 | 1 | 0 | 0 | 0
1293 | Reduzierstück Reihe 110 | 2" AG x 1 1/2" IG |  | 0 | 1 | 0 | 0 | 3
1294 | Sickerstein aus Styropor | Modell "light" | 2-teilig, zylindrische Form | 101 | 101 | 5 | 0 | 15
1295 | Universaltragplatte Typ 204-00 | für Schieber- und Ventilkappen | Passend zu: 4056(Typ 200)/4057 (Typ 180) | 39 | 39 | 3 | 0 | 16
1296 | HAKU-Hawlinger Typ 238-00, TW | d 63 x ZAK 34, PN16 | Modell Ulm, mit Verschlusskeilen | 0 | 0 | 0 | 0 | 2
1297 | PVC-Hawle-Anbohrschelle, ZAK 34, Gas | d 63 / DN 50, mit Verschlußkeilen, | ZAK-Abg. 90° zur Rohrrichtung, | 0 | 3 | 3 | 0 | 3
1298 | HAKU-Hawlinger Typ 238-00, TW | d 90 x ZAK 46, PN16 | Modell Ulm | 2 | 6 | 0 | 0 | 3
1299 | HAKU-Hawlinger Typ 238-00, TW | d 110 x ZAK 46, PN16 | Modell Ulm | 23 | 21 | 1 | 0 | 4
1300 | ZAK-PVC-Hawle-Anbohrschelle, ZAK 46 | d 110, Abg. 90° zur Rohrrichtung | für Gas | 28 | 30 | 1 | 0 | 5
1301 | HAKU-Hawlinger Typ 238-00, TW | d 160 x ZAK 46, PN16 | Modell Ulm | 12 | 15 | 1 | 0 | 3
1302 | ZAK-PVC-Hawle-Anbohrschelle, ZAK 46 | d 160, Abg. 90° zur Rohrrichtung | für Gas | 0 | 6 | 0 | 0 | 5
1303 | HAKU-Hawlinger Typ 238-00, TW | d 225 x ZAK 34, PN16 | Modell Ulm | 1 | 1 | 1 | 0 | 0
1304 | HAKU-Hawlinger Typ 238-00, TW | d 225 x ZAK 46, PN16 | Modell Ulm | 2 | 4 | 1 | 0 | 3
1305 | ZAK-PVC-Hawle-Anbohrschelle, ZAK 46 | d 225, Abg. 90° zur Rohrrichtung | für Gas | 4 | 4 | 0 | 0 | 1
1306 | Universal-Hawlinger Typ 245-00, TW | ZAK 46, DN 65-500 | mit Bedienungsschlüssel, Modell Ulm | 0 | 7 | 3 | 0 | 4
1307 | ZAK-Stopfen Typ 249-00, TW | ZAK 34 (1"), PN16 | mit Verdrehsicherung | 0 | 6 | 1 | 0 | 0
1308 | ZAK-Stopfen Typ 249-00, TW | ZAK 46, PN16 | mit Verdrehsicherung | 4 | 3 | 0 | 0 | 4
1309 | Nirosta-Bügel (Haltestück) 311-00 | DN 65, d 75 - 88 mm, Länge 365 mm | kompl. mit Satteldichtung für Wasser | 2 | 1 | 0 | 0 | 2
1310 | Nirosta-Bügel (Haltestück) 311-00 | DN 80, d 88 - 103 mm, Länge 400 mm | kompl. mit Satteldichtung für Wasser | 2 | 1 | 0 | 2 | 4
1311 | Nirosta-Bügel (Haltestück) 311-00 | DN 100, d 107 - 120 mm, Länge 445 mm | kompl. mit Satteldichtung für Wasser | 2 | 0 | 0 | 5 | 7
1312 | Nirosta-Bügel Wasser | DN 100 d 110 - 123 mm, m. Satteldichtung | Hawle-Art.Nr. 311 | 7 | 8 | 6 | 3 | 6
1313 | Nirosta-Bügel (Haltestück) 311-00 Gas | DN 100, d 110 - 123 mm, Länge 450 mm | kompl. mit Satteldichtung für Gas | 0 | 7 | 0 | 0 | 2
1314 | Nirosta-Bügel für **GAS** | DN 100 d 110 - 123 mm, gelbe Klemmstücke | mit Gas-Satteldichtung di 50 mm | 0 | 6 | 0 | 0 | 3
1315 | Nirosta-Bügel (Haltestück) 311-00 | DN 100, d 116 - 128 mm, Länge 460 mm | kompl. mit Satteldichtung für Wasser | 6 | 0 | 12 | 0 | 3
1316 | Nirosta-Bügel (Haltestück) 311-00 | DN 125, d 138 - 151 mm, Länge 520 mm | kompl. mit Satteldichtung für Wasser | 0 | 0 | 0 | 2 | 3
1317 | Nirosta-Bügel (Haltestück) 311-00 | DN 150, d 166 - 178 mm, Länge 595 mm | kompl. mit Satteldichtung für Wasser | 11 | 0 | 10 | 3 | 6
1318 | Nirosta-Bügel für **GAS** | DN 150 d 166 - 178 mm, gelbe Klemmstücke | mit Gas-Satteldichtung di 58 mm | 0 | 8 | 0 | 0 | 2
1319 | Nirosta-Bügel (Haltestück) 311-00 | DN 150, d 178 - 191 mm, Länge 630 mm | kompl. mit Satteldichtung für Wasser | 0 | 2 | 15 | 0 | 0
1320 | Nirosta-Bügel für **GAS** | DN 150 d 178 - 191 mm, gelbe Klemmstücke | mit Gas-Satteldichtung di 58 mm | 0 | 14 | 0 | 0 | 2
1321 | Nirosta-Bügel (Haltestück) 311-00 | DN 200, d 208 - 220 mm, Länge 710 mm | kompl. mit Satteldichtung Wasser | 0 | 0 | 11 | 0 | 2
1322 | Nirosta-Bügel (Haltestück) 311-00 | DN 200, d 213 - 225 mm, Länge 725 mm | kompl. mit Satteldichtung für Wasser | 0 | 3 | 0 | 0 | 2
1323 | Nirosta-Bügel (Haltestück) 311-00 | DN 200, d 220 - 232 mm, Länge 745 mm | kompl. mit Satteldichtung für Wasser | 11 | 5 | 11 | 2 | 4
1324 | Nirosta-Bügel (Haltestück) 311-00 | DN 200, d 229 - 241 mm, Länge 770 mm | kompl. mit Satteldichtung | 0 | 0 | 0 | 2 | 4
1325 | Nirosta-Bügel (Haltestück) 311-00 | DN 300, d 319 - 331 mm, Länge 1035 mm | kompl. mit Satteldichtung für Wasser | 10 | 0 | 8 | 0 | 5
1326 | Nirosta-Bügel (Haltestück) 311-02 | DN 80, d 97 - 110 mm, Länge 421 mm | für AZ-Rohr, 90 mm breit | 2 | 3 | 0 | 1 | 2
1327 | Nirosta-Bügel (Haltestück) 311-02 | DN 100, d 119 - 132 mm, Länge 475 mm | für AZ-Rohr, 90 mm breit | 0 | 1 | 1 | 0 | 2
1328 | Nirosta-Bügel (Haltestück) 311-02 | DN 150, d 178 - 191 mm, Länge 630 mm | für AZ-Rohr, 90 mm breit | 10 | 10 | 2 | 0 | 2
1329 | Nirosta-Bügel (Haltestück) 311-02 | DN 200, d 232 - 245 mm, Länge 783 mm | für AZ-Rohr, 90 mm breit | 3 | 3 | 0 | 0 | 2
1330 | Nirosta-Bügel (Haltestück) 311-02 | DN 300, d 341 - 353 mm, Länge 1099 mm | für AZ-Rohr, 90 mm breit | 0 | 0 | 0 | 0 | 2
1331 | Sonder-Satteldichtung für Bügel 314, Gas | di = 58 mm, für DN 200 - 300 | für Blasensetz-Anbohrschelle Nr. 352 | 8 | 2 | 0 | 0 | 4
1332 | Satteldichtung für Bügel Typ 314-00, TW | di 50 mm, für DN 60 - 65 |  | 0 | 0 | 0 | 3 | 5
1333 | Satteldichtung für Bügel Typ 314-00, TW | di 50 mm, für DN 100 |  | 17 | 17 | 0 | 1 | 3
1334 | Satteldichtung für Bügel 314-00, Gas | di 50 mm, für DN 125 - 150 |  | 4 | 5 | 24 | 0 | 4
1335 | Satteldichtung für Bügel Typ 314-00, TW | di 50 mm, für DN 125 - 150 |  | 24 | 24 | 0 | 3 | 4
1336 | Satteldichtung für Bügel Typ 314-00, TW | di 50 mm, für DN 200 - 300 |  | 36 | 25 | 0 | 3 | 5
1337 | Sonder-Satteldichtung für Bügel 314, Gas | di = 58 mm, für DN 80 | für Blasensetz-Anbohrschelle Nr. 352 | 1 | 1 | 0 | 0 | 3
1338 | Sonder-Satteldichtung für Bügel 314, Gas | di = 58 mm, für DN 100 | für Blasensetz-Anbohrschelle Nr. 352 | 4 | 0 | 0 | 0 | 6
1339 | Sonder-Satteldichtung für Bügel 314, Gas | di = 58 mm, für DN 125 - 150 | für Blasensetz-Anbohrschelle Nr. 352 | 8 | 0 | 0 | 0 | 6
1340 | Klemmstück aus Kunststoff, | gelb, für HAWLE-Gas-Bügel, DN 80 - 500 | -Hawle-Art.Nr. 315.000.0001- | 40 | 2 | 98 | 0 | 30
1341 | Klemmstück aus Kunststoff, | blau, für HAWLE-Bügel, DN 80 - 500 | -Hawle-Art.Nr. 315.000.0003- | 188 | 113 | 0 | 10 | 15
1342 | Rotguss Langnippel, Modell 3530 | 1" x 200 mm |  | 0 | 20 | 5 | 0 | 3
1343 | Universal-Anbohrschelle 351-00 | DN 60 - 500, Flansch DN 50 | mit Flansch-Abgang | 0 | 0 | 0 | 3 | 3
1344 | Universal-Anbohrschelle Typ 352-01 | DN 65 - 500, 1 1/2" IG | mit Innengewinde-Abgang | 10 | 7 | 0 | 5 | 7
1345 | Universal-Anbohrschelle Typ 352-01 | DN 60 - 500, 2" IG | mit Innengewinde-Abgang | 8 | 0 | 0 | 0 | 4
1346 | Universal-Anbohrschelle mit 2 1/2" AG, | 2" IG, Bohrung 57 mm, "FAB/Minden" | für O-Ring-Stopfen | 5 | 5 | 0 | 2 | 3
1347 | Stahl-Sonderstopfen Minden | 2" AG zyl. | mit O-Ring | 113 | 117 | 18 | 10 | 21
1348 | Delrin-Abschlußkappe | 2 1/2" IG | mit Dichtung | 95 | 102 | 10 | 10 | 13
1349 | Keil-Flach-Schieber "E3" Typ 400-00, Gas | DN 80, Baulänge 180 mm, PN10/16 | EWS-Beschichtung, PG 3, Grundreihe 14 | 0 | 0 | 0 | 2 | 3
1350 | Keil-Flach-Schieber "E2" Typ 400-00, Gas | DN 100, Baulänge 190 mm, PN10/16 | EWS-Beschichtung, PG 1, Grundreihe 14 | 0 | 0 | 0 | 2 | 3
1351 | Keil-Flach-Schieber "E2" Typ 400-00, Gas | DN 150, Baulänge 210 mm, PN10/16 | EWS-Beschichtung, PG 3, Grundreihe 14 | 0 | 0 | 0 | 1 | 2
1352 | Tausch-Schieber "E2" Typ 411-00, TW | DN 80, Baulänge 280 mm, PN10/16 | mit Losflanschen, Baulänge Grundreihe 15 | 0 | 0 | 0 | 3 | 3
1353 | Tausch-Schieber "E3" Typ 411-00, TW | DN 300, Baulänge 500 mm, PN10 | EWS-Beschichtung, mit Losflanschen | 1 | 1 | 0 | 1 | 1
1354 | Keil-Oval-Schieber "E3" Typ 470-00, TW | DN 100, Baulänge 300 mm, PN10/16 | EWS, mit beidseitigem Flansch | 0 | 1 | 0 | 1 | 2
1355 | Keil-Oval-Schieber "E2" Typ 470-00, Gas | DN 100, Baulänge 300mm, PN10/16 | EWS-Beschichtung, PG 1, Grundreihe 15 | 2 | 3 | 0 | 0 | 2
1356 | Keil-Oval-Schieber "E2" Typ 470-00, Gas | DN 150, Baulänge350 mm, PN10/16 | EWS-Beschichtung, PG 1, Grundreihe 15 | 0 | 1 | 0 | 0 | 2
1357 | Keil-Oval-Schieber "E3" Typ 470-00, TW | DN 300, Baulänge 500 mm, PN10 | EWS-Beschichtung, Grundreihe 15 | 1 | 1 | 0 | 1 | 2
1358 | HAKU-Anbohrbrücke Typ 525-04, Typ Minden | d 90 x 2" IG x 2 1/2" AG, Bohrung 57 mm | mit Gewindeabgang für Blasensetzgeräte | 0 | 0 | 0 | 2 | 2
1359 | HAKU-Anbohrbrücke Typ 525-04, Typ Minden | d 110 x 2" IG x 2 1/2" AG, Bohrung 56 mm | mit Gewindeabgang für Blasensetzgeräte | 44 | 55 | 7 | 0 | 6
1360 | HAKU-Anbohrbrücke Typ 525-04, Typ Minden | d 125 x 2" IGx 1 1/2" AG, Bohrung 56 mm | mit Gewindeabgang für Blasensetzgeräte | 0 | 0 | 0 | 1 | 2
1361 | HAKU-Anbohrbrücke Typ 525-04, Typ Minden | d 160 x 2" IG x 2 1/2" AG, Bohrung 56 mm | mit Gewindeabgang für Blasensetzgeräte | 37 | 36 | 0 | 0 | 6
1362 | HAKU-Anbohrbrücke Typ 525-04, Typ Minden | d 225 x 2" IG x 2 1/2" AG, Bohrung 56 mm | mit Gewindeabgang für Blasensetzgeräte | 4 | 6 | 2 | 0 | 3
1363 | Verdrehsicherung Typ 616-03 | ZAK 34 | für ZAK-Fittings | 0 | 4 | 3 | 0 | 0
1364 | Verdrehsicherung Typ 616-03 | ZAK 46 | für ZAK-Fittings | 0 | 6 | 0 | 0 | 0
1365 | ZAK-Fitting mit PE-Ende Typ 618-00, TW | d 32 x ZAK 34, 200 mm lang, PN16 | ZAK-Spitzende, gerade | 0 | 0 | 0 | 0 | 2
1366 | ZAK-Fitting mit PE-Ende Typ 618-00, Gas | d 32 x ZAK 34, 200 mm lang, PN16 | ZAK-Spitzende, gerade | 0 | 6 | 6 | 0 | 3
1367 | ZAK-Fitting mit PE-Ende Typ 618-00, TW | d 32 x ZAK 46, 200 mm lang, PN16 | ZAK-Spitzende, gerade | 12 | 14 | 3 | 0 | 5
1368 | ZAK-Fitting mit PE-Ende Typ 618-00, Gas | d 32 x ZAK 46, 200 mm lang, PN16 | ZAK-Spitzende, gerade | 31 | 33 | 3 | 0 | 5
1369 | ZAK-Fitting mit PE-Ende Typ 618-00, TW | d 40 x ZAK 46, 200 mm lang, PN16 | ZAK-Spitzende, gerade | 8 | 9 | 3 | 0 | 3
1370 | ZAK-Fitting mit PE-Ende Typ 618-00, TW | d 50 x ZAK 46, 220 mm lang, PN16 | ZAK-Spitzende, gerade | 5 | 4 | 2 | 0 | 2
1371 | ZAK-Fitting mit PE-Ende Typ 618-00, Gas | d 50 x ZAK 46, 220 mm lang, PN16 | ZAK-Spitzende, gerade | 0 | 2 | 0 | 0 | 2
1372 | ZAK-Fitting mit PE-Ende Typ 618-00, TW | d 63 x ZAK 46, 230 mm lang, PN16 | ZAK-Spitzende, gerade | 4 | 4 | 0 | 0 | 2
1373 | ZAK-Fitting mit PE-Ende Typ 618-00, Gas | d 63 x ZAK 46, 230 mm lang, PN16 | ZAK-Spitzende, gerade | 10 | 4 | 0 | 0 | 4
1374 | ZAK-Winkel 90° Typ 647-04, Gas | d 32 x ZAK 34, PN10 | mit ZAK-Spitzende und PE-Ende | 0 | 4 | 3 | 0 | 3
1375 | ZAK-Winkel 90° Typ 647-04, TW | d 40 x ZAK 46, PN16 | mit ZAK-Spitzende und PE-Ende | 2 | 3 | 1 | 0 | 3
1376 | ZAK-Winkel 90° Typ 647-04, TW | d 32 x ZAK 46, PN16 | mit ZAK-Spitzende und PE-Ende | 8 | 8 | 2 | 0 | 6
1377 | ZAK-Winkel 90° Typ 647-04, Gas | d 32 x ZAK 46, PN10 | mit ZAK-Spitzende und PE-Ende | 2 | 11 | 2 | 0 | 6
1378 | ZAK-Winkel 90° Typ 647-04, TW | d 50 x ZAK 46, PN16 | mit ZAK-Spitzende und PE-Ende | 14 | 9 | 3 | 0 | 4
1379 | ZAK-Winkel 90° Typ 647-04, Gas | d 50 x ZAK 46, PN10 | mit ZAK-Spitzende und PE-Ende | 0 | 1 | 0 | 0 | 3
1380 | ZAK-Winkel 90° Typ 647-04, TW | d 63 x ZAK 46, PN16 | mit ZAK-Spitzende und PE-Ende | 12 | 8 | 0 | 3 | 4
1381 | ZAK-Winkel 90° Typ 647-04, Gas | d 63 x ZAK 46, PN10 | mit ZAK-Spitzende und PE-Ende | 0 | 2 | 0 | 0 | 5
1382 | Handrad für Schieber Typ 780-00, TW | DN 100 (PRO-Klappe DN 250 - DN 350) | inkl. Befestigungsset, blau | 0 | 0 | 0 | 1 | 2
1383 | Einbaugarnitur starr Typ "H" 910-01 | RD 1,50 m | für Hawlinger | 0 | 0 | 0 | 0 | 0
1384 | Einbaugarnitur Teleskop Typ 950-00 | DN 65 - 80, RD 1,00 - 1,45 m | für E2/E3-Schieber, AW DN 125 - 150 | 0 | 0 | 0 | 0 | 2
1385 | Einbaugarnitur Teleskop Typ 950-00 | DN 65 - 80, RD 1,30 - 2,00 m | für E2/E3-Schieber, AW DN 125 - 150 | 2 | 2 | 0 | 0 | 2
1386 | Einbaugarnitur Teleskop Typ 950-00 | DN 100, RD 0,85 - 1,10 m | für E2/E3-Schieber, AW DN 200 | 0 | 3 | 0 | 0 | 6
1387 | Einbaugarnitur Teleskop Typ 950-00 | DN 100, RD 1,00 - 1,35 m | für E2/E3-Schie, PRO-Klappe DN 150 - 600 | 0 | 0 | 0 | 2 | 3
1388 | Einbaugarnitur Teleskop Typ 950-00 | DN 100, RD 1,30 - 2,00 m | für E2-Schieber, PRO-Klappe DN 150 - 600 | 3 | 2 | 0 | 0 | 2
1389 | Einbaugarnitur Teleskop Typ 950-00 | DN 125 - 150, RD 1,00 - 1,30 m | für E2/E3-Schieber, K3 DN 125 - 150 | 0 | 5 | 0 | 1 | 2
1390 | Einbaugarnitur Teleskop Typ 950-00 | DN 125 - 150, RD 1,30 - 1,90 m | für E2/E3-Schieber, K3 DN 125 - 150 | 0 | 0 | 0 | 0 | 2
1391 | Einbaugarnitur Teleskop Typ 950-00 | DN 200, RD 1,05 - 1,35 m | für E2/E3-Schieber, K3 DN 200 | 0 | 2 | 0 | 1 | 2
1392 | Einbaugarnitur Teleskop Typ 950-00 | DN 200, RD 1,30 - 1,80 m | für E2/E3-Schieber, K3 DN 200 | 2 | 0 | 0 | 0 | 2
1393 | Einbaugarnitur Teleskop Typ 950-00 | DN 200, RD 1,70 - 2,50 m | für E2/E3-Schieber, K3 DN 200 | 0 | 0 | 0 | 0 | 2
1394 | Einbaugarnitur Teleskop Typ 950-00 | DN 300, RD 1,50 - 1,80 m | für E2/E3-Schieber, AW DN 300 | 0 | 0 | 0 | 0 | 2
1395 | Einbaugarnitur Teleskop Typ "H" 960-01 | RD 0,70 - 1,10 m | für Hawlinger | 49 | 47 | 5 | 0 | 10
1396 | Einbaugarnitur Teleskop Typ "H" 960-01 | RD 1,00 - 1,50 m | für Hawlinger | 46 | 54 | 9 | 8 | 9
1397 | Einbaugarnitur Teleskop Typ "H" 960-01 | RD 1,30 - 2,00 m | für Hawlinger | 4 | 6 | 2 | 3 | 3
1398 | Anschlußverschraubung,B60,NW3/4",Q3=4 | 1" | Modell: 60160E | 20 | 10 | 0 | 5 | 10
1399 | Übergangsstück gerade mit AG | 1" x d 32 x 2,9/3 mm, | Modell: 7701, inkl. Stützröhrchen | 51 | 50 | 10 | 0 | 13
1400 | Übergangsstück gerade mit AG | 11/4" x d 40 x 3,6/3,7 mm, | Modell: 7701, inkl. Stützröhrchen | 33 | 9 | 0 | 0 | 15
1401 | Übergangsstück gerade mit AG | 11/2" x d 50 x 4,5/4,6 mm, | Modell: 7701, inkl. Stützröhrchen | 5 | 8 | 0 | 0 | 7
1402 | Übergangsstück gerade mit AG | 2" x d 63x5,7/5,8 mm, | Modell: 7701, inkl. Stützröhrchen | 0 | 1 | 0 | 0 | 7
1403 | Übergangsstück gerade mit AG | 1" 40 x 3,6/3,7 | Modell: 77011 | 0 | 0 | 0 | 0 | 0
1404 | Kupplung gerade (2xKunststoff) | 32 x 2,9/3 | Modell: 7705 | 21 | 13 | 1 | 0 | 6
1405 | Kupplung gerade (2xKunststoff) | 40 x 3,6/3,7 | Modell: 7705 | 0 | 6 | 0 | 0 | 8
1406 | Kupplung gerade (2xKunststoff) | 50 x 4,5/4,6 | Modell: 7705 | 0 | 1 | 0 | 0 | 5
1407 | Kupplung gerade (2xKunststoff) | 63 x 5,7/5,8, SDR 11 | Modell: 7705 | 0 | 1 | 0 | 0 | 0
1408 | Winkelstück 90° mit AG | 1" x d 32 x 2,9/3 mm, | Modell: 7730, inkl. Stützröhrchen | 0 | 13 | 1 | 0 | 10
1409 | Winkelstück 90° mit AG | 11/4" x d 40 x 3,6/3,7 mm, | Modell: 7730, inkl. Stützröhrchen | 0 | 7 | 0 | 0 | 10
1410 | Winkelstück 90° mit AG | 11/2" x d 50 x 4,5/4,6 mm, | Modell: 7730, inkl. Stützröhrchen | 0 | 0 | 0 | 0 | 5
1411 | Winkelstück 90° mit AG | 2" x d 63 x 5,7/5,8 mm, | Modell: 7730, inkl. Stützröhrchen | 0 | 0 | 0 | 0 | 4
1412 | Mauerdurchf. m.A3-Übergangsst.m.AG | 1" 32 450 | Modell: 9800 | 0 | 0 | 0 | 0 | 0
1413 | Stopfbuchsverschraubung aus Kunststoff | 38,6-40 | Modell: 9090 | 0 | 0 | 0 | 0 | 0
1414 | Reduzierstück AG x IG reduziert | 11/2" x 3/4" | Modell: 150 | 0 | 0 | 0 | 3 | 5
1415 | Längenausgleichsverschr., B61 | NW 1" | Modell: 61130 | 4 | 6 | 1 | 0 | 3
1416 | Verlängerungsmuffe | da40mm 11/4" | Modell: 9040 | 0 | 0 | 0 | 0 | 0
1417 | Verlängerungsmuffe | da50mm 11/2" | Modell: 9040 | 0 | 0 | 0 | 0 | 0
1418 | Stopfbuchsverschraubung aus Kunststoff | 31-32,5 | Modell: 9090 | 0 | 0 | 0 | 1 | 1
1419 | Stopfbuchsverschraubung aus Kunststoff | 49,1-50 | Modell: 9090 | 0 | 0 | 0 | 0 | 0
1420 | Mauerdurchf. m.A3-Übergangsst.m.AG | 11/2" 50 450 | Modell: 9800 | 0 | 0 | 0 | 0 | 0
1421 | Mauerdurchf. m.A3-Winkelstück 90° m.AG | 11/4" 40 450 | Modell: 9800 | 0 | 0 | 0 | 0 | 0
1422 | Mauerdurchf. m.A3-Winkelstück 90° m.AG | 1" 32 450 | Modell: 9830 | 0 | 0 | 0 | 0 | 0
1423 | Mauerdurchführung mit 90Gr. Winkel | 1 1/4" AG für Kunststoffrohr d 40 mm | -Beulco-Art.Nr. 9830- | 0 | 0 | 0 | 0 | 0
1424 | Mauerdurchf. m.A3-Winkelstück 90° m.AG | 11/2" 50 450 | Modell: 9830 | 0 | 0 | 0 | 0 | 0
1425 | Temperguss-Klemmverbinder, Typ OL | DN 40, 48,3 x 48,3 (1 1/2") | für Stahlrohr, Serie 150 | 0 | 0 | 0 | 0 | 0
1426 | Gebo Kupplung Typ OL Stahl | DN 2" x 2" | lang, verzinkt, zugfest | 0 | 0 | 0 | 0 | 0
1427 | Temperguss-Endkappe, Typ EK | DN 25, 33,7 mm (1") | für Stahlrohr, Serie 151 | 15 | 20 | 0 | 5 | 8
1428 | Temperguss-Endkappe, Typ EK | DN 32, 42,4 mm (1 1/4") | für Stahlrohr, Serie 151 | 15 | 19 | 0 | 3 | 6
1429 | Temperguss-Endkappe, Typ EK | DN 40, 48,3 mm (1 1/2") | für Stahlrohr, Serie 151 | 15 | 15 | 0 | 3 | 7
1430 | Temperguss-Endkappe, Typ EK | DN 50, 60,3 mm (2") | für Stahlrohr, Serie 151 | 11 | 13 | 2 | 5 | 9
1431 | Temperguss-Dichtschelle, Typ DS | DN 20, 26,9 mm (3/4") | für Stahlrohr, Serie 252 | 0 | 0 | 0 | 0 | 2
1432 | Temperguss-Dichtschelle, Typ DS | DN 25, 33,7 mm (1") | für Stahlrohr, Serie 252 | 4 | 5 | 0 | 0 | 3
1433 | Temperguss-Dichtschelle, Typ DS | DN 32, 42,4 mm (1 1/4") | für Stahlrohr, Serie 252 | 0 | 0 | 0 | 2 | 3
1434 | Temperguss-Dichtschelle, Typ DS | DN 40, 48,3 mm (1 1/2") | für Stahlrohr, Serie 252 | 0 | 0 | 0 | 0 | 4
1435 | Temperguss-Dichtschelle, Typ DS | DN 50, 60,3 mm (2") | für Stahlrohr, Serie 252 | 0 | 2 | 1 | 2 | 3
1436 | Temperguss-Klemmverbinder, Typ A | DN 25, 1" AG x 33,7 mm | für Stahlrohr, Serie 150 | 0 | 0 | 0 | 0 | 2
1437 | Temperguss-Klemmverbinder, Typ A | DN 32, 1 1/4" AG x 42,4 mm | für Stahlrohr, Serie 150 | 0 | 0 | 0 | 0 | 0
1438 | Temperguss-Klemmverbinder, Typ A | DN 40, 1 1/2" AG x 48,3 mm | für Stahlrohr, Serie 150 | 0 | 0 | 0 | 0 | 2
1439 | Temperguss-Klemmverbinder, Typ I | DN 25, 1" IG x 33,7 mm | für Stahlrohr, Serie 150 | 5 | 3 | 6 | 5 | 5
1440 | Temperguss-Klemmverbinder, Typ I | DN 32, 1 1/4" IG x 42,4 mm | für Stahlrohr, Serie 150, für Gas | 0 | 7 | 0 | 0 | 0
1441 | Temperguss-Klemmverbinder, Typ I | DN 40, 1 1/2" IG x 48,3 mm | für Stahlrohr, Serie 150 | 0 | 2 | 0 | 2 | 3
1442 | Temperguss-Klemmverbinder, Typ I | DN 50, 2" IG x 60,3 mm | für Stahlrohr, Serie 150, für Gas | 12 | 13 | 1 | 0 | 2
1443 | Rotguss Winkel 45°, Modell 3121 | 1" IG/AG |  | 32 | 41 | 4 | 0 | 13
1444 | Rotguss Langnippel, Modell 3530 | 1" x 60 mm |  | 10 | 15 | 1 | 0 | 5
1445 | Rotguss Langnippel, Modell 3530 | 1" x 80 mm |  | 5 | 13 | 1 | 0 | 5
1446 | Rotguss Langnippel, Modell 3530 | 1" x 100 mm |  | 9 | 13 | 2 | 0 | 7
1447 | Rotguss Langnippel, Modell 3530 | 1" x 120 mm |  | 5 | 5 | 2 | 0 | 5
1448 | Rotguss Langnippel, Modell 3530 | 1" x 150 mm |  | 20 | 17 | 2 | 0 | 5
1449 | Temperguss-Klemmverbinder, Typ A | 1" x 32 mm | für PE-Rohr, Serie 153 | 0 | 2 | 0 | 0 | 2
1450 | Temperguss-Klemmverbinder, Typ A | 1 1/2" x 50 mm | für PE-Rohr, Serie 153 | 0 | 0 | 0 | 0 | 2
1451 | Temperguss-Klemmverbinder, Typ A | 2" x 63 mm | für PE-Rohr, Serie 153 | 0 | 1 | 0 | 0 | 4
1452 | Temperguss-Klemmverbinder, Typ O | DN 25, 33,7 x 32 mm (1") | für PE-Rohr, Serie 154 | 0 | 10 | 0 | 0 | 3
1453 | Temperguss-Klemmverbinder, Typ OR | 1 1/4" x 32 mm | für PE-Rohr, Serie 154 | 0 | 5 | 1 | 0 | 2
1454 | Temperguss-Klemmverbinder, Typ O | DN 32, 42,4 x 40 mm (1 1/4") | für PE-Rohr, Serie 154 | 0 | 1 | 0 | 0 | 2
1455 | Temperguss-Klemmverbinder, Typ OR | 1 1/2" x 32 mm | für PE-Rohr, Serie 154 | 13 | 6 | 0 | 0 | 3
1456 | Temperguss-Klemmverbinder, Typ O | DN 40, 48,3 x 50 mm (1 1/2") | für PE-Rohr, Serie 154 | 6 | 4 | 2 | 0 | 5
1457 | Temperguss-Klemmverbinder, Typ O | DN 32, 42,4 x 40 mm (1 1/4") | für PE-Rohr, Serie 156, TW, EPDM, | 21 | 15 | 0 | 0 | 0
1458 | Temperguss-Klemmverbinder, Typ OR | 1 1/2" x 40 mm | für PE-Rohr, Serie 156 | 5 | 0 | 0 | 2 | 2
1459 | Temperguss-Klemmverbinder, Typ O | DN 50, 60,3 x 63 mm (2") | für PE-Rohr, Serie 156 | 9 | 1 | 1 | 5 | 6
1460 | Temperguss-Klemmverbinder, Typ OL | 2" x 63 mm | für PE-Rohr, Serie 156 | 0 | 0 | 0 | 3 | 3
1461 | Verschraubung mit SC Sanpress 2265 | flachdichtend in 28mm x R1 Sibr |  | 11 | 7 | 3 | 0 | 5
1462 | Sanpress-Verschraubung mit SC-Contur | 15 mm x 1/2" AG | Modell: 2265, aus Rotguss, flachdichtend | 0 | 1 | 0 | 0 | 0
1463 | Sanpress-Verschraubung mit SC-Contur | 15 mm x 3/4" | Modell: 2263, aus Rotguss, flachdichtend | 0 | 1 | 0 | 0 | 0
1464 | Sanpress-Verschraubung mit SC-Contur | 22 mm x 1" | Modell: 2263, aus Rotguss, flachdichtend | 0 | 5 | 2 | 0 | 2
1465 | Sanpress-Verschraubung mit SC-Contur | 18 mm x 1/2" AG | Modell: 2265, aus Rotguss, flachdichtend | 0 | 0 | 0 | 0 | 0
1466 | Sanpress XL-Rohr | d 88,9 x 2,0 mm, 6-m-Längen | Modell 2203XL | 0 | 0 | 0 | 0 | 0
1467 | Rotguss Winkel 90°, Modell 3090 | 1/2" IG |  | 0 | 5 | 0 | 1 | 6
1468 | Rotguss Winkel 90°, Modell 3090 | 3/4" IG |  | 0 | 0 | 0 | 4 | 4
1469 | Rotguss Winkel 90°, Modell 3090 | in Rp1 x Rp1 |  | 45 | 45 | 5 | 0 | 10
1470 | Rotguss Winkel 90°, Modell 3090 | 1 1/4" IG |  | 7 | 8 | 0 | 8 | 9
1471 | Rotguss Winkel 90°, Modell 3090 | 1 1/2" IG |  | 0 | 4 | 1 | 0 | 0
1472 | Rotguss Winkel 90°, Modell 3090 | 2" IG |  | 0 | 4 | 0 | 0 | 3
1473 | Rotguss Winkel 90°, Modell 3092 | in R1/2 x Rp1/2 |  | 0 | 2 | 0 | 0 | 3
1474 | Rotguss Winkel 90°, Modell 3092 | 3/4" IG/AG |  | 2 | 4 | 0 | 4 | 4
1475 | Rotguss Winkel 90°, Modell 3092 | in R1 x Rp1 |  | 147 | 144 | 8 | 0 | 19
1476 | Rotguss Winkel 90°, Modell 3092 | in R1 1/4 x Rp1 1/4 |  | 20 | 27 | 3 | 0 | 4
1477 | Rotguss Winkel 90°, Modell 3092 | 1 1/2" IG/AG |  | 0 | 6 | 4 | 0 | 3
1478 | Rotguss Winkel 90°, Modell 3092 | in R2 x Rp2 |  | 0 | 7 | 1 | 0 | 3
1479 | Rotguss T-Stück, Modell 3130 | in Rp3/4 |  | 10 | 2 | 0 | 0 | 3
1480 | Rotguss T-Stück, Modell 3130 | in Rp1 |  | 5 | 10 | 1 | 0 | 4
1481 | Rotguss T-Stück, Modell 3130 | 1 1/4" |  | 0 | 2 | 0 | 0 | 3
1482 | Rotguss Reduziermuffe, Modell 3240 | in Rp1" x Rp3/4" IG |  | 5 | 12 | 0 | 0 | 5
1483 | Rotguss Reduziermuffe, Modell 3240 | in Rp1 1/4 x Rp1 |  | 5 | 11 | 1 | 3 | 4
1484 | Rotguss Reduziermuffe, Modell 3240 | 1 1/2" x 1" IG |  | 0 | 4 | 1 | 0 | 3
1485 | Rotguss Reduziermuffe, Modell 3240 | in Rp1 1/2" x Rp1 1/4" IG |  | 3 | 3 | 0 | 4 | 4
1486 | Rotguss Reduzierstück, Modell 3241 | 3/4" x 1/2" | mit Mehrkant | 0 | 2 | 0 | 0 | 4
1487 | Rotguss Reduzierstück, Modell 3241 | in R1 x Rp3/4 |  | 10 | 53 | 0 | 0 | 7
1488 | Rotguss Reduzierstück, Modell 3241 | in R1 1/4 x Rp3/4 |  | 15 | 10 | 0 | 0 | 11
1489 | Rotguss Reduzierstück, Modell 3241 | in R1 1/4 x Rp1 |  | 10 | 22 | 0 | 0 | 5
1490 | Rotguss Reduzierstück, Modell 3241 | in R1 1/2 x Rp1 |  | 0 | 8 | 0 | 6 | 7
1491 | Rotguss Reduzierstück, Modell 3241 | in R1 1/2 x Rp1 1/4 |  | 5 | 9 | 1 | 0 | 5
1492 | Rotguss Reduzierstück, Modell 3241 | in R2 x Rp1 |  | 15 | 25 | 1 | 5 | 6
1493 | Rotguss Reduzierstück, Modell 3241 | in R2 x Rp1 1/4 |  | 11 | 17 | 0 | 0 | 6
1494 | Rotguss Reduzierstück, Modell 3241 | in R2 x Rp1 1/2 |  | 5 | 7 | 0 | 3 | 7
1495 | Rotguss Reduziernippel, Modell 3245 | in R1 1/4 x R1 | mit Mehrkant | 6 | 3 | 0 | 4 | 4
1496 | Rotguss Reduziernippel, Modell 3245 | 2" x 1 1/2" | mit Mehrkant | 9 | 24 | 18 | 0 | 4
1497 | Rotguss Muffe, Modell 3270 | 1/2" x 1/2" |  | 0 | 2 | 0 | 2 | 8
1498 | Rotguss Muffe, Modell 3270 | 3/4" x 3/4" |  | 8 | 10 | 0 | 7 | 11
1499 | Rotguss Muffe, Modell 3270 | in Rp1 x Rp1 |  | 60 | 64 | 5 | 0 | 16
1500 | Rotguss Muffe, Modell 3270 | in Rp1 1/4 x Rp 1 1/4 |  | 0 | 4 | 0 | 0 | 3
1501 | Rotguss Muffe, Modell 3270 | in Rp1 1/2 x Rp1 1/2 |  | 0 | 2 | 2 | 8 | 9
1502 | Rotguss Muffe, Modell 3270 | in Rp2 x Rp2 |  | 15 | 17 | 0 | 7 | 8
1503 | Rotguss Doppelnippel Modell 3280 | in R1/2" |  | 0 | 0 | 0 | 0 | 5
1504 | Rotguss Doppelnippel | in R3/4" | Modell 3280 | 0 | 10 | 0 | 0 | 5
1505 | Rotguss Doppelnippel | in R1" | Modell 3280 | 65 | 79 | 12 | 0 | 19
1506 | Rotguss Doppelnippel | in R1 1/4" | Modell 3280 | 29 | 25 | 0 | 6 | 10
1507 | Rotguss Doppelnippel | in R1 1/2" | Modell 3280 | 10 | 14 | 2 | 0 | 9
1508 | Rotguss Doppelnippel | in R2" | Modell 3280 | 7 | 14 | 2 | 5 | 6
1509 | Rotguss Stopfen, Modell 3290 | in R3/4 | mit Vierkant und Rand | 0 | 2 | 0 | 0 | 3
1510 | Rotguss Stopfen, Modell 3290 | in R1 | mit Vierkant und Rand | 20 | 28 | 0 | 0 | 11
1511 | Rotguss Stopfen, Modell 3290 | in R1 1/4 | mit Vierkant und Rand | 5 | 6 | 0 | 9 | 10
1512 | Rotguss Stopfen, Modell 3290 | in R1 1/2 | mit Vierkant und Rand | 0 | 4 | 0 | 0 | 3
1513 | Rotguss Stopfen, Modell 3290 | in R2 | mit Vierkant und Rand | 10 | 17 | 1 | 0 | 2
1514 | FRIACLAMP Reparaturschelle -FCE-, Gas | DN 100, 120-131 mm, 300 mm, NBR | FRIAGRIP, einteilig | 0 | 0 | 0 | 2 | 3
1515 | FRIACLAMP Reparaturschelle -FCE-, Wasser | DN 100, 108-118 mm, 200 mm, EPDM | FRIAGRIP, einteilig | 3 | 0 | 0 | 3 | 4
1516 | FRIACLAMP Reparaturschelle -FCE-, Wasser | DN 100, 108-118 mm, 300 mm, EPDM | FRIAGRIP, einteilig | 0 | 0 | 0 | 2 | 4
1517 | FRIACLAMP Reparaturschelle -FCE-, Wasser | DN 125, 120-131 mm, 200 mm, EPDM | FRIAGRIP, einteilig | 5 | 0 | 0 | 4 | 6
1518 | FRIACLAMP Reparaturschelle -FCE-, Wasser | DN 125, 132-142 mm, 200 mm, EPDM | FRIAGRIP, einteilig | 4 | 0 | 0 | 3 | 5
1519 | FRIACLAMP Reparaturschelle -FCE-, Wasser | DN 150, 159-170 mm, 300 mm, EPDM | FRIAGRIP, einteilig | 6 | 0 | 0 | 0 | 4
1520 | FRIACLAMP Reparaturschelle -FCE-, Wasser | DN 200, 215-225 mm, 300 mm, EPDM | FRIAGRIP, einteilig | 3 | 0 | 0 | 4 | 5
1521 | FRIACLAMP Reparaturschelle -FCZ-, Wasser | DN 200, 210-230 mm, 300 mm, EPDM | FRIAGRIP, zweiteilig | 3 | 0 | 0 | 0 | 2
1522 | Flanschadapter E-Stück -FGFA-, Gas | DN 80, d 85,7 - 107,0, Dichtung NBR | FRIAGRIP, zugfest | 5 | 0 | 0 | 2 | 3
1523 | Flanschadapter E-Stück -FGFA-, Gas | DN 100, d 107,2 - 133,2, Dichtung NBR | FRIAGRIP, zugfest | 0 | 1 | 0 | 0 | 0
1524 | Flanschadapter E-Stück -FGFA-, Gas | DN 125, d 132,2 - 160,2, Dichtung NBR | FRIAGRIP, zugfest | 0 | 0 | 0 | 0 | 0
1525 | Flanschadapter E-Stück -FGFA-, Gas | DN 150, d 158,2 - 192,2, Dichtung NBR | FRIAGRIP, zugfest | 3 | 2 | 0 | 1 | 2
1526 | Flanschadapter E-Stück -FGFA-, Gas | DN 200, d 218,1 - 256,0, Dichtung NBR | FRIAGRIP, zugfest | 3 | 7 | 4 | 0 | 0
1527 | Flanschadapter E-Stück -FGFA-, Gas | DN 250, d 266,2 - 310,2, Dichtung NBR | FRIAGRIP, zugfest | 0 | 0 | 0 | 0 | 0
1528 | Flanschadapter E-Stück -FGFA-, Gas | DN 300, d 315,0 - 356,0, Dichtung NBR | FRIAGRIP, zugfest | 0 | 0 | 0 | 0 | 0
1529 | Kupplung U-Stück -FGK-, Gas | DN 80, d 85,7 - 107,0, Dichtung NBR | FRIAGRIP, zugfest | 2 | 4 | 0 | 0 | 0
1530 | Kupplung U-Stück -FGK-, Gas | DN 100, d 107,2 - 133,2, Dichtung NBR | FRIAGRIP, zugfest | 12 | 10 | 1 | 2 | 2
1531 | Kupplung U-Stück -FGK-, Gas | DN 125, d 132,2 - 160,2, Dichtung NBR | FRIAGRIP, zugfest | 0 | 2 | 0 | 0 | 0
1532 | Kupplung U-Stück -FGK-, Gas | DN 150, d 158,2 - 192,2, Dichtung NBR | FRIAGRIP, zugfest | 8 | 10 | 0 | 2 | 2
1533 | Kupplung U-Stück -FGK-, Gas | DN 200, d 218,1 - 256,0, Dichtung NBR | FRIAGRIP, zugfest | 4 | 3 | 0 | 0 | 0
1534 | Kupplung U-Stück -FGK-, Gas | DN 250, d 266,2 - 310,2, Dichtung NBR | FRIAGRIP, zugfest | 0 | 0 | 0 | 0 | 0
1535 | Kupplung U-Stück -FGK-, Gas | DN 300, d 315,0 - 356,0, Dichtung NBR | FRIAGRIP, zugfest | 1 | 3 | 0 | 0 | 0
1536 | Endkappe -FGEG-, Gas | DN 100, d 107,2 - 133,2, 2" IG, NBR | FRIAGRIP, zugfest, mit Innengewinde | 10 | 10 | 1 | 0 | 0
1537 | Endkappe -FGEG-, Gas | DN 150, d 158,2 - 192,2, 2" IG, NBR | FRIAGRIP, zugfest, mit Innengewinde | 11 | 10 | 0 | 0 | 0
1538 | Stützhülse -SHVA-, V2A | d 125, SDR 17 | FRIAGRIP | 0 | 0 | 0 | 2 | 5
1539 | PE-Adapter -FGPA-, Gas | DN 150, d 158,2 - 192,2, PE d 160, NBR | FRIAGRIP, zugfest | 13 | 12 | 0 | 0 | 0
1540 | PE-Adapter -FGPA-, Gas | DN 200, d 218,1 - 256,0, PE d 225, NBR | FRIAGRIP, zugfest | 12 | 11 | 0 | 0 | 0
1541 | Flanschadapter E-Stück -FGFA-, Wasser | DN 80, d 85,7 - 107,0, Dichtung EPDM | FRIAGRIP, zugfest | 4 | 1 | 0 | 2 | 3
1542 | Flanschadapter E-Stück -FGFA-, Wasser | DN 100, d 107,2 - 133,2, Dichtung EPDM | FRIAGRIP, zugfest | 2 | 0 | 0 | 0 | 0
1543 | Flanschadapter E-Stück -FGFA-, Wasser | DN 125, d 132,0 - 160,0 Dichtung EPDM | FRIAGRIP, zugfest | 4 | 0 | 0 | 0 | 0
1544 | Flanschadapter E-Stück -FGFA-, Wasser | DN 150, d 158,2 - 192,2, Dichtung EPDM | FRIAGRIP, zugfest | 0 | 0 | 0 | 0 | 2
1545 | Flanschadapter E-Stück -FGFA-, Wasser | DN 200, d 218,1 - 256,0, Dichtung EPDM | FRIAGRIP, zugfest | 3 | 6 | 2 | 2 | 2
1546 | Flanschadapter E-Stück -FGFA-, Wasser | DN 250, d 266,2 - 310,2, Dichtung EPDM | FRIAGRIP, zugfest | 0 | 3 | 0 | 0 | 0
1547 | Flanschadapter E-Stück -FGFA-, Wasser | DN 300, d 315,0 - 356,0, Dichtung EPDM | FRIAGRIP, zugfest | 0 | 0 | 0 | 0 | 0
1548 | Kupplung U-Stück -FGK-, Wasser | DN 80, d 85,7 - 107,0, Dichtung EPDM | FRIAGRIP, zugfest | 0 | 4 | 0 | 0 | 0
1549 | Kupplung U-Stück -FGK-, Wasser | DN 100, d 107,2 - 133,2, Dichtung EPDM | FRIAGRIP, zugfest | 23 | 14 | 0 | 0 | 0
1550 | Kupplung U-Stück -FGK-, Wasser | DN 125, d 132,2 - 160,2, Dichtung EPDM | FRIAGRIP, zugfest | 0 | 0 | 0 | 0 | 0
1551 | Kupplung U-Stück -FGK-, Wasser | DN 150, d 158,2 - 192,2, Dichtung EPDM | FRIAGRIP, zugfest | 25 | 22 | 1 | 0 | 0
1552 | Kupplung U-Stück -FGK-, Wasser | DN 200, d 218,1 - 256,0, Dichtung EPDM | FRIAGRIP, zugfest | 13 | 10 | 0 | 0 | 0
1553 | Kupplung U-Stück -FGK-, Wasser | DN 250, d 266,2 - 310,2, Dichtung EPDM | FRIAGRIP, zugfest | 1 | 0 | 0 | 0 | 0
1554 | Kupplung U-Stück -FGK-, Wasser | DN 350, d 352,2 - 396,0, Dichtung EPDM | FRIAGRIP, zugfest | 0 | 0 | 0 | 0 | 0
1555 | Dichtsystem komplett -FGDK-, Wasser | DN 80 / d 85,7 - 107,0, Dichtung EPDM | FRIAGRIP, zugfest | 0 | 0 | 0 | 2 | 3
1556 | Dichtsystem komplett -FGDK-, Wasser | DN 100 / d 107,2 - 133,2, Dichtung EPDM | FRIAGRIP, zugfest | 0 | 0 | 0 | 1 | 3
1557 | Dichtsystem komplett -FGDK-, Wasser | DN 125 / d 132,2 - 160,2, Dichtung EPDM | FRIAGRIP, zugfest | 0 | 0 | 0 | 2 | 3
1558 | Dichtsystem komplett -FGDK-, Wasser | DN 150 / d 158,2 - 192,2, Dichtung EPDM | FRIAGRIP, zugfest | 0 | 0 | 0 | 2 | 3
1559 | Dichtsystem komplett -FGDK-, Wasser | DN 200 / d 218,1 - 256,0, Dichtung EPDM | FRIAGRIP, zugfest | 0 | 0 | 0 | 2 | 3
1560 | PE-Adapter -FGPA-, Wasser | DN 100, d 107,2 - 133,2, PE d 110, EPDM | FRIAGRIP, zugfest | 8 | 5 | 1 | 0 | 0
1561 | PE-Adapter -FGPA-, Wasser | DN 150, d 158,2 - 192,2, PE d 160, EPDM | FRIAGRIP, zugfest | 6 | 8 | 1 | 0 | 0
1562 | PE-Adapter -FGPA-, Wasser | DN 200, d 218,1 - 256,0, PE d 225, EPDM | FRIAGRIP, zugfest | 0 | 0 | 0 | 0 | 0
1563 | Geopress-Reparatur-Kupplung | d 63 | 9615.5TW, für Trinkwasser | 0 | 3 | 0 | 0 | 0
1564 | Geopress-Reduzierkupplung, TW | d 63 x 40 | 9615.2TW, für Trinkwasser | 0 | 3 | 0 | 0 | 0
1565 | Geopress-Reduzierkupplung, TW | d 63 x 50 | 9615.2TW, für Trinkwasser | 0 | 2 | 0 | 0 | 0
1566 | Geopress-Winkelkupplung 45° | d 50 | 9626TW, für Trinkwasser | 0 | 8 | 0 | 0 | 0
1567 | Geopress-T-Kupplung | d 40 | 9618TW, für Trinkwasser | 0 | 1 | 0 | 0 | 0
1568 | Geopress-T-Kupplung | d 63 | 9618TW, für Trinkwasser | 0 | 1 | 0 | 0 | 0
1569 | Geopress-Verschlusskappe | d 32 | 9656TW, für Trinkwasser | 0 | 17 | 3 | 0 | 0
1570 | Geopress-Verschlusskappe | d 40 | 9656TW, für Trinkwasser | 0 | 21 | 3 | 0 | 0
1571 | Geopress-Verschlusskappe | d 50 | 9656TW, für Trinkwasser | 0 | 6 | 0 | 0 | 0
1572 | Geopress-Verschlusskappe | d 63 | 9656TW, für Trinkwasser | 0 | 13 | 1 | 0 | 0
1573 | Geopress-Winkelkupplung 90° Rotguss, Gas | d 32, Dichtelemente NBR | Modell 9616G, Pressanschlüsse | 0 | 0 | 0 | 0 | 0
1574 | Geopress-Winkelkupplung 90° Rotguss, Gas | d 40, Dichtelemente NBR | Modell 9616G, Pressanschlüsse | 0 | 0 | 0 | 5 | 0
1575 | Geopress-Winkelkupplung 90° Rotguss, Gas | d 50, Dichtelemente NBR | Modell 9616G, Pressanschlüsse | 0 | 2 | 0 | 5 | 0
1576 | Geopress-Winkelkupplung 90° Rotguss, Gas | d 63, Dichtelemente NBR | Modell 9616G, Pressanschlüsse | 0 | 0 | 0 | 5 | 0
1577 | Geopress-Winkelkupplung 45° | d 40 | 9626G, für Gas | 0 | 0 | 0 | 5 | 0
1578 | Geopress-Muffe (Kupplung), Rotguss, Gas | d 40, Dichtelemente NBR | Modell 9615G, Pressanschlüsse | 0 | 0 | 0 | 0 | 0
1579 | Geopress-Muffe (Kupplung), Rotguss, Gas | d 50, Dichtelemente NBR | Modell 9615G, Pressanschlüsse | 0 | 0 | 0 | 0 | 0
1580 | Geopress-Muffe (Kupplung), Rotguss, Gas | d 63, Dichtelemente NBR | Modell 9615G, Pressanschlüsse | 0 | 0 | 0 | 0 | 0
1581 | Geopress-Reparatur-Kupplung | d 32 | 9615.5G, für Gas | 0 | 0 | 0 | 0 | 0
1582 | Geopress-Reparatur-Kupplung | d 40 | 9615.5G, für Gas | 0 | 0 | 0 | 0 | 0
1583 | Geopress-Reparatur-Kupplung | d 50 | 9615.5G, für Gas | 0 | 0 | 0 | 0 | 0
1584 | Geopress-Reparatur-Kupplung | d 63 | 9615.5G, für Gas | 0 | 5 | 0 | 0 | 0
1585 | Geopress-Winkelkupplung 45° | d 63 | 9626G, für Gas | 0 | 0 | 0 | 4 | 0
1586 | Geopress-Übergangskupplung | d 32 x 1" AG | 9611G, für Gas | 0 | 0 | 0 | 0 | 0
1587 | Geopress-Stützrohr | d 40 | Modell: 9605, aus Rotguss, für Gasvers. | 0 | 0 | 0 | 0 | 0
1588 | Geopress-Stützrohr | d 63 | Modell: 9605, aus Rotguss, für Gasvers. | 0 | 0 | 0 | 0 | 0
1589 | Geopress-Übergangskupplung | d 32 x 1" AG | Modell: 9611 | 0 | 1 | 0 | 0 | 0
1590 | Geopress-T-Kupplung | d 32 | Modell: 9618 | 0 | 0 | 0 | 0 | 0
1591 | Geopress-T-Stück, Rotguss | d 50 mm |  | 0 | 1 | 0 | 0 | 0
1592 | Geopress-Verschlusskappe | d 32 | Modell: 9656 | 0 | 0 | 0 | 0 | 4
1593 | Winkel 45 Grad -W45-, PE100 | d 125, SDR 11 | FRIALEN | 20 | 15 | 0 | 5 | 7
1594 | Winkel 90 Grad -W90-, PE100 | d 125, SDR 11 | FRIALEN | 0 | 0 | 0 | 2 | 3
1595 | Kugelhahn -KHP-, PE100, Gas | d 32, SDR 11, NBR-Dichtung | FRIALEN, mit PE-HD-Schweißenden | 16 | 24 | 1 | 5 | 6
1596 | Kugelhahn -KHP-, PE100, Gas | d 50, SDR 11, NBR-Dichtung | FRIALEN, mit PE-HD-Schweißenden | 0 | 2 | 1 | 0 | 2
1597 | Kugelhahn -KHP-, PE100, Gas | d 63, SDR 11, NBR-Dichtung | FRIALEN, mit PE-HD-Schweißenden | 9 | 12 | 0 | 4 | 4
1598 | Druckanbohrarmatur -DAA-, PE100 | d 63 / 32, SDR 11 | FRIALEN | 0 | 1 | 1 | 2 | 3
1599 | Sperrblasenarmatur -SPA-, PE100 | d 90, Gewinde 2 1/2", SDR 11 | FRIALEN | 0 | 2 | 0 | 3 | 4
1600 | Sperrblasenarmatur -SPA-, PE100 | d 110, Gewinde 2 1/2", SDR 11 | FRIALEN | 29 | 21 | 1 | 0 | 7
1601 | Sperrblasenarmatur -SPA-, PE100 | d 125, Gewinde 2 1/2", SDR 11 | FRIALEN | 0 | 0 | 0 | 3 | 3
1602 | Sperrblasenarmatur -SPA-, PE100 | d 160, Gewinde 2 1/2", SDR 11 | FRIALEN | 36 | 49 | 5 | 4 | 5
1603 | Sperrblasenarmatur -SPA-, PE100 | d 225, Gewinde 2 1/2", SDR 11 | FRIALEN | 0 | 13 | 0 | 0 | 2
1604 | Druckanbohrarmatur -DAA-, PE 100 | d 50 / 32, SDR 11 | FRIALEN | 0 | 0 | 0 | 2 | 3
1605 | Reparaturtülle -RW- | d 32, SDR 11 | FRIALEN | 0 | 0 | 0 | 3 | 3
1606 | Reparaturtülle -RW- | d 40, SDR 11 | FRIALEN | 0 | 0 | 0 | 2 | 2
1607 | Reparaturtülle -RW- | d 50, SDR 11 | FRIALEN | 0 | 0 | 0 | 0 | 3
1608 | Reparaturtülle -RW- | d 63, SDR 11 | FRIALEN | 0 | 0 | 0 | 2 | 3
1609 | Winkel 30 Grad -W30-, PE100 | d 90, SDR 11 | FRIALEN | 0 | 0 | 0 | 5 | 6
1610 | Winkel 30 Grad -W30-, PE100 | d 110, SDR 11 | FRIALEN | 19 | 55 | 18 | 0 | 6
1611 | Winkel 30 Grad -W30-, PE100 | d 125, SDR 11 | FRIALEN | 0 | 0 | 0 | 4 | 6
1612 | Einbauset für Kugelhähne -BS- | d 63 - 225, RD 1200 - 2000, SW 30 | FRIALEN | 0 | 0 | 0 | 2 | 3
1613 | Winkel 30 Grad -W30-, PE100 | d 160, SDR 11 | FRIALEN | 25 | 26 | 10 | 0 | 10
1614 | Druckanbohrventil -DAV-, PE100 | d 110 / 32, SDR 11 | FRIALEN | 0 | 0 | 0 | 0 | 12
1615 | Druckanbohrventil -DAV-, PE100 | d 110 / 63, SDR 11 | FRIALEN | 0 | 0 | 0 | 0 | 0
1616 | Druckanbohrventil -DAV-, PE100 | d 125 / 63, SDR 11 | FRIALEN | 0 | 0 | 0 | 0 | 5
1617 | Druckanbohrventil -DAV-, PE100 | d 160 / 32, SDR 11 | FRIALEN | 0 | 0 | 0 | 0 | 12
1618 | Druckanbohrventil -DAV-, PE100 | d 225 / 32, SDR 11 | FRIALEN | 0 | 0 | 0 | 0 | 0
1619 | Druckanbohrventil -DAV-, PE100 | d 225 / 50, SDR 11 | FRIALEN | 0 | 0 | 0 | 0 | 0
1620 | Druckanbohrventil -DAV-, PE100 | d 225 / 63, SDR 11 | FRIALEN | 0 | 0 | 0 | 0 | 0
1621 | Sperrblasenarmatur -SPA-TL-, PE100 | d 250 - 315 (560) Gewinde 2 1/2", SDR 11 | FRIALEN, Top-Loading | 0 | 0 | 0 | 1 | 2
1622 | Einschweißflansch -EFL-, PE100 | d 63 / DN 50, SDR 11 | FRIALEN, Flansch PN16 gebohrt | 0 | 0 | 0 | 2 | 4
1623 | Einschweißflansch -EFL-, PE100 | d 90 / DN 80, SDR 11 | FRIALEN, Flansch PN16 gebohrt | 22 | 14 | 0 | 0 | 4
1624 | Einschweißflansch -EFL-, PE100 | d 125 / DN 100, SDR 11 | FRIALEN, Flansch PN16 gebohrt | 20 | 20 | 2 | 5 | 8
1625 | Einschweißflansch -EFL-, PE100 | d 225 / DN 200, SDR 11 | FRIALEN, Flansch PN10 gebohrt | 6 | 5 | 0 | 2 | 3
1626 | T-Stück 90 Grad -T-, PE100 | d 225, SDR 11 | FRIALEN | 0 | 0 | 0 | 1 | 2
1627 | Druckanbohrventil -DAV-, PE100 | d 50 / 32, SDR 11 | FRIALEN | 0 | 0 | 0 | 0 | 0
1628 | Einbauset für Kugelhähne -BS- | d 20 - 50, RD 600 - 1000, SW 14 | FRIALEN | 0 | 0 | 0 | 5 | 7
1629 | Winkel 11 Grad -WS11-, PE100 | d 110, SDR 11 | FRIALEN, mit Muffen- und Spitzendseite | 22 | 37 | 20 | 0 | 4
1630 | Winkel 11 Grad -WS11-, PE100 | d 125, SDR 11 | FRIALEN, mit Muffen- und Spitzendseite | 5 | 0 | 0 | 4 | 6
1631 | Winkel 11 Grad -WS11-, PE100 | d 160, SDR 11 | FRIALEN, mit Muffen- und Spitzendseite | 32 | 22 | 7 | 7 | 8
1632 | Winkel 11 Grad -WS11-, PE100 | d 225, SDR 11 | FRIALEN, mit Muffen- und Spitzendseite | 0 | 0 | 0 | 2 | 3
1633 | Einbauset für FRIALOC -FBS- | Rohrdeckung 900 - 1300 mm, SW 30 | FRIALEN, Gestänge Edelstahl | 0 | 0 | 0 | 2 | 3
1634 | Druckanbohrventil -DAV-TL-, PE100 | d 250 - 315 / d 63, SDR 11 | FRIALEN, Top-Loading | 0 | 0 | 0 | 1 | 2
1635 | Einbauset für Kugelhähne -BS- | d 63 - 225, RD 1000 - 1560 mm, SW 14 | FRIALEN | 2 | 1 | 0 | 0 | 0
1636 | Kugelhahn -KHW-, PE100, Wasser | d 32, SDR 11, EPDM-Dichtung | FRIALEN, mit PE-HD-Schweißenden | 0 | 11 | 1 | 0 | 10
1637 | Kugelhahn -KHW-, PE100, Wasser | d 40, SDR 11, EPDM-Dichtung | FRIALEN, mit PE-HD-Schweißenden | 0 | 0 | 0 | 0 | 2
1638 | Kugelhahn -KHW-, PE100, Wasser | d 50, SDR 11, EPDM-Dichtung | FRIALEN, mit PE-HD-Schweißenden | 2 | 4 | 0 | 0 | 2
1639 | Kugelhahn -KHW-, PE100, Wasser | d 63, SDR 11, EPDM-Dichtung | FRIALEN, mit PE-HD-Schweißenden | 6 | 11 | 1 | 0 | 5
1640 | Hausanschlussschrank Typ SGR00001 | 460 x 320 x 1800 mm | Ausführung: Einrohrzähler | 0 | 0 | 0 | 2 | 3
1641 | Hausanschlussschrank Typ SGR00079 | 345 x 240 x 1450 mm (Säule) | Leersäule Typ 306 | 3 | 3 | 0 | 0 | 2
1642 | Hausanschluss-Schrank | Leerschrank ohne Armaturen | inkl. Sockel, Abm. 460 x 320 x 1800 mm | 6 | 4 | 0 | 0 | 2
1643 | Anb Schelle PVC-U d63-d32 |  |  | 0 | 0 | 0 | 2 | 3
1644 | Kupplung U-Stück, Typ 3007 Plus, Gas | DN 100, d 104 - 132, Dichtung NBR | MULTI/JOINT, längskraftschlüssig | 0 | 0 | 0 | 3 | 3
1645 | Kupplung U-Stück, Typ 3007 Plus, Gas | DN 150, d 154 - 192, Dichtung NBR | MULTI/JOINT, längskraftschlüssig | 0 | 0 | 0 | 4 | 4
1646 | Kupplung U-Stück, Typ 3007 Plus, Gas | DN 200, d 192 - 232, Dichtung NBR | MULTI/JOINT, längskraftschlüssig | 0 | 0 | 0 | 2 | 2
1647 | Kupplung U-Stück, Typ 3007 Plus, Gas | DN 250, d 267 - 310, Dichtung NBR | MULTI/JOINT, längskraftschlüssig | 0 | 0 | 0 | 0 | 2
1648 | Kupplung U-Stück, Typ 3007 Plus, Gas | DN 300, d 315- 356, Dichtung NBR | MULTI/JOINT, längskraftschlüssig | 0 | 0 | 0 | 0 | 2
1649 | Kupplung U-Stück, Typ 3007 Plus, Wasser | DN 80, d 84- 105, Dichtung EPDM | MULTI/JOINT, längskraftschlüssig | 0 | 0 | 0 | 1 | 2
1650 | Kupplung U-Stück, Typ 3007 Plus, Wasser | DN 100, d 104 - 132, Dichtung EPDM | MULTI/JOINT, längskraftschlüssig | 0 | 0 | 0 | 4 | 5
1651 | Kupplung U-Stück, Typ 3007 Plus, Wasser | DN 125, d 132- 155, Dichtung EPDM | MULTI/JOINT, längskraftschlüssig | 0 | 0 | 0 | 0 | 2
1652 | Kupplung U-Stück, Typ 3007 Plus, Wasser | DN 150, d 154 - 192, Dichtung EPDM | MULTI/JOINT, längskraftschlüssig | 0 | 0 | 0 | 3 | 3
1653 | Kupplung U-Stück, Typ 3007 Plus, Wasser | DN 200, d 192 - 232, Dichtung EPDM | MULTI/JOINT, längskraftschlüssig | 1 | 0 | 0 | 0 | 3
1654 | Kupplung U-Stück, Typ 3007 Plus, Wasser | DN 250, d 267 - 310, Dichtung EPDM | MULTI/JOINT, längskraftschlüssig | 0 | 0 | 0 | 2 | 2
1655 | Kupplung U-Stück, Typ 3007 Plus, Wasser | DN 300, d 315 - 356, Dichtung EPDM | MULTI/JOINT, längskraftschlüssig | 0 | 0 | 0 | 2 | 2
1656 | Kupplung U-Stück, Typ 3007 Plus, Wasser | DN 350, d 352 - 393, Dichtung EPDM | MULTI/JOINT, längskraftschlüssig | 0 | 0 | 0 | 1 | 1
1657 | Flanschadapter E-Stück 3057 Plus, Gas | DN 80, d 84 - 105, PN16, Dichtung NBR | MULTI/JOINT, längskraftschlüssig | 0 | 0 | 0 | 0 | 2
1658 | Flanschadapter E-Stück 3057 Plus, Gas | DN 100, d 104 - 132, PN16, Dichtung NBR | MULTI/JOINT, längskraftschlüssig | 0 | 0 | 0 | 0 | 3
1659 | Flanschadapter E-Stück 3057 Plus, Gas | DN 125, d 132 - 155, PN16, Dichtung NBR | MULTI/JOINT, längskraftschlüssig | 0 | 0 | 0 | 0 | 2
1660 | Flanschadapter E-Stück 3057 Plus, Gas | DN 150, d 154 - 192, PN16, Dichtung NBR | MULTI/JOINT, längskraftschlüssig | 0 | 0 | 0 | 3 | 3
1661 | Flanschadapter E-Stück 3057 Plus, Gas | DN 200, d 192 - 232, PN10, Dichtung NBR | MULTI/JOINT, längskraftschlüssig | 0 | 0 | 0 | 3 | 3
1662 | Flanschadapter E-Stück 3057 Plus, Gas | DN 250, d 267 - 310, PN10, Dichtung NBR | MULTI/JOINT, längskraftschlüssig | 0 | 0 | 0 | 0 | 2
1663 | Flanschadapter E-Stück 3057 Plus, Gas | DN 300, d 315 - 356 , PN10, Dichtung NBR | MULTI/JOINT, längskraftschlüssig | 0 | 0 | 0 | 2 | 2
1664 | Flanschadapter E-Stück 3057 Plus, Wasser | DN 80, d 84 - 105, PN16, Dichtung EPDM | MULTI/JOINT, längskraftschlüssig | 0 | 0 | 0 | 2 | 2
1665 | Flanschadapter E-Stück 3057 Plus, Wasser | DN 100, d 104 - 132, PN16, Dichtung EPDM | MULTI/JOINT, längskraftschlüssig | 0 | 0 | 0 | 0 | 4
1666 | Flanschadapter E-Stück 3057 Plus, Wasser | DN 125, d 132 - 155, PN16, Dichtung EPDM | MULTI/JOINT, längskraftschlüssig | 0 | 0 | 0 | 0 | 2
1667 | Flanschadapter E-Stück 3057 Plus, Wasser | DN 150, d 154 - 192, PN16, Dichtung EPDM | MULTI/JOINT, längskraftschlüssig | 0 | 0 | 0 | 2 | 3
1668 | Flanschadapter E-Stück 3057 Plus, Wasser | DN 250, d 267-310, PN16,Dichtung EPDM | MULTI/JOINT, längskraftschlüssig | 0 | 0 | 0 | 0 | 2
1669 | Flanschadapter E-Stück 3057 Plus, Wasser | DN 300, d 315 - 356, PN10+16, Dichtung | EPDM, MULTI/JOINT, längskraftschlüssig | 0 | 0 | 0 | 0 | 2
1670 | PE-Adapter, Gas MULTI/JOINT | DN 100, d 104 - 132, PE d 110, NBR | MULTI/JOINT 3067+, zugfest | 0 | 0 | 0 | 4 | 5
1671 | PE-Adapter, Gas | DN 150, d 154 - 192, PE d 160, NBR | MULTI/JOINT 3067 +, zugfest | 0 | 0 | 0 | 4 | 3
1672 | PE-Adapter, Wasser | DN 100, d 104 - 132, PE d 110, EPDM | MULTI/JOINT 3067 +, zugfest | 0 | 0 | 0 | 4 | 4
1673 | PE-Adapter, Wasser | DN 150, d 154 - 192, PE d 160, EPDM | MULTI/JOINT 3067 +, zugfest | 0 | 0 | 0 | 3 | 3
1674 | Endkappe mit IG, Gas | DN 100, 104 - 132 x 2" IG, NBR | MULTI/JOINT 3207 +, zugfest | 8 | 6 | 0 | 0 | 4
1675 | Endkappe mit IG, Gas | DN 150, 154 - 192 x 2", NBR | MULTI/JOINT 3207 +, zugfest | 0 | 0 | 0 | 2 | 3
1676 | PE Adapter, Gas | DN 200, d 192 - 232, PE d 225, NBR | MULTI/JOINT 3067 +, zugfest | 0 | 0 | 0 | 2 | 2
1677 | Übergangsadapter, PE/Messing | d 32, 1" AG, SDR 11 | ELGEF+ BK System, mit Außengewinde | 21 | 26 | 1 | 0 | 2
1678 | Übergangsadapter, PE/Messing | d 40, 1 1/4" AG, SDR 11 | ELGEF+ BK System, mit Außengewinde | 14 | 22 | 0 | 0 | 3
1679 | Übergangsadapter, PE/Messing | d 50, 1 1/2" AG, SDR 11 | ELGEF+ BK System, mit Außengewinde | 0 | 1 | 0 | 0 | 3
1680 | Winkel 90° I/I, Typ Nr. 90 | 1/2" - verzinkt / galvanized | beide Seiten gleich | 0 | 0 | 0 | 0 | 5
1681 | Winkel 90° I/I, Typ Nr. 90 | 3/4" - verzinkt / galvanized | beide Seiten gleich | 0 | 0 | 0 | 0 | 0
1682 | TG Winkel 90° verz. 90 I/I | 1" |  | 10 | 16 | 0 | 8 | 12
1683 | Winkel 90° A/I, Typ Nr. 92 | 3/4" - verzinkt / galvanized | beide Seiten gleich oder reduziert | 0 | 1 | 0 | 0 | 0
1684 | TG Winkel 90° verz. 92 I/A | 1" |  | 40 | 102 | 33 | 0 | 19
1685 | Winkel 90° A/I, Typ Nr. 92 | 1 1/4" - verzinkt / galvanized | beide Seiten gleich oder reduziert | 0 | 11 | 0 | 0 | 0
1686 | Winkel 45° Typ 121 (IG/AG) | 1" - verzinkt |  | 0 | 7 | 0 | 0 | 2
1687 | T-Stück 90° I/I/I, Typ Nr. 130 | 2" - verzinkt / galvanized | Seiten gleich | 0 | 0 | 0 | 3 | 4
1688 | Reduziermuffe I/I, Typ Nr. 240 | 1" x 3/4" - verzinkt / galvanized |  | 0 | 0 | 0 | 0 | 4
1689 | Reduziermuffe I/I, Typ Nr. 240 | 2 1/2" x 2" - verzinkt / galvanized |  | 0 | 0 | 0 | 0 | 2
1690 | Reduziernippel A/I, Typ Nr. 241 | 3/4" x 1/2" - verzinkt / galvanized |  | 0 | 0 | 0 | 0 | 3
1691 | Reduziernippel A/I, Typ Nr. 241 | 1" x 1/2" - verzinkt / galvanized |  | 10 | 2 | 0 | 0 | 3
1692 | TG Reduzierstück verz. 241 A/I | 1" x 3/4" verzinkt / galvanized |  | 0 | 8 | 0 | 0 | 3
1693 | TG Reduzierstück verz. 241 A/I | 1 1/4" x 1" |  | 0 | 7 | 0 | 0 | 5
1694 | Reduziernippel A/I, Typ Nr. 241 | 1 1/2 x 1 1/4" - verzinkt / galvanized |  | 0 | 4 | 0 | 0 | 3
1695 | TG Reduzierstück verz. 241 A/I | 2 1/2" x 2" |  | 0 | 3 | 1 | 0 | 2
1696 | Muffen verz. 270 | 1" | mit Rechtsgewinde | 10 | 17 | 4 | 0 | 16
1697 | Muffe I/I, Typ Nr. 270 | 2" - verzinkt / galvanized | beide Seiten gleich | 0 | 12 | 1 | 0 | 5
1698 | Doppelnippel A/A, Typ Nr. 280 | 3/4" - verzinkt / galvanized |  | 0 | 6 | 0 | 0 | 4
1699 | Doppelnippel A/A, Typ Nr. 280 | 1" - verzinkt / galvanized |  | 100 | 125 | 9 | 0 | 30
1700 | TG Doppelnippel verz. 280 | 1 1/2" |  | 0 | 15 | 5 | 0 | 5
1701 | Doppelnippel A/A, Typ Nr. 280 | 2" - verzinkt / galvanized |  | 0 | 7 | 1 | 5 | 6
1702 | TG Stopfen mit Rand verz. 290 | 1/2", mit Aussenvierkant |  | 10 | 12 | 1 | 0 | 3
1703 | TG Stopfen mit Rand verz. 290 | 3/4", mit Aussenvierkant |  | 10 | 9 | 1 | 0 | 5
1704 | Stopfen, mit Rand, Typ Nr. 290 | 1" - verzinkt / galvanized |  | 450 | 345 | 46 | 30 | 60
1705 | Stopfen, mit Rand, Typ Nr. 290 | 1 1/4" - verzinkt / galvanized |  | 60 | 93 | 33 | 0 | 10
1706 | Stopfen, mit Rand, Typ Nr. 290 | 1 1/2" - verzinkt / galvanized |  | 36 | 65 | 33 | 0 | 10
1707 | Stopfen, mit Rand, Typ Nr. 290 | 2" - verzinkt / galvanized |  | 165 | 215 | 32 | 15 | 20
1708 | Kappe, Sechskant/Achtkant, Typ Nr. 300 | 1 1/2" - verzinkt / galvanized |  | 35 | 32 | 2 | 3 | 5
1709 | TG Kappe verz. 300 | 2" |  | 53 | 43 | 1 | 0 | 3
1710 | PRIMOFIT Kappe, STL, NBR, | 1 V | für Stahlrohr ISO 65 | 34 | 39 | 2 | 0 | 5
1711 | PRIMOFIT Kappe, STL, NBR, | 1 1/4 V | für Stahlrohr ISO 65 | 0 | 28 | 5 | 0 | 6
1712 | PRIMOFIT Kappe, STL, NBR, | 1 1/2 V | für Stahlrohr ISO 65 | 30 | 35 | 4 | 0 | 7
1713 | PRIMOFIT Kappe, STL, NBR, | 2 V | für Stahlrohr ISO 65 | 9 | 10 | 3 | 0 | 3
1714 | Tangit Expansionsharz M 3000 | 300 ml, Kartusche | 2 K-Expansionsharz | 60 | 62 | 0 | 0 | 25
1715 | Tangit Dichtschlauch M 4082 | Länge 80 cm/ Durchm. 2 cm |  | 102 | 19 | 2 | 0 | 3
1716 | Tangit Spezial-Klebstoff PVC-U | 250 ml, Blechdose | Basis-Rohrklebstoff | 0 | 1 | 0 | 0 | 3
1717 | Tangit Spezialreiniger | 125 ml, Dose | für PVC-U, PVC-C und ABS | 0 | 1 | 0 | 0 | 0
1718 | Tangit KS Cleaner Spezialreiniger | 1000 ml, Flasche | für PE/PP/PB/PVDF-Schweißverbindungen | 8 | 15 | 5 | 0 | 5
1719 | PE100 Reduzierstück, lang | d 50/32 mm, SDR 11 | formgespritzt | 0 | 2 | 1 | 0 | 7
1720 | PE-100 RC Universalbogen 11°, schwarz | d 110 x 6,6 mm, SDR 17 |  | 0 | 0 | 0 | 0 | 3
1721 | PE-100 RC Universalbogen 11°, schwarz | d 160 x 9,5 mm, SDR 17 |  | 0 | 1 | 0 | 0 | 3
1722 | egeFit - Nahtloser Bogen 11° | DN 200 / DA 225, PE100-RC, SDR17, | schwarz für Stumpf- und Muffenschweißung | 0 | 0 | 0 | 0 | 2
1723 | PE-100 RC Universalbogen 22°, schwarz | d 110 x 6,6 mm, SDR 17 |  | 0 | 0 | 0 | 0 | 3
1724 | PE-100 RC Universalbogen 22°, schwarz | d 160 x 9,5 mm, SDR 17 |  | 0 | 0 | 0 | 0 | 3
1725 | PE-100 RC Universalbogen 22°, schwarz | d 225 x 13,4 mm, SDR 17 |  | 0 | 0 | 0 | 0 | 2
1726 | PE-100 RC Universalbogen 30°, schwarz | d 110 x 6,6 mm, SDR 17 |  | 0 | 0 | 0 | 0 | 2
1727 | PE-100 RC Universalbogen 30°, schwarz | d 160 x 9,5 mm, SDR 17 |  | 0 | 0 | 0 | 0 | 3
1728 | PE-100 RC Universalbogen 30°, schwarz | d 225 x 13,4 mm, SDR 17 |  | 0 | 0 | 0 | 0 | 2
1729 | egeFit® - Nahtloser Bogen 45° | DA 110, PE100-RC, SDR17 | schwarz für Stumpf- und Muffenschweißung | 0 | 0 | 0 | 0 | 3
1730 | egeFit® - Nahtloser Bogen 45° | DA 160, PE100-RC, SDR17, | schwarz für Stumpf- und Muffenschweißung | 0 | 0 | 0 | 0 | 3
1731 | egeFit® - Nahtloser Bogen 45° | DA 225, PE100-RC, SDR17, | schwarz für Stumpf- und Muffenschweißung | 0 | 0 | 0 | 0 | 2
1732 | egeFit® - Nahtloser Bogen 90° | DA 110, PE100-RC, SDR17 | schwarz für Stumpf- und Muffenschweißung | 0 | 0 | 0 | 0 | 3
1733 | egeFit® - Nahtloser Bogen 90° | DA 160, PE100-RC, SDR17, | schwarz für Stumpf- und Muffenschweißung | 0 | 0 | 0 | 0 | 3
1734 | PE100 Reduzierstück, lang | d 40/32 mm, SDR 11 | formgespritzt | 0 | 5 | 0 | 0 | 4
1735 | Reduzierstück, PE100 | d 110/63 mm, SDR 17 | lang, formgespritzt | 12 | 17 | 2 | 10 | 11
1736 | Reduzierstück, PE100 | d 110/90 mm, SDR 17 | lang, formgespritzt | 5 | 5 | 0 | 0 | 3
1737 | Reduzierstück, PE100 | d 125/110 mm, SDR 17 | lang, formgespritzt | 0 | 2 | 0 | 0 | 0
1738 | Losflansch PP/Stahl | d 125 mm/DN 100, PN 10/16 | PP glasfaserverstärkt mit Stahlring | 0 | 0 | 0 | 3 | 5
1739 | Losflansch PP/Stahl | d 225 mm/DN 200, PN 10 |  | 0 | 0 | 0 | 2 | 2
1740 | PE100 Reduzierstück, lang | d 225/110 mm, SDR 17 | formgespritzt | 4 | 1 | 0 | 2 | 3
1741 | Reduzierstück, PE100 | d 225/160 mm, SDR 17 | lang, formgespritzt | 8 | 8 | 0 | 0 | 3
1742 | Vorschweißbund, PE100 | d 125 mm, SDR 17, PN 10 | lang, formgespritzt | 0 | 0 | 0 | 3 | 5
1743 | Vorschweißbund, PE100 | d 160 mm, SDR 17, PN 10 | lang, formgespritzt | 3 | 4 | 0 | 2 | 5
1744 | PE100 Reduzierstück, lang | d 63/32 mm, SDR 11 | formgespritzt | 0 | 9 | 0 | 15 | 16
1745 | PE100 Reduzierstück, lang | d 63/50 mm, SDR 11 | formgespritzt | 0 | 5 | 0 | 10 | 11
1746 | Losflansch, GGG | DN 150 / d 160 PN 10/16 | für PE-Vorschweißbunde | 0 | 0 | 0 | 5 | 6
1747 | PlassCom Endkappe | d 50 | von Kabelschutzrohren aus PE | 0 | 2 | 0 | 0 | 3
1748 | PlassCom Kupplung | d 50 |  | 5 | 0 | 0 | 2 | 6
1749 | Griffstange, schwarz |  | (Standard, Einzelpreis) | 0 | 0 | 0 | 0 | 2
1750 | Kunststoff-Innendeckel zu WZ-Schacht | druckwasserdicht, mit Kondensatabscheid | inkl. Dichtung (Einzelpreis) | 2 | 1 | 0 | 0 | 2
1751 | Wasserzähler-Schacht | d 32, RD 1,00 - 1,50 m, FR-KFR, Qn 2,5 | Kunststoff-Abdeckung Klasse B125 (12,5t) | 6 | 5 | 0 | 0 | 2
1752 | Plasson LightFit Muffe | d 315 mm, SDR 17, PE 100 | 460104315 | 0 | 0 | 0 | 0 | 0
1753 | Muffe mit Anschlag, PE100, Gas/Wasser | d 25, PN10/16 | SmartFuse | 0 | 0 | 0 | 0 | 6
1754 | Muffe mit Anschlag, PE100, Gas/Wasser | d 32, PN10/16 | SmartFuse | 320 | 552 | 248 | 0 | 65
1755 | Muffe mit Anschlag, PE100, Gas/Wasser | d 40, PN10/16 | SmartFuse | 50 | 72 | 23 | 0 | 19
1756 | Muffe mit Anschlag, PE100, Gas/Wasser | d 50, PN10/16 | SmartFuse | 33 | 107 | 27 | 0 | 19
1757 | Muffe mit Anschlag, PE100, Gas/Wasser | d 63, PN10/16 | SmartFuse | 263 | 235 | 19 | 0 | 31
1758 | Muffe mit Anschlag, PE100, Gas/Wasser | d 90, PN10/16 | SmartFuse | 18 | 19 | 0 | 0 | 3
1759 | Muffe mit Anschlag, PE100, Gas/Wasser | d 110, PN10/16 | SmartFuse | 427 | 392 | 29 | 0 | 43
1760 | Muffe mit Anschlag, PE100, Gas/Wasser | d 125, PN10/16 | SmartFuse | 77 | 75 | 6 | 0 | 11
1761 | Muffe mit Anschlag, PE100, Gas/Wasser | d 160, PN10/16 | SmartFuse | 174 | 134 | 22 | 0 | 41
1762 | Muffe mit Anschlag, PE100, Gas/Wasser | d 225, PN10/16 | SmartFuse | 71 | 70 | 1 | 0 | 10
1763 | Reduzierstück zentrisch, lang, PE100 | d 50 / 40, SDR 11 | Fusamatic | 0 | 0 | 0 | 2 | 5
1764 | Reduzierstück zentrisch, lang, PE100 | d 63 / 40, SDR 11 | Fusamatic | 5 | 0 | 0 | 5 | 9
1765 | Reduzierstück zentrisch, lang, PE100 | d 160 / 90, SDR 11 | Fusamatic | 0 | 0 | 0 | 2 | 3
1766 | PE-100 Reduktion | d 160 x 110 mm, SDR 17 | 461107160110 | 0 | 3 | 1 | 0 | 3
1767 | T-Stück 90°, egal, PE100 | d 32 x 32 x 32 | SmartFuse | 3 | 1 | 0 | 0 | 3
1768 | T-Stück 90°, egal, PE100 | d 40 x 40 x 40 | SmartFuse | 0 | 2 | 0 | 0 | 2
1769 | T-Stück 90°, egal, PE100 | d 50 x 50 x 50 | SmartFuse | 5 | 9 | 0 | 0 | 2
1770 | T-Stück 90°, egal, PE100 | d 63 x 63 x 63 | SmartFuse | 15 | 11 | 0 | 0 | 3
1771 | T-Stück 90°, egal, PE100 | d 90 x 90 x 90 | SmartFuse | 0 | 0 | 0 | 1 | 2
1772 | T-Stück 90°, egal, PE100 | d 110 x 110 x 110 | SmartFuse | 16 | 9 | 1 | 0 | 5
1773 | T-Stück 90°, egal, PE100 | d 125 x 125 x 125 | SmartFuse | 0 | 0 | 0 | 1 | 2
1774 | T-Stück 90°, egal, PE100 | d 160 x 160 x 160 | SmartFuse | 10 | 8 | 0 | 0 | 2
1775 | T-Stück 90°, egal, lang, PE100 | d 225, SDR 11 | Fusamatic | 0 | 0 | 0 | 0 | 0
1776 | Winkel 90°, PE100 | d 25, PN10/16 | SmartFuse | 0 | 10 | 0 | 0 | 5
1777 | Winkel 90°, PE100 | d 32, PN10/16 | SmartFuse | 351 | 670 | 282 | 0 | 61
1778 | Winkel 90°, PE100 | d 40, PN10/16 | SmartFuse | 100 | 117 | 43 | 0 | 23
1779 | Winkel 90°, PE100 | d 50, PN10/16 | SmartFuse | 108 | 124 | 36 | 0 | 13
1780 | Winkel 90°, PE100 | d 63, PN10/16 | SmartFuse | 180 | 214 | 22 | 0 | 19
1781 | Winkel 90°, PE100 | d 90, PN10/16 | SmartFuse | 0 | 11 | 0 | 0 | 5
1782 | Winkel 90°, PE100 | d 110, PN10/16 | SmartFuse | 36 | 34 | 7 | 0 | 14
1783 | Winkel 90°, PE100 | d 160, PN10/16 | SmartFuse | 41 | 55 | 9 | 8 | 9
1784 | Winkel 90°, PE100 | d 225, PN10/16 | SmartFuse | 0 | 0 | 0 | 0 | 3
1785 | Winkel 45°, PE100 | d 32, PN10/16 | SmartFuse | 120 | 446 | 271 | 0 | 41
1786 | Winkel 45°, PE100 | d 40, PN10/16 | SmartFuse | 5 | 61 | 43 | 0 | 18
1787 | Winkel 45°, PE100 | d 50, PN10/16 | SmartFuse | 0 | 42 | 26 | 0 | 10
1788 | Winkel 45°, PE100 | d 63, PN10/16 | SmartFuse | 49 | 79 | 14 | 0 | 13
1789 | Winkel 45°, PE100 | d 90, PN10/16 | SmartFuse | 0 | 0 | 0 | 0 | 4
1790 | Winkel 45°, PE100 | d 110, PN10/16 | SmartFuse | 72 | 118 | 23 | 0 | 13
1791 | Winkel 45°, PE100 | d 160, PN10/16 | SmartFuse | 40 | 67 | 21 | 0 | 11
1792 | Winkel 45°, PE100 | d 225, PN10/16 | SmartFuse | 6 | 4 | 0 | 0 | 4
1793 | Flexwinkel 0-24°, PE100 | d 160, SDR 11, PN10/16 | SmartFuse, Muffe - Muffe | 0 | 4 | 0 | 2 | 4
1794 | Reduziermuffe, PE100 | d 32 / 20, PN10/16 | SmartFuse | 0 | 0 | 0 | 5 | 8
1795 | Reduziermuffe, PE100 | d 32 / 25, PN10/16 | SmartFuse | 12 | 15 | 2 | 5 | 8
1796 | Reduziermuffe, PE100 | d 40 / 32, PN10/16 | SmartFuse | 23 | 49 | 6 | 0 | 16
1797 | Reduziermuffe, PE100 | d 50 / 32, PN10/16 | SmartFuse | 0 | 16 | 5 | 0 | 13
1798 | Reduziermuffe, PE100 | d 50 / 40, PN10/16 | SmartFuse | 10 | 15 | 3 | 0 | 7
1799 | Reduziermuffe, PE100 | d 63 / 32, PN10/16 | SmartFuse | 5 | 45 | 5 | 0 | 10
1800 | Reduziermuffe, PE100 | d 63 / 40, PN10/16 | SmartFuse | 48 | 46 | 1 | 0 | 10
1801 | Reduziermuffe, PE100 | d 63 / 50, PN10/16 | SmartFuse | 10 | 42 | 3 | 0 | 10
1802 | Reduziermuffe, PE100 | d 90 / 63, PN10/16 | SmartFuse | 5 | 0 | 0 | 0 | 3
1803 | Reduziermuffe, PE100 | d 110 / 90, PN10/16 | SmartFuse | 0 | 13 | 0 | 0 | 3
1804 | Reduziermuffe, PE100 | d 125 / 90, PN10/16 | SmartFuse | 0 | 0 | 0 | 2 | 3
1805 | Reduziermuffe, PE100 | d 160 / 90, PN10/16 | SmartFuse | 0 | 0 | 0 | 2 | 4
1806 | Reduziermuffe, PE100 | d 160 / 110, PN10/16 | SmartFuse | 2 | 8 | 0 | 0 | 5
1807 | Verschlussmuffe, PE100 | d 32 | SmartFuse | 225 | 264 | 45 | 0 | 46
1808 | Verschlussmuffe, PE100 | d 40 | SmartFuse | 50 | 73 | 28 | 0 | 26
1809 | Verschlussmuffe, PE100 | d 50 | SmartFuse | 65 | 48 | 4 | 0 | 13
1810 | Verschlussmuffe, PE100 | d 63 | SmartFuse | 0 | 67 | 2 | 0 | 25
1811 | Verschlussmuffe, PE100 | d 90 | SmartFuse | 0 | 1 | 0 | 0 | 0
1812 | Verschlussmuffe, PE100 | d 110 | SmartFuse | 188 | 160 | 11 | 0 | 21
1813 | Verschlussmuffe, PE100 | d 125 | SmartFuse | 10 | 0 | 0 | 0 | 0
1814 | Verschlussmuffe, PE100 | d 160 | SmartFuse | 23 | 36 | 4 | 0 | 13
1815 | Verschlussmuffe, PE100 | d 225 | SmartFuse | 2 | 5 | 0 | 0 | 3
1816 | T-Stück 90° reduziert, PE100 | d 110 x 63 x 110 | SmartFuse | 9 | 11 | 0 | 0 | 3
1817 | T-Stück 90° reduziert, PE100 | d 160 x 110 x 160 | SmartFuse | 25 | 18 | 1 | 0 | 4
1818 | T-Stück 90° reduziert, PE100 | d 225 x 110 x 225 | SmartFuse | 11 | 10 | 0 | 0 | 2
1819 | T-Stück 90° reduziert, lang, PE100 | d 225 / 160, SDR 17 | Fusamatic | 2 | 2 | 0 | 0 | 1
1820 | Fußbogen mit Abgang, PE 100 | d 90 / 32, PN10/16 | SmartFuse | 4 | 5 | 1 | 0 | 1
1821 | Muffe , PE100, Typ Z | d 40 / DN 32, 35 mbar - 5 bar | mit integriertem Gasströmungswächter | 0 | 8 | 0 | 0 | 5
1822 | Muffe , PE100, Typ Z | d 50 / DN 40, 35 mbar - 5 bar | mit integriertem Gasströmungswächter | 0 | 19 | 3 | 5 | 6
1823 | Langmuffe mit GSW, Typ Z | d 63 / DN 50, 35 mbar - 5 bar | mit integriertem Gasströmungswächter | 12 | 20 | 0 | 0 | 3
1824 | Übergangsmuffe, PE100/Messing | d 63 x 2" AG | SmartFuse, mit Außengewinde | 0 | 0 | 0 | 2 | 4
1825 | Einschweißbund, PE100, lang | d 90, SDR 11 | Fusamatic | 0 | 0 | 0 | 3 | 3
1826 | Übergangswinkel 90°, PE100/Messing | d 32 x 1" AG | SmartFuse, mit Außengewinde | 72 | 97 | 50 | 0 | 10
1827 | Sperrblasenschelle, PE100 | d 110 x 2" IG x 2 1/2" AG | inkl. Stopfen und Kappe | 0 | 0 | 0 | 3 | 4
1828 | Sperrblasenschelle, PE100 | d 225 x 2" IG x 2 1/2" AG | inkl. Stopfen und Kappe | 0 | 0 | 0 | 4 | 5
1829 | Kugelhahn, PE100 | d 40, SDR 11, PN10/16 |  | 0 | 7 | 1 | 0 | 0
1830 | Kugelhahn, PE100 | d 50, SDR 11, PN10/16 |  | 0 | 4 | 0 | 0 | 0
1831 | Kugelhahn, PE100 | d 63, SDR 11, PN10/16 |  | 2 | 11 | 0 | 0 | 0
1832 | Einbaugarnitur für PE-Kugelhahn | RD 625 - 1000 mm | teleskopierbar | 10 | 28 | 8 | 0 | 0
1833 | Übergangsmuffe, PE100/Edelstahl | d 63 x 2" AG | SmartFuse, mit Außengewinde | 24 | 28 | 1 | 0 | 5
1834 | T-Stück 90° mit Losflansch, PE100 | d 110 x DN 80 x 110, PN10/16 | SmartFuse | 12 | 11 | 1 | 0 | 4
1835 | T-Stück 90° mit Losflansch, PE100 | d 110 x DN 100 x 110, PN10/16 | SmartFuse | 0 | 0 | 0 | 0 | 0
1836 | T-Stück 90° mit Losflansch, PE100 | d 125 x DN 80 x 125, PN10/16 | SmartFuse | 7 | 2 | 0 | 0 | 1
1837 | T-Stück 90°, mit Losflansch, PE100 | d 160 x DN 80 x 160, PN10/16 | SmartFuse | 6 | 4 | 0 | 0 | 3
1838 | T-Stück 90° mit Losflansch, PE100 | d 160 x DN 100 x 160, PN10/16 | SmartFuse | 0 | 0 | 0 | 0 | 2
1839 | LF-Zugsicherung Serie 0530110 | DN 100, d 110, PN 10/16 | EKB Rotbraun, Duktiles Gusseisen | 0 | 0 | 0 | 0 | 2
1840 | Reduzierflansch (XR-Stück), GGG | DN 200 / 80, PN10, 8/8-Loch Bolzen | Schrauben und Muttern verzinkt, Epoxy | 0 | 0 | 0 | 0 | 0
1841 | PE Kabelschutzrohr - rot - | d 110/95 mm x BL = 6 m, außen gewellt / | innen glatt, inkl. aufgesteckter Muffe | 0 | 54 | 0 | 0 | 0
1842 | PE Kabelschutzrohr - rot - | d 125/108 mm x BL = 6 m, außen gewellt / | innen glatt, inkl. 1 Doppelsteckmuffe | 0 | 0 | 0 | 0 | 0
1843 | Kabelschutzrohr - signalviolett - | d 50 x 4,6 mm, innen gerieft, RAL 4008 | m.Aufdruck Stadtwerke, 100m Ringb. - QS3 | 500 | 112 | 0 | 0 | 181
1844 | PVC Kabelschutzrohr - rot - | d 63 x 1,9 mm, BL = 6,0 m | mit Klebemuffe, 8061/62, DIN 16875 | 2448 | 4206 | 1124 | 120 | 181
1845 | PVC Kabelschutzrohr - rot - | d 125 x 3,7 mm, BL = 6,0 m | mit Klebemuffe, 8061/62, DIN 16875 | 13464 | 13370 | 1636 | 0 | 1020
1846 | PVC Kabelschutzrohr - rot - | d 160 x 4,7 mm, BL = 6,0 m | mit Klebemuffe, 8061/62 | 13680 | 13230 | 372 | 60 | 960
1847 | PVC-U Kabelschutzrohrbogen 90° | Abmessung 110 x 3,2 mm, R=1000 | schwarz, mit Klebemuffe, nach DIN 16873 | 0 | 0 | 0 | 0 | 5
1848 | PVC-U Kabelschutzrohrbogen 90° | Abmessung 160 x 4,7 mm, R=1000 | schwarz, mit Klebemuffe, nach DIN 16873 | 0 | 2 | 0 | 0 | 5
1849 | PP Verschlusskappe (formstabil) | Rohr-Außen d 63 mm | passend auf Rohr- und Muffenende | 200 | 81 | 0 | 0 | 31
1850 | PE-LD Verschlusskappe | Rohr-Außen d 110 mm | Farbe schwarz | 850 | 698 | 2 | 0 | 101
1851 | -KSR- Verschlußkappen, d 125 mm | schwarz / Rohr- u. Muffenende d 125 mm | Mat.: PE-LD | 490 | 372 | 4 | 0 | 31
1852 | PE-LD Verschlusskappe | Rohr-Außen d 160 mm | Frabe schwarz | 125 | 526 | 26 | 60 | 61
1853 | PVC Reparaturhalbschale mit Rastersystem | Abmessung 110 x 3,2 mm, Länge 3000 mm | Farbe grau | 114 | 0 | 0 | 0 | 13
1854 | PE100 RC Gasrohr | d 225 x 13,4 mm, SDR17, 12 m Stange | innen schwarz außen orange | 108 | 567 | 0 | 36 | 37
1855 | PE100 RC Gasrohr | d 50 x 4,6 mm, SDR11, 100 m Ringbund | innen schwarz außen orange | 0 | 432 | 18 | 0 | 181
1856 | PE100 RC Gasrohr | d 50 x 4,6 mm, SDR11, 6 m Stange | innen schwarz außen orange | 0 | 215 | 0 | 0 | 26
1857 | PE100 RC Trinkwasserrohr | d 32 x 3,0 mm, SDR11, 100 m Ringbund | innen schwarz außen blau | 3700 | 3551 | 249 | 0 | 401
1858 | PE100 RC Gasrohr | d 63 x 5,8 mm, SDR11, 6 m Stange | innen schwarz außen orange | 0 | 154 | 0 | 0 | 37
1859 | PE100 RC Gasrohr | d 63 x 5,8 mm, SDR11, 100 m Ringbund | innen schwarz außen orange | 0 | 417 | 57 | 0 | 301
1860 | PE100 RC Gasrohr | d 110 x 6,6 mm, SDR17, 12 m Stange | innen schwarz außen orange | 1728 | 2045 | 10 | 300 | 301
1861 | PE100 RC Gasrohr | d 90 x 5,4 mm, SDR17, 12 m Stange | innen schwarz außen orange | 48 | 0 | 0 | 24 | 24
1862 | PE100 RC Gasrohr | d 32 x 3 mm, SDR11, 6 m Stange | innen schwarz außen orange | 0 | 194 | 11 | 300 | 301
1863 | PE100 RC Gasrohr | d 32 x 3,0 mm, SDR11, 100 m Ringbund | innen schwarz außen orange | 2300 | 2126 | 179 | 0 | 501
1864 | PE100 RC Gasrohr | d 40 x 3,7 mm, SDR11, 6 m Stange | innen schwarz außen orange | 0 | 33 | 0 | 0 | 24
1865 | Kommunal Freistromventil bleifrei | DN25 Rp1 Servo-Plus OT n.steig. bleifrei | SF Kommunal FSV o.Entl. 61401.10 | 66 | 124 | 37 | 15 | 16
1866 | Kommunal Freistromventil bleifrei | DN32 Rp11/4 Servo-Plus OT n.steig.bleifr | SF Kommunal FSV o.Entl. 61401.10 | 53 | 62 | 6 | 10 | 15
1867 | Kommunal KFR-Ventil 61506.10 | DN25 Rp1 Servo-Plus OT n.steig. bleifrei | SF Kommunal KFR-Vent. m.Entl. 61506.10 | 54 | 84 | 38 | 19 | 18
1868 | Kommunal KFR-Ventil 61506.10 | DN32 Rp11/4 Servo-Plus OT n.steig.bleifr | SF Kommunal KFR-Vent. m.Entl. 61506.10 | 40 | 50 | 6 | 0 | 9
1869 | Wasserzähler-Einbaugarnitur 67672 | Qn2,5 DN25 Rp1 bleifrei offen WA verst. | SF Aqua-Basis WZ-Garn.Verschr.67672 | 35 | 57 | 1 | 25 | 26
1870 | Wasserzähler-Einbaugarnitur 67672 | Qn6 DN32 Rp1 1/4 bleifrei offen WA verst | SF Aqua-Basis WZ-Garn.Verschr.67672 | 12 | 14 | 1 | 5 | 5
1871 | Kommunal Freistromventil bleifrei | DN20 Rp3/4 Servo-Plus OT n.steig. bleifr | SF Kommunal FSV o.Entl. 61401.10 | 0 | 1 | 1 | 0 | 3
1872 | Kommunal Freistromventil bleifrei | DN40 Rp11/2 Servo-Plus OT n.steig.bleifr | SF Kommunal FSV o.Entl. 61401.10 | 28 | 31 | 5 | 0 | 6
1873 | Kommunal Freistromventil bleifrei | DN50 Rp2 Servo-Plus OT n.steig.bleifrei | SF Kommunal FSV o.Entl. 61401.10 | 12 | 19 | 0 | 0 | 6
1874 | Kommunal KFR-Ventil 61506.10 | DN20 Rp3/4 Servo-Plus OT n.steig. bleifr | SF Kommunal KFR-Vent. m.Entl. 61506.10 | 0 | 0 | 0 | 0 | 3
1875 | Kommunal KFR-Ventil 61506.10 | DN40 Rp11/2 Servo-Plus OT n.steig.bleifr | SF Kommunal KFR-Vent. m.Entl. 61506.10 | 17 | 16 | 3 | 0 | 6
1876 | Kommunal KFR-Ventil 61506.10 | DN50 Rp2 Servo-Plus OT n.steig.bleifrei | SF Kommunal KFR-Vent. m.Entl. 61506.10 | 4 | 7 | 0 | 0 | 5
1877 | Wasserzähler-Anschlussgarnitur 67672 | Qn2,5 DN32 Rp11/4 bleifr. offen WA verst | SF Aqua-Basis WZ-Garn.Verschr.67672 | 79 | 84 | 7 | 0 | 7
1878 | Wasserzähler-Einbaugarnitur 67672 | Qn6 DN40 Rp1 1/2 bleifrei offen WA verst | SF Aqua-Basis WZ-Garn.Verschr.67672 | 23 | 24 | 3 | 0 | 5
1879 | Wasserzähler-Einbaugarnitur 67674 | Qn10 DN50 Rp2 bleifrei geschl. WA verst. | SF Aqua-Basis WZ-Garn.Verschr.67674 | 4 | 6 | 0 | 0 | 2
1880 | WZ-Anschlussgarnitur | QN 2,5, 1" x 1" für Steigrohrzähler | #67677, Cuphin ( bleifrei ) | 42 | 42 | 5 | 0 | 7
1881 | Servo Freistomventil-Oberteil 1922 | DN32 steig. MS m. Fettkammer | SF Servo FSV-OT 1922 | 0 | 0 | 0 | 2 | 4
1882 | Kolbenschieber OT 1926 | DN25 MS ab 1990 | # 1926 nichtsteig.f.Kolbensch. | 0 | 14 | 0 | 0 | 4
1883 | Kolbenschieber OT 1926 | DN40 MS ab 1990 |  | 0 | 2 | 0 | 0 | 2
1884 | Kolbenschieber OT 1926 | DN32 MS ab 1990 |  | 8 | 12 | 0 | 0 | 7
1885 | Kolbenschieber OT 1926 | DN50 MS ab 1990 |  | 0 | 0 | 0 | 0 | 0
1886 | Kolbenschieber OT 1926 | DN15-20 MS ab 1990 |  | 0 | 1 | 0 | 0 | 3
1887 | Sepp. Protect Sicherheits-Schelle für | 60 x 53,5, G 2" | #5730 | 0 | 0 | 0 | 5 | 10
1888 | Wasserzähler-Einbaugarnitur 61611.11 | Qn2,5 DN25 Servo-Plus OT bleifr WA verst | SF Aqua-Plus WZ-Garn. FSV/KFR 61611.11 | 174 | 194 | 24 | 0 | 25
1889 | KFR-Ventil Oberteil Modell 61929 | DN20 n.steig. bleifrei m. Fettkammer | SF Servo-Plus KFR-OT 61929 | 0 | 6 | 0 | 0 | 5
1890 | KFR-Ventil Oberteil Modell 61929 | DN25 n.steig. bleifrei m. Fettkammer | SF Servo-Plus KFR-OT 61929 | 40 | 34 | 1 | 0 | 8
1891 | KFR-Ventil Oberteil Modell 61929 | DN40 n.steig. bleifrei m. Fettkammer | SF Servo-Plus KFR-OT 61929 | 0 | 1 | 0 | 0 | 5
1892 | Aqua WZ-Verschr. 7603 | DN20 R3/4 x G1i MS m. Bund |  | 0 | 3 | 0 | 0 | 3
1893 | Aqua WZ-Verschr. 7603 | DN25 R1 x G1 1/4i MS m. Bund |  | 0 | 0 | 0 | 0 | 2
1894 | Aqua Wasserzähler-Verschraubung 7603 | DN40 R1 1/2 x G2i MS m. Bund | SF Aqua WZ-Verschr. 7603 | 0 | 0 | 0 | 2 | 4
1895 | Aqua Eingangsverschr. 7688 | Qn2,5 DN25 MS |  | 20 | 8 | 0 | 5 | 10
1896 | Aqua Ausgangsverschr. 7689 | Qn10 DN50 MS |  | 0 | 0 | 0 | 2 | 5
1897 | Aqua Ausgangsverschr. 7689 | Qn2,5 DN25 MS |  | 20 | 8 | 0 | 2 | 6
1898 | Aqua Ausgangsverschr. 7689 | Qn6 DN32 MS |  | 0 | 0 | 0 | 0 | 3
1899 | Anschlussverschraubung Poly-Fix C 911015 | DN40, 50 mm x AG 1 1/2", PN10, EPDM | Wandstärke 4,6 mm, DR-Messing Klemmverb. | 0 | 0 | 0 | 5 | 7
1900 | Anschlussverschraubung Poly-Fix, 911025 | DN50, 63 mm x AG 1 1/2", PN10, EPDM | Wandstärke 5,8 mm, DR-Messing Klemmverb. | 0 | 0 | 0 | 5 | 5
1901 | Winkelverschraubung 90° Poly-Fix, 911035 | DN40, 50 mm x AG 1 1/2", PN10, EPDM | Wandstärke 4,6 mm, DR-Messing Klemmverb. | 0 | 0 | 0 | 4 | 6
1902 | Kupplung Poly-Fix, 911065 | DN40, 50 mm, PN10, EPDM | Wandstärke 4,6 mm, DR-Messing Klemmverb. | 0 | 0 | 0 | 0 | 0
1903 | Kupplung gerade, Typ 100, Messing, TW | d 32 mm, O-Ring EPDM | für Kunststoffrohre aus PE und PVC. | 48 | 29 | 2 | 0 | 13
1904 | Kupplung gerade, Typ 100, Messing, TW | d 40 mm, O-Ring EPDM | für Kunststoffrohre aus PE und PVC. | 86 | 77 | 6 | 0 | 10
1905 | Kupplung gerade, Typ 100, Messing, TW | d 50 mm, O-Ring EPDM | für Kunststoffrohre aus PE und PVC. | 24 | 27 | 4 | 6 | 7
1906 | Kupplung gerade, Typ 100, Messing, TW | d 63 mm, O-Ring EPDM | für Kunststoffrohre aus PE und PVC. | 7 | 6 | 0 | 0 | 4
1907 | Reparaturmuffe ohne Anschlag Typ 101 | d 32 mm x 32 mm, O-Ring EPDM | für Kunststoffrohre aus PE und PVC. | 34 | 42 | 3 | 0 | 7
1908 | Reparaturmuffe ohne Anschlag Typ 101 | d 40 mm x 40 mm, O-Ring EPDM | für Kunststoffrohre aus PE und PVC. | 15 | 16 | 0 | 0 | 8
1909 | Reparaturmuffe ohne Anschlag Typ 101 | d 50 mm x 50 mm, O-Ring EPDM | für Kunststoffrohre aus PE und PVC. | 37 | 30 | 0 | 0 | 6
1910 | Reparaturmuffe ohne Anschlag Typ 101 | d 63 mm x 63 mm, O-Ring EPDM | für Kunststoffrohre aus PE und PVC. | 8 | 9 | 0 | 0 | 5
1911 | Anschlussverschraubung mit AG Typ 110 TW | d 32 mm x 1", O-Ring EPDM | für Kunststoffrohre aus PE und PVC. | 15 | 12 | 0 | 5 | 7
1912 | Anschlussverschraubung mit AG Typ 110 TW | d 40 mm x 1 1/4", O-Ring EPDM | für Kunststoffrohre aus PE und PVC. | 14 | 29 | 2 | 10 | 17
1913 | Anschlussverschraubung mit AG Typ 110 TW | d 50 mm x 1 1/2", O-Ring EPDM | für Kunststoffrohre aus PE und PVC. | 0 | 5 | 0 | 4 | 7
1914 | Anschlussverschraubung mit AG Typ 110 TW | d 63 mm x 2", O-Ring EPDM | für Kunststoffrohre aus PE und PVC. | 0 | 0 | 0 | 1 | 4
1915 | Anschlussverschraubung mit AG Typ 112 TW | d 50 mm x 1 1/4" AG, O-Ring EPDM | für Kunststoffrohre aus PE und PVC. | 11 | 8 | 1 | 10 | 12
1916 | Winkelkupplung 90°, Typ 120, Messing, TW | d 32 mm, O-Ring EPDM | für Kunststoffrohre aus PE und PVC. | 9 | 2 | 0 | 2 | 5
1917 | Winkelkupplung 90°, Typ 120, Messing, TW | d 40 mm, O-Ring EPDM | für Kunststoffrohre aus PE und PVC. | 21 | 20 | 2 | 9 | 13
1918 | Winkelkupplung 90°, Typ 120, Messing, TW | d 50 mm, O-Ring EPDM | für Kunststoffrohre aus PE und PVC. | 0 | 0 | 0 | 5 | 7
1919 | Winkelkupplung 90°, Typ 120, Messing, TW | d 63 mm, O-Ring EPDM | für Kunststoffrohre aus PE und PVC. | 0 | 0 | 0 | 2 | 5
1920 | Winkelanschlussverschr. 90° mit AG, T121 | d 32 mm x 1" AG, O-Ring EPDM | für Kunststoffrohre aus PE und PVC. | 5 | 7 | 0 | 4 | 7
1921 | Winkelanschlussverschr. 90° mit AG, T121 | d 40 mm x 1 1/4" AG, O-Ring EPDM | für Kunststoffrohre aus PE und PVC. | 40 | 28 | 0 | 10 | 13
1922 | Winkelanschlussverschr. 90° mit AG, T121 | d 50 mm x 1 1/2" AG, O-Ring EPDM | für Kunststoffrohre aus PE und PVC. | 3 | 4 | 0 | 4 | 6
1923 | Winkelanschlussverschr. 90° mit AG, T121 | d 63 mm x 2" AG, O-Ring EPDM | für Kunststoffrohre aus PE und PVC. | 0 | 3 | 0 | 5 | 6
1924 | Winkelanschlussverschr. 90° mit AG, T124 | d 40 mm x 1" AG, O-Ring EPDM | für Kunststoffrohre aus PE und PVC. | 0 | 8 | 3 | 6 | 9
1925 | Verschlussplatte, Typ 145 | d 32 mm | Einsatzbereich Trinkwasser | 30 | 32 | 5 | 0 | 9
1926 | Verschlussplatte, Typ 145 | d 40 mm | Einsatzbereich Trinkwasser | 20 | 11 | 1 | 0 | 10
1927 | Verschlussplatte, Typ 145 | d 50 mm | Einsatzbereich Trinkwasser | 54 | 44 | 5 | 0 | 7
1928 | Verschlussplatte, Typ 145 | d 63 mm | Einsatzbereich Trinkwasser | 10 | 5 | 0 | 0 | 6
1929 | Rohrverstärker aus Komposit, Typ 180 | d 32 mm x 3,0 mm, SDR 11 | für Wasser und Gas | 43 | 43 | 0 | 0 | 10
1930 | Rohrverstärker aus Komposit, Typ 180 | d 40 mm x 3,7 mm, SDR 11 | für Wasser und Gas | 0 | 2 | 0 | 0 | 9
1931 | Rohrverstärker aus Komposit, Typ 180 | d 50 mm x 4,6 mm, SDR 11 | für Wasser und Gas | 0 | 16 | 4 | 0 | 7
1932 | Rohrverstärker aus Komposit, Typ 180 | d 63 mm x 5,8 mm, SDR 11 | für Wasser und Gas | 0 | 16 | 2 | 5 | 6
1933 | Kupplung gerade, Typ 700, Polyamid, TW | d 32 mm, PN16, EPDM | SPRINT, Steckverbindung | 0 | 0 | 0 | 0 | 10
1934 | Kupplung gerade, Typ 700, Polyamid, TW | d 40 mm, PN16, EPDM | SPRINT, Steckverbindung | 0 | 0 | 0 | 0 | 5
1935 | Kupplung gerade, Typ 700, Polyamid, TW | d 63 mm, PN16, EPDM | SPRINT, Steckverbindung | 0 | 0 | 0 | 0 | 4
1936 | Kupplung reduziert, Typ 702, Polyamid TW | d 40 mm x 32, PN16, EPDM | SPRINT, Steckverbindung | 0 | 0 | 0 | 0 | 5
1937 | Kupplung mit AG, Typ 710, Polyamid, TW | d 63 mm x 2" AG, PN16, EPDM | SPRINT, Steckverbindung | 0 | 0 | 0 | 0 | 2
1938 | Winkelkupplung 90° Typ 720, Polyamid, TW | d 32 mm, PN16, EPDM | SPRINT, Steckverbindung | 0 | 0 | 0 | 0 | 7
1939 | Winkelkupplung 90° Typ 720, Polyamid, TW | d 40 mm, PN16, EPDM | SPRINT, Steckverbindung | 0 | 0 | 0 | 0 | 5
1940 | Winkelkupplung 45° , Typ 723, TW | d 32 mm x d 32 mm, PN16, EPDM | SPRINT, Steckverbindung | 0 | 0 | 0 | 0 | 5
1941 | Winkelkupplung 45° , Typ 723, TW | d 40 mm x d 40 mm, PN16, EPDM | SPRINT, Steckverbindung | 0 | 0 | 0 | 0 | 5
1942 | Umbausatz Gas, Typ 990 | d 32 mm |  | 75 | 73 | 10 | 0 | 10
1943 | Umbausatz Gas, Typ 990 | d 40 mm |  | 0 | 10 | 2 | 0 | 8
1944 | Umbausatz Gas, Typ 990 | d 50 mm |  | 98 | 96 | 12 | 0 | 7
1945 | Umbausatz Gas, Typ 990 | d 63 mm |  | 20 | 23 | 0 | 0 | 8
1946 | Kunststoffstraßenkappe DIN 4056/92 | Aufschr.: "W", DVGW, n. VP-310-2 | verstellbar, Ausgabe 1992, m. Gussdeckel | 45 | 35 | 0 | 0 | 19
1947 | FF-Stück, GGG | DN 80, BL 100 mm, PN10/16 | innen und außen Epoxy | 13 | 23 | 8 | 0 | 2
1948 | FF-Stück, GGG | DN 80, BL 150 mm, PN10/16 | innen und außen Epoxy | 12 | 20 | 6 | 0 | 3
1949 | FF-Stück, GGG | DN 80, BL 200 mm, PN10/16 | innen und außen Epoxy | 16 | 29 | 11 | 4 | 5
1950 | FF-Stück, GGG | DN 80, BL 250 mm, PN10/16 | innen und außen Epoxy | 3 | 2 | 0 | 1 | 2
1951 | FF-Stück, GGG | DN 80, BL 300 mm, PN10/16 | innen und außen Epoxy | 9 | 14 | 4 | 2 | 3
1952 | FF-Stück, GGG | DN 80, BL 400 mm, PN10/16 | innen und außen Epoxy | 2 | 2 | 0 | 1 | 2
1953 | FF-Stück, GGG | DN 80, BL 500 mm, PN10/16 | innen und außen Epoxy | 3 | 8 | 2 | 0 | 2
1954 | FF-Stück, GGG | DN 100, BL 200 mm, PN10/16 | innen und außen Epoxy | 0 | 0 | 0 | 1 | 2
1955 | FF-Stück, GGG | DN 100, BL 300 mm, PN10/16 | innen und außen Epoxy | 0 | 0 | 0 | 1 | 2
1956 | FF-Stück, GGG | DN 150, BL 200 mm, PN 10/16 | innen und außen Epoxy | 0 | 0 | 0 | 1 | 2
1957 | FF-Stück, GGG | DN 150, BL 300 mm, PN 10/16 | innen und außen Epoxy | 0 | 0 | 0 | 1 | 2
1958 | FF-Stück, GGG | DN 200, BL 200 mm, PN10 | innen und außen Epoxy | 0 | 0 | 0 | 1 | 2
1959 | FF-Stück, GGG | DN 200, BL 300 mm, PN10 | innen und außen Epoxy | 0 | 0 | 0 | 1 | 3
1960 | FFK-Stück 45°, GGG | DN 80, PN10/16 | innen und außen Epoxy | 0 | 0 | 0 | 2 | 3
1961 | FFK-Stück 45°, GGG | DN 100, PN10/16 | innen und außen Epoxy | 0 | 0 | 0 | 1 | 2
1962 | FFK-Stück 45°, GGG | DN 200, PN10 | innen und außen Epoxy | 0 | 0 | 0 | 1 | 2
1963 | FFR-Stück, GGG | DN 80/50, BL 200 mm, PN10/16 | innen und außen Epoxy | 0 | 0 | 0 | 1 | 3
1964 | FFR-Stück, GGG | DN 100/80, BL 200 mm, PN10/16 | innen und außen Epoxy | 4 | 5 | 0 | 0 | 4
1965 | FFR-Stück, GGG | DN 150/80, BL 200 mm, PN10/16 | innen und außen Epoxy | 0 | 3 | 0 | 3 | 4
1966 | FFR-Stück, GGG | DN 150/100, BL 200 mm, PN10/16 | innen und außen Epoxy | 0 | 0 | 0 | 1 | 2
1967 | FFR-Stück, GGG | DN 200/80, BL 300 mm, PN10 | innen und außen Epoxy | 0 | 0 | 0 | 0 | 2
1968 | FFR-Stück, GGG | DN 200/100, BL 300 mm, PN10 | innen und außen Epoxy | 2 | 1 | 0 | 1 | 2
1969 | FFR-Stück, GGG | DN 200/150, BL 300 mm, PN10 | innen und außen Epoxy | 0 | 0 | 0 | 1 | 2
1970 | FFR-Stück, GGG | DN 250/200, BL 300 mm, PN16 | innen und außen Epoxy | 0 | 0 | 0 | 1 | 2
1971 | FFR-Stück, GGG | DN 300/200, BL 300 mm, PN10 | innen und außen Epoxy | 0 | 0 | 0 | 0 | 1
1972 | FFR-Stück, GGG | DN 300/200, BL 300 mm, PN16 | innen und außen Epoxy | 0 | 0 | 0 | 0 | 1
1973 | Ersatzdeckel Gusseisen GG DIN 4057/1938 | Aufschrift: "W", für Anbohrarmaturen | Grauguss EN GJL 200; inkl. Bolzen | 20 | 13 | 0 | 0 | 4
1974 | N-Stück 90°, GGG | DN 80, PN10/16 | innen und außen Epoxy | 9 | 13 | 2 | 4 | 5
1975 | N-Stück, GGG, EKB | DN 80, PN 10 / 16, mit 3 Naben 2" | Flansch-Fußbogen 90° | 0 | 0 | 0 | 1 | 2
1976 | Q-Stück 90°, GGG | DN 80, PN10/16 | innen und außen Epoxy | 0 | 0 | 0 | 1 | 2
1977 | Q-Stück 90°, GGG | DN 150, PN10/16 | innen und außen Epoxy | 0 | 0 | 0 | 1 | 2
1978 | Q-Stück 90°, GGG | DN 200, PN10 | innen und außen Epoxy | 0 | 2 | 0 | 1 | 2
1979 | T-Stück, GGG | DN 80/80, PN10/16 | innen und außen Epoxy | 0 | 2 | 0 | 1 | 2
1980 | T-Stück, GGG | DN 100/50, PN10/16 | innen und außen Epoxy | 0 | 0 | 0 | 1 | 2
1981 | T-Stück, GGG | DN 100/80, PN10/16 | innen und außen Epoxy | 0 | 0 | 0 | 2 | 4
1982 | T-Stück, GGG | DN 100/100, PN10/16 | innen und außen Epoxy | 0 | 1 | 0 | 2 | 3
1983 | T-Stück, GGG | DN 150/80, PN10/16 | innen und außen Epoxy | 10 | 7 | 1 | 2 | 4
1984 | T-Stück, GGG | DN 150/100, PN10/16 | innen und außen Epoxy | 0 | 0 | 0 | 1 | 2
1985 | T-Stück, GGG | DN 150/150, PN10/16 | innen und außen Epoxy | 0 | 0 | 0 | 0 | 2
1986 | T-Stück, GGG | DN 200/80, PN10 | innen und außen Epoxy | 0 | 2 | 1 | 2 | 3
1987 | T-Stück, GGG | DN 200/100, PN10 | innen und außen Epoxy | 0 | 0 | 0 | 1 | 3
1988 | T-Stück, GGG | DN 200/150, PN10 | innen und außen Epoxy | 2 | 2 | 0 | 1 | 2
1989 | T-Stück, GGG | DN 200/200, PN10 | innen und außen Epoxy | 0 | 1 | 0 | 1 | 2
1990 | XA-Stücke GGG PN 10 EWS | DN 50 x 2" IG, PN10 | innen u. außen Epoxy | 0 | 1 | 0 | 5 | 7
1991 | X-Stück (Blindflansch), GGG | DN 80, PN10/16 | innen und außen Epoxy | 3 | 3 | 0 | 1 | 3
1992 | X-Stück (Blindflansch), GGG | DN 100, PN10/16 | innen und außen Epoxy | 0 | 1 | 1 | 2 | 4
1993 | X-Stück (Blindflansch), GGG | DN 150, PN10/16 | innen und außen Epoxy | 0 | 0 | 0 | 2 | 3
1994 | XI-Stück, GGG, EKB | DN 80, 1" IG, PN 10 / 16 | DIN EN 545 | 0 | 4 | 0 | 0 | 3
1995 | Blindflansch mit IG (XG-Stück), GGG | DN 80 x 2" IG, PN16 | innen u. außen Epoxy | 0 | 4 | 0 | 3 | 4
1996 | Blindflansch mit IG (XG-Stück), GGG | DN 100 x 1" IG, PN16 | innen u. außen Epoxy | 12 | 8 | 0 | 0 | 3
1997 | Blindflansch mit IG (XG-Stück), GGG | DN 125 x 1" IG, PN16 | innen u. außen Epoxy | 3 | 1 | 0 | 0 | 2
1998 | Blindflansch mit IG (XG-Stück), GGG | DN 125 x 2" IG, PN10/16 | innen u. außen Epoxy | 6 | 3 | 0 | 0 | 2
1999 | Blindflansch mit IG (XG-Stück), GGG | DN 150 x 1" IG, PN16 | innen u. außen Epoxy | 4 | 5 | 1 | 0 | 2
2000 | Blindflansch mit IG (XG-Stück), GGG | DN 150 x 2" IG, PN10/16 | innen u. außen Epoxy | 6 | 6 | 0 | 0 | 3
2001 | Blindflansch mit IG (XG-Stück), GGG | DN 200 x 1" IG, PN10 | innen u. außen Epoxy | 3 | 6 | 0 | 0 | 2
2002 | Blindflansch mit IG (XG-Stück), GGG | DN 200 x 2" IG, PN10 | innen u. außen Epoxy | 7 | 7 | 0 | 4 | 5
2003 | Blindflansch mit IG (XG-Stück), GGG | DN 250 x 2" IG, PN10 | innen u. außen Epoxy | 0 | 0 | 0 | 0 | 1
2004 | Blindflansch mit IG (XG-Stück), GGG | DN 300 x 2" IG, PN10 | innen u. außen Epoxy | 2 | 2 | 0 | 1 | 2
2005 | Reduzierflansch (XR-Stück), GGG | DN 80 / 80, PN16, 4/8-Loch Bolzen | Schrauben und Muttern verzinkt, Epoxy | 4 | 1 | 0 | 0 | 2
2006 | Reduzierflansch (XR-Stück), GGG | DN 100 / 100, PN16, 4/8-Loch Bolzen | Schrauben und Muttern verzinkt, Epoxy | 2 | 2 | 0 | 0 | 0
2007 | Ersatzdeckel GG für Strassenkappe 4057 | DIN 4057 (38), für TW-VAS | aus Qualitätsguss, PU-ummantelt | 0 | 0 | 0 | 5 | 7
2008 | Kunststoffstraßenkappe P123, DIN 4055 | Aufschrift: "HYDRANT", DVGW nach VP310-2 | starr, Deckel aus Gußeisen EN-GJL-200 | 62 | 70 | 4 | 0 | 12
2009 | Kunststoffstraßenkappe P123, DIN 4057 | Aufschrift: "W", DVGW nach VP310-2 | starr, Deckel aus Gußeisen EN-GJL-250 | 402 | 388 | 15 | 0 | 40
2010 | Kunststoffstraßenkappe P123, DIN 4059 | Aufschrift: "GAS", nach DIN 3580 | starr, Deckel aus Gußeisen EN-GJL-200 | 361 | 267 | 14 | 0 | 43
2011 | Kunststoffstraßenkappe P123, DIN 4056-1 | Aufschrift: "W", DVGW nach VP-310-2 | starr, Deckel aus Gußeisen EN-GJL-200 | 182 | 178 | 7 | 25 | 35
2012 | Kunststoffstraßenkappe P123, DIN 4055V | Aufschrift: "HYDRANT", DVGW nach VP310-2 | höhenverstellbar, Deckel aus Gußeisen | 58 | 26 | 2 | 20 | 21
2013 | Kunststoffstraßenkappe P123, DIN 4057V | Aufschrift: "W", DVGW nach VP310-2 | höhenverstellbar, Deckel aus Gußeisen | 144 | 98 | 3 | 0 | 21
2014 | Kunststoffstraßenkappe P123, DIN 4059V | Aufschrift: "GAS", nach DIN 3580 | höhenverstellbar, Deckel aus Gußeisen | 30 | 47 | 0 | 0 | 22
2015 | Ersatzdeckel Gusseisen GG DIN 4058/1938 | Aufschrift: "Gas-", für Absperrarmaturen | Grauguss EN GJL 200, inkl. Bolzen | 3 | 9 | 0 | 0 | 4
2016 | Ersatzdeckel EN-GJL-200 (GG20) DIN 4055 | Aufschrift: "HYDRANT" | Deckel inklusive Bolzen | 13 | 8 | 4 | 0 | 3
2017 | Ersatzdeckel EN-GJL-200 (GG20) DIN 4056 | Aufschrift: "W" | Deckel inklusive Bolzen | 37 | 28 | 0 | 0 | 6
2018 | Umrandungsplatte aus Beton, Typ 1603 | Höhe = 6 cm, für Schieber-Straßenkappe | DIN 4056, Kanten gefast | 0 | 5 | 0 | 0 | 2
2019 | Umrandungsplatte aus Beton, Typ 1606 | Höhe = 7 cm, für Ventil-Straßenkappe | DIN 4057 Ausführung 1974, Kanten gefast | 0 | 37 | 11 | 0 | 7
2020 | Umrandungsplatte aus Beton, Typ 1607 | für Schieber-Ferngas Strassenkappe | DIN 4058/3581 | 0 | 5 | 0 | 3 | 4
2021 | Umrandungsplatte aus Beton, Typ 1630 | für Gas Hausanschluss-Strassenkappe | DIN 4059 PA + AVK, Kanten gefast | 13 | 8 | 0 | 0 | 7
2022 | Umrandungsplatte aus Beton, Typ 1430 | h = 70 mm, geriffelt, für Hydrantenkappe | DIN 4055, -stahl-armiert- | 0 | 3 | 0 | 9 | 10
2023 | Tragplatte aus Kunststoff, | für Straßenkappen (Hydrant) | DIN 4055, 3582/53-90 | 0 | 377 | 7 | 0 | 15
2024 | Tragplatte aus Kunststoff, für STRAKA | DIN 4056 / 4057 / 4058 / 4059 / 3581 | Außenmaße: 340 X 340mm | 390 | 646 | 36 | 100 | 150
2025 | Kunststoffstraßenkappe P123, DIN 3581V | Aufschrift: "GAS", DVGW nach VP-310-2 | höhenverstellbar, Deckel aus Gußeisen | 0 | 17 | 0 | 12 | 13
2026 | Kunststoffstraßenkappe P123, DIN 3581 | Aufschrift: "GAS", DVGW nach VP-310-2 | starr, Deckel aus Gußeisen EN-GJL-250 | 121 | 157 | 0 | 0 | 16
2027 | Aufschraubstück für Hawle-ZAK 46, | mit Spülhahn, komplett, | (Bohrungs-d max. 36 mm), | 0 | 0 | 0 | 0 | 0
2028 | Hütz Stopfen G 2" aus St 52, | mit O-Ring, APZ 3.1., | 24 mm A-Vierkant gefräst | 25 | 68 | 27 | 10 | 13
2029 | Hütz Stopfen G 2" aus Messing | mit O-Ring | 19 mm I-Vierkant | 0 | 4 | 0 | 0 | 4
2030 | Hütz Flachkappe Rp 2 1/2" IG, | mit Flachdichtung | hütz + baumgarten | 10 | 20 | 14 | 0 | 4
2031 | Hütz Aufschweißmuffe a.St 52, | 2" IG x 2 1/2" AG, APZ 3.1, | bis 16 bar, für Stopfen mit O-Ring | 30 | 71 | 25 | 10 | 13
2032 | Muffe mit Stopfen, für Sperrsystem 1" | Art.-Nr. 351, 4 bar, bestehend aus: | Aufschweißmuffe 1" x 1 1/2" Nr. 949614 | 0 | 0 | 0 | 2 | 3
2033 | Muffe mit Stopfen, f. Sperrsystem 1 1/4" | Art.-Nr. 351, 4 bar, bestehend aus: | Aufschweißmuffe 1 1/2" x 2" Nr. 949615 | 10 | 4 | 0 | 5 | 8
2034 | Muffe mit Stopfen, f. Sperrsystem 1 1/2" | Art.-Nr. 351, 4 bar, bestehend aus: | Aufschweißmuffe 1 1/2" x 2" Nr. 949616, | 0 | 0 | 0 | 2 | 4
2035 | Muffe mit Stopfen, für Sperrsystem 2" | Art.-Nr. 351, 4 bar, bestehend aus: | Aufschweißmuffe 2" x 2 1/2" Nr. 949618 | 0 | 0 | 0 | 2 | 3
2036 | VG Micro-Rohr-Kupplung | 7 x 7 mm | erdverlegbar, zuggesichert (16bar) | 7500 | 7200 | 100 | 400 | 1000
2037 | VG Micro-Rohr-Kupplung | 14 x 14 mm | erdverlegbar, zuggesichert (16bar) | 1000 | 1510 | 20 | 0 | 0
2038 | VG Endfitting 7 mm | für Microrohr | erdverlegbar, zuggesichert | 13000 | 4743 | 100 | 200 | 500
2039 | VG Endfitting 14 mm | für Microrohr | erdverlegbar, zuggesichert | 0 | 492 | 20 | 200 | 801
2040 | Micro Rohr, indoor, 7x1,5mm | 7/4 mm, weiß LSZH | flammwidrig, halogenfrei | 0 | 90 | 0 | 0 | 0
2041 | TK-Hauseinführung XBFSC00092 | Anwendung oberirdisch | für 12mm Rohr | 0 | 46 | 0 | 0 | 21
2042 | GM Endfitting 10 mm, TR/OR | für Microrohr, aus PC | erdverlegbar, zuggesichert (16bar) | 300 | 122 | 29 | 0 | 200
2043 | GM Micro-Rohr-Kupplung, TR/OR | 10 x 10 mm, aus PC | erdverlegbar, zuggesichert (16bar) | 0 | 0 | 0 | 14000 | 19000
2044 | Einzelzugabdichtung, teilbar, 12 mm | für Kabel Ø 2,5 - 3,5 mm | VE = 25 Stk. | 0 | 0 | 0 | 0 | 0
2045 | Einzelzugabdichtung teilbar 12mm | auf Kabel 6,5-8,0 mm | Gas- und Wasserdicht bis 0,5 bar | 0 | 0 | 0 | 0 | 21
2046 | Einzelzugabdichtung, teilbar, 14 mm | für Kabel Ø 6,5 - 8,0 mm | VE = 25 Stk. | 150 | 100 | 0 | 50 | 100
2047 | Oberirdische Hauseinführung | Kabel-/Rohr Ø: 1 x 10-12 mm o. 2 x 7 mm | Bohrlochdurchmesser: 22-32 mm | 19 | 17 | 0 | 5 | 10
2048 | MD1 FttH Hauseinführung unterirdisch | 1 x 4-8 mm 90° Einführung | VE = 1 Stk. | 400 | 404 | 0 | 100 | 160
2049 | Tangit Expansionsharz M 3000 | 150 ml, Kartusche | 2 K-Expansionsharz | 150 | 175 | 16 | 0 | 19
2050 | Einzelzugabdichtung für KR50 geteilt | für Abdichtung von 1, 2 oder 3 Kabeln | EZA-t 50 3K | 0 | 0 | 0 | 0 | 10
2051 | Schrumpfdichtung, oval | Muffeneinführung |  | 0 | 0 | 0 | 0 | 4
2052 | Spleißschutz 30 mm | Crimpspleißschutz für Lichtbogenspleiße | Telekomzulassung TS0338/96 | 0 | 0 | 0 | 2 | 3
2053 | Kalteinführung für oval Port 4 x 10 | 4 x 0-10mm |  | 0 | 0 | 0 | 0 | 8
2054 | Kalteinführung für rund Port 6 x 8 | 6 x 6-8,6 mm |  | 0 | 0 | 0 | 2 | 3
2055 | Schrumpfdichtung, rund | Muffeneinführung Schrumpfset |  | 0 | 0 | 0 | 2 | 3
2056 | Kalteinführung für rund Port 1 x 12-20 | mit Kabelabfangung |  | 0 | 0 | 0 | 0 | 4
2057 | CARO Spleissmodul-Set, 6x12 ANT | 6 HD-Kassetten à 12 Fasern |  | 0 | 0 | 0 | 0 | 4
2058 | Spleissgehäuse BELUGA XS | max. 72 Spleissungen (6x12 Schrumpf), |  | 0 | 0 | 0 | 0 | 4
2059 | CCM Spleissgehäuse BELUGA M | max. 432 Spleissungen (36x12 ANT) oder | max. 216 Spleissungen (18x12 SMOUV), | 0 | 0 | 0 | 0 | 0
2060 | CCM Spleissgehäuse BELUGA S | max. 144 Spleissungen (12x12 Crimp) oder | max. 72 Spleissungen (6x12 Schrumpf), | 0 | 0 | 0 | 0 | 4
2061 | Tangit KS Cleaner Rohr-Reinigungstücher | 100 Tücher, pro Dose | für Schweißverbindungen PE/PP/PB/PVDF | 72 | 63 | 0 | 0 | 12
2062 | wallbe Eco 2.0 Wallbox 11kW Typ 2 | Steckdose | mit Schlüssel | 0 | 0 | 0 | 0 | 6
2063 | Glasfaser-Abschlusspunkt EK440 | GF-AP compact | mit 6x Pigtail / 3x Duplex Kupplung | 0 | 0 | 0 | 0 | 12
2064 | Rahmen höhe: 220mm, für EK 478 | mit Anschluss für Rohre | 16 x d110 mm | 0 | 0 | 0 | 2 | 3
2065 | Rahmen für EK 478, Höhe: 70 mm, | l.W. 400 x 1.165 mm |  | 0 | 0 | 0 | 1 | 2
2066 | Micropipe-Rohradapter EK 568/992 | 3 Öffnungen bis d 50 mm | für Kabelschächte | 0 | 0 | 0 | 0 | 19
2067 | Schutzrohrabdichtung d 50 mm EK 186 |  |  | 0 | 0 | 0 | 5 | 10
2068 | Mauerdurchführung 25 vario pipe EK 459 | ohne Innenrohr |  | 0 | 2 | 0 | 0 | 10
2069 | Kabelschacht EK 478, D 400 | Langmatz 400 x 1.165 mm | 550 x 1.300 mm, Höhe 805 mm | 3 | 3 | 0 | 0 | 3
2070 | Kabelschacht EK 478,D 400, | aus PC, l. W. 400 x 1.165 mm, | ä. M. 550 x 1.300 mm, Höhe: 1025 | 6 | 10 | 0 | 4 | 5
2071 | Kabelschacht EK 508,D 400, | Langmatz , 800 x 1.165 mm | Verriegelung Höhe:820 mm | 0 | 0 | 0 | 0 | 0
2072 | Einbauset für Schuck-HSP | DN 25, Standard, lose beigelegt | zur Hauff Mehrspartenhauseinführung | 0 | 1 | 0 | 2 | 3
2073 | NAYY-J Starkstromkabel | NAYY-J 4x35 mm² RE 1kV/ R 500 Meter Roll | Mantelfarbe schwarz | 0 | 2886 | 1099 | 0 | 601
2074 | NA2XS(F)2Y Mittelspannungskabel | 12/20 kV 1x150 rm/25 mm² | Mantelfarbe schwarz | 0 | 2488 | 1348 | 0 | 0
2075 | (N)A2XS(F)2Y Mittelspannungskabel | NA2XS(F)2Y 1x240 RM/25 12/20kV | Mantelfarbe rot | 5020 | 0 | 0 | 0 | 3000
2076 | H-Verbindungsmuffe | für Modularrohr 24 x 5 / 3,5 - 4-way |  | 0 | 2 | 0 | 0 | 11
2077 | LTMC-S | 144 x SM G.657.A1 (6 x 24) |  | 4000 | 7520 | 11469 | 0 | 1500
2078 | Modular-Rohr PE 24x5/3,5 DB violett | 24 Way DBMF 5/3,5 mm 2K violett | Trommel a 2000 m | 0 | 425 | 362 | 0 | 1800
2079 | FibreFlow 1-way DBmf | Außenhülle HDPE AD 10 | Microrohr innen 5/3,5 - Farbe violett | 2000 | 2240 | 352 | 300 | 900
2080 | Minirohrabdichtung 7 mm 1,2-1,6 | für Fibre-Unit 12 Faser |  | 0 | 0 | 0 | 0 | 0
2081 | EM Endfitting | 5 mm | 10 Stück pro VPE | 0 | 0 | 0 | 0 | 180
2082 | Modular-Rohr PE 6 x 14 / 10 mm | 6 way DBMF 14/10 mm violett 1800m |  | 0 | 0 | 0 | 0 | 2000
2083 | Einzelzugabdichtung 5 mm/1,25 mm | teilbare Abdichtung für Mikrorohre | Farbe: rot; VE = 100 Stk. | 0 | 0 | 0 | 100 | 200
2084 | LWL Axialmuffe - EWE-Muffe | Ms VARS 75/15 - 400 | inkl. Abzweigklammer für VASM Gr. 1 blau | 5 | 2 | 0 | 0 | 6
2085 | verz. Gewinderohr | DN 25 / 33,7 x 3,25 mm, HL ca. 6 m | geschweißt, verzinkt, DIN 2440, O/O | 12 | 35 | 1 | 0 | 13
2086 | verz. Gewinderohr | DN 32 / 42,4 mm, HL ca. 6 m | geschw., verzinkt, DIN 2440/2444 O/O | 0 | 3 | 0 | 0 | 7
2087 | verz. Gewinderohr | DN 40 / 48,3 x 3,25 mm, HL ca. 6 m | geschw., verzinkt, DIN 2440/2444 O/O | 30 | 38 | 4 | 0 | 12
2088 | verz. Gewinderohr | DN 50 / 60,3 x 3,65 mm, HL ca. 6 m | geschweißt, verzinkt, DIN 2440/2444 O/O | 114 | 129 | 10 | 0 | 19
2089 | Patchkabel LC/APC- LC/APC sx 2 m, gelb | OS2, G657.A2, 1,6mm, LSZH, flex. Stecker | Zolltarifnummer (HS Code): 85447000 | 0 | 200 | 100 | 0 | 0
2090 | Ventilanbohrarmatur Typ VAS | 30 SC | DN 80 - 300 o. Bügel | 0 | 0 | 0 | 3 | 4
2091 | Anbohrschieber VASI | DN 25, 1" IG x 1" IG | für seitliche Anbohrung, beiderseits IG | 0 | 1 | 0 | 0 | 2
2092 | Anbohrschieber VASI | DN 32, 1 1/4" IG x 1 1/4" IG | für seitliche Anbohrung, beiderseits IG | 14 | 11 | 0 | 0 | 2
2093 | Anbohrschieber VA SIA, Serie 0610180 | DN 32, 1 1/4" IG x 1 1/2" AG | für seitliche Anbohrung | 5 | 0 | 0 | 5 | 7
2094 | Anbohrschieber VASI, Serie 0610180, TW | DN 40, 1 1/2" IG x 1 1/2" IG, PN16, EPDM | für seitliche Anbohrung, beiderseits IG | 11 | 11 | 0 | 0 | 2
2095 | Anbohrschieber VASI | DN 50, 2" IG x 2" IG | für seitliche Anbohrung, beiderseits IG | 1 | 0 | 0 | 0 | 3
2096 | Absperrschieber MULTAMED PRIMIUM TW | DN 80, Baulänge F5, PN16 | Beschichtung EKB, | 0 | 1 | 0 | 0 | 0
2097 | Absperrschieber MULTAMED PRIMIUM TW | DN 200, Baulänge F5, PN10 | Beschichtung EKB | 0 | 0 | 0 | 0 | 3
2098 | Güpo-Frostsicher, Lecksuchmittel, | Sprühdose 400 ml, ohne FCKW, | Anwendungs-Temp. bis -15° C, | 144 | 113 | 0 | 0 | 25
2099 | Hydrantenfett Bio, MOLYDUVAL, | Eimer á 5 kg, Temp.-Bereich: | -40°C bis +130°C, biologisch abbaubar | 8 | 6 | 0 | 0 | 2
2100 | Sanosil Lösung S003 Sprayer | Flasche à 0,5 Liter, 1,5 % H2O2 | Desinfektionsmittel Anwendungslösungen | 60 | 41 | 0 | 0 | 10
2101 | RMA-Absperrschieber Typ ASR, | DN 80, PN 16, mit AE d 88,9 mm | PUR-Besch., APZ 3.1, inkl. EBG, | 0 | 0 | 0 | 0 | 2
2102 | RMA-Absperrschieber Typ ASR, | DN 100, PN 16, mit AE d 114,3 mm | PUR-Besch., APZ 3.1, inkl. EBG, | 0 | 0 | 0 | 0 | 2
2103 | RMA-Absperrschieber Tyxp ASR, | DN 150, PN 16, mit AE d 168,3 mm | PUR-Besch., APZ 3.1, inkl. EBG, | 0 | 0 | 0 | 0 | 2
2104 | RMA-Absperrschieber Typ ASR, | DN 200, PN 16, mit AE d 219,1 mm | PUR-Besch., APZ 3.1, inkl. EBG, | 0 | 0 | 0 | 0 | 2
2105 | Universal-Anbohrschelle Typ 352-01 | DN 60 - 500, 1 1/4" IG | mit Innengewinde-Abgang | 8 | 0 | 0 | 0 | 4
2106 | Muffen-Überschieber SMU | DN 80 (ISO) / d 88,9 mm, BL 500 mm | APZ 3.1, PS 16, mit angeschw. Muttern | 2 | 0 | 0 | 2 | 3
2107 | Muffen-Überschieber Typ SMU | DN 100, d 108,0 mm, PN16 | Stahl, inkl. APZ 3.1, Baulänge 500 mm | 0 | 0 | 0 | 2 | 3
2108 | Muffen-Überschieber Typ SMU | DN 125, d 139,7 mm, PN16 | Stahl, inkl. APZ 3.1, Baulänge 500 mm | 0 | 0 | 0 | 2 | 3
2109 | Muffen-Überschieber Typ SMU | DN 125, d 133,0 mm, PN16 | Stahl, inkl. APZ 3.1, Baulänge 500 mm | 2 | 0 | 0 | 2 | 3
2110 | Muffen-Überschieber SMU | DN 150 (ISO) / d 168,3 mm, BL 500 mm | APZ 3.1, PS 16, mit angeschw. Muttern | 0 | 0 | 0 | 3 | 4
2111 | Muffen-Überschieber Typ SMU-K | DN 80, d 88,9 mm,PN16 | Stahl, inkl. APZ3.1 | 0 | 0 | 0 | 2 | 4
2112 | Muffen-Überschieber Typ SMU-K | DN 100, d 108,0 mm,PN16 | Stahl, inkl. APZ3.1 | 0 | 0 | 0 | 2 | 3
2113 | Muffen-Überschieber Typ SMU-K | DN 100, d 114,3 mm,PN16 | Stahl, inkl. APZ3.1 | 2 | 0 | 0 | 2 | 3
2114 | Muffen-Überschieber Typ SMU-K | DN 125, d 133,0 mm, PN16 | Stahl, inkl. APZ3.1 | 0 | 0 | 0 | 4 | 4
2115 | Muffen-Überschieber Typ SMU-K | DN 125, d 139,7 mm, PN16 | Stahl, inkl. APZ3.1 | 0 | 0 | 0 | 2 | 3
2116 | Muffen-Überschieber Typ SMU-K | DN 150,d 159,0 mm, PN16 | Stahl, inkl. APZ3.1 | 0 | 0 | 0 | 2 | 2
2117 | Muffen-Überschieber Typ SMU-K | DN 150, d 168,3 mm,PN16 | Stahl, inkl. APZ3.1 | 0 | 0 | 0 | 2 | 3
2118 | Muffen-Überschieber SMU-R, Reduktion | DN 150 / d 168,3 x 159 mm, BL 500 mm | APZ 3.1, PS 16, mit angeschw. Muttern | 0 | 0 | 0 | 2 | 3
2119 | Überschieber PESVU, Stahlseite abgedreht | DN 50 / d 60,3 x d 63 mm | Muffe (Stahl) x PE 100-Ende, APZ 3.1 | 0 | 0 | 0 | 0 | 0
2120 | Stahl-PE Übergang PESVU, Gas | DN 50, d 60,3 mm, d 63 mm, BL 520 mm, | Stahl, PE100, SDR 11, PN10 | 0 | 0 | 0 | 2 | 3
2121 | Stahl-PE Übergang PESVU, Gas | DN 80, d 88,9 mm, d 90, BL 590 | Stahl, PE100, SDR 11, PN10 | 0 | 0 | 0 | 1 | 2
2122 | Stahl-PE Übergang PESVU, Gas | DN 100, d 114,3 mm, d 110, BL 610 | Stahl, PE100, SDR 11, PN10 | 0 | 0 | 0 | 1 | 3
2123 | Stahl-PE Übergang PESVU, Gas | DN 100, d 108,0 mm, d 110 mm, BL 610 mm, | Stahl, PE100, SDR 11, PN10, APZ 3.1, | 0 | 0 | 0 | 2 | 3
2124 | Stahl-PE Übergang PESVU, Gas | DN 150, d 168,3 mm, d 160, BL 655 | Stahl, PE100, SDR 11, PN10 | 0 | 0 | 0 | 1 | 2
2125 | Stahl-PE Übergang PESVU, Gas | DN 150, d 159,0 mm, d 160, BL 650 | Stahl, PE100, SDR 11, PN10 | 0 | 0 | 0 | 1 | 3
2126 | Stahl-PE Übergang PESVU, Gas | DN 200, d 219,1 mm, d 225 mm, BL 790 mm, | Stahl, PE100, SDR 11, PN10 | 0 | 0 | 0 | 1 | 2
2127 | Dichtelement MSH | PolySafe Wasser | WD 1/32/40/50 | 0 | 12 | 1 | 9 | 11
2128 | Dichtelement MSH | PolySafe Elektro | ED 1/26-29, 36-39, 43-46, 48-51 | 0 | 0 | 0 | 4 | 7
2129 | Dichtelement | PolySafe Elektro/Kommunikation | ED/KD 1/26-30 + 3/5-8 + 2/7-13 | 3 | 0 | 0 | 0 | 2
2130 | Gashauseinführung HSB-PE-SKIBFGT-ARO | DN100 / d110, BL=1580, Schutzrohr 600 mm | gewinkelt, für Nasseinbau, PE100-RC | 0 | 0 | 0 | 0 | 1
2131 | Gashauseinführung HSG-SKIDFGT-PE-TE-ARO | DN 100, d 110, BL 1540 | gerade, für Trockeneinbau, PE100 | 0 | 0 | 0 | 0 | 1
2132 | Gashauseinführung HSB-SKIBFGT-TE-ARO | DN 100, d 110 mm, BL 1540 | gewinkelt, für Trockeneinbau | 1 | 1 | 0 | 0 | 1
2133 | Gashauseinführung HSG-SKIDFGT-PE-ARO | DN 100, d 110, BL 1480 | gerade, für Nasseinbau, PE100 | 0 | 0 | 0 | 1 | 1
2134 | Wasserhauseinführung Typ ROKA-WF-ARO | DN 100, d 110, BL 960 mm | PE100, SDR 11, Flansch PN16 | 0 | 0 | 0 | 0 | 1
2135 | Wasserhauseinführung ROKA-WF-TE-ARO | DN 100, d 110, BL 960 mm | PE100, SDR 11, Flansch PN16 | 0 | 0 | 0 | 0 | 1
2136 | Sanierungskap.SKRS-W-PE-AG 25-20, Wasser | DN 25, d 20, PE-Länge 25.000 mm | Ausgang 3/4" AG, schwenkbar, für Tangit | 11 | 16 | 1 | 0 | 1
2137 | Gashauseinführung HSP/W-PE-SKDGTN, 45° | DN 25, d 32, BL 1600, LR 1170, KN | starr, gewinkelt | 0 | 13 | 7 | 5 | 5
2138 | Gashauseinführung HSP/W-PE-SKDGTN | DN 25, d 32, BL 1600, LR 1170, KN | starr, 30° gewinkelt, starr | 0 | 4 | 1 | 2 | 4
2139 | Gashauseinführung HSP-PE-SKEGTN | DN 25, d 32, BL 700, LR 420, KN | starr, Eck-Kugelhahn mit IG, | 12 | 12 | 4 | 2 | 4
2140 | Wasserhauseinführung WHP-AG | DN 25, d 32, BL 780, LR 400, RG66/60 | PN16, PE100, SDR 11, starr | 30 | 31 | 11 | 0 | 10
2141 | Wasserhauseinführung WHP-AG | DN 25, d 32, BL 1100, LR 700, RG66/60 | PN16, PE100, SDR 11, starr | 100 | 110 | 5 | 10 | 21
2142 | Gas-HEK HSP-SKE GTN | DN 25, d 32, LR = 720 mm, BL = 1000 mm | Eck-KH mit IG | 49 | 66 | 8 | 2 | 13
2143 | Gashauseinführung HSP/W-PE-SKDGTN, 45° | DN 25, d 32, BL 1150, LR 720, KN | starr, gewinkelt, starr | 18 | 24 | 9 | 2 | 6
2144 | Gashauseinführung HSP/W-PE-SKDGTN | DN 25, d 32, BL 1150, LR 720, KN | starr, 30° gewinkelt, starr | 5 | 8 | 2 | 2 | 3
2145 | Sanierungskapsel SKRS-W 32-25, Wasser | DN 32, d 25, PE-Länge 25.000 mm | Ausgang 1" AG, schwenkbar, für Tangit | 5 | 6 | 1 | 0 | 2
2146 | Wasserhauseinführung WHP-AG | DN 32, d 40, BL 780, LR 400 | PN16, PE100, SDR 11, starr | 0 | 2 | 0 | 0 | 3
2147 | Wasserhauseinführung WHP-AG | DN 32, d 40, BL 1100, LR 700, RG66/60 | PN16, PE100, SDR 11, starr | 7 | 11 | 3 | 0 | 4
2148 | Sanierungskapsel SKR/S-SKEGTN-PE, Gas | DN 40, d 32, DN 25, KN | PE100, SDR 11, BL 6500, LPE 6000 | 1 | 1 | 0 | 0 | 1
2149 | Gashauseinführung HSP-PE-SKEGTN | DN 40, d 50, BL 740, LR 420, KN | Eckkugelhahn mit Innengewinde, starr | 5 | 3 | 1 | 1 | 3
2150 | Wasserhauseinführung WHP-AG | DN 40, d 50, BL 770, LR 420, RG80/75 | PN16, PE100, SDR 11, starr | 0 | 2 | 0 | 0 | 5
2151 | Gas-HEK HSP-SKE GTN | DN 40, d 50, LR = 720 mm, BL = 1040 mm | Eck-KH mit IG | 7 | 8 | 3 | 1 | 2
2152 | Wasserhauseinführung WHP-AG | DN 40, d 50, BL 1070, LR 720, RG80/75 | PN16, PE100, SDR 11, starr | 10 | 8 | 0 | 0 | 3
2153 | Wasser-HEK, WHP-PE / AG | DN 50, d 63, LR = 400 mm, BL = 780 mm | Ausgang: 2"-Aussengewinde | 0 | 1 | 0 | 0 | 0
2154 | Gashauseinführung HSP-PE-SKEGTN | DN 50, d 63, BL 740, LR 420, SH | Eckkugelhahn mit Innengewinde, starr | 0 | 4 | 1 | 1 | 3
2155 | Gashauseinführung HSP-PE-SKEFGTN | DN 50, d 63, BL 1040, LR 720, SH | Eckkugelhahn Festflansch, starr | 2 | 0 | 0 | 0 | 0
2156 | Wasserhauseinführung WHP-AG | DN 50, d 63, BL 1100, LR 700, RG95/90 | PN16, PE100, SDR 11, starr | 8 | 9 | 0 | 1 | 2
2157 | Gashauseinführung HSP-PE-SKEGTN | DN 50, d 63, BL 1040, LR 720, SH | Eckkugelhahn mit Innengewinde, starr | 6 | 8 | 0 | 1 | 4
2158 | Gashauseinf. Typ HSFLEX-SKIDFGT-PE-ARO | DN 100, d 110, BL 3100, LW 2000 | Durchgangskugelhahn, PE100, flexibel | 0 | 0 | 0 | 0 | 1
2159 | Wasserhauseinführung HSFLEX-WF-PE-ARO | DN 100, d 110, BL 2905, LW 2000 | PE100-RC, SDR11, PN10, flexibel | 0 | 1 | 0 | 0 | 1
2160 | Gashauseinführung HS-FLEX-PE-SKIDFGT | DN 100 / DPE110, SDR11, BL=3100 LW=2000 | hochflexibel | 1 | 2 | 0 | 0 | 1
2161 | Gashauseinführung HS-FLEX-PE-SKIDFGT | DN 100 / DPE110, LW= 3000, BL= 4100 | hochflexibel | 2 | 2 | 0 | 0 | 2
2162 | Gashauseinführung HSP-PEFLEX-PE-SKDGTN | DN 25, d 32, BL 3710, LW 3000, KN | Durchgangskugelhahn mit IG, | 56 | 44 | 11 | 12 | 8
2163 | Gashauseinführung HSP-PEFLEX-PE-SKEGTN | DN 25, d 32, BL 3650, LW 3000, KN | Eckkugelhahn, PE100, flexibel | 0 | 4 | 0 | 1 | 2
2164 | Wasserhauseinführung WHP-PEFLEX-AG | DN 25, d 32, BL 3780, LW 3000, RG66/60 | PN16, PE100, SDR 11, flexibel | 55 | 68 | 4 | 0 | 14
2165 | Gas-HEK HSP-PEFLEX SKDGTN | DN 25, d 32, Flex-Länge: 5.000 mm | Durchg.-KH mit IG | 2 | 1 | 0 | 2 | 2
2166 | Gas-HEK HSP-PEFLEX SKEGTN | DN 25, d 32, Flex-Länge: 5.000 mm | Eck-KH mit IG | 0 | 1 | 0 | 0 | 0
2167 | Gas-HEK HSP-PEFLEX SKDGTN | DN 25, d 32, Flex-Länge: 8.000 mm | Durchg.-KH mit IG | 0 | 0 | 0 | 1 | 2
2168 | Wasser-HEK, WHP-PEFLEX-PE / AG | DN 25, d 32, Flex-Länge: 11.000 mm | Ausgang Aussengewinde 1" | 7 | 6 | 0 | 0 | 2
2169 | Wasserhauseinführung WHP-PEFLEX-AG | DN 32, d 40, BL 3780, LW 3000, RG66/60 | PN16, PE100, SDR 11, flexibel | 0 | 7 | 1 | 0 | 2
2170 | Wasserhauseinführung WHP-PE-PEFLEX | DN 40, d 50, BL 2880, LW 2000, RG80/75 | PN16, PE100, SDR11, flexibel | 0 | 2 | 0 | 0 | 2
2171 | Gas-HEK HSP-PEFLEX SKDIGTN | DN 40, d 50, Flex-Länge: 3.000 mm | Durchg.-KH mit IG, (Iso-Stück) | 0 | 1 | 0 | 1 | 2
2172 | Gashauseinführung HSP-PEFLEX-PE-SKDGTN | DN 50, d 63, BL 3740, LW 3000, SH | Durchgangskugelhahn mit IG, | 0 | 1 | 0 | 1 | 2
2173 | Wasserhauseinführung WHP-PEFLEX-AG | DN 50, d 63, BL 3780, LW 3000, RG95/90 | PN16, PE100, SDR 11, flexibel | 3 | 3 | 0 | 1 | 2
2174 | Zappo-Vortriebshauseinführung | ESH PolySafe VT75 | ohne Dichtelemente | 26 | 23 | 1 | 18 | 21
2175 | Zappo - Vortriebsrohr | ESH Basic - M - VR 75/1000 | Farbe gelb | 0 | 29 | 0 | 20 | 24
2176 | Zappo Vortriebsrohr PVC | ESH Basic M VR 75/1000 | Farbe schwarz, d 75, 1000 mm | 54 | 66 | 2 | 50 | 60
2177 | Wandhalter f. flexible Gashauseinführung | für HEKs DN 25, H 110 | Korrosionsschutz, verzinkt Ausführung | 10 | 31 | 12 | 7 | 8
2178 | Wandhalter f. flexible Gashauseinführung | für HEKs Gas DN32/DN40, H 115 | Korrosionsschutz, verzinkt Ausführung | 1 | 3 | 3 | 0 | 3
2179 | Wandhalter f. flexible Gashauseinführung | für HEKs Gas DN50, Wasser DN40, H 120 | Korrosionsschutz, verzinkt Ausführung | 0 | 2 | 1 | 2 | 3
2180 | Auszugsicherung Typ ARP | DN 25, RG 66 | für HSP mit umspritztem KH | 0 | 1 | 0 | 0 | 5
2181 | Auszugsicherung Typ ARP | DN 32/40 | für HSP mit umspritztem KH | 0 | 1 | 1 | 2 | 3
2182 | Auszugsicherung Typ ARP | DN 50 | für HSP mit umspritztem KH | 0 | 0 | 0 | 2 | 4
2183 | Auszugsicherung f. flex Hauseinführung | DN 100, Wandabstand H 100 mm | lackiert RAL1012 | 3 | 4 | 1 | 0 | 2
2184 | Ringraumdichtung für Sanierungskapsel | SKR, DN 40/PE d 32, | NBR 70° Shore | 0 | 0 | 0 | 0 | 0
2185 | Wandabschluß-Set für Gas-HEK Typ HSP | DN 25, RG66, Schaumstoff-Dichtung, | bestehend aus: | 40 | 45 | 7 | 0 | 13
2186 | Wandabschluß-Set für Gas-HEK Typ HSP | DN 32/40, RG80, Schaumstoff-Dichtung | bestehend aus: | 4 | 6 | 3 | 0 | 5
2187 | Wandabschluß-Set für Gas-HEK Typ HSP | DN 50, RG95, Schaumstoff-Dichtung | bestehend aus: | 0 | 2 | 0 | 5 | 6
2188 | Wandabschluß-Set für Wasser-HEK WHP/MHP | DN 25 / DN32, RG66, Schaumstoff-Dichtung | bestehend aus: | 97 | 122 | 9 | 15 | 13
2189 | Wandabschluß-Set für Wasser-HEK Typ WHP | DN 40, RG80, Schaumstoff-Dichtung | bestehend aus: | 6 | 9 | 0 | 6 | 7
2190 | Wandabschluß-Set für Wasser-HEK WHP/MHP | DN 50, RG95, Schaumstoff-Dichtung | bestehend aus: | 6 | 7 | 0 | 6 | 7
2191 | Verfüllset Betofix 1 (RG66/60) | für HSP-Gas DN25, WHP-Wasser DN25/DN32 | Verfüllset für Hauseinführungen | 10 | 12 | 0 | 4 | 5
2192 | Verfüllset Betofix 2 (RG80/75) | für HSP-Gas DN32/DN40, WHP-Wasser DN40 | Verfüllset für Hauseinführungen | 4 | 2 | 0 | 0 | 1
2193 | Schuck Kugelhahn | SKDMGTN, DN40 KN, beidseits IG, | APZ 3.1, PS/MOP5,BL=124 mm | 0 | 0 | 0 | 0 | 2
2194 | Schuck Kugelhahn | SKDMGTN, DN50 SH, beidseits IG, | APZ 3.1, PS/MOP5, BL=138 mm, | 0 | 1 | 0 | 0 | 0
2195 | Aufschweiß-T-Stück ATA544V-PES | AG 2 1/2" / IG 2", DN 40, d 50 | PE100, SDR 11, PN5, Gas, APZ 3.1, | 0 | 0 | 0 | 2 | 2
2196 | Aufschweiß-T-Stück ATA544V-PES | AG 2 1/2" / IG 2", DN 25, d 32 | PE100, SDR 11, PN5, Gas, APZ 3.1, | 31 | 32 | 4 | 6 | 7
2197 | Aufschweiß-T-Stück ATA544V-PES | AG 2 1/2" / IG 2", DN 50, d 63 | PE100, SDR 11, PN5, Gas, APZ 3.1, | 3 | 5 | 0 | 2 | 3
2198 | Gas-Kugelhahn Typ SKDMGTN | DN 25, PS 5, BL: 91 mm, KNBS, | ohne Isolierstück, APZ 3.1, HTB | 1 | 2 | 0 | 2 | 9
2199 | Vergussmörtel Schuck Beto-Fix Plus | Gebinde "Beutel", 2 kg | schnellbindend | 840 | 1252 | 346 | 0 | 121
2200 | Aluminium-Pfosten Profiliert | 1500 mm, d = 48 mm | inkl. Stab-Erdanker und Kunststoffkappe | 14 | 15 | 3 | 0 | 10
2201 | Kunststoffkappe schwarz | Ø48 mm schwarz |  | 10 | 9 | 3 | 0 | 0
2202 | FP Stahl-Erdanker | für Rohrpfosten 12 x 200 |  | 10 | 7 | 3 | 0 | 0
2203 | FP Markierungspfosten aus Kunststoff | D: 100 mm, L: 2000 mm | PMMA beschichtet, **gelb** | 0 | 0 | 0 | 0 | 0
2204 | Endmanschette | Endmanschette AKT DN 125/100-0 | 135/110-10 mm, inkl. Edelstahlspannbände | 23 | 20 | 0 | 0 | 3
2205 | Endmanschette | Endmanschette AKT DN 200/150-0 | 215/165-10 mm, inkl. Edelstahlspannbände | 30 | 32 | 2 | 0 | 3
2206 | CZ Korrosionsschutzband | Stopaq CZ Band 50 mm x 10 m |  | 12 | 0 | 0 | 8 | 9
2207 | Trassenwarnband aus PE | B: 40 mm, H: 0,15 mm stark, L: 250 m | "Achtung LWL-Kabel", -gelb- | 8 | 12 | 0 | 0 | 2
2208 | Kebu-Binde "Petro-Band" A 303 m. Folie" | 10 cm breit/10 m lang/m. GWE |  | 156 | 171 | 33 | 0 | 13
2209 | Kebu Plastmasse à 0,5kg | im Kunststoffbeutel (VPE 1) |  | 36 | 36 | 10 | 0 | 18
2210 | Kebu-Bitumen-Band "GW" | B= 10 cm, 4 mm dick, L= 10 m | mit Glasgewebeeinlage | 23 | 5 | 0 | 2 | 3
2211 | KEBU-Bitumen-Band "Spezial" | Rolle à 10 m x 200 mm |  | 0 | 3 | 0 | 0 | 3
2212 | Testo-Band 1,5 | 30 mm breit x 5 m lang | Butylkautschuk-Band ohne Folieneinlage | 0 | 51 | 0 | 0 | 4
2213 | Testo-Band 1,5 | 50 mm breit x 5 m lang | Butylkautschuk-Band ohne Folieneinlage | 0 | 17 | 0 | 0 | 11
2214 | Kebusol-Voranstrich B III | Gebinde á 1 l | Haftvermittelnder Grundanstrich | 0 | 4 | 0 | 2 | 2
2215 | Kebutyl-Voranstrich K III | Gebinde á 1 l | Haftvermittelnder Grundanstrich | 12 | 9 | 0 | 0 | 2
2216 | Trassenwarnband aus PE | B: 40 mm, H: 0,15 mm stark, L: 250 m | Farbe: gelb | 400 | 362 | 16 | 0 | 50
2217 | FAB-Rohrbruch-Dichtungsschelle, 2-teilig | 88 - 110 x 200 mm, Gummi NBR, | aus Niro-Stahl, Typ RS-2 | 0 | 1 | 0 | 0 | 3
2218 | FAB-Rohrbruch-Dichtungsschelle, 2-teilig | 88 - 110 x 300 mm, NBR-Dichtungsgummi, | aus Niro-Stahl, Typ RS-2 | 0 | 0 | 0 | 3 | 4
2219 | FAB-Rohrbruch-Dichtungsschelle, 2-teilig | 108 - 128 x 200 mm, NBR-Gummi, | aus Niro-Stahl, Typ RS-2 | 4 | 4 | 0 | 0 | 3
2220 | FAB-Rohrbruch-Dichtungsschelle, 2-teilig | 158 - 180 x 300 mm, NBR-Dichtungsgummi, | aus Niro-Stahl, Typ RS-2 | 0 | 0 | 0 | 0 | 2
2221 | FAB-Rohrbruch-Dichtungsschelle, 2-teilig | 190 - 210 x 300 mm, NBR-Dichtungsgummi, | aus Niro-Stahl, Typ RS-2 | 0 | 0 | 0 | 0 | 2
2222 | FAB-Rohrbruch-Dichtungsschelle, 2-teilig | 216 - 238 x 200 mm, NBR-Gummi | aus nichtrostendem Stahl | 0 | 0 | 0 | 3 | 3
2223 | FAB-Rohrbruch-Dichtungsschelle, 2-teilig | 238 - 260 x 300 mm, NBR-Dichtungsgummi, | aus Niro-Stahl, Typ RS-2 | 0 | 0 | 0 | 0 | 2
2224 | FAB-Rohrbruch-Dichtungsschelle, 2-teilig | 269 - 290 x 300 mm, NBR-Gummi | aus nichtrostendem Stahl | 0 | 0 | 0 | 0 | 2
2225 | FAB-Rohrbruch-Dichtungsschelle, 2-teilig | 295 - 315 x 300 mm, NBR-Dichtungsgummi, | aus Niro-Stahl, Typ RS-2 | 0 | 0 | 0 | 0 | 2
2226 | FAB-Rohrbruch-Dichtungsschelle, 2-teilig | 314 - 335 x 400 mm, NBR-Dichtungsgummi, | aus Niro-Stahl, Typ RS-2 | 0 | 0 | 0 | 2 | 3
2227 | FAB-Rohrbruch-Dichtungsschelle, 2-teilig | 334 - 354 x 300 mm, NBR-Dichtungsgummi, | aus nichtrostendem Stahl | 0 | 0 | 0 | 0 | 2
2228 | FAB-Rohrbruch-Dichtungsschelle, 2-teilig | 365 - 385 x 400 mm, NBR-Dichtungsgummi, | aus Niro-Stahl | 0 | 0 | 0 | 0 | 1
2229 | FAB-Rohrbruch-Dichtungsschelle, 2-teilig | 447 - 467 x 500 mm, NBR-Dichtungsgummi, | aus nichtrostendem Stahl | 0 | 0 | 0 | 0 | 1
2230 | FAB-Überschieber Typ "SST", 2-teilig | 240 - 260 x 400 mm, FL-Abg. DN 100 | aus Niro-Stahl | 2 | 2 | 0 | 0 | 2
2231 | FAB-Rohrbruch-Dichtungsschelle, 1-teilig | DN 65, 75 - 83 x 300 mm | aus Niro-Stahl, NBR-Gummi | 0 | 1 | 0 | 0 | 2
2232 | Stützhülsen aus Messing | d 32 x 2,9 mm, 70 mm lang | Rohrreihe S5, SDR11, Trinkwassergeeignet | 10 | 14 | 2 | 0 | 10
2233 | Stützhülsen aus Messing | d 40 x 3,7 mm, 75 mm lang | Rohrreihe S5, SDR11, Trinkwassergeeignet | 0 | 0 | 0 | 0 | 5
2234 | Stützhülsen aus Messing | d 50 x 4,6 mm, 80 mm lang | Rohrreihe S5, SDR11, Trinkwassergeeignet | 20 | 16 | 0 | 0 | 5
2235 | Stützhülsen aus Messing | d 63 x 5,8 mm, 90 mm lang | Rohrreihe S5, SDR11, Trinkwassergeeignet | 0 | 3 | 1 | 4 | 5
2236 | Stützhülse, Niro, SDR 17 | d 90 x 5,1 / 5,4 mm für PE-Rohr |  | 4 | 10 | 0 | 6 | 7
2237 | Stützhülse, Niro, SDR 11 | d 90 x 8,2 mm für PE-HD Rohr |  | 0 | 4 | 0 | 1 | 2
2238 | Stützhülse, Niro, SDR 17 | d 110 x 6,3 mm, für PE-HD Rohr |  | 23 | 29 | 2 | 0 | 8
2239 | Stützhülse, Niro, SDR 11 | d 110 x 10,0 mm, für PE-HD Rohr |  | 5 | 4 | 1 | 5 | 6
2240 | Stützhülse, Niro, SDR 17 | d 125 x 7,1 / 7,4 mm, für PE-Rohr |  | 0 | 20 | 0 | 0 | 0
2241 | Stützhülse, Niro, SDR 17 | d 160 x 9,1 / 9,5 mm, für PE-Rohr |  | 36 | 48 | 12 | 7 | 8
2242 | Stützhülse, Niro, SDR 11 | d 160 x 14,6 mm, für PE-HD Rohr |  | 4 | 4 | 2 | 4 | 6
2243 | Stützhülse, Niro, SDR 17 | d 225 x 12,8 / 13,4 mm, für PE-Rohr |  | 15 | 16 | 0 | 0 | 4
2244 | Stützhülse, Niro, SDR 11 | d 225 x 20,5 mm, für PE-Rohr |  | 0 | 0 | 0 | 0 | 4
2245 | Stützhülse, Niro, SDR 17 | d 250 x 14,2/14,8 mm, für PE-Rohr |  | 0 | 0 | 0 | 0 | 0
2246 | Stützhülse, Niro, SDR 11 | d 250 x 22,8 mm, für PE-Rohr |  | 0 | 0 | 0 | 0 | 1
2247 | Stützhülse, Niro, SDR 17 | d 315 x 18,7 mm für PE-Rohr | (PE-100-Rohr) | 2 | 2 | 0 | 1 | 2
2248 | Systemdeckel HSI150 - D3 x 58 WS | Kabelabdichtung mit Warmschrumpftechnik | inkl. Thermomuffen und Zentrierband | 6 | 6 | 0 | 0 | 4
2249 | Systemdeckel HSI 150 D1x110 WS, | 150 mm Ø, für 1 x da 110 mm, | Kabelabdichtung mit Warmschrumpftechnik | 0 | 0 | 0 | 0 | 2
2250 | Pressringverschluss als Blindstopfen | KB-/Futterrohr-Innen-Ø 100 mm, |  | 0 | 6 | 0 | 0 | 2
2251 | Gummi-Stahl Flanschdichtung Typ RSG | DN 50, 61 x 107 x 5 mm, PN 10-40, NBR | EN 1514-1, EN 682 | 0 | 10 | 0 | 15 | 16
2252 | Gummi-Stahl Flanschdichtung Typ RSG | DN 80, 89 x 142 x 4 mm, PN 10-40, NBR | EN 1514-1, EN 682 | 0 | 4 | 0 | 15 | 16
2253 | Gummi-Stahl Flanschdichtung Typ RSG | DN 100, 115 x 162 x 5 mm, PN 10-16, NBR | EN 1514-1, EN 682 | 0 | 7 | 0 | 12 | 13
2254 | Gummi-Stahl Flanschdichtung Typ RSG | DN 125, 141 x 192 x 5 mm, PN 10-16, NBR | EN 1514-1, EN 682 | 0 | 0 | 0 | 0 | 0
2255 | Gummi-Stahl Flanschdichtung Typ RSG | DN 150, 169 x 218 x 5 mm, PN 10-16, NBR | EN 1514-1, EN 682 | 0 | 12 | 0 | 7 | 8
2256 | Gummi-Stahl Flanschdichtung Typ RSG | DN 200 PN 40, 220 - 290 x 6 NBR | EN 1514-1, EN 682 | 0 | 8 | 0 | 0 | 5
2257 | Gummi-Stahl Flanschdichtung Typ RSG | DN 300, 324 x 378 x 6 mm, PN 10 | NBR, EN 1514-1, EN 682 | 0 | 4 | 0 | 0 | 0
2258 | Gummi-Stahl Flanschdichtung Typ RSG | DN 50, 61 x 107 x 5 mm, PN 10-40, EPDM | EN 1514-1, KTW/BWGL EN 16421 | 0 | 11 | 0 | 25 | 26
2259 | Gummi-Stahl Flanschdichtung Typ RSG | DN 65, 77 x 127 x 4, PN 10 - 40, EPDM | EN 1514-1, KTW/BWGL EN 16421 | 10 | 10 | 0 | 0 | 3
2260 | Gummi-Stahl Flanschdichtung Typ RSG | DN 80, 89 x 142 x 4 mm, PN 10-40, EPDM | EN 1514-1, KTW/BWGL EN 16421 | 175 | 149 | 10 | 0 | 23
2261 | Gummi-Stahl Flanschdichtung Typ RSG | DN 100, 115 x 162 x 5 mm, PN 10/16, EPDM | EN 1514-1, KTW/BWGL EN 16421 | 0 | 26 | 0 | 30 | 31
2262 | Gummi-Stahl Flanschdichtung Typ RSG | DN 125, 141 x 192 x 5, PN10 - 16, EPDM | EN 1514-1, KTW/BWGL EN 16421 | 0 | 1 | 0 | 0 | 5
2263 | Gummi-Stahl Flanschdichtung Typ RSG | DN 150, 169 x 218 x 5 mm, PN 10-16, EPDM | EN 1514-1, KTW/BWGL EN 16421 | 0 | 38 | 1 | 12 | 18
2264 | Gummi-Stahl Flanschdichtung Typ RSG | DN 200, 220 x 273 x 6 mm, PN 10-16, EPDM | EN 1514-1, KTW/BWGL EN 16421 | 0 | 8 | 2 | 7 | 8
2265 | Gummi-Stahl Flanschdichtung Typ RSG | DN 300, 324 x 378 x 6, PN 10, EPDM | EN 1514-1, KTW/BWGL EN 16421 | 0 | 0 | 0 | 0 | 3
2266 | Teleskop Einbaugarnitur T2 | RD 0,70 - 1,00 m - 0,43-0,69 GL | Rundglocke nach GW336, Clip-Stift | 156 | 177 | 55 | 40 | 41
2267 | Verstellb. EBG KOS Compact-V | DN 40-50 RD 1,00 - 1,50 m | Rundglocke, Clip-Stift, A-Kappe (rot) | 4 | 3 | 0 | 0 | 3
2268 | Verstellb. EBG KOS Compact-V | DN 65-80 RD 1,00 - 1,50 m | Rundglocke, Clip-Stift | 2 | 0 | 0 | 0 | 0
2269 | Verstellb. EBG KOS | DN 100-150 RD 1,20 - 1,50 m | GL = 0,64-1,05 m | 0 | 0 | 0 | 3 | 5
2270 | Verstellb. EBG KOS Compact-V | DN 175-200 RD 1,10 - 1,30 m | Rundglocke, Clip-Stift | 0 | 0 | 0 | 3 | 6
2271 | Glockendichteinsatz Universal | DN 40 - 150, d 80mm | EPDM Shore A 75 Loch d 36 mm | 189 | 364 | 73 | 0 | 51
2272 | Teleskop Einbaugarnitur T2 f. VAB | RD 1,00 - 1,50 m - 0,78-1,31 GL | Rundglocke nach GW336, Clip-Stift | 276 | 259 | 21 | 0 | 25
2273 | Teleskop Einbaugarnitur T2 | RD 1,25 - 1,80 m - 0,89-1,59 GL | Rundglocke nach GW336, Clip-Stift | 0 | 10 | 0 | 7 | 8
2274 | Teleskop Einbaugarnitur Compact-T | DN 100-150, RD 1,20 - 1,50 mtr. | für Schieber | 54 | 73 | 5 | 0 | 15
2275 | Teleskop EBG COMPACT-T für Schieber | DN 100 - 150, RD: 1,25 - 1,80 m | Gesamtlänge: 0,80 - 1,40 m , SW 19, | 30 | 24 | 2 | 0 | 8
2276 | Teleskop Einbaugarnitur Compact-T | DN 100-150, RD 1,00 - 1,20 mtr. | Gesamtlänge Gestänge 0,54 - 0,84 m | 82 | 47 | 6 | 0 | 16
2277 | Clip-Stift Hausanschluss VAA/VA |  | 1.4301 gummiert | 0 | 2 | 0 | 0 | 0
2278 | Muffen-Überschieber Typ SMU | DN 150, d 159,0 mm, PN16 | Stahl, inkl. APZ 3.1, Baulänge 500 mm | 2 | 0 | 0 | 2 | 3
2279 | Schlagspitze für Tiefenerder | Durchmesser 20 mm | Abmessung: 20x40 mm | 0 | 0 | 0 | 50 | 61
2280 | Anschlussschelle NIRO (V4A) | für Tiefenerder D 20 mm | für Rd 7-10mm FI -40mm; DIN EN 62561-1 | 0 | 0 | 0 | 0 | 11
2281 | Schlagspitze für Tiefenerder d 25 mm, | Abm. 25 x 45 mm, TG/tZn | Typ SSP TE 25 TGTZN | 200 | 187 | 39 | 15 | 25
2282 | Anschlussschelle f.Tiefenerder d 25 mm, | St/tZn, Klemmbereich: Rd 7-10 mm, | Fl -40 mm, Typ AS S TE 25 7.10 FL 40 | 280 | 198 | 27 | 15 | 25
2283 | Tiefenerderstab, feuerverzinkt, | d 25 mm, Länge 1500 mm, | Typ TE 25 1500 Z STTZN | 1218 | 1481 | 449 | 48 | 60
2284 | NYY-J Starkstromkabel | NYY-J 4X16 mm² 1KV/RE | Mantelfarbe schwarz | 0 | 115 | 18 | 0 | 101