## Rohdaten Termine
Übergeordneter Mandant (Mandant) | Nummer (Verwaltungsobjekt) | Seriennummer (Verwaltungsobjekt) | Kennzeichen (Verwaltungsobjekt\Art/Typ) | Verwaltungsobjekt | Art/Typ (Verwaltungsobjekt) | Hersteller (Verwaltungsobjekt) | Baujahr (Verwaltungsobjekt) | Terminart | Prüfvorschrift | Fälligkeit | Intervallwert (Serienterminbeschreibung) | Intervalltyp (Serienterminbeschreibung) | Fortschreibungsart | Organisator | Status (Verwaltungsobjekt) | Vergabe extern | Nummer (Vertrag)
Universitätsmedizin F&L | M1630407 | P-0040-10-02 | LEAB_SAM | Laminar-Flow-Anlage, Labor | SAM Laminar-Flow-Anlage, Labor | bc-technology GmbH | 2010 | DGUV V3 / TRBS 1201 | Externe Prüfung |  | 12 | Monatlich | Letzte Durchführung (Nach Prüfungsergebnis) |  | Aktiv
Universitätsmedizin F&L | MT0002726 | 22001955 | LEAD0091 | Mikrobiologische Sicherheitswerkbank, Klasse II | ARIA TECH48 | Tecniplast S.p.A. | 2022 | DGUV V3 / TRBS 1201 | Externe Prüfung |  | 12 | Monatlich | Letzte Durchführung (Nach Prüfungsergebnis) |  | Aktiv
Universitätsmedizin F&L | MT0002827 | 1101986 | FTDL_SAM | Käfigwechselstation | SAM Käfigwechselstation | Tecniplast S.p.A. | 2011 | Wartung | Externe Prüfung |  | 12 | Monatlich | Letzte Durchführung (Nach Prüfungsergebnis) |  | Aktiv
Universitätsmedizin F&L | MT0002826 | 16003303 | FTDL_SAM | Käfigwechselstation | SAM Käfigwechselstation | Tecniplast S.p.A. | 2016 | Wartung | Externe Prüfung |  | 12 | Monatlich | Letzte Durchführung (Nach Prüfungsergebnis) |  | Aktiv
Universitätsmedizin F&L | MT0002722 | 22001884 | FTDL_SAM | Käfigwechselstation | SAM Käfigwechselstation | Tecniplast S.p.A. | 2022 | Wartung (inkl. DGUV V3) | Externe Prüfung |  | 12 | Monatlich | Letzte Durchführung (Nach Prüfungsergebnis) |  | Aktiv |  | V-00155
Universitätsmedizin F&L | MT0002721 | 22001887 | FTDL_SAM | Käfigwechselstation | SAM Käfigwechselstation | Tecniplast S.p.A. | 2022 | Wartung (inkl. DGUV V3) | Externe Prüfung |  | 12 | Monatlich | Letzte Durchführung (Nach Prüfungsergebnis) |  | Aktiv |  | V-00155
Universitätsmedizin F&L | MT0002725 | 22001888 | FTDL_SAM | Käfigwechselstation | SAM Käfigwechselstation | Tecniplast S.p.A. | 2022 | Wartung (inkl. DGUV V3) | Externe Prüfung |  | 12 | Monatlich | Letzte Durchführung (Nach Prüfungsergebnis) |  | Aktiv |  | V-00155
Universitätsmedizin F&L | MT0002724 | 22001886 | FTDL_SAM | Käfigwechselstation | SAM Käfigwechselstation | Tecniplast S.p.A. | 2022 | Wartung (inkl. DGUV V3) | Externe Prüfung |  | 12 | Monatlich | Letzte Durchführung (Nach Prüfungsergebnis) |  | Aktiv |  | V-00155
Universitätsmedizin F&L | MT0002723 | 22001885 | FTDL_SAM | Käfigwechselstation | SAM Käfigwechselstation | Tecniplast S.p.A. | 2022 | Wartung (inkl. DGUV V3) | Externe Prüfung |  | 12 | Monatlich | Letzte Durchführung (Nach Prüfungsergebnis) |  | Aktiv |  | V-00155
Universitätsmedizin KV | MT0000069 | 220249-00 | LEAD0176 | Mikrobiologische Sicherheitswerkbank, Klasse II | LFB 120-10 | rapp-iso GmbH | 2022 | Wartung (inkl. DGUV V3) | Externe Prüfung |  | 12 | Monatlich | Letzte Durchführung (Nach Prüfungsergebnis) |  | Aktiv | rapp-iso GmbH
Universitätsmedizin F&L | M830435 | 23900-WX | LEAD0154 | Mikrobiologische Sicherheitswerkbank, Klasse II | LabGard NU-425-400 | NuAire, Inc. | 1991 | DGUV V3 / TRBS 1201 | Externe Prüfung | 2024-03-28 | 12 | Monatlich | Letzte Durchführung (Nach Prüfungsergebnis) |  | Nicht auffindbar (aktiv)
Universitätsmedizin KV | M1530829 | 41253593 | LEAD0057 | Mikrobiologische Sicherheitswerkbank, Klasse II | Safe 2020 1.8 | Thermo Fisher Scientific Inc. | 2011 | DGUV V3 / TRBS 1201 | Externe Prüfung | 2024-03-28 | 12 | Monatlich | Letzte Durchführung (Nach Prüfungsergebnis) |  | Aktiv
Universitätsmedizin F&L | M1130481 | 40042234 | LEAD0028 | Mikrobiologische Sicherheitswerkbank, Klasse II | HERAsafe HS 15 | Thermo Fisher Scientific Inc. | 2000 | DGUV V3 / TRBS 1201 | Externe Prüfung | 2024-03-28 | 12 | Monatlich | Letzte Durchführung (Nach Prüfungsergebnis) |  | Aktiv
Universitätsmedizin F&L | M430942 | 98108485 | LEAD0026 | Mikrobiologische Sicherheitswerkbank, Klasse II | HERAsafe HS 12 | Thermo Fisher Scientific Inc. | 1998 | Wartung | Interne Prüfung | 2024-04-19 | 12 | Monatlich | Letzte Durchführung (Nach Prüfungsergebnis) |  | Aktiv | Ross, Michael
Universitätsmedizin KV | M1930577 | 101357 | LEAB_SAM | Laminar-Flow-Anlage, Labor | SAM Laminar-Flow-Anlage, Labor | Frontell Systems GmbH | 1997 | DGUV V3 / TRBS 1201 | Externe Prüfung | 2024-06-07 | 12 | Monatlich | Letzte Durchführung (Nach Prüfungsergebnis) |  | Aktiv
Universitätsmedizin F&L | M3230193 | 9312-02003 | LEAD0070 | Mikrobiologische Sicherheitswerkbank, Klasse II | NUNC MICROFLOW | Thermo Fisher Scientific Inc. | 1993 | Wartung | Externe Prüfung | 2024-09-16 | 12 | Monatlich | Letzte Durchführung (Nach Prüfungsergebnis) |  | Aktiv
Universitätsmedizin F&L | M1630407 | P-0040-10-02 | LEAB_SAM | Laminar-Flow-Anlage, Labor | SAM Laminar-Flow-Anlage, Labor | bc-technology GmbH | 2010 | Wartung | Interne Prüfung | 2024-10-09 | 12 | Monatlich | Letzte Durchführung (Nach Prüfungsergebnis) |  | Aktiv | Ross, Michael
Universitätsmedizin KV | M1930577 | 101357 | LEAB_SAM | Laminar-Flow-Anlage, Labor | SAM Laminar-Flow-Anlage, Labor | Frontell Systems GmbH | 1997 | Wartung | Externe Prüfung | 2024-10-09 | 12 | Monatlich | Letzte Durchführung (Nach Prüfungsergebnis) |  | Aktiv
Universitätsmedizin KV | M1730186 | 673 | LEAB_SAM | Laminar-Flow-Anlage, Labor | SAM Laminar-Flow-Anlage, Labor | PRETTL Produktions Holding GmbH | 1998 | DGUV V3 / TRBS 1201 | Externe Prüfung | 2025-01-09 | 12 | Monatlich | Letzte Durchführung (Nach Prüfungsergebnis) |  | Aktiv
Universitätsmedizin KV | M1730187 | 674 (2301?) | LEAB_SAM | Laminar-Flow-Anlage, Labor | SAM Laminar-Flow-Anlage, Labor | PRETTL Produktions Holding GmbH | 1998 | DGUV V3 / TRBS 1201 | Externe Prüfung | 2025-01-09 | 12 | Monatlich | Letzte Durchführung (Nach Prüfungsergebnis) |  | Aktiv
Universitätsmedizin F&L | M3231081 | 07100543 | LEAD0123 | Mikrobiologische Sicherheitswerkbank, Klasse II | SCANLAF Mars Pro 1500 | LaboGene ApS | 2010 | Wartung | Externe Prüfung | 2025-05-30 | 12 | Monatlich | Letzte Durchführung (Nach Prüfungsergebnis) |  | Aktiv
Universitätsmedizin F&L | M3230193 | 9312-02003 | LEAD0070 | Mikrobiologische Sicherheitswerkbank, Klasse II | NUNC MICROFLOW | Thermo Fisher Scientific Inc. | 1993 | DGUV V3 / TRBS 1201 | Externe Prüfung | 2025-07-23 | 1 | Jährlich | Letzte Durchführung (Nach Prüfungsergebnis) |  | Aktiv
Universitätsmedizin F&L | M3231081 | 07100543 | LEAD0123 | Mikrobiologische Sicherheitswerkbank, Klasse II | SCANLAF Mars Pro 1500 | LaboGene ApS | 2010 | DGUV V3 / TRBS 1201 | Externe Prüfung | 2025-07-29 | 1 | Jährlich | Letzte Durchführung (Nach Prüfungsergebnis) |  | Aktiv
Universitätsmedizin KV | M1230971 | 40745312 | LEAD0032 | Mikrobiologische Sicherheitswerkbank, Klasse II | HERAsafe KS 12 | Thermo Fisher Scientific Inc. | 2007 | Wartung | Externe Prüfung | 2025-08-08 | 12 | Monatlich | Letzte Durchführung (Nach Prüfungsergebnis) |  | Nicht auffindbar (aktiv)
Universitätsmedizin KV | M1230971 | 40745312 | LEAD0032 | Mikrobiologische Sicherheitswerkbank, Klasse II | HERAsafe KS 12 | Thermo Fisher Scientific Inc. | 2007 | DGUV V3 / TRBS 1201 | Externe Prüfung | 2025-08-08 | 12 | Monatlich | Letzte Durchführung (Nach Prüfungsergebnis) |  | Nicht auffindbar (aktiv)
Universitätsmedizin F&L | M3231297 | N02PO-1N6966 | LEAB0021 | Laminar-Flow-Anlage, Labor | aura mini | EuroClone S.p.A. | 2013 | DGUV V3 / TRBS 1201 | Externe Prüfung | 2025-11-13 | 1 | Jährlich | Letzte Durchführung (Nach Prüfungsergebnis) |  | Aktiv
Universitätsmedizin F&L | M3231297 | N02PO-1N6966 | LEAB0021 | Laminar-Flow-Anlage, Labor | aura mini | EuroClone S.p.A. | 2013 | Wartung | Externe Prüfung | 2025-11-13 | 12 | Monatlich | Letzte Durchführung (Nach Prüfungsergebnis) |  | Aktiv
Universitätsmedizin F&L | M1630262 | 9370 | LEAB0039 | Laminar-Flow-Anlage, Labor | AV-100 | Azbil Telstar Technologies, S.L.U. | 1999 | Wartung | Interne Prüfung | 2025-11-25 | 12 | Monatlich | Letzte Durchführung (Nach Prüfungsergebnis) |  | Aktiv | Ross, Michael
Universitätsmedizin F&L | M1630262 | 9370 | LEAB0039 | Laminar-Flow-Anlage, Labor | AV-100 | Azbil Telstar Technologies, S.L.U. | 1999 | DGUV V3 / TRBS 1201 | Externe Prüfung | 2025-11-25 | 12 | Monatlich | Letzte Durchführung (Nach Prüfungsergebnis) |  | Aktiv
Universitätsmedizin F&L | M630320 | 28519 | LEAB0031 | Laminar-Flow-Anlage, Labor | HVR 2448 | Thermo Fisher Scientific Inc. | 1993 | DGUV V3 / TRBS 1201 | Externe Prüfung | 2025-11-28 | 12 | Monatlich | Letzte Durchführung (Nach Prüfungsergebnis) |  | Aktiv
Universitätsmedizin F&L | M630320 | 28519 | LEAB0031 | Laminar-Flow-Anlage, Labor | HVR 2448 | Thermo Fisher Scientific Inc. | 1993 | Wartung | Interne Prüfung | 2025-11-28 | 12 | Monatlich | Letzte Durchführung (Nach Prüfungsergebnis) |  | Aktiv | Ross, Michael
Universitätsmedizin KV | M1730192 | 97103872 | LEAD0026 | Mikrobiologische Sicherheitswerkbank, Klasse II | HERAsafe HS 12 | Thermo Fisher Scientific Inc. | 1997 | Wartung | Externe Prüfung | 2026-01-21 | 12 | Monatlich | Letzte Durchführung (Nach Prüfungsergebnis) |  | Aktiv
Universitätsmedizin KV | M1730192 | 97103872 | LEAD0026 | Mikrobiologische Sicherheitswerkbank, Klasse II | HERAsafe HS 12 | Thermo Fisher Scientific Inc. | 1997 | DGUV V3 / TRBS 1201 | Externe Prüfung | 2026-01-21 | 12 | Monatlich | Letzte Durchführung (Nach Prüfungsergebnis) |  | Aktiv
Universitätsmedizin KV | MT0002554 | 43218377 | LEAD0142 | Mikrobiologische Sicherheitswerkbank, Klasse II | Herasafe 2025 1.8 | Thermo Fisher Scientific Inc. | 2023 | DGUV V3 / TRBS 1201 | Externe Prüfung | 2026-03-18 | 12 | Monatlich | Letzte Durchführung (Nach Prüfungsergebnis) |  | Aktiv
Universitätsmedizin F&L | MT0000207 | 43261744 | LEAD0140 | Mikrobiologische Sicherheitswerkbank, Klasse II | Herasafe 2025 1.2 | Thermo Fisher Scientific Inc. | 2024 | DGUV V3 / TRBS 1201 | Externe Prüfung | 2026-03-18 | 1 | Jährlich | Letzte Durchführung (Nach Prüfungsergebnis) |  | Aktiv
Universitätsmedizin F&L | MT0003142 | 43404996 | LEAD0140 | Mikrobiologische Sicherheitswerkbank, Klasse II | Herasafe 2025 1.2 | Thermo Fisher Scientific Inc. | 2024 | DGUV V3 / TRBS 1201 | Externe Prüfung | 2026-04-04 | 12 | Monatlich | Letzte Durchführung (Nach Prüfungsergebnis) |  | Aktiv
Universitätsmedizin KV | M1230982 | 40972241 | LEAD0034 | Mikrobiologische Sicherheitswerkbank, Klasse II | HERAsafe KS 18 | Thermo Fisher Scientific Inc. | 2009 | DGUV V3 / TRBS 1201 | Externe Prüfung | 2026-04-28 | 1 | Jährlich | Letzte Durchführung (Nach Prüfungsergebnis) |  | Aktiv
Universitätsmedizin KV | M1230132 | 98110637 | LEAD0026 | Mikrobiologische Sicherheitswerkbank, Klasse II | HERAsafe HS 12 | Thermo Fisher Scientific Inc. | 1998 | DGUV V3 / TRBS 1201 | Externe Prüfung | 2026-04-28 | 12 | Monatlich | Letzte Durchführung (Nach Prüfungsergebnis) |  | Aktiv
Universitätsmedizin KV | M1230414 | 20000102 | LEAD0026 | Mikrobiologische Sicherheitswerkbank, Klasse II | HERAsafe HS 12 | Thermo Fisher Scientific Inc. | 2000 | DGUV V3 / TRBS 1201 | Externe Prüfung | 2026-04-28 | 12 | Monatlich | Letzte Durchführung (Nach Prüfungsergebnis) |  | Aktiv
Universitätsmedizin KV | M1230982 | 40972241 | LEAD0034 | Mikrobiologische Sicherheitswerkbank, Klasse II | HERAsafe KS 18 | Thermo Fisher Scientific Inc. | 2009 | Wartung | Externe Prüfung | 2026-04-28 | 12 | Monatlich | Letzte Durchführung (Nach Prüfungsergebnis) |  | Aktiv
Universitätsmedizin KV | M1230414 | 20000102 | LEAD0026 | Mikrobiologische Sicherheitswerkbank, Klasse II | HERAsafe HS 12 | Thermo Fisher Scientific Inc. | 2000 | Wartung | Externe Prüfung | 2026-04-28 | 12 | Monatlich | Letzte Durchführung (Nach Prüfungsergebnis) |  | Aktiv
Universitätsmedizin KV | M1230132 | 98110637 | LEAD0026 | Mikrobiologische Sicherheitswerkbank, Klasse II | HERAsafe HS 12 | Thermo Fisher Scientific Inc. | 1998 | Wartung | Externe Prüfung | 2026-04-28 | 12 | Monatlich | Letzte Durchführung (Nach Prüfungsergebnis) |  | Aktiv
Universitätsmedizin KV | M1530829 | 41253593 | LEAD0057 | Mikrobiologische Sicherheitswerkbank, Klasse II | Safe 2020 1.8 | Thermo Fisher Scientific Inc. | 2011 | Wartung | Interne Prüfung | 2026-05-01 | 12 | Monatlich | Letzte Durchführung (Nach Prüfungsergebnis) |  | Aktiv | Ross, Michael
Universitätsmedizin F&L | M1231123 | 42031604 | LEAD0020 | Mikrobiologische Sicherheitswerkbank, Klasse II | Safe 2020 1.2 | Thermo Fisher Scientific Inc. | 2016 | Wartung | Externe Prüfung | 2026-07-08 | 12 | Monatlich | Letzte Durchführung (Nach Prüfungsergebnis) |  | Aktiv
Universitätsmedizin F&L | M1231228 | 42793297 | LEAD0120 | Mikrobiologische Sicherheitswerkbank, Klasse II | HERAsafe 2030i 1.2 | Thermo Fisher Scientific Inc. | 2021 | Wartung | Externe Prüfung | 2026-07-08 | 12 | Monatlich | Letzte Durchführung (Nach Prüfungsergebnis) |  | Aktiv
Universitätsmedizin F&L | M1231032 | 41147431 | LEAD0033 | Mikrobiologische Sicherheitswerkbank, Klasse II | HERAsafe KS 15 | Thermo Fisher Scientific Inc. | 2010 | Wartung | Externe Prüfung | 2026-07-08 | 12 | Monatlich | Letzte Durchführung (Nach Prüfungsergebnis) |  | Aktiv
Universitätsmedizin F&L | M1231031 | 41147432 | LEAD0033 | Mikrobiologische Sicherheitswerkbank, Klasse II | HERAsafe KS 15 | Thermo Fisher Scientific Inc. | 2010 | Wartung | Externe Prüfung | 2026-07-08 | 12 | Monatlich | Letzte Durchführung (Nach Prüfungsergebnis) |  | Aktiv
Universitätsmedizin KV | M1230655 | 95114349 | LEAD0026 | Mikrobiologische Sicherheitswerkbank, Klasse II | HERAsafe HS 12 | Thermo Fisher Scientific Inc. | 1995 | DGUV V3 / TRBS 1201 | Externe Prüfung | 2026-07-08 | 12 | Monatlich | Letzte Durchführung (Nach Prüfungsergebnis) |  | Aktiv
Universitätsmedizin F&L | M1231123 | 42031604 | LEAD0020 | Mikrobiologische Sicherheitswerkbank, Klasse II | Safe 2020 1.2 | Thermo Fisher Scientific Inc. | 2016 | DGUV V3 / TRBS 1201 | Externe Prüfung | 2026-07-08 | 12 | Monatlich | Letzte Durchführung (Nach Prüfungsergebnis) |  | Aktiv
Universitätsmedizin KV | M1230655 | 95114349 | LEAD0026 | Mikrobiologische Sicherheitswerkbank, Klasse II | HERAsafe HS 12 | Thermo Fisher Scientific Inc. | 1995 | Wartung | Externe Prüfung | 2026-07-08 | 12 | Monatlich | Letzte Durchführung (Nach Prüfungsergebnis) |  | Aktiv
Universitätsmedizin F&L | M1231228 | 42793297 | LEAD0120 | Mikrobiologische Sicherheitswerkbank, Klasse II | HERAsafe 2030i 1.2 | Thermo Fisher Scientific Inc. | 2021 | DGUV V3 / TRBS 1201 | Externe Prüfung | 2026-07-08 | 1 | Jährlich | Letzte Durchführung (Nach Prüfungsergebnis) |  | Aktiv
Universitätsmedizin F&L | M1231031 | 41147432 | LEAD0033 | Mikrobiologische Sicherheitswerkbank, Klasse II | HERAsafe KS 15 | Thermo Fisher Scientific Inc. | 2010 | DGUV V3 / TRBS 1201 | Externe Prüfung | 2026-07-08 | 12 | Monatlich | Letzte Durchführung (Nach Prüfungsergebnis) |  | Aktiv
Universitätsmedizin F&L | M1231032 | 41147431 | LEAD0033 | Mikrobiologische Sicherheitswerkbank, Klasse II | HERAsafe KS 15 | Thermo Fisher Scientific Inc. | 2010 | DGUV V3 / TRBS 1201 | Externe Prüfung | 2026-07-08 | 12 | Monatlich | Letzte Durchführung (Nach Prüfungsergebnis) |  | Aktiv
Universitätsmedizin F&L | M2433907 | 42811293 | LEAD0120 | Mikrobiologische Sicherheitswerkbank, Klasse II | HERAsafe 2030i 1.2 | Thermo Fisher Scientific Inc. | 2021 | DGUV V3 / TRBS 1201 | Externe Prüfung | 2026-07-09 | 1 | Jährlich | Letzte Durchführung (Nach Prüfungsergebnis) |  | Aktiv
Universitätsmedizin F&L | M2433908 | 42811294 | LEAD0120 | Mikrobiologische Sicherheitswerkbank, Klasse II | HERAsafe 2030i 1.2 | Thermo Fisher Scientific Inc. | 2021 | DGUV V3 / TRBS 1201 | Externe Prüfung | 2026-07-09 | 1 | Jährlich | Letzte Durchführung (Nach Prüfungsergebnis) |  | Aktiv
Universitätsmedizin F&L | M2433909 | 42811295 | LEAD0120 | Mikrobiologische Sicherheitswerkbank, Klasse II | HERAsafe 2030i 1.2 | Thermo Fisher Scientific Inc. | 2021 | DGUV V3 / TRBS 1201 | Externe Prüfung | 2026-07-09 | 1 | Jährlich | Letzte Durchführung (Nach Prüfungsergebnis) |  | Aktiv
Universitätsmedizin F&L | M2433910 | 42811296 | LEAD0120 | Mikrobiologische Sicherheitswerkbank, Klasse II | HERAsafe 2030i 1.2 | Thermo Fisher Scientific Inc. | 2021 | DGUV V3 / TRBS 1201 | Externe Prüfung | 2026-07-09 | 1 | Jährlich | Letzte Durchführung (Nach Prüfungsergebnis) |  | Aktiv
Universitätsmedizin F&L | M2433910 | 42811296 | LEAD0120 | Mikrobiologische Sicherheitswerkbank, Klasse II | HERAsafe 2030i 1.2 | Thermo Fisher Scientific Inc. | 2021 | Wartung | Externe Prüfung | 2026-07-09 | 12 | Monatlich | Letzte Durchführung (Nach Prüfungsergebnis) |  | Aktiv
Universitätsmedizin F&L | M2433909 | 42811295 | LEAD0120 | Mikrobiologische Sicherheitswerkbank, Klasse II | HERAsafe 2030i 1.2 | Thermo Fisher Scientific Inc. | 2021 | Wartung | Externe Prüfung | 2026-07-09 | 12 | Monatlich | Letzte Durchführung (Nach Prüfungsergebnis) |  | Aktiv
Universitätsmedizin F&L | M2433908 | 42811294 | LEAD0120 | Mikrobiologische Sicherheitswerkbank, Klasse II | HERAsafe 2030i 1.2 | Thermo Fisher Scientific Inc. | 2021 | Wartung | Externe Prüfung | 2026-07-09 | 12 | Monatlich | Letzte Durchführung (Nach Prüfungsergebnis) |  | Aktiv
Universitätsmedizin F&L | M2433907 | 42811293 | LEAD0120 | Mikrobiologische Sicherheitswerkbank, Klasse II | HERAsafe 2030i 1.2 | Thermo Fisher Scientific Inc. | 2021 | Wartung | Externe Prüfung | 2026-07-09 | 12 | Monatlich | Letzte Durchführung (Nach Prüfungsergebnis) |  | Aktiv
Universitätsmedizin F&L | M3230448 | 41545361 | LEAD0070 | Mikrobiologische Sicherheitswerkbank, Klasse II | NUNC MICROFLOW | Thermo Fisher Scientific Inc. | 1997 | Wartung | Externe Prüfung | 2026-07-11 | 12 | Monatlich | Letzte Durchführung (Nach Prüfungsergebnis) |  | Aktiv
Universitätsmedizin KV | M2730497 | 40394407 | LEAD0026 | Mikrobiologische Sicherheitswerkbank, Klasse II | HERAsafe HS 12 | Thermo Fisher Scientific Inc. | 2004 | Wartung | Externe Prüfung | 2026-07-11 | 12 | Monatlich | Letzte Durchführung (Nach Prüfungsergebnis) |  | Aktiv
Universitätsmedizin F&L | M3230448 | 41545361 | LEAD0070 | Mikrobiologische Sicherheitswerkbank, Klasse II | NUNC MICROFLOW | Thermo Fisher Scientific Inc. | 1997 | DGUV V3 / TRBS 1201 | Externe Prüfung | 2026-07-11 | 12 | Monatlich | Letzte Durchführung (Nach Prüfungsergebnis) |  | Aktiv
Universitätsmedizin KV | M2730497 | 40394407 | LEAD0026 | Mikrobiologische Sicherheitswerkbank, Klasse II | HERAsafe HS 12 | Thermo Fisher Scientific Inc. | 2004 | DGUV V3 / TRBS 1201 | Externe Prüfung | 2026-07-11 | 12 | Monatlich | Letzte Durchführung (Nach Prüfungsergebnis) |  | Aktiv
Universitätsmedizin KV | M1431084 | 97102422 | LEAD0028 | Mikrobiologische Sicherheitswerkbank, Klasse II | HERAsafe HS 15 | Thermo Fisher Scientific Inc. | 1997 | DGUV V3 / TRBS 1201 | Externe Prüfung | 2026-07-22 | 12 | Monatlich | Letzte Durchführung (Nach Prüfungsergebnis) |  | Aktiv
Universitätsmedizin F&L | M831079 | 42587527 | LEAD0072 | Mikrobiologische Sicherheitswerkbank, Klasse II | Safe 2020 1.5 | Thermo Fisher Scientific Inc. | 2020 | DGUV V3 / TRBS 1201 | Externe Prüfung | 2026-07-22 | 12 | Monatlich | Letzte Durchführung (Nach Prüfungsergebnis) |  | Aktiv
Universitätsmedizin F&L | M831079 | 42587527 | LEAD0072 | Mikrobiologische Sicherheitswerkbank, Klasse II | Safe 2020 1.5 | Thermo Fisher Scientific Inc. | 2020 | Wartung | Externe Prüfung | 2026-07-22 | 12 | Monatlich | Letzte Durchführung (Nach Prüfungsergebnis) |  | Aktiv
Universitätsmedizin KV | M1431087 | 42749727 | LEAD0020 | Mikrobiologische Sicherheitswerkbank, Klasse II | Safe 2020 1.2 | Thermo Fisher Scientific Inc. | 2021 | Wartung | Externe Prüfung | 2026-07-23 | 12 | Monatlich | Letzte Durchführung (Nach Prüfungsergebnis) |  | Aktiv
Universitätsmedizin F&L | M3230223 | 9502-02002 | LEAD0070 | Mikrobiologische Sicherheitswerkbank, Klasse II | NUNC MICROFLOW | Thermo Fisher Scientific Inc. | 1995 | Wartung | Externe Prüfung | 2026-07-23 | 12 | Monatlich | Letzte Durchführung (Nach Prüfungsergebnis) |  | Aktiv
Universitätsmedizin F&L | M3230223 | 9502-02002 | LEAD0070 | Mikrobiologische Sicherheitswerkbank, Klasse II | NUNC MICROFLOW | Thermo Fisher Scientific Inc. | 1995 | DGUV V3 / TRBS 1201 | Externe Prüfung | 2026-07-23 | 1 | Jährlich | Letzte Durchführung (Nach Prüfungsergebnis) |  | Aktiv
Universitätsmedizin KV | M1431087 | 42749727 | LEAD0020 | Mikrobiologische Sicherheitswerkbank, Klasse II | Safe 2020 1.2 | Thermo Fisher Scientific Inc. | 2021 | DGUV V3 / TRBS 1201 | Externe Prüfung | 2026-07-23 | 12 | Monatlich | Letzte Durchführung (Nach Prüfungsergebnis) |  | Aktiv
Universitätsmedizin KV | M1231046 | L10L-56N-5341 | LEAD0155 | Mikrobiologische Sicherheitswerkbank, Klasse II | Safemate ECO 1.2 | EuroClone S.p.A. | 2012 | Wartung | Externe Prüfung | 2026-07-23 | 12 | Monatlich | Letzte Durchführung (Nach Prüfungsergebnis) |  | Aktiv
Universitätsmedizin KV | M1231046 | L10L-56N-5341 | LEAD0155 | Mikrobiologische Sicherheitswerkbank, Klasse II | Safemate ECO 1.2 | EuroClone S.p.A. | 2012 | DGUV V3 / TRBS 1201 | Externe Prüfung | 2026-07-23 | 12 | Monatlich | Letzte Durchführung (Nach Prüfungsergebnis) |  | Aktiv
Universitätsmedizin KV | M1231194 | 42721188 | LEAD0071 | Mikrobiologische Sicherheitswerkbank, Klasse II | Safe 2020 0.9 | Thermo Fisher Scientific Inc. | 2020 | Wartung | Externe Prüfung | 2026-07-24 | 12 | Monatlich | Letzte Durchführung (Nach Prüfungsergebnis) |  | Aktiv
Universitätsmedizin KV | M1530802 | L-02120143 | LEAC0007 | Mikrobiologische Sicherheitswerkbank, Klasse I | SCANLAF Jupiter Class I 1200 | LaboGene ApS | 2012 | Wartung | Externe Prüfung | 2026-07-24 | 12 | Monatlich | Letzte Durchführung (Nach Prüfungsergebnis) |  | Aktiv
Universitätsmedizin KV | M1930693 | 448903 | LEAD0086 | Mikrobiologische Sicherheitswerkbank, Klasse II | BDK-S 1200 | Weiss Pharmatechnik GmbH | 2003 | Wartung | Externe Prüfung | 2026-07-28 | 12 | Monatlich | Letzte Durchführung (Nach Prüfungsergebnis) |  | Aktiv
Universitätsmedizin KV | M1930693 | 448903 | LEAD0086 | Mikrobiologische Sicherheitswerkbank, Klasse II | BDK-S 1200 | Weiss Pharmatechnik GmbH | 2003 | DGUV V3 / TRBS 1201 | Externe Prüfung | 2026-07-29 | 1 | Jährlich | Letzte Durchführung (Nach Prüfungsergebnis) |  | Aktiv
Universitätsmedizin KV | M431171 | 825 | LEAD0109 | Mikrobiologische Sicherheitswerkbank, Klasse II | ENVAIR eco safe Comf. 1.5 | ENVAIR Deutschland GmbH | 2019 | Wartung (inkl. DGUV V3) | Externe Prüfung | 2026-08-04 | 12 | Monatlich | Letzte Durchführung (Nach Prüfungsergebnis) |  | Aktiv
Universitätsmedizin F&L | MT0002432 | 43295299 | LEAD0142 | Mikrobiologische Sicherheitswerkbank, Klasse II | Herasafe 2025 1.8 | Thermo Fisher Scientific Inc. | 2023 | DGUV V3 / TRBS 1201 | Externe Prüfung | 2026-09-08 | 12 | Monatlich | Letzte Durchführung (Nach Prüfungsergebnis) |  | Aktiv
Universitätsmedizin F&L | MT0002433 | 43297073 | LEAD0142 | Mikrobiologische Sicherheitswerkbank, Klasse II | Herasafe 2025 1.8 | Thermo Fisher Scientific Inc. | 2023 | DGUV V3 / TRBS 1201 | Externe Prüfung | 2026-09-08 | 12 | Monatlich | Letzte Durchführung (Nach Prüfungsergebnis) |  | Aktiv
Universitätsmedizin F&L | MT0002434 | 43282025 | LEAD0142 | Mikrobiologische Sicherheitswerkbank, Klasse II | Herasafe 2025 1.8 | Thermo Fisher Scientific Inc. | 2023 | DGUV V3 / TRBS 1201 | Externe Prüfung | 2026-09-08 | 12 | Monatlich | Letzte Durchführung (Nach Prüfungsergebnis) |  | Aktiv
Universitätsmedizin F&L | MT0002721 | 22001887 | FTDL_SAM | Käfigwechselstation | SAM Käfigwechselstation | Tecniplast S.p.A. | 2022 | DGUV V3 / TRBS 1201 | Externe Prüfung | 2026-09-09 | 12 | Monatlich | Letzte Durchführung (Nach Prüfungsergebnis) |  | Aktiv
Universitätsmedizin F&L | MT0002724 | 22001886 | FTDL_SAM | Käfigwechselstation | SAM Käfigwechselstation | Tecniplast S.p.A. | 2022 | DGUV V3 / TRBS 1201 | Externe Prüfung | 2026-09-09 | 12 | Monatlich | Letzte Durchführung (Nach Prüfungsergebnis) |  | Aktiv
Universitätsmedizin F&L | MT0002720 | 22001012 | LEAD0091 | Mikrobiologische Sicherheitswerkbank, Klasse II | ARIA TECH48 | Tecniplast S.p.A. | 2022 | DGUV V3 / TRBS 1201 | Externe Prüfung | 2026-09-10 | 12 | Monatlich | Letzte Durchführung (Nach Prüfungsergebnis) |  | Aktiv
Universitätsmedizin F&L | MT0002696 | 343 | LEAD0205 | Mikrobiologische Sicherheitswerkbank, Klasse II | SafeFAST Premium 215 | Faster S.r.l | 2021 | Wartung (inkl. DGUV V3) | Externe Prüfung | 2026-09-10 | 12 | Monatlich | Letzte Durchführung (Nach Prüfungsergebnis) |  | Aktiv
Universitätsmedizin F&L | MT0002827 | 1101986 | FTDL_SAM | Käfigwechselstation | SAM Käfigwechselstation | Tecniplast S.p.A. | 2011 | DGUV V3 / TRBS 1201 | Externe Prüfung | 2026-09-11 | 12 | Monatlich | Letzte Durchführung (Nach Prüfungsergebnis) |  | Aktiv
Universitätsmedizin F&L | MT0002723 | 22001885 | FTDL_SAM | Käfigwechselstation | SAM Käfigwechselstation | Tecniplast S.p.A. | 2022 | DGUV V3 / TRBS 1201 | Externe Prüfung | 2026-09-11 | 12 | Monatlich | Letzte Durchführung (Nach Prüfungsergebnis) |  | Aktiv
Universitätsmedizin F&L | MT0002826 | 16003303 | FTDL_SAM | Käfigwechselstation | SAM Käfigwechselstation | Tecniplast S.p.A. | 2016 | DGUV V3 / TRBS 1201 | Externe Prüfung | 2026-09-15 | 12 | Monatlich | Letzte Durchführung (Nach Prüfungsergebnis) |  | Aktiv
Universitätsmedizin F&L | MT0002695 | 342 | LEAD0205 | Mikrobiologische Sicherheitswerkbank, Klasse II | SafeFAST Premium 215 | Faster S.r.l | 2021 | Wartung (inkl. DGUV V3) | Externe Prüfung | 2026-09-15 | 12 | Monatlich | Letzte Durchführung (Nach Prüfungsergebnis) |  | Aktiv
Universitätsmedizin F&L | MT0002725 | 22001888 | FTDL_SAM | Käfigwechselstation | SAM Käfigwechselstation | Tecniplast S.p.A. | 2022 | DGUV V3 / TRBS 1201 | Externe Prüfung | 2026-09-16 | 12 | Monatlich | Letzte Durchführung (Nach Prüfungsergebnis) |  | Aktiv
Universitätsmedizin F&L | MT0002722 | 22001884 | FTDL_SAM | Käfigwechselstation | SAM Käfigwechselstation | Tecniplast S.p.A. | 2022 | DGUV V3 / TRBS 1201 | Externe Prüfung | 2026-09-17 | 12 | Monatlich | Letzte Durchführung (Nach Prüfungsergebnis) |  | Aktiv
Universitätsmedizin F&L | MT0002694 | 341 | LEAD0205 | Mikrobiologische Sicherheitswerkbank, Klasse II | SafeFAST Premium 215 | Faster S.r.l | 2021 | Wartung (inkl. DGUV V3) | Externe Prüfung | 2026-09-17 | 12 | Monatlich | Letzte Durchführung (Nach Prüfungsergebnis) |  | Aktiv
Universitätsmedizin F&L | M2031592 | 41311252 | LEAD0017 | Mikrobiologische Sicherheitswerkbank, Klasse II | HERAsafe KSP 15 | Thermo Fisher Scientific Inc. | 2011 | DGUV V3 / TRBS 1201 | Externe Prüfung | 2026-09-19 | 1 | Jährlich | Letzte Durchführung (Nach Prüfungsergebnis) |  | Aktiv
Universitätsmedizin KV | M2431158 | 40042591 | LEAD0029 | Mikrobiologische Sicherheitswerkbank, Klasse II | HERAsafe HS 18 | Thermo Fisher Scientific Inc. | 2000 | DGUV V3 / TRBS 1201 | Externe Prüfung | 2026-09-19 | 1 | Jährlich | Letzte Durchführung (Nach Prüfungsergebnis) |  | Aktiv
Universitätsmedizin KV | M2430961 | 98108922 | LEAD0026 | Mikrobiologische Sicherheitswerkbank, Klasse II | HERAsafe HS 12 | Thermo Fisher Scientific Inc. | 1998 | DGUV V3 / TRBS 1201 | Externe Prüfung | 2026-10-01 | 12 | Monatlich | Letzte Durchführung (Nach Prüfungsergebnis) |  | Aktiv
Universitätsmedizin F&L | MT0002434 | 43282025 | LEAD0142 | Mikrobiologische Sicherheitswerkbank, Klasse II | Herasafe 2025 1.8 | Thermo Fisher Scientific Inc. | 2023 | Wartung | Externe Prüfung | 2026-10-01 | 12 | Monatlich | Letzte Durchführung (Nach Prüfungsergebnis) |  | Aktiv
Universitätsmedizin F&L | MT0002433 | 43297073 | LEAD0142 | Mikrobiologische Sicherheitswerkbank, Klasse II | Herasafe 2025 1.8 | Thermo Fisher Scientific Inc. | 2023 | Wartung | Externe Prüfung | 2026-10-01 | 12 | Monatlich | Letzte Durchführung (Nach Prüfungsergebnis) |  | Aktiv
Universitätsmedizin F&L | MT0002432 | 43295299 | LEAD0142 | Mikrobiologische Sicherheitswerkbank, Klasse II | Herasafe 2025 1.8 | Thermo Fisher Scientific Inc. | 2023 | Wartung | Externe Prüfung | 2026-10-01 | 12 | Monatlich | Letzte Durchführung (Nach Prüfungsergebnis) |  | Aktiv
Universitätsmedizin KV | M2430961 | 98108922 | LEAD0026 | Mikrobiologische Sicherheitswerkbank, Klasse II | HERAsafe HS 12 | Thermo Fisher Scientific Inc. | 1998 | Wartung | Externe Prüfung | 2026-10-01 | 12 | Monatlich | Letzte Durchführung (Nach Prüfungsergebnis) |  | Aktiv
Universitätsmedizin F&L | M3231281 | 41488147 | LEAD0071 | Mikrobiologische Sicherheitswerkbank, Klasse II | Safe 2020 0.9 | Thermo Fisher Scientific Inc. | 2013 | Wartung | Externe Prüfung | 2026-10-13 | 12 | Monatlich | Letzte Durchführung (Nach Prüfungsergebnis) |  | Aktiv
Universitätsmedizin F&L | M3231280 | 41488148 | LEAD0071 | Mikrobiologische Sicherheitswerkbank, Klasse II | Safe 2020 0.9 | Thermo Fisher Scientific Inc. | 2013 | Wartung | Externe Prüfung | 2026-10-13 | 12 | Monatlich | Letzte Durchführung (Nach Prüfungsergebnis) |  | Aktiv
Universitätsmedizin F&L | M3231280 | 41488148 | LEAD0071 | Mikrobiologische Sicherheitswerkbank, Klasse II | Safe 2020 0.9 | Thermo Fisher Scientific Inc. | 2013 | DGUV V3 / TRBS 1201 | Externe Prüfung | 2026-10-13 | 12 | Monatlich | Letzte Durchführung (Nach Prüfungsergebnis) |  | Aktiv
Universitätsmedizin F&L | M3231281 | 41488147 | LEAD0071 | Mikrobiologische Sicherheitswerkbank, Klasse II | Safe 2020 0.9 | Thermo Fisher Scientific Inc. | 2013 | DGUV V3 / TRBS 1201 | Externe Prüfung | 2026-10-13 | 12 | Monatlich | Letzte Durchführung (Nach Prüfungsergebnis) |  | Aktiv
Universitätsmedizin F&L | M3231282 | 41488149 | LEAD0071 | Mikrobiologische Sicherheitswerkbank, Klasse II | Safe 2020 0.9 | Thermo Fisher Scientific Inc. | 2013 | DGUV V3 / TRBS 1201 | Externe Prüfung | 2026-10-14 | 12 | Monatlich | Letzte Durchführung (Nach Prüfungsergebnis) |  | Aktiv
Universitätsmedizin F&L | M1230415 | 20000105 | LEAD0026 | Mikrobiologische Sicherheitswerkbank, Klasse II | HERAsafe HS 12 | Thermo Fisher Scientific Inc. | 2000 | DGUV V3 / TRBS 1201 | Externe Prüfung | 2026-10-14 | 12 | Monatlich | Letzte Durchführung (Nach Prüfungsergebnis) |  | Aktiv
Universitätsmedizin F&L | M4330004 | 41488584 | LEAD0020 | Mikrobiologische Sicherheitswerkbank, Klasse II | Safe 2020 1.2 | Thermo Fisher Scientific Inc. | 2013 | DGUV V3 / TRBS 1201 | Externe Prüfung | 2026-10-14 | 12 | Monatlich | Letzte Durchführung (Nach Prüfungsergebnis) |  | Aktiv
Universitätsmedizin F&L | M2930463 | 41962829 | LEAD0020 | Mikrobiologische Sicherheitswerkbank, Klasse II | Safe 2020 1.2 | Thermo Fisher Scientific Inc. | 2016 | DGUV V3 / TRBS 1201 | Externe Prüfung | 2026-10-14 | 12 | Monatlich | Letzte Durchführung (Nach Prüfungsergebnis) |  | Aktiv
Universitätsmedizin F&L | M2930464 | 41962828 | LEAD0020 | Mikrobiologische Sicherheitswerkbank, Klasse II | Safe 2020 1.2 | Thermo Fisher Scientific Inc. | 2016 | DGUV V3 / TRBS 1201 | Externe Prüfung | 2026-10-14 | 12 | Monatlich | Letzte Durchführung (Nach Prüfungsergebnis) |  | Aktiv
Universitätsmedizin F&L | M3231278 | 41488150 | LEAD0020 | Mikrobiologische Sicherheitswerkbank, Klasse II | Safe 2020 1.2 | Thermo Fisher Scientific Inc. | 2013 | DGUV V3 / TRBS 1201 | Externe Prüfung | 2026-10-14 | 12 | Monatlich | Letzte Durchführung (Nach Prüfungsergebnis) |  | Aktiv
Universitätsmedizin F&L | M3231279 | 41488152 | LEAD0020 | Mikrobiologische Sicherheitswerkbank, Klasse II | Safe 2020 1.2 | Thermo Fisher Scientific Inc. | 2013 | DGUV V3 / TRBS 1201 | Externe Prüfung | 2026-10-14 | 12 | Monatlich | Letzte Durchführung (Nach Prüfungsergebnis) |  | Aktiv
Universitätsmedizin F&L | M3230559 | 20005143 | LEAD0029 | Mikrobiologische Sicherheitswerkbank, Klasse II | HERAsafe HS 18 | Thermo Fisher Scientific Inc. | 2000 | DGUV V3 / TRBS 1201 | Externe Prüfung | 2026-10-14 | 1 | Jährlich | Letzte Durchführung (Nach Prüfungsergebnis) |  | Aktiv
Universitätsmedizin F&L | M3230568 | 40110211 | LEAD0029 | Mikrobiologische Sicherheitswerkbank, Klasse II | HERAsafe HS 18 | Thermo Fisher Scientific Inc. | 2001 | DGUV V3 / TRBS 1201 | Externe Prüfung | 2026-10-14 | 1 | Jährlich | Letzte Durchführung (Nach Prüfungsergebnis) |  | Aktiv
Universitätsmedizin F&L | M3230951 | 40711083 | LEAD0032 | Mikrobiologische Sicherheitswerkbank, Klasse II | HERAsafe KS 12 | Thermo Fisher Scientific Inc. | 2007 | DGUV V3 / TRBS 1201 | Externe Prüfung | 2026-10-14 | 12 | Monatlich | Letzte Durchführung (Nach Prüfungsergebnis) |  | Aktiv
Universitätsmedizin KV | M1831267 | 41737472 | LEAD0020 | Mikrobiologische Sicherheitswerkbank, Klasse II | Safe 2020 1.2 | Thermo Fisher Scientific Inc. | 2015 | DGUV V3 / TRBS 1201 | Externe Prüfung | 2026-10-14 | 12 | Monatlich | Letzte Durchführung (Nach Prüfungsergebnis) |  | Aktiv
Universitätsmedizin F&L | M3231279 | 41488152 | LEAD0020 | Mikrobiologische Sicherheitswerkbank, Klasse II | Safe 2020 1.2 | Thermo Fisher Scientific Inc. | 2013 | Wartung | Externe Prüfung | 2026-10-14 | 12 | Monatlich | Letzte Durchführung (Nach Prüfungsergebnis) |  | Aktiv
Universitätsmedizin F&L | M3231278 | 41488150 | LEAD0020 | Mikrobiologische Sicherheitswerkbank, Klasse II | Safe 2020 1.2 | Thermo Fisher Scientific Inc. | 2013 | Wartung | Externe Prüfung | 2026-10-14 | 12 | Monatlich | Letzte Durchführung (Nach Prüfungsergebnis) |  | Aktiv
Universitätsmedizin F&L | M3231282 | 41488149 | LEAD0071 | Mikrobiologische Sicherheitswerkbank, Klasse II | Safe 2020 0.9 | Thermo Fisher Scientific Inc. | 2013 | Wartung | Externe Prüfung | 2026-10-14 | 12 | Monatlich | Letzte Durchführung (Nach Prüfungsergebnis) |  | Aktiv
Universitätsmedizin F&L | M3230568 | 40110211 | LEAD0029 | Mikrobiologische Sicherheitswerkbank, Klasse II | HERAsafe HS 18 | Thermo Fisher Scientific Inc. | 2001 | Wartung | Externe Prüfung | 2026-10-14 | 12 | Monatlich | Letzte Durchführung (Nach Prüfungsergebnis) |  | Aktiv
Universitätsmedizin F&L | M3230559 | 20005143 | LEAD0029 | Mikrobiologische Sicherheitswerkbank, Klasse II | HERAsafe HS 18 | Thermo Fisher Scientific Inc. | 2000 | Wartung | Externe Prüfung | 2026-10-14 | 12 | Monatlich | Letzte Durchführung (Nach Prüfungsergebnis) |  | Aktiv
Universitätsmedizin F&L | M2930464 | 41962828 | LEAD0020 | Mikrobiologische Sicherheitswerkbank, Klasse II | Safe 2020 1.2 | Thermo Fisher Scientific Inc. | 2016 | Wartung | Externe Prüfung | 2026-10-14 | 12 | Monatlich | Letzte Durchführung (Nach Prüfungsergebnis) |  | Aktiv
Universitätsmedizin F&L | M2930463 | 41962829 | LEAD0020 | Mikrobiologische Sicherheitswerkbank, Klasse II | Safe 2020 1.2 | Thermo Fisher Scientific Inc. | 2016 | Wartung | Externe Prüfung | 2026-10-14 | 12 | Monatlich | Letzte Durchführung (Nach Prüfungsergebnis) |  | Aktiv
Universitätsmedizin F&L | M1230415 | 20000105 | LEAD0026 | Mikrobiologische Sicherheitswerkbank, Klasse II | HERAsafe HS 12 | Thermo Fisher Scientific Inc. | 2000 | Wartung | Externe Prüfung | 2026-10-14 | 12 | Monatlich | Letzte Durchführung (Nach Prüfungsergebnis) |  | Aktiv
Universitätsmedizin F&L | M4330004 | 41488584 | LEAD0020 | Mikrobiologische Sicherheitswerkbank, Klasse II | Safe 2020 1.2 | Thermo Fisher Scientific Inc. | 2013 | Wartung | Externe Prüfung | 2026-10-14 | 12 | Monatlich | Letzte Durchführung (Nach Prüfungsergebnis) |  | Aktiv
Universitätsmedizin KV | M4330005 | 41488583 | LEAD0020 | Mikrobiologische Sicherheitswerkbank, Klasse II | Safe 2020 1.2 | Thermo Fisher Scientific Inc. | 2013 | Wartung | Externe Prüfung | 2026-10-14 | 12 | Monatlich | Letzte Durchführung (Nach Prüfungsergebnis) |  | Aktiv
Universitätsmedizin KV | M1831267 | 41737472 | LEAD0020 | Mikrobiologische Sicherheitswerkbank, Klasse II | Safe 2020 1.2 | Thermo Fisher Scientific Inc. | 2015 | Wartung | Externe Prüfung | 2026-10-14 | 12 | Monatlich | Letzte Durchführung (Nach Prüfungsergebnis) |  | Aktiv
Universitätsmedizin KV | M1730232 | 101908-0107 (41545321?) | LEAD0078 | Mikrobiologische Sicherheitswerkbank, Klasse II | FlowSafe C-[MaxPro]3-190 | Berner International GmbH | 2009 | Wartung | Externe Prüfung | 2026-10-15 | 12 | Monatlich | Letzte Durchführung (Nach Prüfungsergebnis) |  | Aktiv
Universitätsmedizin KV | M1730231 | 1013080196 (41545320?) | LEAD0001 | Mikrobiologische Sicherheitswerkbank, Klasse II | FlowSafe C-[MaxPro]3-130 | Berner International GmbH | 2009 | Wartung | Externe Prüfung | 2026-10-15 | 12 | Monatlich | Letzte Durchführung (Nach Prüfungsergebnis) |  | Aktiv
Universitätsmedizin KV | M1930695 | D01-L22-N6177 | LEAD0061 | Mikrobiologische Sicherheitswerkbank, Klasse II | FlowSafe B-[MaxPro]2-130 | Berner International GmbH | 2003 | Wartung | Externe Prüfung | 2026-10-15 | 12 | Monatlich | Letzte Durchführung (Nach Prüfungsergebnis) |  | Aktiv
Universitätsmedizin KV | M4330006 | 41488585 | LEAD0020 | Mikrobiologische Sicherheitswerkbank, Klasse II | Safe 2020 1.2 | Thermo Fisher Scientific Inc. | 2013 | Wartung | Externe Prüfung | 2026-10-15 | 12 | Monatlich | Letzte Durchführung (Nach Prüfungsergebnis) |  | Aktiv
Universitätsmedizin F&L | M830864 | 41488588 | LEAD0020 | Mikrobiologische Sicherheitswerkbank, Klasse II | Safe 2020 1.2 | Thermo Fisher Scientific Inc. | 2013 | Wartung | Externe Prüfung | 2026-10-15 | 12 | Monatlich | Letzte Durchführung (Nach Prüfungsergebnis) |  | Aktiv
Universitätsmedizin F&L | M830862 | 41488587 | LEAD0020 | Mikrobiologische Sicherheitswerkbank, Klasse II | Safe 2020 1.2 | Thermo Fisher Scientific Inc. | 2013 | Wartung | Externe Prüfung | 2026-10-15 | 12 | Monatlich | Letzte Durchführung (Nach Prüfungsergebnis) |  | Aktiv
Universitätsmedizin F&L | M3230953 | 40711085 | LEAD0032 | Mikrobiologische Sicherheitswerkbank, Klasse II | HERAsafe KS 12 | Thermo Fisher Scientific Inc. | 2007 | Wartung | Externe Prüfung | 2026-10-15 | 12 | Monatlich | Letzte Durchführung (Nach Prüfungsergebnis) |  | Aktiv
Universitätsmedizin F&L | M3230951 | 40711083 | LEAD0032 | Mikrobiologische Sicherheitswerkbank, Klasse II | HERAsafe KS 12 | Thermo Fisher Scientific Inc. | 2007 | Wartung | Externe Prüfung | 2026-10-15 | 12 | Monatlich | Letzte Durchführung (Nach Prüfungsergebnis) |  | Aktiv
Universitätsmedizin F&L | M2130706 | 40653472 | LEAD0039 | Mikrobiologische Sicherheitswerkbank, Klasse II | HERAsafe KS 9 | Thermo Fisher Scientific Inc. | 2007 | Wartung | Externe Prüfung | 2026-10-15 | 12 | Monatlich | Letzte Durchführung (Nach Prüfungsergebnis) |  | Aktiv
Universitätsmedizin F&L | M2130705 | 40653473 | LEAD0039 | Mikrobiologische Sicherheitswerkbank, Klasse II | HERAsafe KS 9 | Thermo Fisher Scientific Inc. | 2007 | Wartung | Externe Prüfung | 2026-10-15 | 12 | Monatlich | Letzte Durchführung (Nach Prüfungsergebnis) |  | Aktiv
Universitätsmedizin KV | M1930695 | D01-L22-N6177 | LEAD0061 | Mikrobiologische Sicherheitswerkbank, Klasse II | FlowSafe B-[MaxPro]2-130 | Berner International GmbH | 2003 | DGUV V3 / TRBS 1201 | Externe Prüfung | 2026-10-15 | 1 | Jährlich | Letzte Durchführung (Nach Prüfungsergebnis) |  | Aktiv
Universitätsmedizin KV | M1730231 | 1013080196 (41545320?) | LEAD0001 | Mikrobiologische Sicherheitswerkbank, Klasse II | FlowSafe C-[MaxPro]3-130 | Berner International GmbH | 2009 | DGUV V3 / TRBS 1201 | Externe Prüfung | 2026-10-15 | 12 | Monatlich | Letzte Durchführung (Nach Prüfungsergebnis) |  | Aktiv
Universitätsmedizin KV | M1730232 | 101908-0107 (41545321?) | LEAD0078 | Mikrobiologische Sicherheitswerkbank, Klasse II | FlowSafe C-[MaxPro]3-190 | Berner International GmbH | 2009 | DGUV V3 / TRBS 1201 | Externe Prüfung | 2026-10-15 | 12 | Monatlich | Letzte Durchführung (Nach Prüfungsergebnis) |  | Aktiv
Universitätsmedizin KV | M4330005 | 41488583 | LEAD0020 | Mikrobiologische Sicherheitswerkbank, Klasse II | Safe 2020 1.2 | Thermo Fisher Scientific Inc. | 2013 | DGUV V3 / TRBS 1201 | Externe Prüfung | 2026-10-15 | 12 | Monatlich | Letzte Durchführung (Nach Prüfungsergebnis) |  | Aktiv
Universitätsmedizin KV | M4330006 | 41488585 | LEAD0020 | Mikrobiologische Sicherheitswerkbank, Klasse II | Safe 2020 1.2 | Thermo Fisher Scientific Inc. | 2013 | DGUV V3 / TRBS 1201 | Externe Prüfung | 2026-10-15 | 12 | Monatlich | Letzte Durchführung (Nach Prüfungsergebnis) |  | Aktiv
Universitätsmedizin F&L | M3230953 | 40711085 | LEAD0032 | Mikrobiologische Sicherheitswerkbank, Klasse II | HERAsafe KS 12 | Thermo Fisher Scientific Inc. | 2007 | DGUV V3 / TRBS 1201 | Externe Prüfung | 2026-10-15 | 12 | Monatlich | Letzte Durchführung (Nach Prüfungsergebnis) |  | Aktiv
Universitätsmedizin F&L | M2130705 | 40653473 | LEAD0039 | Mikrobiologische Sicherheitswerkbank, Klasse II | HERAsafe KS 9 | Thermo Fisher Scientific Inc. | 2007 | DGUV V3 / TRBS 1201 | Externe Prüfung | 2026-10-15 | 1 | Jährlich | Letzte Durchführung (Nach Prüfungsergebnis) |  | Aktiv
Universitätsmedizin F&L | M2130706 | 40653472 | LEAD0039 | Mikrobiologische Sicherheitswerkbank, Klasse II | HERAsafe KS 9 | Thermo Fisher Scientific Inc. | 2007 | DGUV V3 / TRBS 1201 | Externe Prüfung | 2026-10-15 | 1 | Jährlich | Letzte Durchführung (Nach Prüfungsergebnis) |  | Aktiv
Universitätsmedizin F&L | M830862 | 41488587 | LEAD0020 | Mikrobiologische Sicherheitswerkbank, Klasse II | Safe 2020 1.2 | Thermo Fisher Scientific Inc. | 2013 | DGUV V3 / TRBS 1201 | Externe Prüfung | 2026-10-15 | 12 | Monatlich | Letzte Durchführung (Nach Prüfungsergebnis) |  | Aktiv
Universitätsmedizin F&L | M830864 | 41488588 | LEAD0020 | Mikrobiologische Sicherheitswerkbank, Klasse II | Safe 2020 1.2 | Thermo Fisher Scientific Inc. | 2013 | DGUV V3 / TRBS 1201 | Externe Prüfung | 2026-10-15 | 12 | Monatlich | Letzte Durchführung (Nach Prüfungsergebnis) |  | Aktiv
Universitätsmedizin F&L | M831025 | 20001325 | LEAD0026 | Mikrobiologische Sicherheitswerkbank, Klasse II | HERAsafe HS 12 | Thermo Fisher Scientific Inc. | 2000 | DGUV V3 / TRBS 1201 | Externe Prüfung | 2026-10-16 | 12 | Monatlich | Letzte Durchführung (Nach Prüfungsergebnis) |  | Aktiv
Universitätsmedizin F&L | M830863 | 41488586 | LEAD0057 | Mikrobiologische Sicherheitswerkbank, Klasse II | Safe 2020 1.8 | Thermo Fisher Scientific Inc. | 2013 | DGUV V3 / TRBS 1201 | Externe Prüfung | 2026-10-16 | 1 | Jährlich | Letzte Durchführung (Nach Prüfungsergebnis) |  | Aktiv
Universitätsmedizin F&L | M830863 | 41488586 | LEAD0057 | Mikrobiologische Sicherheitswerkbank, Klasse II | Safe 2020 1.8 | Thermo Fisher Scientific Inc. | 2013 | Wartung | Externe Prüfung | 2026-10-16 | 12 | Monatlich | Letzte Durchführung (Nach Prüfungsergebnis) |  | Aktiv
Universitätsmedizin F&L | M831025 | 20001325 | LEAD0026 | Mikrobiologische Sicherheitswerkbank, Klasse II | HERAsafe HS 12 | Thermo Fisher Scientific Inc. | 2000 | Wartung | Externe Prüfung | 2026-10-16 | 12 | Monatlich | Letzte Durchführung (Nach Prüfungsergebnis) |  | Aktiv
Universitätsmedizin F&L | M2031737 | 41743567 | LEAD0036 | Mikrobiologische Sicherheitswerkbank, Klasse II | HERAsafe KSP 12 | Thermo Fisher Scientific Inc. | 2016 | Wartung | Externe Prüfung | 2026-10-17 | 12 | Monatlich | Letzte Durchführung (Nach Prüfungsergebnis) |  | Aktiv
Universitätsmedizin F&L | MT0001744 | 43346768 | LEAD0142 | Mikrobiologische Sicherheitswerkbank, Klasse II | Herasafe 2025 1.8 | Thermo Fisher Scientific Inc. | 2024 | DGUV V3 / TRBS 1201 | Externe Prüfung | 2026-10-17 | 12 | Monatlich | Letzte Durchführung (Nach Prüfungsergebnis) |  | Aktiv
Universitätsmedizin F&L | M2031737 | 41743567 | LEAD0036 | Mikrobiologische Sicherheitswerkbank, Klasse II | HERAsafe KSP 12 | Thermo Fisher Scientific Inc. | 2016 | DGUV V3 / TRBS 1201 | Externe Prüfung | 2026-10-17 | 1 | Jährlich | Letzte Durchführung (Nach Prüfungsergebnis) |  | Aktiv
Universitätsmedizin F&L | M3230520 | 99103311 | LEAD0026 | Mikrobiologische Sicherheitswerkbank, Klasse II | HERAsafe HS 12 | Thermo Fisher Scientific Inc. | 1999 | DGUV V3 / TRBS 1201 | Externe Prüfung | 2026-10-29 | 12 | Monatlich | Letzte Durchführung (Nach Prüfungsergebnis) |  | Aktiv
Universitätsmedizin F&L | M3230555 | 20007928 | LEAD0026 | Mikrobiologische Sicherheitswerkbank, Klasse II | HERAsafe HS 12 | Thermo Fisher Scientific Inc. | 2000 | DGUV V3 / TRBS 1201 | Externe Prüfung | 2026-10-29 | 12 | Monatlich | Letzte Durchführung (Nach Prüfungsergebnis) |  | Aktiv
Universitätsmedizin F&L | M3230952 | 40711084 | LEAD0032 | Mikrobiologische Sicherheitswerkbank, Klasse II | HERAsafe KS 12 | Thermo Fisher Scientific Inc. | 2007 | DGUV V3 / TRBS 1201 | Externe Prüfung | 2026-10-29 | 12 | Monatlich | Letzte Durchführung (Nach Prüfungsergebnis) |  | Aktiv
Universitätsmedizin F&L | M3231079 | 07100545 | LEAD0123 | Mikrobiologische Sicherheitswerkbank, Klasse II | SCANLAF Mars Pro 1500 | LaboGene ApS | 2010 | DGUV V3 / TRBS 1201 | Externe Prüfung | 2026-10-29 | 1 | Jährlich | Letzte Durchführung (Nach Prüfungsergebnis) |  | Aktiv
Universitätsmedizin F&L | M830309 | 9998 | LEAB_SAM | Laminar-Flow-Anlage, Labor | SAM Laminar-Flow-Anlage, Labor | Steril SpA | 1996 | DGUV V3 / TRBS 1201 | Externe Prüfung | 2026-10-29 | 12 | Monatlich | Letzte Durchführung (Nach Prüfungsergebnis) |  | Aktiv
Universitätsmedizin KV | M1230947 | 40439927 | LEAD0033 | Mikrobiologische Sicherheitswerkbank, Klasse II | HERAsafe KS 15 | Thermo Fisher Scientific Inc. | 2005 | DGUV V3 / TRBS 1201 | Externe Prüfung | 2026-10-29 | 1 | Jährlich | Letzte Durchführung (Nach Prüfungsergebnis) |  | Aktiv
Universitätsmedizin KV | M3231080 | 07100542 | LEAD0123 | Mikrobiologische Sicherheitswerkbank, Klasse II | SCANLAF Mars Pro 1500 | LaboGene ApS | 2010 | DGUV V3 / TRBS 1201 | Externe Prüfung | 2026-10-29 | 1 | Jährlich | Letzte Durchführung (Nach Prüfungsergebnis) |  | Aktiv
Universitätsmedizin F&L | M3230952 | 40711084 | LEAD0032 | Mikrobiologische Sicherheitswerkbank, Klasse II | HERAsafe KS 12 | Thermo Fisher Scientific Inc. | 2007 | Wartung | Externe Prüfung | 2026-10-29 | 12 | Monatlich | Letzte Durchführung (Nach Prüfungsergebnis) |  | Aktiv
Universitätsmedizin F&L | M3231079 | 07100545 | LEAD0123 | Mikrobiologische Sicherheitswerkbank, Klasse II | SCANLAF Mars Pro 1500 | LaboGene ApS | 2010 | Wartung | Externe Prüfung | 2026-10-29 | 12 | Monatlich | Letzte Durchführung (Nach Prüfungsergebnis) |  | Aktiv
Universitätsmedizin F&L | M3230555 | 20007928 | LEAD0026 | Mikrobiologische Sicherheitswerkbank, Klasse II | HERAsafe HS 12 | Thermo Fisher Scientific Inc. | 2000 | Wartung | Externe Prüfung | 2026-10-29 | 12 | Monatlich | Letzte Durchführung (Nach Prüfungsergebnis) |  | Aktiv
Universitätsmedizin F&L | M3230520 | 99103311 | LEAD0026 | Mikrobiologische Sicherheitswerkbank, Klasse II | HERAsafe HS 12 | Thermo Fisher Scientific Inc. | 1999 | Wartung | Externe Prüfung | 2026-10-29 | 12 | Monatlich | Letzte Durchführung (Nach Prüfungsergebnis) |  | Aktiv
Universitätsmedizin KV | M3231080 | 07100542 | LEAD0123 | Mikrobiologische Sicherheitswerkbank, Klasse II | SCANLAF Mars Pro 1500 | LaboGene ApS | 2010 | Wartung | Externe Prüfung | 2026-10-29 | 12 | Monatlich | Letzte Durchführung (Nach Prüfungsergebnis) |  | Aktiv
Universitätsmedizin F&L | M830309 | 9998 | LEAB_SAM | Laminar-Flow-Anlage, Labor | SAM Laminar-Flow-Anlage, Labor | Steril SpA | 1996 | Wartung | Externe Prüfung | 2026-10-29 | 12 | Monatlich | Letzte Durchführung (Nach Prüfungsergebnis) |  | Aktiv
Universitätsmedizin KV | M1230947 | 40439927 | LEAD0033 | Mikrobiologische Sicherheitswerkbank, Klasse II | HERAsafe KS 15 | Thermo Fisher Scientific Inc. | 2005 | Wartung | Externe Prüfung | 2026-10-29 | 12 | Monatlich | Letzte Durchführung (Nach Prüfungsergebnis) |  | Aktiv
Universitätsmedizin KV | M1530753 | 41226194 | LEAD0032 | Mikrobiologische Sicherheitswerkbank, Klasse II | HERAsafe KS 12 | Thermo Fisher Scientific Inc. | 2011 | Wartung | Interne Prüfung | 2026-11-04 | 12 | Monatlich | Letzte Durchführung (Nach Prüfungsergebnis) |  | Aktiv | Ross, Michael
Universitätsmedizin KV | M1530752 | 41226199 | LEAD0032 | Mikrobiologische Sicherheitswerkbank, Klasse II | HERAsafe KS 12 | Thermo Fisher Scientific Inc. | 2011 | Wartung | Interne Prüfung | 2026-11-04 | 12 | Monatlich | Letzte Durchführung (Nach Prüfungsergebnis) |  | Aktiv | Ross, Michael
Universitätsmedizin KV | M1530751 | 41226197 | LEAD0032 | Mikrobiologische Sicherheitswerkbank, Klasse II | HERAsafe KS 12 | Thermo Fisher Scientific Inc. | 2011 | Wartung | Interne Prüfung | 2026-11-04 | 12 | Monatlich | Letzte Durchführung (Nach Prüfungsergebnis) |  | Aktiv | Ross, Michael
Universitätsmedizin KV | M1530750 | 41226191 | LEAD0032 | Mikrobiologische Sicherheitswerkbank, Klasse II | HERAsafe KS 12 | Thermo Fisher Scientific Inc. | 2011 | Wartung | Interne Prüfung | 2026-11-04 | 12 | Monatlich | Letzte Durchführung (Nach Prüfungsergebnis) |  | Aktiv | Ross, Michael
Universitätsmedizin KV | M1530750 | 41226191 | LEAD0032 | Mikrobiologische Sicherheitswerkbank, Klasse II | HERAsafe KS 12 | Thermo Fisher Scientific Inc. | 2011 | DGUV V3 / TRBS 1201 | Externe Prüfung | 2026-11-04 | 12 | Monatlich | Letzte Durchführung (Nach Prüfungsergebnis) |  | Aktiv
Universitätsmedizin KV | M1530751 | 41226197 | LEAD0032 | Mikrobiologische Sicherheitswerkbank, Klasse II | HERAsafe KS 12 | Thermo Fisher Scientific Inc. | 2011 | DGUV V3 / TRBS 1201 | Externe Prüfung | 2026-11-04 | 12 | Monatlich | Letzte Durchführung (Nach Prüfungsergebnis) |  | Aktiv
Universitätsmedizin KV | M1530752 | 41226199 | LEAD0032 | Mikrobiologische Sicherheitswerkbank, Klasse II | HERAsafe KS 12 | Thermo Fisher Scientific Inc. | 2011 | DGUV V3 / TRBS 1201 | Externe Prüfung | 2026-11-04 | 12 | Monatlich | Letzte Durchführung (Nach Prüfungsergebnis) |  | Aktiv
Universitätsmedizin KV | M1530753 | 41226194 | LEAD0032 | Mikrobiologische Sicherheitswerkbank, Klasse II | HERAsafe KS 12 | Thermo Fisher Scientific Inc. | 2011 | DGUV V3 / TRBS 1201 | Externe Prüfung | 2026-11-04 | 12 | Monatlich | Letzte Durchführung (Nach Prüfungsergebnis) |  | Aktiv
Universitätsmedizin KV | M1530754 | 41226196 | LEAD0032 | Mikrobiologische Sicherheitswerkbank, Klasse II | HERAsafe KS 12 | Thermo Fisher Scientific Inc. | 2011 | DGUV V3 / TRBS 1201 | Externe Prüfung | 2026-11-05 | 12 | Monatlich | Letzte Durchführung (Nach Prüfungsergebnis) |  | Aktiv
Universitätsmedizin KV | M1530756 | 41226195 | LEAD0032 | Mikrobiologische Sicherheitswerkbank, Klasse II | HERAsafe KS 12 | Thermo Fisher Scientific Inc. | 2012 | DGUV V3 / TRBS 1201 | Externe Prüfung | 2026-11-05 | 12 | Monatlich | Letzte Durchführung (Nach Prüfungsergebnis) |  | Aktiv
Universitätsmedizin KV | M1530757 | 41226193 | LEAD0032 | Mikrobiologische Sicherheitswerkbank, Klasse II | HERAsafe KS 12 | Thermo Fisher Scientific Inc. | 2012 | DGUV V3 / TRBS 1201 | Externe Prüfung | 2026-11-05 | 12 | Monatlich | Letzte Durchführung (Nach Prüfungsergebnis) |  | Aktiv
Universitätsmedizin KV | M1530758 | 41226192 | LEAD0032 | Mikrobiologische Sicherheitswerkbank, Klasse II | HERAsafe KS 12 | Thermo Fisher Scientific Inc. | 2012 | DGUV V3 / TRBS 1201 | Externe Prüfung | 2026-11-05 | 12 | Monatlich | Letzte Durchführung (Nach Prüfungsergebnis) |  | Aktiv
Universitätsmedizin KV | M1530754 | 41226196 | LEAD0032 | Mikrobiologische Sicherheitswerkbank, Klasse II | HERAsafe KS 12 | Thermo Fisher Scientific Inc. | 2011 | Wartung | Interne Prüfung | 2026-11-05 | 12 | Monatlich | Letzte Durchführung (Nach Prüfungsergebnis) |  | Aktiv | Ross, Michael
Universitätsmedizin KV | M1530757 | 41226193 | LEAD0032 | Mikrobiologische Sicherheitswerkbank, Klasse II | HERAsafe KS 12 | Thermo Fisher Scientific Inc. | 2012 | Wartung | Interne Prüfung | 2026-11-05 | 12 | Monatlich | Letzte Durchführung (Nach Prüfungsergebnis) |  | Aktiv | Ross, Michael
Universitätsmedizin KV | M1530756 | 41226195 | LEAD0032 | Mikrobiologische Sicherheitswerkbank, Klasse II | HERAsafe KS 12 | Thermo Fisher Scientific Inc. | 2012 | Wartung | Interne Prüfung | 2026-11-05 | 12 | Monatlich | Letzte Durchführung (Nach Prüfungsergebnis) |  | Aktiv | Ross, Michael
Universitätsmedizin KV | M1530758 | 41226192 | LEAD0032 | Mikrobiologische Sicherheitswerkbank, Klasse II | HERAsafe KS 12 | Thermo Fisher Scientific Inc. | 2012 | Wartung | Interne Prüfung | 2026-11-05 | 12 | Monatlich | Letzte Durchführung (Nach Prüfungsergebnis) |  | Aktiv | Ross, Michael
Universitätsmedizin KV | M1530755 | 41226198 | LEAD0032 | Mikrobiologische Sicherheitswerkbank, Klasse II | HERAsafe KS 12 | Thermo Fisher Scientific Inc. | 2011 | Wartung | Interne Prüfung | 2026-11-06 | 12 | Monatlich | Letzte Durchführung (Nach Prüfungsergebnis) |  | Aktiv | Ross, Michael
Universitätsmedizin KV | M1530755 | 41226198 | LEAD0032 | Mikrobiologische Sicherheitswerkbank, Klasse II | HERAsafe KS 12 | Thermo Fisher Scientific Inc. | 2011 | DGUV V3 / TRBS 1201 | Externe Prüfung | 2026-11-06 | 12 | Monatlich | Letzte Durchführung (Nach Prüfungsergebnis) |  | Aktiv
Universitätsmedizin F&L | M1330544 | 42345984 | LEAD0020 | Mikrobiologische Sicherheitswerkbank, Klasse II | Safe 2020 1.2 | Thermo Fisher Scientific Inc. | 2018 | DGUV V3 / TRBS 1201 | Externe Prüfung | 2026-11-06 | 12 | Monatlich | Letzte Durchführung (Nach Prüfungsergebnis) |  | Nicht auffindbar (aktiv)
Universitätsmedizin KV | M1231207 | 30652599 | LEAD0057 | Mikrobiologische Sicherheitswerkbank, Klasse II | Safe 2020 1.8 | Thermo Fisher Scientific Inc. | 1990 | DGUV V3 / TRBS 1201 | Externe Prüfung | 2026-11-10 | 1 | Jährlich | Letzte Durchführung (Nach Prüfungsergebnis) |  | Aktiv
Universitätsmedizin KV | M1231207 | 30652599 | LEAD0057 | Mikrobiologische Sicherheitswerkbank, Klasse II | Safe 2020 1.8 | Thermo Fisher Scientific Inc. | 1990 | Inspektion | Externe Prüfung | 2026-11-10 | 12 | Monatlich | Letzte Durchführung (Nach Prüfungsergebnis) |  | Aktiv
Universitätsmedizin F&L | M1231045 | 41130818 | LEAD0019 | Mikrobiologische Sicherheitswerkbank, Klasse II | MSC-Advantage 1.8 | Thermo Fisher Scientific Inc. | 2010 | DGUV V3 / TRBS 1201 | Externe Prüfung | 2026-11-10 | 1 | Jährlich | Letzte Durchführung (Nach Prüfungsergebnis) |  | Aktiv
Universitätsmedizin F&L | M1231045 | 41130818 | LEAD0019 | Mikrobiologische Sicherheitswerkbank, Klasse II | MSC-Advantage 1.8 | Thermo Fisher Scientific Inc. | 2010 | Wartung | Externe Prüfung | 2026-11-10 | 12 | Monatlich | Letzte Durchführung (Nach Prüfungsergebnis) |  | Aktiv
Universitätsmedizin KV | M1230129 | 98110636 | LEAD0026 | Mikrobiologische Sicherheitswerkbank, Klasse II | HERAsafe HS 12 | Thermo Fisher Scientific Inc. | 1998 | Wartung | Externe Prüfung | 2026-11-11 | 12 | Monatlich | Letzte Durchführung (Nach Prüfungsergebnis) |  | Aktiv
Universitätsmedizin KV | M530280 | 40605405 | LEAD0034 | Mikrobiologische Sicherheitswerkbank, Klasse II | HERAsafe KS 18 | Thermo Fisher Scientific Inc. | 2006 | Wartung | Externe Prüfung | 2026-11-11 | 12 | Monatlich | Letzte Durchführung (Nach Prüfungsergebnis) |  | Aktiv
Universitätsmedizin KV | M1231054 | 41543647 | LEAD0057 | Mikrobiologische Sicherheitswerkbank, Klasse II | Safe 2020 1.8 | Thermo Fisher Scientific Inc. | 2013 | Wartung | Externe Prüfung | 2026-11-11 | 12 | Monatlich | Letzte Durchführung (Nach Prüfungsergebnis) |  | Aktiv
Universitätsmedizin KV | M1231098 | 41846787 | LEAD0071 | Mikrobiologische Sicherheitswerkbank, Klasse II | Safe 2020 0.9 | Thermo Fisher Scientific Inc. | 2015 | Wartung | Externe Prüfung | 2026-11-11 | 12 | Monatlich | Letzte Durchführung (Nach Prüfungsergebnis) |  | Aktiv
Universitätsmedizin KV | M1231054 | 41543647 | LEAD0057 | Mikrobiologische Sicherheitswerkbank, Klasse II | Safe 2020 1.8 | Thermo Fisher Scientific Inc. | 2013 | DGUV V3 / TRBS 1201 | Externe Prüfung | 2026-11-11 | 1 | Jährlich | Letzte Durchführung (Nach Prüfungsergebnis) |  | Aktiv
Universitätsmedizin KV | M1231098 | 41846787 | LEAD0071 | Mikrobiologische Sicherheitswerkbank, Klasse II | Safe 2020 0.9 | Thermo Fisher Scientific Inc. | 2015 | DGUV V3 / TRBS 1201 | Externe Prüfung | 2026-11-11 | 12 | Monatlich | Letzte Durchführung (Nach Prüfungsergebnis) |  | Aktiv
Universitätsmedizin KV | M1230129 | 98110636 | LEAD0026 | Mikrobiologische Sicherheitswerkbank, Klasse II | HERAsafe HS 12 | Thermo Fisher Scientific Inc. | 1998 | DGUV V3 / TRBS 1201 | Externe Prüfung | 2026-11-11 | 12 | Monatlich | Letzte Durchführung (Nach Prüfungsergebnis) |  | Aktiv
Universitätsmedizin KV | M530280 | 40605405 | LEAD0034 | Mikrobiologische Sicherheitswerkbank, Klasse II | HERAsafe KS 18 | Thermo Fisher Scientific Inc. | 2006 | DGUV V3 / TRBS 1201 | Externe Prüfung | 2026-11-11 | 1 | Jährlich | Letzte Durchführung (Nach Prüfungsergebnis) |  | Aktiv
Universitätsmedizin KV | M3231078 | 07100544 | LEAD0123 | Mikrobiologische Sicherheitswerkbank, Klasse II | SCANLAF Mars Pro 1500 | LaboGene ApS | 2010 | DGUV V3 / TRBS 1201 | Externe Prüfung | 2026-11-12 | 1 | Jährlich | Letzte Durchführung (Nach Prüfungsergebnis) |  | Aktiv
Universitätsmedizin F&L | M530336 | 41162756 | LEAD0032 | Mikrobiologische Sicherheitswerkbank, Klasse II | HERAsafe KS 12 | Thermo Fisher Scientific Inc. | 2010 | DGUV V3 / TRBS 1201 | Externe Prüfung | 2026-11-12 | 12 | Monatlich | Letzte Durchführung (Nach Prüfungsergebnis) |  | Aktiv
Universitätsmedizin F&L | M2432410 | 40029279 | LEAD0026 | Mikrobiologische Sicherheitswerkbank, Klasse II | HERAsafe HS 12 | Thermo Fisher Scientific Inc. | 2000 | DGUV V3 / TRBS 1201 | Externe Prüfung | 2026-11-12 | 12 | Monatlich | Letzte Durchführung (Nach Prüfungsergebnis) |  | Aktiv
Universitätsmedizin F&L | M3230481 | 98100231 | LEAD0026 | Mikrobiologische Sicherheitswerkbank, Klasse II | HERAsafe HS 12 | Thermo Fisher Scientific Inc. | 1998 | DGUV V3 / TRBS 1201 | Externe Prüfung | 2026-11-12 | 12 | Monatlich | Letzte Durchführung (Nach Prüfungsergebnis) |  | Aktiv
Universitätsmedizin KV | M3231078 | 07100544 | LEAD0123 | Mikrobiologische Sicherheitswerkbank, Klasse II | SCANLAF Mars Pro 1500 | LaboGene ApS | 2010 | Wartung | Externe Prüfung | 2026-11-12 | 12 | Monatlich | Letzte Durchführung (Nach Prüfungsergebnis) |  | Aktiv
Universitätsmedizin F&L | M530336 | 41162756 | LEAD0032 | Mikrobiologische Sicherheitswerkbank, Klasse II | HERAsafe KS 12 | Thermo Fisher Scientific Inc. | 2010 | Wartung | Externe Prüfung | 2026-11-12 | 12 | Monatlich | Letzte Durchführung (Nach Prüfungsergebnis) |  | Aktiv
Universitätsmedizin F&L | M3230481 | 98100231 | LEAD0026 | Mikrobiologische Sicherheitswerkbank, Klasse II | HERAsafe HS 12 | Thermo Fisher Scientific Inc. | 1998 | Wartung | Externe Prüfung | 2026-11-12 | 12 | Monatlich | Letzte Durchführung (Nach Prüfungsergebnis) |  | Aktiv
Universitätsmedizin F&L | M2432410 | 40029279 | LEAD0026 | Mikrobiologische Sicherheitswerkbank, Klasse II | HERAsafe HS 12 | Thermo Fisher Scientific Inc. | 2000 | Wartung | Externe Prüfung | 2026-11-12 | 12 | Monatlich | Letzte Durchführung (Nach Prüfungsergebnis) |  | Aktiv
Universitätsmedizin F&L | M2531831 | 41986166 | LEAD0071 | Mikrobiologische Sicherheitswerkbank, Klasse II | Safe 2020 0.9 | Thermo Fisher Scientific Inc. | 2016 | Wartung | Externe Prüfung | 2026-11-13 | 12 | Monatlich | Letzte Durchführung (Nach Prüfungsergebnis) |  | Aktiv
Universitätsmedizin F&L | M3231298 | 41508206 | LEAD0020 | Mikrobiologische Sicherheitswerkbank, Klasse II | Safe 2020 1.2 | Thermo Fisher Scientific Inc. | 2013 | Wartung | Externe Prüfung | 2026-11-13 | 12 | Monatlich | Letzte Durchführung (Nach Prüfungsergebnis) |  | Aktiv
Universitätsmedizin F&L | M530292 | 40907000 | LEAD0032 | Mikrobiologische Sicherheitswerkbank, Klasse II | HERAsafe KS 12 | Thermo Fisher Scientific Inc. | 2008 | Wartung | Interne Prüfung | 2026-11-13 | 12 | Monatlich | Letzte Durchführung (Nach Prüfungsergebnis) |  | Aktiv | Ross, Michael
Universitätsmedizin F&L | M3231298 | 41508206 | LEAD0020 | Mikrobiologische Sicherheitswerkbank, Klasse II | Safe 2020 1.2 | Thermo Fisher Scientific Inc. | 2013 | DGUV V3 / TRBS 1201 | Externe Prüfung | 2026-11-13 | 12 | Monatlich | Letzte Durchführung (Nach Prüfungsergebnis) |  | Aktiv
Universitätsmedizin F&L | M2531831 | 41986166 | LEAD0071 | Mikrobiologische Sicherheitswerkbank, Klasse II | Safe 2020 0.9 | Thermo Fisher Scientific Inc. | 2016 | DGUV V3 / TRBS 1201 | Externe Prüfung | 2026-11-13 | 12 | Monatlich | Letzte Durchführung (Nach Prüfungsergebnis) |  | Aktiv
Universitätsmedizin F&L | M530292 | 40907000 | LEAD0032 | Mikrobiologische Sicherheitswerkbank, Klasse II | HERAsafe KS 12 | Thermo Fisher Scientific Inc. | 2008 | DGUV V3 / TRBS 1201 | Externe Prüfung | 2026-11-13 | 12 | Monatlich | Letzte Durchführung (Nach Prüfungsergebnis) |  | Aktiv
Universitätsmedizin KV | M1230416 | 20000442 | LEAD0026 | Mikrobiologische Sicherheitswerkbank, Klasse II | HERAsafe HS 12 | Thermo Fisher Scientific Inc. | 2000 | DGUV V3 / TRBS 1201 | Externe Prüfung | 2026-11-13 | 12 | Monatlich | Letzte Durchführung (Nach Prüfungsergebnis) |  | Aktiv
Universitätsmedizin KV | M1230416 | 20000442 | LEAD0026 | Mikrobiologische Sicherheitswerkbank, Klasse II | HERAsafe HS 12 | Thermo Fisher Scientific Inc. | 2000 | Wartung | Externe Prüfung | 2026-11-13 | 12 | Monatlich | Letzte Durchführung (Nach Prüfungsergebnis) |  | Aktiv
Universitätsmedizin KV | M2031000 | D01-L22-N6176 | LEAD0061 | Mikrobiologische Sicherheitswerkbank, Klasse II | FlowSafe B-[MaxPro]2-130 | Berner International GmbH | 2003 | DGUV V3 / TRBS 1201 | Externe Prüfung | 2026-11-14 | 1 | Jährlich | Letzte Durchführung (Nach Prüfungsergebnis) |  | Aktiv
Universitätsmedizin KV | M2031000 | D01-L22-N6176 | LEAD0061 | Mikrobiologische Sicherheitswerkbank, Klasse II | FlowSafe B-[MaxPro]2-130 | Berner International GmbH | 2003 | Wartung | Externe Prüfung | 2026-11-14 | 12 | Monatlich | Letzte Durchführung (Nach Prüfungsergebnis) |  | Aktiv
Universitätsmedizin KV | M1231208 | 42634246 | LEAD0057 | Mikrobiologische Sicherheitswerkbank, Klasse II | Safe 2020 1.8 | Thermo Fisher Scientific Inc. | 1990 | DGUV V3 / TRBS 1201 | Externe Prüfung | 2026-11-17 | 12 | Monatlich | Letzte Durchführung (Nach Prüfungsergebnis) |  | Aktiv
Universitätsmedizin F&L | M430943 | 98108437 | LEAD0026 | Mikrobiologische Sicherheitswerkbank, Klasse II | HERAsafe HS 12 | Thermo Fisher Scientific Inc. | 1998 | DGUV V3 / TRBS 1201 | Externe Prüfung | 2026-11-18 | 12 | Monatlich | Letzte Durchführung (Nach Prüfungsergebnis) |  | Aktiv
Universitätsmedizin F&L | MLG030813 | 98112270 | LEAD0026 | Mikrobiologische Sicherheitswerkbank, Klasse II | HERAsafe HS 12 | Thermo Fisher Scientific Inc. | 1998 | DGUV V3 / TRBS 1201 | Externe Prüfung | 2026-11-18 | 12 | Monatlich | Letzte Durchführung (Nach Prüfungsergebnis) |  | Aktiv
Universitätsmedizin F&L | M3530176 | 41186171 | LEAD0071 | Mikrobiologische Sicherheitswerkbank, Klasse II | Safe 2020 0.9 | Thermo Fisher Scientific Inc. | 2011 | DGUV V3 / TRBS 1201 | Externe Prüfung | 2026-11-18 | 12 | Monatlich | Letzte Durchführung (Nach Prüfungsergebnis) |  | Aktiv
Universitätsmedizin F&L | M3530201 | 41311249 | LEAD0071 | Mikrobiologische Sicherheitswerkbank, Klasse II | Safe 2020 0.9 | Thermo Fisher Scientific Inc. | 2012 | DGUV V3 / TRBS 1201 | Externe Prüfung | 2026-11-18 | 12 | Monatlich | Letzte Durchführung (Nach Prüfungsergebnis) |  | Aktiv
Universitätsmedizin F&L | M430939 | 98107680 | LEAD0029 | Mikrobiologische Sicherheitswerkbank, Klasse II | HERAsafe HS 18 | Thermo Fisher Scientific Inc. | 1998 | DGUV V3 / TRBS 1201 | Externe Prüfung | 2026-11-18 | 1 | Jährlich | Letzte Durchführung (Nach Prüfungsergebnis) |  | Aktiv
Universitätsmedizin F&L | MLG030813 | 98112270 | LEAD0026 | Mikrobiologische Sicherheitswerkbank, Klasse II | HERAsafe HS 12 | Thermo Fisher Scientific Inc. | 1998 | Wartung | Interne Prüfung | 2026-11-18 | 12 | Monatlich | Letzte Durchführung (Nach Prüfungsergebnis) |  | Aktiv | Ross, Michael
Universitätsmedizin F&L | M430943 | 98108437 | LEAD0026 | Mikrobiologische Sicherheitswerkbank, Klasse II | HERAsafe HS 12 | Thermo Fisher Scientific Inc. | 1998 | Wartung | Interne Prüfung | 2026-11-18 | 12 | Monatlich | Letzte Durchführung (Nach Prüfungsergebnis) |  | Aktiv | Ross, Michael
Universitätsmedizin F&L | M3530201 | 41311249 | LEAD0071 | Mikrobiologische Sicherheitswerkbank, Klasse II | Safe 2020 0.9 | Thermo Fisher Scientific Inc. | 2012 | Wartung | Interne Prüfung | 2026-11-18 | 12 | Monatlich | Letzte Durchführung (Nach Prüfungsergebnis) |  | Aktiv | Ross, Michael
Universitätsmedizin F&L | M3530176 | 41186171 | LEAD0071 | Mikrobiologische Sicherheitswerkbank, Klasse II | Safe 2020 0.9 | Thermo Fisher Scientific Inc. | 2011 | Wartung | Interne Prüfung | 2026-11-18 | 12 | Monatlich | Letzte Durchführung (Nach Prüfungsergebnis) |  | Aktiv | Ross, Michael
Universitätsmedizin F&L | M430939 | 98107680 | LEAD0029 | Mikrobiologische Sicherheitswerkbank, Klasse II | HERAsafe HS 18 | Thermo Fisher Scientific Inc. | 1998 | Wartung | Externe Prüfung | 2026-11-18 | 12 | Monatlich | Letzte Durchführung (Nach Prüfungsergebnis) |  | Aktiv
Universitätsmedizin F&L | M2031592 | 41311252 | LEAD0017 | Mikrobiologische Sicherheitswerkbank, Klasse II | HERAsafe KSP 15 | Thermo Fisher Scientific Inc. | 2011 | Wartung | Externe Prüfung | 2026-11-19 | 12 | Monatlich | Letzte Durchführung (Nach Prüfungsergebnis) |  | Aktiv
Universitätsmedizin KV | M2431158 | 40042591 | LEAD0029 | Mikrobiologische Sicherheitswerkbank, Klasse II | HERAsafe HS 18 | Thermo Fisher Scientific Inc. | 2000 | Wartung | Externe Prüfung | 2026-11-19 | 12 | Monatlich | Letzte Durchführung (Nach Prüfungsergebnis) |  | Aktiv
Universitätsmedizin KV | M1130524 | 40621635 | LEAD0032 | Mikrobiologische Sicherheitswerkbank, Klasse II | HERAsafe KS 12 | Thermo Fisher Scientific Inc. | 2006 | Wartung | Externe Prüfung | 2026-11-19 | 12 | Monatlich | Letzte Durchführung (Nach Prüfungsergebnis) |  | Aktiv
Universitätsmedizin KV | M1130524 | 40621635 | LEAD0032 | Mikrobiologische Sicherheitswerkbank, Klasse II | HERAsafe KS 12 | Thermo Fisher Scientific Inc. | 2006 | DGUV V3 / TRBS 1201 | Externe Prüfung | 2026-11-19 | 12 | Monatlich | Letzte Durchführung (Nach Prüfungsergebnis) |  | Aktiv
Universitätsmedizin F&L | M2431349 | 9055 | LEAD0112 | Mikrobiologische Sicherheitswerkbank, Klasse II | LaminAir HB 2436 | Thermo Fisher Scientific Inc. | 1992 | DGUV V3 / TRBS 1201 | Externe Prüfung | 2026-11-20 | 1 | Jährlich | Letzte Durchführung (Nach Prüfungsergebnis) |  | Aktiv
Universitätsmedizin F&L | M2431989 | 40995055 | LEAD0019 | Mikrobiologische Sicherheitswerkbank, Klasse II | MSC-Advantage 1.8 | Thermo Fisher Scientific Inc. | 2009 | DGUV V3 / TRBS 1201 | Externe Prüfung | 2026-11-20 | 1 | Jährlich | Letzte Durchführung (Nach Prüfungsergebnis) |  | Aktiv
Universitätsmedizin F&L | M2432159 | 41311251 | LEAD0032 | Mikrobiologische Sicherheitswerkbank, Klasse II | HERAsafe KS 12 | Thermo Fisher Scientific Inc. | 2011 | DGUV V3 / TRBS 1201 | Externe Prüfung | 2026-11-20 | 12 | Monatlich | Letzte Durchführung (Nach Prüfungsergebnis) |  | Aktiv
Universitätsmedizin F&L | M2432159 | 41311251 | LEAD0032 | Mikrobiologische Sicherheitswerkbank, Klasse II | HERAsafe KS 12 | Thermo Fisher Scientific Inc. | 2011 | Wartung | Externe Prüfung | 2026-11-20 | 12 | Monatlich | Letzte Durchführung (Nach Prüfungsergebnis) |  | Aktiv
Universitätsmedizin F&L | M2431989 | 40995055 | LEAD0019 | Mikrobiologische Sicherheitswerkbank, Klasse II | MSC-Advantage 1.8 | Thermo Fisher Scientific Inc. | 2009 | Wartung | Externe Prüfung | 2026-11-20 | 12 | Monatlich | Letzte Durchführung (Nach Prüfungsergebnis) |  | Aktiv
Universitätsmedizin F&L | M2431349 | 9055 | LEAD0112 | Mikrobiologische Sicherheitswerkbank, Klasse II | LaminAir HB 2436 | Thermo Fisher Scientific Inc. | 1992 | Wartung | Externe Prüfung | 2026-11-20 | 12 | Monatlich | Letzte Durchführung (Nach Prüfungsergebnis) |  | Aktiv
Universitätsmedizin F&L | M630688 | 2017-116410 | LEAD0008 | Mikrobiologische Sicherheitswerkbank, Klasse II | Airstream Max Class II | Esco Micro Pte Ltd. | 2017 | Wartung | Interne Prüfung | 2026-11-21 | 12 | Monatlich | Letzte Durchführung (Nach Prüfungsergebnis) |  | Aktiv | Ross, Michael
Universitätsmedizin F&L | M630328 | 033084-A | LEAD0112 | Mikrobiologische Sicherheitswerkbank, Klasse II | LaminAir HB 2436 | Thermo Fisher Scientific Inc. | 1994 | Wartung | Interne Prüfung | 2026-11-21 | 12 | Monatlich | Letzte Durchführung (Nach Prüfungsergebnis) |  | Aktiv | Ross, Michael
Universitätsmedizin F&L | M630328 | 033084-A | LEAD0112 | Mikrobiologische Sicherheitswerkbank, Klasse II | LaminAir HB 2436 | Thermo Fisher Scientific Inc. | 1994 | DGUV V3 / TRBS 1201 | Externe Prüfung | 2026-11-21 | 12 | Monatlich | Letzte Durchführung (Nach Prüfungsergebnis) |  | Aktiv
Universitätsmedizin F&L | M630688 | 2017-116410 | LEAD0008 | Mikrobiologische Sicherheitswerkbank, Klasse II | Airstream Max Class II | Esco Micro Pte Ltd. | 2017 | DGUV V3 / TRBS 1201 | Externe Prüfung | 2026-11-21 | 12 | Monatlich | Letzte Durchführung (Nach Prüfungsergebnis) |  | Aktiv
Universitätsmedizin F&L | M1130543 | 271710 | LEAD0074 | Mikrobiologische Sicherheitswerkbank, Klasse II | Safe 2010 1.2 | Thermo Fisher Scientific Inc. | 2002 | DGUV V3 / TRBS 1201 | Externe Prüfung | 2026-11-24 | 1 | Jährlich | Letzte Durchführung (Nach Prüfungsergebnis) |  | Aktiv
Universitätsmedizin F&L | M1130602 | 41172847 | LEAD0032 | Mikrobiologische Sicherheitswerkbank, Klasse II | HERAsafe KS 12 | Thermo Fisher Scientific Inc. | 2010 | DGUV V3 / TRBS 1201 | Externe Prüfung | 2026-11-24 | 12 | Monatlich | Letzte Durchführung (Nach Prüfungsergebnis) |  | Aktiv
Universitätsmedizin F&L | M1130603 | 41108677 | LEAD0033 | Mikrobiologische Sicherheitswerkbank, Klasse II | HERAsafe KS 15 | Thermo Fisher Scientific Inc. | 2010 | DGUV V3 / TRBS 1201 | Externe Prüfung | 2026-11-24 | 1 | Jährlich | Letzte Durchführung (Nach Prüfungsergebnis) |  | Aktiv
Universitätsmedizin F&L | M1130603 | 41108677 | LEAD0033 | Mikrobiologische Sicherheitswerkbank, Klasse II | HERAsafe KS 15 | Thermo Fisher Scientific Inc. | 2010 | Wartung | Externe Prüfung | 2026-11-24 | 12 | Monatlich | Letzte Durchführung (Nach Prüfungsergebnis) |  | Aktiv
Universitätsmedizin F&L | M1130602 | 41172847 | LEAD0032 | Mikrobiologische Sicherheitswerkbank, Klasse II | HERAsafe KS 12 | Thermo Fisher Scientific Inc. | 2010 | Wartung | Externe Prüfung | 2026-11-24 | 12 | Monatlich | Letzte Durchführung (Nach Prüfungsergebnis) |  | Aktiv
Universitätsmedizin KV | M2530934 | 40161616 | LEAD0026 | Mikrobiologische Sicherheitswerkbank, Klasse II | HERAsafe HS 12 | Thermo Fisher Scientific Inc. | 2001 | Wartung | Externe Prüfung | 2026-11-25 | 12 | Monatlich | Letzte Durchführung (Nach Prüfungsergebnis) |  | Aktiv
Universitätsmedizin KV | M3230950 | 40711086 | LEAD0032 | Mikrobiologische Sicherheitswerkbank, Klasse II | HERAsafe KS 12 | Thermo Fisher Scientific Inc. | 2007 | Wartung | Externe Prüfung | 2026-11-25 | 12 | Monatlich | Letzte Durchführung (Nach Prüfungsergebnis) |  | Aktiv
Universitätsmedizin KV | M2531443 | 41104625 | LEAD0020 | Mikrobiologische Sicherheitswerkbank, Klasse II | Safe 2020 1.2 | Thermo Fisher Scientific Inc. | 2010 | Wartung | Externe Prüfung | 2026-11-25 | 12 | Monatlich | Letzte Durchführung (Nach Prüfungsergebnis) |  | Aktiv
Universitätsmedizin KV | M2430718 | 95112160 | LEAD0026 | Mikrobiologische Sicherheitswerkbank, Klasse II | HERAsafe HS 12 | Thermo Fisher Scientific Inc. | 1995 | Wartung | Externe Prüfung | 2026-11-25 | 12 | Monatlich | Letzte Durchführung (Nach Prüfungsergebnis) |  | Aktiv
Universitätsmedizin KV | M3230950 | 40711086 | LEAD0032 | Mikrobiologische Sicherheitswerkbank, Klasse II | HERAsafe KS 12 | Thermo Fisher Scientific Inc. | 2007 | DGUV V3 / TRBS 1201 | Externe Prüfung | 2026-11-25 | 12 | Monatlich | Letzte Durchführung (Nach Prüfungsergebnis) |  | Aktiv
Universitätsmedizin KV | M2530934 | 40161616 | LEAD0026 | Mikrobiologische Sicherheitswerkbank, Klasse II | HERAsafe HS 12 | Thermo Fisher Scientific Inc. | 2001 | DGUV V3 / TRBS 1201 | Externe Prüfung | 2026-11-25 | 12 | Monatlich | Letzte Durchführung (Nach Prüfungsergebnis) |  | Aktiv
Universitätsmedizin KV | M2531443 | 41104625 | LEAD0020 | Mikrobiologische Sicherheitswerkbank, Klasse II | Safe 2020 1.2 | Thermo Fisher Scientific Inc. | 2010 | DGUV V3 / TRBS 1201 | Externe Prüfung | 2026-11-25 | 12 | Monatlich | Letzte Durchführung (Nach Prüfungsergebnis) |  | Aktiv
Universitätsmedizin KV | M2531474 | 41225197 | LEAD0071 | Mikrobiologische Sicherheitswerkbank, Klasse II | Safe 2020 0.9 | Thermo Fisher Scientific Inc. | 2010 | DGUV V3 / TRBS 1201 | Externe Prüfung | 2026-11-25 | 12 | Monatlich | Letzte Durchführung (Nach Prüfungsergebnis) |  | Aktiv
Universitätsmedizin KV | M2430718 | 95112160 | LEAD0026 | Mikrobiologische Sicherheitswerkbank, Klasse II | HERAsafe HS 12 | Thermo Fisher Scientific Inc. | 1995 | DGUV V3 / TRBS 1201 | Externe Prüfung | 2026-11-25 | 12 | Monatlich | Letzte Durchführung (Nach Prüfungsergebnis) |  | Aktiv
Universitätsmedizin KV | M2430958 | 98108920 | LEAD0026 | Mikrobiologische Sicherheitswerkbank, Klasse II | HERAsafe HS 12 | Thermo Fisher Scientific Inc. | 1998 | DGUV V3 / TRBS 1201 | Externe Prüfung | 2026-11-26 | 12 | Monatlich | Letzte Durchführung (Nach Prüfungsergebnis) |  | Aktiv
Universitätsmedizin KV | M2430959 | 98108921 | LEAD0026 | Mikrobiologische Sicherheitswerkbank, Klasse II | HERAsafe HS 12 | Thermo Fisher Scientific Inc. | 1998 | DGUV V3 / TRBS 1201 | Externe Prüfung | 2026-11-26 | 12 | Monatlich | Letzte Durchführung (Nach Prüfungsergebnis) |  | Aktiv
Universitätsmedizin KV | M2430959 | 98108921 | LEAD0026 | Mikrobiologische Sicherheitswerkbank, Klasse II | HERAsafe HS 12 | Thermo Fisher Scientific Inc. | 1998 | Wartung | Externe Prüfung | 2026-11-26 | 12 | Monatlich | Letzte Durchführung (Nach Prüfungsergebnis) |  | Aktiv
Universitätsmedizin KV | M2430958 | 98108920 | LEAD0026 | Mikrobiologische Sicherheitswerkbank, Klasse II | HERAsafe HS 12 | Thermo Fisher Scientific Inc. | 1998 | Wartung | Externe Prüfung | 2026-11-26 | 12 | Monatlich | Letzte Durchführung (Nach Prüfungsergebnis) |  | Aktiv
Universitätsmedizin F&L | M630480 | 40125471 | LEAD0030 | Mikrobiologische Sicherheitswerkbank, Klasse II | HERAsafe HS 9 | Thermo Fisher Scientific Inc. | 2001 | Wartung | Interne Prüfung | 2026-11-27 | 12 | Monatlich | Letzte Durchführung (Nach Prüfungsergebnis) |  | Aktiv | Ross, Michael
Universitätsmedizin F&L | M2430867 | 98101343 | LEAD0026 | Mikrobiologische Sicherheitswerkbank, Klasse II | HERAsafe HS 12 | Thermo Fisher Scientific Inc. | 1998 | Wartung | Externe Prüfung | 2026-11-27 | 12 | Monatlich | Letzte Durchführung (Nach Prüfungsergebnis) |  | Aktiv
Universitätsmedizin F&L | M630480 | 40125471 | LEAD0030 | Mikrobiologische Sicherheitswerkbank, Klasse II | HERAsafe HS 9 | Thermo Fisher Scientific Inc. | 2001 | DGUV V3 / TRBS 1201 | Externe Prüfung | 2026-11-27 | 12 | Monatlich | Letzte Durchführung (Nach Prüfungsergebnis) |  | Aktiv
Universitätsmedizin F&L | M2430867 | 98101343 | LEAD0026 | Mikrobiologische Sicherheitswerkbank, Klasse II | HERAsafe HS 12 | Thermo Fisher Scientific Inc. | 1998 | DGUV V3 / TRBS 1201 | Externe Prüfung | 2026-11-27 | 12 | Monatlich | Letzte Durchführung (Nach Prüfungsergebnis) |  | Aktiv
Universitätsmedizin F&L | M2330305 | 41140746 | LEAD0020 | Mikrobiologische Sicherheitswerkbank, Klasse II | Safe 2020 1.2 | Thermo Fisher Scientific Inc. | 2010 | DGUV V3 / TRBS 1201 | Externe Prüfung | 2026-11-28 | 12 | Monatlich | Letzte Durchführung (Nach Prüfungsergebnis) |  | Aktiv
Universitätsmedizin F&L | M2630422 | 40103611 | LEAD0029 | Mikrobiologische Sicherheitswerkbank, Klasse II | HERAsafe HS 18 | Thermo Fisher Scientific Inc. | 2001 | DGUV V3 / TRBS 1201 | Externe Prüfung | 2026-11-28 | 1 | Jährlich | Letzte Durchführung (Nach Prüfungsergebnis) |  | Aktiv
Universitätsmedizin F&L | M2330305 | 41140746 | LEAD0020 | Mikrobiologische Sicherheitswerkbank, Klasse II | Safe 2020 1.2 | Thermo Fisher Scientific Inc. | 2010 | Wartung | Externe Prüfung | 2026-11-28 | 12 | Monatlich | Letzte Durchführung (Nach Prüfungsergebnis) |  | Aktiv
Universitätsmedizin F&L | M2630422 | 40103611 | LEAD0029 | Mikrobiologische Sicherheitswerkbank, Klasse II | HERAsafe HS 18 | Thermo Fisher Scientific Inc. | 2001 | Wartung | Externe Prüfung | 2026-11-28 | 12 | Monatlich | Letzte Durchführung (Nach Prüfungsergebnis) |  | Aktiv
Universitätsmedizin KV | M1730187 | 674 (2301?) | LEAB_SAM | Laminar-Flow-Anlage, Labor | SAM Laminar-Flow-Anlage, Labor | PRETTL Produktions Holding GmbH | 1998 | Wartung | Externe Prüfung | 2026-12-01 | 12 | Monatlich | Letzte Durchführung (Nach Prüfungsergebnis) |  | Aktiv
Universitätsmedizin F&L | MT0004972 | 103247 | LEAD0192 | Mikrobiologische Sicherheitswerkbank, Klasse II | n-Safe Pro 900 | NORDIC LAB | 2023 | DGUV V3 / TRBS 1201 | Externe Prüfung | 2026-12-02 | 12 | Monatlich | Letzte Durchführung (Nach Prüfungsergebnis) |  | Aktiv
Universitätsmedizin KV | M1730186 | 673 | LEAB_SAM | Laminar-Flow-Anlage, Labor | SAM Laminar-Flow-Anlage, Labor | PRETTL Produktions Holding GmbH | 1998 | Wartung | Externe Prüfung | 2026-12-06 | 12 | Monatlich | Letzte Durchführung (Nach Prüfungsergebnis) |  | Aktiv
Universitätsmedizin F&L | M1130481 | 40042234 | LEAD0028 | Mikrobiologische Sicherheitswerkbank, Klasse II | HERAsafe HS 15 | Thermo Fisher Scientific Inc. | 2000 | Wartung | Externe Prüfung | 2026-12-08 | 12 | Monatlich | Letzte Durchführung (Nach Prüfungsergebnis) |  | Aktiv
Universitätsmedizin F&L | M1130543 | 271710 | LEAD0074 | Mikrobiologische Sicherheitswerkbank, Klasse II | Safe 2010 1.2 | Thermo Fisher Scientific Inc. | 2002 | Wartung | Externe Prüfung | 2026-12-08 | 12 | Monatlich | Letzte Durchführung (Nach Prüfungsergebnis) |  | Aktiv
Universitätsmedizin F&L | M3530202 | 41311250 | LEAD0071 | Mikrobiologische Sicherheitswerkbank, Klasse II | Safe 2020 0.9 | Thermo Fisher Scientific Inc. | 2012 | Wartung | Externe Prüfung | 2026-12-10 | 12 | Monatlich | Letzte Durchführung (Nach Prüfungsergebnis) |  | Aktiv
Universitätsmedizin F&L | M3530202 | 41311250 | LEAD0071 | Mikrobiologische Sicherheitswerkbank, Klasse II | Safe 2020 0.9 | Thermo Fisher Scientific Inc. | 2012 | DGUV V3 / TRBS 1201 | Externe Prüfung | 2026-12-10 | 12 | Monatlich | Letzte Durchführung (Nach Prüfungsergebnis) |  | Aktiv
Universitätsmedizin KV | M2531385 | P-0364-09-01 | LEAB_SAM | Laminar-Flow-Anlage, Labor | SAM Laminar-Flow-Anlage, Labor | bc-technology GmbH | 2010 | DGUV V3 / TRBS 1201 | Externe Prüfung | 2027-03-19 | 12 | Monatlich | Letzte Durchführung (Nach Prüfungsergebnis) |  | Aktiv
Universitätsmedizin KV | M2531386 | P-0364-09-02 | LEAB_SAM | Laminar-Flow-Anlage, Labor | SAM Laminar-Flow-Anlage, Labor | bc-technology GmbH | 2010 | DGUV V3 / TRBS 1201 | Externe Prüfung | 2027-03-19 | 12 | Monatlich | Letzte Durchführung (Nach Prüfungsergebnis) |  | Aktiv
Universitätsmedizin KV | M2531386 | P-0364-09-02 | LEAB_SAM | Laminar-Flow-Anlage, Labor | SAM Laminar-Flow-Anlage, Labor | bc-technology GmbH | 2010 | Wartung | Interne Prüfung | 2027-03-19 | 1 | Jährlich | Letzte Durchführung (Nach Prüfungsergebnis) |  | Aktiv | Ross, Michael
Universitätsmedizin KV | M2531385 | P-0364-09-01 | LEAB_SAM | Laminar-Flow-Anlage, Labor | SAM Laminar-Flow-Anlage, Labor | bc-technology GmbH | 2010 | Wartung | Interne Prüfung | 2027-03-19 | 1 | Jährlich | Letzte Durchführung (Nach Prüfungsergebnis) |  | Aktiv | Ross, Michael
Universitätsmedizin KV | M1231194 | 42721188 | LEAD0071 | Mikrobiologische Sicherheitswerkbank, Klasse II | Safe 2020 0.9 | Thermo Fisher Scientific Inc. | 2020 | DGUV V3 / TRBS 1201 | Externe Prüfung | 2027-05-07 | 12 | Monatlich | Letzte Durchführung (Nach Prüfungsergebnis) |  | Aktiv
Universitätsmedizin F&L | M1330544 | 42345984 | LEAD0020 | Mikrobiologische Sicherheitswerkbank, Klasse II | Safe 2020 1.2 | Thermo Fisher Scientific Inc. | 2018 | Wartung | Interne Prüfung | 2027-05-15 | 12 | Monatlich | Letzte Durchführung (Nach Prüfungsergebnis) |  | Nicht auffindbar (aktiv) | Ross, Michael

## Pivot Termine
Zeilenbeschriftungen | Anzahl von Nummer (Verwaltungsobjekt)
Käfigwechselstation | 14
DGUV V3 / TRBS 1201 | 7
Externe Prüfung | 7
Wartung | 2
Externe Prüfung | 2
Wartung (inkl. DGUV V3) | 5
Externe Prüfung | 5
Laminar-Flow-Anlage, Labor | 20
DGUV V3 / TRBS 1201 | 10
Externe Prüfung | 10
Wartung | 10
Externe Prüfung | 5
Interne Prüfung | 5
Mikrobiologische Sicherheitswerkbank, Klasse I | 1
Wartung | 1
Externe Prüfung | 1
Mikrobiologische Sicherheitswerkbank, Klasse II | 245
DGUV V3 / TRBS 1201 | 125
Externe Prüfung | 125
Inspektion | 1
Externe Prüfung | 1
Wartung | 114
Externe Prüfung | 94
Interne Prüfung | 20
Wartung (inkl. DGUV V3) | 5
Externe Prüfung | 5
Gesamtergebnis | 280

## interne Termine
Übergeordneter Mandant (Mandant) | Nummer (Verwaltungsobjekt) | Seriennummer (Verwaltungsobjekt) | Kennzeichen (Verwaltungsobjekt\Art/Typ) | Verwaltungsobjekt | Art/Typ (Verwaltungsobjekt) | Hersteller (Verwaltungsobjekt) | Baujahr (Verwaltungsobjekt) | Terminart | Prüfvorschrift | Fälligkeit | Intervallwert (Serienterminbeschreibung) | Intervalltyp (Serienterminbeschreibung) | Fortschreibungsart | Organisator | Status (Verwaltungsobjekt) | Nummer (Vertrag)
Universitätsmedizin F&L | M430942 | 98108485 | LEAD0026 | Mikrobiologische Sicherheitswerkbank, Klasse II | HERAsafe HS 12 | Thermo Fisher Scientific Inc. | 1998 | Wartung | Interne Prüfung | 2024-04-19 | 12 | Monatlich | Letzte Durchführung (Nach Prüfungsergebnis) |  | Aktiv
Universitätsmedizin F&L | M1630407 | P-0040-10-02 | LEAB_SAM | Laminar-Flow-Anlage, Labor | SAM Laminar-Flow-Anlage, Labor | bc-technology GmbH | 2010 | Wartung | Interne Prüfung | 2024-10-09 | 12 | Monatlich | Letzte Durchführung (Nach Prüfungsergebnis) |  | Aktiv
Universitätsmedizin F&L | M1630262 | 9370 | LEAB0039 | Laminar-Flow-Anlage, Labor | AV-100 | Azbil Telstar Technologies, S.L.U. | 1999 | Wartung | Interne Prüfung | 2025-11-25 | 12 | Monatlich | Letzte Durchführung (Nach Prüfungsergebnis) |  | Aktiv
Universitätsmedizin F&L | M630320 | 28519 | LEAB0031 | Laminar-Flow-Anlage, Labor | HVR 2448 | Thermo Fisher Scientific Inc. | 1993 | Wartung | Interne Prüfung | 2025-11-28 | 12 | Monatlich | Letzte Durchführung (Nach Prüfungsergebnis) |  | Aktiv
Universitätsmedizin KV | M1530829 | 41253593 | LEAD0057 | Mikrobiologische Sicherheitswerkbank, Klasse II | Safe 2020 1.8 | Thermo Fisher Scientific Inc. | 2011 | Wartung | Interne Prüfung | 2026-05-01 | 12 | Monatlich | Letzte Durchführung (Nach Prüfungsergebnis) |  | Aktiv
Universitätsmedizin KV | M1530753 | 41226194 | LEAD0032 | Mikrobiologische Sicherheitswerkbank, Klasse II | HERAsafe KS 12 | Thermo Fisher Scientific Inc. | 2011 | Wartung | Interne Prüfung | 2026-11-04 | 12 | Monatlich | Letzte Durchführung (Nach Prüfungsergebnis) |  | Aktiv
Universitätsmedizin KV | M1530752 | 41226199 | LEAD0032 | Mikrobiologische Sicherheitswerkbank, Klasse II | HERAsafe KS 12 | Thermo Fisher Scientific Inc. | 2011 | Wartung | Interne Prüfung | 2026-11-04 | 12 | Monatlich | Letzte Durchführung (Nach Prüfungsergebnis) |  | Aktiv
Universitätsmedizin KV | M1530751 | 41226197 | LEAD0032 | Mikrobiologische Sicherheitswerkbank, Klasse II | HERAsafe KS 12 | Thermo Fisher Scientific Inc. | 2011 | Wartung | Interne Prüfung | 2026-11-04 | 12 | Monatlich | Letzte Durchführung (Nach Prüfungsergebnis) |  | Aktiv
Universitätsmedizin KV | M1530750 | 41226191 | LEAD0032 | Mikrobiologische Sicherheitswerkbank, Klasse II | HERAsafe KS 12 | Thermo Fisher Scientific Inc. | 2011 | Wartung | Interne Prüfung | 2026-11-04 | 12 | Monatlich | Letzte Durchführung (Nach Prüfungsergebnis) |  | Aktiv
Universitätsmedizin KV | M1530754 | 41226196 | LEAD0032 | Mikrobiologische Sicherheitswerkbank, Klasse II | HERAsafe KS 12 | Thermo Fisher Scientific Inc. | 2011 | Wartung | Interne Prüfung | 2026-11-05 | 12 | Monatlich | Letzte Durchführung (Nach Prüfungsergebnis) |  | Aktiv
Universitätsmedizin KV | M1530757 | 41226193 | LEAD0032 | Mikrobiologische Sicherheitswerkbank, Klasse II | HERAsafe KS 12 | Thermo Fisher Scientific Inc. | 2012 | Wartung | Interne Prüfung | 2026-11-05 | 12 | Monatlich | Letzte Durchführung (Nach Prüfungsergebnis) |  | Aktiv
Universitätsmedizin KV | M1530756 | 41226195 | LEAD0032 | Mikrobiologische Sicherheitswerkbank, Klasse II | HERAsafe KS 12 | Thermo Fisher Scientific Inc. | 2012 | Wartung | Interne Prüfung | 2026-11-05 | 12 | Monatlich | Letzte Durchführung (Nach Prüfungsergebnis) |  | Aktiv
Universitätsmedizin KV | M1530758 | 41226192 | LEAD0032 | Mikrobiologische Sicherheitswerkbank, Klasse II | HERAsafe KS 12 | Thermo Fisher Scientific Inc. | 2012 | Wartung | Interne Prüfung | 2026-11-05 | 12 | Monatlich | Letzte Durchführung (Nach Prüfungsergebnis) |  | Aktiv
Universitätsmedizin KV | M1530755 | 41226198 | LEAD0032 | Mikrobiologische Sicherheitswerkbank, Klasse II | HERAsafe KS 12 | Thermo Fisher Scientific Inc. | 2011 | Wartung | Interne Prüfung | 2026-11-06 | 12 | Monatlich | Letzte Durchführung (Nach Prüfungsergebnis) |  | Aktiv
Universitätsmedizin F&L | M530292 | 40907000 | LEAD0032 | Mikrobiologische Sicherheitswerkbank, Klasse II | HERAsafe KS 12 | Thermo Fisher Scientific Inc. | 2008 | Wartung | Interne Prüfung | 2026-11-13 | 12 | Monatlich | Letzte Durchführung (Nach Prüfungsergebnis) |  | Aktiv
Universitätsmedizin F&L | MLG030813 | 98112270 | LEAD0026 | Mikrobiologische Sicherheitswerkbank, Klasse II | HERAsafe HS 12 | Thermo Fisher Scientific Inc. | 1998 | Wartung | Interne Prüfung | 2026-11-18 | 12 | Monatlich | Letzte Durchführung (Nach Prüfungsergebnis) |  | Aktiv
Universitätsmedizin F&L | M430943 | 98108437 | LEAD0026 | Mikrobiologische Sicherheitswerkbank, Klasse II | HERAsafe HS 12 | Thermo Fisher Scientific Inc. | 1998 | Wartung | Interne Prüfung | 2026-11-18 | 12 | Monatlich | Letzte Durchführung (Nach Prüfungsergebnis) |  | Aktiv
Universitätsmedizin F&L | M3530201 | 41311249 | LEAD0071 | Mikrobiologische Sicherheitswerkbank, Klasse II | Safe 2020 0.9 | Thermo Fisher Scientific Inc. | 2012 | Wartung | Interne Prüfung | 2026-11-18 | 12 | Monatlich | Letzte Durchführung (Nach Prüfungsergebnis) |  | Aktiv
Universitätsmedizin F&L | M3530176 | 41186171 | LEAD0071 | Mikrobiologische Sicherheitswerkbank, Klasse II | Safe 2020 0.9 | Thermo Fisher Scientific Inc. | 2011 | Wartung | Interne Prüfung | 2026-11-18 | 12 | Monatlich | Letzte Durchführung (Nach Prüfungsergebnis) |  | Aktiv
Universitätsmedizin F&L | M630688 | 2017-116410 | LEAD0008 | Mikrobiologische Sicherheitswerkbank, Klasse II | Airstream Max Class II | Esco Micro Pte Ltd. | 2017 | Wartung | Interne Prüfung | 2026-11-21 | 12 | Monatlich | Letzte Durchführung (Nach Prüfungsergebnis) |  | Aktiv
Universitätsmedizin F&L | M630328 | 033084-A | LEAD0112 | Mikrobiologische Sicherheitswerkbank, Klasse II | LaminAir HB 2436 | Thermo Fisher Scientific Inc. | 1994 | Wartung | Interne Prüfung | 2026-11-21 | 12 | Monatlich | Letzte Durchführung (Nach Prüfungsergebnis) |  | Aktiv
Universitätsmedizin F&L | M630480 | 40125471 | LEAD0030 | Mikrobiologische Sicherheitswerkbank, Klasse II | HERAsafe HS 9 | Thermo Fisher Scientific Inc. | 2001 | Wartung | Interne Prüfung | 2026-11-27 | 12 | Monatlich | Letzte Durchführung (Nach Prüfungsergebnis) |  | Aktiv
Universitätsmedizin KV | M2531386 | P-0364-09-02 | LEAB_SAM | Laminar-Flow-Anlage, Labor | SAM Laminar-Flow-Anlage, Labor | bc-technology GmbH | 2010 | Wartung | Interne Prüfung | 2027-03-19 | 1 | Jährlich | Letzte Durchführung (Nach Prüfungsergebnis) |  | Aktiv
Universitätsmedizin KV | M2531385 | P-0364-09-01 | LEAB_SAM | Laminar-Flow-Anlage, Labor | SAM Laminar-Flow-Anlage, Labor | bc-technology GmbH | 2010 | Wartung | Interne Prüfung | 2027-03-19 | 1 | Jährlich | Letzte Durchführung (Nach Prüfungsergebnis) |  | Aktiv
Universitätsmedizin F&L | M1330544 | 42345984 | LEAD0020 | Mikrobiologische Sicherheitswerkbank, Klasse II | Safe 2020 1.2 | Thermo Fisher Scientific Inc. | 2018 | Wartung | Interne Prüfung | 2027-05-15 | 12 | Monatlich | Letzte Durchführung (Nach Prüfungsergebnis) |  | Nicht auffindbar (aktiv)

## Vertragsgeräte
Übergeordneter Mandant (Mandant) | Nummer (Verwaltungsobjekt) | Seriennummer (Verwaltungsobjekt) | Kennzeichen (Verwaltungsobjekt\Art/Typ) | Verwaltungsobjekt | Art/Typ (Verwaltungsobjekt) | Hersteller (Verwaltungsobjekt) | Baujahr (Verwaltungsobjekt) | Terminart | Prüfvorschrift | Fälligkeit | Intervallwert (Serienterminbeschreibung) | Intervalltyp (Serienterminbeschreibung) | Fortschreibungsart | Organisator | Status (Verwaltungsobjekt) | Vergabe extern | Nummer (Vertrag)
Universitätsmedizin F&L | MT0002722 | 22001884 | FTDL_SAM | Käfigwechselstation | SAM Käfigwechselstation | Tecniplast S.p.A. | 2022 | Wartung (inkl. DGUV V3) | Externe Prüfung |  | 12 | Monatlich | Letzte Durchführung (Nach Prüfungsergebnis) |  | Aktiv |  | V-00155
Universitätsmedizin F&L | MT0002721 | 22001887 | FTDL_SAM | Käfigwechselstation | SAM Käfigwechselstation | Tecniplast S.p.A. | 2022 | Wartung (inkl. DGUV V3) | Externe Prüfung |  | 12 | Monatlich | Letzte Durchführung (Nach Prüfungsergebnis) |  | Aktiv |  | V-00155
Universitätsmedizin F&L | MT0002725 | 22001888 | FTDL_SAM | Käfigwechselstation | SAM Käfigwechselstation | Tecniplast S.p.A. | 2022 | Wartung (inkl. DGUV V3) | Externe Prüfung |  | 12 | Monatlich | Letzte Durchführung (Nach Prüfungsergebnis) |  | Aktiv |  | V-00155
Universitätsmedizin F&L | MT0002724 | 22001886 | FTDL_SAM | Käfigwechselstation | SAM Käfigwechselstation | Tecniplast S.p.A. | 2022 | Wartung (inkl. DGUV V3) | Externe Prüfung |  | 12 | Monatlich | Letzte Durchführung (Nach Prüfungsergebnis) |  | Aktiv |  | V-00155
Universitätsmedizin F&L | MT0002723 | 22001885 | FTDL_SAM | Käfigwechselstation | SAM Käfigwechselstation | Tecniplast S.p.A. | 2022 | Wartung (inkl. DGUV V3) | Externe Prüfung |  | 12 | Monatlich | Letzte Durchführung (Nach Prüfungsergebnis) |  | Aktiv |  | V-00155

## Geräteübersicht
Übergeordneter Mandant (Mandant) | Nummer (Verwaltungsobjekt) | Seriennummer (Verwaltungsobjekt) | Kennzeichen (Verwaltungsobjekt\Art/Typ) | Verwaltungsobjekt | Art/Typ (Verwaltungsobjekt) | Hersteller (Verwaltungsobjekt) | Baujahr (Verwaltungsobjekt) | Status (Verwaltungsobjekt) | interne Prüfung? | Vertrag?
Universitätsmedizin F&L | M1630407 | P-0040-10-02 | LEAB_SAM | Laminar-Flow-Anlage, Labor | SAM Laminar-Flow-Anlage, Labor | bc-technology GmbH | 2010 | Aktiv | Interne Prüfung | #N/A
Universitätsmedizin F&L | MT0002726 | 22001955 | LEAD0091 | Mikrobiologische Sicherheitswerkbank, Klasse II | ARIA TECH48 | Tecniplast S.p.A. | 2022 | Aktiv | #N/A | #N/A
Universitätsmedizin F&L | MT0002827 | 1101986 | FTDL_SAM | Käfigwechselstation | SAM Käfigwechselstation | Tecniplast S.p.A. | 2011 | Aktiv | #N/A | #N/A
Universitätsmedizin F&L | MT0002826 | 16003303 | FTDL_SAM | Käfigwechselstation | SAM Käfigwechselstation | Tecniplast S.p.A. | 2016 | Aktiv | #N/A | #N/A
Universitätsmedizin F&L | MT0002722 | 22001884 | FTDL_SAM | Käfigwechselstation | SAM Käfigwechselstation | Tecniplast S.p.A. | 2022 | Aktiv | #N/A | V-00155
Universitätsmedizin F&L | MT0002721 | 22001887 | FTDL_SAM | Käfigwechselstation | SAM Käfigwechselstation | Tecniplast S.p.A. | 2022 | Aktiv | #N/A | V-00155
Universitätsmedizin F&L | MT0002725 | 22001888 | FTDL_SAM | Käfigwechselstation | SAM Käfigwechselstation | Tecniplast S.p.A. | 2022 | Aktiv | #N/A | V-00155
Universitätsmedizin F&L | MT0002724 | 22001886 | FTDL_SAM | Käfigwechselstation | SAM Käfigwechselstation | Tecniplast S.p.A. | 2022 | Aktiv | #N/A | V-00155
Universitätsmedizin F&L | MT0002723 | 22001885 | FTDL_SAM | Käfigwechselstation | SAM Käfigwechselstation | Tecniplast S.p.A. | 2022 | Aktiv | #N/A | V-00155
Universitätsmedizin KV | MT0000069 | 220249-00 | LEAD0176 | Mikrobiologische Sicherheitswerkbank, Klasse II | LFB 120-10 | rapp-iso GmbH | 2022 | Aktiv | #N/A | #N/A
Universitätsmedizin F&L | M830435 | 23900-WX | LEAD0154 | Mikrobiologische Sicherheitswerkbank, Klasse II | LabGard NU-425-400 | NuAire, Inc. | 1991 | Nicht auffindbar (aktiv) | #N/A | #N/A
Universitätsmedizin KV | M1530829 | 41253593 | LEAD0057 | Mikrobiologische Sicherheitswerkbank, Klasse II | Safe 2020 1.8 | Thermo Fisher Scientific Inc. | 2011 | Aktiv | Interne Prüfung | #N/A
Universitätsmedizin F&L | M1130481 | 40042234 | LEAD0028 | Mikrobiologische Sicherheitswerkbank, Klasse II | HERAsafe HS 15 | Thermo Fisher Scientific Inc. | 2000 | Aktiv | #N/A | #N/A
Universitätsmedizin F&L | M430942 | 98108485 | LEAD0026 | Mikrobiologische Sicherheitswerkbank, Klasse II | HERAsafe HS 12 | Thermo Fisher Scientific Inc. | 1998 | Aktiv | Interne Prüfung | #N/A
Universitätsmedizin KV | M1930577 | 101357 | LEAB_SAM | Laminar-Flow-Anlage, Labor | SAM Laminar-Flow-Anlage, Labor | Frontell Systems GmbH | 1997 | Aktiv | #N/A | #N/A
Universitätsmedizin F&L | M3230193 | 9312-02003 | LEAD0070 | Mikrobiologische Sicherheitswerkbank, Klasse II | NUNC MICROFLOW | Thermo Fisher Scientific Inc. | 1993 | Aktiv | #N/A | #N/A
Universitätsmedizin KV | M1730186 | 673 | LEAB_SAM | Laminar-Flow-Anlage, Labor | SAM Laminar-Flow-Anlage, Labor | PRETTL Produktions Holding GmbH | 1998 | Aktiv | #N/A | #N/A
Universitätsmedizin KV | M1730187 | 674 (2301?) | LEAB_SAM | Laminar-Flow-Anlage, Labor | SAM Laminar-Flow-Anlage, Labor | PRETTL Produktions Holding GmbH | 1998 | Aktiv | #N/A | #N/A
Universitätsmedizin F&L | M3231081 | 07100543 | LEAD0123 | Mikrobiologische Sicherheitswerkbank, Klasse II | SCANLAF Mars Pro 1500 | LaboGene ApS | 2010 | Aktiv | #N/A | #N/A
Universitätsmedizin KV | M1230971 | 40745312 | LEAD0032 | Mikrobiologische Sicherheitswerkbank, Klasse II | HERAsafe KS 12 | Thermo Fisher Scientific Inc. | 2007 | Nicht auffindbar (aktiv) | #N/A | #N/A
Universitätsmedizin F&L | M3231297 | N02PO-1N6966 | LEAB0021 | Laminar-Flow-Anlage, Labor | aura mini | EuroClone S.p.A. | 2013 | Aktiv | #N/A | #N/A
Universitätsmedizin F&L | M1630262 | 9370 | LEAB0039 | Laminar-Flow-Anlage, Labor | AV-100 | Azbil Telstar Technologies, S.L.U. | 1999 | Aktiv | Interne Prüfung | #N/A
Universitätsmedizin F&L | M630320 | 28519 | LEAB0031 | Laminar-Flow-Anlage, Labor | HVR 2448 | Thermo Fisher Scientific Inc. | 1993 | Aktiv | Interne Prüfung | #N/A
Universitätsmedizin KV | M1730192 | 97103872 | LEAD0026 | Mikrobiologische Sicherheitswerkbank, Klasse II | HERAsafe HS 12 | Thermo Fisher Scientific Inc. | 1997 | Aktiv | #N/A | #N/A
Universitätsmedizin KV | MT0002554 | 43218377 | LEAD0142 | Mikrobiologische Sicherheitswerkbank, Klasse II | Herasafe 2025 1.8 | Thermo Fisher Scientific Inc. | 2023 | Aktiv | #N/A | #N/A
Universitätsmedizin F&L | MT0000207 | 43261744 | LEAD0140 | Mikrobiologische Sicherheitswerkbank, Klasse II | Herasafe 2025 1.2 | Thermo Fisher Scientific Inc. | 2024 | Aktiv | #N/A | #N/A
Universitätsmedizin F&L | MT0003142 | 43404996 | LEAD0140 | Mikrobiologische Sicherheitswerkbank, Klasse II | Herasafe 2025 1.2 | Thermo Fisher Scientific Inc. | 2024 | Aktiv | #N/A | #N/A
Universitätsmedizin KV | M1230982 | 40972241 | LEAD0034 | Mikrobiologische Sicherheitswerkbank, Klasse II | HERAsafe KS 18 | Thermo Fisher Scientific Inc. | 2009 | Aktiv | #N/A | #N/A
Universitätsmedizin KV | M1230132 | 98110637 | LEAD0026 | Mikrobiologische Sicherheitswerkbank, Klasse II | HERAsafe HS 12 | Thermo Fisher Scientific Inc. | 1998 | Aktiv | #N/A | #N/A
Universitätsmedizin KV | M1230414 | 20000102 | LEAD0026 | Mikrobiologische Sicherheitswerkbank, Klasse II | HERAsafe HS 12 | Thermo Fisher Scientific Inc. | 2000 | Aktiv | #N/A | #N/A
Universitätsmedizin F&L | M1231123 | 42031604 | LEAD0020 | Mikrobiologische Sicherheitswerkbank, Klasse II | Safe 2020 1.2 | Thermo Fisher Scientific Inc. | 2016 | Aktiv | #N/A | #N/A
Universitätsmedizin F&L | M1231228 | 42793297 | LEAD0120 | Mikrobiologische Sicherheitswerkbank, Klasse II | HERAsafe 2030i 1.2 | Thermo Fisher Scientific Inc. | 2021 | Aktiv | #N/A | #N/A
Universitätsmedizin F&L | M1231032 | 41147431 | LEAD0033 | Mikrobiologische Sicherheitswerkbank, Klasse II | HERAsafe KS 15 | Thermo Fisher Scientific Inc. | 2010 | Aktiv | #N/A | #N/A
Universitätsmedizin F&L | M1231031 | 41147432 | LEAD0033 | Mikrobiologische Sicherheitswerkbank, Klasse II | HERAsafe KS 15 | Thermo Fisher Scientific Inc. | 2010 | Aktiv | #N/A | #N/A
Universitätsmedizin KV | M1230655 | 95114349 | LEAD0026 | Mikrobiologische Sicherheitswerkbank, Klasse II | HERAsafe HS 12 | Thermo Fisher Scientific Inc. | 1995 | Aktiv | #N/A | #N/A
Universitätsmedizin F&L | M2433907 | 42811293 | LEAD0120 | Mikrobiologische Sicherheitswerkbank, Klasse II | HERAsafe 2030i 1.2 | Thermo Fisher Scientific Inc. | 2021 | Aktiv | #N/A | #N/A
Universitätsmedizin F&L | M2433908 | 42811294 | LEAD0120 | Mikrobiologische Sicherheitswerkbank, Klasse II | HERAsafe 2030i 1.2 | Thermo Fisher Scientific Inc. | 2021 | Aktiv | #N/A | #N/A
Universitätsmedizin F&L | M2433909 | 42811295 | LEAD0120 | Mikrobiologische Sicherheitswerkbank, Klasse II | HERAsafe 2030i 1.2 | Thermo Fisher Scientific Inc. | 2021 | Aktiv | #N/A | #N/A
Universitätsmedizin F&L | M2433910 | 42811296 | LEAD0120 | Mikrobiologische Sicherheitswerkbank, Klasse II | HERAsafe 2030i 1.2 | Thermo Fisher Scientific Inc. | 2021 | Aktiv | #N/A | #N/A
Universitätsmedizin F&L | M3230448 | 41545361 | LEAD0070 | Mikrobiologische Sicherheitswerkbank, Klasse II | NUNC MICROFLOW | Thermo Fisher Scientific Inc. | 1997 | Aktiv | #N/A | #N/A
Universitätsmedizin KV | M2730497 | 40394407 | LEAD0026 | Mikrobiologische Sicherheitswerkbank, Klasse II | HERAsafe HS 12 | Thermo Fisher Scientific Inc. | 2004 | Aktiv | #N/A | #N/A
Universitätsmedizin KV | M1431084 | 97102422 | LEAD0028 | Mikrobiologische Sicherheitswerkbank, Klasse II | HERAsafe HS 15 | Thermo Fisher Scientific Inc. | 1997 | Aktiv | #N/A | #N/A
Universitätsmedizin F&L | M831079 | 42587527 | LEAD0072 | Mikrobiologische Sicherheitswerkbank, Klasse II | Safe 2020 1.5 | Thermo Fisher Scientific Inc. | 2020 | Aktiv | #N/A | #N/A
Universitätsmedizin KV | M1431087 | 42749727 | LEAD0020 | Mikrobiologische Sicherheitswerkbank, Klasse II | Safe 2020 1.2 | Thermo Fisher Scientific Inc. | 2021 | Aktiv | #N/A | #N/A
Universitätsmedizin F&L | M3230223 | 9502-02002 | LEAD0070 | Mikrobiologische Sicherheitswerkbank, Klasse II | NUNC MICROFLOW | Thermo Fisher Scientific Inc. | 1995 | Aktiv | #N/A | #N/A
Universitätsmedizin KV | M1231046 | L10L-56N-5341 | LEAD0155 | Mikrobiologische Sicherheitswerkbank, Klasse II | Safemate ECO 1.2 | EuroClone S.p.A. | 2012 | Aktiv | #N/A | #N/A
Universitätsmedizin KV | M1231194 | 42721188 | LEAD0071 | Mikrobiologische Sicherheitswerkbank, Klasse II | Safe 2020 0.9 | Thermo Fisher Scientific Inc. | 2020 | Aktiv | #N/A | #N/A
Universitätsmedizin KV | M1530802 | L-02120143 | LEAC0007 | Mikrobiologische Sicherheitswerkbank, Klasse I | SCANLAF Jupiter Class I 1200 | LaboGene ApS | 2012 | Aktiv | #N/A | #N/A
Universitätsmedizin KV | M1930693 | 448903 | LEAD0086 | Mikrobiologische Sicherheitswerkbank, Klasse II | BDK-S 1200 | Weiss Pharmatechnik GmbH | 2003 | Aktiv | #N/A | #N/A
Universitätsmedizin KV | M431171 | 825 | LEAD0109 | Mikrobiologische Sicherheitswerkbank, Klasse II | ENVAIR eco safe Comf. 1.5 | ENVAIR Deutschland GmbH | 2019 | Aktiv | #N/A | #N/A
Universitätsmedizin F&L | MT0002432 | 43295299 | LEAD0142 | Mikrobiologische Sicherheitswerkbank, Klasse II | Herasafe 2025 1.8 | Thermo Fisher Scientific Inc. | 2023 | Aktiv | #N/A | #N/A
Universitätsmedizin F&L | MT0002433 | 43297073 | LEAD0142 | Mikrobiologische Sicherheitswerkbank, Klasse II | Herasafe 2025 1.8 | Thermo Fisher Scientific Inc. | 2023 | Aktiv | #N/A | #N/A
Universitätsmedizin F&L | MT0002434 | 43282025 | LEAD0142 | Mikrobiologische Sicherheitswerkbank, Klasse II | Herasafe 2025 1.8 | Thermo Fisher Scientific Inc. | 2023 | Aktiv | #N/A | #N/A
Universitätsmedizin F&L | MT0002720 | 22001012 | LEAD0091 | Mikrobiologische Sicherheitswerkbank, Klasse II | ARIA TECH48 | Tecniplast S.p.A. | 2022 | Aktiv | #N/A | #N/A
Universitätsmedizin F&L | MT0002696 | 343 | LEAD0205 | Mikrobiologische Sicherheitswerkbank, Klasse II | SafeFAST Premium 215 | Faster S.r.l | 2021 | Aktiv | #N/A | #N/A
Universitätsmedizin F&L | MT0002695 | 342 | LEAD0205 | Mikrobiologische Sicherheitswerkbank, Klasse II | SafeFAST Premium 215 | Faster S.r.l | 2021 | Aktiv | #N/A | #N/A
Universitätsmedizin F&L | MT0002694 | 341 | LEAD0205 | Mikrobiologische Sicherheitswerkbank, Klasse II | SafeFAST Premium 215 | Faster S.r.l | 2021 | Aktiv | #N/A | #N/A
Universitätsmedizin F&L | M2031592 | 41311252 | LEAD0017 | Mikrobiologische Sicherheitswerkbank, Klasse II | HERAsafe KSP 15 | Thermo Fisher Scientific Inc. | 2011 | Aktiv | #N/A | #N/A
Universitätsmedizin KV | M2431158 | 40042591 | LEAD0029 | Mikrobiologische Sicherheitswerkbank, Klasse II | HERAsafe HS 18 | Thermo Fisher Scientific Inc. | 2000 | Aktiv | #N/A | #N/A
Universitätsmedizin KV | M2430961 | 98108922 | LEAD0026 | Mikrobiologische Sicherheitswerkbank, Klasse II | HERAsafe HS 12 | Thermo Fisher Scientific Inc. | 1998 | Aktiv | #N/A | #N/A
Universitätsmedizin F&L | M3231281 | 41488147 | LEAD0071 | Mikrobiologische Sicherheitswerkbank, Klasse II | Safe 2020 0.9 | Thermo Fisher Scientific Inc. | 2013 | Aktiv | #N/A | #N/A
Universitätsmedizin F&L | M3231280 | 41488148 | LEAD0071 | Mikrobiologische Sicherheitswerkbank, Klasse II | Safe 2020 0.9 | Thermo Fisher Scientific Inc. | 2013 | Aktiv | #N/A | #N/A
Universitätsmedizin F&L | M3231282 | 41488149 | LEAD0071 | Mikrobiologische Sicherheitswerkbank, Klasse II | Safe 2020 0.9 | Thermo Fisher Scientific Inc. | 2013 | Aktiv | #N/A | #N/A
Universitätsmedizin F&L | M1230415 | 20000105 | LEAD0026 | Mikrobiologische Sicherheitswerkbank, Klasse II | HERAsafe HS 12 | Thermo Fisher Scientific Inc. | 2000 | Aktiv | #N/A | #N/A
Universitätsmedizin F&L | M4330004 | 41488584 | LEAD0020 | Mikrobiologische Sicherheitswerkbank, Klasse II | Safe 2020 1.2 | Thermo Fisher Scientific Inc. | 2013 | Aktiv | #N/A | #N/A
Universitätsmedizin F&L | M2930463 | 41962829 | LEAD0020 | Mikrobiologische Sicherheitswerkbank, Klasse II | Safe 2020 1.2 | Thermo Fisher Scientific Inc. | 2016 | Aktiv | #N/A | #N/A
Universitätsmedizin F&L | M2930464 | 41962828 | LEAD0020 | Mikrobiologische Sicherheitswerkbank, Klasse II | Safe 2020 1.2 | Thermo Fisher Scientific Inc. | 2016 | Aktiv | #N/A | #N/A
Universitätsmedizin F&L | M3231278 | 41488150 | LEAD0020 | Mikrobiologische Sicherheitswerkbank, Klasse II | Safe 2020 1.2 | Thermo Fisher Scientific Inc. | 2013 | Aktiv | #N/A | #N/A
Universitätsmedizin F&L | M3231279 | 41488152 | LEAD0020 | Mikrobiologische Sicherheitswerkbank, Klasse II | Safe 2020 1.2 | Thermo Fisher Scientific Inc. | 2013 | Aktiv | #N/A | #N/A
Universitätsmedizin F&L | M3230559 | 20005143 | LEAD0029 | Mikrobiologische Sicherheitswerkbank, Klasse II | HERAsafe HS 18 | Thermo Fisher Scientific Inc. | 2000 | Aktiv | #N/A | #N/A
Universitätsmedizin F&L | M3230568 | 40110211 | LEAD0029 | Mikrobiologische Sicherheitswerkbank, Klasse II | HERAsafe HS 18 | Thermo Fisher Scientific Inc. | 2001 | Aktiv | #N/A | #N/A
Universitätsmedizin F&L | M3230951 | 40711083 | LEAD0032 | Mikrobiologische Sicherheitswerkbank, Klasse II | HERAsafe KS 12 | Thermo Fisher Scientific Inc. | 2007 | Aktiv | #N/A | #N/A
Universitätsmedizin KV | M1831267 | 41737472 | LEAD0020 | Mikrobiologische Sicherheitswerkbank, Klasse II | Safe 2020 1.2 | Thermo Fisher Scientific Inc. | 2015 | Aktiv | #N/A | #N/A
Universitätsmedizin KV | M4330005 | 41488583 | LEAD0020 | Mikrobiologische Sicherheitswerkbank, Klasse II | Safe 2020 1.2 | Thermo Fisher Scientific Inc. | 2013 | Aktiv | #N/A | #N/A
Universitätsmedizin KV | M1730232 | 101908-0107 (41545321?) | LEAD0078 | Mikrobiologische Sicherheitswerkbank, Klasse II | FlowSafe C-[MaxPro]3-190 | Berner International GmbH | 2009 | Aktiv | #N/A | #N/A
Universitätsmedizin KV | M1730231 | 1013080196 (41545320?) | LEAD0001 | Mikrobiologische Sicherheitswerkbank, Klasse II | FlowSafe C-[MaxPro]3-130 | Berner International GmbH | 2009 | Aktiv | #N/A | #N/A
Universitätsmedizin KV | M1930695 | D01-L22-N6177 | LEAD0061 | Mikrobiologische Sicherheitswerkbank, Klasse II | FlowSafe B-[MaxPro]2-130 | Berner International GmbH | 2003 | Aktiv | #N/A | #N/A
Universitätsmedizin KV | M4330006 | 41488585 | LEAD0020 | Mikrobiologische Sicherheitswerkbank, Klasse II | Safe 2020 1.2 | Thermo Fisher Scientific Inc. | 2013 | Aktiv | #N/A | #N/A
Universitätsmedizin F&L | M830864 | 41488588 | LEAD0020 | Mikrobiologische Sicherheitswerkbank, Klasse II | Safe 2020 1.2 | Thermo Fisher Scientific Inc. | 2013 | Aktiv | #N/A | #N/A
Universitätsmedizin F&L | M830862 | 41488587 | LEAD0020 | Mikrobiologische Sicherheitswerkbank, Klasse II | Safe 2020 1.2 | Thermo Fisher Scientific Inc. | 2013 | Aktiv | #N/A | #N/A
Universitätsmedizin F&L | M3230953 | 40711085 | LEAD0032 | Mikrobiologische Sicherheitswerkbank, Klasse II | HERAsafe KS 12 | Thermo Fisher Scientific Inc. | 2007 | Aktiv | #N/A | #N/A
Universitätsmedizin F&L | M2130706 | 40653472 | LEAD0039 | Mikrobiologische Sicherheitswerkbank, Klasse II | HERAsafe KS 9 | Thermo Fisher Scientific Inc. | 2007 | Aktiv | #N/A | #N/A
Universitätsmedizin F&L | M2130705 | 40653473 | LEAD0039 | Mikrobiologische Sicherheitswerkbank, Klasse II | HERAsafe KS 9 | Thermo Fisher Scientific Inc. | 2007 | Aktiv | #N/A | #N/A
Universitätsmedizin F&L | M831025 | 20001325 | LEAD0026 | Mikrobiologische Sicherheitswerkbank, Klasse II | HERAsafe HS 12 | Thermo Fisher Scientific Inc. | 2000 | Aktiv | #N/A | #N/A
Universitätsmedizin F&L | M830863 | 41488586 | LEAD0057 | Mikrobiologische Sicherheitswerkbank, Klasse II | Safe 2020 1.8 | Thermo Fisher Scientific Inc. | 2013 | Aktiv | #N/A | #N/A
Universitätsmedizin F&L | M2031737 | 41743567 | LEAD0036 | Mikrobiologische Sicherheitswerkbank, Klasse II | HERAsafe KSP 12 | Thermo Fisher Scientific Inc. | 2016 | Aktiv | #N/A | #N/A
Universitätsmedizin F&L | MT0001744 | 43346768 | LEAD0142 | Mikrobiologische Sicherheitswerkbank, Klasse II | Herasafe 2025 1.8 | Thermo Fisher Scientific Inc. | 2024 | Aktiv | #N/A | #N/A
Universitätsmedizin F&L | M3230520 | 99103311 | LEAD0026 | Mikrobiologische Sicherheitswerkbank, Klasse II | HERAsafe HS 12 | Thermo Fisher Scientific Inc. | 1999 | Aktiv | #N/A | #N/A
Universitätsmedizin F&L | M3230555 | 20007928 | LEAD0026 | Mikrobiologische Sicherheitswerkbank, Klasse II | HERAsafe HS 12 | Thermo Fisher Scientific Inc. | 2000 | Aktiv | #N/A | #N/A
Universitätsmedizin F&L | M3230952 | 40711084 | LEAD0032 | Mikrobiologische Sicherheitswerkbank, Klasse II | HERAsafe KS 12 | Thermo Fisher Scientific Inc. | 2007 | Aktiv | #N/A | #N/A
Universitätsmedizin F&L | M3231079 | 07100545 | LEAD0123 | Mikrobiologische Sicherheitswerkbank, Klasse II | SCANLAF Mars Pro 1500 | LaboGene ApS | 2010 | Aktiv | #N/A | #N/A
Universitätsmedizin F&L | M830309 | 9998 | LEAB_SAM | Laminar-Flow-Anlage, Labor | SAM Laminar-Flow-Anlage, Labor | Steril SpA | 1996 | Aktiv | #N/A | #N/A
Universitätsmedizin KV | M1230947 | 40439927 | LEAD0033 | Mikrobiologische Sicherheitswerkbank, Klasse II | HERAsafe KS 15 | Thermo Fisher Scientific Inc. | 2005 | Aktiv | #N/A | #N/A
Universitätsmedizin KV | M3231080 | 07100542 | LEAD0123 | Mikrobiologische Sicherheitswerkbank, Klasse II | SCANLAF Mars Pro 1500 | LaboGene ApS | 2010 | Aktiv | #N/A | #N/A
Universitätsmedizin KV | M1530753 | 41226194 | LEAD0032 | Mikrobiologische Sicherheitswerkbank, Klasse II | HERAsafe KS 12 | Thermo Fisher Scientific Inc. | 2011 | Aktiv | Interne Prüfung | #N/A
Universitätsmedizin KV | M1530752 | 41226199 | LEAD0032 | Mikrobiologische Sicherheitswerkbank, Klasse II | HERAsafe KS 12 | Thermo Fisher Scientific Inc. | 2011 | Aktiv | Interne Prüfung | #N/A
Universitätsmedizin KV | M1530751 | 41226197 | LEAD0032 | Mikrobiologische Sicherheitswerkbank, Klasse II | HERAsafe KS 12 | Thermo Fisher Scientific Inc. | 2011 | Aktiv | Interne Prüfung | #N/A
Universitätsmedizin KV | M1530750 | 41226191 | LEAD0032 | Mikrobiologische Sicherheitswerkbank, Klasse II | HERAsafe KS 12 | Thermo Fisher Scientific Inc. | 2011 | Aktiv | Interne Prüfung | #N/A
Universitätsmedizin KV | M1530754 | 41226196 | LEAD0032 | Mikrobiologische Sicherheitswerkbank, Klasse II | HERAsafe KS 12 | Thermo Fisher Scientific Inc. | 2011 | Aktiv | Interne Prüfung | #N/A
Universitätsmedizin KV | M1530756 | 41226195 | LEAD0032 | Mikrobiologische Sicherheitswerkbank, Klasse II | HERAsafe KS 12 | Thermo Fisher Scientific Inc. | 2012 | Aktiv | Interne Prüfung | #N/A
Universitätsmedizin KV | M1530757 | 41226193 | LEAD0032 | Mikrobiologische Sicherheitswerkbank, Klasse II | HERAsafe KS 12 | Thermo Fisher Scientific Inc. | 2012 | Aktiv | Interne Prüfung | #N/A
Universitätsmedizin KV | M1530758 | 41226192 | LEAD0032 | Mikrobiologische Sicherheitswerkbank, Klasse II | HERAsafe KS 12 | Thermo Fisher Scientific Inc. | 2012 | Aktiv | Interne Prüfung | #N/A
Universitätsmedizin KV | M1530755 | 41226198 | LEAD0032 | Mikrobiologische Sicherheitswerkbank, Klasse II | HERAsafe KS 12 | Thermo Fisher Scientific Inc. | 2011 | Aktiv | Interne Prüfung | #N/A
Universitätsmedizin F&L | M1330544 | 42345984 | LEAD0020 | Mikrobiologische Sicherheitswerkbank, Klasse II | Safe 2020 1.2 | Thermo Fisher Scientific Inc. | 2018 | Nicht auffindbar (aktiv) | Interne Prüfung | #N/A
Universitätsmedizin KV | M1231207 | 30652599 | LEAD0057 | Mikrobiologische Sicherheitswerkbank, Klasse II | Safe 2020 1.8 | Thermo Fisher Scientific Inc. | 1990 | Aktiv | #N/A | #N/A
Universitätsmedizin F&L | M1231045 | 41130818 | LEAD0019 | Mikrobiologische Sicherheitswerkbank, Klasse II | MSC-Advantage 1.8 | Thermo Fisher Scientific Inc. | 2010 | Aktiv | #N/A | #N/A
Universitätsmedizin KV | M1230129 | 98110636 | LEAD0026 | Mikrobiologische Sicherheitswerkbank, Klasse II | HERAsafe HS 12 | Thermo Fisher Scientific Inc. | 1998 | Aktiv | #N/A | #N/A
Universitätsmedizin KV | M530280 | 40605405 | LEAD0034 | Mikrobiologische Sicherheitswerkbank, Klasse II | HERAsafe KS 18 | Thermo Fisher Scientific Inc. | 2006 | Aktiv | #N/A | #N/A
Universitätsmedizin KV | M1231054 | 41543647 | LEAD0057 | Mikrobiologische Sicherheitswerkbank, Klasse II | Safe 2020 1.8 | Thermo Fisher Scientific Inc. | 2013 | Aktiv | #N/A | #N/A
Universitätsmedizin KV | M1231098 | 41846787 | LEAD0071 | Mikrobiologische Sicherheitswerkbank, Klasse II | Safe 2020 0.9 | Thermo Fisher Scientific Inc. | 2015 | Aktiv | #N/A | #N/A
Universitätsmedizin KV | M3231078 | 07100544 | LEAD0123 | Mikrobiologische Sicherheitswerkbank, Klasse II | SCANLAF Mars Pro 1500 | LaboGene ApS | 2010 | Aktiv | #N/A | #N/A
Universitätsmedizin F&L | M530336 | 41162756 | LEAD0032 | Mikrobiologische Sicherheitswerkbank, Klasse II | HERAsafe KS 12 | Thermo Fisher Scientific Inc. | 2010 | Aktiv | #N/A | #N/A
Universitätsmedizin F&L | M2432410 | 40029279 | LEAD0026 | Mikrobiologische Sicherheitswerkbank, Klasse II | HERAsafe HS 12 | Thermo Fisher Scientific Inc. | 2000 | Aktiv | #N/A | #N/A
Universitätsmedizin F&L | M3230481 | 98100231 | LEAD0026 | Mikrobiologische Sicherheitswerkbank, Klasse II | HERAsafe HS 12 | Thermo Fisher Scientific Inc. | 1998 | Aktiv | #N/A | #N/A
Universitätsmedizin F&L | M2531831 | 41986166 | LEAD0071 | Mikrobiologische Sicherheitswerkbank, Klasse II | Safe 2020 0.9 | Thermo Fisher Scientific Inc. | 2016 | Aktiv | #N/A | #N/A
Universitätsmedizin F&L | M3231298 | 41508206 | LEAD0020 | Mikrobiologische Sicherheitswerkbank, Klasse II | Safe 2020 1.2 | Thermo Fisher Scientific Inc. | 2013 | Aktiv | #N/A | #N/A
Universitätsmedizin F&L | M530292 | 40907000 | LEAD0032 | Mikrobiologische Sicherheitswerkbank, Klasse II | HERAsafe KS 12 | Thermo Fisher Scientific Inc. | 2008 | Aktiv | Interne Prüfung | #N/A
Universitätsmedizin KV | M1230416 | 20000442 | LEAD0026 | Mikrobiologische Sicherheitswerkbank, Klasse II | HERAsafe HS 12 | Thermo Fisher Scientific Inc. | 2000 | Aktiv | #N/A | #N/A
Universitätsmedizin KV | M2031000 | D01-L22-N6176 | LEAD0061 | Mikrobiologische Sicherheitswerkbank, Klasse II | FlowSafe B-[MaxPro]2-130 | Berner International GmbH | 2003 | Aktiv | #N/A | #N/A
Universitätsmedizin KV | M1231208 | 42634246 | LEAD0057 | Mikrobiologische Sicherheitswerkbank, Klasse II | Safe 2020 1.8 | Thermo Fisher Scientific Inc. | 1990 | Aktiv | #N/A | #N/A
Universitätsmedizin F&L | M430943 | 98108437 | LEAD0026 | Mikrobiologische Sicherheitswerkbank, Klasse II | HERAsafe HS 12 | Thermo Fisher Scientific Inc. | 1998 | Aktiv | Interne Prüfung | #N/A
Universitätsmedizin F&L | MLG030813 | 98112270 | LEAD0026 | Mikrobiologische Sicherheitswerkbank, Klasse II | HERAsafe HS 12 | Thermo Fisher Scientific Inc. | 1998 | Aktiv | Interne Prüfung | #N/A
Universitätsmedizin F&L | M3530176 | 41186171 | LEAD0071 | Mikrobiologische Sicherheitswerkbank, Klasse II | Safe 2020 0.9 | Thermo Fisher Scientific Inc. | 2011 | Aktiv | Interne Prüfung | #N/A
Universitätsmedizin F&L | M3530201 | 41311249 | LEAD0071 | Mikrobiologische Sicherheitswerkbank, Klasse II | Safe 2020 0.9 | Thermo Fisher Scientific Inc. | 2012 | Aktiv | Interne Prüfung | #N/A
Universitätsmedizin F&L | M430939 | 98107680 | LEAD0029 | Mikrobiologische Sicherheitswerkbank, Klasse II | HERAsafe HS 18 | Thermo Fisher Scientific Inc. | 1998 | Aktiv | #N/A | #N/A
Universitätsmedizin KV | M1130524 | 40621635 | LEAD0032 | Mikrobiologische Sicherheitswerkbank, Klasse II | HERAsafe KS 12 | Thermo Fisher Scientific Inc. | 2006 | Aktiv | #N/A | #N/A
Universitätsmedizin F&L | M2431349 | 9055 | LEAD0112 | Mikrobiologische Sicherheitswerkbank, Klasse II | LaminAir HB 2436 | Thermo Fisher Scientific Inc. | 1992 | Aktiv | #N/A | #N/A
Universitätsmedizin F&L | M2431989 | 40995055 | LEAD0019 | Mikrobiologische Sicherheitswerkbank, Klasse II | MSC-Advantage 1.8 | Thermo Fisher Scientific Inc. | 2009 | Aktiv | #N/A | #N/A
Universitätsmedizin F&L | M2432159 | 41311251 | LEAD0032 | Mikrobiologische Sicherheitswerkbank, Klasse II | HERAsafe KS 12 | Thermo Fisher Scientific Inc. | 2011 | Aktiv | #N/A | #N/A
Universitätsmedizin F&L | M630688 | 2017-116410 | LEAD0008 | Mikrobiologische Sicherheitswerkbank, Klasse II | Airstream Max Class II | Esco Micro Pte Ltd. | 2017 | Aktiv | Interne Prüfung | #N/A
Universitätsmedizin F&L | M630328 | 033084-A | LEAD0112 | Mikrobiologische Sicherheitswerkbank, Klasse II | LaminAir HB 2436 | Thermo Fisher Scientific Inc. | 1994 | Aktiv | Interne Prüfung | #N/A
Universitätsmedizin F&L | M1130543 | 271710 | LEAD0074 | Mikrobiologische Sicherheitswerkbank, Klasse II | Safe 2010 1.2 | Thermo Fisher Scientific Inc. | 2002 | Aktiv | #N/A | #N/A
Universitätsmedizin F&L | M1130602 | 41172847 | LEAD0032 | Mikrobiologische Sicherheitswerkbank, Klasse II | HERAsafe KS 12 | Thermo Fisher Scientific Inc. | 2010 | Aktiv | #N/A | #N/A
Universitätsmedizin F&L | M1130603 | 41108677 | LEAD0033 | Mikrobiologische Sicherheitswerkbank, Klasse II | HERAsafe KS 15 | Thermo Fisher Scientific Inc. | 2010 | Aktiv | #N/A | #N/A
Universitätsmedizin KV | M2530934 | 40161616 | LEAD0026 | Mikrobiologische Sicherheitswerkbank, Klasse II | HERAsafe HS 12 | Thermo Fisher Scientific Inc. | 2001 | Aktiv | #N/A | #N/A
Universitätsmedizin KV | M3230950 | 40711086 | LEAD0032 | Mikrobiologische Sicherheitswerkbank, Klasse II | HERAsafe KS 12 | Thermo Fisher Scientific Inc. | 2007 | Aktiv | #N/A | #N/A
Universitätsmedizin KV | M2531443 | 41104625 | LEAD0020 | Mikrobiologische Sicherheitswerkbank, Klasse II | Safe 2020 1.2 | Thermo Fisher Scientific Inc. | 2010 | Aktiv | #N/A | #N/A
Universitätsmedizin KV | M2430718 | 95112160 | LEAD0026 | Mikrobiologische Sicherheitswerkbank, Klasse II | HERAsafe HS 12 | Thermo Fisher Scientific Inc. | 1995 | Aktiv | #N/A | #N/A
Universitätsmedizin KV | M2531474 | 41225197 | LEAD0071 | Mikrobiologische Sicherheitswerkbank, Klasse II | Safe 2020 0.9 | Thermo Fisher Scientific Inc. | 2010 | Aktiv | #N/A | #N/A
Universitätsmedizin KV | M2430958 | 98108920 | LEAD0026 | Mikrobiologische Sicherheitswerkbank, Klasse II | HERAsafe HS 12 | Thermo Fisher Scientific Inc. | 1998 | Aktiv | #N/A | #N/A
Universitätsmedizin KV | M2430959 | 98108921 | LEAD0026 | Mikrobiologische Sicherheitswerkbank, Klasse II | HERAsafe HS 12 | Thermo Fisher Scientific Inc. | 1998 | Aktiv | #N/A | #N/A
Universitätsmedizin F&L | M630480 | 40125471 | LEAD0030 | Mikrobiologische Sicherheitswerkbank, Klasse II | HERAsafe HS 9 | Thermo Fisher Scientific Inc. | 2001 | Aktiv | Interne Prüfung | #N/A
Universitätsmedizin F&L | M2430867 | 98101343 | LEAD0026 | Mikrobiologische Sicherheitswerkbank, Klasse II | HERAsafe HS 12 | Thermo Fisher Scientific Inc. | 1998 | Aktiv | #N/A | #N/A
Universitätsmedizin F&L | M2330305 | 41140746 | LEAD0020 | Mikrobiologische Sicherheitswerkbank, Klasse II | Safe 2020 1.2 | Thermo Fisher Scientific Inc. | 2010 | Aktiv | #N/A | #N/A
Universitätsmedizin F&L | M2630422 | 40103611 | LEAD0029 | Mikrobiologische Sicherheitswerkbank, Klasse II | HERAsafe HS 18 | Thermo Fisher Scientific Inc. | 2001 | Aktiv | #N/A | #N/A
Universitätsmedizin F&L | MT0004972 | 103247 | LEAD0192 | Mikrobiologische Sicherheitswerkbank, Klasse II | n-Safe Pro 900 | NORDIC LAB | 2023 | Aktiv | #N/A | #N/A
Universitätsmedizin F&L | M3530202 | 41311250 | LEAD0071 | Mikrobiologische Sicherheitswerkbank, Klasse II | Safe 2020 0.9 | Thermo Fisher Scientific Inc. | 2012 | Aktiv | #N/A | #N/A
Universitätsmedizin KV | M2531385 | P-0364-09-01 | LEAB_SAM | Laminar-Flow-Anlage, Labor | SAM Laminar-Flow-Anlage, Labor | bc-technology GmbH | 2010 | Aktiv | Interne Prüfung | #N/A
Universitätsmedizin KV | M2531386 | P-0364-09-02 | LEAB_SAM | Laminar-Flow-Anlage, Labor | SAM Laminar-Flow-Anlage, Labor | bc-technology GmbH | 2010 | Aktiv | Interne Prüfung | #N/A

## Pivot Geräteübersicht
interne Prüfung? | #NV
Vertrag? | (Alle)
Anzahl von Nummer (Verwaltungsobjekt) | Spaltenbeschriftungen
Zeilenbeschriftungen | Aktiv | Nicht auffindbar (aktiv) | Gesamtergebnis
Käfigwechselstation | 7 |  | 7
Laminar-Flow-Anlage, Labor | 5 |  | 5
Mikrobiologische Sicherheitswerkbank, Klasse I | 1 |  | 1
Mikrobiologische Sicherheitswerkbank, Klasse II | 109 | 2 | 111
Gesamtergebnis | 122 | 2 | 124