## Zusammenfassung aller Pos.
Alle fehlenden Preis-Angaben sind vom Bieter im Reiter „Angebot_Preise“ auszufüllen Spalte B. Eventuelle Nachlässe bitte hier in Spalte I.
Projektname | Lieferung Edelstahlrohrleitungen GSI
MwSt. | 19%
Typ | Ordnungszahl | Kurztext | Langtext | Menge | Einheit | Einheitspreis | Gesamtpreis | Nachlass | Preis nach Nachlass | MwSt.
Leistungsbeschreibung |  | Lieferung Edelstahlrohrleitungen GSI
Gruppe | 01. | Rohrleitungen 1.4571 und Zubehör
Gruppe | 01.01. | Rohrleitungen 1.4571
Hinweistext | Rohr, geschweißt, DIN EN ISO 1127 / DIN EN 10217-7, TC 2, 1.4571, APZ DIN EN 10204/3.1, Anforderungen gemäß AD 2000-Merkblatt W2/W10 | [10 empty] | 5bb5c290-d9ab-4e65-a76d-bff186f5332b
Position | 01.01.0001. | Rohrleitung 1.4571 wie vor beschrieben, DN15 | Rohrleitung 1.4571 wie vor beschrieben, jedoch Nennaussendurchmesser: 21,3 mm Wanddicke Rohr: 2,0 mm | 50 | lfdm | 0 | 0 |  | 0 | 19% | b063860f-eadb-48b9-b670-72b249beb2b0 | 69240c22-674e-431c-8f36-3e673b212d67
Position | 01.01.0002. | Rohrleitung 1.4571 wie vor beschrieben, DN20 | Rohrleitung 1.4571 wie vor beschrieben , jedoch Nennaussendurchmesser: 26,9 mm Wanddicke Rohr: 2,0 mm | 15 | lfdm | 0 | 0 |  | 0 | 19% | b063860f-eadb-48b9-b670-72b249beb2b0 | 17f6881c-144e-476d-b49d-e41d74302103
Position | 01.01.0003. | Rohrleitung 1.4571 wie vor beschrieben, DN25 | Rohrleitung 1.4571 wie vor beschrieben , jedoch Nennaussendurchmesser: 33,7 mm Wanddicke Rohr: 2,0 mm | 40 | lfdm | 0 | 0 |  | 0 | 19% | b063860f-eadb-48b9-b670-72b249beb2b0 | 40efc605-3f59-43b5-9742-5aad9355f5c2
Position | 01.01.0004. | Rohrleitung 1.4571 wie vor beschrieben, DN32 | Rohrleitung 1.4571 wie vor beschrieben, jedoch Nennaussendurchmesser: 42,4 mm Wanddicke Rohr: 2,0 mm | 30 | lfdm | 0 | 0 |  | 0 | 19% | b063860f-eadb-48b9-b670-72b249beb2b0 | c785d43b-299f-4663-a018-b4164dc6cf60
Position | 01.01.0005. | Rohrleitung 1.4571 wie vor beschrieben, DN40 | Rohrleitung 1.4571 wie vor beschrieben, jedoch Nennaussendurchmesser: 48,3 mm Wanddicke Rohr: 2,0 mm | 10 | lfdm | 0 | 0 |  | 0 | 19% | b063860f-eadb-48b9-b670-72b249beb2b0 | c2d29356-9c6c-43e1-b20a-d47940cfdc10
Position | 01.01.0006. | Rohrleitung 1.4571 wie vor beschrieben, DN50 | Rohrleitung 1.4571 wie vor beschrieben, jedoch Nennaussendurchmesser: 60,3 mm Wanddicke Rohr: 2,0 mm | 20 | lfdm | 0 | 0 |  | 0 | 19% | b063860f-eadb-48b9-b670-72b249beb2b0 | 58cb2b6e-bd02-4802-89f6-75785add9589
Position | 01.01.0007. | Rohrleitung 1.4571 wie vor beschrieben, DN65 | Rohrleitung 1.4571 wie vor beschrieben, jedoch Nennaussendurchmesser: 76,1 mm Wanddicke Rohr: 2,3 mm | 10 | lfdm | 0 | 0 |  | 0 | 19% | b063860f-eadb-48b9-b670-72b249beb2b0 | 2c42f241-bf4f-43cc-96db-0602256f074d
Position | 01.01.0008. | Rohrleitung 1.4571 wie vor beschrieben, DN80 | Rohrleitung 1.4571 wie vor beschrieben, jedoch Nennaussendurchmesser: 88,9 mm Wanddicke Rohr: 2,3 mm | 20 | lfdm | 0 | 0 |  | 0 | 19% | b063860f-eadb-48b9-b670-72b249beb2b0 | 6d07a50c-8639-49e9-92af-a5297c1c923f
Position | 01.01.0009. | Rohrleitung 1.4571 wie vor beschrieben, DN100 | Rohrleitung 1.4571 wie vor beschrieben, jedoch Nennaussendurchmesser: 114,3 mm Wanddicke Rohr: 2,6 mm | 15 | lfdm | 0 | 0 |  | 0 | 19% | b063860f-eadb-48b9-b670-72b249beb2b0 | 54d2c54a-c2e2-4199-97e2-3b40e913ed41
Position | 01.01.0010. | Rohrleitung 1.4571 wie vor beschrieben, DN125 | Rohrleitung 1.4571 wie vor beschrieben, jedoch Nennaussendurchmesser: 139,7 mm Wanddicke Rohr: 2,6 mm | 5 | lfdm | 0 | 0 |  | 0 | 19% | b063860f-eadb-48b9-b670-72b249beb2b0 | f58e3649-f81a-412e-9d78-d396887e4c66
Position | 01.01.0011. | Rohrleitung 1.4571 wie vor beschrieben, DN150 | Rohrleitung 1.4571 wie vor beschrieben, jedoch Nennaussendurchmesser: 168,3 mm Wanddicke Rohr: 2,6 mm | 5 | lfdm | 0 | 0 |  | 0 | 19% | b063860f-eadb-48b9-b670-72b249beb2b0 | 91e896f9-ac97-49ed-98da-3072a7c2be85
Position | 01.01.0012. | Rohrleitung 1.4571 wie vor beschrieben, DN200 | Rohrleitung 1.4571 wie vor beschrieben, jedoch Nennaussendurchmesser: 219,1 mm Wanddicke Rohr: 3,0 mm | 20 | lfdm | 0 | 0 |  | 0 | 19% | b063860f-eadb-48b9-b670-72b249beb2b0 | 80b11717-eda5-4dd6-87b5-746a5e057081
Position | 01.01.0013. | Rohrleitung 1.4571 wie vor beschrieben, DN250 | Rohrleitung 1.4571 wie vor beschrieben, jedoch Nennaussendurchmesser: 273,0 mm Wanddicke Rohr: 3,0 mm | 5 | lfdm | 0 | 0 |  | 0 | 19% | b063860f-eadb-48b9-b670-72b249beb2b0 | b1dab862-1579-4c70-8752-f097b179e0f7
Position | 01.01.0014. | Rohrleitung 1.4571 wie vor beschrieben, DN300 | Rohrleitung 1.4571 wie vor beschrieben, jedoch Nennaussendurchmesser: 323,9 mm Wanddicke Rohr: 3,0 mm | 10 | lfdm | 0 | 0 |  | 0 | 19% | b063860f-eadb-48b9-b670-72b249beb2b0 | 177af9f2-b3e7-4c82-b30e-2138fbf104b0
Summe Gruppe | 01.01. | Rohrleitungen 1.4571 |  |  |  |  | 0 |  | 0 |  | f61516cd-8d85-4520-83a6-49a3073d792f | b063860f-eadb-48b9-b670-72b249beb2b0
Gruppe | 01.02. | Bögen 90°, 1.4571
Hinweistext | Rohrbogen, geschweißt, DIN EN 10253-4, Bauart 3D, Typ A, 90 Grad, 1.4571 W, APZ DIN EN 10204/3.1 | [10 empty] | 2d21173b-a3b2-403c-9058-a3d339a321e8
Position | 01.02.0001. | Bogen 90°, 1.4571 wie vor beschrieben, DN15 | Bogen 90°, 1.4571, wie vor beschrieben, jedoch Nennaussendurchmesser: 21,3 mm Wanddicke Rohr: 2,0 mm | 40 | St | 0 | 0 |  | 0 | 19% | 1f9d2d1f-3c97-4d58-96f4-d3f11a8957cf | 0e49d1f3-e71d-46db-ac62-a0507e31538e
Position | 01.02.0002. | Bogen 90°, 1.4571 wie vor beschrieben, DN20 | Bogen 90°, 1.4571, wie vor beschrieben, jedoch Nennaussendurchmesser: 26,9 mm Wanddicke Rohr: 2,0 mm | 25 | St | 0 | 0 |  | 0 | 19% | 1f9d2d1f-3c97-4d58-96f4-d3f11a8957cf | 069d0a54-9fc7-4a90-a998-6e132010a4be
Position | 01.02.0003. | Bogen 90°, 1.4571 wie vor beschrieben, DN25 | Bogen 90°, 1.4571, wie vor beschrieben, jedoch Nennaussendurchmesser: 33,7 mm Wanddicke Rohr: 2,0 mm | 35 | St | 0 | 0 |  | 0 | 19% | 1f9d2d1f-3c97-4d58-96f4-d3f11a8957cf | b3a56715-9b41-46fe-9a70-530ef2de6360
Position | 01.02.0004. | Bogen 90°, 1.4571 wie vor beschrieben, DN32 | Bogen 90°, 1.4571, wie vor beschrieben, jedoch Nennaussendurchmesser: 42,4 mm Wanddicke Rohr: 2,0 mm | 30 | St | 0 | 0 |  | 0 | 19% | 1f9d2d1f-3c97-4d58-96f4-d3f11a8957cf | c3e2d83b-f518-494d-b629-0cc9c15e7a6a
Position | 01.02.0005. | Bogen 90°, 1.4571 wie vor beschrieben, DN40 | Bogen 90°, 1.4571, wie vor beschrieben, jedoch Nennaussendurchmesser: 48,3 mm Wanddicke Rohr: 2,0 mm | 15 | St | 0 | 0 |  | 0 | 19% | 1f9d2d1f-3c97-4d58-96f4-d3f11a8957cf | f520761a-f4cf-494c-a3f1-1e520f858fbf
Position | 01.02.0006. | Bogen90°, 1.4571 wie vor beschrieben, DN50 | Bogen 90°, 1.4571, wie vor beschrieben, jedoch Nennaussendurchmesser: 60,3 mm Wanddicke Rohr: 2,0 mm | 35 | St | 0 | 0 |  | 0 | 19% | 1f9d2d1f-3c97-4d58-96f4-d3f11a8957cf | 8df9dfa1-1cde-4e19-ac89-c2421c87ebd9
Position | 01.02.0007. | Bogen 90°, 1.4571 wie vor beschrieben, DN65 | Bogen 90°, 1.4571, wie vor beschrieben, jedoch Nennaussendurchmesser: 76,1 mm Wanddicke Rohr: 2,3 mm | 15 | St | 0 | 0 |  | 0 | 19% | 1f9d2d1f-3c97-4d58-96f4-d3f11a8957cf | c35c6d1f-6e4b-4209-a41a-5585f9594430
Position | 01.02.0008. | Bogen 90°, 1.4571 wie vor beschrieben, DN80 | Bogen 90°, 1.4571, wie vor beschrieben, jedoch Nennaussendurchmesser: 88,9 mm Wanddicke Rohr: 2,3 mm | 35 | St | 0 | 0 |  | 0 | 19% | 1f9d2d1f-3c97-4d58-96f4-d3f11a8957cf | c2218bf7-29b0-48d1-8e29-cfa920a6f5e5
Position | 01.02.0009. | Bogen 90°, 1.4571 wie vor beschrieben, DN100 | Bogen 90°, 1.4571, wie vor beschrieben, jedoch Nennaussendurchmesser: 114,3 mm Wanddicke Rohr: 2,6 mm | 20 | St | 0 | 0 |  | 0 | 19% | 1f9d2d1f-3c97-4d58-96f4-d3f11a8957cf | 179d3874-80be-44f6-a77e-5cbd47fc374c
Position | 01.02.0010. | Bogen 90°, 1.4571 wie vor beschrieben, DN125 | Bogen 90°, 1.4571, wie vor beschrieben, jedoch Nennaussendurchmesser: 139,7 mm Wanddicke Rohr: 2,6 mm | 10 | St | 0 | 0 |  | 0 | 19% | 1f9d2d1f-3c97-4d58-96f4-d3f11a8957cf | ffb48c07-ad8e-42ec-bbc4-5476c35b3d39
Position | 01.02.0011. | Bogen 90°, 1.4571 wie vor beschrieben, DN150 | Bogen 90°, 1.4571, wie vor beschrieben, jedoch Nennaussendurchmesser: 168,3 mm Wanddicke Rohr: 2,6 mm | 15 | St | 0 | 0 |  | 0 | 19% | 1f9d2d1f-3c97-4d58-96f4-d3f11a8957cf | b46b06f9-c32d-433e-a95e-11a806676a62
Position | 01.02.0012. | Bogen 90°, 1.4571 wie vor beschrieben, DN200 | Bogen 90°, 1.4571, wie vor beschrieben, jedoch Nennaussendurchmesser: 219,1 mm Wanddicke Rohr: 3,0 mm | 20 | St | 0 | 0 |  | 0 | 19% | 1f9d2d1f-3c97-4d58-96f4-d3f11a8957cf | e980c256-eef2-4d3f-aee1-380a2db07457
Position | 01.02.0013. | Bogen 90°, 1.4571 wie vor beschrieben, DN300 | Bogen 90°, 1.4571, wie vor beschrieben, jedoch Nennaussendurchmesser: 323,9 mm Wanddicke Rohr: 3,0 mm | 5 | St | 0 | 0 |  | 0 | 19% | 1f9d2d1f-3c97-4d58-96f4-d3f11a8957cf | 61cd9874-d7db-4a42-afc7-11733b02929a
Summe Gruppe | 01.02. | Bögen 90°, 1.4571 |  |  |  |  | 0 |  | 0 |  | f61516cd-8d85-4520-83a6-49a3073d792f | 1f9d2d1f-3c97-4d58-96f4-d3f11a8957cf
Gruppe | 01.03. | T-Stücke, 1.4571
Hinweistext | T-Stücke, geschweißt, DIN EN 10253-4, Typ A, 1.4571, APZ DIN EN 10204/3.1 | [10 empty] | da97fa9e-5255-4884-8dc0-9e14318c9b8a
Position | 01.03.0001. | T-Stück 1.4571, wie vor beschrieben, DN15/DN15 | T-Stück, 1.4571, wie vor beschrieben, jedoch 21,3 x 2,0 mm / 21,3 x 2,0 mm | 15 | St | 0 | 0 |  | 0 | 19% | 84029b28-e6e4-4b17-ace0-f3f515534688 | c5f8a542-b9e3-4104-a0fa-c2df93b86af7
Position | 01.03.0002. | T-Stück 1.4571, wie vor beschrieben, DN20/DN20 | T-Stück, 1.4571, wie vor beschrieben, jedoch 26,9 x 2,0 mm/ 26,9 x 2,0 mm | 10 | St | 0 | 0 |  | 0 | 19% | 84029b28-e6e4-4b17-ace0-f3f515534688 | d881826b-194a-4bcc-90d4-5e250abf08f6
Position | 01.03.0003. | T-Stück 1.4571, wie vor beschrieben, DN25/DN25 | T-Stück, 1.4571, wie vor beschrieben, jedoch 33,7 x 2,0 mm / 33,7 x 2,0 mm | 15 | St | 0 | 0 |  | 0 | 19% | 84029b28-e6e4-4b17-ace0-f3f515534688 | 1105a389-6c56-4a4a-b99b-77a626585cb4
Position | 01.03.0004. | T-Stück 1.4571, wie vor beschrieben, DN32/DN32 | T-Stück, 1.4571, wie vor beschrieben, jedoch 42,4 x 2,0 mm / 42,4 x 2,0 mm | 10 | St | 0 | 0 |  | 0 | 19% | 84029b28-e6e4-4b17-ace0-f3f515534688 | 98148989-a429-4230-b1ae-156b13588738
Position | 01.03.0005. | T-Stück 1.4571, wie vor beschrieben, DN40/DN40 | T-Stück, 1.4571, wie vor beschrieben, jedoch 48,3 x 2,0 mm / 48,3 x 2,0 mm | 7 | St | 0 | 0 |  | 0 | 19% | 84029b28-e6e4-4b17-ace0-f3f515534688 | 44aac846-d3d4-40a4-8e2a-ca4a2cabbb64
Position | 01.03.0006. | T-Stück 1.4571, wie vor beschrieben, DN50/DN50 | T-Stück, 1.4571, wie vor beschrieben, jedoch 60,3 x 2,0 mm / 60,3 x 2,0 mm | 15 | St | 0 | 0 |  | 0 | 19% | 84029b28-e6e4-4b17-ace0-f3f515534688 | d352dc89-231b-4060-9022-53b81216c539
Position | 01.03.0007. | T-Stück 1.4571, wie vor beschrieben, DN65/DN65 | T-Stück, 1.4571, wie vor beschrieben, jedoch 76,1 x 2,3 mm / 76,1 x 2,3 mm | 5 | St | 0 | 0 |  | 0 | 19% | 84029b28-e6e4-4b17-ace0-f3f515534688 | adfe255c-19db-41ef-84e4-5f306ae606e7
Position | 01.03.0008. | T-Stück 1.4571, wie vor beschrieben, DN80/DN80 | T-Stück, 1.4571, wie vor beschrieben, jedoch 88,9 x 2,3 mm / 88,9 x 2,3 mm | 15 | St | 0 | 0 |  | 0 | 19% | 84029b28-e6e4-4b17-ace0-f3f515534688 | 884fc30a-09ee-4c64-a75a-127a5146d282
Position | 01.03.0009. | T-Stück 1.4571, wie vor beschrieben, DN100/DN100 | T-Stück, 1.4571, wie vor beschrieben, jedoch 114,3 x 2,6 mm / 114,3 x 2,6 mm | 10 | St | 0 | 0 |  | 0 | 19% | 84029b28-e6e4-4b17-ace0-f3f515534688 | 332f2cc4-ef88-49d3-af4e-ecf2e71c78bf
Position | 01.03.0010. | T-Stück 1.4571, wie vor beschrieben, DN125/DN125 | T-Stück, 1.4571, wie vor beschrieben, jedoch 139,7 x 2,6 mm / 139,7 x 2,6 mm | 1 | St | 0 | 0 |  | 0 | 19% | 84029b28-e6e4-4b17-ace0-f3f515534688 | ff186904-3183-47b8-a5c0-22ecab42dd3d
Position | 01.03.0011. | T-Stück 1.4571, wie vor beschrieben, DN150/DN150 | T-Stück, 1.4571, wie vor beschrieben, jedoch 168,3 x 2,6 mm / 168,3 x 2,6 mm | 5 | St | 0 | 0 |  | 0 | 19% | 84029b28-e6e4-4b17-ace0-f3f515534688 | 5667163d-65ad-4a22-834e-f7b78cbbca83
Position | 01.03.0012. | T-Stück 1.4571, wie vor beschrieben, DN200/DN200 | T-Stück, 1.4571, wie vor beschrieben, jedoch 219,1 x 3,0 mm / 219,1 x 3,0 mm | 5 | St | 0 | 0 |  | 0 | 19% | 84029b28-e6e4-4b17-ace0-f3f515534688 | 8211d447-bca6-4db6-aeb5-3be877d99a9b
Position | 01.03.0013. | T-Stück 1.4571, wie vor beschrieben, DN250/DN250 | T-Stück, 1.4571, wie vor beschrieben, jedoch 273 x 3,0 mm / 273 x 3,0 mm | 1 | St | 0 | 0 |  | 0 | 19% | 84029b28-e6e4-4b17-ace0-f3f515534688 | 452b536e-e2f7-48c1-bd3e-3caffb19ddcd
Summe Gruppe | 01.03. | T-Stücke, 1.4571 |  |  |  |  | 0 |  | 0 |  | f61516cd-8d85-4520-83a6-49a3073d792f | 84029b28-e6e4-4b17-ace0-f3f515534688
Gruppe | 01.04. | Reduzierstücke, 1.4571
Hinweistext | Reduzierstücke, konzentrisch, geschweißt, DIN EN 10253-4, Typ B, 1.4571, APZ DIN EN 10204/3.1 | [10 empty] | e9b4fc61-870e-4f2a-a800-98b6bd11a89c
Position | 01.04.0001. | Reduzierstück 1.4571, wie vor beschrieben, DN20/DN15 | Reduzierstück, 1.4571, wie vor beschrieben, jedoch 26,9 x 2,0 mm / 21,3 x 2,0 mm | 15 | St | 0 | 0 |  | 0 | 19% | c0cc0946-3547-4d42-bedc-40e084b10a8f | 84c7ad0d-b727-4f00-aac5-fd9d4f820492
Position | 01.04.0002. | Reduzierstück 1.4571, wie vor beschrieben, DN25/DN20 | Reduzierstück , 1.4571, wie vor beschrieben, jedoch 33,7 x 2,0 mm / 26,9 x 2,0 mm | 5 | St | 0 | 0 |  | 0 | 19% | c0cc0946-3547-4d42-bedc-40e084b10a8f | a625fa33-ae90-4609-b388-6eaeed61f820
Position | 01.04.0003. | Reduzierstück 1.4571, wie vor beschrieben, DN25/DN15 | Reduzierstück, 1.4571, wie vor beschrieben, jedoch 33,7 x 2,0 mm / 33,7 x 2,0 mm | 15 | St | 0 | 0 |  | 0 | 19% | c0cc0946-3547-4d42-bedc-40e084b10a8f | 8358ff55-0a12-41c5-8d72-fbf4e5c5cbfa
Position | 01.04.0004. | Reduzierstück 1.4571, wie vor beschrieben, DN32/DN25 | Reduzierstück , 1.4571, wie vor beschrieben, jedoch 42,4 x 2,0 mm / 33,7 x 2,0 mm | 5 | St | 0 | 0 |  | 0 | 19% | c0cc0946-3547-4d42-bedc-40e084b10a8f | 1e175ece-de4d-4b77-9e57-8a908691b7b2
Position | 01.04.0005. | Reduzierstück 1.4571, wie vor beschrieben, DN32/DN20 | Reduzierstück , 1.4571, wie vor beschrieben, jedoch 42,4 x 2,0 mm / 26,9 x 2,0 mm | 5 | St | 0 | 0 |  | 0 | 19% | c0cc0946-3547-4d42-bedc-40e084b10a8f | f940d135-d313-4287-8f18-a1022924b0ec
Position | 01.04.0006. | Reduzierstück 1.4571, wie vor beschrieben, DN32/DN15 | Reduzierstück, 1.4571, wie vor beschrieben, jedoch 42,4 x 2,0 mm / 21,3 x 2,0 mm | 15 | St | 0 | 0 |  | 0 | 19% | c0cc0946-3547-4d42-bedc-40e084b10a8f | 9df1720f-a74b-4141-a9c6-0a32369d1afa
Position | 01.04.0007. | Reduzierstück 1.4571, wie vor beschrieben, DN40/DN32 | Reduzierstück, 1.4571, wie vor beschrieben, jedoch 48,3 x 2,0 mm / 42,4 x 2,0 mm | 5 | St | 0 | 0 |  | 0 | 19% | c0cc0946-3547-4d42-bedc-40e084b10a8f | c382107d-6622-4b5e-9910-85d8137a9cba
Position | 01.04.0008. | Reduzierstück 1.4571, wie vor beschrieben, DN40/DN25 | Reduzierstück , 1.4571, wie vor beschrieben, jedoch 48,3 x 2,0 mm / 33,7 x 2,0 mm | 5 | St | 0 | 0 |  | 0 | 19% | c0cc0946-3547-4d42-bedc-40e084b10a8f | d4fbb050-d3d3-4a37-8365-162a5616289f
Position | 01.04.0009. | Reduzierstück 1.4571, wie vor beschrieben, DN40/DN20 | Reduzierstück, 1.4571, wie vor beschrieben, jedoch 48,3 x 2,0 mm / 26,9 x 2,0 mm | 5 | St | 0 | 0 |  | 0 | 19% | c0cc0946-3547-4d42-bedc-40e084b10a8f | 63c8127e-3fd6-418b-a74c-982a614780bb
Position | 01.04.0010. | Reduzierstück 1.4571, wie vor beschrieben, DN40/DN15 | Reduzierstück, 1.4571, wie vor beschrieben, jedoch 48,3 x 2,0 mm / 21,3 x 2,0 mm | 5 | St | 0 | 0 |  | 0 | 19% | c0cc0946-3547-4d42-bedc-40e084b10a8f | e5ac68b2-7958-4e59-9562-bfc395e50e6c
Position | 01.04.0011. | Reduzierstück 1.4571, wie vor beschrieben, DN50/DN40 | Reduzierstück, 1.4571, wie vor beschrieben, jedoch 60,3 x 2,0 mm / 48,3 x 2,0 mm | 5 | St | 0 | 0 |  | 0 | 19% | c0cc0946-3547-4d42-bedc-40e084b10a8f | d45c3f05-bfa8-4bfb-9a8e-4ee18e617795
Position | 01.04.0012. | Reduzierstück 1.4571, wie vor beschrieben, DN50/DN32 | Reduzierstück, 1.4571, wie vor beschrieben, jedoch 60,3 x 2,0 mm / 42,4 x 2,0 mm | 15 | St | 0 | 0 |  | 0 | 19% | c0cc0946-3547-4d42-bedc-40e084b10a8f | cca9c862-77a5-460b-84be-7ca7df27b796
Position | 01.04.0013. | Reduzierstück 1.4571, wie vor beschrieben, DN50/DN25 | Reduzierstück, 1.4571, wie vor beschrieben, jedoch 60,3 x 2,0 mm / 33,7 x 2,0 mm | 20 | St | 0 | 0 |  | 0 | 19% | c0cc0946-3547-4d42-bedc-40e084b10a8f | 5d348f99-4bbf-4e5b-be2d-3ed6f1c985e1
Position | 01.04.0014. | Reduzierstück 1.4571, wie vor beschrieben, DN65/DN50 | Reduzierstück, 1.4571, wie vor beschrieben, jedoch 76,1 x 2,3 mm / 60,3 x 2,0 mm | 10 | St | 0 | 0 |  | 0 | 19% | c0cc0946-3547-4d42-bedc-40e084b10a8f | f69035d2-b400-4074-9892-ff4e4c59a7e0
Position | 01.04.0015. | Reduzierstück 1.4571, wie vor beschrieben, DN65/DN40 | Reduzierstück, 1.4571, wie vor beschrieben, jedoch 76,1 x 2,2 mm / 48,3 x 2,0 mm | 10 | St | 0 | 0 |  | 0 | 19% | c0cc0946-3547-4d42-bedc-40e084b10a8f | f0b799fc-50d8-463b-acf9-8cb144bf6950
Position | 01.04.0016. | Reduzierstück 1.4571, wie vor beschrieben, DN65/DN32 | Reduzierstück, 1.4571, wie vor beschrieben, jedoch 76,1 x 2,3 mm / 42,4 x 2,0 mm | 10 | St | 0 | 0 |  | 0 | 19% | c0cc0946-3547-4d42-bedc-40e084b10a8f | 3aa1f61e-04c6-4dba-9aa4-b6bfff930fd5
Position | 01.04.0017. | Reduzierstück 1.4571, wie vor beschrieben, DN80/DN65 | Reduzierstück, 1.4571, wie vor beschrieben, jedoch 88,9 x 2,3 mm / 76,1 x 2,3 mm | 5 | St | 0 | 0 |  | 0 | 19% | c0cc0946-3547-4d42-bedc-40e084b10a8f | b342a5c3-d5db-41ee-997f-5ff2e438fe02
Position | 01.04.0018. | Reduzierstück 1.4571, wie vor beschrieben, DN80/DN50 | Reduzierstück, 1.4571, wie vor beschrieben, jedoch 88,9 x 2,3 mm / 76,1 x 2,3 mm | 15 | St | 0 | 0 |  | 0 | 19% | c0cc0946-3547-4d42-bedc-40e084b10a8f | 9c3ff6da-37fd-419a-bd9a-5d4aab96b35d
Position | 01.04.0019. | Reduzierstück 1.4571, wie vor beschrieben, DN80/DN40 | Reduzierstück, 1.4571, wie vor beschrieben, jedoch 88,9 x 2,3 mm / 48,3 x 2,0 mm | 5 | St | 0 | 0 |  | 0 | 19% | c0cc0946-3547-4d42-bedc-40e084b10a8f | 95541f63-5b16-4b17-9d49-e71f5bfbc6ee
Position | 01.04.0020. | Reduzierstück 1.4571, wie vor beschrieben, DN100/DN80 | Reduzierstück, 1.4571, wie vor beschrieben, jedoch 114,3 x 2,6 mm / 88,9 x 2,3 mm | 15 | St | 0 | 0 |  | 0 | 19% | c0cc0946-3547-4d42-bedc-40e084b10a8f | 88f0faed-cf8d-4ad8-ab11-c91dd7debb78
Position | 01.04.0021. | Reduzierstück 1.4571, wie vor beschrieben, DN100/DN65 | Reduzierstück, 1.4571, wie vor beschrieben, jedoch 114,3 x 2,6 mm / 76,1 x 2,3 mm | 5 | St | 0 | 0 |  | 0 | 19% | c0cc0946-3547-4d42-bedc-40e084b10a8f | aa582bb3-92fd-4481-b3fd-9432b4e6a33d
Position | 01.04.0022. | Reduzierstück 1.4571, wie vor beschrieben, DN100/DN50 | Reduzierstück, 1.4571, wie vor beschrieben, jedoch 114,3 x 2,6 mm / 60,3 x 2,0 mm | 10 | St | 0 | 0 |  | 0 | 19% | c0cc0946-3547-4d42-bedc-40e084b10a8f | ac9ba94a-2618-4640-a743-80bd99f62d9b
Position | 01.04.0023. | Reduzierstück 1.4571, wie vor beschrieben, DN125/DN100 | Reduzierstück, 1.4571, wie vor beschrieben, jedoch 139,7 x 2,6 mm / 114,3 x 2,6 mm | 5 | St | 0 | 0 |  | 0 | 19% | c0cc0946-3547-4d42-bedc-40e084b10a8f | f6f4817c-d35a-468a-883d-a8d011d3fd0e
Position | 01.04.0024. | Reduzierstück 1.4571, wie vor beschrieben, DN125/DN80 | Reduzierstück, 1.4571, wie vor beschrieben, jedoch 139,7 x 2,6 mm / 88,9 x2 ,3 mm | 5 | St | 0 | 0 |  | 0 | 19% | c0cc0946-3547-4d42-bedc-40e084b10a8f | cd5ba28d-51b8-48fc-aebb-cdeeeb52073f
Position | 01.04.0025. | Reduzierstück 1.4571, wie vor beschrieben, DN150/DN125 | Reduzierstück, 1.4571, wie vor beschrieben, jedoch 168,3 x 2,6 mm / 139,7 x 2,6 mm | 5 | St | 0 | 0 |  | 0 | 19% | c0cc0946-3547-4d42-bedc-40e084b10a8f | d1506fed-802c-43e0-8d84-6f5129f9dcb1
Position | 01.04.0026. | Reduzierstück 1.4571, wie vor beschrieben, DN150/DN100 | Reduzierstück, 1.4571, wie vor beschrieben, jedoch 168,3 x 2,6 mm / 114,3 x 2,6 mm | 15 | St | 0 | 0 |  | 0 | 19% | c0cc0946-3547-4d42-bedc-40e084b10a8f | cd47bf2e-d4e9-4668-a27f-8df343a9206d
Position | 01.04.0027. | Reduzierstück 1.4571, wie vor beschrieben, DN200/DN150 | Reduzierstück, 1.4571, wie vor beschrieben, jedoch 219,1 x 2,9 mm / 168,3 x 2,6 mm | 5 | St | 0 | 0 |  | 0 | 19% | c0cc0946-3547-4d42-bedc-40e084b10a8f | 8e4ce2bd-3063-4e9c-a1d1-442d1be900ea
Position | 01.04.0028. | Reduzierstück 1.4571, wie vor beschrieben, DN200/DN125 | Reduzierstück, 1.4571, wie vor beschrieben, jedoch 219,1 x 2,9 mm / 139,7 x 2,6 mm | 5 | St | 0 | 0 |  | 0 | 19% | c0cc0946-3547-4d42-bedc-40e084b10a8f | 98287933-5aeb-4e58-a01a-563190978d49
Position | 01.04.0029. | Reduzierstück 1.4571, wie vor beschrieben, DN200/DN100 | Reduzierstück, 1.4571, wie vor beschrieben, jedoch 219,1 x 2,9 mm / 114,3 x 2,6 mm | 5 | St | 0 | 0 |  | 0 | 19% | c0cc0946-3547-4d42-bedc-40e084b10a8f | abd33aea-c54a-4e3a-aa48-271e85207411
Summe Gruppe | 01.04. | Reduzierstücke, 1.4571 |  |  |  |  | 0 |  | 0 |  | f61516cd-8d85-4520-83a6-49a3073d792f | c0cc0946-3547-4d42-bedc-40e084b10a8f
Gruppe | 01.05. | Vorschweißflansche, 1.4571
Hinweistext | Vorschweißflansche DIN 2633 PN 16, Dichtleiste Form C nach DIN 2526, 1.4571 DIN EN 10222-5, APZ DIN EN 10204/3.1 | [10 empty] | 6745c249-7018-462b-9e6f-993a84b757a8
Position | 01.05.0001. | Vorschweißflansch 1.4571, wie vor beschrieben, DN15 | Vorschweißflansch, 1.4571, wie vor beschrieben, jedoch 21,3 x 2,0mm | 20 | St | 0 | 0 |  | 0 | 19% | a1807da1-17ff-42c6-8c95-e56e7c38740b | 1976b465-d3ca-4d2f-a0a1-d62a62c8d8bd
Position | 01.05.0002. | Vorschweißflansch 1.4571, wie vor beschrieben, DN20 | Vorschweißflansch, 1.4571, wie vor beschrieben, jedoch 26,9 x 2,3mm | 15 | St | 0 | 0 |  | 0 | 19% | a1807da1-17ff-42c6-8c95-e56e7c38740b | d934c4d9-e7db-4d10-992d-f817cefd34e1
Position | 01.05.0003. | Vorschweißflansch 1.4571, wie vor beschrieben, DN25 | Vorschweißflansch, 1.4571, wie vor beschrieben, jedoch 33,7 x 2,6mm | 20 | St | 0 | 0 |  | 0 | 19% | a1807da1-17ff-42c6-8c95-e56e7c38740b | d3cfca1f-a065-4de6-98b1-19e09491def7
Position | 01.05.0004. | Vorschweißflansch 1.4571, wie vor beschrieben, DN32 | Vorschweißflansch, 1.4571, wie vor beschrieben, jedoch 42,4 x 2,6mm | 20 | St | 0 | 0 |  | 0 | 19% | a1807da1-17ff-42c6-8c95-e56e7c38740b | 0027508b-ce06-4802-88e3-911a45eb7b18
Position | 01.05.0005. | Vorschweißflansch 1.4571, wie vor beschrieben, DN40 | Vorschweißflansch, 1.4571, wie vor beschrieben, jedoch 48,3 x 2,6mm | 10 | St | 0 | 0 |  | 0 | 19% | a1807da1-17ff-42c6-8c95-e56e7c38740b | 0902099b-df92-4718-ae0a-6c0741b44d49
Hinweistext | Vorschweißflansche DIN EN 1092-1 Typ 11 (DIN 2633), PN 16, Dichtleiste Form B1, Rz 40 - 50 µm, 1.4571 DIN EN 10222-5, APZ DIN EN 10204/3.1 | [10 empty] | a0b1f9c0-f331-4ff0-9d86-e1dbb2146928
Position | 01.05.0006. | Vorschweißflansch 1.4571, wie vor beschrieben, DN50 | Vorschweißflansch, 1.4571, wie vor beschrieben, jedoch 60,9 x 2,9mm | 20 | St | 0 | 0 |  | 0 | 19% | a1807da1-17ff-42c6-8c95-e56e7c38740b | 4f097634-ba57-468c-a70f-5cb0142196df
Position | 01.05.0007. | Vorschweißflansch 1.4571, wie vor beschrieben, DN65 | Vorschweißflansch, 1.4571, wie vor beschrieben, jedoch 76,1 x 2,9mm/4-Loch | 10 | St | 0 | 0 |  | 0 | 19% | a1807da1-17ff-42c6-8c95-e56e7c38740b | a40c3f37-d879-4f04-b407-c548df64d103
Position | 01.05.0008. | Vorschweißflansch 1.4571, wie vor beschrieben, DN80 | Vorschweißflansch, 1.4571, wie vor beschrieben, jedoch 88,9 x 3,2mm | 15 | St | 0 | 0 |  | 0 | 19% | a1807da1-17ff-42c6-8c95-e56e7c38740b | f3b0538c-1fc5-4dde-a2bc-4da72cca2650
Position | 01.05.0009. | Vorschweißflansch 1.4571, wie vor beschrieben, DN100 | Vorschweißflansch, 1.4571, wie vor beschrieben, jedoch 114,3 x 3,6mm | 10 | St | 0 | 0 |  | 0 | 19% | a1807da1-17ff-42c6-8c95-e56e7c38740b | beba0699-71de-4136-8b5d-48ec0c8464f3
Position | 01.05.0010. | Vorschweißflansch 1.4571, wie vor beschrieben, DN125 | Vorschweißflansch, 1.4571, wie vor beschrieben, jedoch 139,7 x 4,0mm | 5 | St | 0 | 0 |  | 0 | 19% | a1807da1-17ff-42c6-8c95-e56e7c38740b | 3f30d1e3-af8e-4ff7-aab0-c5b0253dd6fd
Position | 01.05.0011. | Vorschweißflansch 1.4571, wie vor beschrieben, DN150 | Vorschweißflansch, 1.4571, wie vor beschrieben, jedoch 168,3 x 4,5mm | 10 | St | 0 | 0 |  | 0 | 19% | a1807da1-17ff-42c6-8c95-e56e7c38740b | 3c049676-a55b-4f5b-853d-fbb0bfd45875
Position | 01.05.0012. | Vorschweißflansch 1.4571, wie vor beschrieben, DN200 | Vorschweißflansch, 1.4571, wie vor beschrieben, jedoch 219,1 x 6,3mm | 10 | St | 0 | 0 |  | 0 | 19% | a1807da1-17ff-42c6-8c95-e56e7c38740b | 96ba06b2-8497-4f47-8d77-677066b1a0c8
Position | 01.05.0013. | Vorschweißflansch 1.4571, wie vor beschrieben, DN250 | Vorschweißflansch, 1.4571, wie vor beschrieben, jedoch 273 x 6,3mm | 5 | St | 0 | 0 |  | 0 | 19% | a1807da1-17ff-42c6-8c95-e56e7c38740b | 7fc41e80-f60f-49b3-9c95-634cc9deb73d
Position | 01.05.0014. | Vorschweißflansch 1.4571, wie vor beschrieben, DN300 | Vorschweißflansch, 1.4571, wie vor beschrieben, jedoch 323,9 x 7,1mm | 5 | St | 0 | 0 |  | 0 | 19% | a1807da1-17ff-42c6-8c95-e56e7c38740b | 9af1c9c5-ff0b-4b8d-9e23-e8912d3b005c
Summe Gruppe | 01.05. | Vorschweißflansche, 1.4571 |  |  |  |  | 0 |  | 0 |  | f61516cd-8d85-4520-83a6-49a3073d792f | a1807da1-17ff-42c6-8c95-e56e7c38740b
Gruppe | 01.06. | Blindflansche, 1.4571
Hinweistext | Blindflansche DIN 2527 PN 16, Dichtfläche Form B nach DIN 2526, 1.4571 DIN EN 10222-5, APZ DIN EN 10204/3.1 | [10 empty] | c4fdf635-bea4-4396-a15b-373f097015d6
Position | 01.06.0001. | Blindflansch 1.4571, wie vor beschrieben, DN15 | Blindflansch, 1.4571, wie vor beschrieben, jedoch DN15 / 21,3 mm | 10 | St | 0 | 0 |  | 0 | 19% | 1ca6d79e-0a37-48c7-a559-8e91f0e934ca | 74aa58be-2460-4b08-ad2b-071377ac5bc4
Position | 01.06.0002. | Blindflansch 1.4571, wie vor beschrieben, DN20 | Blindflansch, 1.4571, wie vor beschrieben, jedoch DN20 / 26,9 mm | 7 | St | 0 | 0 |  | 0 | 19% | 1ca6d79e-0a37-48c7-a559-8e91f0e934ca | 42241366-fe92-40a2-99fc-f38879585501
Position | 01.06.0003. | Blindflansch 1.4571, wie vor beschrieben, DN25 | Blindflansch, 1.4571, wie vor beschrieben, jedoch DN25 / 33,7 mm | 10 | St | 0 | 0 |  | 0 | 19% | 1ca6d79e-0a37-48c7-a559-8e91f0e934ca | c4ffc48e-dd90-4416-b106-70c6a18e177f
Position | 01.06.0004. | Blindflansch 1.4571, wie vor beschrieben, DN32 | Blindflansch, 1.4571, wie vor beschrieben, jedoch DN32 / 42,4 mm | 10 | St | 0 | 0 |  | 0 | 19% | 1ca6d79e-0a37-48c7-a559-8e91f0e934ca | 135075db-f44f-403a-97d6-80609cbe61d6
Position | 01.06.0005. | Blindflansch 1.4571, wie vor beschrieben, DN40 | Blindflansch, 1.4571, wie vor beschrieben, jedoch DN40 / 48,3 mm | 5 | St | 0 | 0 |  | 0 | 19% | 1ca6d79e-0a37-48c7-a559-8e91f0e934ca | c74d5fef-e2c7-494f-8e96-6ad0efe666ff
Hinweistext | Blindflansche DIN EN 1092-1 Typ 05 (DIN 2527), PN 16, Dichtfläche Form A, Rz 40 - 50 µm, 1.4571 DIN EN 10222-5, APZ DIN EN 10204/3.1 | [10 empty] | 7df6ae90-5159-4d5f-be69-41c1c117412f
Position | 01.06.0006. | Blindflansch 1.4571, wie vor beschrieben, DN50 | Blindflansch, 1.4571, wie vor beschrieben, jedoch DN50 / 60,3 mm | 10 | St | 0 | 0 |  | 0 | 19% | 1ca6d79e-0a37-48c7-a559-8e91f0e934ca | 84520ac0-0421-4be9-8656-9dee15e00078
Position | 01.06.0007. | Blindflansch 1.4571, wie vor beschrieben, DN65 | Blindflansch, 1.4571, wie vor beschrieben, jedoch DN65 / 76,1 mm / 4-Loch | 5 | St | 0 | 0 |  | 0 | 19% | 1ca6d79e-0a37-48c7-a559-8e91f0e934ca | ba0e0618-0012-4cda-a56f-17174d6e59a1
Position | 01.06.0008. | Blindflansch 1.4571, wie vor beschrieben, DN80 | Blindflansch, 1.4571, wie vor beschrieben, jedoch DN80 / 88,9mm | 10 | St | 0 | 0 |  | 0 | 19% | 1ca6d79e-0a37-48c7-a559-8e91f0e934ca | c4fa8f58-0cae-4102-b5d2-7ff29c2a96f7
Position | 01.06.0009. | Blindflansch 1.4571, wie vor beschrieben, DN100 | Blindflansch, 1.4571, wie vor beschrieben, jedoch DN100 / 114,3mm | 5 | St | 0 | 0 |  | 0 | 19% | 1ca6d79e-0a37-48c7-a559-8e91f0e934ca | 3a71d05f-671a-4bef-b6f2-f6c2bfd0179b
Position | 01.06.0010. | Blindflansch 1.4571, wie vor beschrieben, DN125 | Blindflansch, 1.4571, wie vor beschrieben, jedoch DN125 / 139,7mm | 2 | St | 0 | 0 |  | 0 | 19% | 1ca6d79e-0a37-48c7-a559-8e91f0e934ca | 69359f4c-38ca-4fac-8c60-ea45be23c957
Position | 01.06.0011. | Blindflansch 1.4571, wie vor beschrieben, DN150 | Blindflansch, 1.4571, wie vor beschrieben, jedoch DN150 / 168,3mm | 3 | St | 0 | 0 |  | 0 | 19% | 1ca6d79e-0a37-48c7-a559-8e91f0e934ca | 96745a7c-bd28-4e92-8205-03ff3d6a4eba
Position | 01.06.0012. | Blindflansch 1.4571, wie vor beschrieben, DN200 | Blindflansch, 1.4571, wie vor beschrieben, jedoch DN200 / 219,1mm | 3 | St | 0 | 0 |  | 0 | 19% | 1ca6d79e-0a37-48c7-a559-8e91f0e934ca | 7d25a204-8bbb-43ab-a34d-c76735a98396
Position | 01.06.0013. | Blindflansch 1.4571, wie vor beschrieben, DN250 | Blindflansch, 1.4571, wie vor beschrieben, jedoch DN250 / 273,0mm | 2 | St | 0 | 0 |  | 0 | 19% | 1ca6d79e-0a37-48c7-a559-8e91f0e934ca | 679aa7e2-63fd-4e20-8c77-e96315adfbad
Position | 01.06.0014. | Blindflansch 1.4571, wie vor beschrieben, DN300 | Blindflansch, 1.4571, wie vor beschrieben, jedoch DN300 / 323,9mm | 2 | St | 0 | 0 |  | 0 | 19% | 1ca6d79e-0a37-48c7-a559-8e91f0e934ca | 81d07998-174c-476b-b36c-766acfbe9974
Summe Gruppe | 01.06. | Blindflansche, 1.4571 |  |  |  |  | 0 |  | 0 |  | f61516cd-8d85-4520-83a6-49a3073d792f | 1ca6d79e-0a37-48c7-a559-8e91f0e934ca
Gruppe | 01.07. | Klöpperböden, 1.4571
Hinweistext | Klöpperböden DIN 28011, V-Naht (außen), kaltgepresst, geglüht, 1.4571, APZ DIN EN 10204/3.1, AD-W2/W10 für das Vormaterial | [10 empty] | 0524bd7a-3c92-4fcb-8261-4c2c8aa5b71c
Position | 01.07.0001. | Klöpperboden, 1.4571 wie vor beschrieben, DN15 | Klöpperboden, 1.4571, wie vor beschrieben, jedoch 21,3 x 2,0 mm | 1 | St | 0 | 0 |  | 0 | 19% | a5790eac-ba5c-4bad-9479-7fbea55ec1ff | d2b5f8c7-e87c-4acb-aed7-941f42b34e38
Position | 01.07.0002. | Klöpperboden, 1.4571 wie vor beschrieben, DN20 | Klöpperboden, 1.4571, wie vor beschrieben, jedoch 26,9 x 2,0 mm | 1 | St | 0 | 0 |  | 0 | 19% | a5790eac-ba5c-4bad-9479-7fbea55ec1ff | 18ba71fc-6f9c-4802-9b84-d23e46a8a547
Position | 01.07.0003. | Klöpperboden, 1.4571 wie vor beschrieben, DN25 | Klöpperboden, 1.4571, wie vor beschrieben, jedoch 33,7 x 3,0 mm | 1 | St | 0 | 0 |  | 0 | 19% | a5790eac-ba5c-4bad-9479-7fbea55ec1ff | cbbf7ed7-7257-4688-9b03-f42ab3053d64
Position | 01.07.0004. | Klöpperboden, 1.4571 wie vor beschrieben, DN32 | Klöpperboden, 1.4571, wie vor beschrieben, jedoch 42,4 x 3,0 mm | 1 | St | 0 | 0 |  | 0 | 19% | a5790eac-ba5c-4bad-9479-7fbea55ec1ff | beeb65b1-6bce-4d01-a319-1c37377ab6bd
Position | 01.07.0005. | Klöpperboden, 1.4571 wie vor beschrieben, DN40 | Klöpperboden, 1.4571, wie vor beschrieben, jedoch 48,3 x 3,0 mm | 1 | St | 0 | 0 |  | 0 | 19% | a5790eac-ba5c-4bad-9479-7fbea55ec1ff | e28ead03-39c5-40a6-924e-516bc6b5009d
Position | 01.07.0006. | Klöpperboden, 1.4571 wie vor beschrieben, DN50 | Klöpperboden, 1.4571, wie vor beschrieben, jedoch 60,3 x 3,0 mm | 1 | St | 0 | 0 |  | 0 | 19% | a5790eac-ba5c-4bad-9479-7fbea55ec1ff | a45df68d-e1e8-4820-aa80-cea6988dc484
Position | 01.07.0007. | Klöpperboden, 1.4571 wie vor beschrieben, DN65 | Klöpperboden, 1.4571, wie vor beschrieben, jedoch 76,1 x 3,0 mm | 1 | St | 0 | 0 |  | 0 | 19% | a5790eac-ba5c-4bad-9479-7fbea55ec1ff | e7b2997a-d197-4149-8748-dde4e61ed4a8
Position | 01.07.0008. | Klöpperboden, 1.4571 wie vor beschrieben, DN80 | Klöpperboden, 1.4571, wie vor beschrieben, jedoch 88,9 x 3,0 mm | 1 | St | 0 | 0 |  | 0 | 19% | a5790eac-ba5c-4bad-9479-7fbea55ec1ff | 34f8182a-6f68-42a6-aa85-81e569a1640f
Position | 01.07.0009. | Klöpperboden, 1.4571 wie vor beschrieben, DN100 | Klöpperboden, 1.4571, wie vor beschrieben, jedoch 114,3 x 3,0 mm | 1 | St | 0 | 0 |  | 0 | 19% | a5790eac-ba5c-4bad-9479-7fbea55ec1ff | b1add067-be08-4f2a-b3a1-bfeee652e830
Position | 01.07.0010. | Klöpperboden, 1.4571 wie vor beschrieben, DN125 | Klöpperboden, 1.4571, wie vor beschrieben, jedoch 139,7 x 3,0 mm | 1 | St | 0 | 0 |  | 0 | 19% | a5790eac-ba5c-4bad-9479-7fbea55ec1ff | 93bc8b75-afec-4a9a-878f-f023c4696994
Position | 01.07.0011. | Klöpperboden, 1.4571 wie vor beschrieben, DN150 | Klöpperboden, 1.4571, wie vor beschrieben, jedoch 168,3 x 3,0 mm | 1 | St | 0 | 0 |  | 0 | 19% | a5790eac-ba5c-4bad-9479-7fbea55ec1ff | 6895dd65-3bde-49d3-8bab-58e9c9a9bc61
Position | 01.07.0012. | Klöpperboden, 1.4571 wie vor beschrieben, DN200 | Klöpperboden, 1.4571, wie vor beschrieben, jedoch 219,1 x 3,0 mm | 1 | St | 0 | 0 |  | 0 | 19% | a5790eac-ba5c-4bad-9479-7fbea55ec1ff | f06f89c9-a336-4913-abd5-10030f579bee
Position | 01.07.0013. | Klöpperboden, 1.4571 wie vor beschrieben, DN250 | Klöpperboden, 1.4571, wie vor beschrieben, jedoch 273 x 3,0 mm | 1 | St | 0 | 0 |  | 0 | 19% | a5790eac-ba5c-4bad-9479-7fbea55ec1ff | 8c2a595c-6305-449f-80e7-d7838ddfe3da
Position | 01.07.0014. | Klöpperboden, 1.4571 wie vor beschrieben, DN300 | Klöpperboden, 1.4571, wie vor beschrieben, jedoch 323,9 x 4,0 mm | 1 | St | 0 | 0 |  | 0 | 19% | a5790eac-ba5c-4bad-9479-7fbea55ec1ff | d38bd547-3935-4bf6-ba6d-838e7ca7b1d6
Summe Gruppe | 01.07. | Klöpperböden, 1.4571 |  |  |  |  | 0 |  | 0 |  | f61516cd-8d85-4520-83a6-49a3073d792f | a5790eac-ba5c-4bad-9479-7fbea55ec1ff
Gruppe | 01.08. | Anschweißnippel, 1.4571
Hinweistext | Anschweißnippel in Anlehnung an DIN EN 10241, Außengewinde, 1.4571, APZ DIN EN 10204/3.1, AD-W2 für das Vormaterial | [10 empty] | deff348e-dedb-4da1-b6ef-e9a82aa1bb45
Position | 01.08.0001. | Anschweißnippel, 1.4571 wie vor beschrieben, R 1/2'' | Anschweißnippel, 1.4571, wie vor beschrieben, jedoch 1/2" x 35mm Länge | 20 | St | 0 | 0 |  | 0 | 19% | 1cc41c02-a2d2-42ef-b442-7bac3010c58c | 3672543c-30b9-4f44-b164-6107d6029530
Position | 01.08.0002. | Anschweißnippel, 1.4571 wie vor beschrieben, R 3/4'' | Anschweißnippel, 1.4571, wie vor beschrieben, jedoch 3/4" x 40mm Länge | 1 | St | 0 | 0 |  | 0 | 19% | 1cc41c02-a2d2-42ef-b442-7bac3010c58c | 3b4555f7-e306-46f6-b895-a659ce675c81
Position | 01.08.0003. | Anschweißnippel, 1.4571 wie vor beschrieben, R 1'' | Anschweißnippel, 1.4571, wie vor beschrieben, jedoch 1" x 40mm Länge | 20 | St | 0 | 0 |  | 0 | 19% | 1cc41c02-a2d2-42ef-b442-7bac3010c58c | 7b0a53de-a216-43fa-a4d7-c645afd7798f
Position | 01.08.0004. | Anschweißnippel, 1.4571 wie vor beschrieben, R 1 1/4'' | Anschweißnippel, 1.4571, wie vor beschrieben, jedoch 1 1/4" x 50mm Länge | 1 | St | 0 | 0 |  | 0 | 19% | 1cc41c02-a2d2-42ef-b442-7bac3010c58c | 6f04889c-50c4-4fd5-9bd5-5f56911a758f
Position | 01.08.0005. | Anschweißnippel, 1.4571 wie vor beschrieben, R 1 1/2'' | Anschweißnippel, 1.4571, wie vor beschrieben, jedoch 1 1/2" x 50mm Länge | 1 | St | 0 | 0 |  | 0 | 19% | 1cc41c02-a2d2-42ef-b442-7bac3010c58c | 09a2b3b8-18e6-484b-914d-1fa0b57335e2
Position | 01.08.0006. | Anschweißnippel, 1.4571 wie vor beschrieben, R 2'' | Anschweißnippel, 1.4571, wie vor beschrieben, jedoch 2" x 50mm Länge | 1 | St | 0 | 0 |  | 0 | 19% | 1cc41c02-a2d2-42ef-b442-7bac3010c58c | 26b058cc-1d15-408a-820e-7405771b897f
Position | 01.08.0007. | Anschweißnippel, 1.4571 wie vor beschrieben, R 3'' | Anschweißnippel, 1.4571, wie vor beschrieben, jedoch 3" x 70mm Länge | 1 | St | 0 | 0 |  | 0 | 19% | 1cc41c02-a2d2-42ef-b442-7bac3010c58c | f9076f1c-ed31-47be-9e95-919a223e8eff
Summe Gruppe | 01.08. | Anschweißnippel, 1.4571 |  |  |  |  | 0 |  | 0 |  | f61516cd-8d85-4520-83a6-49a3073d792f | 1cc41c02-a2d2-42ef-b442-7bac3010c58c
Gruppe | 01.09. | Muffen, 1.4571
Hinweistext | Muffen, ganz, in Anlehnung an DIN EN 10241, Innengewinde, 1.4571, APZ DIN EN 10204/3.1, AD-W2 für das Vormaterial | [10 empty] | f57cbe87-b602-429a-b62a-3dad75210d80
Position | 01.09.0001. | Muffe, 1.4571 wie vor beschrieben, G 1/2'' | Muffe, 1.4571, wie vor beschrieben, jedoch 1/2" x 34mm Länge | 20 | St | 0 | 0 |  | 0 | 19% | a8053435-261d-47a5-a16d-743e597c5ab9 | b3a9f748-70f3-4970-b6fc-399b72ef57b3
Position | 01.09.0002. | Muffe, 1.4571 wie vor beschrieben, G 3/4'' | Muffe, 1.4571, wie vor beschrieben, jedoch 3/4" x 36mm Länge | 1 | St | 0 | 0 |  | 0 | 19% | a8053435-261d-47a5-a16d-743e597c5ab9 | 4e234c87-3462-4eb6-8569-3d719ebf7565
Position | 01.09.0003. | Muffe, 1.4571 wie vor beschrieben, G 1'' | Muffe, 1.4571, wie vor beschrieben, jedoch 1" x 43mm Länge | 20 | St | 0 | 0 |  | 0 | 19% | a8053435-261d-47a5-a16d-743e597c5ab9 | 3f82c7a1-5277-4e98-b094-fedfe536e50f
Position | 01.09.0004. | Muffe, 1.4571 wie vor beschrieben, G 1 1/4'' | Muffe, 1.4571, wie vor beschrieben, jedoch 1 1/4" x 48mm Länge | 1 | St | 0 | 0 |  | 0 | 19% | a8053435-261d-47a5-a16d-743e597c5ab9 | a3aa5254-a73c-4fca-8919-b51b5b7de397
Position | 01.09.0005. | Muffe, 1.4571 wie vor beschrieben, G 1 1/2'' | Muffe, 1.4571, wie vor beschrieben, jedoch 1 1/2" x 48mm Länge | 1 | St | 0 | 0 |  | 0 | 19% | a8053435-261d-47a5-a16d-743e597c5ab9 | 68a6486e-ff53-4e4d-a12d-8fc1f830c725
Position | 01.09.0006. | Muffe, 1.4571 wie vor beschrieben, G 2'' | Muffe, 1.4571, wie vor beschrieben, jedoch 2" x 56mm Länge | 1 | St | 0 | 0 |  | 0 | 19% | a8053435-261d-47a5-a16d-743e597c5ab9 | 93a4e7aa-eaea-4df6-b11f-d43026cff0fd
Position | 01.09.0007. | Muffe, 1.4571 wie vor beschrieben, G 3'' | Muffe, 1.4571, wie vor beschrieben, jedoch 3" x 71mm Länge | 1 | St | 0 | 0 |  | 0 | 19% | a8053435-261d-47a5-a16d-743e597c5ab9 | 5055d4e5-d5e6-425d-b158-a0d818bbda70
Summe Gruppe | 01.09. | Muffen, 1.4571 |  |  |  |  | 0 |  | 0 |  | f61516cd-8d85-4520-83a6-49a3073d792f | a8053435-261d-47a5-a16d-743e597c5ab9
Summe Gruppe | 01. | Rohrleitungen 1.4571 und Zubehör |  |  |  |  | 0 |  | 0 |  | 1dfd86fb-9ba8-4b1c-90d3-a6e36fc1a18b | f61516cd-8d85-4520-83a6-49a3073d792f
Gruppe | 02. | Rohrleitungen 1.4541 und Zubehör
Gruppe | 02.01. | Rohrleitungen 1.4541
Hinweistext | Rohrleitungen aus Edelstahl 1.4541 (X6CrNiTi18-10),metallisch blank, gebeizt, für industrielle Anwendungen, Lieferung mit Abnahmeprüfzeugnis 3.1 nach DIN EN 10204, (Toleranzen D3/T3), Herstellungslängen: 6 mtr. +/- 1 mtr. (oder nach Absprache). Rohrenden glatt, entgratet, gereinigt. Rohr geschweißt, DIN EN ISO 1127 / DIN EN 10217-7, TC 2, 1.4541, APZ DIN EN 10204/3.1, Anforderungen gemäß AD 2000-Merkblatt W2/W10 | [10 empty] | 8776560a-8f5b-42ae-ba48-ca91e37ba286
Position | 02.01.0001. | Rohrleitung 1.4541 wie vor beschrieben, DN15 | Rohrleitung 1.4541 wie vor beschrieben, jedoch Nennaussendurchmesser: 21,3 mm Wanddicke Rohr: 2,0 mm | 50 | lfdm | 0 | 0 |  | 0 | 19% | 0eca676d-f9b3-4856-82bd-09609deca355 | 6933b163-3bac-482f-a2a5-0ee2bf2ebae8
Position | 02.01.0002. | Rohrleitung 1.4541 wie vor beschrieben, DN20 | Rohrleitung 1.4541 wie vor beschrieben , jedoch Nennaussendurchmesser: 26,9 mm Wanddicke Rohr: 2,0 mm | 15 | lfdm | 0 | 0 |  | 0 | 19% | 0eca676d-f9b3-4856-82bd-09609deca355 | 6ccd1560-8f73-4f4f-883a-3bc372f45115
Position | 02.01.0003. | Rohrleitung 1.4541 wie vor beschrieben, DN25 | Rohrleitung 1.4541 wie vor beschrieben , jedoch Nennaussendurchmesser: 33,7 mm Wanddicke Rohr: 2,0 mm | 40 | lfdm | 0 | 0 |  | 0 | 19% | 0eca676d-f9b3-4856-82bd-09609deca355 | cc8bbf04-eb55-41ce-862d-f6828adc1ebb
Position | 02.01.0004. | Rohrleitung 1.4541 wie vor beschrieben, DN32 | Rohrleitung 1.4541 wie vor beschrieben, jedoch Nennaussendurchmesser: 42,4 mm Wanddicke Rohr: 2,0 mm | 30 | lfdm | 0 | 0 |  | 0 | 19% | 0eca676d-f9b3-4856-82bd-09609deca355 | 332e090d-cb6e-4805-b319-ce63d90f1b5f
Position | 02.01.0005. | Rohrleitung 1.4541 wie vor beschrieben, DN40 | Rohrleitung 1.4541 wie vor beschrieben, jedoch Nennaussendurchmesser: 48,3 mm Wanddicke Rohr: 2,0 mm | 10 | lfdm | 0 | 0 |  | 0 | 19% | 0eca676d-f9b3-4856-82bd-09609deca355 | a4a94598-aeb8-4919-be21-150653d842f1
Position | 02.01.0006. | Rohrleitung 1.4541 wie vor beschrieben, DN50 | Rohrleitung 1.4541 wie vor beschrieben, jedoch Nennaussendurchmesser: 60,3 mm Wanddicke Rohr: 2,0 mm | 20 | lfdm | 0 | 0 |  | 0 | 19% | 0eca676d-f9b3-4856-82bd-09609deca355 | 422d2d05-bb20-4fb7-a34c-044d5f4db30f
Position | 02.01.0007. | Rohrleitung 1.4541 wie vor beschrieben, DN65 | Rohrleitung 1.4541 wie vor beschrieben, jedoch Nennaussendurchmesser: 76,1 mm Wanddicke Rohr: 2,3 mm | 10 | lfdm | 0 | 0 |  | 0 | 19% | 0eca676d-f9b3-4856-82bd-09609deca355 | 98fe8580-7fc3-4be2-ae94-f98238a9045b
Position | 02.01.0008. | Rohrleitung 1.4541 wie vor beschrieben, DN80 | Rohrleitung 1.4541 wie vor beschrieben, jedoch Nennaussendurchmesser: 88,9 mm Wanddicke Rohr: 2,3 mm | 20 | lfdm | 0 | 0 |  | 0 | 19% | 0eca676d-f9b3-4856-82bd-09609deca355 | 62534167-4ba1-4e61-8e69-900f8124d5a1
Position | 02.01.0009. | Rohrleitung 1.4541 wie vor beschrieben, DN100 | Rohrleitung 1.4541 wie vor beschrieben, jedoch Nennaussendurchmesser: 114,3 mm Wanddicke Rohr: 2,6 mm | 15 | lfdm | 0 | 0 |  | 0 | 19% | 0eca676d-f9b3-4856-82bd-09609deca355 | cdb6e1b6-b85a-47d1-8409-760b57028e4e
Position | 02.01.0010. | Rohrleitung 1.4541 wie vor beschrieben, DN125 | Rohrleitung 1.4541 wie vor beschrieben, jedoch Nennaussendurchmesser: 139,7 mm Wanddicke Rohr: 2,6 mm | 5 | lfdm | 0 | 0 |  | 0 | 19% | 0eca676d-f9b3-4856-82bd-09609deca355 | 7f108d36-b6b9-40d2-b4f1-56f88f3f950e
Position | 02.01.0011. | Rohrleitung 1.4541 wie vor beschrieben, DN150 | Rohrleitung 1.4541 wie vor beschrieben, jedoch Nennaussendurchmesser: 168,3 mm Wanddicke Rohr: 2,6 mm | 5 | lfdm | 0 | 0 |  | 0 | 19% | 0eca676d-f9b3-4856-82bd-09609deca355 | 094db3fb-8214-473d-aa12-fbe5346ba9c0
Position | 02.01.0012. | Rohrleitung 1.4541 wie vor beschrieben, DN200 | Rohrleitung 1.4541 wie vor beschrieben, jedoch Nennaussendurchmesser: 219,1 mm Wanddicke Rohr: 3,0 mm | 20 | lfdm | 0 | 0 |  | 0 | 19% | 0eca676d-f9b3-4856-82bd-09609deca355 | 8f54cda1-64c3-488d-b81e-d1f6c9622406
Position | 02.01.0013. | Rohrleitung 1.4541 wie vor beschrieben, DN250 | Rohrleitung 1.4541 wie vor beschrieben, jedoch Nennaussendurchmesser: 273,0 mm Wanddicke Rohr: 3,0 mm | 5 | lfdm | 0 | 0 |  | 0 | 19% | 0eca676d-f9b3-4856-82bd-09609deca355 | 70f0290e-29db-45c2-ba40-0aba5ba44e73
Position | 02.01.0014. | Rohrleitung 1.4541 wie vor beschrieben, DN300 | Rohrleitung 1.4541 wie vor beschrieben, jedoch Nennaussendurchmesser: 323,9 mm Wanddicke Rohr: 3,0 mm | 10 | lfdm | 0 | 0 |  | 0 | 19% | 0eca676d-f9b3-4856-82bd-09609deca355 | bbadde1d-006c-41c9-b8a9-40bd53baf564
Summe Gruppe | 02.01. | Rohrleitungen 1.4541 |  |  |  |  | 0 |  | 0 |  | 8e175ffa-8a4e-41d4-93c9-5dd31940e1e8 | 0eca676d-f9b3-4856-82bd-09609deca355
Gruppe | 02.02. | Bögen 90°, 1.4541
Hinweistext | Bogen 90° - Edelstahl 1.4541 (X6CrNiTi18-10), geschweißt, DIN EN 10253-4, Bauart 3D, Typ A, 90 Grad, APZ DIN EN 10204/3.1, ohne Fase | [10 empty] | 1ce6b6ed-9dd0-4bd7-807f-452924c553f8
Position | 02.02.0001. | Bogen 90°, 1.4541 wie vor beschrieben, DN15 | Bogen 90°, 1.4541, wie vor beschrieben, jedoch Nennaussendurchmesser: 21,3 mm Wanddicke Rohr: 2,0 mm | 40 | St | 0 | 0 |  | 0 | 19% | 280ecf22-a7cd-47f3-9b0f-c949c70c0766 | 5cd4ebd6-c973-43c2-97aa-c0614e5b319c
Position | 02.02.0002. | Bogen 90°, 1.4541 wie vor beschrieben, DN20 | Bogen 90°, 1.4541, wie vor beschrieben, jedoch Nennaussendurchmesser: 26,9 mm Wanddicke Rohr: 2,0 mm | 25 | St | 0 | 0 |  | 0 | 19% | 280ecf22-a7cd-47f3-9b0f-c949c70c0766 | d0b3bd21-56de-44bc-a1b5-032ef97b621b
Position | 02.02.0003. | Bogen 90°, 1.4541 wie vor beschrieben, DN25 | Bogen 90°, 1.4541, wie vor beschrieben, jedoch Nennaussendurchmesser: 33,7 mm Wanddicke Rohr: 2,0 mm | 35 | St | 0 | 0 |  | 0 | 19% | 280ecf22-a7cd-47f3-9b0f-c949c70c0766 | ccafd201-6991-45ee-9207-2d7ece6fab81
Position | 02.02.0004. | Bogen 90°, 1.4541 wie vor beschrieben, DN32 | Bogen 90°, 1.4541, wie vor beschrieben, jedoch Nennaussendurchmesser: 42,4 mm Wanddicke Rohr: 2,0 mm | 30 | St | 0 | 0 |  | 0 | 19% | 280ecf22-a7cd-47f3-9b0f-c949c70c0766 | 22bfaea2-dba1-43b9-83e5-ff4a9686fbf0
Position | 02.02.0005. | Bogen 90°, 1.4541 wie vor beschrieben, DN40 | Bogen 90°, 1.4541, wie vor beschrieben, jedoch Nennaussendurchmesser: 48,3 mm Wanddicke Rohr: 2,0 mm | 15 | St | 0 | 0 |  | 0 | 19% | 280ecf22-a7cd-47f3-9b0f-c949c70c0766 | a12c9070-b21b-4789-99ab-f21be14346b0
Position | 02.02.0006. | Bogen90°, 1.4541 wie vor beschrieben, DN50 | Bogen 90°, 1.4541, wie vor beschrieben, jedoch Nennaussendurchmesser: 60,3 mm Wanddicke Rohr: 2,0 mm | 35 | St | 0 | 0 |  | 0 | 19% | 280ecf22-a7cd-47f3-9b0f-c949c70c0766 | 2d5963a6-9ad1-46ab-9a2e-910dac338f5f
Position | 02.02.0007. | Bogen 90°, 1.4541 wie vor beschrieben, DN65 | Bogen 90°, 1.4541, wie vor beschrieben, jedoch Nennaussendurchmesser: 76,1 mm Wanddicke Rohr: 2,3 mm | 15 | St | 0 | 0 |  | 0 | 19% | 280ecf22-a7cd-47f3-9b0f-c949c70c0766 | ee8c778f-cff8-482c-ac81-1ff0042a2ec0
Position | 02.02.0008. | Bogen 90°, 1.4541 wie vor beschrieben, DN80 | Bogen 90°, 1.4541, wie vor beschrieben, jedoch Nennaussendurchmesser: 88,9 mm Wanddicke Rohr: 2,3 mm | 35 | St | 0 | 0 |  | 0 | 19% | 280ecf22-a7cd-47f3-9b0f-c949c70c0766 | bf2d94e0-337e-4690-a9a9-11cd54c6c2d9
Position | 02.02.0009. | Bogen 90°, 1.4541 wie vor beschrieben, DN100 | Bogen 90°, 1.4541, wie vor beschrieben, jedoch Nennaussendurchmesser: 114,3 mm Wanddicke Rohr: 2,6 mm | 20 | St | 0 | 0 |  | 0 | 19% | 280ecf22-a7cd-47f3-9b0f-c949c70c0766 | 9929648f-846f-4454-8a84-a01b3e41bb86
Position | 02.02.0010. | Bogen 90°, 1.4541 wie vor beschrieben, DN125 | Bogen 90°, 1.4541, wie vor beschrieben, jedoch Nennaussendurchmesser: 139,7 mm Wanddicke Rohr: 2,6 mm | 10 | St | 0 | 0 |  | 0 | 19% | 280ecf22-a7cd-47f3-9b0f-c949c70c0766 | 89a75741-1563-4222-97f1-9a761eccaccb
Position | 02.02.0011. | Bogen 90°, 1.4541 wie vor beschrieben, DN150 | Bogen 90°, 1.4541, wie vor beschrieben, jedoch Nennaussendurchmesser: 168,3 mm Wanddicke Rohr: 2,6 mm | 15 | St | 0 | 0 |  | 0 | 19% | 280ecf22-a7cd-47f3-9b0f-c949c70c0766 | 9bfcb012-349e-4e67-b7e4-3f5d14e28f79
Position | 02.02.0012. | Bogen 90°, 1.4541 wie vor beschrieben, DN200 | Bogen 90°, 1.4541, wie vor beschrieben, jedoch Nennaussendurchmesser: 219,1 mm Wanddicke Rohr: 3,0 mm | 20 | St | 0 | 0 |  | 0 | 19% | 280ecf22-a7cd-47f3-9b0f-c949c70c0766 | 9ebbbaec-6c79-42a4-aa18-7a514b5ca2c4
Position | 02.02.0013. | Bogen 90°, 1.4541 wie vor beschrieben, DN300 | Bogen 90°, 1.4541, wie vor beschrieben, jedoch Nennaussendurchmesser: 323,9 mm Wanddicke Rohr: 3,0 mm | 5 | St | 0 | 0 |  | 0 | 19% | 280ecf22-a7cd-47f3-9b0f-c949c70c0766 | 26db8257-cb26-45b2-a4e6-9a861b6a83a3
Summe Gruppe | 02.02. | Bögen 90°, 1.4541 |  |  |  |  | 0 |  | 0 |  | 8e175ffa-8a4e-41d4-93c9-5dd31940e1e8 | 280ecf22-a7cd-47f3-9b0f-c949c70c0766
Gruppe | 02.03. | T-Stücke, 1.4541
Hinweistext | T-Stücke, geschweißt, DIN EN 10253-4, Typ A, 1.4541, APZ DIN EN 10204/3.1 | [10 empty] | 19cee5e6-ef0c-4555-9688-bdb06dae7e75
Position | 02.03.0001. | T-Stück 1.4541, wie vor beschrieben, DN15/DN15 | T-Stück, 1.4541, wie vor beschrieben, jedoch 21,3 x 2,0 mm / 21,3 x 2,0 mm | 15 | St | 0 | 0 |  | 0 | 19% | c07f610e-1be7-49ff-b31b-65e404fb7ac0 | 7c995e1c-876e-4b79-84ca-d99cde8a5405
Position | 02.03.0002. | T-Stück 1.4541, wie vor beschrieben, DN20/DN20 | T-Stück, 1.4541, wie vor beschrieben, jedoch 26,9 x 2,0 mm/ 26,9 x 2,0 mm | 10 | St | 0 | 0 |  | 0 | 19% | c07f610e-1be7-49ff-b31b-65e404fb7ac0 | d46236dd-5a03-4156-9a90-df2230b9bdfe
Position | 02.03.0003. | T-Stück 1.4541, wie vor beschrieben, DN25/DN25 | T-Stück, 1.4541, wie vor beschrieben, jedoch 33,7 x 2,0 mm / 33,7 x 2,0 mm | 15 | St | 0 | 0 |  | 0 | 19% | c07f610e-1be7-49ff-b31b-65e404fb7ac0 | e07b39a5-28e0-4a38-87b6-fa27c96597e6
Position | 02.03.0004. | T-Stück 1.4541, wie vor beschrieben, DN32/DN32 | T-Stück, 1.4541, wie vor beschrieben, jedoch 42,4 x 2,0 mm / 42,4 x 2,0 mm | 10 | St | 0 | 0 |  | 0 | 19% | c07f610e-1be7-49ff-b31b-65e404fb7ac0 | 47fd70b6-f96e-48d2-a1eb-13d928045a3f
Position | 02.03.0005. | T-Stück 1.4541, wie vor beschrieben, DN40/DN40 | T-Stück, 1.4541, wie vor beschrieben, jedoch 48,3 x 2,0 mm / 48,3 x 2,0 mm | 7 | St | 0 | 0 |  | 0 | 19% | c07f610e-1be7-49ff-b31b-65e404fb7ac0 | 806838d7-2073-4ba2-9474-f60241e960e7
Position | 02.03.0006. | T-Stück 1.4541, wie vor beschrieben, DN50/DN50 | T-Stück, 1.4541, wie vor beschrieben, jedoch 60,3 x 2,0 mm / 60,3 x 2,0 mm | 15 | St | 0 | 0 |  | 0 | 19% | c07f610e-1be7-49ff-b31b-65e404fb7ac0 | f41f1037-bceb-487a-8a83-51e19562609f
Position | 02.03.0007. | T-Stück 1.4541, wie vor beschrieben, DN65/DN65 | T-Stück, 1.4541, wie vor beschrieben, jedoch 76,1 x 2,3 mm / 76,1 x 2,3 mm | 5 | St | 0 | 0 |  | 0 | 19% | c07f610e-1be7-49ff-b31b-65e404fb7ac0 | 42451744-db3c-43c0-bf1c-b4458de29c02
Position | 02.03.0008. | T-Stück 1.4541, wie vor beschrieben, DN80/DN80 | T-Stück, 1.4541, wie vor beschrieben, jedoch 88,9 x 2,3 mm / 88,9 x 2,3 mm | 15 | St | 0 | 0 |  | 0 | 19% | c07f610e-1be7-49ff-b31b-65e404fb7ac0 | 21fd9f13-adf8-4f72-ab57-0f6b8b61a927
Position | 02.03.0009. | T-Stück 1.4541, wie vor beschrieben, DN100/DN100 | T-Stück, 1.4541, wie vor beschrieben, jedoch 114,3 x 2,6 mm / 114,3 x 2,6 mm | 10 | St | 0 | 0 |  | 0 | 19% | c07f610e-1be7-49ff-b31b-65e404fb7ac0 | 1c3d5fa4-7002-4369-9a08-5ffe75820730
Position | 02.03.0010. | T-Stück 1.4541, wie vor beschrieben, DN125/DN125 | T-Stück, 1.4541, wie vor beschrieben, jedoch 139,7 x 2,6 mm / 139,7 x 2,6 mm | 1 | St | 0 | 0 |  | 0 | 19% | c07f610e-1be7-49ff-b31b-65e404fb7ac0 | d733d536-fe7b-488a-9933-17f0b0592247
Position | 02.03.0011. | T-Stück 1.4541, wie vor beschrieben, DN150/DN150 | T-Stück, 1.4541, wie vor beschrieben, jedoch 168,3 x 2,6 mm / 168,3 x 2,6 mm | 5 | St | 0 | 0 |  | 0 | 19% | c07f610e-1be7-49ff-b31b-65e404fb7ac0 | 9ad96e13-8e77-4147-ad1c-1ae12659842b
Position | 02.03.0012. | T-Stück 1.4541, wie vor beschrieben, DN200/DN200 | T-Stück, 1.4541, wie vor beschrieben, jedoch 219,1 x 3,0 mm / 219,1 x 3,0 mm | 5 | St | 0 | 0 |  | 0 | 19% | c07f610e-1be7-49ff-b31b-65e404fb7ac0 | a93b172b-bab4-4913-afcb-e26688327aab
Position | 02.03.0013. | T-Stück 1.4541, wie vor beschrieben, DN250/DN250 | T-Stück, 1.4541, wie vor beschrieben, jedoch 273 x 3,0 mm / 273 x 3,0 mm | 1 | St | 0 | 0 |  | 0 | 19% | c07f610e-1be7-49ff-b31b-65e404fb7ac0 | 58645c65-b085-47b7-9a49-2ae6c2919335
Summe Gruppe | 02.03. | T-Stücke, 1.4541 |  |  |  |  | 0 |  | 0 |  | 8e175ffa-8a4e-41d4-93c9-5dd31940e1e8 | c07f610e-1be7-49ff-b31b-65e404fb7ac0
Gruppe | 02.04. | Reduzierstücke, 1.4541
Hinweistext | Reduzierstücke, konzentrisch, geschweißt, DIN EN 10253-4, Typ B, 1.4541, APZ DIN EN 10204/3.1 | [10 empty] | 815b4913-778b-4953-af4c-8abbcb8efff1
Position | 02.04.0001. | Reduzierstück 1.4541, wie vor beschrieben, DN20/DN15 | Reduzierstück, 1.4541, wie vor beschrieben, jedoch 26,9 x 2,0 mm / 21,3 x 2,0 mm | 15 | St | 0 | 0 |  | 0 | 19% | 547d489a-9b48-4feb-a516-10addf4c77de | 7751807a-3e92-48b5-8f4d-a6990d4c7f18
Position | 02.04.0002. | Reduzierstück 1.4541, wie vor beschrieben, DN25/DN20 | Reduzierstück , 1.4541, wie vor beschrieben, jedoch 33,7 x 2,0 mm / 26,9 x 2,0 mm | 5 | St | 0 | 0 |  | 0 | 19% | 547d489a-9b48-4feb-a516-10addf4c77de | e05ed5f4-2904-4753-9e57-e34408328081
Position | 02.04.0003. | Reduzierstück 1.4541, wie vor beschrieben, DN25/DN15 | Reduzierstück, 1.4541, wie vor beschrieben, jedoch 33,7 x 2,0 mm / 33,7 x 2,0 mm | 15 | St | 0 | 0 |  | 0 | 19% | 547d489a-9b48-4feb-a516-10addf4c77de | 261a040f-1e84-47a3-8649-134499d09cab
Position | 02.04.0004. | Reduzierstück 1.4541, wie vor beschrieben, DN32/DN25 | Reduzierstück , 1.4541, wie vor beschrieben, jedoch 42,4 x 2,0 mm / 33,7 x 2,0 mm | 5 | St | 0 | 0 |  | 0 | 19% | 547d489a-9b48-4feb-a516-10addf4c77de | 0a483a84-d85d-49e8-9170-8a2942fa4546
Position | 02.04.0005. | Reduzierstück 1.4541, wie vor beschrieben, DN32/DN20 | Reduzierstück , 1.4541, wie vor beschrieben, jedoch 42,4 x 2,0 mm / 26,9 x 2,0 mm | 5 | St | 0 | 0 |  | 0 | 19% | 547d489a-9b48-4feb-a516-10addf4c77de | 8f293343-5f21-47df-b065-d9229f1fa9ee
Position | 02.04.0006. | Reduzierstück 1.4541, wie vor beschrieben, DN32/DN15 | Reduzierstück, 1.4541, wie vor beschrieben, jedoch 42,4 x 2,0 mm / 21,3 x 2,0 mm | 15 | St | 0 | 0 |  | 0 | 19% | 547d489a-9b48-4feb-a516-10addf4c77de | fbf59c04-f178-4aa8-9692-34a96a0f7199
Position | 02.04.0007. | Reduzierstück 1.4541, wie vor beschrieben, DN40/DN32 | Reduzierstück, 1.4541, wie vor beschrieben, jedoch 48,3 x 2,0 mm / 42,4 x 2,0 mm | 5 | St | 0 | 0 |  | 0 | 19% | 547d489a-9b48-4feb-a516-10addf4c77de | 6b51fc1c-1019-4e76-9e67-2e63b157821c
Position | 02.04.0008. | Reduzierstück 1.4541, wie vor beschrieben, DN40/DN25 | Reduzierstück , 1.4541, wie vor beschrieben, jedoch 48,3 x 2,0 mm / 33,7 x 2,0 mm | 5 | St | 0 | 0 |  | 0 | 19% | 547d489a-9b48-4feb-a516-10addf4c77de | 2c179678-d396-461d-a78a-f95ef46028ba
Position | 02.04.0009. | Reduzierstück 1.4541, wie vor beschrieben, DN40/DN20 | Reduzierstück, 1.4541, wie vor beschrieben, jedoch 48,3 x 2,0 mm / 26,9 x 2,0 mm | 5 | St | 0 | 0 |  | 0 | 19% | 547d489a-9b48-4feb-a516-10addf4c77de | 73e15d26-5b85-4c76-af0d-01815b777e3d
Position | 02.04.0010. | Reduzierstück 1.4541, wie vor beschrieben, DN40/DN15 | Reduzierstück, 1.4541, wie vor beschrieben, jedoch 48,3 x 2,0 mm / 21,3 x 2,0 mm | 5 | St | 0 | 0 |  | 0 | 19% | 547d489a-9b48-4feb-a516-10addf4c77de | d98ffb3c-d558-4835-8780-a88950094361
Position | 02.04.0011. | Reduzierstück 1.4541, wie vor beschrieben, DN50/DN40 | Reduzierstück, 1.4541, wie vor beschrieben, jedoch 60,3 x 2,0 mm / 48,3 x 2,0 mm | 5 | St | 0 | 0 |  | 0 | 19% | 547d489a-9b48-4feb-a516-10addf4c77de | c4e54928-7d53-47f9-a118-66431decc2c5
Position | 02.04.0012. | Reduzierstück 1.4541, wie vor beschrieben, DN50/DN32 | Reduzierstück, 1.4541, wie vor beschrieben, jedoch 60,3 x 2,0 mm / 42,4 x 2,0 mm | 15 | St | 0 | 0 |  | 0 | 19% | 547d489a-9b48-4feb-a516-10addf4c77de | 7a1c3400-e026-48b5-a59e-9329fd61a937
Position | 02.04.0013. | Reduzierstück 1.4541, wie vor beschrieben, DN50/DN25 | Reduzierstück, 1.4541, wie vor beschrieben, jedoch 60,3 x 2,0 mm / 33,7 x 2,0 mm | 20 | St | 0 | 0 |  | 0 | 19% | 547d489a-9b48-4feb-a516-10addf4c77de | 437c79a3-9c32-43b8-82c8-afa85bdfdb12
Position | 02.04.0014. | Reduzierstück 1.4541, wie vor beschrieben, DN65/DN50 | Reduzierstück, 1.4541, wie vor beschrieben, jedoch 76,1 x 2,3 mm / 60,3 x 2,0 mm | 10 | St | 0 | 0 |  | 0 | 19% | 547d489a-9b48-4feb-a516-10addf4c77de | 5321c705-438a-455a-aee2-7a5f35a5e344
Position | 02.04.0015. | Reduzierstück 1.4541, wie vor beschrieben, DN65/DN40 | Reduzierstück, 1.4541, wie vor beschrieben, jedoch 76,1 x 2,2 mm / 48,3 x 2,0 mm | 10 | St | 0 | 0 |  | 0 | 19% | 547d489a-9b48-4feb-a516-10addf4c77de | b3fa2872-f3c8-4e70-aec3-2fb9a2791ce5
Position | 02.04.0016. | Reduzierstück 1.4541, wie vor beschrieben, DN65/DN32 | Reduzierstück, 1.4541, wie vor beschrieben, jedoch 76,1 x 2,3 mm / 42,4 x 2,0 mm | 10 | St | 0 | 0 |  | 0 | 19% | 547d489a-9b48-4feb-a516-10addf4c77de | 2b480527-197e-4670-b3c9-3b745a2df0e0
Position | 02.04.0017. | Reduzierstück 1.4541, wie vor beschrieben, DN80/DN65 | Reduzierstück, 1.4541, wie vor beschrieben, jedoch 88,9 x 2,3 mm / 76,1 x 2,3 mm | 5 | St | 0 | 0 |  | 0 | 19% | 547d489a-9b48-4feb-a516-10addf4c77de | 7811f569-1f90-4eaa-93ed-c5c46e08ec24
Position | 02.04.0018. | Reduzierstück 1.4541, wie vor beschrieben, DN80/DN50 | Reduzierstück, 1.4541, wie vor beschrieben, jedoch 88,9 x 2,3 mm / 76,1 x 2,3 mm | 15 | St | 0 | 0 |  | 0 | 19% | 547d489a-9b48-4feb-a516-10addf4c77de | f2001c95-9dbe-4b2a-a95a-fea576f1d1d2
Position | 02.04.0019. | Reduzierstück 1.4541, wie vor beschrieben, DN80/DN40 | Reduzierstück, 1.4541, wie vor beschrieben, jedoch 88,9 x 2,3 mm / 48,3 x 2,0 mm | 5 | St | 0 | 0 |  | 0 | 19% | 547d489a-9b48-4feb-a516-10addf4c77de | 4b48467c-5f3a-4b3a-a628-6a63d7cf814e
Position | 02.04.0020. | Reduzierstück 1.4541, wie vor beschrieben, DN100/DN80 | Reduzierstück, 1.4541, wie vor beschrieben, jedoch 114,3 x 2,6 mm / 88,9 x 2,3 mm | 15 | St | 0 | 0 |  | 0 | 19% | 547d489a-9b48-4feb-a516-10addf4c77de | 56440b28-de68-486a-b5b2-02f131535861
Position | 02.04.0021. | Reduzierstück 1.4541, wie vor beschrieben, DN100/DN65 | Reduzierstück, 1.4541, wie vor beschrieben, jedoch 114,3 x 2,6 mm / 76,1 x 2,3 mm | 5 | St | 0 | 0 |  | 0 | 19% | 547d489a-9b48-4feb-a516-10addf4c77de | eb10fc62-759d-49ab-a1d1-976d259f4051
Position | 02.04.0022. | Reduzierstück 1.4541, wie vor beschrieben, DN100/DN50 | Reduzierstück, 1.4541, wie vor beschrieben, jedoch 114,3 x 2,6 mm / 60,3 x 2,0 mm | 10 | St | 0 | 0 |  | 0 | 19% | 547d489a-9b48-4feb-a516-10addf4c77de | fae65a09-150e-467f-bda4-7634b397475e
Position | 02.04.0023. | Reduzierstück 1.4541, wie vor beschrieben, DN125/DN100 | Reduzierstück, 1.4541, wie vor beschrieben, jedoch 139,7 x 2,6 mm / 114,3 x 2,6 mm | 5 | St | 0 | 0 |  | 0 | 19% | 547d489a-9b48-4feb-a516-10addf4c77de | a49c3a85-8018-4978-8b56-500ba4b14b6c
Position | 02.04.0024. | Reduzierstück 1.4541, wie vor beschrieben, DN125/DN80 | Reduzierstück, 1.4541, wie vor beschrieben, jedoch 139,7 x 2,6 mm / 88,9 x2 ,3 mm | 5 | St | 0 | 0 |  | 0 | 19% | 547d489a-9b48-4feb-a516-10addf4c77de | 41982843-d3b5-4ea5-8a62-09e99b03bdab
Position | 02.04.0025. | Reduzierstück 1.4541, wie vor beschrieben, DN150/DN125 | Reduzierstück, 1.4541, wie vor beschrieben, jedoch 168,3 x 2,6 mm / 139,7 x 2,6 mm | 5 | St | 0 | 0 |  | 0 | 19% | 547d489a-9b48-4feb-a516-10addf4c77de | dc723963-7e69-4aef-a588-86347e10f48b
Position | 02.04.0026. | Reduzierstück 1.4541, wie vor beschrieben, DN150/DN100 | Reduzierstück, 1.4541, wie vor beschrieben, jedoch 168,3 x 2,6 mm / 114,3 x 2,6 mm | 15 | St | 0 | 0 |  | 0 | 19% | 547d489a-9b48-4feb-a516-10addf4c77de | 9e72270c-9bb2-437b-992c-19134140014c
Position | 02.04.0027. | Reduzierstück 1.4541, wie vor beschrieben, DN200/DN150 | Reduzierstück, 1.4541, wie vor beschrieben, jedoch 219,1 x 2,9 mm / 168,3 x 2,6 mm | 5 | St | 0 | 0 |  | 0 | 19% | 547d489a-9b48-4feb-a516-10addf4c77de | 244ee8cd-98bf-4e08-af09-969621f73419
Position | 02.04.0028. | Reduzierstück 1.4541, wie vor beschrieben, DN200/DN125 | Reduzierstück, 1.4541, wie vor beschrieben, jedoch 219,1 x 2,9 mm / 139,7 x 2,6 mm | 5 | St | 0 | 0 |  | 0 | 19% | 547d489a-9b48-4feb-a516-10addf4c77de | f513012e-ba9a-4696-a0a6-158de449273e
Position | 02.04.0029. | Reduzierstück 1.4541, wie vor beschrieben, DN200/DN100 | Reduzierstück, 1.4541, wie vor beschrieben, jedoch 219,1 x 2,9 mm / 114,3 x 2,6 mm | 5 | St | 0 | 0 |  | 0 | 19% | 547d489a-9b48-4feb-a516-10addf4c77de | 853fe186-ca95-4cd5-836f-9699690c3ee4
Summe Gruppe | 02.04. | Reduzierstücke, 1.4541 |  |  |  |  | 0 |  | 0 |  | 8e175ffa-8a4e-41d4-93c9-5dd31940e1e8 | 547d489a-9b48-4feb-a516-10addf4c77de
Gruppe | 02.05. | Vorschweißflansche, 1.4541
Hinweistext | Vorschweißflansche DIN 2633 PN 16, Dichtleiste Form C nach DIN 2526, 1.4541 DIN EN 10222-5, APZ DIN EN 10204/3.1 | [10 empty] | d4107545-7639-4cb2-bc9d-34d444f7f07d
Position | 02.05.0001. | Vorschweißflansch 1.4541, wie vor beschrieben, DN15 | Vorschweißflansch, 1.4541, wie vor beschrieben, jedoch 21,3 x 2,0mm | 20 | St | 0 | 0 |  | 0 | 19% | 9d015565-abe0-4617-b53f-9b64d82b6fa7 | 589da57b-9ee4-40bf-a31d-35327dd4e98d
Position | 02.05.0002. | Vorschweißflansch 1.4541, wie vor beschrieben, DN20 | Vorschweißflansch, 1.4541, wie vor beschrieben, jedoch 26,9 x 2,3mm | 15 | St | 0 | 0 |  | 0 | 19% | 9d015565-abe0-4617-b53f-9b64d82b6fa7 | e9b68661-c96b-473b-8ef1-57adbd79aab8
Position | 02.05.0003. | Vorschweißflansch 1.4541, wie vor beschrieben, DN25 | Vorschweißflansch, 1.4541, wie vor beschrieben, jedoch 33,7 x 2,6mm | 20 | St | 0 | 0 |  | 0 | 19% | 9d015565-abe0-4617-b53f-9b64d82b6fa7 | e37fec25-3ff4-434a-8709-1039b0781309
Position | 02.05.0004. | Vorschweißflansch 1.4541, wie vor beschrieben, DN32 | Vorschweißflansch, 1.4541, wie vor beschrieben, jedoch 42,4 x 2,6mm | 20 | St | 0 | 0 |  | 0 | 19% | 9d015565-abe0-4617-b53f-9b64d82b6fa7 | bc806b23-c74a-4213-8de3-e7f46c015bee
Position | 02.05.0005. | Vorschweißflansch 1.4541, wie vor beschrieben, DN40 | Vorschweißflansch, 1.4541, wie vor beschrieben, jedoch 48,3 x 2,6mm | 10 | St | 0 | 0 |  | 0 | 19% | 9d015565-abe0-4617-b53f-9b64d82b6fa7 | 365a4413-df34-473e-9af3-dbe47c6cc207
Hinweistext | Vorschweißflansche DIN EN 1092-1 Typ 11 (DIN 2633), PN 16, Dichtleiste Form B1, Rz 40 - 50 µm, 1.4541 DIN EN 10222-5, APZ DIN EN 10204/3.1 1 | [10 empty] | 1ae89020-23fe-4fbe-bdd3-2bcae974efda
Position | 02.05.0006. | Vorschweißflansch 1.4541, wie vor beschrieben, DN50 | Vorschweißflansch, 1.4541, wie vor beschrieben, jedoch 60,9 x 2,9mm | 20 | St | 0 | 0 |  | 0 | 19% | 9d015565-abe0-4617-b53f-9b64d82b6fa7 | efe6d35c-801f-4010-8cb9-b96ccb3e9b26
Position | 02.05.0007. | Vorschweißflansch 1.4541, wie vor beschrieben, DN65 | Vorschweißflansch, 1.4541, wie vor beschrieben, jedoch 76,1 x 2,9mm/4-Loch | 10 | St | 0 | 0 |  | 0 | 19% | 9d015565-abe0-4617-b53f-9b64d82b6fa7 | 90d3c129-d103-4a2f-b0dc-5f50ad0929ca
Position | 02.05.0008. | Vorschweißflansch 1.4541, wie vor beschrieben, DN80 | Vorschweißflansch, 1.4541, wie vor beschrieben, jedoch 88,9 x 3,2mm | 15 | St | 0 | 0 |  | 0 | 19% | 9d015565-abe0-4617-b53f-9b64d82b6fa7 | abec7c17-65a0-422e-b729-417928a786d3
Position | 02.05.0009. | Vorschweißflansch 1.4541, wie vor beschrieben, DN100 | Vorschweißflansch, 1.4541, wie vor beschrieben, jedoch 114,3 x 3,6mm | 10 | St | 0 | 0 |  | 0 | 19% | 9d015565-abe0-4617-b53f-9b64d82b6fa7 | b811fa4a-eb26-4afe-bf70-9cd4eb4f3ae3
Position | 02.05.0010. | Vorschweißflansch 1.4541, wie vor beschrieben, DN125 | Vorschweißflansch, 1.4541, wie vor beschrieben, jedoch 139,7 x 4,0mm | 5 | St | 0 | 0 |  | 0 | 19% | 9d015565-abe0-4617-b53f-9b64d82b6fa7 | e9e57777-3f66-4567-a0c9-47a264a61088
Position | 02.05.0011. | Vorschweißflansch 1.4541, wie vor beschrieben, DN150 | Vorschweißflansch, 1.4541, wie vor beschrieben, jedoch 168,3 x 4,5mm | 10 | St | 0 | 0 |  | 0 | 19% | 9d015565-abe0-4617-b53f-9b64d82b6fa7 | cedde85b-595a-451e-b55c-d54f0ef5ba21
Position | 02.05.0012. | Vorschweißflansch 1.4541, wie vor beschrieben, DN200 | Vorschweißflansch, 1.4541, wie vor beschrieben, jedoch 219,1 x 6,3mm | 10 | St | 0 | 0 |  | 0 | 19% | 9d015565-abe0-4617-b53f-9b64d82b6fa7 | 309bd60e-9358-415b-afa9-338530e44fb0
Position | 02.05.0013. | Vorschweißflansch 1.4541, wie vor beschrieben, DN250 | Vorschweißflansch, 1.4541, wie vor beschrieben, jedoch 273 x 6,3mm | 5 | St | 0 | 0 |  | 0 | 19% | 9d015565-abe0-4617-b53f-9b64d82b6fa7 | 976354b0-fb09-42c6-932c-3a4e3fab8489
Position | 02.05.0014. | Vorschweißflansch 1.4541, wie vor beschrieben, DN300 | Vorschweißflansch, 1.4541, wie vor beschrieben, jedoch 323,9 x 7,1mm | 5 | St | 0 | 0 |  | 0 | 19% | 9d015565-abe0-4617-b53f-9b64d82b6fa7 | 33424553-aff3-414f-9186-6577fd64ee79
Summe Gruppe | 02.05. | Vorschweißflansche, 1.4541 |  |  |  |  | 0 |  | 0 |  | 8e175ffa-8a4e-41d4-93c9-5dd31940e1e8 | 9d015565-abe0-4617-b53f-9b64d82b6fa7
Gruppe | 02.06. | Blindflansche, 1.4541
Hinweistext | Blindflansche DIN 2527 PN 16, Dichtfläche Form B nach DIN 2526, 1.4541 DIN EN 10222-5, APZ DIN EN 10204/3.1 | [10 empty] | af77c933-1afd-4f0e-b2a0-52c9a4a72ee5
Position | 02.06.0001. | Blindflansch 1.4541, wie vor beschrieben, DN15 | Blindflansch, 1.4541, wie vor beschrieben, jedoch DN15 / 21,3 mm | 10 | St | 0 | 0 |  | 0 | 19% | 75b49bfd-5309-4fd2-aaaa-3544855738c9 | 351131d4-1d63-4597-a5d2-afef83b446a6
Position | 02.06.0002. | Blindflansch 1.4541, wie vor beschrieben, DN20 | Blindflansch, 1.4541, wie vor beschrieben, jedoch DN20 / 26,9 mm | 7 | St | 0 | 0 |  | 0 | 19% | 75b49bfd-5309-4fd2-aaaa-3544855738c9 | b73ed2f0-c161-496d-aa43-c74033e5e94e
Position | 02.06.0003. | Blindflansch 1.4541, wie vor beschrieben, DN25 | Blindflansch, 1.4541, wie vor beschrieben, jedoch DN25 / 33,7 mm | 10 | St | 0 | 0 |  | 0 | 19% | 75b49bfd-5309-4fd2-aaaa-3544855738c9 | 8f0fb377-b635-4511-b632-7c50657c4617
Position | 02.06.0004. | Blindflansch 1.4541, wie vor beschrieben, DN32 | Blindflansch, 1.4541, wie vor beschrieben, jedoch DN32 / 42,4 mm | 10 | St | 0 | 0 |  | 0 | 19% | 75b49bfd-5309-4fd2-aaaa-3544855738c9 | 5933cc20-323a-4057-97a8-5315961dbcb3
Position | 02.06.0005. | Blindflansch 1.4541, wie vor beschrieben, DN40 | Blindflansch, 1.4541, wie vor beschrieben, jedoch DN40 / 48,3 mm | 5 | St | 0 | 0 |  | 0 | 19% | 75b49bfd-5309-4fd2-aaaa-3544855738c9 | 29f60f15-b97e-4749-a5da-17d94c5f27d4
Hinweistext | Blindflansche DIN EN 1092-1 Typ 05 (DIN 2527), PN 16, Dichtfläche Form A, Rz 40 - 50 µm, 1.4541 DIN EN 10222-5, APZ DIN EN 10204/3.1 | [10 empty] | 894c0a0c-5c36-4a6a-8acc-1338e84596a4
Position | 02.06.0006. | Blindflansch 1.4541, wie vor beschrieben, DN50 | Blindflansch, 1.4541, wie vor beschrieben, jedoch DN50 / 60,3 mm | 10 | St | 0 | 0 |  | 0 | 19% | 75b49bfd-5309-4fd2-aaaa-3544855738c9 | b70d6878-fbab-4844-9e71-fdccd57b9ebf
Position | 02.06.0007. | Blindflansch 1.4541, wie vor beschrieben, DN65 | Blindflansch, 1.4541, wie vor beschrieben, jedoch DN65 / 76,1 mm / 4-Loch | 5 | St | 0 | 0 |  | 0 | 19% | 75b49bfd-5309-4fd2-aaaa-3544855738c9 | 17a9fa5f-b4fa-4f3e-b567-def5bae8d4cb
Position | 02.06.0008. | Blindflansch 1.4541, wie vor beschrieben, DN80 | Blindflansch, 1.4541, wie vor beschrieben, jedoch DN80 / 88,9mm | 10 | St | 0 | 0 |  | 0 | 19% | 75b49bfd-5309-4fd2-aaaa-3544855738c9 | 3aaf740d-bd95-4b6e-b5fb-ddeef62e3d24
Position | 02.06.0009. | Blindflansch 1.4541, wie vor beschrieben, DN100 | Blindflansch, 1.4541, wie vor beschrieben, jedoch DN100 / 114,3mm | 5 | St | 0 | 0 |  | 0 | 19% | 75b49bfd-5309-4fd2-aaaa-3544855738c9 | 7a6bc4fa-1f68-4d3d-9c8b-75955896ceb6
Position | 02.06.0010. | Blindflansch 1.4541, wie vor beschrieben, DN125 | Blindflansch, 1.4541, wie vor beschrieben, jedoch DN125 / 139,7mm | 2 | St | 0 | 0 |  | 0 | 19% | 75b49bfd-5309-4fd2-aaaa-3544855738c9 | 31351b94-2cc7-45d9-a95b-a8246f715a12
Position | 02.06.0011. | Blindflansch 1.4541, wie vor beschrieben, DN150 | Blindflansch, 1.4541, wie vor beschrieben, jedoch DN150 / 168,3mm | 3 | St | 0 | 0 |  | 0 | 19% | 75b49bfd-5309-4fd2-aaaa-3544855738c9 | bb56a510-9689-4a46-b03b-52a6bd3eabf3
Position | 02.06.0012. | Blindflansch 1.4541, wie vor beschrieben, DN200 | Blindflansch, 1.4541, wie vor beschrieben, jedoch DN200 / 219,1mm | 3 | St | 0 | 0 |  | 0 | 19% | 75b49bfd-5309-4fd2-aaaa-3544855738c9 | b6127dec-c8e6-4b11-994c-ba5069e227e9
Position | 02.06.0013. | Blindflansch 1.4541, wie vor beschrieben, DN250 | Blindflansch, 1.4541, wie vor beschrieben, jedoch DN250 / 273,0mm | 2 | St | 0 | 0 |  | 0 | 19% | 75b49bfd-5309-4fd2-aaaa-3544855738c9 | f8c7e354-24ed-4259-a4e1-7eef4636daec
Position | 02.06.0014. | Blindflansch 1.4541, wie vor beschrieben, DN300 | Blindflansch, 1.4541, wie vor beschrieben, jedoch DN300 / 323,9mm | 2 | St | 0 | 0 |  | 0 | 19% | 75b49bfd-5309-4fd2-aaaa-3544855738c9 | c5d59f22-c4df-436f-be43-5e03f10f75bd
Summe Gruppe | 02.06. | Blindflansche, 1.4541 |  |  |  |  | 0 |  | 0 |  | 8e175ffa-8a4e-41d4-93c9-5dd31940e1e8 | 75b49bfd-5309-4fd2-aaaa-3544855738c9
Gruppe | 02.07. | Klöpperböden, 1.4541
Hinweistext | Klöpperböden DIN 28011, V-Naht (außen), kaltgepresst, geglüht, 1.4541, APZ DIN EN 10204/3.1, AD-W2/W10 für das Vormaterial | [10 empty] | 40e3b7b6-eb74-46eb-96b3-2ddbfaae6647
Position | 02.07.0001. | Klöpperboden, 1.4541 wie vor beschrieben, DN15 | Klöpperboden, 1.4541, wie vor beschrieben, jedoch 21,3 x 2,0 mm | 1 | St | 0 | 0 |  | 0 | 19% | 864722ed-3f9d-48b3-ad8b-56c691ae70dc | a8e6bb0c-aada-4737-beea-01e4ae313e31
Position | 02.07.0002. | Klöpperboden, 1.4541 wie vor beschrieben, DN20 | Klöpperboden, 1.4541, wie vor beschrieben, jedoch 26,9 x 2,0 mm | 1 | St | 0 | 0 |  | 0 | 19% | 864722ed-3f9d-48b3-ad8b-56c691ae70dc | 17274495-14ab-4111-8e8f-12d75e774d41
Position | 02.07.0003. | Klöpperboden, 1.4541 wie vor beschrieben, DN25 | Klöpperboden, 1.4541, wie vor beschrieben, jedoch 33,7 x 3,0 mm | 1 | St | 0 | 0 |  | 0 | 19% | 864722ed-3f9d-48b3-ad8b-56c691ae70dc | 4fbcd1bc-0031-4e82-9e1f-7a07f423595c
Position | 02.07.0004. | Klöpperboden, 1.4541 wie vor beschrieben, DN32 | Klöpperboden, 1.4541, wie vor beschrieben, jedoch 42,4 x 3,0 mm | 1 | St | 0 | 0 |  | 0 | 19% | 864722ed-3f9d-48b3-ad8b-56c691ae70dc | 5daa539c-3481-4c5e-9704-29a901308e70
Position | 02.07.0005. | Klöpperboden, 1.4541 wie vor beschrieben, DN40 | Klöpperboden, 1.4541, wie vor beschrieben, jedoch 48,3 x 3,0 mm | 1 | St | 0 | 0 |  | 0 | 19% | 864722ed-3f9d-48b3-ad8b-56c691ae70dc | ac1cddde-2b1a-4063-ad16-84161303c9e2
Position | 02.07.0006. | Klöpperboden, 1.4541 wie vor beschrieben, DN50 | Klöpperboden, 1.4541, wie vor beschrieben, jedoch 60,3 x 3,0 mm | 1 | St | 0 | 0 |  | 0 | 19% | 864722ed-3f9d-48b3-ad8b-56c691ae70dc | 01ef2acb-f187-4996-804a-72dfc4532869
Position | 02.07.0007. | Klöpperboden, 1.4541 wie vor beschrieben, DN65 | Klöpperboden, 1.4541, wie vor beschrieben, jedoch 76,1 x 3,0 mm | 1 | St | 0 | 0 |  | 0 | 19% | 864722ed-3f9d-48b3-ad8b-56c691ae70dc | 6647cb24-a5c6-41dc-9e2b-ab10a328a0be
Position | 02.07.0008. | Klöpperboden, 1.4541 wie vor beschrieben, DN80 | Klöpperboden, 1.4541, wie vor beschrieben, jedoch 88,9 x 3,0 mm | 1 | St | 0 | 0 |  | 0 | 19% | 864722ed-3f9d-48b3-ad8b-56c691ae70dc | ab81e00d-ca23-4232-9e6f-c37d695ad93b
Position | 02.07.0009. | Klöpperboden, 1.4541 wie vor beschrieben, DN100 | Klöpperboden, 1.4541, wie vor beschrieben, jedoch 114,3 x 3,0 mm | 1 | St | 0 | 0 |  | 0 | 19% | 864722ed-3f9d-48b3-ad8b-56c691ae70dc | ec65dea9-6af3-4cd0-bab1-8342ffa6f0e2
Position | 02.07.0010. | Klöpperboden, 1.4541 wie vor beschrieben, DN125 | Klöpperboden, 1.4541, wie vor beschrieben, jedoch 139,7 x 3,0 mm | 1 | St | 0 | 0 |  | 0 | 19% | 864722ed-3f9d-48b3-ad8b-56c691ae70dc | 81cc8b99-60ec-4577-810a-d79c8c75c791
Position | 02.07.0011. | Klöpperboden, 1.4541 wie vor beschrieben, DN150 | Klöpperboden, 1.4541, wie vor beschrieben, jedoch 168,3 x 3,0 mm | 1 | St | 0 | 0 |  | 0 | 19% | 864722ed-3f9d-48b3-ad8b-56c691ae70dc | d2bff0a9-e92f-4842-92f8-000347859c7b
Position | 02.07.0012. | Klöpperboden, 1.4541 wie vor beschrieben, DN200 | Klöpperboden, 1.4541, wie vor beschrieben, jedoch 219,1 x 3,0 mm | 1 | St | 0 | 0 |  | 0 | 19% | 864722ed-3f9d-48b3-ad8b-56c691ae70dc | 65a56c91-fb2b-4ddc-a87d-1d8d3cb96b8f
Position | 02.07.0013. | Klöpperboden, 1.4541 wie vor beschrieben, DN250 | Klöpperboden, 1.4541, wie vor beschrieben, jedoch 273 x 3,0 mm | 1 | St | 0 | 0 |  | 0 | 19% | 864722ed-3f9d-48b3-ad8b-56c691ae70dc | 041afa91-022d-472a-b545-658255424bd2
Position | 02.07.0014. | Klöpperboden, 1.4541 wie vor beschrieben, DN300 | Klöpperboden, 1.4541, wie vor beschrieben, jedoch 323,9 x 4,0 mm | 1 | St | 0 | 0 |  | 0 | 19% | 864722ed-3f9d-48b3-ad8b-56c691ae70dc | f206a30e-1c7d-4810-abbd-9acc79ee3117
Summe Gruppe | 02.07. | Klöpperböden, 1.4541 |  |  |  |  | 0 |  | 0 |  | 8e175ffa-8a4e-41d4-93c9-5dd31940e1e8 | 864722ed-3f9d-48b3-ad8b-56c691ae70dc
Summe Gruppe | 02. | Rohrleitungen 1.4541 und Zubehör |  |  |  |  | 0 |  | 0 |  | 1dfd86fb-9ba8-4b1c-90d3-a6e36fc1a18b | 8e175ffa-8a4e-41d4-93c9-5dd31940e1e8
Summe Leistungsbeschreibung | [6 empty] | 0 |  | 0 |  |  | 1dfd86fb-9ba8-4b1c-90d3-a6e36fc1a18b
[8 empty] | MwSt. 19% | 0
[8 empty] | Brutto | 0

## Infos zum Bieter
Projektname | Lieferung Edelstahlrohrleitungen GSI
Einheitspreisanteile
Käufer
Name | GSI Helmholtzzentrum für Schwerionenforschung GmbH Planckstr. 1 64291 Darmstadt
Straße
Postleitzahl
Stadt
Land
Kontaktperson
Email
Telefon
Bieter
Name
Straße
Postleitzahl
Stadt
Land
Kontaktperson
Email
Telefon

## Angebot_Preise
Ordnungszahl | eventuell Kommentare zu den jeweiligen Positionen des Bieters | Preis in EURO | Einheit | 01.01.0001.
01.01.0001. |  |  | lfdm | 01.01.0002.
01.01.0002. |  |  | lfdm | 01.01.0003.
01.01.0003. |  |  | lfdm | 01.01.0004.
01.01.0004. |  |  | lfdm | 01.01.0005.
01.01.0005. |  |  | lfdm | 01.01.0006.
01.01.0006. |  |  | lfdm | 01.01.0007.
01.01.0007. |  |  | lfdm | 01.01.0008.
01.01.0008. |  |  | lfdm | 01.01.0009.
01.01.0009. |  |  | lfdm | 01.01.0010.
01.01.0010. |  |  | lfdm | 01.01.0011.
01.01.0011. |  |  | lfdm | 01.01.0012.
01.01.0012. |  |  | lfdm | 01.01.0013.
01.01.0013. |  |  | lfdm | 01.01.0014.
01.01.0014. |  |  | lfdm | 01.02.0001.
01.02.0001. |  |  | St | 01.02.0002.
01.02.0002. |  |  | St | 01.02.0003.
01.02.0003. |  |  | St | 01.02.0004.
01.02.0004. |  |  | St | 01.02.0005.
01.02.0005. |  |  | St | 01.02.0006.
01.02.0006. |  |  | St | 01.02.0007.
01.02.0007. |  |  | St | 01.02.0008.
01.02.0008. |  |  | St | 01.02.0009.
01.02.0009. |  |  | St | 01.02.0010.
01.02.0010. |  |  | St | 01.02.0011.
01.02.0011. |  |  | St | 01.02.0012.
01.02.0012. |  |  | St | 01.02.0013.
01.02.0013. |  |  | St | 01.03.0001.
01.03.0001. |  |  | St | 01.03.0002.
01.03.0002. |  |  | St | 01.03.0003.
01.03.0003. |  |  | St | 01.03.0004.
01.03.0004. |  |  | St | 01.03.0005.
01.03.0005. |  |  | St | 01.03.0006.
01.03.0006. |  |  | St | 01.03.0007.
01.03.0007. |  |  | St | 01.03.0008.
01.03.0008. |  |  | St | 01.03.0009.
01.03.0009. |  |  | St | 01.03.0010.
01.03.0010. |  |  | St | 01.03.0011.
01.03.0011. |  |  | St | 01.03.0012.
01.03.0012. |  |  | St | 01.03.0013.
01.03.0013. |  |  | St | 01.04.0001.
01.04.0001. |  |  | St | 01.04.0002.
01.04.0002. |  |  | St | 01.04.0003.
01.04.0003. |  |  | St | 01.04.0004.
01.04.0004. |  |  | St | 01.04.0005.
01.04.0005. |  |  | St | 01.04.0006.
01.04.0006. |  |  | St | 01.04.0007.
01.04.0007. |  |  | St | 01.04.0008.
01.04.0008. |  |  | St | 01.04.0009.
01.04.0009. |  |  | St | 01.04.0010.
01.04.0010. |  |  | St | 01.04.0011.
01.04.0011. |  |  | St | 01.04.0012.
01.04.0012. |  |  | St | 01.04.0013.
01.04.0013. |  |  | St | 01.04.0014.
01.04.0014. |  |  | St | 01.04.0015.
01.04.0015. |  |  | St | 01.04.0016.
01.04.0016. |  |  | St | 01.04.0017.
01.04.0017. |  |  | St | 01.04.0018.
01.04.0018. |  |  | St | 01.04.0019.
01.04.0019. |  |  | St | 01.04.0020.
01.04.0020. |  |  | St | 01.04.0021.
01.04.0021. |  |  | St | 01.04.0022.
01.04.0022. |  |  | St | 01.04.0023.
01.04.0023. |  |  | St | 01.04.0024.
01.04.0024. |  |  | St | 01.04.0025.
01.04.0025. |  |  | St | 01.04.0026.
01.04.0026. |  |  | St | 01.04.0027.
01.04.0027. |  |  | St | 01.04.0028.
01.04.0028. |  |  | St | 01.04.0029.
01.04.0029. |  |  | St | 01.05.0001.
01.05.0001. |  |  | St | 01.05.0002.
01.05.0002. |  |  | St | 01.05.0003.
01.05.0003. |  |  | St | 01.05.0004.
01.05.0004. |  |  | St | 01.05.0005.
01.05.0005. |  |  | St | 01.05.0006.
01.05.0006. |  |  | St | 01.05.0007.
01.05.0007. |  |  | St | 01.05.0008.
01.05.0008. |  |  | St | 01.05.0009.
01.05.0009. |  |  | St | 01.05.0010.
01.05.0010. |  |  | St | 01.05.0011.
01.05.0011. |  |  | St | 01.05.0012.
01.05.0012. |  |  | St | 01.05.0013.
01.05.0013. |  |  | St | 01.05.0014.
01.05.0014. |  |  | St | 01.06.0001.
01.06.0001. |  |  | St | 01.06.0002.
01.06.0002. |  |  | St | 01.06.0003.
01.06.0003. |  |  | St | 01.06.0004.
01.06.0004. |  |  | St | 01.06.0005.
01.06.0005. |  |  | St | 01.06.0006.
01.06.0006. |  |  | St | 01.06.0007.
01.06.0007. |  |  | St | 01.06.0008.
01.06.0008. |  |  | St | 01.06.0009.
01.06.0009. |  |  | St | 01.06.0010.
01.06.0010. |  |  | St | 01.06.0011.
01.06.0011. |  |  | St | 01.06.0012.
01.06.0012. |  |  | St | 01.06.0013.
01.06.0013. |  |  | St | 01.06.0014.
01.06.0014. |  |  | St | 01.07.0001.
01.07.0001. |  |  | St | 01.07.0002.
01.07.0002. |  |  | St | 01.07.0003.
01.07.0003. |  |  | St | 01.07.0004.
01.07.0004. |  |  | St | 01.07.0005.
01.07.0005. |  |  | St | 01.07.0006.
01.07.0006. |  |  | St | 01.07.0007.
01.07.0007. |  |  | St | 01.07.0008.
01.07.0008. |  |  | St | 01.07.0009.
01.07.0009. |  |  | St | 01.07.0010.
01.07.0010. |  |  | St | 01.07.0011.
01.07.0011. |  |  | St | 01.07.0012.
01.07.0012. |  |  | St | 01.07.0013.
01.07.0013. |  |  | St | 01.07.0014.
01.07.0014. |  |  | St | 01.08.0001.
01.08.0001. |  |  | St | 01.08.0002.
01.08.0002. |  |  | St | 01.08.0003.
01.08.0003. |  |  | St | 01.08.0004.
01.08.0004. |  |  | St | 01.08.0005.
01.08.0005. |  |  | St | 01.08.0006.
01.08.0006. |  |  | St | 01.08.0007.
01.08.0007. |  |  | St | 01.09.0001.
01.09.0001. |  |  | St | 01.09.0002.
01.09.0002. |  |  | St | 01.09.0003.
01.09.0003. |  |  | St | 01.09.0004.
01.09.0004. |  |  | St | 01.09.0005.
01.09.0005. |  |  | St | 01.09.0006.
01.09.0006. |  |  | St | 01.09.0007.
01.09.0007. |  |  | St | 02.01.0001.
02.01.0001. |  |  | lfdm | 02.01.0002.
02.01.0002. |  |  | lfdm | 02.01.0003.
02.01.0003. |  |  | lfdm | 02.01.0004.
02.01.0004. |  |  | lfdm | 02.01.0005.
02.01.0005. |  |  | lfdm | 02.01.0006.
02.01.0006. |  |  | lfdm | 02.01.0007.
02.01.0007. |  |  | lfdm | 02.01.0008.
02.01.0008. |  |  | lfdm | 02.01.0009.
02.01.0009. |  |  | lfdm | 02.01.0010.
02.01.0010. |  |  | lfdm | 02.01.0011.
02.01.0011. |  |  | lfdm | 02.01.0012.
02.01.0012. |  |  | lfdm | 02.01.0013.
02.01.0013. |  |  | lfdm | 02.01.0014.
02.01.0014. |  |  | lfdm | 02.02.0001.
02.02.0001. |  |  | St | 02.02.0002.
02.02.0002. |  |  | St | 02.02.0003.
02.02.0003. |  |  | St | 02.02.0004.
02.02.0004. |  |  | St | 02.02.0005.
02.02.0005. |  |  | St | 02.02.0006.
02.02.0006. |  |  | St | 02.02.0007.
02.02.0007. |  |  | St | 02.02.0008.
02.02.0008. |  |  | St | 02.02.0009.
02.02.0009. |  |  | St | 02.02.0010.
02.02.0010. |  |  | St | 02.02.0011.
02.02.0011. |  |  | St | 02.02.0012.
02.02.0012. |  |  | St | 02.02.0013.
02.02.0013. |  |  | St | 02.03.0001.
02.03.0001. |  |  | St | 02.03.0002.
02.03.0002. |  |  | St | 02.03.0003.
02.03.0003. |  |  | St | 02.03.0004.
02.03.0004. |  |  | St | 02.03.0005.
02.03.0005. |  |  | St | 02.03.0006.
02.03.0006. |  |  | St | 02.03.0007.
02.03.0007. |  |  | St | 02.03.0008.
02.03.0008. |  |  | St | 02.03.0009.
02.03.0009. |  |  | St | 02.03.0010.
02.03.0010. |  |  | St | 02.03.0011.
02.03.0011. |  |  | St | 02.03.0012.
02.03.0012. |  |  | St | 02.03.0013.
02.03.0013. |  |  | St | 02.04.0001.
02.04.0001. |  |  | St | 02.04.0002.
02.04.0002. |  |  | St | 02.04.0003.
02.04.0003. |  |  | St | 02.04.0004.
02.04.0004. |  |  | St | 02.04.0005.
02.04.0005. |  |  | St | 02.04.0006.
02.04.0006. |  |  | St | 02.04.0007.
02.04.0007. |  |  | St | 02.04.0008.
02.04.0008. |  |  | St | 02.04.0009.
02.04.0009. |  |  | St | 02.04.0010.
02.04.0010. |  |  | St | 02.04.0011.
02.04.0011. |  |  | St | 02.04.0012.
02.04.0012. |  |  | St | 02.04.0013.
02.04.0013. |  |  | St | 02.04.0014.
02.04.0014. |  |  | St | 02.04.0015.
02.04.0015. |  |  | St | 02.04.0016.
02.04.0016. |  |  | St | 02.04.0017.
02.04.0017. |  |  | St | 02.04.0018.
02.04.0018. |  |  | St | 02.04.0019.
02.04.0019. |  |  | St | 02.04.0020.
02.04.0020. |  |  | St | 02.04.0021.
02.04.0021. |  |  | St | 02.04.0022.
02.04.0022. |  |  | St | 02.04.0023.
02.04.0023. |  |  | St | 02.04.0024.
02.04.0024. |  |  | St | 02.04.0025.
02.04.0025. |  |  | St | 02.04.0026.
02.04.0026. |  |  | St | 02.04.0027.
02.04.0027. |  |  | St | 02.04.0028.
02.04.0028. |  |  | St | 02.04.0029.
02.04.0029. |  |  | St | 02.05.0001.
02.05.0001. |  |  | St | 02.05.0002.
02.05.0002. |  |  | St | 02.05.0003.
02.05.0003. |  |  | St | 02.05.0004.
02.05.0004. |  |  | St | 02.05.0005.
02.05.0005. |  |  | St | 02.05.0006.
02.05.0006. |  |  | St | 02.05.0007.
02.05.0007. |  |  | St | 02.05.0008.
02.05.0008. |  |  | St | 02.05.0009.
02.05.0009. |  |  | St | 02.05.0010.
02.05.0010. |  |  | St | 02.05.0011.
02.05.0011. |  |  | St | 02.05.0012.
02.05.0012. |  |  | St | 02.05.0013.
02.05.0013. |  |  | St | 02.05.0014.
02.05.0014. |  |  | St | 02.06.0001.
02.06.0001. |  |  | St | 02.06.0002.
02.06.0002. |  |  | St | 02.06.0003.
02.06.0003. |  |  | St | 02.06.0004.
02.06.0004. |  |  | St | 02.06.0005.
02.06.0005. |  |  | St | 02.06.0006.
02.06.0006. |  |  | St | 02.06.0007.
02.06.0007. |  |  | St | 02.06.0008.
02.06.0008. |  |  | St | 02.06.0009.
02.06.0009. |  |  | St | 02.06.0010.
02.06.0010. |  |  | St | 02.06.0011.
02.06.0011. |  |  | St | 02.06.0012.
02.06.0012. |  |  | St | 02.06.0013.
02.06.0013. |  |  | St | 02.06.0014.
02.06.0014. |  |  | St | 02.07.0001.
02.07.0001. |  |  | St | 02.07.0002.
02.07.0002. |  |  | St | 02.07.0003.
02.07.0003. |  |  | St | 02.07.0004.
02.07.0004. |  |  | St | 02.07.0005.
02.07.0005. |  |  | St | 02.07.0006.
02.07.0006. |  |  | St | 02.07.0007.
02.07.0007. |  |  | St | 02.07.0008.
02.07.0008. |  |  | St | 02.07.0009.
02.07.0009. |  |  | St | 02.07.0010.
02.07.0010. |  |  | St | 02.07.0011.
02.07.0011. |  |  | St | 02.07.0012.
02.07.0012. |  |  | St | 02.07.0013.
02.07.0013. |  |  | St | 02.07.0014.
02.07.0014. |  |  | St

## Config (hidden)
Configuration Version | 2
Service Specification Index | 0
Dangl.AVA.Converter www.dangl-it.com V2.29.2 ©2026
Worksheetname Overview | Lieferung Edelstahlrohrleitung
Worksheetname ProjectInfo | Projektinfo
Worksheetname Calculation | Kalkulation
Dieses Arbeitsblatt enthält Konfigurationsdaten, die dem späteren Einlesen als GAEB Datei dienen. Bitte ändern Sie keine Werte.
This worksheet contains configuration data needed so the file can be read again as GAEB file. Please do not modify any values.
Created at 07.05.2026 11:59 (UTC) | 2026-05-07 11:59
1000:F6F12C454F49B474887FA5E30EFC4B5BBDE283B00FC7D23D39240D41042C54A0:97C91B04C8DC5EA2D37DA8E7B8418C54:79A0b2xWZZzS9tFKwKX7M3kCpT/HGpnXea2Jee+MlmisPUvw5yMoSupl6MA276LiKVm6La9Sm/ww1HDVubYqn77xUwA65gacJ+YZ1+OLe/bq1QKhaMDoW62n86+d4gITmMqbQWiO+n9mGUROKPNOpW8OjE2m/2Fver5Yb+bsSZg0iRmDPWp+zEhOHVKyVs+ZfIWiJhU3y7JCiL06vF9PWSUbOJjvAA8/6czCfTpPTKLWwuEF5U3NkqMFKff4fonVaW0m1VVly5F2czhMz0qwhilLQOVuryax68zoMi7q24ttM99NGCPf3Fms6tdsDuTnspoArQxMB/6QVPe7y2SSs6/Us7Lbv2iI6K12f+P7H8C4kZu+Me+PDpO1Y0W0qoQ8eirWv40f0w36DIpm5zoHGU9Rie+dEJ1V+JssQvNo1ZKVf1hc+SB33T8qTgghyTIzVH9qecTGNNNUmvOQxjPGgdkWCSuK5INTTnLxqZb+Nbjuz6NNfYWi2lRRPUI3XpnGsHWq/k92SwPYpIrrjp4TIO7HrxCVwHvmiRLIaVDbiEo1Oxl9JZVmspXOQpC+AWa/bbJCleMBAp7Z25iT6XFatUv/3nOp3uxJRThm7/5mUPZq/MH6vfrIwplER5Mc9YrolFZ7J8C/np8pYr4tQ13r7qNSZjRI1mLsb/PLpQUG0YfTJPM5bTpJjrvC6ziKtaH4JCoi7MsrsJ2CVv0xC0axekdptUezQuk1KvVY051pVzQl9c0UNptmg9pR1ixOJuN7etaulBe262lHwJphh4s7IJPMsvmAlb1QopKVIFoHsWKJ/BwoJ/aUUC0bmKCzLthTY/KNUJeiphr8yF2GdWNN6yRpXved79lnvJMeJPFyKWw25ASU3CkIBi5SBZFLJDUWEvOHhznVWjog0tumGoMFz5pSoAC8y+awnLd0D2pwadhphVpNu6O4MZIhtaOaYj21ZsprrIbBKeCS42JXFIN8q/vre9zMPgcuhOjjgcCDxT+4rCftTd5vVcfT6ypq82aJ1bhuLqEM9KHxEUR5L/P5RMcZ/Mk+mRmmtx3l3yrHjHgLs0YWsqZV5lPL+6SwDBk/VuUVbc3ZvRQ8UusFRge1EZ9Drn8G8lcqUXHMI3UYeDj5Ie6wNEpaC8T6aAbDmx6vtBNKKd2irB20rLIfg+6vBRSBqOYupi5sizH4r+WaVSP+0vkiff/oXJl5FhIoS3U68KvEYDub2XDr+56aAKlvUZXCRlL8S2aR5k8DObz7nZ7zLq18Z0qZH1GnEXP8VJKKJfPE4da6+fmKC5sI+uC8d9RyvwQsVrwMQXifXubiKQ+67/lkQ9I4NrmTtSOCX7q6GySfHxtpzULkFUIsWN9PkS5jd3QuHIfP/Sp0FPR7d+SjkmZ+2c7x+JXPBX3NJA2ipPBnLsH2uC3pBNwSuHLHPWNu1If57xzenr54tUy/3hKcpdTEjc+zHDrBf/NQgmd0oIkL1k6RthACPPCCW7pMBNrJctHYtV2udyErC/iEqjSeKARVbpzPuiGZbsO9F0BfvQZJ3qiEnGI/KowQx8+1KElZlllBCTChmlSpGGvYZxsfuIjcCpJaiUeC3FlkUFwBzo3c4ldoCWnMouEAfiuKDLbxpeqni6QfHMapzh6vnifG+4i3rcBfmvRM0CmAjog+w6Rizh1rZufqIPWDjXnvw0nH2m8dJ0zu9zVpdHs86FlCA2J5wx+IcRnN92ArvTMfMwZzl8q9bJQN9W0v7QZUnQFLs5aiY3JQEnnJo6RO0hpnym8y2pIzQaRilD10MnIj432VGs57aOlhdmCz5bHAu8RbmNR1mQl0vd71NboFB5Qr0GFEWSesPuoclRNkuXXqaXHja6EWVSWXwMmEP45GfLxYWWdfDrd4OwK+bBNi/tcz/buGi7xhIrxfPnzgoVziUqZbZdyNJsvbw3oAyRwouNEpaewpi7fmXhdJn/Kh/Hm8G8NfmAYIKneIcMPLVFjE4j1zGUBIQ7pa5Oq4/UTFyQAvwdI3SqldN0Bx5u1h1mjYB8FtltO9xrSs/GlZip9jpSeVPW11fjzlW/D6Obwc9at7QkOcGSt61x3MgcsyD4bvTdt9Vczib9iIk6OXcPp1Yb+VVLN7Uh1u7J9M6VSzQFW7g9frhY2IFTRwT4zW2CtlNh1/hYHyAtKVuEJwyxRyU4q9eSRuUkVNonFj9ZcUuDvzQi8c6oEI9PSgXVQmOOUyYpZRVYCsp0ldlf8QmPxw8ueoYPm/Oy0VdLBP4YZtFx/D5Sd3UJGCJz+Wl44dK8bNOjqWYqxiI9pAmDe197VRgFTo3DUvozvgVi6+zKRowSIl0N/86/fHaJMvflQhQzp7YR7hqNwGNQDMdAyCQ1kNOG8tEH+BjHKJOpWYKFBzwlsARtE/GLpn421jYoaUiCKRu2NwovEAhSLPZKtoXcBC8mi2/vq2ex60gshuMZOI77umZMz+a//U+dqidMouQhLnDhATOUcMk2bLruAKv8dv0VApIn/8n6Q8omE9lRq51udhWvRTnU5v4gWQ04Y+nQyJuJ7gpMlSjERqhGhB4fBWtHey1P0MsHxygqtOfa7NcbrP7f+62I2qQxRwsCFjTTN84Vb5oIPftrl4jY/jzt7lMQ0xIs09gRSjmgqlRTxDZLNLusjzh1rzl2E+5QLZZ2a/y4v9MtJqG53P3kL/ZZ9Ezh7pRqwclmYf8KV3CkAo4rq2vEw76i5BFaGh4EH62xGD4np1cJz38kIUkZNtPNPUmgsx+WQWz9YPeIZuRxwYr1PnANWm3tJThAtCu+ZTZ1dOzBJ1TOVS4np8MMkXuIW86NpOJG2iX1O7HzG5k2BPhfbdKG4Q7mytSfYLShn+SR20cDtL4vdIfv8D/3Pu8NYQiU/f1Y4DKxeIHQnpjFZZX3NM0CbDDKR+hu9H5VKSrH3QVTXD0904G+FRutAncs6HUQH3vgWAJBbDVZV8eWRE2B+0tIT+P8tUwY0jsqb/Y6U3gHB6C6+S3Za8nmQZQxuMuFjC8r1TCi9BQclxiQS6IPLCeeM9Hj7lvIxOQBXIx3jECZTL0R7xcBxFAmZQonHAErpA2vHjZnL1T8A7FsqyC4F5rzFxnZvUuVTVVufi06z3G3O7udA2+HznuyGRn0ZlTzTtLtLsyK9LNiI7SDSiBU+BTrwBSgpWJVyGLYGQxpEmPoD8hF6Dq3nabEUhqNZrk+vvGVxd2hC1nYHOLHKNoiCfyVajki7lE6EPxe1A4cbOd6eol0lonFj90H53VPwTD5U0mgsWR2C8sA/Au1BTB2nC7JmdQB1HEgg36TpRYt+12FBX2HKhTyJh1+MYMDT4p1SdUc4U0SVUiJamYhyvM/N7l2QlscDYgqRDcHUn+ZNRKKKOzcgDwGTxvUmypsX0JDXis6iW+0kYgxPl6aAQ9j1+z9SSlaCrIIQTxNvuEJ8Azejp5vIkwBGBfv35h48rlmZGpEm2VJe+DVHzmdht6iw5rFbVw0BAg4JWdiGqoMfk4mrcKMS+WNfoCEn9DFUxSbwOn2q3q9IU+Wo3n8Y37kBkzZipTJWER6tOOGRbRfv3y+WpkHPuIHKiKnlFvaTv0ak2uZcLnLo+kYdri+9WBd7XTvFNzClxGIcUsmb2BRNvkp0g6lEaZoeaSY3OOlNg0pcIyVuHEGYsZy3tequ7mKdFuNY7naP27RLX4RXLTIHn5AZf4E/6cfm0q8WqBN3j0qZj4AX8YtCoZdWV8qhakN0Gt7+BZlYshP229tZXX+enaeEOVCVfE4XdLHMPCS8JpbUCUNn4MsMLoj9WAoWTvWgzTWI65HNNZLXjRTE8EvP1yLhVX4rBBUK5MWUXVN2NOKieuutqDB/pqi0yc+odmikCYYqKeJvYu1KmXbH8c0xDaeLwVmzBShTlO5VJXRtOSGizpNKZRUZUJxuK2z9TS0mZ8d5NHRCZ+hPOumLdaliHgznWTbBEvtf7F5vggGPFG7pXZZawr75Z8fJeYRs2BhTovW2IgNGqH7Rx0yJAbSNQv9fbuQv/0iE2hCrWu+634K6UUn0qITLyjgcc0xB8hD9ufQ71OL3b5oxfE95mLkEiHp/GcrnX9e2dnsx+4rs2dBmbG/0GtGY0AxIEWViUEl/R22GJdVkXQUYBEg8tzVg8hrc6dPqeoc1J8TD6pdtJPW+DNLZjh0a9FHxiZIePnf6n7TO4oGAbXcAId79ooY9HXWuVfZuzqZSB8EmuD+MIA6h8EI5qlqoY7Qj0awSH9HeDnanMgVOX6ORfVuAJ6vEeo1FPZG6vSmChFSEsWNkYwiM1E/e/7hSf5+ZIpXe1Fhh1jI8En03cG1VsYjih4Yxs0TkPs0Bhue2pr1ktS2xB7V2f1IK5L6LOLxf+HvYXVrVtb2tGt/k7neMvbhcCRZabGxlN4MDWXfUiN+mKlw78P6mhEnz3MvaD348v7ctnT9fdzVxpdEYCCj8KVjI88tpHznnhzmHXfnBg0JL/VxfF/Tl+j9Q26/1BBPiuoxF4Tw1g4snj5myOQa+VIOawNHyA2QIL/t3XBFJngBb4w3F2zebAXBSl7UMEzqvMmrxtPxhM7AFXjXZfLzss6A3XXGr/cO+f/HVFFtllDLFNFcBuJdN9aNV6I6l0iQ1E1SVa9fWrkqlOofwI5u5tsJw/655K8z9aWoPU+1kFpTforZyC9JBopR4IfnzhIEfXiFRPzIQNIiKToa50Kw+osUd+6AKOKG8CHgjwJL3uqcKHyPuPG5+HbUka7SLzpk8ARFCFJbXumx27upAweKW8fR80IhN2hB8ekA56pGk4Uxa0zvWuWDDatTxt0U5YyUN9rCigm4zLlYb2gzro+8wnXwlUICMYhn+aBfnTBRrCFsHO72qVEouPEPh4wOQGhZHsFiqa8uA5TP3cF54eK4edqEetMfpbuv6r4C9yIqx9OVesjUIEIrh1EqdiBVAfGJOf1hC1COx2o/1siT7vNDjGL57POlxJ/YmrJ7BRPrXw54FAx1ziIq8tcjNwLyJ+V2qBCRcr6RbBO4KB1QXD3+BIz1Rw+iW1l9gwmrstNjXBU9QZCrA9+okBXkaznhvgljtISKOyMkjQx4KFKjSc5KqPMgilgMT79/JbdCSgb7IiXRabKc3e6f6MOhu50sA0zo6gMUOp04MsbbdhKtoVyiLy0V426d392LDd4YCMadIxoee8n4iYdVIU7EIqYRDLHdzYZf743KGM4G1DdIvn7DHYPdoVoXWETT5IRdYrlaOVLgzUXC4d3UeAA4wrS4zIY8Dss6/dDsCyO7oFx1WAWyP5kBHQhRPAyjrPg9CsIYZOLeMzSBE74ff0POJMTEix56QyKpnwkTk0cnrWhVjwfDygHUxCZmS1eR1WK0eh8rbUozNTKnwxsOBLE90RFTzozSc+pzDf86OR+Z3lWD7FvWyYY1MxTeR+LMGh2uLFpYL9Myd4/XBZBp/W/lODQao6lAWKOFnE3A8koOwWiSbZg+9QaQpwsMpnNTwdvka6026f3kBdJwFaWXIOnHDqx5d5PPAOF1YrzUuyLDHI12vUnaai/+eklY6iBrDBBb/lPGY1wcPb2Ib6ZhFTFhf7E18HLVLg3HayXHsqefSTNqOTXtiMhuj5Wo/gp82fUX4q92XLL5uD5lnbPhg73aHdyKgE+0g7TbFzHZv8P7LlMGz2Y7/ymGVGdxYNnd/mOboeru+3ys1dGdnwA7bkY8B24Q2J0RIAqY2bu+OX0T754QQ6lZW5mfVzrTNSIe3u2NLsIn8RfXEjejbVeJCgVvHjLCExxl2571KosESToXQlq6jkPEYrAnOzyG/PtF2Z/mrzGVGd8UKxCH2UoYZfetgNl/mbepNqjHCwrmwMegK0XqlqFaQxE3LKAadMW1rjtpvdkjtLl36wODcxlqKMY12kEoWF68QHY+VQ9Rsty6JnKVM2kPVPWSSbgDCUN4REp1uUm9Wgc3s0JYJLQnblloHflozKxOKjqwjO+5KJI5P2RIPSuLdWxKBwAiD3KSvSuFlEZ36o+RYIPx/+XDxLhlShL4bvigZlwmfFZQ6q1UytWybh0A57gr7uesivwdd01NFSa3IPLlWsOOJL9RnHrvOFF3lrjgKAbXOVhWaXP5LFgDWIRgPpV/tL3QxQRJhX0EMI4MU6q+m2q3zx+PiI7vjKCH9yd+f/ZlvzXuShsVd5XfUGtLbPLNF5wwm82zkZ+rFw5g7MTU/K7KjRDjvLJ3BbNSxm5aWtwvnzMAK4qcRP+3My773fB9UHurxAFde1oY/bm9Zc5KaeN5AstPdGEdHYhP5ftr2RM+kY9ArGoY+jWIJxBMRFmuPklZoueel+NXPHpaiLEg2EOmzZy0yNigeHSubEeklw1PHCo0EQ0T9Zt9ZEI4Ev3RgmaFpOFLWEuDKvybN0/R1KxeZ0nJCixJGIkHJbQl0m6A40+mNMQTet6LMh+yqiitIQzaqEaf+fCdOV8nazXH5k2odMo38Xm96KnnOBZsxa5uVyeV0dQcU7VQcf8rCvGa/vupZ76Zq3BO3GW6rS+5yXrC9vxkmd/wspsuHfgZvDldNF+wCdx1rkyqE04ePtKRHzv6nJmHJUTdT/cScb/hQ/Olc5KZRDgGxiaClPb4SE1kbiPTgcoyW76EpMfmDWR/UJSG+JaQW1KJ4YCkKGayeTd5JndagcMIWELyrDRnhFaZN1FuSawAqS1pUvLEvWhpxJ1E6mHx9NCz7bglXDecr1iQ2BmlGLS1boGuQtu4Vn2q6ndVgwjQmbicgAngiVDL4PPe4jXEE+lvsXeDTfpGoxKhQBZ4ADkD8fRRomzKSVvBWd8u3I+e5A/xv9Sjo/LWDvxVBvCH9N4OYa3Mut1hR1UvpmSdwbxWN6XB7+xFNxQXC+BngcTj9ng+66p/hfXEG2ZoHsdLCuBi2Up2z1oAPUZB/XX/Z/oYzDWi4PEgZcvrlOat/y/slIJbhHMgirn5+E0mn9etHPUl8y2wHSLBuM2EW7J/cr5A4oSnxWubWv5t2CwiIDvPyJa5vfi3qg/WlEhhpcLMmPG60l3ZhQQt9QvBbk0LS40qs4Av1FEPzupWNhk0SQ77I1zEABzTVSiVh3FyExKKxZdTJfH+BxrfHBpKzyNOjf3YX+wN4fRpy810N8cv9TtcURaWQOelJQ4xuJqeIqPBP1jVJGMKKB+aIczEYzZdsBKqAslDVF1G03plj2sx5s1zwd/Bm/tciDTF3CcMzzgB/QCCOVN6NpA6JX1WWFuhXG3wYPC82TDBMJV66emSVesPXML98uPrYTYwykAkijorZAuIPHKlwTqAuCTAdYzbxoWAHFe4PbmfEVjk5IPIugC0bAaiGpHyGIV6i3cwIizkPRKpxDT+4e+KdKhOj3iKuOgDWHmGz62Q1Yu8BoKd/lHC0luvqNut7QfWsLVwmybM5GcDid+biTdkm6MMABRBdFJ7juJoQQryB2/WkpRaTCnxSOElZKuWCpwJqfjKyykC6niytCKXb1LEK5nzzhgw9PYj/VTjQ0VjO0gsmYJYx8kwrUQW6AdcoAA00KpVxopOdEbbtx9FVCbSIUgisSzHnZ9f+qNAy5QeylF555iJFfJNU99vkiv/cT+dlZkVG9z8D5zz+xcPFwF0EAwI0psVAP1zWANpI4PGv4jPzsai0QzTDhpjaxQ4pWQLX1V//0q2pHpeWlNZ37qcEJsdAXRPS29S5Om9PJ/uhUgY33nlj74K+nqRUu1Gc+JFKWjgySr1sJ26+iWaDcnTlLsSw6LU3erzlyrd8HHjRmotO8lwErbsfkjLafnkouR1V2YtD5bVvwVwQnw2AThwvX/94F0xl1MVo9NYoobbPKR5JwhZvArg1f8fVVj2zaEbDdbjV+A8kuECUnDsOjvLb4LSUSgXZeKwDijh+EPsogiU3VZwy+x8cfChilrVV20wRnZrizw9DyljQ0k7lLb0evaZkVkrX5aDXa1s8IY1HbvJJDnCa7FJl96f9jF0EFTE8BJUInSEvRIYAc/p5vDoUjvkzWZWqQj++S3W0SfebzH0CoqYdh0vC6g59ARs7WafcI+kiXkgt3UT9A5RpDHAz/p7Oe4pkAho9rtt5rmV9BKJkaxdsi/BxoIdVxQqdZ7Aaof4fEUFtg6ntUZwzrPVA0MpGOgVUG4Nqms9+yMHgb1eKL14kxYj0wTbeKKuwoUO7NNxXun3C6Avlup2yUU9AYGPFWnlfs5nYj9YiyYWJ7Se6Xmu/KBnY3pSVui450eFNMytu/2g8iF8bPHF4dRQCA0hJhp2UCTKspWYSWi2E9v0rVHE7FKjRv65iOXdEz9rJj0zdpJvTIASiqr4MrbcDMKh0fRnFDpViqIRPk8fjyn6BYOX0/5B4AU987mNaoW/DqUy1hxmPWNB+//kixelB6Wloy0iMjrMH6pynfgxiK0UPeKh3IeHzvpH0MagENqTYSyI+tjbAFpb02cBAdntDsV4cyqlue2h9ggy6VzqS/IjV9mJI4nZHWV6IzKIy7ub2IjXdG7U//YRYafbRUT0tlyi/8tEq+sB0JdXZgmtju0gGrSoZcY5hWQ4uUew9HXn0tU9dojWJYxYbQajkGPgrNuVDbbYfG4FCVq7Zs0eBM97IksXhU6W+g6MrV1/LC1ax0LMLmN6wXBMDYmjApzyTXubhjLHxfoIq473UDmqXMKs7nONdylobNTlikXpszih4TAQczR04wTVNN5dHxHh+1Dk8sfgNnoefXzLKCOnfAJNWXNuZZimugt0q5MKbGk6DtfeNA/79BP0OtY+MslvHfwsYpnxXd+kgiGvB8M0tEGSaBoVCZC1+HUkiNbBIaeriLF3RAgcwmfuZRkhuzDEzhO4XqVxbxbw6IImy5vtPQ4v9fiH+/gfZOLo3ESwvYb0zFoTzP2feqp5ODZS3oR1NxfwXdQEN1zEbtVTwl/+ybY4ubUdOXu7SReSYNLIvc/Nc0FDI2qKjfZ2WsyL4/3MNXqjSBgU5GOMJ+JOPbuK8JnlLBnj3U03VQOsBW30bti9RviA6fexA/mGvncgu6+2vEM0vX/xIT+ImzwdrIyPdlqNpS9FFcUXZmkm+kxdYcmX8n/orhAi3ebxbdkf1aRLJIVd8eh6i5ias5l0d/EEPWYVUFNKT39yffSS52Sq1TVaj+mjPaDNPkWNIpuegRBsAEDO+bafId9VyosbLoOoLDdobwAmQHm226vYbblAq4p7a8D9sd1OviVvxO582e//ntlO+8Mp1E/hrdJjxcew250nUs2O0CFbRvTmQCBPKjVkW8al7psBgJcKPwya6/jjAc3A0UtSxK7WVVKseZDM6/Ufr5H5JU4qrXi4o3mBgShMnTAPLBz+cCNvV1x0Yw9AQjqQxQ6Fr6Y0mtSBx9Ed8e37OMMQZurWeG4zQpfoCIYpSNrscpXQXlUiFxDQUKhJmqhYFz1YlF9rdSpyjIXqQusNhVFywX2lN/TyeaDamOxHTrXj8RF9bzn4/zNyg+1IhXhwyUO0v2fGUmtqgNBHF8h1d7qmCjfAfbBxwuEtWdQ6rfsiJUa6ar6lQ4pW9658o3/sT2s7k7Z9W64ol7vpEc7BWEZC6bxOqCtC4cnj9VKBfNwwmhA7mXdR3oZT+Ng/yH40UTAtEAdYUdEt+GOQwCC1H4kTQkMH5y5FwDSQ9A2ugb1YbIxyjGZhgQurObVAIML1TA/nbQ9hkiNyLmBh8bqJPdIuE/9euSycxOPeqoKbIWWWjlEED+/ySCA7ouShuJJ8VBusmh1zFyqbwaMKjKPE7CcoEYyB0OLV+VIxwxJIbBwDNGhI9tn4ZeCDEmnfFNzRMXZh3/oXAswlFHdvu3vfbqwiV3w712V9g62HKPHrvXzfRe0jbqk99lXCeC0EESG19n0aaqN5IkaINF4bgHj45ppiGxhN4chJXNDj2B3spX24tmUQ5ufWH4hHB9oTLOeWTSMam4NBB5nfKk8idmD+YP2hCRKEnxXkQunXNb7ewOy72e4LH75cHLph4qwHMJ9ty5l4xHN8dm0do1mhbojhzHO1k182av6trDLkcVAUpk0nYTMeY1+gQaK+IPxc+iaHaPcvrrlU0laa6pxOlHkXTezDLAI/RyklaKkPDatkF2utBoQlV5IKcPX96E5kZCiy8BKUMP90Js8TXt+76zLqG/louYAHP+P4eEZIin53MmCsqzd1KHn/ZfT400SIIVRgHliS7fSAqrT9B+QI/Ls1NBBU7ntXTrjT9fugL8rAxVInRo8+V1Mg5l/69QtrOT/VbZbSIqC+byW5z25BNkih7vBZ1UCSnPwud+bcmiu7iyYpMSUif2HcOirvxPh12+ZaFtuM5xqXBXqrT0S2nLV1iL8SGM4hmJwx3vUPK0SOemcAXiHUR96AJl5yJfbGU0yi5zvkacgLDjZJ+nt8Q8vPVOTaQFuY6ZpG7rd4x4GW4JX8mfgm4cZ4HWvprUsPtLKcojnP0I/hCUDnMGUoYoF2tEjodLgdbQCUWpfuPnV7v+gepC/5TlAmhNwq2/BHcx3VzfJMmcZ0JiSlDs6tp1VPypVxvy1bWltyLWT9SaeH658qRpLmMshUxSKGBvUvRVDcwpZdnR7yg7VpOl3nOiuheZxFlev+ZCHlXazh8gtgBY1pL6CkjCSo7eCFnRHnIJ3HqO9sWfXTE69ryQF/AC16OKgKAjhyrvqv2ybmt2MaNmLRuBfkBoiDHClh7dTRDYguJJZMCDCJCu3vZDeDcoQxqPitbFcE18FUrevXVHIuYxVT/ZTk+UCuwTTfhWy34rX83kXNsD05ToixGmvjKWoP0zcjvlcEZETRoEepBvepNWAjwzDCJpoUYwuUhiFR5zo1wfaKd5dVpa/CPi0rG5uZKDFvqLarHSaUJp1HtNfBUiJ3Axx1yaFAdXdch+v4/ruQKbnN/7kM/gQlAbHIsfj1yeB1BezKxGU+R47W+ss7oQ5l5a3P6MYAswCwmTc5Cmi1ocmShaLuMVpRFe3hojdvWij7Fp65BW37FFpUywvTKpcfomIPVsBYTcsz8V3bx9QogJAKzd9Vy4idZNUQCW8n+pfIDRcK8WLXQetw2NHzRF94eDhBt9kmrNGV7vsC7gfH+xI8fzdrKwpiwYzRtrtdw8GH2uOEsM5UY0rR/sxcgv6u/RR6FJlvSKwC7XulARKKx9+yaojID2JQZEs+KPAF8ow8ys8ubxA8rgaCjcdtG1zynG8fPUTs+wKExPiTrBY88xNurbtIh8xMesztlDkLoQz0Tn25go1qfm/Ly3xGwfMX3+5PepfWxRHhR8kum0+RFx+63gmOEJnM6VlPOupRnKMqt/dcGW+ovqAw3EwEAf8R91LhbvZQ/hvUpMDRliz62yDJoi00+90tz02Zq9AhJ00NSfEk60IaRlaYumlBZz+l0rZZyWcUaqCbFwK1XDyTsc2r7CeCaIFicbex3R6KBIReb3beaIIQ6nTSJoPQqZXhDW8xsVRAM6HohBeT28mTl2F9JZDn2w6k6kdfG52iOOAU2nEHXJKHeR1C0Z2wPJ97k7EGMxsgal76UKqUZIElQXucDEP8Rc3NDNJsAAGXBk87pYlIAZZCmnh2U+HHL5Jmtdpy8zaYazzjvxM4MsQ04QrWLutLK2fOZvuS1oLAkq9cPqjZ5jShB9RVUSsAx0pheRf3Ht3kIjsuWk9kikAOUMk3pdFm0a0+CL2xagmHNIn5HQrQovtwZJIjajjz0Sc3M6jBt1xlHCI8vyNTdfBKP9tXGQe1trCoPjOuEQcwky50ateVoqRDz9nZm2yGCLR70KbiXIsisfSPJuappPHCQ9n1v5AKGOPh6xnmwZLZiStlpEw6KpjzrKvHctzPNu8mbIBnkrcOY/5B6A9JeIjhvjPr45jzgcQxyh/UJn8zGZJum8JHW6NcmBxKAATuhG5TuhOBUW9ooEZPRODkt4kyWE7C7CKMAPXrlkO5ICZ1xS/tokdCzFKzfZp2W2mnwAbNrmMbRxY2bYVNDjUiSvUuVxQS5Mkl3z2y5BmFsa/FVpXOFlak/yUs1pO2sfASW+rVX3DgJ27r2vB4cElXsjnTC9jRvOUPQtLLJZ24lzknN/gdm0u96MIcHkp4llOBZgZQB9KNbJ/rg7MAJg0R7wzXmX2x7yIYax3ccSzD8Rcns1bmTgptsyngiADK53QkzF/1VlVuVe7kj1ByEgTRQvCrE8mApnOHKVGtGAP99wEMZylwiY9Vs48nt0dLXlIHAqt6JQC2Ck1yTieLW8ug1jgx57DE6ifgkR2+Ifw/SUFNv7gsnuEfvavCe8a/lBOkfyKKF0l6E1yKakbZxBU1/lqSp/YgvZtQZHizHv1tg8ff8Rcsr+niYVMFtd0rWJn013Pn0gz26YqAkIISEMxPRWBa3Qc8fuBWyBjfzHjChh0GTfFqoUsyjjsWIaMuuDJ6ZMT9MKiT4N25RntdoYWr/RKd4We1sXgUf/vYmmKtmDekdoSGmpbxo4zQysG9QIANEi3DPCFdP1kcxRLdYyxVKDTvaWk9n3lDpw6BX1HUmjoLSdxbDvQrGl3QD0tOlxqproGNcRjoZElGWi77qoL4lRQnnwYmFOjiGCnEh5+wb9rjUH09DPn3VjxNWecXxSCHpz6e4SlezuiXvN1PDK2SK1RMP4fEoGhxf6gjoU11Pu6yrOTaSaIJ0pEDXyXbn42pBdOOUIq+LlWqMrziTRpNBwsFBkqdLfYKIC7B68CC6h5gEa2SdiRE4/nLOOquHWQslwJcoDuz5mzzze9fZlCw53uYT5EWPwBDyG8bzMDxjSLMvt6+6QIE5W4/yXDsKxIj9Z2qhVrIkmzw0ltb0iRPeHB0TJRHt5Vn7gFITm4WQ+1KqX0dBteCRjFZv9MZuPQ7iZxMQ+LTvarXBauSQryoqfnOdZtQcU57CHnjT7p5Ob0zzFiaDNz1KOYWuZp9w98S0vzKpcCUs5bjkJRqixTLYm2GZHOY5uApTMjRlAYLNjAbYpm4MmUaFqAtI/K7XPqizDxiSleSNAY3YYRXUH6k6cqgkzbrIksST0gVQYUvdzAx5ujRq4g7Fnss9FVNUZd61qGHsNS7xdXRU9ntbEAfgFAutyWe2KafJcw7gms+lgyfbDLzrII/A4MCbL0zTCSMKPFea9SFcp85Pjo+ijbzXYENsbQpQP0wVRV9u5VrhMrYj9KFyjHpzcn/9fWxxp/3LjFmpmzkH3wMOlZ9lVOUyHQRVbBF3/ZVnY50HJp05o05iZ6eiu/tZ78oOnozYexErTxx8CofBotIEJdWU5jwlN8sxlvzblDREKYSxR9yEYUyICVTdoTi3cgfx4KTp50cNkSDeG/y9W9vdvMmm//i5at7xTydGWdfmYzrpTqw8Pwacb4SLHM+wwKU80yJXIpgfSJI7T2kSLelUCfDWWss9XcSL5K2KjpM55QDe71oDXMSMfxF6pQ8Mjw101huYlXkyfyI9ebDD1XkxYaf7NUoOuV6jRDMny3ZNJbKKxOcyY+h/nJYeKIzDAuLiYBfBLTEHp5Zui4mIKp6hwPb2coQCRBSoHo9pjuUpNVTu1YKRYOYl23v784Bbue6H4S3q2ngMatcbhDSSkvfCYhJ8e6i4rQVhaFO5JD3g7/cwEUL+NKB/2SOOaNRVUH5URZS9eA+mYm8h8bcMzyMQ2QnawlJKE5yqBczjILoy0kYi6RbRMSXYXUsVcznMQ6oF0gMGMqkTMLJ47w+hJRdqHxP7r5RFX69fnITGuMpU9cLNNREK8TyIjp+ucVwUCnYHfYRp1fL5uoRZl0ZqU2OleAOUDltXEZ+mDGBwr3gMjznQF1IZ+5RsrJAWyLLFkCFOhtVHWBplDOiVuO1EL0jCwsnC/M9P/Zy+rU92ZyEGu97HgGKN6C9iNcz85kO/XD4xMxx+vcMnt1+fM88+OelA6n5iOtm7Albwaif+XZIc+f2vILZpsH9Er7S0MxTACZyZWngJ5n98fcrrY0drUKoKDWEY/tcPJXNPen8RxIP0pSvlj3MoH7AJM7dujcFGzSUTrQbUQt0xtXF+1B2NZA+pT0j26GKpm/OmYilHli92qDMKsjAscettorpyUmzDa091fbneg7HDU2pyY1l3+d9VFMsNuypmyjQhTLD3bjbNV8OU7vzgfQuE/5JkANwS0wzIGTSfZvIzsrD2P3Qfq7vLmEfJf3S2F5IWpCcMFOgqHBoDRUK41kHGdUNFl+896HlyD95zhR8BAX9Pxf4JQKL6IU97B+XDIJqXeHTHjasuFX6s3XX1SWbR7qOql9qm+DvzvLMvC9NSqYCr7ZvE4olUMKl95ewpyN3zEqaUws/PYWsHRM0GLbvOjCYqrkH2PEVYpQgPJ3Sw+wR4rGQu5Pxn1XqNkXjDjkOo1qZBM27tG9tvfhS/nFefSWhJ38mLuaouREP/QjhxsbScOStPIhrwZS6rWvhwiPUgYTqRxfe3QDo2E1r4zfEWqCnmpcs5Y9/RYvONyLyYXE+yUjJIMzgjTzCfBHsLrrjkMHhFdDCZ9/U9OZ/5Ih22zw/wGo+AKXe+GqxZt+Zv4hrdP+vHxHH5h+2ChkR3KYeMTdvPJyEwBVjlych4Sdf9XzmcWacQurNBrkUJRK0bCCHUWNtPF0i9ctb6PPgKBHXECUBUvsFFBF3OK2g82vv4iEnyqG3nSXv+Lti4Fgn81esrABvADGo8sKmkj+SdUu8lhHW8aehmvLN54GNss90dUb+xpaRMd/5D8/kwI0qRSxDdCbG02Pg+JJXJGs+TVJLV7+K5m6M8EAHTc9fljf8wKGJlm29qHYZ2a+IgMyj1+6A55FTfc8Cg5nu2tleESyXjjEZlAQj/uYRj9mvp3MtnerQiF6y9DzGkii5lUQBZ82iirlQ5O2QENLxIRj0W8XZYIJzM1Fw1cv4DDDo0zPfhE3uMtnuRovtSJ+rInEYIAKftDoZ+cd4qXMar4GgvvCT7K+QfqcSpCI1jJL339xR2R2vP0cFz0y+LaZ/BkHu7DNmZfMfeVhvLHE2cvHnXr81WuCBHjHhsnl6XYJNhMBgxTs0bi7fWaUvojZEzeROCAOzOKWmrXRvSlicewVr1nC6s6LkQqa7Uej1osCDiyFf1m6JPXKQfDat8HpfLjYHrmEj0SK0pcriagbm6QsetObBcC+K21usm7fFEuaMA2ad+5X/ji2jMcIWKGm8tDkLS6UraigI77imfQsXUtIqzFvIw9TiAXCK4EzyiDGLDt8885etu4mbdksMZsWA5UrmUzbiBSH3DmNRe4ou5johnerqhO2d1v4D8zFq6aRuuiNW3uETrtH2My4iie72A8uRXeMbnlFxNwuNQkEgpM4rSJnq/ocpjBMxkYUNJwAWtpSASBOqCEk3ouzUSQDJEPaDygda6hNvg97yl6YjdN6TdvZuS+WQ5cIoD8MI2vvtlTzv0sZYfOw6aQfZ+BuapPXrQ4/TUcfcwphlGQKracM8BcghC7aqZzoTd2O5+nzClhNjpEpX9VIJymt6a6DgAmQTGNCC4LRa5OQiOIMsgB/eALD0J9FJve0CM4OGh4FhvijJ9K90HpubrDLUMOHbfRXXngsl+jd+gNAP1/EmsHJdFfH6vGKrYJOURnrY+boWYUEkzFzWxHw38tSADb3u+laBjuw0yCv5hLmtC176OBqO8+kbYEgTZDNmlKwAKwEsaukuL9w4syEItEs5T6a/dJUBEdZbbzMYPGFEIF/eWgqPI7ydj8moAwVZ00ys2uDa+eZ6vbRQBM/aKdl5Gw1pr0BIytd3Cl/dqUJFX4zcLtt9NTvusKBzBWTfcvnzBIDWPVXVQQWhHRFGR6GFAYUp1ClBK3qSgsRD1JKATMV3XPX5i5mq3caJWdorfIocpO9jbznAtjeQ2ZgCKKQmaFGyZ6jYC6PyLztJEyToGnhqoLlh7HEiSQbrqc415nQKXeTZFDXjhBbpjhE3GAw7TbzX+58rbRgi0HASax77H9XZ/gwv3TlsyUSeMZezybur7EtGKntklqv4wua5lzALNNUFOAlEJEdc1UQYcmTMFxZzjZQIEBfftkTDJurQ2QMbo67GLK0GHmljA8/75N30VZzEPLZ50gUwGwKqnSBaqZ+6zmzXVcKCC9uzkmD1XCLOk/ASASUQEB6Zv1oAa2Uu1wbwNhFLTEKOtOSeUqt58iR1QQR25QwfULG/cnhfvbbETeoV3Y5e7TM6i31pKTyG38WlUjt89buZmzRMb+VgJdRRhgBTM3CL7cdrW0VDj0qH7U6wavFODTKLOPouky7D0BGk5diPXHh96+3CpV2dpSpbbABtJcyyk5Zjf641oz0lhF4COzNwbGehO9DimPSU8YXseumO0ro968Pv29oI/e5jBSPpSmybN9aTU2dEIqMMHRY+70FL/JkwyrnDNPC7fZO87XUB7RqZTVUmOMaDSTtKzt5yjfx5WwqncoTc1gWeGdH2EBp0k1h5sMnds/+0S6wC3jE4g8OoebJn1XgIq06Hj1s1H7goADocb/Xj5TjHdko/gEC7FMSm6ATqnwhMWJAdgrptGmSg4fah4RcYG3azlVgJtZA6xhbj4WfudsXxSmJno6JnMvkOEgNmffz18PPDmvXMyHx1AGuuXOqjTtwfOVF23O4JNFy0LkF92/IMknmL+LIXJvhEadZAGCtKlmiADeoopj6dVI4uwbDOYB1rJsJTFkBF6Qi3P0A60QaROWUSqC8mPPO0Dmzzvr3FVtx4KAsB1+KH0p/0rRcETrTSEJfdqABOGjacQwN5Wtczz0XH75pU61ylJ7mjvE4uJudOJ0JZeAWMTrdZLAvR4a9xz5N+5Vz+RhdnXE+QieFiJolXkYurobogygQvdLiDeVqaKK5UGv4da8/FVuu7MOKSZ6K/bSM46E/G3PfHSmMl6cljCBSYlpPHSQ9SRR2BL30gdB7M+S0MrjSrWH8+1IiRiEKFngm52C82nINmmS19D3pBCajeUSG6BdOJHngKHSxpd52XAJUZDOXZvl3voF1cPZsnSPMB1mW0tRYqe0tGcxCLrGjeU8oym8Pwy1gerbnU+yYvA6UphhaFEBVWLFTm6PCXh31q0Fgmsejle5AoQNHzIz8YV9/XYvIrlPWm8bOiIci5iIhzH1vMxtl9jlbKbnMnhR5vluVmZChPwGWwZwB2CiXmqW7UGZowvZyFKYIyPY295fX5rWVyYTa+l3u36QUWad2aho73VZLv7SqsVGqkQZgO5pHLfeKibDGlp3NZhrjjeUEatNTtywL9/w2a9c7EMFe2FwbASf9RIr3kbsNF5QKCP2JewmrJITZAjl13WdFpAjTlm8MeZexPlfsm5I1DIusw3s/P+YLKBqwG6CTQpnbSVZP6+Z9o+cRyRUZXWjFyAREWpQol//Zy227WFsRFIHgciezstZe1Unm/KrM1WUpOgRrY6+hlDtpe99tEq6kMlE/Q3ayJAFHqrMTTGhN2LGztT//C2i7eR9RT2pF14+1qZcnaWz8WjBnFSyEu1oLgds5Wjxy244Wg/eERg9YIzTxQX/PM2y9ME4o6GNx58TPUpOBxQ77UPNa99dZibDuq4eA7lvEqJaMYmyFzIjyBvUO3opVjaPCqgdu6ws0woiJLz7QU//DHGuqJy8gzgeqypkrwxWNyIHg84DftVfijWMtOvazK7WCGcRJWULv4iGg7OXW0lvuBZg93J6lpTFlfSodwtBscZom8DphlOJciMIfRkiSxpmsIK8puYpsH5m/qIsQiB8kVgVxbHJ/DPWIka0zD/xZtRT4uWjiUGqY3KLcB29nZbhc0vGxmjTqGazhusAE8plltfGKArl+/WNv3qEw+o6Fn3s6en1r4tXeC4XoGkHW//o0R+5Fcy2fkAs22maU/GFZy1ZWlI6f3WObRQmluzm92v4+F6n+M9HaFWtqW2aXm/BTLPPyyLLdJMBBfccRyQzNQRoL2242l65gaFbHIHQtJPI3qPQOs8BqbSTLO+npH4E1dECEbQKTstAA/2VkEP1q33B3gKBGuiriiF3qpz9+kDf59giSYjsFv7ZAitYnnQauagMjLzdDPNGheUGgCHxd0IFgc8C89qwoqhIJGFW6vVhvVhiVlw2fcmrGJijbOjPi3Pq48ODmxXbO0QWXhoZ3XdLJM1f9mlHTE8lquHT1Ce6dZjQqviBzyZ8ohlWnMDhYESkYMbUC2YuaYWZWc87WOGUuyGCHG24gZugJ2RPze60oZRQmA/yQjRnDmbdmGAi4xQTeDLCV7j6DSSSFE5Ak3KXA3Q1gyoFf92c2aSK09O5YbXHv7HVdw74watUYjAchSipFBg3j0JK41RTiZSc3Az7DGJUbt9KCibFFpi5g028oz3NGvq+cx1BoiUdT9rwYw36dfJphiOTSkZyJzwzLCUuJLLhIGET7ECRBuaXmeF2LTER5Yb+UCTFPcXpYReQ4ACbcYiWMAIGmPDDa+sRLCYLtaR6SZ72fM31ovcR+xRQqSmeTCxDoi8jbmsQJxWVMroFn/GBnOWZYs0gGp9l+QdoigJUsQXNBZbmA7tsjuZJga+hk72gzgMzIe2MyuPO8jTzpTL5cGBK5J1cPMlITG8hiSYTeusMU4d+UlSsnw1ckRg2sw4vebuCr8iBqyvADVhmOv6r5mWEVFq/Ths2kIUtt8YPDlnohP2m6DAeJlvD16MnwTNc9AECp4gW9/s8v9Sc+gwegH8m+C07dHuJ8eAt/BAUAHwRetALTEn77N0U+BqlTzpePXOLVGP71MwNqyFwqUx5g7K/3c7kPSJoT7362MKKRlLLMjH2LiqFSLSXELdZ1nEEGIYNwwvGFrINeWUiKfm5A6pCZ1X+OP4zYMNGuGdmuYGwT9DQAiEbxnYDMxv0r+nQL+Z3TtU3OEQG1luFPBSW2tm87guoVZTFwdBNGrzL5gfm7eJIPisk9pe2unMt1khIbUczLSUAJZ1ZZBowgXXGu1H3gZbADqZFkX/Ce7wyC7yZ0V604z29Xc+WTLS8h2JkKsIjYS1mTW8yxMndQFZQmTCDmMh079Vs2m8Jefni4dNt9MkHYHv9gkV9vvjLpvdElPId7l+aTZuUarDAxbwYeV0mxsmNlVNGro2NwsH+hC6SmcdFWhUWwuCMVjEWRZbjfo3grIP2p6OBShInvUdv63FqljxrCLAVHpj2w8fuexgB3MN24qSkO21L+tYjB4eO4lQ3J/XTtlW4LpkasQkL50fgJUoeXAo2UVXtMxcmOGjWUsJMYECf0QC/PwCnF3qErbTzubYmW4424bc5K7EbaeYR6x8CcPyDps9YEbWAi5/HZFbTJiP/8QG//vzmqo8isRLCSEqBohvq6/8rX4CMrrX9cgHpKiqjKG2qdFnERgJYZeTZPAbLjiwFDRJ9Xpe6LSO13GKS8ufVdPOtd4w5nUOdGXvcc07tclOgJrJMFzcO3wFbMH1185fmWqyDsaLgWcw+1bILtymyzI6VSKpFYb0llCFnyPOuqqPyZ2GWd6gwhCU5hpykYZXX9IvEIcPYSzGZRcRX2/9okBPPk+lqBlSobXTmGrsJVDkBxPd+VjzCXNymepovqODRIpsgvZUGoqq/jlt3/a/J0ZfpaneMBKP2LZxrE0+DdOy//1bJ+7TmymAaDeBYZRkjLixJMHM+vtTvajb5iblI++zZXG3Pny2Pkqp59QkMKriKMaColPbgXBfrd1Getums/OF5nNKfh+FQzFEOLa8mLSucvqELGcIAUnFwZUyl9j8bDyYq4noyR78ExC2GvUzZIXrRMmphHlICuMJrZP7GVTMHEu590d4ufF+1Bk/XPjKJchazZ5XDMDUaaJzE4Cj/LDE/lNI0khD+C35N/YT6z1r3xXxZjLXMAAi9fTKbTQoyT83afOnW68AQzcSzjWg5kagIt6SG+hdgrVLz4ckLdkzfTdDm6CzSjB8o3KmhhZQpwWpsjTQ4C2a+1gyZjXL+UHBxyu+QXSGV1TzqBPv7SofSC49OKk66QYN9xkJv7j3NJL3fRhI6QBADB3/f1y4XQbJmbVFKAzUN9MUYM21TVdfZscBJifKjEIGOYJDfXmCkw2aYRxjkg5TxK4XUWVG2TFU2BpJFZMoDSimOU4cXaQKuCkQ7RtGwQRildFuImSNeyRuF9VXdoZ/Pa+XcegRLCpXa9obE32hVX+yF6QVVehcsm29TeQQO3IJrrHGcyAowNuKYApLOpoGxtgF1ar3O013J2nQU3bHCkD19q9/ifyfZe6p8T4YxA6BUZeovims8gPbreRtP0AwT7DHIhmhUDL6HfSj3gfg4+rMRGQYvKe4hdewdTSdgoglXf8VPnk6Lb3XHvqJ2ODy46XUFkdjmjqXGOTeKtFWfolRHPYG2kvI0bj1a04yCl7zISkVOksohIsU3+Kx3ZQ+KEqQqIgaRwYv7ZgeNj2ZMX9ZH/La9regTAMs0L3SqsBTVAUDQ0oxkybnu1jPNu1m5nzTvS1Da67Ern7u8IpoYu2sK/bulke+R5jJPTRBYg3CexN95X4GQgzuPTsLeebSQWmCA7DWbQIhoLWy0jpFlXHohsmM243Y/UfNu0zkmijaVUQytv5HqW1ldCQ4F59vnmyywPaMW3qK8eZZg3aQ3Zc/Z0KzIeLeC8nrIW7oFpVAgPpGg16tw0eHb+/S7Po+m00tzIUAc5p2lZYuUPOA3/8GCC1v30hWrLyT/jfpBXi6bxy4FFkUCPh1rLTJOHufY0ksKeFwYa04ymsmW/8FbHCY5/TcjcIz0KFRRh4cDTJkQdof+Pb0rqWm3iMUeSlP6efVPdL95lxiCNKnqrD5P5NO7fwxkcEp3nes2UCOww5BpiGjo51N/k3CJ8CIiDdmafnO0VpXZX13mLIAj1bzecHmRPNJEUyKiszx8nuAZHj7RR1caWnwxe5xj8MAWlxENcn8QGxna5FR0+wHYrbRxwTGjJ3wTQdXMvvdz1jfwC5914NgAiXQ+M6IEGQXxSQHmpJRmrb5z0i82qESh3Wn4KFM6R2mVllfWL+65DEuvR1d1O0+dlgxkPoEoP8WSLtpf/CMhs5mjwELpljIQ9jpzQNFcH7qTv43+T4uInphFp3z3KQsQ65pf5RvaePEllkxfUFv3rq6csSWDJzqU4ihKgiPOmE1l+3mByhNP5k7lEMTgPv2CYw1nZGvZEeTnB9KLgXjqUW+QeXdcH3BqwjnRaRqgFrmGv+kvxhWEitWDyDiP7WZAwlXEmfPB9X29t8gM8CR6JPiSSb/mxBYElO0e6ExuYUnBOwlkMLrIaJ2QwmcA2O15/4LQ/TmVx+1nfwj0dhDPEbwqLmzqaz2hIdtCtECtAVNuCy9awZGt++64eoXtOjNSM7KNvZ904kvTHeqqdOrOAoMCtYKa4Bs04cQwEaBx88UUK3UrkIUZvorbMqugiq9kXTRxzyE8V98sVS7/EzhTIm7P4lEL2hIQ63PNrdNnUL6Z1XVt5XBduxKT704ms22iiserMTOcJtV8uEU2Mb0Tcan4AAR+fKnmOgu5QDXAOmWArKjwRSGBq8rNu1HG6MDSEko+k4qdqy8tYyothvo3opnuIB2YBWOUYbCEQl+YnyLvfXRTVhvuZm4tvQbJZbEgex5zbaMLfeblR6JeidG1JzBfGBX/U49mA5Ni0/MbWbi+TV0Q81TAalrAFfMLMSXkBdgD6kp6Y/GJh+iijlV7rAqxTguxywQ5JMciA/NssJ91gZ4Rbh+dL+gYkQzH+Un6PsMBFHyF8ko9ZD7nsMobBgWsIpqO88UmK+KykTreIPQJpgU2eGp1139KmQGshomk8kqcpMyDU1Qb6MTpW2myCZkiNUXJNTnozKyjhBENeje4JYpjdYFWE1qNf7qIEjjq4sFeaVu6Rzp4L+42YGNeQWD+be61t7ALmGnQ69F5hj2AmUONU+cy7C8syE1ump2hWvBkgLYgqEK9JzRNCEfmqKmPz6XOk5GI0aNWgptb1mmyjq3JR/0l6GGVcpM8z5BeBGkT6+Z/YQ7avGwxitVUZjJLpaKIHblgffRGRcrTIyuEo+YWhdeT3XvO6O+67tSMHkciYJYdNdgQGvjV13bikdFFZN3KpfBMoSr7TKZB+2Y7lc3Ysk6ZBio8eB/Xoj9xE1ViQWPftkjwhNLG5n3OWkfPgvVgVnoyohaPk9ZwYUGkyk8AtdMwDEhacU1vv2SielS9JlVnr/d5pEHC7/ppcHN5PP/i2U/pdLC6UHlRvMBdQmDbl9oOEqCV9ML2IOf7YRRO/doniS5yv7LmVGhF83ks/QUcb5pC6jwN/DFBs24JWO9Kv4POOJJSu87yOtF/h9Z3cxBiPMDcuAvclHW20feIhKGRhMsy6ijQGIq7Pm26ZjZA+1lcdPIB54yka7o3eZm33kNzqTKzLrxzXBCPeIeXFGnCz62mo4fbEn/tkc4D2vSCLaZrROX3jTVPT+bQgG2W62jbcYwhGosoFUAV5cvhtXtOMY5P0OyCvBRS8Abb6swvANFZIziSUFOcj1OPHF5pmdOij71ExdIRsleoF2R5KbFLpwOrUSMg+hWokJFvn0Va/vwLMeK/ua5+/UffVZQRAwJ5pGIW4FEuMqi3W0g0SHnuiyEKXHN8PLhCt7OBAbjlLR+PFsP7C4GMUPZ2RJArNoDQkfOh0KGq8SFREvQ49CBXomLqb690rDExKPLCQJwen0F+Sks+HR1ccZdAs0YJUBNJy7RCfPG3W3wgwjY4xieC8g8F9wyVJV6DgayqnLzyCvsR1YICAuJ6CB9aEq0X+wNkxY3z7IkNECb+iZksjAG1XStHm1QlbsoPvMPJHT0FV7Mhvednvw6eEe4+aTNP608BccQX+RmeUvaBIkz2Uv943q2gXigM8YVN1wwa3KbZvX25byOt/gU7992Z5Y7yJ2LEO+FAQAkGbOy49XQuzpAPSNwJlolM5QLrnCMtEPtBCqA4JB8BkPacUrDXWW51/QZXDJLFlGNO7jVfun7+FnQH/QKo4TGnPboaVYTBA7qDx4U7Ba6OhroKJUIHG/825R6iGRYXBSkIzbIFjilJkb5yKJYuyvkhaF5KTNMZVnxxHKoT0ypu+OwAUkmpFgqL3IsBU0CzEpo7WYKzqhVzKQdDBGz/1EQD7bF2hXg0wsm2HyT1ofxboxDJ28LGuRrnobivEs5f46GdInM1BUnl8nPAu7kvShVFPeVHJKE+LuwKHhse4Yi48m95Kx9FXDPNDXiDmrgvNUptZ5U4bw9lj3HL5JVeY4m19ytFuyLGk7NrlyNxiJrrklQxtNO56tJFZFFw5T7BO2wlE3ySYHgoevlQ3RBXR7Kdmd5ruDx32WRw3vJEa5wLsDbKakOBWGibsn55/f/EDKwTZZJTiUTP7gDZQMAokqEK+sofaQaD/FnJ1Ir7B0L/U/uyKJCQNsR/y8sGjWSvtohjskIRL6SdqVKkpdyxXcJlHcIaYrIqtFrqiEiM0u3n4qRds9g6haX4M7fzNt9NCeO7MycLDvVvlBTJiSFOrIy7t+nQy4ebF5DBQjq1wwSVpD/Zpom+Jk5rhUhzdCLDDgWw0jCVc1aQ6jtP+YcbEbHTBGSwJoYCkmvKSqsQ8GlMJD2Tu2VZwAy/p8zEMnnJVI0DE0mhR2Mb5uznSEIFVLXR2otQgo4gr/YtmQNKnC5q3SDpPt3lkQ3inpOsU+Mx2R8pDw/jhHC9+2jU4SYvU9WLoywt9CpbyYmB326hNP+ZpIqXrD27Fc5lLNHk5fyR8YfGUzY/UpTMObL02fy0yOlH0QQqPx5SZDRpicEhfdKFcWZCHnHaTd56EQNQp2HocaC8B0sMPhjQMQ6eOvwMcuWQ8om+krxz4CJSLTDMjxZ7td3SSOHTyeRm8lOnulVGYy2+ZJTjz4/XgLMpvprBW6oig8jPgzJ3V7kqWM5GHf/SB3NapagKBco+nAf4HamVXDzLvIyndLhyAHb/fL9bF+SsXJ/wKl3anMaZ0Qpx3qWQ1CbTx12ygsV0TxV0EuNdxljkpSJLGpkLHYfofppYOgxZcv8YDaEshRqJrZU+ovzTQy9wMH/SyQEYObxP5NlQm6bFMLumPY+v+B3XEIa88hCuJE80EBdF5GrhiKsfMAOwU9vnB2F30RsYTg5jqomnlEFWHyM+aFcBpb1AJ86G8EIlkkydr7F0YY72Homo7vBBMcuQtyMcNm9PdERSAD8JjYW6tuRfxSHQbH38YwyqTYGlH88lsJ0aZdrg1wuXW/6DI1d5RKphspy24CRvfr5iSfwrcj+EG8qQhIvSGgGAdv0bxja4CWzwWbq9LSlmCY5vBUZmi6gDhHCtS26b9xJIh+2rKUscg47X/EoVFYOfRTcB8ZPFF/WwZehTuEl10onpT4GYQlE0QhEP8Zh6OSz0Vkw02qciRUAzAAg6g4Ng0krlUZzaSNKUd2/bQZpB+ZKQDAGnVrOjqoxpTDWgNziw2M3M4peWPPizBv0JtcDKCt7aSoMuntJWcfyWmJGkNZQYY6gEvp7psi1oe29wNpqb579MxPJ0tssBoBlaDndWPkdLsdprBtGO+6SOmMCxjjtORj/rUBD2OrCKyCEXXuSB0GQvU9ZKUoCNT7d4vDtiarETwGXLEIdWS8EfXcDKrQi5YN2hFdJQ84L2XJTc4+GksbTpD0t4QG8fbrBzijDsvTI+q10NHQOPrpRKI9QQvavCqfauoNCF2ws9RvVwHelKSJ0PynOAo+bxRBET/KWeRFFXUEcCIWt0X2jQYZF5EN5PM42Gb7MX6aEoEGvvXlpiVPoroYm54FMdK0eWkuuv+/gMT/JvRgv89wY6QxLKcNQl7HauYa3CXb9SCGjEX2bhEYpXaeFDw/LHBMLUufblU3zfjdp5mX3d0XFFYVeNj/aZkoUTeGq0iNr1mUynYdVGQMxuborqNhP8ki3KhITXsDFVV59rGQVaI1zleMLXxYquolKw/6qYCYrxBbvUxLPy3YCq7PaDlnKwJ3Bo7zczcJfSzRpSS6hU3emA/X8DcwriH6wzvVlkDpDLGtjhNTCyggiOF7E3W6Ycl1J1CYjwPjdmwFuAt7j95IJU+2ebJSOupVZQMJvwxgLI9B0PksMSoDn+6LG9Ku0KOUxscQCnI/HXHXyHANmGK9Utqx7myQ7uFDS+Iiz2dPAe2qFZjvCApdwhsjlP4ciIJXiSfByDPDgaO7FSBUTcQ5IacAN/ND77Ev8u5Xw7a7CApQ36htQOIi+G2lEGnFNa80P/+nyx+8gf6O7rVOjjUDwyC5BjCOTmam8w3WDE8H/o6fMfm0x41CyEs/JJW1uaU0KkXcgplPvcTKy6maerviUTR16C3R+A2idpCOyGhPt84NluSKGXpYQJTSUHQMLYUEfD1pTlJnUjx7gDG7oiAou/4W63KQCoz7qFUD452bXUepPli2cidXrzYh3WOc8UyWD+HAxy4vkEnSZmtP2W7cwvJWe1CyhJwoXGMfeDQc1Q5QxumBRjtV6GZxNm6P3ORBRE68sMokYzhxmYD6iSnuI22lr4bClDNqQOIt7lLe1lMU8Cn4A5sK5XAKoDOaEPun+UjZ+JCLlF2EoixxFN+PLIInPkxJy84pjo2D3gaei1vfxknpA2V3Un1sVfRCqeffrw5sjnFsj11kYcnvADXn8t79AuAihaltMkg0JQVhzH2XsOQcMsU4dcqD/GufUJOb/mVc63SscZo32GMa+olk1ssR6nxdLUAJV4LghD9sr8gaazJvB9DmvxtZ6INxp0qXalJIuThGpb9rnGE5FPXHdHTWJu24Gdrp7ErQrr2X/7ES2OucMlN50WdhIWk47Wf6J+D0xScWIF9paGhGPU6Xtr/F+RWCaP8H3Ja0MdK8CUsXKOOHLlNFqkuBq+NXohBEPgYjB+JVVAECx64RQbJ4cBbTz+ZJKmNEH3AlKOwzBT6c+EWzdcNe7DDAlrM3NZKS2skLl3hXr70vt6RXSTt6d2IAaDV7hS/SenD9/S6iEH8oWEA08bTVy6yiGYgxlyoi3jQNZbMu4HABFwSLt4hN/8c1YXBkpvbw9o6D6iNbwkBB4rrrJliinui+hEsgiTV6u6C1iYYeacESFxFTlrV5Ir3V9MtT6QdoGGjJ4ziY6Q9GGUanE9bTy4ZrXM/b2ddPu0VrMShiwrksrGWhuIDTk1qGvhawYMW9wA+8XhCw44fkY8jsEbdO4czBKLvfq09jSjKqXMIIEgmUtCqKNEwqqmpBPb5ITTD8fgxWvOrDUMSfl6D8nv2myEA/tk9Lo8z9nlSgaDK1EEjbsoDYa/7E4AWMoUWD8KWPrN9T2b65HlRiz9ThNlt3nvnwYFUhymiRjxxQEY+sCHv550pipGlmnMQE1uySzQc/oM/siN3A6HufiR252ZVxv2o6mmD7EvhSZ6RMkkMFDuGSVJm68sADhycB9K03jwYhJl8klwVYktEgDrUq6zeSac2Z426pWWHjJLvh7WEr+jMxUzzydBW9x3x4m5EgNnFPu24ekHP1LFiL8oSxF8iqy5XxepHZLiO7Hm3o4LXtYM7GNwGilKqotmbM+ZGVNyEdWutasoYPsaL7Hcyxh1lzxi1IFSl20+RVD87hBIgud9yqmoo6Zol5aKETb9wExXDIs0nVYyIT8HOvmIsFFnHDys74GpeO+EPEyjUFVye/y2Pc0A66PlQj0/uK5jTvbiL68rkPKJ3kshelW/wWbnuVKOXA/R+c++JP/dsCE9+eeJqwnqLDZf+3DnH1OD1/exzGxSI7IVKHqbSusnk1qUm3EGQBRBYssbVmQeMnpRQ6+8rRFKasotFpz1lCnXg7l5PqE3wnzswIM6FgNFaMxqoCXmIIR0m3OqDXzZIH3yxtj3lVtabiSZBr7PovyrpKrZ/muMNR4/9vMqr+8PtSRIDE7sT9Ojx1N1KNb1wtWuvNDpnAAeV7boXlyxc3D1CodhjcvtJIbwKanIh5qdEgRO7+l9r3gQVZIzRqtXisRf5IAx66nPfEeyXoqEU9LZUsyUPRD1rddSyx0wQtOCnQsPeHVGdnXgbmnyTWtZZSh0E0P/rI0UyHEtudMJZQONwnkf6j/DNjl1ElMmwqotfZmgFeafRjhIYrhFnZjF/dyeLboKM2FnePACni+PvobcXei95NAXr74ksk2NQskp7aXy3odjjQwhWp7P+LoZ8HJltKVOxoiliafsUFlXCVUJgaBLYIH1xwssXzShkdxwWxAnHS/wOHCmnMEa1XjPsBnaVgILhTeofPShvSFTXYwV/XPcrVJdP48xorvLS8COzuDtWLMXkhEymyfL1illXZm0n/g4EfVXQj1Re+1yszI9CS/ldUKISXULjlLjBu/3tXJqhns26Y2huzln2q1lqXEgjnECogkeg42B4kLdBilFEFNPNIuYdNFuKWwqKTLIcgvyPuhUJIC/Hhtt7ShzzBaDV8DKuMlxBYaqboyyI3h1TFj+14uXi9G3MvHUqtYxrFCRqfTJ1EDtokosVK4e6guMeLowAKBO4wqmOOjdZri6dLUMCkRqimep2MgOR9AiiWVj8eMZS4VuxEjI8fU86nOlvXydNSMFaSd/szjPqJkse/ekGXbl5S8Fc56Tg2JUB7QbILJuYGtEburJsTgWmJ+lmuE5zEt2SuHf/+fIAZuWxUeZONinU+5SF37EGdW9zWfRR1JO5ENX/Qz9c9G3TvHGXJWMB5Ppf7bj/EqrkYTACliOEs0IaGMWUKW8uDu8Lgl1FxcmZ0lsGR0RlLNC3upXp1Cb96hdMTayaSFvykYuqOaf5R8AELf8cD+j3c1vsqrc8VCDZEWC7C9vArDdYVZ8t1pg6MrzjUVycmP0TzpqB2So+/azJ5gexUdFrOFkpUdpcaAdH25UaxVJbhLCmdz8bgqu4hEsVp8+flohj6s6VWr1PlaCRk/8hVRdIQ6GsovAqNa4d2hllXStqjySn6CQzBW/TLHOkmp+IBaX4qYceL919jid/XFa73RJtrHxnT5OxFgTOIY9od1NV0WSthof1IEu5NQ3GQCxCnK5/Zz+U0DYSuOHj4YhXLWkbeKG+tydTPRU91Uf3B5UmzL4Wy27ZQRAeB0Q27Gbd6OfdK1u5uJB58WDMnl/DlDT9QjTEOAPzaW3SSU+wQqZJkkV4pY0/FZcQ4R/CFlfvTpKxeHMWcmpg9osuykAzExl3w6aGdQOck0V0zX3ZR6E7lhTGKW2m6ePmXH8MOo2ZBcs/tbLYZCrcvshwBiTgdQDNhsmJXjSYfYJndsfz5gDVkmHGNQfqKM8h9eMHGe4bniOtSS15j4b6r/Xh4lMv3bYIoJt+nvuDCaSPCjBE9njDy/lBdw5i/pLFVEP+8slJIuMiKQxUb3Gvwv3Kln/Scut4QsMQXOTSM3R5myOgEGi95DP7lg5vt5+gWEB1W7wJB+3uwPAp43vc3wS/Hw8rz64zlcgvMNmBJZ7Srl9TYqhACYi4icNCAQ+TGM8mF8SfIsQY05Azs9+DwEnfRpYq2khdJJnpFZlSPOVsBUQfbNNicy7xtYfQcJXeY7RnTbG68K4Un54i9QH+yKrj6D5rwUVE+gnmlVMyvk7hkfzvTR9E533gjvlII78TyvrQVorB9C6rE2s4jajad5WnsLNstXJjooAcVq184lriRGdbi3Oe104dcHZXnCwEWB/18UjUUkjfpqHegaq5hM+LYAsFxzvHhMvYyG6wSe/GbciHDcXdB26BvsqBGdz0yBulrLjB7sZmTdIgvKfiJX9LeQQMJhfTxVK+B+Mc0hFgqTmXcvQWsXdrn2/ElmyG6mc/z99MDmZ19U1l51RhnYuP1yyPcbU62mznTtRMwySdxwf3PXJZbUIlsQmWhwwR0gimd5wHPX2hxAylv8pdCe/P0PQdBdlWMGFlXCbY03AeK2hzLiRP9AMHu9bRARrjfIPJUnY9sBCm4K4N4QHlEUgeoYCk+apVuk2O0TjNu/q0ywGXxEb4JXwwHRyD6X8/643VhZ86aNVnGO25eXdRaNs7aeuYbWJmTTgblXt6UPRhXnrTlEwsnBQX9MzBYPtz1DHTct9FYbAQ4ucxojdrbOnlbbWm69ENPhgMm/JiMJlxWQit9PJXel9nvOk5BTWLcsUkYec6gbl/LDQzVAib3mZ300Qy9H4GXzdY6HmPjLOZa8+FeyqstNI7e57MpE1+Lrs616IRUcbFM4PF03xvsbjBF51rRztTFfkFf3ZjwQXzDV8ZzXjV3I+2bt34lmoXEQ9Sv3QHu+5qtxhDPkeTIm1U9kNwsED3WG778hgNVBg8/3Aym23J92OvGMCDur2b5JYP6xEzqYKXngonHwzRWXFe223lzRhevw88cEy1ivTGnmO2y+LS4q5SiPpxyQSp1FKpy1WNO8FBhozGqcVKJjQOcY6FHzPC/4vuM8js6YbsfGb8Wb0emYbMsFPEnOZWESy+BSVNxBrjBzm1JvTOK0pNbLX3RJdIfzir8/bDGKMXliOhlTXJRiAK73hAHs8bi0FCgAPCuv92towFgIUqFDVqMm1Gnk2nB+sqU8MM62VS/23bMZSt/n8AbMeC7rCjtiALOpXsM07AiBkprtSEV4glirU3TPh5wvgfkefFsnhm13KHpFPhwUWNJlgwaV99jB0ZpUHzk9uH7DFzUGluMWOUvCdTeqmHU+aTLGXl0ARFozm7yQKUOeGYbUWCd9yJLfqjCv2UvUVCpoYgYrxe8tCGNYjom/7uq2mqEWPlSe2GsjrJmk1o/fmZgGvZSbjZsvsLf8+VN6uqQP+lwl5EL/0C+f1p0WuM29jtndHtybJtEDt8/Y5nraiAsZ7RDEbmF2K+gsqj35zuokeMVIIFHlBGJyGIWPcsaTP1FxOwgES92reGLQZMQdhcmzKHTdB3C1UEqWkCjQ+px3tOaWaiOH4cFsGmHPRq6I92Ksq6jbFSq6GMHxZ7fWHL6vPKaL3GwPGHq2hGCpBiNEEwE1XopQcyUT83FduC2AerqYEUBlPSrA46xWXNJNdqCb41P9ox5MEaa23ylQAS/iAvV+MLu/gxWZLgWmrcYfcfu9OyI9RrOmx8E2tjj6WoLN1decxryKeoTXJc8eJUO2KNUxb8cMQFrbxbqqhVpizEeJu653C8Kbcx6+pknWkNrgiiBcaj1MBY9G4xWERwADRKsuBIOT+864d+ETXwuRcXNpfAG6K6jaWdZyY9Hb3tQF6MfjzWr7fICXUplSwqESsgbkznRxnuL4fojUbpEVCsAV2FVTMkealOQ7R20+I13Qbfn+8DldLVZN06X2MTe7FuPSHfg5hZK2JtuwFQvYAETmNX3ibfn92tTXvzybUIt0G/pCxPdWmtB7lIauQQZGPaJhYEaVoF0SfQHNLFBDRWwXs/BSQS3zbHLvq3v67dbFHxm3E4dOKd7YOFt6fkkMKu0cPtfsYfgxJdAV6wIaYJB4fFEPn3xBzcmCsntHb2m8LpZXfmDURSNL2WtUgk1GlAjCRxv3MiBDvutzxzLumORLvW/FsLJB2yHq0MdJ6Q3045mUcMI//FTAcy5UK1sdWBpEcAnNxuC8gDH4CBlrwaWCwqSzNAWhJMOM6PZlVgsR9E8iB0JgDcDf9uHPKau/J16VhaVtuuhTloIhWWWOYmU3xKW7hthCMAs6azYVNp0J2NWZkfFZ8NDFCsXDqmqL2rFNbahuPb9zlfUTe90J7WKU+npG134Axj62d4J/iYA1bhniOibIj+7EruUxJ40Nk16hqNk6evLwuDeyswLVRcfzLhs9CA+6CunUd95JCiAbCUEuWeoKDQtpAIrkARAKs6AdPMJCmcoOBCrrBQ/P+n+mVEfL6MQB10K5cipSEFwJSCOKUYS0JBoBqQtNn7FPESWrAUh0krEby79pR/3YP6hjgmeYsmkn4ObJbgwQZE8/eFpqwp7whD+r9Ot1Asqj7A0ghB70MZ9A2uoQECOsuwnBNWbi9TSzqoUT7C1bF9EBwnZmkDNZg4hcqsM7wxNFa8Ku5ciGPKKZfDUoWDm4jXUmcpasDj3qRZCRlHdnFyDVAhLWAoAg1BXrsT4Aj02TmxvoFun9aZjlpykCuRejgeCHtJ/F95rTmXcGBaKABhRukmzDS5aSPP6MOL1JotHNbonBbDEeGBeQtj6wLzZN9qcj1+pK8Uw7fY2qfIC5730ReKqYZUucieYjocnRZoN/81+qxuFeYj3z6jVMuKOU+FevxHF4XJWtVDpyfHGTSaXagw4XrxI8YwhvAwJWCEdCmaSzQx45eaLgYuyA8NaCGj4HZdWDTDFQBMukbOULkpjiwOkIgsPbw7NcdWZDOCIapodJCjsDN+Lnf9RZe9uiGAm3CTuDAgdrf2TwhgP7fRlbPuMvFINtZ21qHF2OztQtmTxibkKwmld4mvEcNNERwiJ7YsBBoVTjgTNjWTlyqWk55Qa8Hddp8lViqqAYTf2HWs3STVfadHdzNwfoloDkLGqmO0PCRyReXgCQn7TZVUCJFR4h+tIkFh0CAuon93KgwrW6ImDEN6+2r52wPXNlTImFN/qoFmoJ1lwWKBDPmnq2xtqHs4EhiSe/zdDUjBJGEDa7+Nadh3fOUd9btsK3sKBs0hpR42JE+Tc6CdFWKvQzmkqB2UMSxb+PlUXwOiSdQDsLznlMWEihjpOk7gr5e3tmVn8KVuERUybXQMqsZXJSw9JZ5rew1pDXyH925M2OFfeQWUf8buYodC9rg7A/cdxKobnjEwknmW5EInpmDNwunRgoLdcdWLQDFJJSa1Hh/8v8Gdk+W17FyVN7W8suREyT5a/z65ff4k9I/ZUKrtIOLbTuxvOdIaupfCTNAHGJ8yBqt4zW/reORelmd/K5HBLiBXqF4I4Apy7pIPIB9IzmQTL3mRrXU1ULooAgz0Khui7V9ASkBUlB6+g7+yb7YE2yrGwOSw37qKyUYijb5HVVq0KtnMsjufMdZxj6NcRzPuvppIr8cFUn3l+oMetlpbHzm7mHnWn5xbVSIA2Xi6/9VaTxwtiqCNiWtlCkRjTPihEYiXRDU9sfgw
q51LTQqdEXagSxIJOU+ySllroSj9uLRcf2Wq8EiAAbywipCwxfZjCAQyNNe2sejvqq8yiwqT7fRAlTkvTmjw0Fe1jRYowJiNv7xylWiizjVqX/Oo1tX30neqiHEq9fYgA41FIQ27eYNd0nhj2k3wVSPnyG4mcBIOyJcjlRFpSSyNk4OKaQ4w8AzPafP/snv0H3yX6EQ82EoN/rK68KiSYNKkhDOgxf7ZPFFxJKwFhls28ZCWp4gHoQFvyp+owQKq7N78NDLx5wiKtiFytfPyA8ztHRXDzbCwW2dYXqYs+O2QjmoEyrpQiNSriBs89/ZGFSw/o9JKYZJW0DzeNgCBVu+BAAobkhVJRd6H+iet5HxA0QAxDlOxkuVNtkqu6KSZehaNFzJJ13I+e0IFj6MOFO5tUc7mKArOLAf6wD+WF6CabH9OHocVMOAFy6rcvBqvCdDFz+kCEaZ3cdRlATn/SHltZs0NMjTO7KrVuGgzcJlGqRFnS/aYgob+luNwfKEenprTsk5h7k2a7V/uas/dh6BqSTejqq/ECvxn9J/jQ9Lcx8a5VwnQS+xi8jStuQgvbXzeJXgxEtuAVIRT4Nl9CHGaH2m33Xzx76xQqce0+aJoZbuaqZueWi0a7FzQ3FouRo+zg/ECEmlHuepH//oTt7ucQU/bHOqCabCZ0WnB6HjMgrqs+j0+i9htdjlXmQe2PCJFdWDadcdixUJQhAZm3VVtIGtjO8DENA2K3r2JG20ZsHHNA2JmaK21nStqib5KRz9+S60y2CihJZ1Zw58Z3mHxABRc/+qLnj8KdXrVPUM1DipVUaUNncO9XJmIFvo5gny+9r5Mwo8QYS15Uc9rDidMAmuGyGcfU7N+TiZDLMVHe9OLDMj10XoSyi+1qQVFm9nfoN8kqjjHZyyMM1gejomAmFuRujNFq4ggHLoOc0BCRsKAD4oMy65MRmO1lCPJjACBFmlEOWi5T+rKuhrrclGJ1zGZBiAYwVagScyQXE0ELreaQr78hMa3cJBANWo2LPLKTQBov2Xg8rqPahreAHJtfTJo4HHpnHgHMg88TxopY2KftjygkYYwIwZsteJcUw3i3nZpeICr+0+A2nUGrCbJRJ+4C23GwOA7yFtbbi5HdJsJWh4+DRIvAWzUkduluNt/47Qh4yN055mPDuBG9kKHIW3IFYm/ox5ks9/z1kD+4NwjwMmcQgWVKZYTfgZnGVIjMi9uhC7R5mgDFdXNngPaay7KxtUFe2+/2HpwwWEwW72DD4FYjx7bVD03hOAiMr5qQtghG8fGdR3VIrmukHXVatfuAnqJ8BYEo/H/7oNKTbfjVwDniEDW9P+PnQR937h9tYy41fCwoQc4mbtoG6q4GkH287GFiVgH4NtkIgGnUpTMzNTmqGw9qUwhZDduxXgLzjGKYxpOaUx2BNCfpp8O78fgEaxAPwJKidbjn3fGT9OxxQ9RGY2vOhA4A+VFjsiYpnA2QsZY6FvyOBNb9HD7VXN1noyo0KaM6sho4pcJfc+eoTzVX9i1Q+W/cMKfZHfzeeo9g2WBMJ/1Q2VGxh3P3KAYUhi4YtoDN4pnLjkwG1aP9Q/rTdf17qxA2xMoxDQLVu4SnQrsAZ2OmIC+btbKY77hIO+pjT+suYsMyJeKdecL/MwRqUcjPS4uT/8NFheGfiI7miJcgWPquBbn9RkCKT7Bg9xPF6znnN25AS8cKSgvnJACPzRXT8Kc9YBpmvJb6AJ91K80Zh/l94LDT9miab7W8l7ooBYeVP6Dt2wbYKf+NWokq+FVwFC9Ks432gIMXOdq8VZIdfMBzn/P2Jl4e/encZV6J5ZyDDVCYVhDvVbY8VBeNFPpsL3LWHflr+94Z9AHiNTF7VkdSCObqRcVkB0wf7XJjwZHo9cBRfJDPS9OLlcFDRsGtUSVfhddtF6v+PO5Ex5IufCqwM18y9ooKcAWTTN8IC2YjhUfIR9znvg4x1CblmNuodirMiOeePYp04RRGe5yJF+X2DAmdqQ3be4ZX1dHODQG3KnKHNzWHlVRAJ2YfqocDnsZLMxZ7HyB1QRC0sTUMFttVSZ1bpnlnn/hcW+SdREKLWhNRddMRQTycwQ4zyP72LZ7ooe+xFlxdkmhcOHI4gavAASKnBI7Nhob/b1zZIrbQkA+Sc/sqmkfN/+HeyiRA+m8+mjQFWT5QwM2AwFlrONsMja/Uu9VoZNOpnuY1xs2Q9CS9QDs9yNQEPKa73Cmygi5TFoJGxDGwXDRAL+WRPAfW8KbOVm1UHc0IkCoEjIGgyJKsXcPqiZ4YeiWWiPcUpHwmiH5qBD+Jhw4zltrQfKdmp2Zi2xID7ZvEeLtgv7PFcWh/OoXZeajWCaj97ltg3uUjrtfMH1JvTkeNob9Jj+k2c2cs8yi1l3q50+1H9I1YyaaUW6TDNBkiITw0qBfPjKRKTTj9fHWmyUBshxa/lkJQFMcEob80Jd89TF0JXnB/6CS/esVpkVGrlOTSLu4sc+dGD+JzJbzKgZlh9uRbbc6naShq296nt8qneidl8W1wTW+hljlxnQtSAI13olnUMxTdaZAu6HwbRHjDUkbNS26+eN+31yPRyyGzelDIrmXdHzTDLC9TYsH/dSJcwqIFmQD363jx4ZrTpnt38CUY7qRYTCGUd67hd8DyggI7Q1LxfZ5Do4fUQr9IkBfwEaYQbfta8XY0YQwmAmMAC6CVOBZgpjCJHy7yURl0M3ASlQKGA3D6SgJbyChySrmqxpyjpc73Q7dJz2f2LRoQXVgjzo+1623bNj1xP0oQ3Rvnh1H1jCpyakIpbzonQ7mvir5kFYZRBHDDk+OkYhuqCc3QvUM+ujSGo9MWlepESO+/E7gq0pJdlO4onmR4u5bwnOJ1iMtnIAXbjl8/vtZFofvoHwOlAZe7YKrTaUbRxC41MER9NNmMsJIGqP3hvGTQcOW0TZB7LmTvPZpFTIhdJfLWXLT5cy3CcnKtVE7mVQvY0mlYAddAez+e06t3WwuYj0gWQPMmSKj/QgFZyo4ghnipkSOZls1EmoSaEA/IQMlBza/uY2nHQfMKxWN75VrG7IQlGEMPe4ocH4rDk3/+jmvCOKdpCKFflYA3DU4hcIIr7h8Ln6J/3fqN7J0+fjBx8OaOU2TXd0kZUNMRcLWH6gyT/iBXyXPIG7t0Jp31fgmhwKOH4wxh+DEWwGQsKzKEpdtUgnR5ktwihQX3CcXZcUbjMdSCwLSCHOSFtR8a1A5waXsFbV/w5I2beYp7PY8IpyOCGhP3cR5FZYZy/jtoGSEijd9Dmr65lMXrZquq8OKViU4jidj8X0ZOE6Fv6EEO36tcYNIE4iC4PH9/VJHHomCjCSYb+3F0fptxpT7OeW4mLvk2GYu/n4q8x8oX+05kIYfpZN+zswKqO25nHSQSxAK4MrugBZwkcu3vGrE+XdEPhRb+Yz4S0Bb9CgY7bvhFT7urohTbEy2PBVbKr3GmaLrBGwMAIO4CcEowg49mB91lvWiTmoqoyX3AcIUleTnmxRuvh74AOQ+ioGfj0tG+yhQG7e7ML5f+l6e75IE3tX5BDqQN6GIytnbb1m7eGpaqUnV/jykThorI1ZP2E8pHd/MP+ISixOFtvhGrdUSsQLRrvncQKkkN5g8PGd2NTY9Ty4xvjNpqtlpGr6/uAOMVqNN/QTx12vwSec/50GVa6CGpXnpZ4q0NauzR4l4mffDujJtZCvH7g0xX3xGrCVAhWEymaBxnZe3THPc0u7/YK7tO41i0t3ClWbljXRTTk/0buEfjFWYq4rcuRAW9y4He/HG7JgzJ57Npf8TtwL/W1k1p0zYl4cqfJhFEekTJeX77OuJ8tClYWpFAiulynX/ruPDRKYhM4q9+xKnh4J8qAou/3xBoP2ZOStWznXei6p83PrvGMEWIHfbpHj+X20nEwU1tu/Ds3cUb9XIw2FtV5a9MHf7VdodeqRbHSWIVdxtRWREO4eM1ZzTg9R6sJFWOqsAwYM5NHOu44i5CeVKluMG+3bPHac9W2uW3ZT+erKrVB2UyFIQpVT9x3sURk43Q233YbuCHTzYOqmSImvP3xOV+Lc2pqf8YObnLQnZLWoU9bkE1uTrM/XchNhbZxsCZVhqYGI29joR8ImUIlQX3i7OXsUFRh1Uz09j++DAbMPeLcmRKTs8BFKGh74OHS5TSzP2DI3wiGMs0h7O68t3X4FuEjLNzUNzl3ODfwZhpz2g4oo7dTY9Xot01KkBECWF0oY7HTFx0oqr5qI5G+xhIXu/SAynjDB4+qeIRtT5Dd3VRY0qKtCGEjM3VsCHXwQQQ0TnM90JurgURKNqf+qY3zn6pZPKrsuwUgC4wIuXUmvhhSra4GqIFKOF4XXC2IOnEGxMTszWILTHsfs73hCYRJ5+fKtlLsWeyO7NbZXqdZZ8dfHZh97PuFKg2kK/h9y8siuIT7lC4IJQc+WkKFyGCB3HliR2ewfDxCWwiVgOIChM5w3MtraY39tlhflgJBCwQHb+1uZlt6kxe3vIkdhfsrF1Y7HQzoVg8oQDh3vLWl6CJyaoBdI08XpHU9vizTXOo9kkwgBhFG9kD84Mcl3sAOjjaOjk9+oyvlj7JnZJCq1b+LLiG23Cfann8T53OQlqGaIKi3Ph460JA6T2BGsBbP/vxXmC0bVpjh22Wd2swMTEKKilS9GdZmHXTiVxM4msKJnL5WomHrdN7FkIOxVfGW4AVQX6MAUzT5utsupznseHcz7GJzYXNagJUHCAPiTNPeyXHjSzQZNNSCCAg0d4oPJ9Vek23vmSuRukPTMDXzSznR0HM1ylUExdirRm5ksL1BdjgWE9UzZf+EAjFhG7+Z2aiOg1bJuUvVH7YwWzIGlnO4FFsy2zhhRmHOPuUDGKKtb/fUZ4QcvSZytaenvLk7Hx8MNL9jqDLaaWIeMh+WS2hftjQ6eRnckWSN0Ax9jpZo/Qjhf00rzPWCAieZf5O0FBz/RTvePq+b7LOMMj9xkD+bPMnZD9uPyM2wMbOvvmzYnzVTCsZP+/Tbv/jqCTZBf4z1sKqz+Ezoydt+zGhPt3sY9xZ+ugHPwW05p7b7a+3HMzoWaB6xUR6anih8Zew5chHHe+GV42gBAUWG0hIMZZzzjR8rKA/VztIdwgHCgdnk4lFl2V65t+J2aYE7wW+C2MJmiPE9XWfiQUsmHK5182v4Pdi7iY2KkrFMtr2SLXemgnnoGBTgx0JctiWOkp9YGjXaMEo49J5jyAMjCGXykiTQvMMwhSMrUQXMPNVEnzFNF5P01q7kLLyMFCAnxUlkSEwN+3GKmXPRWhVBK90fAg2QmWw3vWTPqKXOPy5aQuRO/ccGNlT/fiBM+jMF4qeeBfnXNTvM+UVRGAw376W+dc1wL988nyoCInqZZOtW1yzxHtPLPtrwlyS3bkLQLWfLdfpxrTau/70bNQ0Ap2G5ZWV1G3ACvBl1KLp9mFiEohi0sjzX1+BO+8RamMYmhSy67HTM3mEkdNwetOu6SwYU//WA8sw3WNqvx627ddw+076XvTn1m4GCxvE07BhKuZfBddOzajpkCnB7tPfVX/MsG4Uuiw4Ubv1vj2Ht3TCUQeFo5hryUPj3FiwSSpAUTEeGyMTIRCDuUWnvEuEurXqlz8qwmUM3N3K8gmWO8yq1VGClOJBwTucrbb8AMMQoIKm42ZVuU+lUU7pVAs1Edl9U7AKf6+PEbVkJm/LfqTi4DEq0mSmeR+nyrmumWkRYtXAeP46B0JFRK2Goxvc/32BoR2euK1nX03JIKmL8xEzsSxWTVD2DcyXknG2kgCZLvJsSsylgHHQn/n+tJHhmlZYs1tzR+FdBe6YC4O6pmCGC7tb7tz15X2c/M9ga1GH39FftBnB95sh3HEm14b4wr8lPx34vVZ04x3BUbevWm7pJTEzKDS/QQvmCDEJK0+B3URSNLtZQvmgPGwFw+bdEEKQZU/0MuvP+6ruqoddfe9zU6yaP+fosOKGDFzm6Vrw3zqCGqrINBtWcIwflOiWz7mlJKkLYV11i6PqgjzwlpRHHugoLFB5mM3H4A1XbHGpGeH0KHo1XAkgWV/Ob7YBs5bdEFiGtgfnD2gjJV+ehAlNqY0hWInSlJ4wj1kLFrQg7zKzWEax1uO5ofwY+VLvHz7HNjxjvYwaHvQ+CHaWShldrpKdOCrOu0GWDF4xIzOOZHryzv2erLgCdfHgI8sD6MpVPle9/iJAS/jN2oVBiNgWB8Fsx+djkEksYPcISBTHEFaK2gXzy1GirFMOtIgb86QHQZeLsWOuVG9iMvUaphrDK12Z05/O7fR256/QsWP4fQvOymEs7ORALf89uM53sjuL+fC5qYvgLZtNAmI+hDixPtxSbBrMADI/+xK5R9L784RHT9zFQV307aAY4+geOSzZ9jjzSJpq8HioteXuDDZ0E2KWY03WFfYFb6ihuv+1Kph72RNdjmR/nFQT8rXBHE4Qhy06bs7J+U558wQs75LcHhYvHEAiF18h7B+bBYNGsHg4KB0fRoped5Oc4R10AsEAhuAjEZ5+nBK8p9Yfb8z/SYRNasM79yv/Bb3XtTA5CRfKLRHJtaXvTatkYwBGMbOx2pJ57qq7Ml8N2yGXpbquIOpy77Y9W+UsFa24L1d1mZu7Jgnx99k/OHec+Cfz+EkwhPr2gAqu7tRkkKhaPmJDGZMOqF/GA0e4//5EyTTNC7FA5BsW5hboz8GflUi4kbCJQFFK1U4hPj24KTJBkzzTcpswTFouHmEJzjD6hS9vHCRtsiHMDLVhQVK/jzCKCZQgiDUxaYRrfqS++/q/6VvwVw0kUhgKioiYoWz/w/8WDqzG+UkA1DfL+LcBdEZ/CyD6i5Xkkbc0Sv9Jdljebh40b6RdB+YPOzksQnxCARRpuHnFGMAAKAxVShTIFAGxyvVpMmaDXWPEB53Y7ebY45W+2aJWtK6rORO7pIeftD6KbruGMFmTwvRo/ijL/xZT8BJSLca9XsQWJ/vQ3VXVVquJ8ANmrL2DIq9iTrkhMGJUNCCoBpxsswOd/vT2rGJqtfiYlSwx3uoGby9Z1BxlzFBSNdELxPqaL3a3ufWBz/d2iPvPx0wt0hgXD6wukUn6dpE0ocygKGe+8nL9NClv0L4Dxe5CKvunndnTohcSymqcPJZiHJhrLFqPenUrpTlj91owhUWGAaIsDmuBz1LaYARYJFUT8+aJ+RgSlcpX//ynnQZhytc2i52z71oV2TzsyNkPAM13TBMdKnIvbvlQBYu3zYazr4x0srpXtWDj5vlvhvNb3D2i1cxltSw8miD2TX7gQgSbPq8MWRGd2nnAKfWkcHT0+yC+cmyglvqz7ac/k1KcDhOiBs/+KX/TAH88ZLrDGHKVaTarqXUysJ78MtNfn0t2Yw3gB8GBi/Z36s0PGC8Vp2EDhWTK8+RUAhEpBpqUu74vqgKUvrTtW5K1CkAGYcBPzgFj1Wr6TalGHY4I8LrN5nFyxWx9xHzS7bo+uT75phr1Uiw/35jS1xz9I9lwBY0NR83YgIc6PTRY0p1ACOZSYAK9kZ3gset+z2KC/eLp73fPSYNqr0YZQAhhkcgncm+6aGeYYO5WZ+DHA5N8vOZvh+/Dp2QVfhksm5lZXIterj/hggzS/utMzsHVd8auxsFR1xzx6OyP3SUAvYQ0/4HMfq8pi6Iss/ITC8vVQ11BJpaFFUB1OwwAOT9oQMMghE2cWgZfSWWexyrIx2RPCIfqDnKuYZIeS/Ny7+O6zqPdgkjrvXFZFYDT2LaWZJbVAgMo2rvqZajOK/1TqFZGZnvSXEfDjYxbg2of3BfLoffHq6vPZMAZUxN4Q42wi3LwQQXnTUO4h5S71HrglMR8h1IO2szKbXw+asXd0O1pQPoPM8neb2UFGGgU/jy16mA9hnxAgHoy0U4nTrPmXp/+u3aweDm8KbQYy+oSl6lGYdB7NN8fSNaZ3ucZeWcG0nm8lP9mMmAhfhJL8p1QCuHGJAXnRnaqAVlbVByIBlqhZYU54qyuD8Iu/lf49KACTYGE+JtjpMegSfFRICjVybXwX9mVtR0cehiokxkzg4zRuVLzaMFuZqqmffQsIOonY42Av5PQaZSM1NHJqz9lDGcRGksRLhE3HJEqgNhfSoog12pzGBMgiG4XbGvsIZ1vVEzqlU4wkRlJ16YZ1YWUzPYriKrJCz89sCnt+dFENee4IsbeYI8G58qylISo+JBMMpX+JC4sNAXQHvSB2NmVU5huKrO8qQ9+OjxkAuSFhbmbcQKtXfLGX02qUk06O5MJ64dljE6a1hgbnZTnIOtELg4ATZppVeXullJvzeYEv7M0TXhChaBvSupGRiOTh85Lp1UCqz019O83f/FrtXhVjDwwG1G3XzXHIsy0u3yXloY9gNgR2Y+Upb/K9s0ZgKaVm8NO/5m63SEnZZ/YPtbGztvyBArRZ9CYdY2gVn062qRYo0Yj4SJPhFlTPEb3Qmx24RmzEBG7nbp4lRjZ8bifENgowILM1kf5yHLsy3jHGewEv/+JNTl4OggHkot2mxqK9EQ1P8jd53f7CiPCcEs2vhWW3xXKslk6WhuY1lFbNk8ON3XMyRzYtir/fWTMjBTyrYYM4WSEA7ikyAuDYMvX4dnWlm1+sJT/6zLu8+4ICAdYN9N4qAPqgeMRZ+j/q2NHlOEF64zQGVY6q8WlDPlyc9yN9Wn9ryrOoUl81/7DO7+jgWVZQHkDmcWUGNJd8eoYPq2Ii1/YqbVl/+eKIqI8vRSTnnIpL+jIKu8mIpj5PmiPlJnsavBXGfRNSQGKyKx/IZ3bsRy4ki43ZUtbrlbxsHvAs9gCggjOD5Kn/v84U//in6/pvyAPU6rTgRP/AuXBjX0HiIlTcxWSB3I6kgjw67csgqW9MVqSOnwT2H7PN028o3cxaP/nelvmbf1qhokWT90EUdSTR869VB3WHPbQXcmV7k1sjluq6+qnaLJ/f98YeuLZ//6yHimIf+PMDf5uBnijfsqaNgRqNI++8TnsMO4zDF5+Z87evsGMMJFc845ap0yXgDdPHB+6Ai5L+zky9r28ErD3/xvM2ADQQVB/uWadI32fl4h2QrqN4r7Uxtkj29jVxSpueitzNGKGJ+Wwcc7m9Wf+s5nt40GioQGgAJ81dIPiYtTY+6tNA1eR+cRZjUzohc/9UwU1++N5h444JDv6aNqas47nhGY1N8iMylSQihtJYZgf4YM+bI5JxhzsoIySavHlHE1RIg4ahQE3swi6hs1jYUjtIF0VyU1zPW56DVxx5T1/jNYrJ762pva0DsscMu7/89R431t70Fh9IrDlJZP6phn55XqmjDBXF6A8+N9AM/2mjJJ1VrACH6AQzkeAPOjHN76+FVmDQK+e3VtrP3cF1uM0m/q6krpI9h2ChkzoUXBdfiX0wmPAjD+gA6NPd/n4ukVs+/VGAdyINesFGyzjEHvWiCEM+ncjgRoWYxYY7QNT/8ln063MPRpP1giEtiTc5rFf7O3lbWpa+nPN9/TZj4v3VbC4DR/F125xKKtftvjrgioiNEoD0M93hAcAPq3tPdZYGUPAl4LKm7nwUdSSeR72xm2PGzryYquWMTuI7Vg/HwWI0/6qbm/1VH5bRDOgTuIAKZGVnqX0cyObmgdlSud5+raVWQ6s8AyDyMf32RxKWPGIlu+9zhlL86nbkbcGeIo9cfxP8sYQ5LN5ZD6cxURdbrjrDiA0+F1Rz+wBMpu1g3WRVq3iHjQrdvievIVh6Uv/VoxwM1oJc4jKwh88XaL02lNkgQs0fgF0ivyizfMpcrBM95BvjHDo7NEip5nxLGr0gZuwkTp44HWh8XG34xo/0xldTXSvinzmL7ETheOZdFpwLQKoelUKUqJ9t8iCmQVMuKcbhATrwvHcBW2z45/euiKMoFDVgdWYSPcio/oECiWZg1Mr82DMPksVO+UI44GAC3PNELfD7cd5JljURoozU3JwBgO01AtBjBODSWQ9pLbo/FKLFH4IS6DSWa4AtFvebVLKbDkdaYoZPfAT/XX/PD/4xoF/E8gQqaXOdDD5mQVkRtNMOw7iIEIG1sNa2nE1AvsqBio6JPBk9+jjZXE22cuYXogCBK4h7AIOMfkK+ybGhPBCsPYNWq/d+OQoY1Qckmj7mYlyKikYRqXyoNq+0bs47MwM140kN8EzDX/jd4qVq8rv31sTzdhxKu32dR5SxnJWGTYlvHOGvHuGimqSgcsE0xpeD65ujuzpR98lI+N/cXWB1mRkCQAQva8whkn1jZTdsUs2kxvEFzlt3cBPkS0aQPa4/lZmjtC6+XLXez/vV0B9aZRTiKykCpTl9VqdxBqKpDRffrcgYqXlN6CV0R2oDJVJU4x57DKcjvdBwyGegmUQB4dGCKdC07LiEVSf1ACZh3obEhv3Ka09jKMhuk+3WwQDeIXNerbSupdO/s0lHbRPCc+KtlALdoFORB0mKwC0G2jmR0ud74dbjXlDQdIC+fG5lL/PHdnSSTTbqpvZyht643yZ9SdhMWQkQvUicKqG/qY/wajWbWV2VXIydFwcY0VaWPhgiP+29ADCgvvpX1ozX06HO9V4+EZ1Yyvj+mMSlp2pCoXuR+TPRsh7APlqxb/gWsBdYDTBXPbIzlcXDMsAN8AbVI4anrF9/nJirWGSXUnqO5+GZPZalq/7VlFQgpvqeWFL/8QMPyj2DpHqYrmV2gn9OvWo8WCaQbd2VlDriEWe8OQONPOLPhp8IAjmVB9PZGabV702KSIccP9vQKfEicJncgqN/WMFUYqsyupWQgdLfhnIk8cxVl7LrJF4iWrnZcaI56xEaANYb2M5YwiqjzhCvDqMBVbxrjmHqa5jm4fpmnj6uehh4QhpFYT02qzu3dHg8XgwbYUA/rWXR8u2/dcdjKFqmhEaNYOGVLqig1zY7YhrxY9+vp7Hx3FsiLuX5uObyfSDoM15HE9WsimSNjTOGRJDRdFdNpS66GbDfqajFkeHxnviTRXx5Yt/o+nD1no4Y5bMJ+rOmKgjGeSLqFZaRR6GhyBvlABfrWEkuOd7oQdJjJzkjHtjxEzI0TXV+ev9yPgcGb3Uwmv0MAxK7Rf9sknEqd81wkm1FgvbD/0K1RmOJKOcmYMk6l+wMUXO/+mbjcDsLt6QTxg5pBlf0P19bjAbozzZSFlsP0GjFiq38bnwFgmaMR0c4B2rpkd4MzSv1hxVGi3T+F+twbTdBlrHSKRD5SF1sS1rJDva37Vsc04UM/620DDIjvFBwgB9my5usN08n0E5+cw1fN0IjIhjdlEFlZnLSzCcAsaeqFzyMKOeb7sGK4BswJkyp+0EQosQgrPDwfjmgRBAuUASQ9O133A4oVdwhKAqLMvklXQ2F2dEwiQHN1Uj0rEU9p6CBj9MIrcRWP3i0hfge4yiSIFhZJjih6S8nF5uaPyBwCfRDgQjlDqnj8ql9LeX/7ASDhSotS6yRDqV3hacNcKQ+VURmteFpboCh7s6f64V3nBY5zpe2+wMXWHnuUZCDNwOSoWXPkQx23NY2U8So9b9lG/VkwHAXH1/GWDaywPW3K/Xj76SrTV4v8ZgWokrOjHaNOHEBqDUPiG21ctWB3KGAiJtL5nd62zlsl1bWy3YA33O0s/8NDw2TJL5DCXPRy3IgLP1xHyulnxYXJeHttpJOntrze8wEFSCsUJSd7a2Mv/toYmLd3lPdkvWXMKgI+oEhA+PGBI7wo/U0T1wMEAfEONb/NDgcN/22WV8z9rGsvwk43VTQ3sm8NrgwMtpCOR/6BPJo9MNPvI4ri10sk/GDS1MpitwDgRyhFUpcXY3U+qTzdcfDeaoSBmlPaCuTcgR2ZZtzINv8F6vCYBUoxhCx6jhyu0gEgReUZeYBRK1uFyS/PdOfz4x3zr2cQQy2GoCogzU0xYI17ZzX6jxw0cNYMhgr9FiJJAbFfXF6t33WVWO8XIcbTSJmRbfalrudY9yztc4yF1k4nlGsQTqVD9MqInlBrJaaOqmAR3WcFnGziFQ9ybpdEhhXHWe15iVT94mjV3kdq2qB7NbjF9Ca0OEgZ0JbVURWF+0NmxyvhzHp2wRPbnwIj1iXVsDevar6IR3ohIko+gYo8pMhrsK5QuyW3zMQMw+yUBso3aItj0tIG1dpIScRy2Gnm0dehVczn8vBCAUdGehklkyneSEf/hjZbnCuYULlXTt7u2dFHLexpC1aNYKcK7pMUz8Uo89JktgZJ4wQYJrlkOhPR5Wss7Axx4tWfuY0V2dWOERIQ48gmYn+vTfGNzEPgSOi53lZUyGzyBOlYLhWlizQiZ1E3WJ6Nf3DQhwd/LutmzZjV0zcMj4ednf0a4j1AxGQvrXGU8GctnwoDljIB8z4Yx9EJkWRok5jA7Tnfc52+v2l8GNqGZSBN120+vJQFKhqo5VDE8Pey6Rj/YQBjyYzZZWZ7+YhZPlutyjLX5m5sYg0hZteuzFVItSt7Nu8AJ4112e20ukg9iNUl+qvfYDR28TKXQfCcKYNR7i0cLXGGVqK8ipyBT71qpt47KV94oICgCs3H7GyXYG7FcffomYJgWzNRF9oH4sFfvyz0SZAgzjbNtspQpLLWX3K/bc2J77onLNmhDBbTl5BW212b5OyUfaHUMS4OlL3fhqMRfAyCjv4om7HDRvfNABSh7MxRmNODLUAOfVhyBwK0y+6Ce3wlQ8o6F7HrJPuLVqDG5dXdf/tbWkR51ik0K+mzxCOOQnfQD3ATsLY++XV7iSR+Qgiv2BG+QAqYnEAI+9kguYhQy3zYPYwr0w5jOkYLJ1JeYUenWlYJiU/MTLU01kMmi9MOOH42EnegTzt10hrs7XIPLnihUSsSWjQVwAb7uIHnQnunyhWaBy+czeXz09p5F7phPlnMNOIPaPoMK8lIYqFH7LCc1aW9C7b8p0LZ9zHfXhbFF+/48bfNtRj35obfmX19K2zVoE/AqliyxuTuH7hekQGJ27oXp3Ia5H4Pz9U6ddlyiNIlCAajGYf+eB7CbyGsBwzgrUD1xYo5GpdWdWRGloHC2gfCTUy/Xl/TXRVK6q2PwUh2VUnJRKtDdU1qFNPm+F/bGyPhv6uiPLdwVd4BM7EdFYKpbnZgd96Rr22WQvBN3TJ3EaPsw+cdSJ2KO7FKqZ2qrIBqNrywt8VvKr4KktMTV6a5vBBLSrNyxNsjIB19Ud6+/HmXe2VJ6/U3s4wFGQcYWkvOCJCYyCypDqAH1Ak51+328/QGY4C1MKIkOAmj0499vOZyjTe9AlTbBsOyu22W7EiSWzu/MzQfwmjfZk7Vl5pqR1X+dZ4eCCYld9e+BguuzdooJQYXn7na+GBbQeD2uDcgbAbYJl+q7R8cvpz+FshbSIe0RtWeIucihsdC/v0ZlSErTP25O0p9ggQ6MHY+p6x/uXnV4y3Swc+T5tXdEmllK8+wv6vc87Jhb5gDILnq1L2vhzqZpPd/2iJvZjHGaVGMjCi8QKHiDdUuyAjtyXoMOCJ5ZcY+ZdRo/zoVcXCAWdeo3AIjizXnE2ZjMr+mziSBYUGY31HxsUbXKptTf2LQH7DJoLQzpWFTZlvcc3gXVot4ydM9cEG+YGD91981NDBdUFE1K/RAjW7yLHWvd1jxUZ7P4zkGAprhF3v/xqTi9SPpImktBK38QW0HYZ32awSL1ci29Ss2cVRUS+UT8ZYzCTRd76JGy/qyoU34dkeunL5SPpJaiYhP9cy6uo84uyQbw4tALNc1IdBr7dFUOYfISfmGAtgEZZhY9KqBgSJfcpy3CFm0J5Ny6dhtAcclaaR8pcPTmuPnIPoYRH/BktIRmLHLuQ3YD6oRpZV/1PXo/3lZYyUOuBHRehiHAiwD4lhtVv2BU4buph5ReqEXAkGu/X0MMx6h3/OlgXtWkQoyxqH2UiAw3CT4nY+guttHdtV7vJh6qaJ3+q3IWWqCXKlMxLmfYKPjEMWA6o4Ja5vTKgNTGY6Ib1w65K342aRimQuLXMYAE3Y/LGZZ0Szx4zsKoQ9B0dHDR4sKvqeMB76KegvGOmMbxoHQ1/RdvRRq2ZKD6WghBQIA4b+nTnBlGEeT7z67hPl2ibAbl83xw8HREyccr6HqvZHYRN1QOmA0LWjbm/nMh2VHL7CScJrBvCghyAa1lnWgpN9FzQOPeHX+DqNY/Hi7dRdHIW4KKd8DXK64hTJif24rF7olz7j5mbnH0g/afsb0mb+zQDqwZlhv/wZUnDaMcfa6bFAPKpBV6dWub2dNKOOOZNqxh2J0P9YHGXmRWyKLt3jmQDMXYqJAcCPupApOvtTHQuwHRSIntYGPhaCwOAp0xgS09sGmmEmXZnBplGXbwvZUUa1sjIXGo+7vL2bqzlGERkalF/VLpoRqR58XNvgB+froSXF7lNx3YykPiNeXX6rlRXRB1OtdtqzxRQyXbrrnQA3k/1IpZN7rYCGi7wyFULqf8jtpcLDyeGcyf2j4YwuQDNeVwCj9annNY5FGM1T7rEFPRB1fNGUVYc37xf4b60f89Js3zObA/0b2+/X1OYT5laNV6krxvT2zUzpqQMeeKCU+Dq1GWPl0xhrZ2ZqYsWt3azxkFm62s5aeZotg7u7/fy9Ra6o95ErPlxeSSGHtCqSP20o1vcHaO8faCqfgVHWBTj14wG5Z6tAKBCb7BoUB2jznHiljG3KdfTzuSm5UUIInaX3GXRJpom7/ppBTQkuD6Y0P/GAF0wPSVlJO9SPCqMQWAe4VYGEOcVgs/VjFP8/xIs2wq1j+7oluTs7kK5MPINXhwEZpPyQI2kJS4va8ICAvkTY/8gWbdK2HbUt6SKN1U1tncp1x2w0CMkwtDz20C+JRBh0fEuYKdLBDKDRCyASz+KoEe2elUNWKA+oopwt6oJi2iFKAyEC6dxRaGUmEfNwh6bSGuxR2PCTLTWfzxRsogTBNTIzhcgSp59gbFoi624vCwSIvsppNMWoiia4/8MbSRsMrbkOmlQ9nEXzvaZ4QirAx7q9ipA2adO96UV67nogQ+0kqkvV5y+PcBHNV9k3eB0qWjCg8pRi7c1SrzFVibaAjufBmG2HGHuWCIbBfSciq+Tmr5+HOm3FgSJVG/YpDy68Ut8baUoPR0faxzeftLVdUJAXE46OPdTlZu9t/Bj4e2GTZNOznWh1isb6kv2sLQIvuUUqynBsWr3jppSvQ5uavX3lOmvE5RvLPXnJ9LNIrbphaluQh10z+hgK7gwC2PScn1XgeIG3SofqEXYXrwUI+2D6i/TbFxGpgSZZQVtGaWLvHgkfhgc2cW8iF3MZgGpwgvM6HDB6bhDeZatmaVszlMOJFS/W0QOWcFZUuH2TMABJHuolDcbUCaDMuq+6FNFi6Qml2OB1+iakxmbEOodaNaB3NPIxFsZGgOITDZ1iwGB2K9wSFAbO0c1GGS4ucOaszByw6S+nv+JCDsxloYh2xSqPnGi1mkaYTAymP0PnZv1eQ/1VsN6rP3NguW8PF/oJoMilmMWzC1frdZlg8n5O53swmxb2XpWNfXx/ny74QpM6WWE6Ik24+DrK8lSOKovd4kW4PeqTWR9sgeCUiEyph4Nz39PK/vyvzTlKKKUrnkm9kqwCdBiRlXW43rAZZvYrW66paw3SYuXJJ7ZB5JNrBaWZJi8VdfHR6gWqLezQyzF45owJDz21qHoj3iZd9HfXHbWl3oPGK/nVYrfX/bNHEHpB/487stLZekdsa1UvKtgUnlrMl3SAoJ/gjscp3D4zz9YGd5kZ2Xuqb8APt1pmYcMnvZEE+qxCfWhNrHCy06rRJNAXakAdDX2MLEVOlLA6gaWqvvL+JxcxjsxURx//Fc1hGAjjw/jI8z9B2jtnoJrtWpbm4m8qH3a3WOuLrjzfAjce0iVlY2eYS8XmRr7vSpiKCixsi5KHmWOOmsxLxikxl0KpLqo2XXtevYuMNWFoZqFarSCRWp46R+u4Jvba3pLMP4PtBwbr4S/PRjHg9JY4LqX1Ds8Tb9DvPM6jIMexx3S+5Kp9nf+TooRPQJQ6yYizUdT3VeYARTNfW7E+l5BTWz5p3HWjOGBT9XgdQY+1susnOA1sn3Lm6wXZcKt93B05fH+GaAWMHMSRdQL7ZQmXcPHHbsKw+91Jy2T/LOS8YnzP1vVbD55XCt7rDCG9vrfKwZYY5DFttWHL1OKeVvUR71XxpIhH/Uum0zEd0tbLIGD68e2sUFJmf5WjeqC32KHimSFPBdbaoXljdRGeVyJW4zdpmcOL09CuRsHFbhyU+hV4zyV8cTofhACUqzwJq8xq0O43ACRjQIEEq/OGNJwQmqEEl9BC24XBCGC4/U+ricxZ1ArAq1soepZCuDb8/1PphGIF68eqt43opFzLGf6ENM/Mq8Xy39gTpk52iTP0baqZQqXd7oMJW2SBecTD8SNrKSTW56W//LPB+r1o6kwbeFZJ7QniNH0QoCgeFZ1DjB7YgV0RyylMYGckG3PfTa4zOZUuRmw1uM6cMvOUDofeSo/W/pRIfwGHfLQyPMJtG3+kbgYbUTrfWjlx4iWDAimqifFVCCUCVmunaz4NnzVJNrKAJ3PyBivul6Y6A1jQeLkoCxG7TTtoHpUTXOsBRKEliIMCQhK1IK0y3DSIySOvPkDSX6eoHmo3L42eYTl2sePgXte041ssRdu002vMvSQuArIYnIZF9tAZWLMA8b3qqFhI9UuXNwLHIToQ3cGJGin/xP0wM/k33Vw4R7+4i43IcUDY6sfk86O+oC4JYGkaBvJSZCdOH6TJy9Ri4c5MIoXfbmKlyuChh6cVqMtvxxEPaqYGcM3dQKiTmTGUCGhPqm1Buh1NYnBKym2/AggxteIFLN+4FiErhi47GpIf7eYBGWHsUyNhwBA9kP4x/+FHRZ+sOyjOLS5xmXDWF89c8Ne8980XZris/LgklIKaL4a7rOa2DKjogTKyP0CRwUoqIUcqAWhSEaJBHKHBe+MYRPgR9uSuQ2KRszKEiYIgKAXkIEdlSwYe2R1M0NFmSfvH269iKWhQ09UcLJxlcYQYb5PxDpr8di4eqZ9jliWWEiXVVPsDafovapwI+OG1EvlmOD4guh0t74mXxOghr7BAWiEqwyF+JB6nhT9zeltJs+ZuiGYep7Y00aoy8bypOzaieaEfgt00OKpg6L2kAg5qrhYk+vEYw/J6nJLXBUcQ/PnZVFqhgRQ0pNTkWHdRtLiVZhsD/3+/EtE0g7SNtDZBX1DGvV+YCxInj5ZaoDwivbf4jhFhJZAoYRqEt+E/a