## Zusammenfasssung aller Pos.
Alle fehlenden Preis-Angaben sind vom Bieter im Reiter „Angebot_Preise“ auszufüllen Spalte B und D. Eventuelle Nachlässe bitte hier in Spalte I.
Projektname | Lieferung Edelstahlrohrleitungen FAIR
MwSt. | 19%
Typ | Ordnungszahl | Kurztext | Langtext | Menge | Einheit | Einheitspreis | Gesamtpreis | Nachlass | Preis nach Nachlass | MwSt.
Leistungsbeschreibung |  | Lieferung Edelstahlrohrleitungen FAIR
Gruppe | 01. | Rohrleitungen 1.4571 und Zubehör
Gruppe | 01.01. | Rohrleitungen 1.4571
Hinweistext | Rohr, geschweißt, DIN EN ISO 1127 / DIN EN 10217-7, TC 2, 1.4571, APZ DIN EN 10204/3.1, Anforderungen gemäß AD 2000-Merkblatt W2/W10 | [10 empty] | 6bcd2861-156b-4579-b7b7-d36f864213af
Position | 01.01.0001. | Rohrleitung 1.4571 wie vor beschrieben, DN15 | Rohrleitung 1.4571 wie vor beschrieben, jedoch Nennaussendurchmesser: 21,3 mm Wanddicke Rohr: 2,0 mm | 1 | lfdm | 0 | 0 |  | 0 | 19% | 43d86152-0ae4-40af-a4b7-8acb8c966ee1 | cac6d563-95b1-42ad-b2bf-1e32c41d9b40
Position | 01.01.0002. | Rohrleitung 1.4571 wie vor beschrieben, DN20 | Rohrleitung 1.4571 wie vor beschrieben , jedoch Nennaussendurchmesser: 26,9 mm Wanddicke Rohr: 2,0 mm | 1 | lfdm | 0 | 0 |  | 0 | 19% | 43d86152-0ae4-40af-a4b7-8acb8c966ee1 | 14d908b4-e636-4022-b428-71f5a25b426c
Position | 01.01.0003. | Rohrleitung 1.4571 wie vor beschrieben, DN25 | Rohrleitung 1.4571 wie vor beschrieben , jedoch Nennaussendurchmesser: 33,7 mm Wanddicke Rohr: 2,0 mm | 1 | lfdm | 0 | 0 |  | 0 | 19% | 43d86152-0ae4-40af-a4b7-8acb8c966ee1 | 66407d11-eff1-40df-a7d5-e1d5685f0a65
Position | 01.01.0004. | Rohrleitung 1.4571 wie vor beschrieben, DN32 | Rohrleitung 1.4571 wie vor beschrieben, jedoch Nennaussendurchmesser: 42,4 mm Wanddicke Rohr: 2,0 mm | 1 | lfdm | 0 | 0 |  | 0 | 19% | 43d86152-0ae4-40af-a4b7-8acb8c966ee1 | 8a25cfc1-4dcc-45d7-9599-5c4d0fbc9b6e
Position | 01.01.0005. | Rohrleitung 1.4571 wie vor beschrieben, DN40 | Rohrleitung 1.4571 wie vor beschrieben, jedoch Nennaussendurchmesser: 48,3 mm Wanddicke Rohr: 2,0 mm | 1 | lfdm | 0 | 0 |  | 0 | 19% | 43d86152-0ae4-40af-a4b7-8acb8c966ee1 | 7751a52f-6e8b-46aa-a8f8-f14af69b825d
Position | 01.01.0006. | Rohrleitung 1.4571 wie vor beschrieben, DN50 | Rohrleitung 1.4571 wie vor beschrieben, jedoch Nennaussendurchmesser: 60,3 mm Wanddicke Rohr: 2,0 mm | 1 | lfdm | 0 | 0 |  | 0 | 19% | 43d86152-0ae4-40af-a4b7-8acb8c966ee1 | f404059c-af0a-4416-b486-ce2be8220c02
Position | 01.01.0007. | Rohrleitung 1.4571 wie vor beschrieben, DN65 | Rohrleitung 1.4571 wie vor beschrieben, jedoch Nennaussendurchmesser: 76,1 mm Wanddicke Rohr: 2,3 mm | 1 | lfdm | 0 | 0 |  | 0 | 19% | 43d86152-0ae4-40af-a4b7-8acb8c966ee1 | 6e4cc574-1c63-4cca-9c34-bbb4b348de50
Position | 01.01.0008. | Rohrleitung 1.4571 wie vor beschrieben, DN80 | Rohrleitung 1.4571 wie vor beschrieben, jedoch Nennaussendurchmesser: 88,9 mm Wanddicke Rohr: 2,3 mm | 1 | lfdm | 0 | 0 |  | 0 | 19% | 43d86152-0ae4-40af-a4b7-8acb8c966ee1 | cfacce9a-b49e-4e2e-98a4-0160ae3e0f9b
Position | 01.01.0009. | Rohrleitung 1.4571 wie vor beschrieben, DN100 | Rohrleitung 1.4571 wie vor beschrieben, jedoch Nennaussendurchmesser: 114,3 mm Wanddicke Rohr: 2,6 mm | 1 | lfdm | 0 | 0 |  | 0 | 19% | 43d86152-0ae4-40af-a4b7-8acb8c966ee1 | a0e0fc01-57b4-447f-8a58-40d9cb54ba48
Position | 01.01.0010. | Rohrleitung 1.4571 wie vor beschrieben, DN125 | Rohrleitung 1.4571 wie vor beschrieben, jedoch Nennaussendurchmesser: 139,7 mm Wanddicke Rohr: 2,6 mm | 1 | lfdm | 0 | 0 |  | 0 | 19% | 43d86152-0ae4-40af-a4b7-8acb8c966ee1 | b49cb7c6-1d9b-4cde-ad84-167e91a17100
Position | 01.01.0011. | Rohrleitung 1.4571 wie vor beschrieben, DN150 | Rohrleitung 1.4571 wie vor beschrieben, jedoch Nennaussendurchmesser: 168,3 mm Wanddicke Rohr: 2,6 mm | 1 | lfdm | 0 | 0 |  | 0 | 19% | 43d86152-0ae4-40af-a4b7-8acb8c966ee1 | 21af3a30-393a-4738-858b-c5ee2df8c903
Position | 01.01.0012. | Rohrleitung 1.4571 wie vor beschrieben, DN200 | Rohrleitung 1.4571 wie vor beschrieben, jedoch Nennaussendurchmesser: 219,1 mm Wanddicke Rohr: 3,0 mm | 1 | lfdm | 0 | 0 |  | 0 | 19% | 43d86152-0ae4-40af-a4b7-8acb8c966ee1 | 8121c1d1-8622-4f1b-aaaa-d7fd51dab72c
Position | 01.01.0013. | Rohrleitung 1.4571 wie vor beschrieben, DN250 | Rohrleitung 1.4571 wie vor beschrieben, jedoch Nennaussendurchmesser: 273,0 mm Wanddicke Rohr: 3,0 mm | 1 | lfdm | 0 | 0 |  | 0 | 19% | 43d86152-0ae4-40af-a4b7-8acb8c966ee1 | 83bcbc31-d1a7-4a42-800b-5a7c10b6a9d8
Position | 01.01.0014. | Rohrleitung 1.4571 wie vor beschrieben, DN300 | Rohrleitung 1.4571 wie vor beschrieben, jedoch Nennaussendurchmesser: 323,9 mm Wanddicke Rohr: 3,0 mm | 1 | lfdm | 0 | 0 |  | 0 | 19% | 43d86152-0ae4-40af-a4b7-8acb8c966ee1 | f371f04b-e570-4a6a-ad26-8983b7d75aa5
Summe Gruppe | 01.01. | Rohrleitungen 1.4571 |  |  |  |  | 0 |  | 0 |  | cd2ba7b4-2b3f-4aac-942b-a3e4a7e87b4c | 43d86152-0ae4-40af-a4b7-8acb8c966ee1
Gruppe | 01.02. | Bögen 90°, 1.4571
Hinweistext | Rohrbogen, geschweißt, DIN EN 10253-4, Bauart 3D, Typ A, 90 Grad, 1.4571 W, APZ DIN EN 10204/3.1 | [10 empty] | b55ae5ce-f6ce-4318-8ca4-c21bf3e5be76
Position | 01.02.0001. | Bogen 90°, 1.4571 wie vor beschrieben, DN15 | Bogen 90°, 1.4571, wie vor beschrieben, jedoch Nennaussendurchmesser: 21,3 mm Wanddicke Rohr: 2,0 mm | 1 | St | 0 | 0 |  | 0 | 19% | bf9b9670-f556-4477-a9fb-3bb3d61549fc | fb3e7f00-5e16-41ea-9071-05b7150d820a
Position | 01.02.0002. | Bogen 90°, 1.4571 wie vor beschrieben, DN20 | Bogen 90°, 1.4571, wie vor beschrieben, jedoch Nennaussendurchmesser: 26,9 mm Wanddicke Rohr: 2,0 mm | 1 | St | 0 | 0 |  | 0 | 19% | bf9b9670-f556-4477-a9fb-3bb3d61549fc | 625714a5-c090-4e9a-94ca-624899da4eaf
Position | 01.02.0003. | Bogen 90°, 1.4571 wie vor beschrieben, DN25 | Bogen 90°, 1.4571, wie vor beschrieben, jedoch Nennaussendurchmesser: 33,7 mm Wanddicke Rohr: 2,0 mm | 1 | St | 0 | 0 |  | 0 | 19% | bf9b9670-f556-4477-a9fb-3bb3d61549fc | 40f82a87-3f28-4b5e-8d7d-ad7ec46f03ea
Position | 01.02.0004. | Bogen 90°, 1.4571 wie vor beschrieben, DN32 | Bogen 90°, 1.4571, wie vor beschrieben, jedoch Nennaussendurchmesser: 42,4 mm Wanddicke Rohr: 2,0 mm | 1 | St | 0 | 0 |  | 0 | 19% | bf9b9670-f556-4477-a9fb-3bb3d61549fc | 57d23ccb-f913-4555-bf7e-9b161384e7b6
Position | 01.02.0005. | Bogen 90°, 1.4571 wie vor beschrieben, DN40 | Bogen 90°, 1.4571, wie vor beschrieben, jedoch Nennaussendurchmesser: 48,3 mm Wanddicke Rohr: 2,0 mm | 1 | St | 0 | 0 |  | 0 | 19% | bf9b9670-f556-4477-a9fb-3bb3d61549fc | b986bcdd-c699-4c4a-a75b-196e79f71e4e
Position | 01.02.0006. | Bogen90°, 1.4571 wie vor beschrieben, DN50 | Bogen 90°, 1.4571, wie vor beschrieben, jedoch Nennaussendurchmesser: 60,3 mm Wanddicke Rohr: 2,0 mm | 1 | St | 0 | 0 |  | 0 | 19% | bf9b9670-f556-4477-a9fb-3bb3d61549fc | 3e84c633-cb74-4774-b13d-715b272cc9f7
Position | 01.02.0007. | Bogen 90°, 1.4571 wie vor beschrieben, DN65 | Bogen 90°, 1.4571, wie vor beschrieben, jedoch Nennaussendurchmesser: 76,1 mm Wanddicke Rohr: 2,3 mm | 1 | St | 0 | 0 |  | 0 | 19% | bf9b9670-f556-4477-a9fb-3bb3d61549fc | 2d306637-7170-4e44-b521-d53ab0f6663b
Position | 01.02.0008. | Bogen 90°, 1.4571 wie vor beschrieben, DN80 | Bogen 90°, 1.4571, wie vor beschrieben, jedoch Nennaussendurchmesser: 88,9 mm Wanddicke Rohr: 2,3 mm | 1 | St | 0 | 0 |  | 0 | 19% | bf9b9670-f556-4477-a9fb-3bb3d61549fc | 0f16f868-92eb-46a6-bdd0-79750a918a66
Position | 01.02.0009. | Bogen 90°, 1.4571 wie vor beschrieben, DN100 | Bogen 90°, 1.4571, wie vor beschrieben, jedoch Nennaussendurchmesser: 114,3 mm Wanddicke Rohr: 2,6 mm | 1 | St | 0 | 0 |  | 0 | 19% | bf9b9670-f556-4477-a9fb-3bb3d61549fc | 7fea69c7-e682-4adf-89ca-87b8e0cc996e
Position | 01.02.0010. | Bogen 90°, 1.4571 wie vor beschrieben, DN125 | Bogen 90°, 1.4571, wie vor beschrieben, jedoch Nennaussendurchmesser: 139,7 mm Wanddicke Rohr: 2,6 mm | 1 | St | 0 | 0 |  | 0 | 19% | bf9b9670-f556-4477-a9fb-3bb3d61549fc | 6cde8afe-fa32-4923-b61a-6913e45e86a7
Position | 01.02.0011. | Bogen 90°, 1.4571 wie vor beschrieben, DN150 | Bogen 90°, 1.4571, wie vor beschrieben, jedoch Nennaussendurchmesser: 168,3 mm Wanddicke Rohr: 2,6 mm | 1 | St | 0 | 0 |  | 0 | 19% | bf9b9670-f556-4477-a9fb-3bb3d61549fc | 35a5294a-f392-4972-a328-55839ac45702
Position | 01.02.0012. | Bogen 90°, 1.4571 wie vor beschrieben, DN200 | Bogen 90°, 1.4571, wie vor beschrieben, jedoch Nennaussendurchmesser: 219,1 mm Wanddicke Rohr: 3,0 mm | 1 | St | 0 | 0 |  | 0 | 19% | bf9b9670-f556-4477-a9fb-3bb3d61549fc | eb4c98bf-de39-4f26-8de4-a708152ef380
Position | 01.02.0013. | Bogen 90°, 1.4571 wie vor beschrieben, DN300 | Bogen 90°, 1.4571, wie vor beschrieben, jedoch Nennaussendurchmesser: 323,9 mm Wanddicke Rohr: 3,0 mm | 1 | St | 0 | 0 |  | 0 | 19% | bf9b9670-f556-4477-a9fb-3bb3d61549fc | e340a982-7d25-400c-9eee-13f3cdb092b1
Summe Gruppe | 01.02. | Bögen 90°, 1.4571 |  |  |  |  | 0 |  | 0 |  | cd2ba7b4-2b3f-4aac-942b-a3e4a7e87b4c | bf9b9670-f556-4477-a9fb-3bb3d61549fc
Gruppe | 01.03. | T-Stücke, 1.4571
Hinweistext | T-Stücke, geschweißt, DIN EN 10253-4, Typ A, 1.4571, APZ DIN EN 10204/3.1 | [10 empty] | a00c679f-7cb8-4313-b56c-295284709a56
Position | 01.03.0001. | T-Stück 1.4571, wie vor beschrieben, DN15/DN15 | T-Stück, 1.4571, wie vor beschrieben, jedoch 21,3 x 2,0 mm / 21,3 x 2,0 mm | 1 | St | 0 | 0 |  | 0 | 19% | d2f659d5-2676-4687-b2f9-b6f74f0c8fc5 | 0f0a00b0-d80b-4880-ac03-e7cc734f81d4
Position | 01.03.0002. | T-Stück 1.4571, wie vor beschrieben, DN20/DN20 | T-Stück, 1.4571, wie vor beschrieben, jedoch 26,9 x 2,0 mm/ 26,9 x 2,0 mm | 1 | St | 0 | 0 |  | 0 | 19% | d2f659d5-2676-4687-b2f9-b6f74f0c8fc5 | 792ffee8-6ccc-4430-8a06-aaec2e24e296
Position | 01.03.0003. | T-Stück 1.4571, wie vor beschrieben, DN25/DN25 | T-Stück, 1.4571, wie vor beschrieben, jedoch 33,7 x 2,0 mm / 33,7 x 2,0 mm | 1 | St | 0 | 0 |  | 0 | 19% | d2f659d5-2676-4687-b2f9-b6f74f0c8fc5 | e142819a-56b1-47fa-b5d4-dd9a586aef06
Position | 01.03.0004. | T-Stück 1.4571, wie vor beschrieben, DN32/DN32 | T-Stück, 1.4571, wie vor beschrieben, jedoch 42,4 x 2,0 mm / 42,4 x 2,0 mm | 1 | St | 0 | 0 |  | 0 | 19% | d2f659d5-2676-4687-b2f9-b6f74f0c8fc5 | f5fea81a-4947-4429-8bcc-23943bc41a64
Position | 01.03.0005. | T-Stück 1.4571, wie vor beschrieben, DN40/DN40 | T-Stück, 1.4571, wie vor beschrieben, jedoch 48,3 x 2,0 mm / 48,3 x 2,0 mm | 1 | St | 0 | 0 |  | 0 | 19% | d2f659d5-2676-4687-b2f9-b6f74f0c8fc5 | ee87dba6-9cf6-48d1-9fa8-7b757aaab58c
Position | 01.03.0006. | T-Stück 1.4571, wie vor beschrieben, DN50/DN50 | T-Stück, 1.4571, wie vor beschrieben, jedoch 60,3 x 2,0 mm / 60,3 x 2,0 mm | 1 | St | 0 | 0 |  | 0 | 19% | d2f659d5-2676-4687-b2f9-b6f74f0c8fc5 | ffc3a716-7a23-4079-9720-21bf6deb28f5
Position | 01.03.0007. | T-Stück 1.4571, wie vor beschrieben, DN65/DN65 | T-Stück, 1.4571, wie vor beschrieben, jedoch 76,1 x 2,3 mm / 76,1 x 2,3 mm | 1 | St | 0 | 0 |  | 0 | 19% | d2f659d5-2676-4687-b2f9-b6f74f0c8fc5 | de43719d-b05a-45c8-b67e-d86b1167dead
Position | 01.03.0008. | T-Stück 1.4571, wie vor beschrieben, DN80/DN80 | T-Stück, 1.4571, wie vor beschrieben, jedoch 88,9 x 2,3 mm / 88,9 x 2,3 mm | 1 | St | 0 | 0 |  | 0 | 19% | d2f659d5-2676-4687-b2f9-b6f74f0c8fc5 | d7dd78fb-e7a1-46ab-a41b-1510eb18fee0
Position | 01.03.0009. | T-Stück 1.4571, wie vor beschrieben, DN100/DN100 | T-Stück, 1.4571, wie vor beschrieben, jedoch 114,3 x 2,6 mm / 114,3 x 2,6 mm | 1 | St | 0 | 0 |  | 0 | 19% | d2f659d5-2676-4687-b2f9-b6f74f0c8fc5 | 5bbd4b7b-9f1b-4893-bdf8-47617ee0dff1
Position | 01.03.0010. | T-Stück 1.4571, wie vor beschrieben, DN125/DN125 | T-Stück, 1.4571, wie vor beschrieben, jedoch 139,7 x 2,6 mm / 139,7 x 2,6 mm | 1 | St | 0 | 0 |  | 0 | 19% | d2f659d5-2676-4687-b2f9-b6f74f0c8fc5 | 8d2034ca-6913-4d4a-83c5-c32f2c70e70a
Position | 01.03.0011. | T-Stück 1.4571, wie vor beschrieben, DN150/DN150 | T-Stück, 1.4571, wie vor beschrieben, jedoch 168,3 x 2,6 mm / 168,3 x 2,6 mm | 1 | St | 0 | 0 |  | 0 | 19% | d2f659d5-2676-4687-b2f9-b6f74f0c8fc5 | ef1016f2-7f5c-4f95-aa6a-30d915b274e7
Position | 01.03.0012. | T-Stück 1.4571, wie vor beschrieben, DN200/DN200 | T-Stück, 1.4571, wie vor beschrieben, jedoch 219,1 x 3,0 mm / 219,1 x 3,0 mm | 1 | St | 0 | 0 |  | 0 | 19% | d2f659d5-2676-4687-b2f9-b6f74f0c8fc5 | ddb44cdf-7f47-49ba-be5f-56488bd1ac42
Position | 01.03.0013. | T-Stück 1.4571, wie vor beschrieben, DN250/DN250 | T-Stück, 1.4571, wie vor beschrieben, jedoch 273 x 3,0 mm / 273 x 3,0 mm | 1 | St | 0 | 0 |  | 0 | 19% | d2f659d5-2676-4687-b2f9-b6f74f0c8fc5 | 6292b21a-cd2c-46ad-8a4f-029fe1e88314
Summe Gruppe | 01.03. | T-Stücke, 1.4571 |  |  |  |  | 0 |  | 0 |  | cd2ba7b4-2b3f-4aac-942b-a3e4a7e87b4c | d2f659d5-2676-4687-b2f9-b6f74f0c8fc5
Gruppe | 01.04. | Reduzierstücke, 1.4571
Hinweistext | Reduzierstücke, konzentrisch, geschweißt, DIN EN 10253-4, Typ B, 1.4571, APZ DIN EN 10204/3.1 | [10 empty] | 494e8f7b-96c4-40e9-8f6f-151c6dc84cca
Position | 01.04.0001. | Reduzierstück 1.4571, wie vor beschrieben, DN20/DN15 | Reduzierstück, 1.4571, wie vor beschrieben, jedoch 26,9 x 2,0 mm / 21,3 x 2,0 mm | 15 | St | 0 | 0 |  | 0 | 19% | ac3992fe-fb82-4260-a094-0a3bf4f67d87 | 1d98763d-f88d-4128-9969-96b8f5c57891
Position | 01.04.0002. | Reduzierstück 1.4571, wie vor beschrieben, DN25/DN20 | Reduzierstück , 1.4571, wie vor beschrieben, jedoch 33,7 x 2,0 mm / 26,9 x 2,0 mm | 5 | St | 0 | 0 |  | 0 | 19% | ac3992fe-fb82-4260-a094-0a3bf4f67d87 | 479afff2-9349-4bf6-a840-3294d765ed54
Position | 01.04.0003. | Reduzierstück 1.4571, wie vor beschrieben, DN25/DN15 | Reduzierstück, 1.4571, wie vor beschrieben, jedoch 33,7 x 2,0 mm / 33,7 x 2,0 mm | 15 | St | 0 | 0 |  | 0 | 19% | ac3992fe-fb82-4260-a094-0a3bf4f67d87 | b6a6ec9a-82ca-4b9a-8472-d1c893e95ff4
Position | 01.04.0004. | Reduzierstück 1.4571, wie vor beschrieben, DN32/DN25 | Reduzierstück , 1.4571, wie vor beschrieben, jedoch 42,4 x 2,0 mm / 33,7 x 2,0 mm | 5 | St | 0 | 0 |  | 0 | 19% | ac3992fe-fb82-4260-a094-0a3bf4f67d87 | f0c19929-ab93-46ae-a54b-000141a5e841
Position | 01.04.0005. | Reduzierstück 1.4571, wie vor beschrieben, DN32/DN20 | Reduzierstück , 1.4571, wie vor beschrieben, jedoch 42,4 x 2,0 mm / 26,9 x 2,0 mm | 5 | St | 0 | 0 |  | 0 | 19% | ac3992fe-fb82-4260-a094-0a3bf4f67d87 | 559d6ff3-16ea-46bd-bdbd-2e13a5c508c3
Position | 01.04.0006. | Reduzierstück 1.4571, wie vor beschrieben, DN32/DN15 | Reduzierstück, 1.4571, wie vor beschrieben, jedoch 42,4 x 2,0 mm / 21,3 x 2,0 mm | 1 | St | 0 | 0 |  | 0 | 19% | ac3992fe-fb82-4260-a094-0a3bf4f67d87 | 1bd925c9-e89c-4c2e-9d49-d20f0554cd5d
Position | 01.04.0007. | Reduzierstück 1.4571, wie vor beschrieben, DN40/DN32 | Reduzierstück, 1.4571, wie vor beschrieben, jedoch 48,3 x 2,0 mm / 42,4 x 2,0 mm | 1 | St | 0 | 0 |  | 0 | 19% | ac3992fe-fb82-4260-a094-0a3bf4f67d87 | 68d7f748-d006-4c72-a3ea-6e9aa7b201d6
Position | 01.04.0008. | Reduzierstück 1.4571, wie vor beschrieben, DN40/DN25 | Reduzierstück , 1.4571, wie vor beschrieben, jedoch 48,3 x 2,0 mm / 33,7 x 2,0 mm | 1 | St | 0 | 0 |  | 0 | 19% | ac3992fe-fb82-4260-a094-0a3bf4f67d87 | 50570c2b-cdca-4efe-a530-26e89ba3326d
Position | 01.04.0009. | Reduzierstück 1.4571, wie vor beschrieben, DN40/DN20 | Reduzierstück, 1.4571, wie vor beschrieben, jedoch 48,3 x 2,0 mm / 26,9 x 2,0 mm | 1 | St | 0 | 0 |  | 0 | 19% | ac3992fe-fb82-4260-a094-0a3bf4f67d87 | 824dcba1-937c-407b-b024-7129ef381c05
Position | 01.04.0010. | Reduzierstück 1.4571, wie vor beschrieben, DN40/DN15 | Reduzierstück, 1.4571, wie vor beschrieben, jedoch 48,3 x 2,0 mm / 21,3 x 2,0 mm | 1 | St | 0 | 0 |  | 0 | 19% | ac3992fe-fb82-4260-a094-0a3bf4f67d87 | 6ce51db8-0bcd-4578-9ff7-d25a8c3a26cc
Position | 01.04.0011. | Reduzierstück 1.4571, wie vor beschrieben, DN50/DN40 | Reduzierstück, 1.4571, wie vor beschrieben, jedoch 60,3 x 2,0 mm / 48,3 x 2,0 mm | 1 | St | 0 | 0 |  | 0 | 19% | ac3992fe-fb82-4260-a094-0a3bf4f67d87 | 93026128-61c2-46ba-aac8-0279fe70d451
Position | 01.04.0012. | Reduzierstück 1.4571, wie vor beschrieben, DN50/DN32 | Reduzierstück, 1.4571, wie vor beschrieben, jedoch 60,3 x 2,0 mm / 42,4 x 2,0 mm | 1 | St | 0 | 0 |  | 0 | 19% | ac3992fe-fb82-4260-a094-0a3bf4f67d87 | 7f90da58-7dd2-4a22-8d9d-a5cc2cc1232f
Position | 01.04.0013. | Reduzierstück 1.4571, wie vor beschrieben, DN50/DN25 | Reduzierstück, 1.4571, wie vor beschrieben, jedoch 60,3 x 2,0 mm / 33,7 x 2,0 mm | 1 | St | 0 | 0 |  | 0 | 19% | ac3992fe-fb82-4260-a094-0a3bf4f67d87 | 41e220f9-a4cb-40ae-9a21-4d871eae08e4
Position | 01.04.0014. | Reduzierstück 1.4571, wie vor beschrieben, DN65/DN50 | Reduzierstück, 1.4571, wie vor beschrieben, jedoch 76,1 x 2,3 mm / 60,3 x 2,0 mm | 1 | St | 0 | 0 |  | 0 | 19% | ac3992fe-fb82-4260-a094-0a3bf4f67d87 | 3bf73106-c1dd-48ef-ac8e-409158963c78
Position | 01.04.0015. | Reduzierstück 1.4571, wie vor beschrieben, DN65/DN40 | Reduzierstück, 1.4571, wie vor beschrieben, jedoch 76,1 x 2,2 mm / 48,3 x 2,0 mm | 1 | St | 0 | 0 |  | 0 | 19% | ac3992fe-fb82-4260-a094-0a3bf4f67d87 | 6b897b64-18c5-4f0a-b923-ff2dbf5692cb
Position | 01.04.0016. | Reduzierstück 1.4571, wie vor beschrieben, DN65/DN32 | Reduzierstück, 1.4571, wie vor beschrieben, jedoch 76,1 x 2,3 mm / 42,4 x 2,0 mm | 1 | St | 0 | 0 |  | 0 | 19% | ac3992fe-fb82-4260-a094-0a3bf4f67d87 | 0fb01641-7a70-4e61-b1c2-352d1048b047
Position | 01.04.0017. | Reduzierstück 1.4571, wie vor beschrieben, DN80/DN65 | Reduzierstück, 1.4571, wie vor beschrieben, jedoch 88,9 x 2,3 mm / 76,1 x 2,3 mm | 1 | St | 0 | 0 |  | 0 | 19% | ac3992fe-fb82-4260-a094-0a3bf4f67d87 | ecc8ab4c-600d-465f-acbd-eca2059133bc
Position | 01.04.0018. | Reduzierstück 1.4571, wie vor beschrieben, DN80/DN50 | Reduzierstück, 1.4571, wie vor beschrieben, jedoch 88,9 x 2,3 mm / 76,1 x 2,3 mm | 1 | St | 0 | 0 |  | 0 | 19% | ac3992fe-fb82-4260-a094-0a3bf4f67d87 | 8937d4a4-0395-425b-8bf5-48572add5592
Position | 01.04.0019. | Reduzierstück 1.4571, wie vor beschrieben, DN80/DN40 | Reduzierstück, 1.4571, wie vor beschrieben, jedoch 88,9 x 2,3 mm / 48,3 x 2,0 mm | 1 | St | 0 | 0 |  | 0 | 19% | ac3992fe-fb82-4260-a094-0a3bf4f67d87 | ce81665d-26bf-4821-bef5-2098168475db
Position | 01.04.0020. | Reduzierstück 1.4571, wie vor beschrieben, DN100/DN80 | Reduzierstück, 1.4571, wie vor beschrieben, jedoch 114,3 x 2,6 mm / 88,9 x 2,3 mm | 1 | St | 0 | 0 |  | 0 | 19% | ac3992fe-fb82-4260-a094-0a3bf4f67d87 | a078b5ef-305b-4db7-ad76-3598c07cf0c0
Position | 01.04.0021. | Reduzierstück 1.4571, wie vor beschrieben, DN100/DN65 | Reduzierstück, 1.4571, wie vor beschrieben, jedoch 114,3 x 2,6 mm / 76,1 x 2,3 mm | 1 | St | 0 | 0 |  | 0 | 19% | ac3992fe-fb82-4260-a094-0a3bf4f67d87 | 37f6f03d-2fb2-4856-93bc-365631802dbc
Position | 01.04.0022. | Reduzierstück 1.4571, wie vor beschrieben, DN100/DN50 | Reduzierstück, 1.4571, wie vor beschrieben, jedoch 114,3 x 2,6 mm / 60,3 x 2,0 mm | 1 | St | 0 | 0 |  | 0 | 19% | ac3992fe-fb82-4260-a094-0a3bf4f67d87 | 2e3a9172-d941-4b4e-a8e6-7091e7f8643b
Position | 01.04.0023. | Reduzierstück 1.4571, wie vor beschrieben, DN125/DN100 | Reduzierstück, 1.4571, wie vor beschrieben, jedoch 139,7 x 2,6 mm / 114,3 x 2,6 mm | 1 | St | 0 | 0 |  | 0 | 19% | ac3992fe-fb82-4260-a094-0a3bf4f67d87 | 1ecd1932-be22-4a5a-a45e-a353f642eece
Position | 01.04.0024. | Reduzierstück 1.4571, wie vor beschrieben, DN125/DN80 | Reduzierstück, 1.4571, wie vor beschrieben, jedoch 139,7 x 2,6 mm / 88,9 x2 ,3 mm | 1 | St | 0 | 0 |  | 0 | 19% | ac3992fe-fb82-4260-a094-0a3bf4f67d87 | 4146b63e-21d4-4b01-bd83-b94d7335605d
Position | 01.04.0025. | Reduzierstück 1.4571, wie vor beschrieben, DN150/DN125 | Reduzierstück, 1.4571, wie vor beschrieben, jedoch 168,3 x 2,6 mm / 139,7 x 2,6 mm | 1 | St | 0 | 0 |  | 0 | 19% | ac3992fe-fb82-4260-a094-0a3bf4f67d87 | 55cb11d4-e288-43d0-ae25-ff2468ad53b7
Position | 01.04.0026. | Reduzierstück 1.4571, wie vor beschrieben, DN150/DN100 | Reduzierstück, 1.4571, wie vor beschrieben, jedoch 168,3 x 2,6 mm / 114,3 x 2,6 mm | 1 | St | 0 | 0 |  | 0 | 19% | ac3992fe-fb82-4260-a094-0a3bf4f67d87 | ac41b62a-7ebb-4b53-ac17-7689aa71fe5f
Position | 01.04.0027. | Reduzierstück 1.4571, wie vor beschrieben, DN200/DN150 | Reduzierstück, 1.4571, wie vor beschrieben, jedoch 219,1 x 2,9 mm / 168,3 x 2,6 mm | 1 | St | 0 | 0 |  | 0 | 19% | ac3992fe-fb82-4260-a094-0a3bf4f67d87 | 537f164a-7814-428a-9f76-66979f4c50cf
Position | 01.04.0028. | Reduzierstück 1.4571, wie vor beschrieben, DN200/DN125 | Reduzierstück, 1.4571, wie vor beschrieben, jedoch 219,1 x 2,9 mm / 139,7 x 2,6 mm | 1 | St | 0 | 0 |  | 0 | 19% | ac3992fe-fb82-4260-a094-0a3bf4f67d87 | 8cae998e-0738-443f-a95d-f16941741178
Position | 01.04.0029. | Reduzierstück 1.4571, wie vor beschrieben, DN200/DN100 | Reduzierstück, 1.4571, wie vor beschrieben, jedoch 219,1 x 2,9 mm / 114,3 x 2,6 mm | 1 | St | 0 | 0 |  | 0 | 19% | ac3992fe-fb82-4260-a094-0a3bf4f67d87 | 5439c6e8-5371-4a7b-9918-5b33a524bc46
Summe Gruppe | 01.04. | Reduzierstücke, 1.4571 |  |  |  |  | 0 |  | 0 |  | cd2ba7b4-2b3f-4aac-942b-a3e4a7e87b4c | ac3992fe-fb82-4260-a094-0a3bf4f67d87
Gruppe | 01.05. | Vorschweißflansche, 1.4571
Hinweistext | Vorschweißflansche DIN 2633 PN 16, Dichtleiste Form C nach DIN 2526, 1.4571 DIN EN 10222-5, APZ DIN EN 10204/3.1 | [10 empty] | be937e47-156f-431f-9ed3-bb10ae39c58d
Position | 01.05.0001. | Vorschweißflansch 1.4571, wie vor beschrieben, DN15 | Vorschweißflansch, 1.4571, wie vor beschrieben, jedoch 21,3 x 2,0mm | 1 | St | 0 | 0 |  | 0 | 19% | 7e1344c6-37cd-409b-9ed2-0a8d4d6ba313 | 5552fbf5-16a0-450c-b04a-9b61e4a11b4a
Position | 01.05.0002. | Vorschweißflansch 1.4571, wie vor beschrieben, DN20 | Vorschweißflansch, 1.4571, wie vor beschrieben, jedoch 26,9 x 2,3mm | 1 | St | 0 | 0 |  | 0 | 19% | 7e1344c6-37cd-409b-9ed2-0a8d4d6ba313 | dc6340ab-3e1c-429e-86bf-1161048abef1
Position | 01.05.0003. | Vorschweißflansch 1.4571, wie vor beschrieben, DN25 | Vorschweißflansch, 1.4571, wie vor beschrieben, jedoch 33,7 x 2,6mm | 1 | St | 0 | 0 |  | 0 | 19% | 7e1344c6-37cd-409b-9ed2-0a8d4d6ba313 | 7ee83c4a-cdd2-4b53-9c7a-9e54644ac5c8
Position | 01.05.0004. | Vorschweißflansch 1.4571, wie vor beschrieben, DN32 | Vorschweißflansch, 1.4571, wie vor beschrieben, jedoch 42,4 x 2,6mm | 1 | St | 0 | 0 |  | 0 | 19% | 7e1344c6-37cd-409b-9ed2-0a8d4d6ba313 | 6b90d003-df9d-4d92-8f1f-f899e88177e1
Position | 01.05.0005. | Vorschweißflansch 1.4571, wie vor beschrieben, DN40 | Vorschweißflansch, 1.4571, wie vor beschrieben, jedoch 48,3 x 2,6mm | 1 | St | 0 | 0 |  | 0 | 19% | 7e1344c6-37cd-409b-9ed2-0a8d4d6ba313 | 70b8a873-205a-4924-9567-b88151699f44
Hinweistext | Vorschweißflansche DIN EN 1092-1 Typ 11 (DIN 2633), PN 16, Dichtleiste Form B1, Rz 40 - 50 µm, 1.4571 DIN EN 10222-5, APZ DIN EN 10204/3.1 | [10 empty] | 43f1aa0c-4a5e-45a0-a3e5-e68319162d72
Position | 01.05.0006. | Vorschweißflansch 1.4571, wie vor beschrieben, DN50 | Vorschweißflansch, 1.4571, wie vor beschrieben, jedoch 60,9 x 2,9mm | 1 | St | 0 | 0 |  | 0 | 19% | 7e1344c6-37cd-409b-9ed2-0a8d4d6ba313 | 5dbd7b3f-7685-4b93-aa4a-83723ae1156a
Position | 01.05.0007. | Vorschweißflansch 1.4571, wie vor beschrieben, DN65 | Vorschweißflansch, 1.4571, wie vor beschrieben, jedoch 76,1 x 2,9mm/4-Loch | 1 | St | 0 | 0 |  | 0 | 19% | 7e1344c6-37cd-409b-9ed2-0a8d4d6ba313 | aee357c3-753f-43cc-abf2-f41870ee402b
Position | 01.05.0008. | Vorschweißflansch 1.4571, wie vor beschrieben, DN80 | Vorschweißflansch, 1.4571, wie vor beschrieben, jedoch 88,9 x 3,2mm | 1 | St | 0 | 0 |  | 0 | 19% | 7e1344c6-37cd-409b-9ed2-0a8d4d6ba313 | 63ab0a65-60d9-41e0-b9d0-ad241da1816a
Position | 01.05.0009. | Vorschweißflansch 1.4571, wie vor beschrieben, DN100 | Vorschweißflansch, 1.4571, wie vor beschrieben, jedoch 114,3 x 3,6mm | 1 | St | 0 | 0 |  | 0 | 19% | 7e1344c6-37cd-409b-9ed2-0a8d4d6ba313 | 7bfe04d5-52d0-4d44-b3f9-6ff11a0a84db
Position | 01.05.0010. | Vorschweißflansch 1.4571, wie vor beschrieben, DN125 | Vorschweißflansch, 1.4571, wie vor beschrieben, jedoch 139,7 x 4,0mm | 1 | St | 0 | 0 |  | 0 | 19% | 7e1344c6-37cd-409b-9ed2-0a8d4d6ba313 | b88625cc-4e11-44fa-af02-5cae5ba9e41a
Position | 01.05.0011. | Vorschweißflansch 1.4571, wie vor beschrieben, DN150 | Vorschweißflansch, 1.4571, wie vor beschrieben, jedoch 168,3 x 4,5mm | 1 | St | 0 | 0 |  | 0 | 19% | 7e1344c6-37cd-409b-9ed2-0a8d4d6ba313 | b5173d11-5e42-431b-9d86-a4a3300f5411
Position | 01.05.0012. | Vorschweißflansch 1.4571, wie vor beschrieben, DN200 | Vorschweißflansch, 1.4571, wie vor beschrieben, jedoch 219,1 x 6,3mm | 1 | St | 0 | 0 |  | 0 | 19% | 7e1344c6-37cd-409b-9ed2-0a8d4d6ba313 | 6ccc9a62-5ebe-4562-8540-f2e1ac655e5d
Position | 01.05.0013. | Vorschweißflansch 1.4571, wie vor beschrieben, DN250 | Vorschweißflansch, 1.4571, wie vor beschrieben, jedoch 273 x 6,3mm | 1 | St | 0 | 0 |  | 0 | 19% | 7e1344c6-37cd-409b-9ed2-0a8d4d6ba313 | 3a248aaa-c673-4595-9a5b-28b4bf7be792
Position | 01.05.0014. | Vorschweißflansch 1.4571, wie vor beschrieben, DN300 | Vorschweißflansch, 1.4571, wie vor beschrieben, jedoch 323,9 x 7,1mm | 1 | St | 0 | 0 |  | 0 | 19% | 7e1344c6-37cd-409b-9ed2-0a8d4d6ba313 | 93ec2efe-982b-4951-b9eb-ccfb382cbd66
Summe Gruppe | 01.05. | Vorschweißflansche, 1.4571 |  |  |  |  | 0 |  | 0 |  | cd2ba7b4-2b3f-4aac-942b-a3e4a7e87b4c | 7e1344c6-37cd-409b-9ed2-0a8d4d6ba313
Gruppe | 01.06. | Blindflansche, 1.4571
Hinweistext | Blindflansche DIN 2527 PN 16, Dichtfläche Form B nach DIN 2526, 1.4571 DIN EN 10222-5, APZ DIN EN 10204/3.1 | [10 empty] | d1837c61-0d05-45a3-af39-2f816eb99a00
Position | 01.06.0001. | Blindflansch 1.4571, wie vor beschrieben, DN15 | Blindflansch, 1.4571, wie vor beschrieben, jedoch DN15 / 21,3 mm | 1 | St | 0 | 0 |  | 0 | 19% | 778b299f-6a3f-4fb3-bc9b-42c76dcc8d88 | 7c1f96dc-d078-480e-90ce-85e1713c7cde
Position | 01.06.0002. | Blindflansch 1.4571, wie vor beschrieben, DN20 | Blindflansch, 1.4571, wie vor beschrieben, jedoch DN20 / 26,9 mm | 1 | St | 0 | 0 |  | 0 | 19% | 778b299f-6a3f-4fb3-bc9b-42c76dcc8d88 | 334851f5-f349-4673-8966-3720f91d9580
Position | 01.06.0003. | Blindflansch 1.4571, wie vor beschrieben, DN25 | Blindflansch, 1.4571, wie vor beschrieben, jedoch DN25 / 33,7 mm | 1 | St | 0 | 0 |  | 0 | 19% | 778b299f-6a3f-4fb3-bc9b-42c76dcc8d88 | ccdfb9da-2b52-4069-bd23-4a920ffb41c7
Position | 01.06.0004. | Blindflansch 1.4571, wie vor beschrieben, DN32 | Blindflansch, 1.4571, wie vor beschrieben, jedoch DN32 / 42,4 mm | 1 | St | 0 | 0 |  | 0 | 19% | 778b299f-6a3f-4fb3-bc9b-42c76dcc8d88 | 243696df-db13-408a-acf3-cd11fe0a0c4e
Position | 01.06.0005. | Blindflansch 1.4571, wie vor beschrieben, DN40 | Blindflansch, 1.4571, wie vor beschrieben, jedoch DN40 / 48,3 mm | 1 | St | 0 | 0 |  | 0 | 19% | 778b299f-6a3f-4fb3-bc9b-42c76dcc8d88 | d2f0b0d3-49b1-40aa-9311-dfd1b0b0fcf6
Hinweistext | Blindflansche DIN EN 1092-1 Typ 05 (DIN 2527), PN 16, Dichtfläche Form A, Rz 40 - 50 µm, 1.4571 DIN EN 10222-5, APZ DIN EN 10204/3.1 | [10 empty] | 04b7bf82-3782-4fee-8c72-b2cae74bbde6
Position | 01.06.0006. | Blindflansch 1.4571, wie vor beschrieben, DN50 | Blindflansch, 1.4571, wie vor beschrieben, jedoch DN50 / 60,3 mm | 1 | St | 0 | 0 |  | 0 | 19% | 778b299f-6a3f-4fb3-bc9b-42c76dcc8d88 | 77e97786-2271-4cf3-b284-b4a6744901de
Position | 01.06.0007. | Blindflansch 1.4571, wie vor beschrieben, DN65 | Blindflansch, 1.4571, wie vor beschrieben, jedoch DN65 / 76,1 mm / 4-Loch | 1 | St | 0 | 0 |  | 0 | 19% | 778b299f-6a3f-4fb3-bc9b-42c76dcc8d88 | 1c15bf14-f91f-4df9-a46c-a01cdb2855f1
Position | 01.06.0008. | Blindflansch 1.4571, wie vor beschrieben, DN80 | Blindflansch, 1.4571, wie vor beschrieben, jedoch DN80 / 88,9mm | 1 | St | 0 | 0 |  | 0 | 19% | 778b299f-6a3f-4fb3-bc9b-42c76dcc8d88 | 38485c6a-a8ca-4226-9818-683200bc8eba
Position | 01.06.0009. | Blindflansch 1.4571, wie vor beschrieben, DN100 | Blindflansch, 1.4571, wie vor beschrieben, jedoch DN100 / 114,3mm | 1 | St | 0 | 0 |  | 0 | 19% | 778b299f-6a3f-4fb3-bc9b-42c76dcc8d88 | 7f37055e-322c-4b1a-9a89-cba1ebb367ec
Position | 01.06.0010. | Blindflansch 1.4571, wie vor beschrieben, DN125 | Blindflansch, 1.4571, wie vor beschrieben, jedoch DN125 / 139,7mm | 1 | St | 0 | 0 |  | 0 | 19% | 778b299f-6a3f-4fb3-bc9b-42c76dcc8d88 | 5cc92428-eed0-4d01-9a57-95e29f8f5292
Position | 01.06.0011. | Blindflansch 1.4571, wie vor beschrieben, DN150 | Blindflansch, 1.4571, wie vor beschrieben, jedoch DN150 / 168,3mm | 1 | St | 0 | 0 |  | 0 | 19% | 778b299f-6a3f-4fb3-bc9b-42c76dcc8d88 | c9289da0-b28a-4fd2-bb29-7e1c1e028c3b
Position | 01.06.0012. | Blindflansch 1.4571, wie vor beschrieben, DN200 | Blindflansch, 1.4571, wie vor beschrieben, jedoch DN200 / 219,1mm | 1 | St | 0 | 0 |  | 0 | 19% | 778b299f-6a3f-4fb3-bc9b-42c76dcc8d88 | 7bf692d7-c02f-4499-b312-36cd2ad07181
Position | 01.06.0013. | Blindflansch 1.4571, wie vor beschrieben, DN250 | Blindflansch, 1.4571, wie vor beschrieben, jedoch DN250 / 273,0mm | 1 | St | 0 | 0 |  | 0 | 19% | 778b299f-6a3f-4fb3-bc9b-42c76dcc8d88 | abaf0ada-195c-4687-90d1-5455ef2171f1
Position | 01.06.0014. | Blindflansch 1.4571, wie vor beschrieben, DN300 | Blindflansch, 1.4571, wie vor beschrieben, jedoch DN300 / 323,9mm | 1 | St | 0 | 0 |  | 0 | 19% | 778b299f-6a3f-4fb3-bc9b-42c76dcc8d88 | a8e1301a-3c54-49e1-a9ea-316b2393ee8f
Summe Gruppe | 01.06. | Blindflansche, 1.4571 |  |  |  |  | 0 |  | 0 |  | cd2ba7b4-2b3f-4aac-942b-a3e4a7e87b4c | 778b299f-6a3f-4fb3-bc9b-42c76dcc8d88
Gruppe | 01.07. | Klöpperböden, 1.4571
Hinweistext | Klöpperböden DIN 28011, V-Naht (außen), kaltgepresst, geglüht, 1.4571, APZ DIN EN 10204/3.1, AD-W2/W10 für das Vormaterial | [10 empty] | fb7fdef0-fdd5-4b57-bb8e-d4ed7e7ff8a1
Position | 01.07.0001. | Klöpperboden, 1.4571 wie vor beschrieben, DN15 | Klöpperboden, 1.4571, wie vor beschrieben, jedoch 21,3 x 2,0 mm | 1 | St | 0 | 0 |  | 0 | 19% | 75c2af79-64d5-484d-893a-3122900dff85 | 997baa47-e6d7-4651-be20-aa2b859f54f1
Position | 01.07.0002. | Klöpperboden, 1.4571 wie vor beschrieben, DN20 | Klöpperboden, 1.4571, wie vor beschrieben, jedoch 26,9 x 2,0 mm | 1 | St | 0 | 0 |  | 0 | 19% | 75c2af79-64d5-484d-893a-3122900dff85 | bad59b82-1bbf-47d1-8fa8-a4b8f3c21b02
Position | 01.07.0003. | Klöpperboden, 1.4571 wie vor beschrieben, DN25 | Klöpperboden, 1.4571, wie vor beschrieben, jedoch 33,7 x 3,0 mm | 1 | St | 0 | 0 |  | 0 | 19% | 75c2af79-64d5-484d-893a-3122900dff85 | 1a4572ef-f689-48b2-9846-d9c84f6d6f8e
Position | 01.07.0004. | Klöpperboden, 1.4571 wie vor beschrieben, DN32 | Klöpperboden, 1.4571, wie vor beschrieben, jedoch 42,4 x 3,0 mm | 1 | St | 0 | 0 |  | 0 | 19% | 75c2af79-64d5-484d-893a-3122900dff85 | 0b08624a-5d78-4b07-8135-23785cea2e5e
Position | 01.07.0005. | Klöpperboden, 1.4571 wie vor beschrieben, DN40 | Klöpperboden, 1.4571, wie vor beschrieben, jedoch 48,3 x 3,0 mm | 1 | St | 0 | 0 |  | 0 | 19% | 75c2af79-64d5-484d-893a-3122900dff85 | a76cc5db-c4f1-4b69-9274-17121f215a60
Position | 01.07.0006. | Klöpperboden, 1.4571 wie vor beschrieben, DN50 | Klöpperboden, 1.4571, wie vor beschrieben, jedoch 60,3 x 3,0 mm | 1 | St | 0 | 0 |  | 0 | 19% | 75c2af79-64d5-484d-893a-3122900dff85 | 877dd73b-580e-4519-a611-34ff90513618
Position | 01.07.0007. | Klöpperboden, 1.4571 wie vor beschrieben, DN65 | Klöpperboden, 1.4571, wie vor beschrieben, jedoch 76,1 x 3,0 mm | 1 | St | 0 | 0 |  | 0 | 19% | 75c2af79-64d5-484d-893a-3122900dff85 | 0f9d7325-982f-40b8-99ba-90915ce762ee
Position | 01.07.0008. | Klöpperboden, 1.4571 wie vor beschrieben, DN80 | Klöpperboden, 1.4571, wie vor beschrieben, jedoch 88,9 x 3,0 mm | 1 | St | 0 | 0 |  | 0 | 19% | 75c2af79-64d5-484d-893a-3122900dff85 | 1baa99fc-b5a7-46de-afdd-16006db6dd5c
Position | 01.07.0009. | Klöpperboden, 1.4571 wie vor beschrieben, DN100 | Klöpperboden, 1.4571, wie vor beschrieben, jedoch 114,3 x 3,0 mm | 1 | St | 0 | 0 |  | 0 | 19% | 75c2af79-64d5-484d-893a-3122900dff85 | cdfc5350-b95b-4d43-82c1-0a4fae981ddf
Position | 01.07.0010. | Klöpperboden, 1.4571 wie vor beschrieben, DN125 | Klöpperboden, 1.4571, wie vor beschrieben, jedoch 139,7 x 3,0 mm | 1 | St | 0 | 0 |  | 0 | 19% | 75c2af79-64d5-484d-893a-3122900dff85 | a0ea673b-28f6-4c6f-950c-8130603a30d6
Position | 01.07.0011. | Klöpperboden, 1.4571 wie vor beschrieben, DN150 | Klöpperboden, 1.4571, wie vor beschrieben, jedoch 168,3 x 3,0 mm | 1 | St | 0 | 0 |  | 0 | 19% | 75c2af79-64d5-484d-893a-3122900dff85 | aeb6b3c6-eea2-4ddf-8c2e-3f8d724b6278
Position | 01.07.0012. | Klöpperboden, 1.4571 wie vor beschrieben, DN200 | Klöpperboden, 1.4571, wie vor beschrieben, jedoch 219,1 x 3,0 mm | 1 | St | 0 | 0 |  | 0 | 19% | 75c2af79-64d5-484d-893a-3122900dff85 | c2cbb1f9-e5f7-44ff-a1f5-ce32564ef536
Position | 01.07.0013. | Klöpperboden, 1.4571 wie vor beschrieben, DN250 | Klöpperboden, 1.4571, wie vor beschrieben, jedoch 273 x 3,0 mm | 1 | St | 0 | 0 |  | 0 | 19% | 75c2af79-64d5-484d-893a-3122900dff85 | b93c3daa-20de-4b52-b885-a8e32877b93e
Position | 01.07.0014. | Klöpperboden, 1.4571 wie vor beschrieben, DN300 | Klöpperboden, 1.4571, wie vor beschrieben, jedoch 323,9 x 4,0 mm | 1 | St | 0 | 0 |  | 0 | 19% | 75c2af79-64d5-484d-893a-3122900dff85 | e70a61b8-e417-4b41-b584-b669eb1c1add
Summe Gruppe | 01.07. | Klöpperböden, 1.4571 |  |  |  |  | 0 |  | 0 |  | cd2ba7b4-2b3f-4aac-942b-a3e4a7e87b4c | 75c2af79-64d5-484d-893a-3122900dff85
Gruppe | 01.08. | Anschweißnippel, 1.4571
Hinweistext | Anschweißnippel in Anlehnung an DIN EN 10241, Außengewinde, 1.4571, APZ DIN EN 10204/3.1, AD-W2 für das Vormaterial | [10 empty] | a4c5238e-025c-42ce-a108-fdcfd29720b2
Position | 01.08.0001. | Anschweißnippel, 1.4571 wie vor beschrieben, R 1/2'' | Anschweißnippel, 1.4571, wie vor beschrieben, jedoch 1/2" x 35mm Länge | 1 | St | 0 | 0 |  | 0 | 19% | e99c93f8-eb74-497f-bce0-f12abb712444 | 2c200ead-2545-4dee-b100-d4d64be8a01c
Position | 01.08.0002. | Anschweißnippel, 1.4571 wie vor beschrieben, R 3/4'' | Anschweißnippel, 1.4571, wie vor beschrieben, jedoch 3/4" x 40mm Länge | 1 | St | 0 | 0 |  | 0 | 19% | e99c93f8-eb74-497f-bce0-f12abb712444 | 94c26a6b-f513-4a43-86c1-0cffca80bbd7
Position | 01.08.0003. | Anschweißnippel, 1.4571 wie vor beschrieben, R 1'' | Anschweißnippel, 1.4571, wie vor beschrieben, jedoch 1" x 40mm Länge | 1 | St | 0 | 0 |  | 0 | 19% | e99c93f8-eb74-497f-bce0-f12abb712444 | bb296942-b757-473e-b1a8-3c22193d88f8
Position | 01.08.0004. | Anschweißnippel, 1.4571 wie vor beschrieben, R 1 1/4'' | Anschweißnippel, 1.4571, wie vor beschrieben, jedoch 1 1/4" x 50mm Länge | 1 | St | 0 | 0 |  | 0 | 19% | e99c93f8-eb74-497f-bce0-f12abb712444 | f4d4b94e-7aa4-4b6a-9426-7b8b472659b4
Position | 01.08.0005. | Anschweißnippel, 1.4571 wie vor beschrieben, R 1 1/2'' | Anschweißnippel, 1.4571, wie vor beschrieben, jedoch 1 1/2" x 50mm Länge | 1 | St | 0 | 0 |  | 0 | 19% | e99c93f8-eb74-497f-bce0-f12abb712444 | 6f377fc0-4251-4dc6-b220-ee89b622e816
Position | 01.08.0006. | Anschweißnippel, 1.4571 wie vor beschrieben, R 2'' | Anschweißnippel, 1.4571, wie vor beschrieben, jedoch 2" x 50mm Länge | 1 | St | 0 | 0 |  | 0 | 19% | e99c93f8-eb74-497f-bce0-f12abb712444 | 95ee30a1-0e92-43e7-891b-b88c6c468109
Position | 01.08.0007. | Anschweißnippel, 1.4571 wie vor beschrieben, R 3'' | Anschweißnippel, 1.4571, wie vor beschrieben, jedoch 3" x 70mm Länge | 1 | St | 0 | 0 |  | 0 | 19% | e99c93f8-eb74-497f-bce0-f12abb712444 | 582c0df7-9e12-464a-9582-22b3da8de45e
Summe Gruppe | 01.08. | Anschweißnippel, 1.4571 |  |  |  |  | 0 |  | 0 |  | cd2ba7b4-2b3f-4aac-942b-a3e4a7e87b4c | e99c93f8-eb74-497f-bce0-f12abb712444
Gruppe | 01.09. | Muffen, 1.4571
Hinweistext | Muffen, ganz, in Anlehnung an DIN EN 10241, Innengewinde, 1.4571, APZ DIN EN 10204/3.1, AD-W2 für das Vormaterial | [10 empty] | 8dbb3c96-cceb-4d56-b24e-eeb0ff360031
Position | 01.09.0001. | Muffe, 1.4571 wie vor beschrieben, G 1/2'' | Muffe, 1.4571, wie vor beschrieben, jedoch 1/2" x 34mm Länge | 1 | St | 0 | 0 |  | 0 | 19% | 8a740706-819d-4b17-9ccd-8d2bc15708a5 | c5d03a9e-e639-4dfc-a908-44fea7c0d035
Position | 01.09.0002. | Muffe, 1.4571 wie vor beschrieben, G 3/4'' | Muffe, 1.4571, wie vor beschrieben, jedoch 3/4" x 36mm Länge | 1 | St | 0 | 0 |  | 0 | 19% | 8a740706-819d-4b17-9ccd-8d2bc15708a5 | 0f900bf2-340f-4180-88c8-02754ff22914
Position | 01.09.0003. | Muffe, 1.4571 wie vor beschrieben, G 1'' | Muffe, 1.4571, wie vor beschrieben, jedoch 1" x 43mm Länge | 1 | St | 0 | 0 |  | 0 | 19% | 8a740706-819d-4b17-9ccd-8d2bc15708a5 | 3b63cf6d-d59e-405d-ad7c-467eb8235650
Position | 01.09.0004. | Muffe, 1.4571 wie vor beschrieben, G 1 1/4'' | Muffe, 1.4571, wie vor beschrieben, jedoch 1 1/4" x 48mm Länge | 1 | St | 0 | 0 |  | 0 | 19% | 8a740706-819d-4b17-9ccd-8d2bc15708a5 | be77b71f-5a48-4199-8713-855002228ffe
Position | 01.09.0005. | Muffe, 1.4571 wie vor beschrieben, G 1 1/2'' | Muffe, 1.4571, wie vor beschrieben, jedoch 1 1/2" x 48mm Länge | 1 | St | 0 | 0 |  | 0 | 19% | 8a740706-819d-4b17-9ccd-8d2bc15708a5 | 1cb1e376-c776-4abb-b1f8-57a092f4bc90
Position | 01.09.0006. | Muffe, 1.4571 wie vor beschrieben, G 2'' | Muffe, 1.4571, wie vor beschrieben, jedoch 2" x 56mm Länge | 1 | St | 0 | 0 |  | 0 | 19% | 8a740706-819d-4b17-9ccd-8d2bc15708a5 | 4615c114-9b9c-433d-a5f8-678105c69999
Position | 01.09.0007. | Muffe, 1.4571 wie vor beschrieben, G 3'' | Muffe, 1.4571, wie vor beschrieben, jedoch 3" x 71mm Länge | 1 | St | 0 | 0 |  | 0 | 19% | 8a740706-819d-4b17-9ccd-8d2bc15708a5 | f2a6586b-3058-4a38-9a1b-e263e1a1d84f
Summe Gruppe | 01.09. | Muffen, 1.4571 |  |  |  |  | 0 |  | 0 |  | cd2ba7b4-2b3f-4aac-942b-a3e4a7e87b4c | 8a740706-819d-4b17-9ccd-8d2bc15708a5
Summe Gruppe | 01. | Rohrleitungen 1.4571 und Zubehör |  |  |  |  | 0 |  | 0 |  | 9552ac72-fbb4-411e-abc6-69956503694f | cd2ba7b4-2b3f-4aac-942b-a3e4a7e87b4c
Gruppe | 02. | Rohrleitungen 1.4541 und Zubehör
Gruppe | 02.01. | Rohrleitungen 1.4541
Hinweistext | Rohrleitungen aus Edelstahl 1.4541 (X6CrNiTi18-10),metallisch blank, gebeizt, für industrielle Anwendungen, Lieferung mit Abnahmeprüfzeugnis 3.1 nach DIN EN 10204, (Toleranzen D3/T3), Herstellungslängen: 6 mtr. +/- 1 mtr. (oder nach Absprache). Rohrenden glatt, entgratet, gereinigt. Rohr geschweißt, DIN EN ISO 1127 / DIN EN 10217-7, TC 2, 1.4541, APZ DIN EN 10204/3.1, Anforderungen gemäß AD 2000-Merkblatt W2/W10 | [10 empty] | 84b2c0ea-b50c-4625-8433-c8f8eaac7672
Position | 02.01.0001. | Rohrleitung 1.4541 wie vor beschrieben, DN15 | Rohrleitung 1.4541 wie vor beschrieben, jedoch Nennaussendurchmesser: 21,3 mm Wanddicke Rohr: 2,0 mm | 1 | lfdm | 0 | 0 |  | 0 | 19% | f0ee9d6a-8f19-499d-8043-14dba9641fc0 | 1a026f8a-1e81-4b4d-b00d-9ef12827a10a
Position | 02.01.0002. | Rohrleitung 1.4541 wie vor beschrieben, DN20 | Rohrleitung 1.4541 wie vor beschrieben , jedoch Nennaussendurchmesser: 26,9 mm Wanddicke Rohr: 2,0 mm | 1 | lfdm | 0 | 0 |  | 0 | 19% | f0ee9d6a-8f19-499d-8043-14dba9641fc0 | c89c2ade-aaf0-4467-a67e-0c1660b930d4
Position | 02.01.0003. | Rohrleitung 1.4541 wie vor beschrieben, DN25 | Rohrleitung 1.4541 wie vor beschrieben , jedoch Nennaussendurchmesser: 33,7 mm Wanddicke Rohr: 2,0 mm | 1 | lfdm | 0 | 0 |  | 0 | 19% | f0ee9d6a-8f19-499d-8043-14dba9641fc0 | dadd0550-0fe8-4cf8-9503-0702c2cd1040
Position | 02.01.0004. | Rohrleitung 1.4541 wie vor beschrieben, DN32 | Rohrleitung 1.4541 wie vor beschrieben, jedoch Nennaussendurchmesser: 42,4 mm Wanddicke Rohr: 2,0 mm | 1 | lfdm | 0 | 0 |  | 0 | 19% | f0ee9d6a-8f19-499d-8043-14dba9641fc0 | 481d08da-18fb-448e-b28b-03016dda4731
Position | 02.01.0005. | Rohrleitung 1.4541 wie vor beschrieben, DN40 | Rohrleitung 1.4541 wie vor beschrieben, jedoch Nennaussendurchmesser: 48,3 mm Wanddicke Rohr: 2,0 mm | 1 | lfdm | 0 | 0 |  | 0 | 19% | f0ee9d6a-8f19-499d-8043-14dba9641fc0 | 2955866b-7003-494e-a9c3-2b98a99ae0ad
Position | 02.01.0006. | Rohrleitung 1.4541 wie vor beschrieben, DN50 | Rohrleitung 1.4541 wie vor beschrieben, jedoch Nennaussendurchmesser: 60,3 mm Wanddicke Rohr: 2,0 mm | 1 | lfdm | 0 | 0 |  | 0 | 19% | f0ee9d6a-8f19-499d-8043-14dba9641fc0 | 516323c5-8eea-4c54-bae0-dd8bab93b942
Position | 02.01.0007. | Rohrleitung 1.4541 wie vor beschrieben, DN65 | Rohrleitung 1.4541 wie vor beschrieben, jedoch Nennaussendurchmesser: 76,1 mm Wanddicke Rohr: 2,3 mm | 1 | lfdm | 0 | 0 |  | 0 | 19% | f0ee9d6a-8f19-499d-8043-14dba9641fc0 | 4fbb8540-729c-472f-8b2c-0759010ed957
Position | 02.01.0008. | Rohrleitung 1.4541 wie vor beschrieben, DN80 | Rohrleitung 1.4541 wie vor beschrieben, jedoch Nennaussendurchmesser: 88,9 mm Wanddicke Rohr: 2,3 mm | 1 | lfdm | 0 | 0 |  | 0 | 19% | f0ee9d6a-8f19-499d-8043-14dba9641fc0 | 35256be2-446d-4820-b85a-77658a2a4feb
Position | 02.01.0009. | Rohrleitung 1.4541 wie vor beschrieben, DN100 | Rohrleitung 1.4541 wie vor beschrieben, jedoch Nennaussendurchmesser: 114,3 mm Wanddicke Rohr: 2,6 mm | 1 | lfdm | 0 | 0 |  | 0 | 19% | f0ee9d6a-8f19-499d-8043-14dba9641fc0 | 17832dd3-d203-47b9-9adf-368c5b5c7394
Position | 02.01.0010. | Rohrleitung 1.4541 wie vor beschrieben, DN125 | Rohrleitung 1.4541 wie vor beschrieben, jedoch Nennaussendurchmesser: 139,7 mm Wanddicke Rohr: 2,6 mm | 1 | lfdm | 0 | 0 |  | 0 | 19% | f0ee9d6a-8f19-499d-8043-14dba9641fc0 | 0b5f691e-562d-4ce1-aa5d-adf5d28f7f64
Position | 02.01.0011. | Rohrleitung 1.4541 wie vor beschrieben, DN150 | Rohrleitung 1.4541 wie vor beschrieben, jedoch Nennaussendurchmesser: 168,3 mm Wanddicke Rohr: 2,6 mm | 1 | lfdm | 0 | 0 |  | 0 | 19% | f0ee9d6a-8f19-499d-8043-14dba9641fc0 | d0a943ac-8408-45ea-a445-8a956a814111
Position | 02.01.0012. | Rohrleitung 1.4541 wie vor beschrieben, DN200 | Rohrleitung 1.4541 wie vor beschrieben, jedoch Nennaussendurchmesser: 219,1 mm Wanddicke Rohr: 3,0 mm | 1 | lfdm | 0 | 0 |  | 0 | 19% | f0ee9d6a-8f19-499d-8043-14dba9641fc0 | adf75f12-c90f-42f1-aa85-0486d20c15ce
Position | 02.01.0013. | Rohrleitung 1.4541 wie vor beschrieben, DN250 | Rohrleitung 1.4541 wie vor beschrieben, jedoch Nennaussendurchmesser: 273,0 mm Wanddicke Rohr: 3,0 mm | 1 | lfdm | 0 | 0 |  | 0 | 19% | f0ee9d6a-8f19-499d-8043-14dba9641fc0 | 7b8a2a9b-6ae2-4ea5-bbcc-63eaa7e74566
Position | 02.01.0014. | Rohrleitung 1.4541 wie vor beschrieben, DN300 | Rohrleitung 1.4541 wie vor beschrieben, jedoch Nennaussendurchmesser: 323,9 mm Wanddicke Rohr: 3,0 mm | 1 | lfdm | 0 | 0 |  | 0 | 19% | f0ee9d6a-8f19-499d-8043-14dba9641fc0 | 3c6f6b6a-fb11-4895-82b3-9e4b2c4df15a
Summe Gruppe | 02.01. | Rohrleitungen 1.4541 |  |  |  |  | 0 |  | 0 |  | 7b7c8a08-c41e-467a-9fb2-d52a1422a27a | f0ee9d6a-8f19-499d-8043-14dba9641fc0
Gruppe | 02.02. | Bögen 90°, 1.4541
Hinweistext | Bogen 90° - Edelstahl 1.4541 (X6CrNiTi18-10), geschweißt, DIN EN 10253-4, Bauart 3D, Typ A, 90 Grad, APZ DIN EN 10204/3.1, ohne Fase | [10 empty] | 9cac3d41-0ede-437e-a531-6698742f6ad2
Position | 02.02.0001. | Bogen 90°, 1.4541 wie vor beschrieben, DN15 | Bogen 90°, 1.4541, wie vor beschrieben, jedoch Nennaussendurchmesser: 21,3 mm Wanddicke Rohr: 2,0 mm | 1 | St | 0 | 0 |  | 0 | 19% | 7d8dc365-8b86-4473-b38f-bcb7df0d7dfe | 29542a52-6772-4b7b-ac6a-c069ff6956f5
Position | 02.02.0002. | Bogen 90°, 1.4541 wie vor beschrieben, DN20 | Bogen 90°, 1.4541, wie vor beschrieben, jedoch Nennaussendurchmesser: 26,9 mm Wanddicke Rohr: 2,0 mm | 1 | St | 0 | 0 |  | 0 | 19% | 7d8dc365-8b86-4473-b38f-bcb7df0d7dfe | d7732af0-ab4a-4d0f-a1bd-1b6cb939d54a
Position | 02.02.0003. | Bogen 90°, 1.4541 wie vor beschrieben, DN25 | Bogen 90°, 1.4541, wie vor beschrieben, jedoch Nennaussendurchmesser: 33,7 mm Wanddicke Rohr: 2,0 mm | 1 | St | 0 | 0 |  | 0 | 19% | 7d8dc365-8b86-4473-b38f-bcb7df0d7dfe | 5ea62cdb-ffe3-42f7-92d6-c2c9f4393729
Position | 02.02.0004. | Bogen 90°, 1.4541 wie vor beschrieben, DN32 | Bogen 90°, 1.4541, wie vor beschrieben, jedoch Nennaussendurchmesser: 42,4 mm Wanddicke Rohr: 2,0 mm | 1 | St | 0 | 0 |  | 0 | 19% | 7d8dc365-8b86-4473-b38f-bcb7df0d7dfe | e94a45cd-222c-4f74-bf9b-053675fd0486
Position | 02.02.0005. | Bogen 90°, 1.4541 wie vor beschrieben, DN40 | Bogen 90°, 1.4541, wie vor beschrieben, jedoch Nennaussendurchmesser: 48,3 mm Wanddicke Rohr: 2,0 mm | 1 | St | 0 | 0 |  | 0 | 19% | 7d8dc365-8b86-4473-b38f-bcb7df0d7dfe | 7524dc6a-73d3-448c-a191-dde95415bc95
Position | 02.02.0006. | Bogen90°, 1.4541 wie vor beschrieben, DN50 | Bogen 90°, 1.4541, wie vor beschrieben, jedoch Nennaussendurchmesser: 60,3 mm Wanddicke Rohr: 2,0 mm | 1 | St | 0 | 0 |  | 0 | 19% | 7d8dc365-8b86-4473-b38f-bcb7df0d7dfe | f5cf7e0d-8eaa-4c80-aa47-aaec345487da
Position | 02.02.0007. | Bogen 90°, 1.4541 wie vor beschrieben, DN65 | Bogen 90°, 1.4541, wie vor beschrieben, jedoch Nennaussendurchmesser: 76,1 mm Wanddicke Rohr: 2,3 mm | 1 | St | 0 | 0 |  | 0 | 19% | 7d8dc365-8b86-4473-b38f-bcb7df0d7dfe | 46827ece-4992-4b5f-a8f2-eb3f4cbba0cb
Position | 02.02.0008. | Bogen 90°, 1.4541 wie vor beschrieben, DN80 | Bogen 90°, 1.4541, wie vor beschrieben, jedoch Nennaussendurchmesser: 88,9 mm Wanddicke Rohr: 2,3 mm | 1 | St | 0 | 0 |  | 0 | 19% | 7d8dc365-8b86-4473-b38f-bcb7df0d7dfe | 36f742ea-1867-441c-b32d-6d8ce6944fb4
Position | 02.02.0009. | Bogen 90°, 1.4541 wie vor beschrieben, DN100 | Bogen 90°, 1.4541, wie vor beschrieben, jedoch Nennaussendurchmesser: 114,3 mm Wanddicke Rohr: 2,6 mm | 1 | St | 0 | 0 |  | 0 | 19% | 7d8dc365-8b86-4473-b38f-bcb7df0d7dfe | 53eccf4b-a54e-42e2-a8ef-9f74b051ea55
Position | 02.02.0010. | Bogen 90°, 1.4541 wie vor beschrieben, DN125 | Bogen 90°, 1.4541, wie vor beschrieben, jedoch Nennaussendurchmesser: 139,7 mm Wanddicke Rohr: 2,6 mm | 1 | St | 0 | 0 |  | 0 | 19% | 7d8dc365-8b86-4473-b38f-bcb7df0d7dfe | 601229a4-2f17-4ca0-b713-169e1d4b9a37
Position | 02.02.0011. | Bogen 90°, 1.4541 wie vor beschrieben, DN150 | Bogen 90°, 1.4541, wie vor beschrieben, jedoch Nennaussendurchmesser: 168,3 mm Wanddicke Rohr: 2,6 mm | 1 | St | 0 | 0 |  | 0 | 19% | 7d8dc365-8b86-4473-b38f-bcb7df0d7dfe | 0c6c499b-1200-41d6-be88-970b9e32ce85
Position | 02.02.0012. | Bogen 90°, 1.4541 wie vor beschrieben, DN200 | Bogen 90°, 1.4541, wie vor beschrieben, jedoch Nennaussendurchmesser: 219,1 mm Wanddicke Rohr: 3,0 mm | 1 | St | 0 | 0 |  | 0 | 19% | 7d8dc365-8b86-4473-b38f-bcb7df0d7dfe | 7484c8af-7f7a-4257-b096-2113ebc0d472
Position | 02.02.0013. | Bogen 90°, 1.4541 wie vor beschrieben, DN300 | Bogen 90°, 1.4541, wie vor beschrieben, jedoch Nennaussendurchmesser: 323,9 mm Wanddicke Rohr: 3,0 mm | 1 | St | 0 | 0 |  | 0 | 19% | 7d8dc365-8b86-4473-b38f-bcb7df0d7dfe | 4e41f64a-a886-4d3c-a7ce-d0907208b656
Summe Gruppe | 02.02. | Bögen 90°, 1.4541 |  |  |  |  | 0 |  | 0 |  | 7b7c8a08-c41e-467a-9fb2-d52a1422a27a | 7d8dc365-8b86-4473-b38f-bcb7df0d7dfe
Gruppe | 02.03. | T-Stücke, 1.4541
Hinweistext | T-Stücke, geschweißt, DIN EN 10253-4, Typ A, 1.4541, APZ DIN EN 10204/3.1 | [10 empty] | 996af12b-46b5-4614-a6a7-25c5fcffee20
Position | 02.03.0001. | T-Stück 1.4541, wie vor beschrieben, DN15/DN15 | T-Stück, 1.4541, wie vor beschrieben, jedoch 21,3 x 2,0 mm / 21,3 x 2,0 mm | 1 | St | 0 | 0 |  | 0 | 19% | 7b352296-66a1-40a5-8602-03868fcf9dab | fdb39a9a-978c-4bfd-a506-73446f4bbb83
Position | 02.03.0002. | T-Stück 1.4541, wie vor beschrieben, DN20/DN20 | T-Stück, 1.4541, wie vor beschrieben, jedoch 26,9 x 2,0 mm/ 26,9 x 2,0 mm | 1 | St | 0 | 0 |  | 0 | 19% | 7b352296-66a1-40a5-8602-03868fcf9dab | 9f82e1c3-924d-4461-9b05-0cda558658d7
Position | 02.03.0003. | T-Stück 1.4541, wie vor beschrieben, DN25/DN25 | T-Stück, 1.4541, wie vor beschrieben, jedoch 33,7 x 2,0 mm / 33,7 x 2,0 mm | 1 | St | 0 | 0 |  | 0 | 19% | 7b352296-66a1-40a5-8602-03868fcf9dab | 7a461870-6eb0-4221-821e-0b52bf828331
Position | 02.03.0004. | T-Stück 1.4541, wie vor beschrieben, DN32/DN32 | T-Stück, 1.4541, wie vor beschrieben, jedoch 42,4 x 2,0 mm / 42,4 x 2,0 mm | 1 | St | 0 | 0 |  | 0 | 19% | 7b352296-66a1-40a5-8602-03868fcf9dab | 782fae33-b223-4aeb-8d42-69bcc056f907
Position | 02.03.0005. | T-Stück 1.4541, wie vor beschrieben, DN40/DN40 | T-Stück, 1.4541, wie vor beschrieben, jedoch 48,3 x 2,0 mm / 48,3 x 2,0 mm | 1 | St | 0 | 0 |  | 0 | 19% | 7b352296-66a1-40a5-8602-03868fcf9dab | d73f7132-4397-4fa7-b868-df78a838cb85
Position | 02.03.0006. | T-Stück 1.4541, wie vor beschrieben, DN50/DN50 | T-Stück, 1.4541, wie vor beschrieben, jedoch 60,3 x 2,0 mm / 60,3 x 2,0 mm | 1 | St | 0 | 0 |  | 0 | 19% | 7b352296-66a1-40a5-8602-03868fcf9dab | 5ca12427-c045-4a14-a38b-e659811aa2e4
Position | 02.03.0007. | T-Stück 1.4541, wie vor beschrieben, DN65/DN65 | T-Stück, 1.4541, wie vor beschrieben, jedoch 76,1 x 2,3 mm / 76,1 x 2,3 mm | 1 | St | 0 | 0 |  | 0 | 19% | 7b352296-66a1-40a5-8602-03868fcf9dab | cc716fcb-1fb9-4eda-94f7-a9c1efbc50eb
Position | 02.03.0008. | T-Stück 1.4541, wie vor beschrieben, DN80/DN80 | T-Stück, 1.4541, wie vor beschrieben, jedoch 88,9 x 2,3 mm / 88,9 x 2,3 mm | 1 | St | 0 | 0 |  | 0 | 19% | 7b352296-66a1-40a5-8602-03868fcf9dab | 8950c399-c412-4151-b1a5-5d706a0dd13a
Position | 02.03.0009. | T-Stück 1.4541, wie vor beschrieben, DN100/DN100 | T-Stück, 1.4541, wie vor beschrieben, jedoch 114,3 x 2,6 mm / 114,3 x 2,6 mm | 1 | St | 0 | 0 |  | 0 | 19% | 7b352296-66a1-40a5-8602-03868fcf9dab | c2364f1d-5ee8-4b07-ad34-032c65c20d1f
Position | 02.03.0010. | T-Stück 1.4541, wie vor beschrieben, DN125/DN125 | T-Stück, 1.4541, wie vor beschrieben, jedoch 139,7 x 2,6 mm / 139,7 x 2,6 mm | 1 | St | 0 | 0 |  | 0 | 19% | 7b352296-66a1-40a5-8602-03868fcf9dab | 1f7bd167-be6f-48e3-8c74-b90b4c57d8aa
Position | 02.03.0011. | T-Stück 1.4541, wie vor beschrieben, DN150/DN150 | T-Stück, 1.4541, wie vor beschrieben, jedoch 168,3 x 2,6 mm / 168,3 x 2,6 mm | 1 | St | 0 | 0 |  | 0 | 19% | 7b352296-66a1-40a5-8602-03868fcf9dab | 729cea54-bb8d-4627-87e4-51ca9771c2ca
Position | 02.03.0012. | T-Stück 1.4541, wie vor beschrieben, DN200/DN200 | T-Stück, 1.4541, wie vor beschrieben, jedoch 219,1 x 3,0 mm / 219,1 x 3,0 mm | 1 | St | 0 | 0 |  | 0 | 19% | 7b352296-66a1-40a5-8602-03868fcf9dab | e8624ec7-7ee8-4965-9f74-d935618050b8
Position | 02.03.0013. | T-Stück 1.4541, wie vor beschrieben, DN250/DN250 | T-Stück, 1.4541, wie vor beschrieben, jedoch 273 x 3,0 mm / 273 x 3,0 mm | 1 | St | 0 | 0 |  | 0 | 19% | 7b352296-66a1-40a5-8602-03868fcf9dab | 31109640-2e60-4655-87a7-b2b124892f36
Summe Gruppe | 02.03. | T-Stücke, 1.4541 |  |  |  |  | 0 |  | 0 |  | 7b7c8a08-c41e-467a-9fb2-d52a1422a27a | 7b352296-66a1-40a5-8602-03868fcf9dab
Gruppe | 02.04. | Reduzierstücke, 1.4541
Hinweistext | Reduzierstücke, konzentrisch, geschweißt, DIN EN 10253-4, Typ B, 1.4541, APZ DIN EN 10204/3.1 | [10 empty] | a68f4c8b-7031-4b3e-80e8-570e847119fa
Position | 02.04.0001. | Reduzierstück 1.4541, wie vor beschrieben, DN20/DN15 | Reduzierstück, 1.4541, wie vor beschrieben, jedoch 26,9 x 2,0 mm / 21,3 x 2,0 mm | 1 | St | 0 | 0 |  | 0 | 19% | 5419e52b-d401-49a3-8ae9-c6f457dd95b5 | b86f0d2e-c946-4c78-ba09-9ac2f432f29e
Position | 02.04.0002. | Reduzierstück 1.4541, wie vor beschrieben, DN25/DN20 | Reduzierstück , 1.4541, wie vor beschrieben, jedoch 33,7 x 2,0 mm / 26,9 x 2,0 mm | 1 | St | 0 | 0 |  | 0 | 19% | 5419e52b-d401-49a3-8ae9-c6f457dd95b5 | 97146a1a-a412-4a9a-8122-a4d3237072a7
Position | 02.04.0003. | Reduzierstück 1.4541, wie vor beschrieben, DN25/DN15 | Reduzierstück, 1.4541, wie vor beschrieben, jedoch 33,7 x 2,0 mm / 33,7 x 2,0 mm | 1 | St | 0 | 0 |  | 0 | 19% | 5419e52b-d401-49a3-8ae9-c6f457dd95b5 | 35e2bb18-721e-45e1-9abc-881ba600b264
Position | 02.04.0004. | Reduzierstück 1.4541, wie vor beschrieben, DN32/DN25 | Reduzierstück , 1.4541, wie vor beschrieben, jedoch 42,4 x 2,0 mm / 33,7 x 2,0 mm | 1 | St | 0 | 0 |  | 0 | 19% | 5419e52b-d401-49a3-8ae9-c6f457dd95b5 | d67e1279-2bda-4d9f-a5df-c84f7cdfcc9c
Position | 02.04.0005. | Reduzierstück 1.4541, wie vor beschrieben, DN32/DN20 | Reduzierstück , 1.4541, wie vor beschrieben, jedoch 42,4 x 2,0 mm / 26,9 x 2,0 mm | 1 | St | 0 | 0 |  | 0 | 19% | 5419e52b-d401-49a3-8ae9-c6f457dd95b5 | 33447546-650f-4cce-b258-b2f90a4ccdeb
Position | 02.04.0006. | Reduzierstück 1.4541, wie vor beschrieben, DN32/DN15 | Reduzierstück, 1.4541, wie vor beschrieben, jedoch 42,4 x 2,0 mm / 21,3 x 2,0 mm | 1 | St | 0 | 0 |  | 0 | 19% | 5419e52b-d401-49a3-8ae9-c6f457dd95b5 | 3f06fb0b-1e7d-4f92-9f4c-c2dbf50b7f4b
Position | 02.04.0007. | Reduzierstück 1.4541, wie vor beschrieben, DN40/DN32 | Reduzierstück, 1.4541, wie vor beschrieben, jedoch 48,3 x 2,0 mm / 42,4 x 2,0 mm | 1 | St | 0 | 0 |  | 0 | 19% | 5419e52b-d401-49a3-8ae9-c6f457dd95b5 | f63b4a3e-66ec-44ea-a3c1-44fd5e3bac73
Position | 02.04.0008. | Reduzierstück 1.4541, wie vor beschrieben, DN40/DN25 | Reduzierstück , 1.4541, wie vor beschrieben, jedoch 48,3 x 2,0 mm / 33,7 x 2,0 mm | 1 | St | 0 | 0 |  | 0 | 19% | 5419e52b-d401-49a3-8ae9-c6f457dd95b5 | d9e551ff-2964-404a-aa8a-34bb84ec6c8a
Position | 02.04.0009. | Reduzierstück 1.4541, wie vor beschrieben, DN40/DN20 | Reduzierstück, 1.4541, wie vor beschrieben, jedoch 48,3 x 2,0 mm / 26,9 x 2,0 mm | 1 | St | 0 | 0 |  | 0 | 19% | 5419e52b-d401-49a3-8ae9-c6f457dd95b5 | 03efac33-0ba4-445b-9a52-1468881f6799
Position | 02.04.0010. | Reduzierstück 1.4541, wie vor beschrieben, DN40/DN15 | Reduzierstück, 1.4541, wie vor beschrieben, jedoch 48,3 x 2,0 mm / 21,3 x 2,0 mm | 1 | St | 0 | 0 |  | 0 | 19% | 5419e52b-d401-49a3-8ae9-c6f457dd95b5 | eeee445e-ffb1-4f91-bc69-d531934f3a26
Position | 02.04.0011. | Reduzierstück 1.4541, wie vor beschrieben, DN50/DN40 | Reduzierstück, 1.4541, wie vor beschrieben, jedoch 60,3 x 2,0 mm / 48,3 x 2,0 mm | 1 | St | 0 | 0 |  | 0 | 19% | 5419e52b-d401-49a3-8ae9-c6f457dd95b5 | 2ec655a8-2e98-4632-aafb-c4a21f6744e7
Position | 02.04.0012. | Reduzierstück 1.4541, wie vor beschrieben, DN50/DN32 | Reduzierstück, 1.4541, wie vor beschrieben, jedoch 60,3 x 2,0 mm / 42,4 x 2,0 mm | 1 | St | 0 | 0 |  | 0 | 19% | 5419e52b-d401-49a3-8ae9-c6f457dd95b5 | 705fb118-f2d0-4bee-b0b6-0bf362d4aed1
Position | 02.04.0013. | Reduzierstück 1.4541, wie vor beschrieben, DN50/DN25 | Reduzierstück, 1.4541, wie vor beschrieben, jedoch 60,3 x 2,0 mm / 33,7 x 2,0 mm | 1 | St | 0 | 0 |  | 0 | 19% | 5419e52b-d401-49a3-8ae9-c6f457dd95b5 | 91166ab3-29d3-4544-afe5-5d672037296c
Position | 02.04.0014. | Reduzierstück 1.4541, wie vor beschrieben, DN65/DN50 | Reduzierstück, 1.4541, wie vor beschrieben, jedoch 76,1 x 2,3 mm / 60,3 x 2,0 mm | 1 | St | 0 | 0 |  | 0 | 19% | 5419e52b-d401-49a3-8ae9-c6f457dd95b5 | 362995ac-b580-4b6d-937f-e9cea1fc4581
Position | 02.04.0015. | Reduzierstück 1.4541, wie vor beschrieben, DN65/DN40 | Reduzierstück, 1.4541, wie vor beschrieben, jedoch 76,1 x 2,2 mm / 48,3 x 2,0 mm | 1 | St | 0 | 0 |  | 0 | 19% | 5419e52b-d401-49a3-8ae9-c6f457dd95b5 | ad624162-629d-42ce-ae20-4be27542513e
Position | 02.04.0016. | Reduzierstück 1.4541, wie vor beschrieben, DN65/DN32 | Reduzierstück, 1.4541, wie vor beschrieben, jedoch 76,1 x 2,3 mm / 42,4 x 2,0 mm | 1 | St | 0 | 0 |  | 0 | 19% | 5419e52b-d401-49a3-8ae9-c6f457dd95b5 | e27d698b-39d2-4477-a7e4-dc3cb0d1e7fe
Position | 02.04.0017. | Reduzierstück 1.4541, wie vor beschrieben, DN80/DN65 | Reduzierstück, 1.4541, wie vor beschrieben, jedoch 88,9 x 2,3 mm / 76,1 x 2,3 mm | 1 | St | 0 | 0 |  | 0 | 19% | 5419e52b-d401-49a3-8ae9-c6f457dd95b5 | 2f385f68-483f-4185-8499-38e8982e5454
Position | 02.04.0018. | Reduzierstück 1.4541, wie vor beschrieben, DN80/DN50 | Reduzierstück, 1.4541, wie vor beschrieben, jedoch 88,9 x 2,3 mm / 76,1 x 2,3 mm | 1 | St | 0 | 0 |  | 0 | 19% | 5419e52b-d401-49a3-8ae9-c6f457dd95b5 | 7e976564-5af6-44b8-9f92-dd80ead7ea95
Position | 02.04.0019. | Reduzierstück 1.4541, wie vor beschrieben, DN80/DN40 | Reduzierstück, 1.4541, wie vor beschrieben, jedoch 88,9 x 2,3 mm / 48,3 x 2,0 mm | 1 | St | 0 | 0 |  | 0 | 19% | 5419e52b-d401-49a3-8ae9-c6f457dd95b5 | f75e408b-dc26-4b16-8c46-94b921ba1579
Position | 02.04.0020. | Reduzierstück 1.4541, wie vor beschrieben, DN100/DN80 | Reduzierstück, 1.4541, wie vor beschrieben, jedoch 114,3 x 2,6 mm / 88,9 x 2,3 mm | 1 | St | 0 | 0 |  | 0 | 19% | 5419e52b-d401-49a3-8ae9-c6f457dd95b5 | ac745f6a-82f4-488c-9471-62606d676691
Position | 02.04.0021. | Reduzierstück 1.4541, wie vor beschrieben, DN100/DN65 | Reduzierstück, 1.4541, wie vor beschrieben, jedoch 114,3 x 2,6 mm / 76,1 x 2,3 mm | 1 | St | 0 | 0 |  | 0 | 19% | 5419e52b-d401-49a3-8ae9-c6f457dd95b5 | e6e406b2-067b-4a70-a519-1ded05ea02e3
Position | 02.04.0022. | Reduzierstück 1.4541, wie vor beschrieben, DN100/DN50 | Reduzierstück, 1.4541, wie vor beschrieben, jedoch 114,3 x 2,6 mm / 60,3 x 2,0 mm | 1 | St | 0 | 0 |  | 0 | 19% | 5419e52b-d401-49a3-8ae9-c6f457dd95b5 | c9798bf9-e2c6-4c03-9cbf-7d1fb5a1b8a3
Position | 02.04.0023. | Reduzierstück 1.4541, wie vor beschrieben, DN125/DN100 | Reduzierstück, 1.4541, wie vor beschrieben, jedoch 139,7 x 2,6 mm / 114,3 x 2,6 mm | 1 | St | 0 | 0 |  | 0 | 19% | 5419e52b-d401-49a3-8ae9-c6f457dd95b5 | afbdca0e-e57a-4f53-acba-0b0b28ec86d5
Position | 02.04.0024. | Reduzierstück 1.4541, wie vor beschrieben, DN125/DN80 | Reduzierstück, 1.4541, wie vor beschrieben, jedoch 139,7 x 2,6 mm / 88,9 x2 ,3 mm | 1 | St | 0 | 0 |  | 0 | 19% | 5419e52b-d401-49a3-8ae9-c6f457dd95b5 | a214672b-a483-4db9-9f0d-a31cd7fbfea3
Position | 02.04.0025. | Reduzierstück 1.4541, wie vor beschrieben, DN150/DN125 | Reduzierstück, 1.4541, wie vor beschrieben, jedoch 168,3 x 2,6 mm / 139,7 x 2,6 mm | 1 | St | 0 | 0 |  | 0 | 19% | 5419e52b-d401-49a3-8ae9-c6f457dd95b5 | 1a4e4e86-4376-40bc-8ff5-312ff4b81b49
Position | 02.04.0026. | Reduzierstück 1.4541, wie vor beschrieben, DN150/DN100 | Reduzierstück, 1.4541, wie vor beschrieben, jedoch 168,3 x 2,6 mm / 114,3 x 2,6 mm | 1 | St | 0 | 0 |  | 0 | 19% | 5419e52b-d401-49a3-8ae9-c6f457dd95b5 | c8df9023-f22f-4d23-9c11-15666ee08f51
Position | 02.04.0027. | Reduzierstück 1.4541, wie vor beschrieben, DN200/DN150 | Reduzierstück, 1.4541, wie vor beschrieben, jedoch 219,1 x 2,9 mm / 168,3 x 2,6 mm | 1 | St | 0 | 0 |  | 0 | 19% | 5419e52b-d401-49a3-8ae9-c6f457dd95b5 | d7eba8ee-2fe5-4d6e-8cb8-7d3fa0a8b904
Position | 02.04.0028. | Reduzierstück 1.4541, wie vor beschrieben, DN200/DN125 | Reduzierstück, 1.4541, wie vor beschrieben, jedoch 219,1 x 2,9 mm / 139,7 x 2,6 mm | 1 | St | 0 | 0 |  | 0 | 19% | 5419e52b-d401-49a3-8ae9-c6f457dd95b5 | fbb2274b-7b83-4bc1-9bf3-3e93248b429a
Position | 02.04.0029. | Reduzierstück 1.4541, wie vor beschrieben, DN200/DN100 | Reduzierstück, 1.4541, wie vor beschrieben, jedoch 219,1 x 2,9 mm / 114,3 x 2,6 mm | 1 | St | 0 | 0 |  | 0 | 19% | 5419e52b-d401-49a3-8ae9-c6f457dd95b5 | 3c5b6230-4b3b-423d-bf86-102ed2c5911d
Summe Gruppe | 02.04. | Reduzierstücke, 1.4541 |  |  |  |  | 0 |  | 0 |  | 7b7c8a08-c41e-467a-9fb2-d52a1422a27a | 5419e52b-d401-49a3-8ae9-c6f457dd95b5
Gruppe | 02.05. | Vorschweißflansche, 1.4541
Hinweistext | Vorschweißflansche DIN 2633 PN 16, Dichtleiste Form C nach DIN 2526, 1.4541 DIN EN 10222-5, APZ DIN EN 10204/3.1 | [10 empty] | e35bf1ba-44d3-4fa8-a754-f0781dc46a90
Position | 02.05.0001. | Vorschweißflansch 1.4541, wie vor beschrieben, DN15 | Vorschweißflansch, 1.4541, wie vor beschrieben, jedoch 21,3 x 2,0mm | 1 | St | 0 | 0 |  | 0 | 19% | 5865ffcf-d20d-469f-b03b-70aae2ef93fc | 8714c3e0-8131-48a6-9be7-4db743dc9e39
Position | 02.05.0002. | Vorschweißflansch 1.4541, wie vor beschrieben, DN20 | Vorschweißflansch, 1.4541, wie vor beschrieben, jedoch 26,9 x 2,3mm | 1 | St | 0 | 0 |  | 0 | 19% | 5865ffcf-d20d-469f-b03b-70aae2ef93fc | af838d05-baf6-48a6-90ba-0da0c67fbaf9
Position | 02.05.0003. | Vorschweißflansch 1.4541, wie vor beschrieben, DN25 | Vorschweißflansch, 1.4541, wie vor beschrieben, jedoch 33,7 x 2,6mm | 1 | St | 0 | 0 |  | 0 | 19% | 5865ffcf-d20d-469f-b03b-70aae2ef93fc | 53256ecf-45dd-4148-8b77-fd533e30b87d
Position | 02.05.0004. | Vorschweißflansch 1.4541, wie vor beschrieben, DN32 | Vorschweißflansch, 1.4541, wie vor beschrieben, jedoch 42,4 x 2,6mm | 1 | St | 0 | 0 |  | 0 | 19% | 5865ffcf-d20d-469f-b03b-70aae2ef93fc | a2f26337-01b9-4f25-a189-c5612bb4edcf
Position | 02.05.0005. | Vorschweißflansch 1.4541, wie vor beschrieben, DN40 | Vorschweißflansch, 1.4541, wie vor beschrieben, jedoch 48,3 x 2,6mm | 1 | St | 0 | 0 |  | 0 | 19% | 5865ffcf-d20d-469f-b03b-70aae2ef93fc | f41a2ea2-dcec-4f36-9fce-56452eb08007
Hinweistext | Vorschweißflansche DIN EN 1092-1 Typ 11 (DIN 2633), PN 16, Dichtleiste Form B1, Rz 40 - 50 µm, 1.4541 DIN EN 10222-5, APZ DIN EN 10204/3.1 1 | [10 empty] | 43bdcc13-dd28-4f0e-a655-baf182eef59a
Position | 02.05.0006. | Vorschweißflansch 1.4541, wie vor beschrieben, DN50 | Vorschweißflansch, 1.4541, wie vor beschrieben, jedoch 60,9 x 2,9mm | 1 | St | 0 | 0 |  | 0 | 19% | 5865ffcf-d20d-469f-b03b-70aae2ef93fc | 086acce9-155b-453c-a62d-da3391c0128e
Position | 02.05.0007. | Vorschweißflansch 1.4541, wie vor beschrieben, DN65 | Vorschweißflansch, 1.4541, wie vor beschrieben, jedoch 76,1 x 2,9mm/4-Loch | 1 | St | 0 | 0 |  | 0 | 19% | 5865ffcf-d20d-469f-b03b-70aae2ef93fc | 4ed659ac-b9e7-4724-8274-2390328c88d8
Position | 02.05.0008. | Vorschweißflansch 1.4541, wie vor beschrieben, DN80 | Vorschweißflansch, 1.4541, wie vor beschrieben, jedoch 88,9 x 3,2mm | 1 | St | 0 | 0 |  | 0 | 19% | 5865ffcf-d20d-469f-b03b-70aae2ef93fc | e073eff2-0b10-4b19-85cb-0dc9fb9c7d49
Position | 02.05.0009. | Vorschweißflansch 1.4541, wie vor beschrieben, DN100 | Vorschweißflansch, 1.4541, wie vor beschrieben, jedoch 114,3 x 3,6mm | 1 | St | 0 | 0 |  | 0 | 19% | 5865ffcf-d20d-469f-b03b-70aae2ef93fc | 51373936-580f-47fd-9bee-ed7de3747e25
Position | 02.05.0010. | Vorschweißflansch 1.4541, wie vor beschrieben, DN125 | Vorschweißflansch, 1.4541, wie vor beschrieben, jedoch 139,7 x 4,0mm | 1 | St | 0 | 0 |  | 0 | 19% | 5865ffcf-d20d-469f-b03b-70aae2ef93fc | 81527917-5bd7-4b42-9491-b01947cf7838
Position | 02.05.0011. | Vorschweißflansch 1.4541, wie vor beschrieben, DN150 | Vorschweißflansch, 1.4541, wie vor beschrieben, jedoch 168,3 x 4,5mm | 1 | St | 0 | 0 |  | 0 | 19% | 5865ffcf-d20d-469f-b03b-70aae2ef93fc | ad8a5cd9-89f1-4c92-a59c-2d6d464ca13c
Position | 02.05.0012. | Vorschweißflansch 1.4541, wie vor beschrieben, DN200 | Vorschweißflansch, 1.4541, wie vor beschrieben, jedoch 219,1 x 6,3mm | 1 | St | 0 | 0 |  | 0 | 19% | 5865ffcf-d20d-469f-b03b-70aae2ef93fc | 865a2282-cfa6-4b06-b299-7863ad41afc3
Position | 02.05.0013. | Vorschweißflansch 1.4541, wie vor beschrieben, DN250 | Vorschweißflansch, 1.4541, wie vor beschrieben, jedoch 273 x 6,3mm | 1 | St | 0 | 0 |  | 0 | 19% | 5865ffcf-d20d-469f-b03b-70aae2ef93fc | 21d8aa66-659f-41ee-b4f2-e14560df3f2d
Position | 02.05.0014. | Vorschweißflansch 1.4541, wie vor beschrieben, DN300 | Vorschweißflansch, 1.4541, wie vor beschrieben, jedoch 323,9 x 7,1mm | 1 | St | 0 | 0 |  | 0 | 19% | 5865ffcf-d20d-469f-b03b-70aae2ef93fc | 84944c0b-487c-4202-bba5-7d03567bad06
Summe Gruppe | 02.05. | Vorschweißflansche, 1.4541 |  |  |  |  | 0 |  | 0 |  | 7b7c8a08-c41e-467a-9fb2-d52a1422a27a | 5865ffcf-d20d-469f-b03b-70aae2ef93fc
Gruppe | 02.06. | Blindflansche, 1.4541
Hinweistext | Blindflansche DIN 2527 PN 16, Dichtfläche Form B nach DIN 2526, 1.4541 DIN EN 10222-5, APZ DIN EN 10204/3.1 | [10 empty] | 581f9be1-e2af-4d94-9b4b-6494d1ff2b09
Position | 02.06.0001. | Blindflansch 1.4541, wie vor beschrieben, DN15 | Blindflansch, 1.4541, wie vor beschrieben, jedoch DN15 / 21,3 mm | 1 | St | 0 | 0 |  | 0 | 19% | af6699ab-d165-40b0-909f-aa47d39b75c0 | 9167b93f-d656-4d6d-bb47-9788fa91a04d
Position | 02.06.0002. | Blindflansch 1.4541, wie vor beschrieben, DN20 | Blindflansch, 1.4541, wie vor beschrieben, jedoch DN20 / 26,9 mm | 1 | St | 0 | 0 |  | 0 | 19% | af6699ab-d165-40b0-909f-aa47d39b75c0 | 71094982-fd7d-4188-9bc9-b24642cc5079
Position | 02.06.0003. | Blindflansch 1.4541, wie vor beschrieben, DN25 | Blindflansch, 1.4541, wie vor beschrieben, jedoch DN25 / 33,7 mm | 1 | St | 0 | 0 |  | 0 | 19% | af6699ab-d165-40b0-909f-aa47d39b75c0 | a49dc680-9ce9-4b42-b8ee-722626df263e
Position | 02.06.0004. | Blindflansch 1.4541, wie vor beschrieben, DN32 | Blindflansch, 1.4541, wie vor beschrieben, jedoch DN32 / 42,4 mm | 1 | St | 0 | 0 |  | 0 | 19% | af6699ab-d165-40b0-909f-aa47d39b75c0 | b86f63fd-25f0-4f8b-8a9e-4472becb6472
Position | 02.06.0005. | Blindflansch 1.4541, wie vor beschrieben, DN40 | Blindflansch, 1.4541, wie vor beschrieben, jedoch DN40 / 48,3 mm | 1 | St | 0 | 0 |  | 0 | 19% | af6699ab-d165-40b0-909f-aa47d39b75c0 | 9696a4ae-868f-40c7-b5d1-3e90291018f3
Hinweistext | Blindflansche DIN EN 1092-1 Typ 05 (DIN 2527), PN 16, Dichtfläche Form A, Rz 40 - 50 µm, 1.4541 DIN EN 10222-5, APZ DIN EN 10204/3.1 | [10 empty] | 53b88eb1-94eb-4b6e-b9ad-75926a821841
Position | 02.06.0006. | Blindflansch 1.4541, wie vor beschrieben, DN50 | Blindflansch, 1.4541, wie vor beschrieben, jedoch DN50 / 60,3 mm | 1 | St | 0 | 0 |  | 0 | 19% | af6699ab-d165-40b0-909f-aa47d39b75c0 | 614abaeb-a47d-45ed-9a11-5cad6464d9f3
Position | 02.06.0007. | Blindflansch 1.4541, wie vor beschrieben, DN65 | Blindflansch, 1.4541, wie vor beschrieben, jedoch DN65 / 76,1 mm / 4-Loch | 1 | St | 0 | 0 |  | 0 | 19% | af6699ab-d165-40b0-909f-aa47d39b75c0 | fba46f56-2e33-4af6-9525-869b5f63dacc
Position | 02.06.0008. | Blindflansch 1.4541, wie vor beschrieben, DN80 | Blindflansch, 1.4541, wie vor beschrieben, jedoch DN80 / 88,9mm | 1 | St | 0 | 0 |  | 0 | 19% | af6699ab-d165-40b0-909f-aa47d39b75c0 | 8e7a95b4-14e0-4ccb-9eda-365578281eb5
Position | 02.06.0009. | Blindflansch 1.4541, wie vor beschrieben, DN100 | Blindflansch, 1.4541, wie vor beschrieben, jedoch DN100 / 114,3mm | 1 | St | 0 | 0 |  | 0 | 19% | af6699ab-d165-40b0-909f-aa47d39b75c0 | 879de34c-3f18-4bb6-afdc-2778ebf1a7bc
Position | 02.06.0010. | Blindflansch 1.4541, wie vor beschrieben, DN125 | Blindflansch, 1.4541, wie vor beschrieben, jedoch DN125 / 139,7mm | 1 | St | 0 | 0 |  | 0 | 19% | af6699ab-d165-40b0-909f-aa47d39b75c0 | c962b4ad-f466-4c8c-8fd3-f0cbc221059f
Position | 02.06.0011. | Blindflansch 1.4541, wie vor beschrieben, DN150 | Blindflansch, 1.4541, wie vor beschrieben, jedoch DN150 / 168,3mm | 1 | St | 0 | 0 |  | 0 | 19% | af6699ab-d165-40b0-909f-aa47d39b75c0 | 9d09de1f-f6d2-44a1-bf64-de710fc18292
Position | 02.06.0012. | Blindflansch 1.4541, wie vor beschrieben, DN200 | Blindflansch, 1.4541, wie vor beschrieben, jedoch DN200 / 219,1mm | 1 | St | 0 | 0 |  | 0 | 19% | af6699ab-d165-40b0-909f-aa47d39b75c0 | 9700a493-8e74-407a-b734-814c102b3239
Position | 02.06.0013. | Blindflansch 1.4541, wie vor beschrieben, DN250 | Blindflansch, 1.4541, wie vor beschrieben, jedoch DN250 / 273,0mm | 1 | St | 0 | 0 |  | 0 | 19% | af6699ab-d165-40b0-909f-aa47d39b75c0 | 13e02445-ec17-40bd-bf64-6f60f1457b1a
Position | 02.06.0014. | Blindflansch 1.4541, wie vor beschrieben, DN300 | Blindflansch, 1.4541, wie vor beschrieben, jedoch DN300 / 323,9mm | 1 | St | 0 | 0 |  | 0 | 19% | af6699ab-d165-40b0-909f-aa47d39b75c0 | e9e0dbe0-4b94-4a66-8fdd-b3f0bb9e5729
Summe Gruppe | 02.06. | Blindflansche, 1.4541 |  |  |  |  | 0 |  | 0 |  | 7b7c8a08-c41e-467a-9fb2-d52a1422a27a | af6699ab-d165-40b0-909f-aa47d39b75c0
Gruppe | 02.07. | Klöpperböden, 1.4541
Hinweistext | Klöpperböden DIN 28011, V-Naht (außen), kaltgepresst,geglüht, 1.4541, APZ DIN EN 10204/3.1, AD-W2/W10 für das Vormaterial | [10 empty] | 4aa4d59a-8b1a-4fe7-b43d-910136ee2803
Position | 02.07.0001. | Klöpperboden, 1.4541 wie vor beschrieben, DN15 | Klöpperboden, 1.4541, wie vor beschrieben, jedoch 21,3 x 2,0 mm | 1 | St | 0 | 0 |  | 0 | 19% | 50463316-120f-4338-84f8-52a199d3a47b | e6658e42-ab7c-4813-90ed-83c0f14077d7
Position | 02.07.0002. | Klöpperboden, 1.4541 wie vor beschrieben, DN20 | Klöpperboden, 1.4541, wie vor beschrieben, jedoch 26,9 x 2,0 mm | 1 | St | 0 | 0 |  | 0 | 19% | 50463316-120f-4338-84f8-52a199d3a47b | 816d6b04-fafb-46d9-b3dc-0b0fb577d7d1
Position | 02.07.0003. | Klöpperboden, 1.4541 wie vor beschrieben, DN25 | Klöpperboden, 1.4541, wie vor beschrieben, jedoch 33,7 x 3,0 mm | 1 | St | 0 | 0 |  | 0 | 19% | 50463316-120f-4338-84f8-52a199d3a47b | e7a90471-4dac-475e-bfa3-8905b7d3bf5a
Position | 02.07.0004. | Klöpperboden, 1.4541 wie vor beschrieben, DN32 | Klöpperboden, 1.4541, wie vor beschrieben, jedoch 42,4 x 3,0 mm | 1 | St | 0 | 0 |  | 0 | 19% | 50463316-120f-4338-84f8-52a199d3a47b | d1d35222-f14c-4fbe-9456-eb9437e66602
Position | 02.07.0005. | Klöpperboden, 1.4541 wie vor beschrieben, DN40 | Klöpperboden, 1.4541, wie vor beschrieben, jedoch 48,3 x 3,0 mm | 1 | St | 0 | 0 |  | 0 | 19% | 50463316-120f-4338-84f8-52a199d3a47b | 9784c6d9-9a44-4a96-a7cc-35880331ef01
Position | 02.07.0006. | Klöpperboden, 1.4541 wie vor beschrieben, DN50 | Klöpperboden, 1.4541, wie vor beschrieben, jedoch 60,3 x 3,0 mm | 1 | St | 0 | 0 |  | 0 | 19% | 50463316-120f-4338-84f8-52a199d3a47b | 58562ffa-80ef-4f7c-993f-7f4b9082ba08
Position | 02.07.0007. | Klöpperboden, 1.4541 wie vor beschrieben, DN65 | Klöpperboden, 1.4541, wie vor beschrieben, jedoch 76,1 x 3,0 mm | 1 | St | 0 | 0 |  | 0 | 19% | 50463316-120f-4338-84f8-52a199d3a47b | 2d0de015-eba7-423f-82aa-4858ed0ae034
Position | 02.07.0008. | Klöpperboden, 1.4541 wie vor beschrieben, DN80 | Klöpperboden, 1.4541, wie vor beschrieben, jedoch 88,9 x 3,0 mm | 1 | St | 0 | 0 |  | 0 | 19% | 50463316-120f-4338-84f8-52a199d3a47b | 7e21f4ef-ff72-49a5-a1fd-22d7a86a913c
Position | 02.07.0009. | Klöpperboden, 1.4541 wie vor beschrieben, DN100 | Klöpperboden, 1.4541, wie vor beschrieben, jedoch 114,3 x 3,0 mm | 1 | St | 0 | 0 |  | 0 | 19% | 50463316-120f-4338-84f8-52a199d3a47b | b2540890-950c-4e9f-80df-f3652142965e
Position | 02.07.0010. | Klöpperboden, 1.4541 wie vor beschrieben, DN125 | Klöpperboden, 1.4541, wie vor beschrieben, jedoch 139,7 x 3,0 mm | 1 | St | 0 | 0 |  | 0 | 19% | 50463316-120f-4338-84f8-52a199d3a47b | 66079b4d-3a88-4cf7-884c-ee56c8e934be
Position | 02.07.0011. | Klöpperboden, 1.4541 wie vor beschrieben, DN150 | Klöpperboden, 1.4541, wie vor beschrieben, jedoch 168,3 x 3,0 mm | 1 | St | 0 | 0 |  | 0 | 19% | 50463316-120f-4338-84f8-52a199d3a47b | 04d5733a-8a23-498e-be56-4dde8503f9eb
Position | 02.07.0012. | Klöpperboden, 1.4541 wie vor beschrieben, DN200 | Klöpperboden, 1.4541, wie vor beschrieben, jedoch 219,1 x 3,0 mm | 1 | St | 0 | 0 |  | 0 | 19% | 50463316-120f-4338-84f8-52a199d3a47b | a9054cd0-a268-4b49-8b47-fd5088c9bc7d
Position | 02.07.0013. | Klöpperboden, 1.4541 wie vor beschrieben, DN250 | Klöpperboden, 1.4541, wie vor beschrieben, jedoch 273 x 3,0 mm | 1 | St | 0 | 0 |  | 0 | 19% | 50463316-120f-4338-84f8-52a199d3a47b | b1654e61-462b-46ca-af5f-98b0203938a3
Position | 02.07.0014. | Klöpperboden, 1.4541 wie vor beschrieben, DN300 | Klöpperboden, 1.4541, wie vor beschrieben, jedoch 323,9 x 4,0 mm | 1 | St | 0 | 0 |  | 0 | 19% | 50463316-120f-4338-84f8-52a199d3a47b | 8f365007-02fa-4379-8e31-82b5020d7e74
Summe Gruppe | 02.07. | Klöpperböden, 1.4541 |  |  |  |  | 0 |  | 0 |  | 7b7c8a08-c41e-467a-9fb2-d52a1422a27a | 50463316-120f-4338-84f8-52a199d3a47b
Summe Gruppe | 02. | Rohrleitungen 1.4541 und Zubehör |  |  |  |  | 0 |  | 0 |  | 9552ac72-fbb4-411e-abc6-69956503694f | 7b7c8a08-c41e-467a-9fb2-d52a1422a27a
Summe Leistungsbeschreibung | [6 empty] | 0 |  | 0 |  |  | 9552ac72-fbb4-411e-abc6-69956503694f
[8 empty] | MwSt. 19% | 0
[8 empty] | Brutto | 0

## Infos zum Bieter
Projektname | Lieferung Edelstahlrohrleitungen FAIR
Einheitspreisanteile
Käufer
Name | FAIR Antiproton and Ion Research in Europe GmbH Planckstr. 1 64291 Darmstadt
Straße
Postleitzahl
Stadt
Land
Kontaktperson
Email
Telefon
Bieter
Name
Straße
Postleitzahl
Stadt
Land
Kontaktperson
Email
Telefon

## Angebot_Preise
Ordnungszahl | eventuell Kommentare zu den jeweiligen Positionen des Bieters | Ergebnis | Einheit | 01.01.0001.
01.01.0001. |  |  | lfdm | 01.01.0002.
01.01.0002. |  |  | lfdm | 01.01.0003.
01.01.0003. |  |  | lfdm | 01.01.0004.
01.01.0004. |  |  | lfdm | 01.01.0005.
01.01.0005. |  |  | lfdm | 01.01.0006.
01.01.0006. |  |  | lfdm | 01.01.0007.
01.01.0007. |  |  | lfdm | 01.01.0008.
01.01.0008. |  |  | lfdm | 01.01.0009.
01.01.0009. |  |  | lfdm | 01.01.0010.
01.01.0010. |  |  | lfdm | 01.01.0011.
01.01.0011. |  |  | lfdm | 01.01.0012.
01.01.0012. |  |  | lfdm | 01.01.0013.
01.01.0013. |  |  | lfdm | 01.01.0014.
01.01.0014. |  |  | lfdm | 01.02.0001.
01.02.0001. |  |  | St | 01.02.0002.
01.02.0002. |  |  | St | 01.02.0003.
01.02.0003. |  |  | St | 01.02.0004.
01.02.0004. |  |  | St | 01.02.0005.
01.02.0005. |  |  | St | 01.02.0006.
01.02.0006. |  |  | St | 01.02.0007.
01.02.0007. |  |  | St | 01.02.0008.
01.02.0008. |  |  | St | 01.02.0009.
01.02.0009. |  |  | St | 01.02.0010.
01.02.0010. |  |  | St | 01.02.0011.
01.02.0011. |  |  | St | 01.02.0012.
01.02.0012. |  |  | St | 01.02.0013.
01.02.0013. |  |  | St | 01.03.0001.
01.03.0001. |  |  | St | 01.03.0002.
01.03.0002. |  |  | St | 01.03.0003.
01.03.0003. |  |  | St | 01.03.0004.
01.03.0004. |  |  | St | 01.03.0005.
01.03.0005. |  |  | St | 01.03.0006.
01.03.0006. |  |  | St | 01.03.0007.
01.03.0007. |  |  | St | 01.03.0008.
01.03.0008. |  |  | St | 01.03.0009.
01.03.0009. |  |  | St | 01.03.0010.
01.03.0010. |  |  | St | 01.03.0011.
01.03.0011. |  |  | St | 01.03.0012.
01.03.0012. |  |  | St | 01.03.0013.
01.03.0013. |  |  | St | 01.04.0001.
01.04.0001. |  |  | St | 01.04.0002.
01.04.0002. |  |  | St | 01.04.0003.
01.04.0003. |  |  | St | 01.04.0004.
01.04.0004. |  |  | St | 01.04.0005.
01.04.0005. |  |  | St | 01.04.0006.
01.04.0006. |  |  | St | 01.04.0007.
01.04.0007. |  |  | St | 01.04.0008.
01.04.0008. |  |  | St | 01.04.0009.
01.04.0009. |  |  | St | 01.04.0010.
01.04.0010. |  |  | St | 01.04.0011.
01.04.0011. |  |  | St | 01.04.0012.
01.04.0012. |  |  | St | 01.04.0013.
01.04.0013. |  |  | St | 01.04.0014.
01.04.0014. |  |  | St | 01.04.0015.
01.04.0015. |  |  | St | 01.04.0016.
01.04.0016. |  |  | St | 01.04.0017.
01.04.0017. |  |  | St | 01.04.0018.
01.04.0018. |  |  | St | 01.04.0019.
01.04.0019. |  |  | St | 01.04.0020.
01.04.0020. |  |  | St | 01.04.0021.
01.04.0021. |  |  | St | 01.04.0022.
01.04.0022. |  |  | St | 01.04.0023.
01.04.0023. |  |  | St | 01.04.0024.
01.04.0024. |  |  | St | 01.04.0025.
01.04.0025. |  |  | St | 01.04.0026.
01.04.0026. |  |  | St | 01.04.0027.
01.04.0027. |  |  | St | 01.04.0028.
01.04.0028. |  |  | St | 01.04.0029.
01.04.0029. |  |  | St | 01.05.0001.
01.05.0001. |  |  | St | 01.05.0002.
01.05.0002. |  |  | St | 01.05.0003.
01.05.0003. |  |  | St | 01.05.0004.
01.05.0004. |  |  | St | 01.05.0005.
01.05.0005. |  |  | St | 01.05.0006.
01.05.0006. |  |  | St | 01.05.0007.
01.05.0007. |  |  | St | 01.05.0008.
01.05.0008. |  |  | St | 01.05.0009.
01.05.0009. |  |  | St | 01.05.0010.
01.05.0010. |  |  | St | 01.05.0011.
01.05.0011. |  |  | St | 01.05.0012.
01.05.0012. |  |  | St | 01.05.0013.
01.05.0013. |  |  | St | 01.05.0014.
01.05.0014. |  |  | St | 01.06.0001.
01.06.0001. |  |  | St | 01.06.0002.
01.06.0002. |  |  | St | 01.06.0003.
01.06.0003. |  |  | St | 01.06.0004.
01.06.0004. |  |  | St | 01.06.0005.
01.06.0005. |  |  | St | 01.06.0006.
01.06.0006. |  |  | St | 01.06.0007.
01.06.0007. |  |  | St | 01.06.0008.
01.06.0008. |  |  | St | 01.06.0009.
01.06.0009. |  |  | St | 01.06.0010.
01.06.0010. |  |  | St | 01.06.0011.
01.06.0011. |  |  | St | 01.06.0012.
01.06.0012. |  |  | St | 01.06.0013.
01.06.0013. |  |  | St | 01.06.0014.
01.06.0014. |  |  | St | 01.07.0001.
01.07.0001. |  |  | St | 01.07.0002.
01.07.0002. |  |  | St | 01.07.0003.
01.07.0003. |  |  | St | 01.07.0004.
01.07.0004. |  |  | St | 01.07.0005.
01.07.0005. |  |  | St | 01.07.0006.
01.07.0006. |  |  | St | 01.07.0007.
01.07.0007. |  |  | St | 01.07.0008.
01.07.0008. |  |  | St | 01.07.0009.
01.07.0009. |  |  | St | 01.07.0010.
01.07.0010. |  |  | St | 01.07.0011.
01.07.0011. |  |  | St | 01.07.0012.
01.07.0012. |  |  | St | 01.07.0013.
01.07.0013. |  |  | St | 01.07.0014.
01.07.0014. |  |  | St | 01.08.0001.
01.08.0001. |  |  | St | 01.08.0002.
01.08.0002. |  |  | St | 01.08.0003.
01.08.0003. |  |  | St | 01.08.0004.
01.08.0004. |  |  | St | 01.08.0005.
01.08.0005. |  |  | St | 01.08.0006.
01.08.0006. |  |  | St | 01.08.0007.
01.08.0007. |  |  | St | 01.09.0001.
01.09.0001. |  |  | St | 01.09.0002.
01.09.0002. |  |  | St | 01.09.0003.
01.09.0003. |  |  | St | 01.09.0004.
01.09.0004. |  |  | St | 01.09.0005.
01.09.0005. |  |  | St | 01.09.0006.
01.09.0006. |  |  | St | 01.09.0007.
01.09.0007. |  |  | St | 02.01.0001.
02.01.0001. |  |  | lfdm | 02.01.0002.
02.01.0002. |  |  | lfdm | 02.01.0003.
02.01.0003. |  |  | lfdm | 02.01.0004.
02.01.0004. |  |  | lfdm | 02.01.0005.
02.01.0005. |  |  | lfdm | 02.01.0006.
02.01.0006. |  |  | lfdm | 02.01.0007.
02.01.0007. |  |  | lfdm | 02.01.0008.
02.01.0008. |  |  | lfdm | 02.01.0009.
02.01.0009. |  |  | lfdm | 02.01.0010.
02.01.0010. |  |  | lfdm | 02.01.0011.
02.01.0011. |  |  | lfdm | 02.01.0012.
02.01.0012. |  |  | lfdm | 02.01.0013.
02.01.0013. |  |  | lfdm | 02.01.0014.
02.01.0014. |  |  | lfdm | 02.02.0001.
02.02.0001. |  |  | St | 02.02.0002.
02.02.0002. |  |  | St | 02.02.0003.
02.02.0003. |  |  | St | 02.02.0004.
02.02.0004. |  |  | St | 02.02.0005.
02.02.0005. |  |  | St | 02.02.0006.
02.02.0006. |  |  | St | 02.02.0007.
02.02.0007. |  |  | St | 02.02.0008.
02.02.0008. |  |  | St | 02.02.0009.
02.02.0009. |  |  | St | 02.02.0010.
02.02.0010. |  |  | St | 02.02.0011.
02.02.0011. |  |  | St | 02.02.0012.
02.02.0012. |  |  | St | 02.02.0013.
02.02.0013. |  |  | St | 02.03.0001.
02.03.0001. |  |  | St | 02.03.0002.
02.03.0002. |  |  | St | 02.03.0003.
02.03.0003. |  |  | St | 02.03.0004.
02.03.0004. |  |  | St | 02.03.0005.
02.03.0005. |  |  | St | 02.03.0006.
02.03.0006. |  |  | St | 02.03.0007.
02.03.0007. |  |  | St | 02.03.0008.
02.03.0008. |  |  | St | 02.03.0009.
02.03.0009. |  |  | St | 02.03.0010.
02.03.0010. |  |  | St | 02.03.0011.
02.03.0011. |  |  | St | 02.03.0012.
02.03.0012. |  |  | St | 02.03.0013.
02.03.0013. |  |  | St | 02.04.0001.
02.04.0001. |  |  | St | 02.04.0002.
02.04.0002. |  |  | St | 02.04.0003.
02.04.0003. |  |  | St | 02.04.0004.
02.04.0004. |  |  | St | 02.04.0005.
02.04.0005. |  |  | St | 02.04.0006.
02.04.0006. |  |  | St | 02.04.0007.
02.04.0007. |  |  | St | 02.04.0008.
02.04.0008. |  |  | St | 02.04.0009.
02.04.0009. |  |  | St | 02.04.0010.
02.04.0010. |  |  | St | 02.04.0011.
02.04.0011. |  |  | St | 02.04.0012.
02.04.0012. |  |  | St | 02.04.0013.
02.04.0013. |  |  | St | 02.04.0014.
02.04.0014. |  |  | St | 02.04.0015.
02.04.0015. |  |  | St | 02.04.0016.
02.04.0016. |  |  | St | 02.04.0017.
02.04.0017. |  |  | St | 02.04.0018.
02.04.0018. |  |  | St | 02.04.0019.
02.04.0019. |  |  | St | 02.04.0020.
02.04.0020. |  |  | St | 02.04.0021.
02.04.0021. |  |  | St | 02.04.0022.
02.04.0022. |  |  | St | 02.04.0023.
02.04.0023. |  |  | St | 02.04.0024.
02.04.0024. |  |  | St | 02.04.0025.
02.04.0025. |  |  | St | 02.04.0026.
02.04.0026. |  |  | St | 02.04.0027.
02.04.0027. |  |  | St | 02.04.0028.
02.04.0028. |  |  | St | 02.04.0029.
02.04.0029. |  |  | St | 02.05.0001.
02.05.0001. |  |  | St | 02.05.0002.
02.05.0002. |  |  | St | 02.05.0003.
02.05.0003. |  |  | St | 02.05.0004.
02.05.0004. |  |  | St | 02.05.0005.
02.05.0005. |  |  | St | 02.05.0006.
02.05.0006. |  |  | St | 02.05.0007.
02.05.0007. |  |  | St | 02.05.0008.
02.05.0008. |  |  | St | 02.05.0009.
02.05.0009. |  |  | St | 02.05.0010.
02.05.0010. |  |  | St | 02.05.0011.
02.05.0011. |  |  | St | 02.05.0012.
02.05.0012. |  |  | St | 02.05.0013.
02.05.0013. |  |  | St | 02.05.0014.
02.05.0014. |  |  | St | 02.06.0001.
02.06.0001. |  |  | St | 02.06.0002.
02.06.0002. |  |  | St | 02.06.0003.
02.06.0003. |  |  | St | 02.06.0004.
02.06.0004. |  |  | St | 02.06.0005.
02.06.0005. |  |  | St | 02.06.0006.
02.06.0006. |  |  | St | 02.06.0007.
02.06.0007. |  |  | St | 02.06.0008.
02.06.0008. |  |  | St | 02.06.0009.
02.06.0009. |  |  | St | 02.06.0010.
02.06.0010. |  |  | St | 02.06.0011.
02.06.0011. |  |  | St | 02.06.0012.
02.06.0012. |  |  | St | 02.06.0013.
02.06.0013. |  |  | St | 02.06.0014.
02.06.0014. |  |  | St | 02.07.0001.
02.07.0001. |  |  | St | 02.07.0002.
02.07.0002. |  |  | St | 02.07.0003.
02.07.0003. |  |  | St | 02.07.0004.
02.07.0004. |  |  | St | 02.07.0005.
02.07.0005. |  |  | St | 02.07.0006.
02.07.0006. |  |  | St | 02.07.0007.
02.07.0007. |  |  | St | 02.07.0008.
02.07.0008. |  |  | St | 02.07.0009.
02.07.0009. |  |  | St | 02.07.0010.
02.07.0010. |  |  | St | 02.07.0011.
02.07.0011. |  |  | St | 02.07.0012.
02.07.0012. |  |  | St | 02.07.0013.
02.07.0013. |  |  | St | 02.07.0014.
02.07.0014. |  |  | St

## Config (hidden)
Configuration Version | 2
Service Specification Index | 0
Dangl.AVA.Converter www.dangl-it.com V2.29.2 ©2026
Worksheetname Overview | Lieferung Edelstahlrohrleitung
Worksheetname ProjectInfo | Projektinfo
Worksheetname Calculation | Kalkulation
Dieses Arbeitsblatt enthält Konfigurationsdaten, die dem späteren Einlesen als GAEB Datei dienen. Bitte ändern Sie keine Werte.
This worksheet contains configuration data needed so the file can be read again as GAEB file. Please do not modify any values.
Created at 19.05.2026 10:26 (UTC) | 2026-05-19 10:26
1000:702FC92A6DC6ED9FB9182C6D36E42EE178D24C1D02ED3851B7E8B8500BD21CAA:028421206D6E5679B6756F8A2770D71B:EfqW9XMmI3SL6o81tkdv4PszErHOIVCQjxz71AY0ORKqbZr4LWrwGIE4cGO4tc9akxqbJX7XFJ2tWddQGAwX1a9WDDA1T5+9eCFsm0gFo/ehol61YGPZzhw0g8iJXdH9yUVpn/J1Eyoyaiq9cEL64OFDand9MKNvBxXHbbIPAQtQBCWHRuxRhIvoOK7/+go0jnOBuJVEzABIDFPvvDLPktmAO+TTMZ1TlWu8chlhUYpR4PZnaQBBC7HOD2QPBJbNTkql7WAVdKjDN0e4g/Qx90BD6leZHZ3WIZORgbsPq09nYZF7W0zwJ17tyEfc1PPyKLUQCUPdVGJbR6gOJ/ZhTTIYSdLQnbteADA9W3IQRW5Qg8OJLgRt0+C6W7qwp9H0T1mOjW+NPTX5HchPMFia90l1HCkbbwqvzHV0wHi5m9xITzc28dHRCRRe4ymgBLbV+0f6WdkC9LO/NPDMA9L9BzCLC8Q1zUuSw6UF3iR+/IgZiumduV46Vv+yR52ggVXYm2bqYWVg94nmfyNebUanDJFfvZRVw95+NMZe2PP/hrJME9J4wS6HPc1ujTdT9sapwzHWlI5NpCccbUTqQcILMdblqcF56FtsMDdVv2W1RqbjTJYIFPXuZOXFePmIzWqvR6JAkgCo7sWW9x9MJ6OKvF+KVvMeDXlVX4f37j4n8a1DP2fV244BOD6wxOdEg4v5/PMZI81T9ayGi1ZnxHud5rU1AUzS6Df3cQg7Kc3CdipVhlNjjKFtKeFk3bKpYelPqckri/1aGZ1lLwTcdnbNS83BWxAHvZpGavmPunVNDWX04KbFKxUXPFZLTBbylGRmSgdsRFP4at54lDJZ3nmwFZLgoVDu/7IaDGhZIvZm/CnINWGjWcL0uoto1u/LEMtcKcjl449xlrhQwhwUPBgR07MAjQntoBYxuU8mGp/W43FIzh4OFRCpjezPyBhb05kPFp/Aqjdtqz5ZgW+17fSVy5Mo2hQeabUerLKz9aSsLCF2TpSf/BzTqM2hfrU3vO9/bMVEfBqsNgaRYEsNd+vFHMBmubPMyFLQUAQ7ZsVvw7AHDzzaGKZ+Bn+6BcREf+uq051BNMO+x4kf0pwNmJ0el1kbA3SL7lNmKHOHylFHV5OObQhHsf6PTj7jZhh06dAnsdF1MFeHxDgnNTEgfNW8xeizllW1q8JTRosjpzOBLixJLN/NzEh2jvBx5SBzick1Uu59YiXF+E7/zZjlJcronD8xhEmbL4QU0AY6ddLTF0hDZ5/9ug2MUaOYuXihgxMmmd+kB9Vc7jL6TR9IAYQES7wL1pWaudoqxPr/4JzBJF6QbgLjK/zCJeCMeSGKAyvkFU/B975O+cABBxG9WkArxVKhyEW6ZtiSBW6YtlgW2DewdeTskQb1WhVrbuLHEAxps9F4ypfe5ChGBtrC+S2xLcbqEkHRT3KcQUs5mKa9VHn59j36qk6+YCILMsseAeK00zUbNwZ0wMmxDAkUtj3+CNdeyNi95uGquDIsnr+hQGDzA6cMMiziJZwJhYHpQzAGsUfuIig1qhcCT11oX9nU5p2P2JSOlwrscMZ9rjgXJYQTd1E3d3ktfE+I4iBBM4/Q3B2bvja9ucopOMwqYPRtQdhzYF+2i7pt02D8dev26k6DTbmu6WsKnAIziig7PySoxgBTvaYlvMuKOEzjaS09ltDZVNw7gsUU+A2aG9TSWQPDoaTY2YKW+1Btq2FxspU+GnFjNqc7uj3DwzaJRfx257m7jdBrKlH74wqqD3u4m54OnFMX+UJXLHlwQmx0tglmjSr7DYeY1Ivh/RMuJgX7mrmz6pwU9YLp4TGaWzdCWXRWt/G7EMAg2E0dnQ8uVz7gwSoRFsFB4KuAubxVMykU6QoRqvKQEiBqnEyxYZXCPQP43I4/mGLw2i8q16Q9ywHh0Uno8k5ix7Kj6miakXkzfL6T46wjaWLKlA2aAoE8PurDEsMOhzt5kFMNh2c7HLKBj6QjS3/E7hQHATWKePWyTdYwvlsS6aYe0PGGCNS3hzoXGISp2HGz1ak5iqj7EOczFqku8+1rFQ2KbCo035hBFn9W+EYqfUQw0IDsKxmJpCuR3/k1iqcYLv3wq3NV3SKg+itx2zeYRK2qGvWzV4UI0996Ri9vfR48/v9XrHNwu91JTqsfCqcwHXpV5k1oWMKv3ffU4G16NFKsrX3RI/vCpiulYJWZWc8cZmNwydWvfcuypFKUKKSl4cR9PyT6Gm8tH2dkNryKsqrPRNL3ykKbSpPsJugDwGz7TZontP6rUU+I6MxbJG0qHo1ouheNXmtb4m3NuPY69onZTbuMkN+sU+V15UbMVP7n0zqx2uBlDXPOnL6s7jLcq+kmg1EI7aamVI6e5ySQB621GKPXBInE3FpC7ISO/zVx/G24Cv2nBJMrCh+i+hmauMSNJrWG9W8j6OCFQ08XoTt0xgQ1LK30a7NfeiAdQ1O6st+bFegIuX1D7ZqEaYCycdEe5PjikQFhaQEfYYW7FF1svoMIHVe04K8KnwUUvg+R5IPkVdD888uerZL6fv5/Erq0N0uGj+4q8EX/8aZ2MNNZOIhOIAZobEvp9FCS2ESGn9XHX4+p0Lp0IYgxglPesUeohgfGwSxQuo3l3VTVfyy3OoXy75HQ643tRTxp+MDOpJVF7e9WOvrQ3cFkhv3NKwNOaRo+2ELZHhpzPZ2b2wLtFtXTkHYm9GUz6kbeagI7Qv/mu3T7lq7qYJ+mlDH/LPFVBHDGtbLnMvEWEy0SamW08ZAjDuyQN6ePNGKVU2GyaDgNj/8otwoOeZhYZlA2f1UglStcRX/GXwN0rUBvbVr2rAtn1yoLufOGz7BPNX9j/Z0bc7BUaNl2DnWe6AWpxau6MJnRqFMgfm+njTqetMskQvVtw9qfLGwQCM+n3Facn4YGGMggVXcY9GmJpXe0sl3MiFP9lvIQQbFmfvkZV083EKifBOnuNQOhkP3YSrQ/Ybx2q7XCQrhPKhIlLdKFilFbGAn98kC9JGvBAgatxMk9K9uni/yZXaBCeuuUNauMVUHH9mw1039joQdUHcfuYSLjpzIvilXIBgjfh9qNt9jX8YxN3sqOco9pK4NqWMTHjNhpAfTySgy7taAVYUGeogLJ7JzIJDWArSH596dOM2UQU77EZAow9pgULnPC+aJhWCJ5r50dKVahu7FnlhhIYcEVR2RA1i/SWPzjLv+PaqlKN14XB4MJ84fu98Q8XdwBx5aZpdnHrIodZUJUaQi9L+Gtdiu4LhuTP5omeo/72+FsUePeFbTXvDfMI2tLXDMooSsmJOxup2HmruAHOH6w3Prg4ppBcWaBWpPGYplzYbgirDtNyE+wyyrfoLY5A9uCC+hVL9FahXNhVMt6ll622tCJX5skrTv/SEHnWIw4GbsOer0+Gb6HdM0/dlibA25Qj0tgQ4bZLr5eQcGLFkWNtQGenYmdyszB9Wnkb8hsTwlFdAo0XQ6Q0LjT2z289jXe5fbD6BNVnTU4GOryj8kbiW8ODUzBskDtoezxfVOFL6ZbaWIC28cZnjBxlMC/5wVqElQ+ATvAxUgEFP0h+BqGz0jvK1/hgpqYky74E5/FFPiL/VFeU7WhPvrGCKljax2MTHpczmU/hfjPV0ArYObBYt+HzchHLL7fjunZDXu2vIY7Pq0V7iLsUXzt8UD0jh9G7JyOGrJaGVNzGb8vNRFDttulGj566Vil/PLenxo6KtywLFfEtv7FMikle4MefQxQWxBrE8vKp49aq4WT1NGaZzfF8xyzZ/GiEqO5FOWwIMUbji0KQt5OqIEIeiwjehfnHSTPeLtaa/M/6OEGUA7fkGTJmHZarYU/pNVYp+t9q4t7eZXlbhETa8XpJlJWFyz4rhTdtP4AmjcD35LQEtiUWG83uu9+aYsFKoOu3jYDp9Glqpb8OKKDlmCQd0Zl3r4KsmpTJtQREO+p+SZk6ek/9AcouitnvsTrbT/RuMpONpKgVdiEIMGZY2nbLJ5XC68nUitG69aKO9W4QWwDn5OmpyVuxd1Qc3My1yVJOfimrZzLkYFs4KWvGBwyJ2vHLSX8P8jZDIHcxmiitqs89eXH065kbmaQOLGu66pwl3CwiXAfgvcjA9EdXWCJyVCUKpQqHSz2G3NLi4V/L+J4JszO0YqK9bbQ3s4Uz1Sy4idj8rATdsiNFSScQlnTEC0N4nQr5n/fs4Zm/NR33x3Ek732MyJz92sK8TDiqbdrizQD5zBKL8WhjC7yTYLR89C1k/nDCRJ+bNtgzLgxykhAa5QqB/FG6L1Z0RYvw5UcWCIdM+DkV+jr86F1Ra/cB24L9FdxCkmRfttcZM1UXYIg4m07toAY98j8oOx5uJ6fmyX7TPSIyRgd3oQUlDgu4ey7sXwd88aZwP43JBm3CfEAbyP1AkVl6SSOmUhGni3ZPsQ2SRz3EmS0qtim4pnmdgSYzGFQm9S9kqOtlM27sN/dtYNk9BBLSl/wdUR0XGMC6dsaVHPLgTGtsN9hscbc/n+hBebrb/5FI8i7b6eZrqML0gRk6enyNmXmWi0c29+SnHXQNgqS8x3ETB4Rq+3tBt8hb2sEM7XNkIjn7+jSAeVb4HHKIITL9qLjUHDC82a52rIT/4wnZzJ7vasNFqGU06x7plnrIeNTgRrGY8IzjeC8Itesmlqbs0Ldb1kW83hg6L4vmJCk5BBx5BH0GL6Yh72wLkpKOgZ/rxV/XfkfaNAOg9Ais/DaxZrFUJFi895Ptcgqt57f/xVE6jrVrpgxh0a3RG5S6MNKO2NGg2ZzkmPUvP0KXPwi9U4Rd8Qnb8dz+kfJRvK4LmBwhtAzO6pSj23IVAe10LeeUrsm7L25k81qSBeDOwkRNsfB9h+7n/uzeVb83zbbvE+1MSBVx3gnsvwTO2IytVY0IomWgldTbUgtMPeEY2uQpozAnY4qgoltjF5aQVE/xqeAUqzmqMgBm9CZo0bbzKfn0WdA86s7Lg2bJT4EItmdw6+hy9PpmdWXUgFMC915vPlRG3VKvrLXLEP4P0d3qY6nirNXbj32nIpnR+kUbmgJLIJ33ktGcCppElztvitSGFYrpWth9/d+mSH2t7dmViaZchx9Rkyie32U2s0ln12PpKUd/GtZleSJERKc5kyafnUF64b2iBomS2i2dnpQhbpoIqww0A7RBIZDtyApLzWvIxUZjt8oCS9Daku7hxx6Y0Hyt7buW1jjueFgZLB3SPAo4B3WnOheilThDh7IaHa3yJsb0tq/SVaFZoss4DS6bMNTEXr43UI7FPABLFAsRdOeEc9JbkK80wrxpITRF2k04ywz1SdjjMGZGhuFfUsDXOKhtgWFdb1jaRi+NFcr/pcjI0m2siDu+u8qZXQIrDDE09NtOzJ9wjLSPCiEKz1wrLsiur30ZPcaOaVWlSB2o+LybGATy/og4QkfS61ro8uWb0KHxm/SG8FTzRoh5smzp7qThePa5qVd9kjPujEs6Qd4KGr5owBgECqOSRLAtVnbX4kq9ufEl7c2SzwK6ciHx7kikztIlTgAURsHKBN+YMKhscc434XdZ6aIvAvttfD4InwlmfAK/1qOU7AYkiJa4Byk+/NB8qy67cqix1jT1x2Q4vhYhGz9gsepDlDNEXpY28LpJsLCTfvP3/8Cf/IQwq3d5fJY89JBGqKaBstvaCCU8KjT77oDJw402QOsax+DRUEW5gZnKMeY0I/0n96OpO675rvV1uDy3LR4HI5CDh5VCB9mGFke2wzCq7xXtpElH5xTGNvnM8lc8+5VlitEDSuDevIY2G8NGL7RkW/eXD+p1kr+AuOQoUeyIHx3KD+i+/Oxlr+NHTgsEyeYzf2/ung7AKvwI7m20hDxmAYLRV17Jkm3tFP59pDDr2NFPHoXHvwCxG0WEciu14xhV1u+1MBXiI+i0v0SLvBf1LqubxmSTedm9oEQ18EsfNQ+F95itJOUf3IhEy3HuJQ5esCtLjIWL5AdSWMtV/F4PnL0wLAIn45OId5xdmF2ZMvKmYa2F+Vts+6M8LshPI+WMVsUJ0kJG5pUAEGfnufC73iOLzLESavX57zl7rLu5L8Q0YWbvQqS5mowVtju7RXU6uMfcn07u+9AfPcewr0mJ3HPrhmoFvodTXgBTC6a5V1YDvmMH/neq4dZaRvcqAExVSyK4rf7YY3BgmG8BBPJYLO361SVhjXuUJTvBPHJ0PYTtljc+CcCr0PC4qKvFICYCirI9rHjSH8srWfqaJnzmrTbiTJN0VITB/DFfLo21P2EtT6+Id5qX9FFxPRaZ9ZvLC04o/XlhCBVKJzfhvHxenfXHNjxaxlSQhDb3oh5qgYewnYbejSdQJR4rUL4dYeK8yPS5MvTcKYr6qNAUZA9n0E5soIPA6TD9BItqNhYj02dEcZVXPfgiyL9QR0VVPNEbzv82I0jP1qg4oZuT4AB3Mk7cw/QYObB/JHNLnOYNE/7Q1HaInZXy/3EYkqIP2h3BKVVDy5KC3DpFrWEA2FCQKZhTNqfxK9KXy1kQ/X6blmLQVlA/rCDL8gzCVGTrR9TEOyOdotrlAueO3Bor5Q2XSMbtk392LMlZph/cYUdXHLMxocReYlDcYSA7rFCsgSAqjSVVASowqrf4hYFjblrmXJPo3S2GB00Nq5hpLP+cy8uQWmfVNGGRkklZFvj1UVNc+lURPfb+NjlsMleg82JHQVtzodvS58Z4M9p9NyjhyKJf1GevFxoV8oIytdMPVRT0vZl4quYu/1D/Skjcy9o6URpH6UhFM0kxeIkGMA3mMvWZhc9BegNhA6kOoLHR2CuXTEYprbL4vkBY+RZ+LC4CBmLp1o8bPiVFFAcbkVdRO3QgGzy7l8/kiS64DKiBwdQGS6QozE5UI243xY/0RWY+CDmpG8UzEPF3GlKApZklP1pu1B7HokiDwwd6d+jAoE1c/8I2AbDc2H0VKarNF76bEEhKxNQwfvAQ57Le71xKDwvSWm9iYSouZC9XBG9nFkULDL/DyWzaan6j3zyKE58jMHNPA5Ewu/j/dxbjuBWbT3S0Ks3Z+SEbvu8jDByh6rGJyOXUMQr3BWwCJkokYvVbinsee712us4S96FUzfadqIi02+l30Cm+K+mr90xFn1kcAitSjn4jx8g/9R2QEL6Y1pZIBfVr0uKYE8/DfGwIqOj5/EOtz2UvJICPQxECaO5ycLSKJVe+KgFoIGwia0dMYX5M0EYCkkYJ6SdWCej2y9rjoLABoF+R8UMBH4Zqfj9W4LPG+3JSmtc3SbnwXeoe63jhakQYoWAAwckU8MbywfQ9mvXorJ7e/9XsPmAIigpgOBgqs6TEXtKMvfbuaC+Qj/CX3+272JFAmbsWr2Ji3cs9huXGRqjpQnK4XP3YUJTHyLFWbFsXcUw8/kp2AHnCeHsEu/Y43ChVfhQfgsG2/1zVYpbhmqOfMbrsFDd/jKF/ZSF119EtJY64LgSGJloxk71b9aDy4GN66O5h0byd+qCCaKftFcoMOIx8kZ49ax/YE3LwkSa9FQXdIL1lKA3Tlt7zagA5cz+afWABWq14qQBJvr+uMVNBRqLcAr7CPGnBcOHatNfPfoHgd8+0ocBYjRULa/ipTo3svJUvFoZNzxPybLOGQklbfeUbVpIQrHr4GAHDFJEXgE3WS+HGb/acgUw8vetuyHuP3Oe0oRUgIoRN/YT8jaO3N8cujghjRKY4cMX+7Tz+H9dnnTKIit9vwz9MwVVFpTjqbT3A+3OYTtbuRsrIHH1YxegGP7UX6Pu7YWDpdi6IpYaEfHNL1ykZ0e/5a/Oogqs+B5mGHmj5RVF8GzC6GSPK9rfDTG6wk4aHguc7YkmW6Z7Nt2H/WVhd90EOZWqfiRxh6G8zZdbdnVwL6HHvQdOjXlfR9c7ArtD7zcNvWmIWgp1gJXblexUqOQNhMDlJxG0PgnEk/hflauZxXLs7qVvFvkR54MZ7ECn6ed9PIRBc2Sml4glGW+GbnE/rghXKLI40As+c1OvbLq2BCgl/q0B0+3FeZX05UyQgQbtsqagWPrKn5nDHuI3L7heZWBnTnmJakF331v3xepJf1EZ42ZRI/bU3Wpb+InO5LNP6/q2+/Gi4dOPZeh/gzNhCaJYzJGyWGzhTWDyt7CXD1TO+315l0gwGe5YP4E7uSg2I2TZxxgQwARaAYEWr672HkqEYa4qMfPzW1uWLR0Cr3ezDdkZPOp8xEG/kS8bT7m+Bq3EtyJl/YSb1vi6UyWgJTILowEcWK/zSD4fUdDENnM/6oAtl7WRUZ0MxbXKR5dOVqylVcd75zO1/RxBrb17aFwv0hq/+9DuJhAEf4C0w3G+8fC3JQmAthKBYyKXbPyJYLZNHPMai0a2oWrEZeeiSdHgV3xQrZEHCW5aevp7TCPPrTzxUeI7KXbeTqGeq4QWjrVRE+M3NW5fgfIBzkImJOSK8XHWMyeWwKoqn+/1mwHtsiL6IfjXNdQnD7iHINGFNdDUlb6oK7qy0rEWpg6hgBKvMpKNVmgN0i2Xsi+rHkcD4spfCNmd8kGBibayHOf2vZuIgLbtOcly7VI1OfI5EIOjHyBn0SRb4GqsusDJEusbgZxhrJm7hfRXwjayrAMAY/FLgn1ce5s2WcqhzI1yKWoMFyDDgi9Pmc/CCaitzD3hMfcq9aJzUfPgT7E6JYLCUEDAn22ngx8yjFhSJsWtuHxURaZ/i6CGBtSL2hFbPmFhJpahAoaj3IKnXXBf8Ip4e32XpauO5iznOYwQUipBdyZhPXmgdIKldkOuCpqw16CGNbfEiExX1t3RsQXvcnEeuHxf3bCTp4xWo1lI2gd8bp+PrA2RSSg4byL16zc3soUUBXsGAU2OdVT9C357SaxAb2TF8VxLJZEPbGXr+oml5SswUe4cSBEfNDnnHcl1pRyg/QXu4Ie3PpGLNAUlO9Sd16a2WQ6xJYaKlz1N+KLGQFu/1G41IXodp3FQp26Wa6i9ZCKnokwlMsy6tEzw372wWE4XtbvCEqXP3BLBCEFfYE21KMaThsEpHntlczQlyZ+XQ6xVQCu5n4MiY4PppateAiCLFYL+CW2lvkLlxvg+Pb5ur5ajrnWRC0PHbjrBhwhQZcHY53pL9Sf/yDURpn7tN/YeTC9c9EL9e35nz/2Cf2TjlDs5n4UipPpNSRZl+HEoLs/0Pd8nY7kSa2KuGQHR+zkw/clAAV2ILflHQK3hxZI7V0P9sQdVuezz5ohduZDTnQ2VbX62NX2lWIogA4S+iLZxF0MCpZWoMePnqSUq55v2JCiE+S1xPdvssbHwg+xsMhjjVEMkYrg+jEAxL6IAAs87z1XyQwXOFPvIh/9Hz854eSfNYcFUlV6YY/QbmcUz8JLq3M8O3KMkk9rDyCGDgQTIAIocPKE27Nx6b6px3SX+r3UF0PlJ8BUHMWiwSVcOn4LPyYpZSAr0qjYk0pdIzlYOW6F9ARb634xvTbjfp+emXPmSkd1nUWVtd+b1F9nDeQCMhKkUYenc1dviMjCk84r2QoZGt4rGDudf7byOrSMkCdQRM/uQ99RT6IXqJ+h4b3pIm6fpoV2kVk1QHjWe6dCJjgM/AHfmcDo960V8qSiRmeuXR8Rp5W4EzD/DGWsefPE/n6r30GYQVJkFaXhnFs6LiP2pBNsqAV5Ke0+WjKdjyHdmOhwB1/1JJOg8U/8ci7To9u8mnJ4DT3huy9Ang9+iaXjEsBfmuBnp0SVQsSoUNEB3IerA6tTBlhEOaBdtqd4SA9gWGGRqDU2UJBr/v0Qp/6k26/3zMICGcYKL6V1FBLjyXJ0fa62HaMrVdAbUh6y2Vki1xmoZu6C6u8c/FTXJsF6BOsuNHjXMT439Z33FKnuSy+ACmO9MOZ/N+dTX/gggrbJyb7f/4CLk1hW9wYMT94kEKByMElE1ZJ7JL7/Roxg6u/Mu0AX2exemLoFpZjfKpmwaAi9VDOef8iI5OkVRBx6qtcBykGokb+eDRHj5Q79PRHJmyZWKAcUFNnSvVdUP10pjyVftulMzRbML/ItVrOc/ghB1xXXuX+P67xfmVuijsfggAm7Q9YKN/aqwr1En6iUDs3Y03yWzR3SWzNZorDbTxQO4khdaL3URYwvehZETdp3LJxNRLisKGEfOKGid1Anb+blZH41Dg4R3bFQLRR62U5xuQHYYutza+N2vYkD2zTfEcdaVoYSg7iVRmcQKH9ukkD4IQupGN4By9H4QbzwRAouoP7//XN358CBULnCo5Mj0aLCXSR+leYgk+ZYpn+JO4PEEsBAYgnPcsZRUmoMY225LM4tze0a2Z/gfqih2R5Kl+siAV7nHWDpoPDS88R4qm4T4WQh/2067yEdod1ZWQ+/Tjaj6DwVm1nEP3zNDSBvnHtvvAewh0MBKsz6nA90Od8fbWF9ASc07Q1pBTGnEWuFAvXMG1g8OYPG14Tv6+kR4xe1i0ySF17SzUSJFxbbwnUnnb/HvfPTRtlv6xiPhQ2XVNUzwJZ9uidwq/EIKLU7Ycordu/vk8wU+zo2teGMC1YKLaPdhdZscALdN01p8tpg/LMz+UahUFZONK8e1Spgismo6MXSJ3GGzPFCE4PoMkyJkyuFjH3feVQuN4w01nrMxqCcEDbK841gCWszjEI+inae/D6plIwG3WDXvm3GioUyUwlkmpWC+aCMKd6zsLAxMfuxTpLshmEsK0t6h013atvbRzbqJdV6lCzr+qVMeesIf0rEKAtjLC2+hhujR+9SbeC0MIQK+Px5ulFvBlc1KWOgWpQ8DDMQPPTiTra/u/oNgBJjst0p4+LQJpV2NQ68CtVTzKKsvF5fXwQGjt2p+gLs7J2k4tbzuQ9j/xeTZCJkpYXEWw1YKjppruczARkGTU0Yk9SNEbhLlxPwCgp6YR7cN1GL/hnd4up4ycvZOpaD8dSUgltYgy+So/6Y0SC0N2lGDAqrptBSE4v/haxC/FfOQgijRxePssaaIvVx+MM8DlSgwUoo+P0f1pWk/bosGzoUT6x7WU9z2GufrOOfsoF9ikMT4lAEbHXNsAk6d3eAsGCGhEx2cIpZTrlWh6kOerQxnaUT7iPAKWioRM4e1Lfz9ElTzWjJ+V3WeHZzegHPXJewCQdSsht2+2sIAajKvUcPX+jH2eSNmvUtYNQFS91YZma4RMegnS/xrpKzQIMH7z0igTaGP0TyDY2DCc1CfZK2WbG80Usbqi2ZtbHDfwuLatqD8AbyP6GlHu1LK69kiC569qvDp8xxzObwl2E0vWLcE/QP4sF3XkihZhSbLL5QiBeVMaJ1VUZw7G3ZU+3/brJhiDhqdoZaabFd00dQwCW+ax1SFBHsXinYupYdSNE/n2Mhs52aqSGR3HlNSDuo/LoNzs0Pkhnnu6YiusKJIKyvcUPGAT9/OMevqzN68RWmeL5lWA3hqhMZtNbblJw/Uop6jVJg7GNSyaXfbmZAw+rLMzik6jiQC8uEH6A0CqR5x/Q93BkncMPoYtaE8bYVr7JaFLznbNRkCDfuCX93s6Ip0YEdKd7MQxIJR+lOdqDoKtRspUDSFsTHkM3OTOz6oixqW/t3POr43qMXT7S/Efeb3zYBIaAZ9koNce4A6YsVyCw50/zeG3ZW0LTrvTZgzFWgcuwCEcM6eZJNkKEhzwVoMQzVIQPomd41oX+eqEtLwZsHnitGgBIAINDTLF9tTj/2+fSh83DmpXiZlOOq0Qoy8pC1Mi3RF50O+cnwB+XoiRHsP9FKfTGye3eXFMUxaPV+xzi0fosELuRxutcZw5LrFafV3mhDnoSlQXIeA6GraWmWn+JwOM4z3XrqLiDiHbW4OpDnPKBXYTzU41G1T+HRgkzfqMXXZENJ1DoCO4n361dZnL4CBZ+5EdmZ37u/4HNjIFAbk8vyboKfXl9vfSNuZAPzVqMf/gjNtyp20IHsuvKjJpz8E2unaNQdANvlhjMLvJqJO7Mx3k9Mtddtti/LOE/3OW0BJF/SpCRurWQxOM3y4INOFQXvoFWXpao/4UBYEW78qZqV0i3fTMro/lZR7TInuX4063Pe0co1pakwhwnCPEKqFJmz+yie9NU6z5C2ODqmy65VgDAqMzhXe6A/nTypAhN5q+BZeqCfVYX/Hta9M4LGAf588Mu90VJG/+huI0ZwF7L7cgnDQY2jWpHdACPg52/Q9XeXnGeJs0mkXtgACJPA2awIw6a49ASXwShDL1yFohO6g6S09LuhWUk0hrI7uP6DA/6tMtr4qiNQWUiLPGqBjs607ke6pcSnCQmBl0h2ElstbwHZoBHlRhhViFQDLHMFXldQDwLin9Mb6BqkuWpM8Bqx3RGnpF6DdC65PxkWrOxElNsmLLm9POXwFyHXxpS7Mq66NTjaOqmt0TZutt1yiKQUZ3I1QCLt8M2LAyC47Zm+CiUnaEDzEiEnBCo6QkxLYbu902Rk8BiPjkTHSHESx5CgtuUD7x10/Uz3u5Ve1wZkRK29LvcfgSZtmFyiFkLO4IRWwpe1a1kBpCxuEFaF6OrrlXalHbl6HB7gapQKqaIWMO1vQZ70k/+699/9JsWftUEG61dp8BaMgoPTpGByNlLappadipNC7YUBcLCqMdUCsENb4hPyJu/s7GdI45xCQIsaTIHKEfW+2fzXhLkqOp6O5KrMuUsl3FSr4Iv6LJ0SIe4IHIDusCU6iW96JdzLz2LqE5xraEwlijLauW9h87ZgXKmPo1dRhGgTEGxTdnwJPrS+aoljHxB5L/CKBgyVZJXXYPhatb+VilvsHttlM4EyCSMHmh4AVmGEcr6pWtnyDHogdRTSqoIFb9Jzhqr7WPFJndt/ONkJBsrjQcvpFxNHzgwwp390YRKVPdtHNku7YQWx/qnVQKrBaddt0A61OVkS7zXyE1IQsvtILhf1rPoBu/AIMVR+qR+m7PmVHTF11XnuJDF7TClwMdY+xCvZt1vjYdWRmCZX/HFY1CWOPrFsZ2suZIRn0etYdcSVeWS7nfKRi2M+hWQH69BfCsrXBl+1HRRCfG8rRTxcWCBiQIsDD59LsYYV/p92PK+FkYSghiBevw7hi/r9qJkrpKINbSVivec/2vkFhQ1Lat2r+8rRSeRPCZXMCDd8IWb3Y63avE3z8U+fQ0Khfv8tgKv2A+4YQtm5OPSeoQXSsuDtA73pJ+7ZXXFQuMWo+l4Tu7rSvs6/Y8EEppYQKD9+/8v3E/aKD+R81A5zotGiYLaWq/AIlOZ5+fzWT0XTDqTz8fre4xreHGhzQkrryHEOdWSKaY/WIpa4lZjPJFPCVDsL6kZlPk34Jp+4CoR1P/5Gf6UIAKpCSoWDugiDtq+XOPeNC9B2G26xnAIqQDXwNLxpqS0H6YjBAyePpg42epxV94XTmGQ/E8O5WVNSJZ/GO5bLZnVNteBs8MljnL6Rk6WQD2PrVCopGXQ3cVCScxfHVblFMhB2uu6uKKO9u5guhHjCcOn2PqjORFBvU/L37hBzP7nvvI2O5wjuOgAfF1qaTd8nrlgam6mdf2/yhm+Qy6IoHUPtzQ+NULAyX+jHs5IE2nPLtdZqNEhhyCR6HBXa7+BhxpuKC+rAmU1vWgbTzDt8UCq/9MZFQsSBZv8Q0juu4tro30+CV777ZBUQbdvWe/IqjpZAWA1UeSJxeXMCURkoHPZSoRapIzizxnV3ceDSSO3wXz6j/NkIjk5k+CbGp4O6rw2knDO47LpNbAh1J7shU+HnPuE1RYfPU2X2Fh8y2sbN8rddiZszoe+sFtmdOO13igl/47dD9m4t/UhT9ZXjx4tPu9blkn+6ulSYRfe07dn938MLYx1FPMASvTFNKFgkj4ElWysM/OQOETjkNDyYEZ2OGtS816800zgmtaPQErI/hDbJu/NZItH5HF338G1Q1QbM8W/vpVhQo5WuEHkoYftDHRlQgt358vrvdH1E4tjUUvbtsVYtds13T79qNQqZ2GmNVx+lNQIEN5IPIGFiEXA0zQpEZIqMCvneBx90JO8IA0wrtLLCjUk7EJ5yDXmVTqdORz5rjIPzpBZIn5J3DlOXrHCEEJJ3ELrgBQs6PUHhoLx0C/Wq+ZiK+f5slYscB+fjILiW2baVQOUeXc3JubKcuxFjLzIzBmpRLkzkuAIoc1RQ/Kmxvp6lCIzH5uFq1o3tOgumKYWHVQk0X2XUTi3DVmUH+8JKNS649I717NyPVKLimRBq2CctDDWS90SPJSPSf+OkbothmRlrqhqqZRllwKDe/qJ2wTabyZe0QR8jVamRrPgK6CUAVi3qEMd+VX3M4bwb0GZZ4lH0UGWF9dwS36EiBxnNTGzKyYs25rIDVniElqA0adKpG2xO/E1pAb1V1gq8YhGW0MGKdeGwmSHAC8q6vmsY72DKB/Jo9knW3yKCM2bnitCTQ4eahgNDXUVCj+U+HVSt6I2Vi0XoYpuBGAPXPseFaLNmziOykX+BZ37klmWRf5Exvjl4+xvTjPk4ACFOaFpHjDdShYDv5KgdeaPRjbRBMne3lQweuORbn1e3adW92vxpLs8rfDt3YuKbUc9+11gf6oul1du5jNg4HiOe9mKLiu8yNBmPs3emca47WRDxsQuiWwop03tn1k6z8OZrWwqxavuWC/d9hJzoXrTSWhT/u+Sfuiw2tQv+rotAQGLDxanX+IkrV/yScj/RbQL/cQTWvRJnbV/33pqlhu4elLABSBksN/uELQVTNyJFPD+cRByr0ZgT5oVLa5VcwhAIuv0A+0GkVKl+bfqZDG21QHJpLbK+Cw1DCmMrXKgfmUFCgCa8QBHmHGgSP1kcxOwzmkYIk2G/6Z5LElridDaLzBBHnoat/BO2UgIE0dybtI+60FE230c4zmP94ggPpUA0QN+aMD+G5sLplIvfAsZTSsG7Ba8T/5OXi/k8sGZ4CHowg4dYSB7ZJNIVDd1aCbVpiBv7u0+8aQa00/sacjBgQ9JtYOPvmFMjMlUo7SekaLNa9vQvdfuMYWNiZH99ZGwZ3qEKhESa6zzIwQMR9jsp6eFBews0wR3FvtzWrXMYL3R+pKbCiUw0PRCd419B+1HhXmLvgQ+KMQbEt1mvzMEE4K1ZagvJO/DBWqluHwAXmRR3IF2J79Akyi2cx2jF1UGqtFPte78wvGD4I6iq5OjlNqCuUloigDVpK9TXCs59sAYIf64akM7D9Yr+fYNIiJTeafvAAg1amkwOp/IDZIyk6pxgamxeG0YIhyeP4EczE+4kV32SnsG0kqGPmxR5Ty+qxobH/Mfad53FjhHMdhz0z3CCVQW7q35NOIU3jcS14hdwawtDTc2n3Ip453iC+AcY8VZr3mlgk6WU+LCRdBjs/Nmx5jhqw+qoQ/DjT311Pht/T0cTR4Dxy0pF6lMmiBBlY4XazrLUT+TRoUyqXX2sOC++slz5rD7T3BJSZqqe/8aKV19hPXKYRd67BzbLnAYuYE2sHPPN5vJRrOE3xuwYprpHjOKhBlN6xbNYh0/zk3en+XBDYisDvz/wzs1clbG+kH7EHOAoW0VdvjqPh8UAFNZza7ZBBN0kehg/6CO2mt/D9cxwRK8PKYiRj//d/hmCqSOiAT+IyiGNm+jS42x9CJOLtiImPfjEjC1hNodzVWJHxNotwnQdGU4hLz5XTF3WJwihtOIImlWfdO69TrA98vhahxz4tW1NJieUsrolTLRH+jiOP0IUDevcKlgjKouD7AHVnshNa4ivhzM8K/KmQiW23q6Ab6ebV4ONS99VBe9GXfItoORScU/VeKuhb0zjbluT3aM5KCDLvJUu8dCCV1g18qgN5aIoS1SOZrYBs5ypiDqX5SegFHgvhqd5dqT4Yc02gLv4juFdkI2rpu4Aum2VS2X9yh0LN/UVBA4Pe+77aVzbCw1mrRXxpNXQYC81gnMAZx0/8h+I2tri4CKH6kikRAnIx+ZDGypHTvOoierThBaRxwVFuZ09fesjojNXd8E0Qjci6yg9pJBHS6ufrYdTBomFjBSIJsX9Iy6lh7T8TDLWNdashpYaygyFp4IeruAnJy+bRVM3VUUTheR45oSbOz5OfY1fBEQu+KaVp5jRHDlX0Dr65zsG1q/95pBF2AXAlWDW5OCyZqCPTiFoQ4s5M2yp90ryXNNKwaaRzxBNoRIip9AliHOobb0hxvuOe731En29PddFA2D6GcxjwCG/fPAPnB44ckxjRLG2adx//p9mQwtBEFpX/xgSA75ljdcJy/nlWFx5K+QTiWIQEX0EFaM3xS8mU/ZH3KXgn5wiRKdIdXdgV6AdETpbZfYsylgI0IRjBGqqcfGWLnpliM/3s2ipG4p1Nzw64+9Xn8s/zZVV1b74g6qotVEQ6ZxRTSWCqpFCIU0lO32g4v/tGa5GTnpPKhRtQ+L6AtZynZtWHtYRehWygP66TWwn02yYp/OQqwPNMMN4hT7wFVC/d5Ex6LXTlYPv8Y++eYNxmp/oPnM+pgR+v0OAjxpQxRr26RfPc+IsBXHkZwWh1uAD+QyVErlzeMSRY8wIBldpC/MG+TEZfU5S7RYToJaJQTFMAnBsKKQPG+GMrPkhVMiIgEGb+WLFnPOz5wN6080xfLPC7Gnyb2LaJLzqPNRYgML0hbeDj5bfewHAkV7fPiOAB2k5STt/O48xRPmUbtwFJgzyTI6bDv84JQMjknTp2cuHHzkTCurHFtwUa2PmQUZi+G1Bbd23ObOxeRGbwuZiFtSzAX8zd5/QrTQuyF+9u3oLtDaG6/oFKCEast/lGm8GMS6mmDlHCOfP9MR5Sujx7JtRAEmDELhNDmAG6si1Syko5DKJULQf+zYoYG6UkRNdhBIvI9+UX9OanwqNfodweA1NtVgr8TRWSl3jnOybum0xFh2PyHmhFEQqYS3ry7DpHTyl0wOJJ1VTc2gJMwC0YlF0T4SWFnTE9Xc3ueALkz+UM8GiuzL46vqGAIJLlrnz7pegSbjpKhxnbHd/3zFVWFht1d1lz2JR4NAwfEW0XvxCyot7qrCMu7fORKcEeRFspeV9zXx3fIsSJMKGV/w5hvewAr1mNi8sCGHkOkGnW+QaIrWlK4YDfeG1IP9rL1FEmqB4T2QS9Y7NatnWmVK9Y/ygSoKv7ttsSKdPk/mfgZ1rcNaD03iN0tnRO/tbUFBoC7dhznUGg1AnVkPK8Utp2WYNF4+JIPuimyN168g+T9yu/bAcXoXa66phT0JJShjJDWbQSvVrBAN5tA9ANtu9guvvbuYRNtiGBEYYnzoiG1WxBZ05DmM6o5kp6UJWLEZIK0I3sP3JbcaNWSUFVpUSlR+oQzSS6MWTSX6dI0TdoWP2eZ8zMdjieGnQD11PKqF2ztc8UhK4QtMKZNVaCFlQYva8zuExwnvftiDeNA8cFy51dxGoDAQVc3ZqN5HBQG5lm+xKcJu30a2TfRuIb1yOYqBdc3URe9qw//3U1rGdWYMkHX3Cvn2Q0/Zw9DjBXBfXURoKzMn49C/Rq8sZrUctJUR6SUTNn5btt40MP/wv2nnJ9IoPb4IHmdArU122VV68tM5xLF+4qQgICL2Kg5N6PXToN9zPlY33xdgciFbja8NuwFiqJFVzRFoPJGG23L4IRWk5wU7jblkcdD04EEhQegkgLWDARiRwOpAPwVXizVVIhYZqeJ2Jb+NquHahIENQNUsnK3gKUqCHF1eLwPkNT5giGGKvQpdSooOTCFbJoTH8u1ZZFAjHp0DqSHwA/gOPspBkhbk64OAzlYaQol4hPLIwut3/hUlLhCQ45Uqq5gDU9mwZpxB/gmWGz7N8Uu0nrpDmtT/2OUKi9XxH2Fis8qOg9zl6/lF6ZYL9W1e7iLrI5H4SQAsZibnFSh1HhbgW+Afg3qxdv0VA8oEfaKVPulTzWBMSi6jihGkPUhWbgaWxBSFGTBEtNHCWRY+flpOtPyyOch6lo0ygB+6uuFjg4lRP6wyxMgvumJLrQaM944Tj4G2YrjclvEWytAM3JVtrFd53FJJuJPMBhkiSX7EoN+QXhXbnixDlGWChwj5Pfh2wk05eXoJhIwtbNAsHcGNUuoILaZ0aAbU0+8oCVrKDMW/5+rgtaG+J1HnLIbzmolC1cs9a03cetR51N9hIYnbcnht5Xztm0cGqZPsO+zWqoO2iWIaT7Nznfxz9m9S4+89mj1M+iJWx1JIby1vrsjEJFCKKXkMdjVizBbaZaHuQLEV5v0RyrkMFjZlOeOJNOalI562l5hP+dUdXf3twl2JY6D73BhepO8IAG5tDgp4URDfMxDdCJar0LntCL0i9iKH5ACJWJwWazPjzmApP6D80dKsi8YjE+nZAuA3ZkuYfvBxov1w0PuABBGVA8FV5v5m2/iuHcxcLeZekuTqoY4jSsWdiX6qnYU7/fZwRw3sB0BHG1f8/npGpUXd557fWgiodYNCQrsIs1ZsH+fDGkhNdErJH3+qJdl+QC8UlPn+1SGL5oTaN3gF25HCgZAvqk+UaEYVhf1QFAC1WOCL54dl+vKfzCc8c4iV7wyhR4RHaL3cYGcC2Y00wG8PCNJ9iYeJACNvNRwySH6gX6t32zE/rEmyo6Vpt76/lFjaa3e8GfPMSGiLZspZjsQUMyAquIGtkSQhheHNGwfWou6zNHhQGlZBHjkiZ+mKYPArW7fZ+/91IOYIPfn3wtcWSae6ChwwwqAvt9PNRI916TDJ46cXuI51CB1I+nk6oNF8OeKCCqQhs/LSrpfkWGTHsZpB7p41n2JLIyu/kb1rRZg3TTITqkAvKV1cIyNfQaarit4Z1HPfQzSUDILKmYgtnADKmjNKly4rBnY47dROTOVEeAoC6cn5sbYREmPnjZn4RsY2qBaPUzBt/Jpa1NJviONm2M4/2KHGL+FDkbcc/X069fDvKhmscH0c6ecfmcIG8HW4Lg3hkD36dR/GNKKaFTgZJqdkSSDDabmkbdXfHxvtGdwA2/nCRQMSOtpwrnZqe6rDrilpKzdjF7UC+EntT+P5AVO4Voq7DTnEFVRaW15DSBSpcdiPxEJQryphIB7Xg4b1rcOmmNoduSr21CI7BKiJ3l16X958lgGbtfCtEpPiTI+HITihJ3xJQrepvL09VlHNT8TIwVmgSC+z/OPoVBj/SojyhryTXWP5z8Ar5owcEiJy9OLmEXOTlwZ9OzpmoiB3wdkA1g9Y436/VruAQPiI7ovdvKuIk26i99BQBXBVdUqnJbyH6hNFQf/JEqzK8vfMZ75vJWQxzGvxxT847311MfwuYe+JT07XS8soZkOfwq2jGn5aytdarNwctnTJZyT7YqF7hJvrlJYVTfIMBAy639RsNSLgEvfW+03DEAJELNETpH7s2uWuvQoTIJhV4W4urPvft9IqOSo8uH8/aZ8URFDHf2BICzc1dGYcKaMje4/MStT75fz2hq50A+9+I/UC35NRbXz5cRK6mCR8Ma5Vnwa77kimJguxfdPTGYGrwPsaVmvoQmZ/hwDMV/qwvJzwsvFacekOlD87u+on85sEib0Ri7y3aYdmLe7xiOJbBtkLM4gl024qeYpSPGNfBOz5FToUANVOXmjLEQKOxvyD8MjCWHrDArid5M+FOCG4oxnSmfaWZe5jRojzzYFDA7tegvxoyNSfEi08BDD1Q8YsfmtZK75eo1Zt0taasGOg7gO6flNtkr7SFNQ3P9MUr70v222DqfCnSxB3MnBOnUffRlWwNYmQ3ME0nZ7DyW9AjVZPZid0V6fIzvU+fyE979SEAWJAAKjw6yowHpe1xWZIPG8EHl6Pq2Uh7VmotoegzUCoZtel7dCxv6rPMW8ZGs8w3AWqQqu9rwQmK8/PbZpstIyqtXcKHcxLZACZPeZrOW5IzbDG5KP/SpQ1WUOveb18vlfKvHGywcRFnNQId/aN6+jzxf60GRnAq7gv3d0E70sBz6ApgTx7nP4O/39nHjrq1BSA6944tjqwE0sa6JuwZNQLwRSm6a025OLVToaYPqQH7Gzt588UYSY43W7uCw2Vdqggk9S/B+ZkFj6PkYYS+cpqTgV4RPI2iNCD/noRD5mCIDh3l/WOnVxNSi2fstvmcqoNjdp3C7qMwv+SWiyJ71lYhZluMCn7BPwUmPCbdAC0+bbe9RHEqRCqNMTTY8MHasbXHTn8PDoEVPPYSHwnFcXqxNmI1r5LnfGiiKWPwfMkbRpaJD8VSLZnmB2bwYdlAzu2Mvywy2c6c6Thu5A8oKXEFjoQLe46b/PJoib2cjqXl8tZrhdOZavzawlSuaX1XfI9Y9gS6H+Jh5cXnVunfALbgt4kghKaTKG/yT5vv6WorCBM/ElGO0zP090Ga5uC/AZWAbTHjhFDusZ4M6IpOm0TpFKw55TcUuzjIjKExhgLvR1w7IvpRjyQvMSZgIVudSLqpM6ggLQFZUPxg2x23FIqVLHwAFcBHTwWNgWpRD3EvcBzWrwcSMZ3IBBMKWtvEyeVbPtWrTzuYNvD0n5ogif9Vwl+IkssO+XpFFP0ckjH/yNqnF5sLomKe4R0FjCzdJc2mnOmr+9izJl2I6GkwCb31RN4/o4eiDfKk421bxYvHXoZm9EJg8Nfjlw/sh9pjtZgD1jAFeqXZqxl/N7TgLqIf5BjW/zI4HUAbLInT0P2l16BJVAWk3ccVbz9MMcuOrPdehifgEVrabOjTXkfY1IUR61bp7zJKc1XIhIZQpUUzmQ5LVPfRC6FcvdIE8MIicquCQ7NrmRxr0M3veaB8JlgfBIj5icD/F+YG0mWCMPRB1rjAxhC66KFMsYkMH0fKl0rS+0uC2zt3pntlJcG85hMZ5doqUuFVUqWgQyTLA/WIBu/DmPv/7jZYR4RwGOQo8v50jnM54YzkzGMbFjwG9Svmv7PfdNvfQmoB5wyGKGAEC3gWR+yeh14EPetlMZXKcg4jR7ADiDjD1SCtvxtiuMkhcmzWYn+Iij6ezcdEOyjq4FsobI4PlL2MGcIjNtI1BkEnaVS0qQWLhyUFV6zlvmfszfOBFQhhTjy0KaKCwUBkdcJ0SHiNpXUpZA51vG7vpyFp5XxMSCCK5MITmJ01Bvar+StEQdvvNKPNc5SyvdlwNBI3TaEQPVztPUYiqBImpkgZSP4PWM2E+cyS574J/O2Pj4J/CqonQlamoqbAUZQJjk0g3XkkAAFKRv8vuLZs8cvly7YlKtk5qyZJJaDRzE2bFT8jrQE+Hofc/OqE4YABlOzjFbCwAN3Aghg9ook48+UKzjsv9ODfXYHNdojXUViTEtt2YzhgLsu63+bUQhq+xusJ+GAcR423d4ZBr/oIjgEM9PRVrWPVAJ0IUmeEJ/i1mUv/7CkBlWU8mGbMIHV7d8tuG2ccwA5Wb/iacax26836XQqtF9eAlwG1fbxf1T1s3x5RqSydBwVjU1Ix3jrwzg/IcTpn5dB4nPaOFqZSjMSVnIp9v1/MkVDzjsEyLeHcmI5seScL3B8WvsuDNcJqlhmcqvA+hs5lUkow+F2JvpJNImqhzPtul2M9okhycpd4/Z+3+P/i/ZOWCKjxRrA8jeAcKKvhcrTgbeU1Wh9KA34acNzkbncer/rG3csSckFj62BpmEgrViyk0p//xA+HU9t5lFR3tobsMINxXjmUcpQ4Ge9MFoAdz1YZ0JIi3X1nX9TNyeJsW605doP5m+kDl7lQEAIrW3dRrSkWplq+CyMvnKYySdhHEz9J2vaw6fTfzPqu0ZruUyng6xWhtKapRfqcpjkw/J7KSLuP2kT9kxVUgI3zN/Q1L7vIvK65aR9AxHGNFEMIEexTCZO+Yqb9zO6FTJnDUmTSz/RnK3idZGTZ3o7uFn1LreJCZ2Dxx53Ww3eEMsdBsn0Dl0PVBTG9uv/z94IF9Cld98PvMgbGfRuSVwl74nFfWmXWq9xIZmidIbHvZangVnnOzwdPiKuntXvjK1WQXkT8OZeohEm+BYuSSbWTJ6nOS42iMpSpEjWmQFCyhJpQfUwmxtV5nznS88ix0rpLieJIJ+MZc/Q6Upd/2fWgxA4a1g/RsXuRtNOkQvmojeT8F/y6F1154q4pTn6uWep4FQtqIerRanHBpNW53EJZiqhYENtbWPe6kWYe4/rw1NjZWbIn1qRtsJfao0+cgEEadEu6/1je4nOeIkw+HPGCqP29n8+8Uw7I/DbaWn/Kss5RyTkJC8+1iS7gEz5ikwJV2xiORA4u1KufERvyt6t7pH1yx7rW74jmOpkKMzoJGjrqBBg+tIKBvRCWJwEosDx4PvcNdboBuRQBBLp3RukSANdkdXl+oz2R3C2YLfewsmnZiBIgv43wDsoWloLHQPx/AtBEMM6+2neV6CKAmIf/af+xuQ8dP98/IM6UFSpYFUxPGafBaSwH6phZ5mIM5SCpOiFXZlSe9Q5BhzoUmT773esdutr3BREYeie6R8f4bjD2+N6DjdbzohucBIBjKOYmaZax1fnrFCUIcwDwXouxpalvMup8X++CucuskNuyo2boNHzqA/GNmGU1SVWV7WaBu2oEOYHX19x3ixEvqr++xUiGzP861lGrujUxNbwKz/bHa40Pxw793RZJagmO7eifIRzsRQZA/88xQ/9HoKbiNjo8boIustcwMMq8AMWTPtRHf96S90ReQ5S2h6mZEVSU4acFqL2OUnWPugruT/z60cUowr4QS5FzjGDzh15sNr71BQbNZ+dcw0Sr4JnuA9LodFJELRGSqMNYzOTz1hpMDDsraXq8CX8mvOQwbWNi62IM/IV+qhLcTI70Xa5AYUYBXuA7gpmGGHBITVlXluMV4cSfqyZ679lg7XptsexGl94qjUg8i0Ddi6DvS75xVsW45ACosjdDWgG7hDxW3A7UXxfLIaZSRgjG1fjAyzeJYoddxEGsXFQrm4pse3SRFPHkvj7gfGGgCMRt6dNrelm0u3xmXzyJbPLG8K4dok/oRlgZOXfPV7fHvajOXQBqgLvm+D6LR2l+sDi2J4ibbde23G5QiPo5pABkXDHLXD3eTQWockOSpQrG1FiXQoX9elabPGCr6whuzJmMNAxHs0nf5+fqaRpDY7JFv7T5RSJFBMdbqpdFfLUG2K7oiQUQ15YdtcAvODjc0OeZ/RGnmk87Oq08NHXeGPbIXe3xLrDDKxGY4bTtGg1ThBc5KxlBMFeyFTITQ1C4OuU8/ZCX9076qNMjpXCkIpbeiSPR47bo/eTGhwN8SXutoB34yNU3Zwahvn1F1RR1DI7Lf8h4wHGWu0rWfij82NiSnbOicEzcH2Ikk1enPC0llSh9cOM+bjdbih27me2fkLHJ9WoPmfCMMEKFG0CtERuSFZfyB7uldQp0G0rKbHQxVzuQWdD2Q1JOquRn4RZPjXnryYdTYHn4J1Mbv5CoqjVHhSvGxvTg5uUn75RY6A76b8Dv9cGCqdWTu/VJc2f/TgjMUndsPt5nGw6AzeA7G7I7a3O3pUk+Q3ZPLw/Ao2mYodcLLctNYCJfkTuRySLIoK6eUhwJqlIMygqTVopu/7m/wK4K/EXMHhQDm/RAz2YlUMQzwz9ZasrA5ioZuoB5iFIp4dg773bq/XR+9rfWhggld0DzyFykAuvgsKWLh5XbdYa0qQTSzdnP/DI+f9o/lZdSKvYd2fNmki8hA610doNuYcKILQ8MIlsG0k6WS7SHEmvVMMXWBGORBXBLkJJFdRzODDUjVprPIB9it7Q0vsxuCtjYYUrroe3QHbeVFfW8cY9TG+xRe5F1P5myVmUsPiPwwohJHJy/IiKQQBZBhe8Ru2Bs96PjeWvvog0URglsxZprtfRk1d+nuZmQlvBEFxE0hQEdNl0WyYAIRXWdoU/bRLMHeTz70sdCrax9kEhGZBgrmPCGwRZOLyYDhF8lZgScLO+NVbyNJaGH4EJJSpSirAlXESDWaNFb92MICA2S4Q47BGEBb8u+5IyDZ8PJHNk948TwgBi7QidW5FEwo1R/0flwGnGxaGCycR9740q0n0QmO0slUc35Ib0gNC30G3niEUC8CSabBHydxWOpyIFsltHeAJLzrTyAJ8mlKrbFVV7KFBXXwg+B4lw1T7TGwT2BRizhork/imiJrYG5JMYnuJtXPSXiudjZs8WOdIqZ4ciC0tmHxc4dI3VNAdmFoyENxm+ul5xdDO81LtCOZ5cDrCur6oHGyroCgaLktBQ/bPDp5ISX9eZu9Kc2oXcuahXqxxLSn04Ah10+UKALCjs1Fa23w8XzKCAfBVSQXQH9DGCBjuCh97t5pmH2dypFs6O5RsXDS9eYpWIzMCaeWG8yJzGArP+eN+msdpImvWvjsyGQTsUdCpX2kXKC5By/ZuKyRw0ORJcXB5pxO5aBmRlkB5+EtucEX6F5dXRlb9TaXGoPManGMozFbiQV2JfN6LP+KDm3X9EK0okkOO6hd9phwnrVASl0ZxuMTl1Yze3XzouYE25qkoSyRFGEGXsI6d3AkAogObU/m6VVh3HJ88ISfJpo30naqzHo/Qg4b8D/tWZHnrFqXYulfxAaqwyHF6zabyUHkb/ZfxBgYo2R1EJ7rjNiRiodCxq5po1sbjR+m8WyHfWu+RO1YjvyIDzEHGpblEqNcH7d9Sp+7kWv0Tt61elVExQAH7d/fH4dSaDYDKBQFQ3RzWIyxdkcvDjDBprmGuYSKJyFMa/Z0jlnSm2H19di4DbmmR9rsRn2iDkyBB1BLJzojfXi6eofByB6x5K12XU0a07pgauy0kbeL/lbfAqnJoeHFYM9q6A3X5L/skDkisd7n7q4xSLc8OuJvmoN0D6tj2NgTNGT0vOhVF3Lrd1Ev/yYVjRI5Fxj2fNrVKsaJ5jG5bPPSfVBzzD5nz+OLWdVc9Y3vpi3zo/PDUbEGFVw+FF3s2ctQVyV/uUryNhus07PCApOIjeEjLoGQ38odwJb41qR0JPFzLij6JEJPXkG12LNHRYJQ/2hzjrQhRLkhPApEGUaL+304Fl7OCYB/obM8QM/bTo4SZ1321A38pSruyJbbrt+Dcm9KPYM0L7Ci9lEGUwh+qFWjOFLR7qkoIc5RZLZxW+7JFUXhthTsjagLI5cCQTeA141Wa0CKvP46L4t/xgojmgtuuttIbL/mxvsFZbAoktLmff3+HZ+CQZnLUWiV+JIwEhTzWiXJXiSX/4WAJCM2fdFkaplcU82Gt/Xi+dzvMMVGEkeQv2tMP018LrrARDmJ3g+flPSRNUB9LCMJo7lKTHz30rlUg9E4T+2uikaShYi/niGevag0S2eJA8xTxip2vpu5nQTJtyJS4IZT0Q2YRxOyuxbPyyWi2PTjWC/oH/Mo5doKHbgKuZ8Hw13udqphaJJ/CLcO5EnO4gYO/ZuLzZcS7L7TqU1nTtuxac2uk23LXxQYVyifuXpbLly/IfDeCYX3sNuTrARTi8utyYXQod9rM9Q1EfOKgWoash+Mz9qXHshaRJDYsPhRxf34cTB69ySHVWBLkLXAt8Ws+8SiVcmf470T6IvomULR/ORBSWUDT7WRAV0d7CoB7Z7WZe2JtWU2NxGcoWPRXGz2hGsKp+BSL8hcxn3Iidu0b/Y7ivch1wK14qLl+TqYLuSrEq6uM4XgY2ZCsw5S0wSuzxfHoTgnGGaiH7REBaBCl4qqXeCygLeFob0lvRusVD7kPmhoCFPgWLuvmpCu2Egl8s12w/YRwTsf3mi3BWUX+tkxENYvXRY2RE8/6h2+zdkStYsxx/8E4kq09am6O4td2w/45QzsDJ5172MzyY6X9vkAWLRJXWRypXdaX+VDYZxMQERf1jk4DtQ/+uaXVsn4CQCwaDyTYEgWD5G/wXkJzTWZeOJgBHMyFq8z7WgA/qmhZi77bzg2QFe6su/P3wC8rqWhaw604St40wT7+Zpe9rovoOAnIOoSLes8IEHXhKqcWw5Z6uX9uY6Xw5rBmGibh6SHsixMK7zhLf6v80Z7pRKCZx94hTB3zhXXI7R7A556em/TN0qWeXPj6RwCZ9xOmesSldAMdDWOnHXJrAtZfQqBpnE6h2dmrLZ59FQmZTUF/2MX1qeTlDYAGCE4GrgWyGrrVTHaiI1ZqbsgOq1CslGE7BBYLOHqAtRxCqHITy9mKD2oCz9XmznTdG+dekr/0vWsaXu9xYT9cXgw3gVXx77xuOAV9eYrbP8H1qN/2/CJL5e47vxb6tumxKNC17GzIz1omoF+HnoeQWdP8t3c4d7rvSjzqqd+sDsfGraqCdwcVok0U1BHT2LqH35GaQSEva9iX8LC4+vWxfDaQHNvSpqjo+aYKexabCxgIuiD/++NR8+bnWAHoXblKhhdYk928KQrOdPkW/7WrUXWblmE5fMhe3vl+5KtJr0mpRz4QtYg8ImG8wetRYFk2JsoayqQqIXjwQd3s4yU5SPsBK+h8H0aMYsw4YxJhvMSPyMQanH/lgINCLDz8jiVHx2tUx2gEU2YhmgRolEyGbVOkWpLJ0DLyYmBa+T06O+u1AgAfNjmeGGIXEhJR8lU2NbGOTTnzBMJKetPTE2VY7fbaIvKCN6vkl4sxJcIuSaIcHA1xhxjZE4cjcrScAkE8D8pN4wOJolNIjZHgC+63Z43aqlHBJ54GnTJmdz3vptO/X9WWBdwtfDy9qQJ770QBT5u+jnjgmWXOi87ySU/hpCYGhlTlC0DWa7PtF8A/Mmt+PAPOrjs3ohFiAJ06IkQDOjcNiO3AWziO/humwbQe4Z0Nl3nUxDRCaf8rpRKry/rEnVk5i3CajStMJ/F2i0fUDW6NtSoylCRZKXW9hiMy5vIL73/rj9MsdoXfU6lPNErHmfGyo7gXyTwCZNn/hQA1JSRno26esU+CeiJzI0+kAjK9etupSNcS5DwNzIuXzcsVGiw6tFy5O0CBIXyTP14njQ66eYsbsqi9QhENSmg7zYzabvDrkJD9eIeH9WRm0pZdaL7AiicerWISaDrqPgT6FCP76iWTCSux+rJgNaEBCXV3bgkEL2XcyyY2y/Ncb8xbjsfpai0gKbxZOY0kZMzbVr0xGtdCWzoNiW8YI3XVBiyh6yjeD1CGD5oqNuBX2911pE0YC0YksTmzBPMDVhQsIWbtsvA2hgeRdzrkpQa9AfYwFMEv4IaPVy3pLy894WzmU/Y5xJHsh9TCizHKzah6ybd2qZIo45vRZ5aqpkOdUT+h14GFAF4si/NZp0h9HqdeblW9Rr+GDwuBgWZzkRXd84zMVmzDLM3OlHCB1A012XB4+HnBP5r7oax88+BwdcBVIUPYfYh+mORpkEAsKprNXC6G1PSAJrfj9WhFzq8bjq01xsOcd7H031Y0DhGu9aS2j9e1faq4JU6M8zeuXlkCPh+XGMRBhvdMnSrnlg8WBs02UJb85DcAs/PSAT8mKm3TmzrTwUaqtlUIWWSdTyM86mb4m4BFRGm5dXgG9u0rh3gXEwQtXUMvhADNiOehDUXjdjAav9EU/rymttMFLpB/fPBO7BSumDxRGkCEWM52arF2ciFqTOJ2uJDF8FyQwvUikQqmjsKSHkEFvGGB40NY2KzHAreiq5aK4C0KqDI4U07KHv3dXDXNMT+w56Mlt2B5f+SQ+8GUw/J4AZgJO2GnVMwNhGhtx+cOoRnaUcnyQwZAd8UkqYmPhudZ9RQMu2pcba0MbVSTARcxCexrm4PsOXpyzd40MfR+FIoc272pmZa3nzQ7Bx1HxHerfooke6AcEzMj04WaB38skqA9U7lrc9bTnV2edSeAjzClyO6FDXQPFiPWIyKG6J1IcpvzNu63LBWmvMoALHFFh+KXia/uzbM6BljGHHv0cf+6E4sMX6FfEbpZ4p7KdMnaXvbvD6pRg+xiqgQmEydFHjPveH0ot+8G1o9lHkeMVsjDo+D0J6cuwQSFE8WpDxbPPa24sPAdjXvG5g3PRUhvdN15rSiIzV/8VfOq8Q7P5xy2Dqq9wiVcOtRRV0TeDFrPccUr0Ia8QhXp/56g9SY8UnAvT4FRQVMiMUmbSvnumbdQbnW9aaIz8rv7R+g4UPe1QmrI/tvUYqAzw0EPv+COxgHV9oFosPonGs5WUdcpmfHhY2RTmiFmFVTLL/tXKL2nKlOid8WeuY1MaemWQWk7heov78vFqs2UY6WHnJdsvfqlrxgHHatz7tAuRK77L2lQxIrORbLTvF9OkX5g2HSbAhpxHQX+qA4SAf54T/kroZ+yLhCsDNE+1YhOrKLklV/OO9kIOoyIgifFdEB20x/C7mb1p/ssL5W7QndLCcTeWWvKbVy5OtLI12V22wIoBCAA+fJm5L4zWvOUWvO7Mq6g9mPf15zISGBKKImTNuCJfV5PCvs/sgKq393nqquF+9Z+feOAUzTDmWjgUv0fp7ResVGw8YhTW3GlFFu0qBsxLuwiY+Zi+Hv80lQhN0maNhOd/R9vWWmWaD1LzytbrWWwMR65KRl0D8Q2rhA2SxXWoxowHNQrdx+5TUuTeO/ANelauzjn3cFL11d/FfVxVc5bPBMlDrNOe5GV/7czZsStSZ0otG3/urP2aj5AdYiR//1eyXO2KYvz30MDRZr+vJfXHQfMgkrkVGZ3TqPlux6o1pXjyKvm7R43ljs0NGFv5AAnp0fuinFc5aM63E9vG5jgZsBShCDS6/ob9HgKV5wWz65NmHZdcf01PUxfEcYXW1FZMBQiN/TDTJY/b2MUIEGitnlLcj2OgivusF9hKdnOxUQo7/d4ooRtNiVRadRwsN8Z2Jd3O3TT5LD7v/v9DWWO43DjO49e52j23Ev02wW6GCalOpyRnjN0uMoQIvLprZQmebYXCEu5biVAJ8UCdBSXq4I47jH3gcJLdy8TwBDx5Y7saHnZS64HEcCzRIlxJ5vMvZE/rzHW4fARfCx423gDjYpIAJNCpQ6TrTm9N5I/6IlJ+laHNl/H8GqR40uX9LW6IFpJL2043UWDIboQwV05POwMoPJx2qQL2nE3yUi8g1NhMDI1aHC4jMu1a65ElIsgfYusKWmHdgxuvCQtyyimqStkgjmF/YEiwJ3AIoU2e71c/TENPPeMWtc1wD7n+kDWlpCaagFgZGPf1pc35eyD6UV4vpnT4qm4oY0/4gesPyFGVqP7dpMWQcfVFMP7F+ibYehR2hDEWy/uKZPtYlJg2QvC9pevKglurvneRSoJy4A1FNXBJg/QvfjWzWo2efZe7zcmzH5ZVVuXp/0ipP2qkq4Kl7WMnRnKCHbCnC4CWy9va0W4KuXC7QkPs8RUdLMqRWoh0TkK4neMkdSqrxpygjHF1ODLA5stKT9Iy+RqknWhC7mkyaJJYL0LtZAXfKLyEhQ3g+55cimmN8TlLU+zHqjbvEekA6EJUZi64LYNaTeyTD8pP/skbjMBDSht33j+gFmpjX7LGoORda2ub5ZGhnA9HZpZXZEO8jThvyK6nbPoJ4AJ460yA1QaxFRXuqy5YWOd8PbbK8oHi0pYOwkpIc6uELZO1YvGvz+C/Tl8g2NPZ6CE0O/IzS3Nf3j9slX5G386WOugGpAS4HYMVoFH2ogW478N1i1nsyhElJLCJk+EAOsSk23I8IipPDE2cC0FvlS6NBi0hHmGirUMLIvMQjr3wZfrP8j6qEcEdecBBdz9pgi1mfGlN8mn2vNtZ3VFbdfhKwego8Q7GSOc4Dp6xFQmyx1EAJjLigbjtbqaAnIkZQy4S1NgJF1xbyCUGxCAi4CLwBOdMIIIsMwbOshTTAeAA68cItblO/o4eWwZKCdaop+LJ7VbRJxgdmnOXyZBlDAY8SEQpcDctrynQgmFOPZjjjQugveTYq6NRaT0K5lKCS3F8nbswPq0Dap8K0yZooL82c8HIG/A3XtAofZpSDyCTzILTz0wT/g33ONigfqBZm37hQW3j5pzQrLQ9ZdPKKcBm9AH+PNmcq+vXnxGH8SelC1D7m9r3nqhW463vteBPXRSPRBVRVRx04shU0Arivxlyfnenn+io2Tuzw6MJyAEbl5OdLEQqqx3cHfFkIx5fwzBuB4FqrEwJptKHZHAl4VDwAREPfyoS6UqIMSx7kjTSFQKmwhJ1H2NAjLoyPM5FnyXzYYta6T95HcgEqdwJc5IFr/cyqH+yGfg6BzYDr2HQFAVBoBi3/9eO8px5NBCACxJfLr77E4GXUKe8Nd5EdmwdBKgmm+PKAbCTGsOOgbHWN04Y4bArtbieys0zzvy4DEgoF0gwYvCqnSvuJgQ0sIFC6kcI1/TV8jYt6A3Zk1Qliyv93nO/DEJRyK0TqBi/OkAky4Q0aTV/sR0QVuRuzTZbsomuqvs0DonLfizalZjIYvLm1Z+v4VzAbfT135WQFC9zPcImCdj+l1DS7ieg1giZVaHfuv+PwMnbpBV8ITbiFmjUDEHInh2QuyxycnrNSZ97qeh6MD0OGjID+HTHeqXJnukIyvTAD5AnkbJKnppnZsgyPzdKn+5HkD6vrfO2aRJ6xWawqgAMrtkTkBicdo1TwZ+lVzbE+cE0f0W8PW8f3IlmsTcq3kFoWoYYh2DPiyJWWufxvUJmy0/LD5qFOB57K5DCUel/2M9J294bsel2qVQEICirfjf8re2wVjg0NkCfW4senh4+qfEG9/52EKAouqTyDjMCGx/O2af5vO3Bm2Guqmk+Ko8CmXN+PFLXrn0QBDYB0ZlWGcvHmxVdcMqqPd4S8xSWpaM3u1fVmemBofiFQchQ68FsfyRk4x9TI7oyTIEogq3z3HZHrZxTIOrznHWLT9ZuOiQNjsgZ+fiXEV4R7OHKReYYN/tXAgguETF9Q/5uYDHgLIlRNfYNv9tdnZJu/jURsKyqnTvMrJKYZI6B2hj66I5V/+3DdRkUO0fnEzDiadUefJVEj2qdEY1m6iUChoQ7fUSvBqJsbkxQzqNgtacwRVuXV/Cl6+VYP1lGQ41MTdEYflEj/m4sT/lXvyVDS+MddUUS0QCYvM6J/PJRJG/AaMRwMDW2xEpqOv5rbm5s7l1RUceOPlTrzv9ZepOakYtJtoxjz5UD49YtLCpToxr+D9PbrrcAimeE1Iy+BMmka8dN4j4+ziff7Q9ROFV1B4L+lZuggPmnZ6ROgGCNkGjjTFp8+rSVKSs+b8aD55xqEBSvjE5WF/c1NVP5jMA0Wsp6D13OBDtrRNN3opkKQjt7y5UwMiTwd6rjfO6ZBW0/FcCztXDpZ45Mnvw07WjEVFpBNfUFzOGXGxTLC/Z+1sPpycYPiATsoUP5Fv/A8k/t3FQtQWZ/MI3O7MeH0KsIBRnnNdmBBxH7GCpHjAS0ebLCQ2WfcW7D+r6kuNwG7T9l8rDFZVhV9qEjQY5ig0DgNQFshMvIXVhI3MkQ3THLrxY30wnKFTMkWPb6NSfYq1mBSdj3J/KjkvH2/cUo9D/zoMwT4b4JYbwHo/hAVpfccRNXZgP5+HUEIIZVDkvbpeGWE/9vEUeR23R6y8hyeh+axXDEHzEDvp7GM5/MuJHudNRbEVupkRHyszngzior48LxvJLwv2sVZE58t1JSMg9Zn8Vi1R4gBXgk5ZUOcpqM/wLQ3fRlnloUq/Q57SygyjLZB0M2PuyEiMGyz32WuDUB5AHe/FOEi7gfU/ryznq7TrU48D4RjxcOOQaegtCI92ETftAJeYsFWsFkk+dkRdbi9WTu4CjRyNM6ls3p8i5bcN8AHtkpKhlIVrBVZKMU/wIAYjpNCnPIWgK52N8AtD/GlSOUfcipvd79d8NwVGh0KnGPV73cmodcOFeE8ngg0JJHBZmKZaJElq+w8BNR6+rxbW3+mWpjMBKADa0cupaglJNFGTylCvlwaKHLIvweutMS3SFWTcxfhA3C+T/G77Jiy8csJHU8PkO061lfdOskSjZeK0XkQJUcBIZ7q5lmTN659/wbMuV10Hy3cCmYc3hWDnhf9G9J9LW5rUcs9e7/vBxIxtpMguoHQkD/Uk2Zk+rtqPqmVzDvSN7eH5DBvvLxq66RkyFo+yjtF79WftTtZDWJs7GyWXp8bJIQ9aFsGUwFc9MuDcOJwIkxckyYyjilVK7xrclXwLI9hWnP95Ckvl2gNRBCYBxIrhWAHj2i7AIOrMZc/LoCq0EiEbpHqMKNXOd
naBhZ3qcEgiw6qxTjOZ8uk1DJbx35kXeeUlmn1LMVvwO+XrB0cfr35/yaeFxHqYqs50rhVXsCMevNNMPFv2fDYvj5LGxMCmKwneKrlOKVrMnxihdwpQ8VUqFwzJUN19ergzbi9cJgRipOBbg5PinjROoIzsu1dunYq5+ZQKw82t6PCCM+Uf9HnWDavTxFudE1NWHVr3sfqmy8jeYZ12LZyW2Evy0OYh6GciOv5uS+7G0zKkFg4rTXEmLVnyVEoT8jUpuU8M1ZOOs6lBCnuijxp4yJDCk7iu5Hszmys3Kq9omrUH802486D5JUWbn0UEOZ5oxV45X3oTT1sJE1iLGKxkYkv2yRcUJYk+pEbXmZnu/21tWLy2FCAAFYVlsLsFDPvUvLAMpJart1zX9WRQNejT8II3tQSE6W4tdjcgDsyarPnSoGeoxmdo5L/l4oHb656HmyCawuCGZGMQ5JaiXEmgyoY+9cxtihfX45uF2LrZms+HoV5QmnFTwbvzxWNLnpEshrbfyhB0NwQecYIy3aw99AdrcihLzyLHoLCnAMIFb2FaBLexcig1uhp4MdUd+Jv42mWHig1qNIqU36Jbo098x+7NNFEZADaEApxvFClf3jT8HnW8U8VCJBExKrk0krSwqOhqutfV0MuJtzpnbIRb0P88lvSASLP6ipIGF2BB9g2VVc8os09Oh5dFIxAhIzk+uV8iHvKY24gTSZ/LHR1p7aKLQ6bKK2E3gzYM4rRYYDv/0jJyRf8eixViLjK5jlt1CqDKnCO1j+uKWf/5zCh5uW5+VV15+Ew9XutzGMHFC6+3i/82glPvXepMmcdCi4Sy8RXYhgzZudoTLiwQ8K9poeaNyp5Q8pgn/MxGk8sOfjdIUGxm5uiEk4RpSeWUsryMN7cRYels9LevSzs8qKwUD9bcTLtk1TTOc/9LfBq/FExjfS9X/4T/Xe2syfv7Is9Qi0oIX1o82wV1JkeSHEB/M8jAEJsYx6ChLXfTrzlu4c2k70J/JcM5S0VlRZVxt4JLblrerucED3eq5niI3YEF5BsBxmgZ808XDgQWaOS8/4pKHsmYMlto9lGiwtNnGIehN3CTKWEiO9KGSF0QAH24EfCsScS/HpJJqrAHb4jQQKMvovmp1T2M2W7q6wqxM90f2E9GxzQ6i2qulvjnVCx3S5+RWDzRyW8KLuwlp+iOoExV1DwovrTc+6MtGslhChqAbnRRMB1nMRBdAGbKaKkphNFzJzMSadY0P11+IIrab+LgEAVShWOyvwd77nyXC8YuhTKvdn4jjWEMyZSgDKnBV7I03JydYO92kzDI8cISzCwUk0OsvuDmfl4EFxq2j9f/+nEU1Kvf4fvOuPZiVx1mi/JfZCIISXL3a0KcCu+EWO7EZ/sfCRQunOnrCH3Hlzg0eBQ1Bw8X/raWbNG3QUVYPubOBJHCUun3m/kaNZ7KO5HYqGiP4lE/A7pYENVVBlbIhI1xJU75zwXmopA0IfuEgibEBSb5mC+X2/axJEGu8KQM+kaBb5VakuQKQDIX+GNvXObPwDoDPfSkOJTpaBjueb5ISCI13Y/wmsqfSuFnEsD+mSVv+UETIokTZQ7ZGq0f4IwyEm78AhrygDbJCOcntJp7z+LRvEkUwXfwNy7VmKfdeP1Jfvk6HOAe00ajhv3aU4OqVuKKjAjuFsXBD7pA7ikLsLwJA5Z3MBQh/I9lgPwUNiFyj0empBFZrA7/sDptHuPa9H2YStmUGm0NKihqu1zfCpwUDYgYjt5vz6iYl5aEC9E/Qaiia81YCQsRmc6oy5GlMJo5JKr2f163UV34LmxQlhUo/fGM1H8JIGvSWUYR9jKP4BwB9zfchMniGsM4xPPQ4MKYZEJGw8BfGNFwFNLVoHCzsNXLlSPkA/6zzSVXZ0WggiBn/+Z5ohlA4uEAuwmHhkSqbFxQvhaXacxxEe0efEocKNLGgxFAf/1MEnq1eCyXuD8ryRi8AR7HhHdemlLAUVL/Q3wkxz3wT9N4GJKubNVV1YxwU8QBvFh+Xx3P7XcTPQ+K1QyzfxzVzwJ/3XsGKK5TKQPo9KBfjkklZLTihk09/ORfTwfuC7lBSnqppDsmqiVGmP8PKKw4SHbGiZiOvmc5UehHkiGgHSLs8779mjNrfgDFAo/Ex9iU0Njp3zI7ChJoMTQvQLsckY7BSRgGsA/EB7Nmsh/vTrFUusXInpWLyqPHrz9Gh5KzBJm+KuLop3ujqYG2Akis8sZG15kkO+V4xws5d1CbyX/6ucB9Rlvjgd6jVWgNAiHvEcFCjuIPH9lhOKQWzjgQ/wgXW/dJEHOl5RnCiAwiZreW6O1cy0djXLHvI9+R1hd86TdT0WSCZiqzX3n8CUf/YIL3nOzXU2Q691a8aBqKjC3fBAtZi1bRgPH0hzGiEZmQ29tNXy8LVhPKgbsLgy4+8w2FO5VcS6qdNkkAAtlm3Thz2zkXzKaJvQUZ/ujp6qa6tPwAfFBFHAXGTpxIdStgO0zzaQYl6qBIpmjo9ayj8Bb7j59I9wz51EYPU4O6JUPYtMDYnqxqiEUYgfi3D6Iv3FM3q4AFAwGAeGGVe8fBUNbji0duYyHw7jrZaPv+mXd4rO4Nk71HCCVQVXn0EnWpxJvYXR5yoILH7tHjRbZ+U9LihD3aRNbe/kQg9yF6AGgE+zJu14P2deeayHgOlrhemXBHceBbers0fM1TxasZehGLMklZclK5RP2R60yuSUnAo7EU/uFt/KOXeCvz7VDlh7pxWR0ayj3JU8XOsQKhnZNocOrcK++lXzm0i5NN/YOk7Hk28fi6Fjhc8ftQ+96sL+VD+7wigevhRXEe8mMCJ9eRPsH5cH6ykx0vgnI9mQVADCS+flMcqBLBCVPNA1rYPuwR/Ll6onfj2RXOVGREj4DPRHN8dr8NT0qglSxSwRkD0fbaDfoXGGUmzL9RI9AOfVZ8zB+VaO6ATM+B78Wg/QFmG0HhNdZACH116Yl6GA1Ivzzi1zIUvSqwSzedDz8bNaNkqF0r7N6S4dIpmsbz0kYCRRQRu8wNDDMaoUvLGzhqeWbkFRvs/lqGtGu13IAIt7owujMLhu+YxDUXYEObZs8OJ9U04T7iTNWOpeB7N5KO/upkLynxGshHIfri1EIx+y4pFY76svaet0rxyvdlQIqENflme69ZLsjtubED9bBzLHs8ufEf42FIBuKn/vEWXvhZjRc+q9uqecuesqClyk2d4AWyE7uBiG3u5kWe2JDKPosGn0M0eSWafiH0G7ZMxF9mMH42zLRdqBV7sgr3PjAaq0iEmpXc6sZDo2D88KyuIQ9GM2fIZuZpL3lUBkkZqYuBgJAG2+HnsicPB2A4Klu9+SfTqPlgt1AHfsNKti2GAAxgOpY9ZB+VJH0O1UL7K3brauI+Q3LCvhV1HwM1hsmXsY1TRp3c85v1LKUpmVuzfZP7fhHjx4tawUbF0GaL/pEwhaEkGjSlIjzLrJVgeRSMc+xaUkbtT/7uJatgej8MqrVTL9XF7Pd3TURkiEYhoGokuJeIqAJ3mRD81YNOaYZpm9junYnN80lETwlOO0KtO1kBmdJ6XnKtucMhsvqsOSU7MOt8uujEUh3Mg1WhfJW2jyWYcXphCTE1jvzl6dzOY5ORGl2CeF6G1lraUoEB/7M1rQ+oerul0OtnHQbnr64JBGbqRYm0EJCxQw4wrnNG8HDcS0OKmGkUz7CuSTPQnQwu3xg/qnWD0gFa3kOINOfDSVmnfTUzoZSWFtSZKI48bGlvTb5SZo8xvMxEGEvf0TOfiq+yX5ti9vzzFjdcFf5ePOET0vx/L0RqODHYMAY/EpvYRWIqmz492BQmt83PaDhX/fNY63CvaPMDmMfPPpOQLVLsrUD2m48P5xSxINxnr0SrCViPx0wUXayW4zyfqqur/oQoXZZyT/kepBnJ5y+9obCDCUBAziaiAqYnWhXOit+A9RKWXscZUS2FvadYaniD5WR40nTc7Pdzy17mNpQGxb3sNDCUNIrs+rfGQSH3j2UvBH4XXe/AeNHwq9gx5lMx9NZ4dTThJiIN+31Rg2b/PGIovRqFX/60APDaHvA31LT9c5qHBvgclO6nC7fbrjdrtroIE55PwtQyadKjNwy2lMV+TAjG1eOrsFtuR7GrZ0Hf/EmP4qqaITa294GfUmpAeW66qqed5Skyxi6N2VUk9o+zKlVQiOGVgS98VxkGE2eJ4qiUBeT+eHn/IKgggclaWG2/j3DdtOYXlho8eTylY15gEKvCi3a80gsbVXfQUcgFeB0aq0KhP8RYzpLQOIsplmyjwoe432m3CAxX4O9Yxh3/RDBi8FMdbV1LBWkllr3Cqe/B5fjnYb9gYT2g0ZeAzciDgKnGYQeJ2DZriO4VC9W3QIiKR73DuY3OVcfvu5kp6WmdQ0I2iTA/3ssQjdXvzdvFCI1XfUtyod+Izoj3Ui5lE9yUN5M9x29z4QCfqDeGGdNaVVwa3yh6pyGW1KRIO1d4HYzfkTITvRZ+XmtnO8kYXp3mXTulZ3SjIk//n8WWRV01Xkt8d9kPJ0xa+0pnln/KGAU/cCCJkllVcxeFFyV3Be7nO7l7E3v01YT3n4YBzqx0gFtoSh7ft0qbk9L+XJ5dnMjFHC8TLjbuMiYjouhxi7MknqO50R/IjVrPegYgiGSk14/f/VffSYQuKWn4WZYmOxlZDWX36huUwzcesdkYAUVESkrI1+6MsktiouEJFWcoT/+J5gmhb0VJEIxaKJW5W6yMPPMAnCps1YKPuo3rvyqszDBXAvR2VmISCEucpK++jAbjH/qJi8GL5MCQ05D8mjxP/aAIKuu1A3sanVigmCesw858mZoyFpWFijrLvpwiPvN/p9Uo45XeYYavaenXaDj/aeuTz3ryh8ElQ1fBYPFhO2KYly21esIZ4JRecAnUvTHQWVmFyiWJMZYEjpROE6aSNEZ2PG3eKOXutOpmdx99YdewOn9tr4E8/jTrQxVaSOEOadiJebu/EALp1la53IlNn/XdPmNKMYfYY3xC8x428SOk4WVKPKU8vb/5n2q5g7tnJA74IVEgooNcQg+/5FgwYk70jvMNDnLlHIBBSYfkNWOqTqYcif1i/80dxgylZaldeg1C+UckLHtvRZfQ+LIwdmGedrGh59F/ZAFaecHbIUc1oqCe1BiQQPNP/aBTvvV8j5nTx6Bts6xlvjJZkwePnEcCkfIrrO0HAyvVDIbUoBroS7xxCF8Sz6p7ltAWgOi4VyjvTTdEs++y0CmwNLalx+EbxtJJ9lZbpFiaiVzg6wmcU570XhO4lfevgZrbFdudk4Ox12xX96RLlsiisEHIORzY3hskzxEtQXqkX83T8aLru5llZrOO1iLWIMFj3/hlMJDnVnJfkf5O+Tu0Z+pfzLeWMoteSha880bKg6p7B3LHfoKbd2RtHW0sHXu5+dfZbmoODbnDK9EuKfimhOYO//gA1AvLAWMBka4QiUfmhMHyikqQfWPNbijZE7QTcf8zRy64TGFyjvTsLeJCDpsjFDvCe7NkmcJoVQrCAgsa4kYQHW2IrT8CEezOlHq5ebGckNseSCREreOAjkuv135xzalFbVW2Usr/vu7wnitGnboHQBGsm1zU/B7zonw7Noyr/Jkt70DMw60npGfn+BwTvCMz0Ipbv8fBmRpDSu4OX0pF0uUlk9tOjQINIabilJke+He/N11Q80lLitXGrgKtIAlIjEGfryHzIsSW0moneZZ93D/LBpsBt7uJpE438uib9Ra8nufBAKaORLhI+zX0SAEJ14yWqUDSlZ7qKhnTWt3YQZNVbRlJtCt5HLGMOg6YGvBjG51d5q2vLHd9iIyVt9A1XzIwlmNw3dcFFDYMwVsurL5mrEr5qSZ0iJdD/1SASRIk58Y2HvpykUkI+OFlcw8HwDDOVibjKM/sb8WCtcSi/lSHvZzDw5sHMZn+RrGjln48ZpLPLLSHhlbt8VSadZSgHBYOHOCg/MUgVw56rzcop32VP6A1i9KQ6RYoePPc0Ormi2qswn9aH9x2F7scjrkLJCVaW7zWTOYE2oAvY5iH6M90TE82uCsHvpG9BFSvxwi5/c6fJ1a6EMUifFYrWW2zue0neRq2S7MnnzQiZNBanvUHjdQA4XyOCj51HXL7SlcxP13cuPnsFoZt858ZiPdr8TUrgdgpV9Cap2yWgwgPoZzV6jDlCJ6agzcFCq818NBnid+uC9eYWdPAJAcaLYqan4w5pClygU/hwZ6BvjulFdocFq0xkcqZXGKqR+7l8BQXDFJaw8FajOm57SecyVl0o6SaFL+lCOngcTdpkhLqIk2keRM0p4vRJ3sDLLvFO2VYppl2UQdosvs0/5L5itrXmHNf/H/mUFAiUUWT5+MQKgapdjxWRzbOyUa5XRlx/FnFfY3lnFyvWt13ay2P3Ww20JlDiy1XSv9q+Uunpse3WmW5CKdOZVuHKsnIzVxwWIjx+Qxmi6MHfKw7quEkn4JJ0q5AAg6aAQVJhIeRGHS8bECYV2Q3xVZdoqM19ph5aG6zMBwlX24eohEFEfydyIs3cSPMeg6CY9Iby/goibDgg8efzL/BypRvIk9WK+Q7F2msxYtM7SL2cZKv9SEB0+bQxSqHLSaiMxg4nNB8eKa9xBs1JJ1Iws3PzVKEZYavZ3KS/IpdUWqd6ILCY1dOs9vkqJeTr/9WWSOk4+gRLFqb8kXdGm7CcI6oRP9Kyr95w0dHs2QgcSqkiFuULNAslM/c8cLhQ80O22K1gipavxJznEXwijHBeSxkxsI4dxRaDs6ZTmYhVQUStcOWbs6OtDmCl5bg210n5bz3o2Wb5pXrEK/gHni3nPJeDIkUNQgjJJWmxh+eX3oorBIQKT24350JgdWE+QmaMeMKONSwQhw/HNPPkBJl946vWiDNbtnXWoP0PkakS63sTpYCf+D0KNOyMxH3BqcHPXWl5D9qvRimCgOf692ItGJI541olasoF2SXJJDdQzqTQpqPRB1fvSZmKO/q2sxoezwsIWOFXIcmg/68kU5tCSAZsY5svWsmyEalyHYBUdj7vpEUTdce3aNjK+aTLPwpIKwnBfWerYtHgGSsvFe00WU+4RCuq6hS5Wkw0AnKh9vuZDNpBnNc8GaeyP+Jog08LBilb0lEWo/gzHy4QCJErxm8Q1R+0L0L1rGksTDb1HgzdrP4BBqOjWcrZ0rNTRuWalcBNNbbMO0K8TGboUzZEj1jZijZOMnmQgffLAw1RbY0N7R+qnojSe2DCMrHa7k/fKk/OQ/0tyAW9/SOfjDvUmMx0i65vjjh5v2RayTkMp22erjAlMfRmwgkU5XzSXZaqwwbODPgie9QygTo9jl5WSW5CvA6PYvHXj6yFaup4bsEPDOFVg1e5jDTkt9jtAQ+m6rtTU+FVKHfMI2u/cozU5wpsyAsjBHfw02wxguJ762yZBSICcPmVo+yj9PbHgEvG4jj/t0dj4u/LwKnqzwII+zQh7DXfbbCFJaoDSGonByybl/xRvd8Qbqavc+te0s9G2C+4f6XUsRkBzVxAIfjALbBfWbhQnlGEozxE3tscFrPo1YSV9ry8xXbdwBPujGaqc2QBv0l0XTiNHKA5X3a6Ph5wO9swxjXslBdO1xtngh3UCsReDRzDcqnEE7/Rbfi5XwlMXQfTOvNOtvtb3vkJKUpLAF82DdlPwChQuaFRcsoLtUcBImfdRAfEdvAZ4kU8FvP8Qq2PH1KZHEHAjb00OHUOnlNMj37K+EMgdriwsweu7eXYwMSxww32bkKMvYYAGkTAwyR6DdJqikDIxVtSkC7Ph+Rg0U6Y0FTrjHuSuaXbq7bA8ClWRTmrnI8W/zL8xGzjxb3RRwrmIQYm1plk7IVHbfGh2Uk4RGG29QdtIMh8yppIrZC/jhOvg56L9virBCZXJ0yfcKH1s0UVKn+E/oHWzxn4WBitWD+XLy6QzYTZiXHusf+Jzdt6sN2sQ4kXGcL9n+oxy06UJdpbqzKfjRce3VUxZmeoHMDQKY36g4J5ifwHUgmRFHjgT/nXkOPAkcoPPIk54XaoXHtEXS3bBiIAud1Y0+mrTjVX7xG0gssEFZ6FNGqRpluxBx68KtKb5JwUlTAv8XM5YzubzDCKg+CEnZGzvBNIGm0/EKi+8H7HnzsnkMaUlUCY2S0mc67l347uCxLsjaoD7bYZ+8b7jnH3COAGpuhfSNojPdwQMBc6BL22Npff8P9zCgS/hTQawE4WFM9t0zpUdfiIiPWCgdxSjoj8teAeXEAD/KfMVJ8oq/h50BFz84rdb1Uxmmkh+PA3huVdi4u0YXqLD2uiEC8ZoHr5LRwHl9Li34DwJAcItFRyH0NXtq8Ct4fJFzCCDXH05tbQuZxrSIDGAGmdKYiKCvelNad68LsLAxZ/13XHMEOmW8LBfX5Rqtt1PultK87KdWS3JSdtFKzS2CdcBh9ora3Mu7LYFGRIgplsOl/SEUen6RKIVOd6MUq683WBN5AY76DK/YYWGEYSMVARwc3t1KV3Mb9i1GTgUuLmNYtSyTIu5bSC7KGP2rATskCkIaTgf39sKOTiS4SIeJqQtcMdxaWnUW/QcnfyLsJiWb13V/7QvHPOkCn5lFHBYVY+dkbyCRQfhSKIvyvWlHjUbVF4oWf8SWlRgCVufKk1wArFfFrTyOSsB7s6geLYLCP/MpPaEO/aGPnPg7kT+g4fhtBqpj7xlNvprLIodctE9bPHNAu5Xx8hscwNcA1MuuFuPAAvQoqiFf6kDCq2ltU2rYrvnVifOFDaAmpGbHMyCvY1L4t4HB+qHwPM0tST1+7ctGb/n51HPgiZi7Nim1pZZWHwxcx7aTG+keu7wXWblhwfQ+O+BgmMywvVoj2Apj5cC/V6AsrMsNof3e3dH4w8gU+QANIuUk566sMkDEcX7QqFPc16WvrKYMyX/lNqtgb7LubaDBLu+tzGhvQpgOUEb+yGZLBrHnY/N2mYHSFH7WSwga4zwh6UqAnhiWmBCH85WdxxYTB8mBrS/TeiN1o13iotw1ZZdfd+s6v336wIXH9hg/a7VWyKBms/3abgSLW9hIfPMgCmQuvD+IDcqZdS4SruJqMnsrvUsRq7nY6qpe+bWGfjFkXfvRCyO9l8LUrGfJbtt5pLzQqg8OVeyGXIRw6yNIH1FqbJAGWIVa5CPRznWpT+aK0vlRwDWFSGv69esg0GG7bAN56xpTutlB4Uc7QZD7nzq1Ssq1cjmG8dwWAa6hrLKCf7T/ESGi84qecYEZ6ptJxCxAasDDebFHtyDyjDpAh1uKJ7B/tlgTS+aZagizIBIhYRflse2pwQjDUC5lKnHMvuRdBenL0vTvsvTpIqfStYJBYv4uMxr00JwM8p4lYK44GlSufMJWfHto24v2dJQIDJ1UuAOsw8FqpHwvMPJIArGAU6+xIRhfh5+rue+ux9UT7h7CU+Pw43B4IQTyriKpTiHJ+Mu7m5egus6ezPhuRtcPNrjkZIFYBHLFAs9FUEHeteNX8F43uBBxulQAkmplpTyQpF4/J/sE9BKfaciy0M4gMK9dijv/hY2x9bjwYUF+dOTsk4D9BU12/uliuWxXcpKljQjicG/KKva1Yt1Qt35/xkKkevhdMP4G9CuKu08RX/ft9sriGRnJg2UnpYj6kiXLloM0ymlq4voZxLuDiqEOMA2JB5P7PsJ1qHPZzg/bLTbOn3cNZB5h31gZ1GN67VYyxI5ilQs9IL6Fv+07m5KBvtbVlW70tnqiMvL1qLQgxzO6KylP3G8D9hlUXm47HzIe7rGBla4qUtPnGbhwSnKYz5TH2d1BHN4qZqejXwmfbWUrxgqCeC3tshKpqKNb2ItgLBoihr3gHVtHBwt++ykZgxQX/VBrZrGMKNTete95vSlJ8e2PzK3Vk1Nrdj7EgDUyvz9q5FR3BIzRCLgDH0Se1N5qakq/DKU/CG1zMoH9mVPszyQCAlzHIaQRl/4gJqw+ZmxadwXL8SY5MASNgblndFeBq9B/lyL0PJYe7dbdOrlqdHF1lEdGFDEHdgmqYU2jc+/q2Eh2CgJS9k4zzSRaHYr4+O5uRtJNMxdjHTnLyjYPCqXb/qpuTkRBrgXNf0eLJn15f+cdRxiSyTBcNHW/XfLwU7MadpMBw9HR0UPb3xiAsKugrXUeXoKI25o8DrovlSEQTs2sNSKKpyClagZHsDwN7jvEDkgfECGAQdPwEuN/IALO4mjbITJS/bkkJET9Qee02gdQFJBteBkqKCIZj989l+PGTwth/zUVQJUYLReDTQsexx6lD/sto7jpgPJwJhikrcWytxvbMFAcyvj42Jb4TxWiHLv/AnP2s95AuW/4oN2YCvQJdmE1l9wBUrB3G1kTPbNZtUIyui9k9Ylnv+EIOH/53M9YsG1Q/f9Qd2UfQMOH0sh4qHgL3jr69x1dRZqxFk2/AUyYrHtLNkY1uHbjFit8l8SnJSFd6J3yszMdU0XNaIOKnc03YnjqLrKOucG0f2ZViDk38AYEGDUGURZ3OmXMY/+i/nr9r5CZ2pnrvBwwYlXfwvzd2REPsCUMuZZCZPxJ0CD/QEDEoYA1ir7SnMJ/zCxW294s447fhmwEBVQw/r1LCMAq0tuBIRLO6ax4OrIM/EDJdRNHXlI6Wy4tLaPA/FIJhtgZt3tALpFogj6EATFDDKBWOivREj/GQ1vg5dqBJewIv/NzsLsJraRXtljdIImBLrRhye4/0W5f7BgelXvFIMtfbU6LdnAoVBVkie4aRXbrp6DLuQhLG20gkbXF4lEHQVGP8h8s1mCUhhg5X2Osa4DdTizhdQfk7y/Wnm2byrjVtkYiFFHkW33oKSesykhQN6vpzVhrGfsnfR9FR+9Kh0MRmLnRTZWkMr7dHzfid84uIxYFJdU8TBfjXoYRCa5hgX+vtKoOM7qBe/5wDN7Z6FoNc7rZ8e6OcH9LRbPSfuTtNJwfO6CTtcffD2+TjMwlroPZBgG/k1gISymRPz7ZRLrklmstm2YUJc9gvtz6K0f6EZ+SONd7GPkh3Kh4jpr5iW06GOgpUn+JLtfsemAG7covssT+2uGcXP8+uAbCbXcwqrZolML5rJT9bN4hCf0bVMB1qZVzKmkint8OKgM5DhkcjkhLgwyA85u1TLF9fjTyKIY5dU4A4R8RVtFu/8a/rONAjeSx5gH+uHTUiqukqJ+Efu3X7sWZFEMOqWuKYXxrhup70m/PJfB7AulGHxiVEpELSrcSwWY3r5JQKtxqF+ON7NxKaKJkiZXczORqShqCD40FMgQxaHgdKkza/XOmkhfvHWC3Zx8Tot8DLNVkpP59mRfGGmlPoFFrdlFFVFwH7YMdt1Zh1n4DeT4CZKMo0DxtCSJM+lAOcKN22i6ufBm84RvAUfuHGseuCKeF8BtPdSUInZ3wVqo/cE52Q84bHIDIx95SM289k/vNnEFxxrHgOpsYysebIsJ3P22FYTCWXoWZEU2SIi/PPxw7fp+byoMZGrfC9lpcEtQJO0NuMX3F/9CoJjQ76bCrbJEK6kUX1XOYB4GheQxpi9+bftDh8u+lESN+RRpQ5ifBmVZxeDnOXymrLOZscaKo2bAE2EJXjQIlUQAPVk0U0tgKIS8Y+meUXUQKh/gYcHN40129wKMV/92BLiNHgA22j5Y1ckEC64TzTYpmlcj7doqaHbhFH0iCt8z6oh4NsGLiwoXLWGtp0qAsU0jCWDVV4maAhot3DFmtcnFIeEslDb0+n15O6qHXZtkrfQk/HJdVjfPp22yFC/4s4MSlQzMcKb+fFFKLpkmOH1wM6tElj+qlFSmEFEveTCOhX8kAx8OvnjUi0po2XwCY8Fh+d7iRQ7u0MqNEwz/T5eZ5z4c3JnhUQwWnePlBVg2cct8Hm95CaszwEsIWYaMNpBNFYDfhw4oDc5Xd5LzEsUy7XTBRjXSLHHTdAcxYsW/PPNRAaoT3JcVbNUpqiIAn8S9cPQmRzMehyF1WFJoYIjzCNPGyzm4DqXVkpJKX8BLLkJa4bjN9quZNTnxcl/XgGh4YpS02cACbHeetzOa2Gjb5GKzp1f60JuAsdXk2/Xvej1hPYgioiVW2Q9L1+XM3c5OtR3WHkD6zlRDkKcYnqomexWJxQjFT62OK/9TFLfo2527neS6h69JrxCXi16oxI6XTDA1g7MWoWI85jyjt1fHQ1ZhrjDBCH5PDcHdJvWckrglFtiT03tVVp1Z2ICuktnjIQW3xu2eDsOIL6PcLInms4/ZKjCzN9SB2MGnbD8ezatWv7xC271DkDLrV86jth4v6PbwRapZ469qM9nkaVxNbHKP2zW1dYqfytr+ZgW2P+ApI9TbyJ2BB08oA5bMMhNwqKrFK1KxB5skXXvQOAPNKCBkXhOPTB13xpeDKCBx8YgF1uwGlf1WJ/2QzHnNfhNn/lzFAOXYxlfdPlaY1z/4iUaWgwEXw+HDVWAF/rdBZwAzueR3/0wk49SSDG/E//IZ0V/g9ntXyOW6224TnzpmuZoUFR/kbsLkYoZ6feRrWpOLpoMMNM1SJQOjZyeEjhMcZYckHAf/N16Ew/PmEbsUiyl69GMc2Llkj7fOimfQeqTHxa5fXzm29M+SRNpi37tG526PvKJlVCqNHOfYPlOkTPRE9+0UsctzSqVkD7QuM98XAUX7lie8CwblZCqYT17h0BLdG/1P9yILQkisQlQFNS5kKHoXZNEIGk8uJJyzbSzI4Od+cMN0LCYrE032OyetoMGkTn2+pFqUpO5/73yAFWqZ4QDSXK6pnKbbkbMt20EwOU4Ui6o8pJpY3GWMdFoeiv2JORSc9s/0xnxKSn2aQ0M7JmsDQZcEso3tQY4ne3btsOoFB2OjwLDvu/HMEERAIXmWCy0ELPyc4MACyl40fB676LxO2ErR42+vV1xHWzmNZql9nHGYyfe2vmRFJlhX9/tocXpacPEQjmFxbOwuHKP4RhEJjLjzYV+eNWdAyeEQ+hyv09/nzJtoqr7IrLhvYpAxAKiOONUOjQAtpEwr8sJjaB8pWogg2H/0fh8XESwN/DNL5ihJWyotFoXRJs1vRkvIh4Y2n+IZezZoE8uKbxSBgBir25ZlTi9cYw7SFqklZTL+NKuLY+vWWB3Pii7hxjXyoH0rzWs73d5nDBeQQbRkOJRxPgHTpSJxCecjOPg4p6dJerEvbqSOCPBYbXkzfGy6Sc2vEtki0tDxZuyhM8d3HQAUE03X8WmtFAnYjNNE6hobiho1MwBYZZWz8O38H+bIrnX6N2mkGj7y1hMKhvuF0xivmKy4UX0mBqmBjqrwrrjp47YqddLvjM4udDLjOUnkgTk/ir/XkWGZeqJEmHinh5gJUKpn9qiNEAXWLwWe0d6stUaQSledv0FVXlR/8FEsNoHhPux9ydNlpdnIbVck7+bsVMf7gAAwTMbcx3BXJVzdOFMrwgaAlcXP0zjTO911H1Fhl8m2lCLlTSH0JC7KLObqbe+9irYb/IYeYGPqFAD8x0aFCoJLnt6CMIFfAX+llFhuV0mMxtDuPTejkoYCacqvykJwsZpOnExY9LTxg5fEMxvrABnxbb+sqxXmbabS7Ir/Dhq2LlQ6nY5uUQuAZhqMP68GaWvKP/9NwFUWXOMFaght5GRi9QnRpHSv/RAnQPVEX0eGOZDV2xIVfVT8sKsDyYpwwLg5atoc3sEwXW4AfT50gODq5+6EQ3Tx8dQWCgOR2GOJO5pb1EqHfDDj9sOhWLHQjEavaXbC5K/hIliolJqxuq7TUWphhqGGN6Q4WgKA/Kfeb6LIxm9Bgjcm0xvmd8YbiExuaydpX4NR5pEUYYalSvQLIY1k2nhCXBHvqHFULfQ46sPR6IfByPRMr9MPyuoKTQTcOGMt5saepaXWrQeYjVLzz4+j2pDFMFzWp3eWadR43oguGXxefBhi8+4ofLg45OK4D5DNNH5mdRpoenylm+PCRYMdb5+pC3X73QV+4FUs1h8FqIsdn183krR6lVMD6ud8TpKMCc+QKmyL0gNjMAMbiA0rIJwIRKaQtX/V6+W9nOCJRkBnh75NfdlVkAQ6WBS5hf8tFb+DvxRggDelqRWn8SZUzViNN5YAiYzPrpE8gG6DrTcD6uQu9ONQMa17cbiRYb5zJMQQrkmXjnMOLd3NOZLXqQwWaEKaw2nC/T2XnWsCTRvMfcUDaWsW/gxek8NWhuc7C2xD85AwV+UU8ePyepXMhJqGalMBqKxnrzw4RtccwL4Q2lejRSjp/SR9mgeiT7PVbH05mL/APr/jhcSxMLBZuvYxyH4cRGbefRvgyhkYIB7rTQPwwJTBy/fVhK7UWOlxqZEOstbGLHTS9ScKllD6R4pIHSSVtfJem/1tc2NEAJi9E/b3h0wnkKC2K9u7Y0ek6Ap0Ib4r6VV0ZM1MxOw5K3aAinz9YrkBZUvIkeXCW2XBebYRHz7hGCwwVUSbn6jCH5sFaian+2lLd3gClgnJnzlYgIdMIj+b07v++Vlw4EoEWiUcSsOeeRHJENLANmmdFwt4vljEwKrOLMMA+MWuDxcPdXo55qelxHSsDsGa40hEyLIzoUzB1JROyOW7BvWt33Q+YjRK6gWiAw5NrqoymM/xJrvLqLml/BxLViBe+CmGVIG8y3Ccz3X4R2Bz7/jEhh6DtoKghHHdTRpoLJcB7JjSxGaky/dH8BazC1vAzhgH+1ZA+toOYf67rmQ3I5q6rq4tP/iboQ3udyJW7gKKgmzlX63+rtt76sSb6w6QO3qbPkGBdPlniQ1v3p4NotgwPB/C6VxBdhi5RULSQIx1wwmd4L3wtxe2pnA5X2l1YHoASsnXtSSp/kXlksF856eyE27Vb/RLiTy7s5sdQ5pc822C2fowyQnfraixGZpbpOvvFR7YxYvVEE9mfX1DfPhasbtAzKrvlp+NhuybeCgQIMdyLjS//kMBlcGPscRWls6zwrZ9Plnprv5DOilNjczb6tj22H0FQQNndUKtXLj/27u3Aa2BEYQPtsiZwEUYe5sauyz4vBMOLd9KVfQp7JKUO+A3sAP4O8HJycHj3JWDMnG2ygxhjdc7OuCKTLEoMH5VrMDYk7HtJgZF8A9GXBYdFUvuV2PR9Fvn+D4Qk/71rl5htM8PGv7KMegfdJaISLmRjBDNSVE5WEDdb1QAhDfLkDlMJhOPkbbsrtM0pus7aygX7mHi4nqFmDxOk+NZdzRRG0MdDLJavVktyLw0MZd5UlU8BIKfQPSCYfywhxI7nZRfZ2ojnaXDAmNoP2QQYm8l105NtqjBBeV7uXNaTcgi/s4b2CwOjYEEWG3i5ORPt6NZiKJ65IGkOkh7PslYXFWnxLRA2yGnOMimJly9SG7mbqWNMbB/mL92ov2nWL51ikAJuyIXnjWe+rbEYy1FKQAxvTW2XiZhwfVofj1kKCY5dGuFX2udMH7a6xPnaOn5qe2wNi7Q5NxWj29mnWR51CHU4rfm+cUoiGD9LoFaz0vPAYHF9lydfZsjklom4K4ql56qIBiM6p+EE8M2krP3iGY1y0HwUdPrJVS/PJQco0smDjmeCF4W7mzhAgzUtQHgms06qDMnm5GVJsf4RNEQbgYOhACNYKwyDJxKhHsFL/A/fvhc/ZM8qR0WiLyabjUz2nuU7gAEZQfG/dZNCvxIw0EUm14K6hFoXHy+Q4cGIgu2R/iqRS2VQXtmVbxesAQSswVQY5XToEhSXdYtxAU+4wc0GVeZjbZaWSGkVtyqqi/fbPPigLrnvoufo/+UHjY7gh5Yxb8bIwF/1HAI4OzZr/evGMHtzSsyNqeg9pTEZpYlHMtUTPPxMe+kUpfhgWcoINqwBvoRpgelwT7PkuteiEBv2y5UOqhrysIGSkXekPc5s03yzD/y6RFKV/EBq2HUnmEti6PRys6K4VBRPprdBuTKWY68WeKLR4+G4Ek0Lv22eijcaET0vAGx2L767EzyIjj7EeZixR9mSo6m/SE6q1SsDuA5qVc6bTxFAo4mD19jXGcdyecu33i3cFJeZJRYWbuDPjWR9RwU9zZMsAuFfjN7oRaVD/nZpAp3Qyx9I7zB86wyb5ku4kQhB9donOOmisGhJY/GKknKqt3FBNjGyVF1/1kP2zgUHYt+FUELWZfkeylxJmet5Mc59F5mP3sds3vXpz0eeU4uR9RrpiaxFnjI+xV+omNgMyiyruk+wnbS/Ge7Hwh9xs99spuNPDX1Q7ixWzsT5RuK57e+nnXX7zoD7VE2mknZvEaXAQ3WKlA4vHubRDDBiQqLSrw/Kh5xj9opyufqW9X7b/iDHqF/e2LEX1xD8pEPXIPB6yqOmj4TfVxuPu78d39tsKLSX692pGAoH321V/wKhN6DYtAh406qb/kobKDF3AN0tLCQqPi8XavELL6Jm7GAg00Rod1VlYDhyUT3mw7l9+OTUuywkQfsjN9zpyH41BuEgBWTUCu+auID7nGVFWj/1BvRJk7rSKYN//QBXPywyv1CV02Wgs/fKYa43/rgsKkSQj4wAzPH1v7Mk5GUf4KgMzr2+SAgrHeXasvK72SkzAAmdkr/tzDGf+Ofmyo7emlNbntrkmMsjLpJ4do38qMKROA8R8/djBVBspCOzLnEwBqa82xLMfWRkoLNisyfH+JZBnuSf003v3Mr+lSdn2NkU+Me5/gqzkLqmlD2an/0+ytaHjYZGcv3y/1lKdcVUeYUS1gpAwVC12VzkMUaVqOJLj1QeRy3bk3UtiYFVgdwYTtks0bD2zieW4yHslcX5RxjS7Ec5JzbDypw0rWZkyT2sZldegA5M7JZKTNUARTgkXEhNBrONYeYT2wkGdfu8gC+/DbnhM51gho5KBzgobUpjokQt/Fzk0a+HuoPFiPu/bg46VYaaJ1Qby3gzzL0+tBnrnXvn5CPu7XitUkkw0qLmFzIQiAnrC4jKubiTfBW3ssJ+8BqQWR6K71j3Pnn2nqXOV6jAdziV26HlX643KFkMhzY5XgWVNziifZ2C8z6reyIVWaaHtJkoqPAiEwZkSUAevwgClKFF+PmQr0oMn8NFvyFhbTxEZjxc2JnG/WHFCTHg96FucgwqB/iVpqw8qnUWF4LUBsdeYvTGUTh4OylHs0Ai1BRaKhAZJNsD8gTD3/t0pI/5rbcQbx+GPVJs1/wGMrf9oFa1aUTsKY8EbFW8EJ9pGG9lk53A9eSMXsL/buVKZ3Zq1XcFqKNwQXrW7LpOV8kgU2rSuy2tHMu1HrjII/ttnR0svOG5or093Jthy9gj1cMK6nY860OHVswSlum8SGxGthccl/X5EDeZDaodsG84SFa9o7UXW3TCy9qFzwrVA5vpiyiaYPdJ5IAVl0qZz+yxCm4kE9TKYX2xEh9WsMh38sO7Dy6d87wDo/BUW70z+wp2dnuEeTWFqsQY8cqnysQiDup7EKsW5RY0ASRcQQ0oOBr7lpDex534VxgQn7EUntCz2H2nwOkQzKPYbt6VKBr2qJFfxxbadhWuJAu1E4NglEa+nNhaLUIQionbVLzqCvfHjlODf62eWoGPwZ1PoShRKtNUAz7OBFzel0tgTC6Yhgi8G4xW4emTSq3NeGHXVq7chxrOGPdYYl8CLnrMgaTF4Swz5p+SBtMFbgc0CZApwJHhBL1Y/3V6P/5TbPPkydMHALKFkSKQ+VKVVRad0y7Ge2KBB+mVFAl8bAv55WJgIbcQIBnTgFK4Pr2bTEvJfAf0K3uG7isQPUuPmuqZ8K5kCBkQVS8b7JyNkg2FoVJoVRL1FQi6AHoVfTb9yXyUl4zFecged5++RvIkul+Qg9Gp1LcGZFyzM913IOfwcua2VasZpX8RMYVqJwYn9ROG0v27NXryVPJ0Uw1qD6p2a5XQ1qANV4JDvuVdOCCtR/e/iLlQffokCxpYrYcPi7kriVx+WHzXbyaWpjyoFeQQrCm1pBqSqYNGoPguSEsfznDrszzMSD7npSJBWWPVWdam5wtbHIM4mFlaeUIpjyfwAfu397duU8XZyzezFjcA7q1/ifnQ2bE+YRgytKZs5q/DC69DMAhREJyk6RzSrk7vHAJOBu8RfNaWY29uMuv5ayQh3hw2upJo19drNFW44MpRCcBUnCFKW9kyPiKTj0rK1GIZb2I22VErZ8a6BEFnTIlZQwTnWVazuPDoCyPWkxyeysNUF/vbjPribp0LKzYwClalu3D0PqHMMMkvYM9Ts/0U397osYm5MyLcS7uqnGW/w8B/GHlM2+MSPXevpjIUkPo3MDGGfXgNijK0z2sd1HUMpYBDbx4pSYN3TzV/6hoVOUEwVwvISDVJpqkQumcGO1wpwNddMIy8zpLMvMH19y5JZkLOtFmA/Ozr1U3yUeTaFzELzXf0hoJS32QsZTrTxyTDiIxdAF1cImyJhZEm8OqcFX7SBAA8DEH+l2EwFJu7BwP8YVB/0zxiy8nQtryg4RtBRgC0UCU8nsyXOpht0FxLy8I0GJ7604iB4LaUPV5ANjajS/Xdvtt/8uOlwpxDJ2o6/O5kqt38xeApwp7OJK9B13X6/WCH8u6SkmgpbdXg8+f8tKWB3J+dZGHdoN5roHo6a9BuaN1VJCFR0S0+IYaVXRHWxVZosp1EkdZdq1qbYmx3gFomgY8+BrNeqX9aUEvJDyPprjHj+kyrxWT3gREc3kjUyYcy08mLgTvweJnhErHWlN0c9fcoNtA3XYyzEwct3XTW8I+WpnegHFtdpNDjkm0Dq5fDqPmFmmnB0+6jQN/A/LohRZUKh9ItSijA/Z31269LeWiN2uvghyr13IMuDE4b9xuk+lYXfrp8z7He7uGN67BwZrYrMK4xqVPXaBKzCrv1bTmo/3+r5jPkHkGAocLtIGoM8mymVAEO+K8N0VKGBSq6jVwFjO9kS39py56MVfke6Lloslti1TRLegx2vMxEeYGROpiWym6lG+yLTsqKbGCY51wkTxRfC95/xiCdodJKz2YlVI01L+S/Z6tC74rTYrNd3pjmEw77JhhpitoXPtS0OxX7AamSwGUOxKy8UqsrrFQqWE1nc88QqaO1ZWiZMcinBoVU1VMQgiL/rWAPwM6szOyinuPZLsNOtyM7z8SG2F5AhdxNSH1h2xOeTYeRLwwlfrSy33Zy6vlMO6Zj6LgmdnXQPYAFqI02u1VYPUEY0+9nvLzQZJq1jIC7zW1QGoS0cBCB6byeiwNrhapoZRHe2V4ayG6HLQ1+O8mQfD4UHBziGS99pHy0/8GYBbHJGBT86vU/tu6UOwOPv7wkvJF3MOVvV87jBWoiP8grIn8hfaO5thjM2XMGUNeAgADrMHq/mDkc4eCDQ6pJsOYoAof0qbnjEfALRX1+jlB2nZrT5GPuSJUO9K9PdWB3lDwIAAKLsVBSfyE8HfYr1aZqprfxDaf+WoESZRz6neY2uLpoq6rxl6LNxGzUHsAh48YCCw0cGqj2DS/OnRiDvpt4BlqQGKjGyUZMFd9ujMZNPTw+8O0FzfYlS2QzmStytwA0XqyQ0Wks9PrpYqdBYfpzFutBM16w8OO1aUzU4fQPBQ0fgi511R3wtxOzmmD+Xp+kB+IHgTwn7upqshiv99MF52I7bFqGjPsXk7QPWEnqyladvtM+Bgy3uoLLA+CrCtPegv5r/JxLoiOefaeKOXca/w1LaZSbgCnmNhWeRIjfFKmHpyYSUXQQdDuMySpAqBfhxB40pmG+FlcJEvn+dGJUIuK2NWLdVBbV+9sBxxwK2rQECKvsnXrM/BnOaCz+IdfDLGKgDj4SH4UyAmePGIr8Q9RUsBHTeIFgt45Xs6agH/10dTEP+nRqakwT0s6mcpN+oOBNhlr9HaE+4nAYT28MffQCe5LWRNzNEuz99G0sVdxtJ4E5SUtsihN/EjuRbCLTUOYHMcPTTUT8qgej6VOeweIuuSL8x7uZMGhCQxNyNwNlC4bx1yAFu9q6qY2H4VSpWCZ6nXqOUuQTWKH1gNaItjl14Q+KOGJsaDlQLWJ1Cg1NiznuBgosok+wbDRh5DNazNR7OfixWpTvq4h1DgQHmw0wwB6fbubVK6zM/WmEubpmRvuPd8qYbY70k/kH0KHT1LSvjmzr8d25iXit+NcT6g8uXWKIRQErNk7cHteT3ehq06I8+nkAqyKU5SN558J9bjUDdFucu3xP7ecM1rdwrjhd35QQvPBA+t4owAYPGlbi5IK73amLndyA5nNB0z3++zXIKDxxOFkhVC1RqvBa7L/kRjcbsbDWPXDjiYjNnmaFc/nY4xEY6iARFQ/Bsho/W9U4Af+PsQz+N5uYScBYBIuO1lwMQ0YDKRXjdWLBl1puM94G5lX9vfvl2jsjtnHEgcaK6hcGcMNctCg3BH6swRT4avgj6+vVCmg1xxSNCNvuFzDdhiNRpNbAGhW0pf6W9Sr9bXuVL2fd2gRMZYeKykt2ODhD50ahhEwGDPRK3Q9EzLt/Oa6XjTsvVy5RQs+ocqKSiK+8iMr8mK8jYha+vmO0ykS4DlrfipuICwylAA24YhT2EMy2p/ws31DKNo5TUdn9r+03rEd8FtJbM8JC1KTgAa84mi8AG0rxiG/Eu5WADMsvpL9qX1p0uOEg4NIjlURXD2vSXyNMKJ+eGZ47JV5X8r8os4qENug3V8GDpGn/gY57odpiUxAYL+L0KVdwtIyBcf61/TAnsldjiZaTaXAjO4g5mhOQQbJ+nriJ6Zassk/u+XZKatfpydoHHpybeCeAxcQ30j4S+6kPXMAdIYzXRPVeAI0dL7ZybHM4OYZSJwU5oq5mL8YIkBBxTDlOvx4cpZDLSRUujnwzEgT0jS9800merwegmdVHEvZIjM58bW+XSQn751FbLZvrd8ZIjIY8h5IRWrHuQZVagb98m+Ziux8d6H/cBxlTOaV7Y++97UaRVlrR7t9/fAoqlA9UnjwedkoYmMiyP4F25teE1B/v7kIfHadp5up05WVyY/TasdW2GR5ImQWM7V6b38j1vxmYdSoxsBW8nauhk008XSCWxJs4ZJSFvhKYIo5DLbGRYYgaRZUIezXQ/0jqujhZbIbD/eD6jOPXSfhTzQB2jjUKfofDe2vd01CCf045/PV4/kaLrHW2KBbKxg/lZUnONhMUmUvWx7vi36X9j+IyV1yJGL4Tc2zZQgiQY3/r6ADUqPlfCwpi4ha1HjA7+JbOSGnRRY34ca9lt/cIa2ReizdT7munBeGbxjOBop46nLNGLKfEmkdwnjjvBzQgHwAdo2OJq1T5Af2LCv23xwe383TOQR/J7zo0uM5oX5HsIt8U+YgIC+lUMNcCFwzb4iEcB1TrGLe/NyDrV9Y66/nkmB4J2XeAqCIBmsypy4drB3jiIXo4IsUuV/dvOqUt6pxz8aZ8hmyVKi9o+T2VuNsaUT48SrnDWysC9GBX7i1VEmsG8/1zw8miLcG6lFi4KX3o8RgN+D9EmJbkFD3lwZkG3Yz+TA7dKxdYpUAOVauNmjfr5BqlLrZ1htA1unYpEY1WEfZGjJBxWFdq2Tp6JqcLqJ9bJAcvkNURNMk12IwckAFbgSWO2BvUbeHdO1toZ5KWqyhGY5ppEYbcHWuwh3HtrSNkefj8pF9aXBRiEzw7bIPyEA9ai5a0yrh9XeKv/UPTIAhMCSvQAKMLigIhm/yF2r/VxyzdS+hPkgqAtBOd3l89a1sIUuwB5ifBHoe4lxrsNQ/nsomYgRS7Q2O4QCVPjZSQKlHCfYiyyGBUH6bC528htLmQlafq3aqbhlne3oOj8roPTQBwIoTR2ljfZvfP6ioqyr47+jNxLK7NyEX7C9B028hXPw0UTWO9FSbs1HNHpWmgAOQCTnfZBrqFAwp8ZzCEL91HOEigqOryF+1xoRdQOHS6PwwHka8ZH615GMYQ/InTQ9NZO2Sa3d+ABBDflqzaSMvKpJ7WdkA56+s93tNf8s8iTfiONWPclvHGOlWRL2Yo79/pyDvj5lcjz1jipKDXBMCe1ryI0e0ywz4HaFj8RW/qFWcJ+lhAMEVs0Poy6afw70phjQ2jnsuBagmZSr9XeDS9tHaCE03q/Lpitrb8ryJaIrEjle2++Yf8htEhxPx352hEpJMW4eEp8JMBu1JNSEqBfe1FLKiH1oXjrgBCYyFby0fSR/w9Tqny2WlU+on0oepgjm5nFELRZ7Ottzfp92KvDuftrQpF50XVIt1x+Qc6lofl8CRaWFS8YQLKSkZkPb9Hb4OgtlYqbxAsj7nRIi91u6TLYqmt2NHHiZmkP5zJWnp0USlgJS9COfvCAP2L09TuALkqv9/rXso9u6iX7Nkk354scr3XQmBUvA8r73ZyXdLfz+hInbgoLB6CpzWtPwc83kkJdW7e68KELGFZ1oiRMixiI9LxCeMj5HCbvx6xnBQ3Jj2M+rh0Cp7fGSZ4B5mBmG+oIfBjM7WMyMRCqcPBSGEFIMDDldI1y60OEadxSGA6C6OXctkQ205zorCN4l6/rDc3REGPXUAmKW7taDn7FQjG7IaSL1kSYsAYLIpkhGVIqvw8To7x85XcN+jQQEJidowH/r2bzDA90+BEa1BxSlNKmNoE2KMgpJ2l7k1XdJ+hAQAA3QgosdkUouU3IXZqRS8rnPNgX2IotEHy5TCAZAV0S+0AfhjOHJeRJfcdfbpYv5ZVzvVKPfKss36n3OQPPG+O1HOQMpxaYVVd0MYjEEzw4Zddb2pGTWIYjaoKRbw9a6DSlUyn5Z6EbzgAQE1xVPw0BWKw6sGRBKk8lp0w1GOwFNVXlJ6VbAU88iJ2Oc+tY+uhpnT4IXbZwdlQp9kmR5pRYvRiZK4zOvoDwVqtmSpRXrG7vgEgE1iIG6lAbLOQtS9r53VPk0z77rRzOEE18gz57OALmFSub6aeg66cF9Pp1pOu+88wxBdkKZDgqabCRFwOUfLTRKkWROO1glMYZF95WAORNwLaMk88YXi7rppjAPXAcPpRmkTr++bp/g6i5H5qjkBGl1xYJzYFJQCEF1uFwGKIao6T9Moxn0Px/p9T+aX/c7lp3p1gkDgzrDpIwUdNuRbT5qhWKWQ5bBgfsncT2onNbpTLZ6GzfeOUZn8Drl/EdkSu57R+1FaH7oUGN+lpqsxx6+AvDq+QncQugnucucSPKXqyZBmm5UY6l5IqTxEKPVv9PvvXYpKN3uA5I8SDbpdHy+8j1bkgZSEap3FOnB6mdC+XE+rsIIlV4uK4wzmA7sm0+J09wH0WEGPMHqnIbhPSSZ01J3pdvTE0eREhqiaUsLGetL/YFtOwkhBJzZpqmrVZwUJqlwf5VHa//CB6FNOrwi7dsyu+laZ6fwnqAIWhEcNB0XsATCV+2xi8sLqLBscMUt1vvtlF8kGf1PwNxVLToe4mDXmWSMH08lnSeKaMOUneMkjm+wiVYWNvrgZKjyXH3SPoquZPDcr+oDVNi7DsDYFZigfKotIX38nNOBVkvenCkbGqBQGMj7c91E7185m0+8gxzzvU9iaUZ8QBbsUgiKwAT2SI6ZeF3TxSBwGZJkV6zkYDanMLqyP2biFXfKIuOeZyecuiK02DdicqwxFbCfxK8fkQNOy956XPCevVs6qLX+QSJgd9Dt85MqO2rDXs8B5/Y0sRHnHBKMMPfk0A2u4mHdXqFuz9K6ke+O3ehaNUUXB1yUBY04gEkSip5NYbzsj4aHLNRnH1WfPE3F13oI+kbsR8YPx0O3StWnKWalPSkY/65u2EPGXblUKlg0ZJV7h9TTJMfqpZaWC95yLyOHiOMJI+f54+PklE+yKrzR7RVTbZZHEPwEl8qjdb1hnMpWwd/KfobPpRx3y4WXnBJlm09GhMUCCHWuFfRsrkKRT1sUTWB0oz+Yb+sY8Ob0osuk6GqQvMi8nmPzhjp8tYcxguyVd9HOoy+NAMcDQa6UDTB6In8QfJkFe+Z6qX6RpUysmTpBo4exyxDo0inq9jidO7uWlRqaNVur6YCAeHl2Yau8RnSvqvzokeCzBZkVsRS5kmKGpvDLGd0kPhFp+PDE1dhlden0DrSqgZVX47BJvTyOm7CIb63EMhSipLKf51nYTuLy4BGH29EyhHdg2IL1sWoI1y1MP9CrveFtHxFlVMaLO4U5wqw5RPXnwAJMkAGOVy2bCPM9ve3rqba6HIX56LkoNZJ7zthG5lPAqXLeDHjxprukE6PmxdFRC/FDLpDhNP6w13xrbFZ2ik4mpV1u2l7b7IvBXNVPgqBN/CQ3tedJ9oo12AfR57Z5bwS7JQZBU+5bidhWdc6dBACvU2annZXKhMRpItquIOwbS4ZIUyMJEQNcZaBjn6sFEhNB7fAUoPdPZVYJKVx+1s+jqXvKPC0DKpMm95TZt0y9aduZM/khQ35mzwghhY8QWgIzbNMv+RUGYQUWWecp3Z8ory+mBdry79i5EnWhmlGMYIx4d0aI+CTHuoo4QxYN03BAvokOxhyWoBSCNkIqTKGKx36yfUd6E98SNBqAvcpTLzRoONOzZ3V1BZeTHprIaawe2wEJVqafhy4s6UBQSzC8w8WlSpspFctxfg2lHUTeGwj7r1AeFaPcie0+tph2u6zy1gkADmTVObtCmQZLzlD/3I0o5znx/drWhc1m05BC9N1z1/3a5Tv3mz67PAbvVa3rxs/HNY8cnklJklm5yjeYngDtSdGddFVDfEngPYn5z9IuJe9tdFy1QBxvy9phmUSqAcw5ziHfJA0ESxvJgj+tsAYOwJF9ZUeCj/anHgd4RDF2jlMF1jNyMSJpN5hPEKsCgb+JVcyhPxs8Pj8oNHBbboUCOggPoaSUW3iE1+wTQkLVymWVOccoL3SJSPE8UkrQ1ZYjK7Xw9wRGRJatARLbp9/G8d3+grMTCEIFoKzfxHvPpivpnzPYBuTwvJ/uhRcUetGeTLVJxrzs1FPbglEUOe8JSEp6T0HxYnFmK9Lwh1jDbGkhkmoSQk9PAtlnMG58IHLNyHpfqjXeQDfvHAqiF8X5BGGoNZmeFRf2UEmNckl9q5SBiINNPiLleyFOgfnCreZjfdv+hTSSe5zdjPZdweFPJABl02YUQct3+8LcVzwEwop5tRC6ttEfyqxoISuOeIfskm1I+qLbPp8aUgaRT+s3xN2TBfe5yE+EexlFKHG+yiDQ68lyOoQ8OS5zaGY2UckdWa9hGqwejFb27yZiNsXnz/L6RfZm1BByddOq/fORWFmuYjJBv2lr4Nmd/+Qpbi/6rC65cJUXoFfJFxgYplTuCXdbI907lam25/pk9TaA13dE/2PtPNwAyKA6jjK26asd1i4wVV0NgWC8NKVYyy72ar6cr31abCpd2buR9eIfmZUCX9MULwb3xjXPTwEakyy+s+qgU6Br9PGo3puQalOXPB3k8aY5CKWph/dUJez5EGrnAaTuXSzqnJF5S6LqjP0vqxyEK1SZNL+5w7pgaHzH8LTs8xEjtLBLUydIlG91I1SsSpsv8Rbtk1bfqmtxHjHHNpDacaK8EBMVLHmNxA7divYhripBGQo9Tz/OOEZ0mEkJPy2JrntIUiRlh8Lyod8T+oDMGuCfNnvEQGyyQpFizEvZM9V+0IluhdDHUUZILqgMpVOE0pGK01jPWjZtLxzvOks0Q3Up79ORysr0GwV8fkdi3yAiYXcwa+uFFhYuuLbqpDiUFZTZoPTgaDh+pT+5Ojx1d1qjAAzmn5G1g34cyK+DnQA727bsUk+nIDAVWIP/Y6L5Lo2FOIxIG8jEyV+7iD5NaBr13efUYna3QSIZTphXzJl8RQQSPGjeL19wnKQ/cGpcCE5W7aWMjdXbGb0v/W2in7+za3gWbNspskuoELaiQ58SLC5mjoUE/jAx9rDydVPf4j3MyDYHVKhoSncU9YaWyFmzi4DXQhiyMemDn+duA61ke0JadvFI/YFJJaEHwIpGNYQPqs7X91cuIH/dVSvFs1iWYntuleihIT1tMM/FyJvmhvacOWBHk8P5/s2xK3OVViBLTJpoT/LOwgIrK0rEeJNer8G82yYq0FpL8ZgU3S9/zRaBTNuGmLkbAbYZBmVXrJ2VKBlSf/3uBAcRwHKx8IIHFHRl6Ft8av7olN5ligA1zxHRVtwe6xHoiZr37jojWHnSGX/r4y2BnxXKjQ3z1cAS3+gRHQ8Rx/bCzcdcaThClXJ8PffE62O8bE0Vl/L43z1GZiTd5x7Rm1Bj3ys/CjJkjAwLdFp8OLSrzXYdRX6Ay3IoR7u4rO7oQMqDeo1mdbmT7+8tS0S2KZUfGNR2sgEzxNVn4/BXs3rv4OoxBmJroypDo+HveSrT1lqY4Is6aBxOC8muTnm8mMfTPusTeWetuMRhD9wgB/19WiJmrUTsnhUVeoUgxp3HsChVt1pTzvIp8GbVdlJbK8Ki8ra4rmv0aneECyCGHAuQx/cGYGrXc5deld2l1RTDRdwttckfCMG7RSVTjegHimTXZ6Ln72LdVQC0tNf0N46OCCemGbj7zh9zcntoYPzR5UZDbIOuqEN6GGYD4PGoeeiEBLQqX+/dStqV/h2/CMtkoyoDfulZAoHLEsZ0kAsqyE4k3j9iNIYDnrQPGFsgGCKhrTy9i+9z8QnOj8TW2QPTyEPnOOQzLQhTHyMG8spbNUmnXlkCa8AmkbEgaQrPb540jQUJayeX148WfDyTuEe54pynXoBlDgC5pblhaF/HbQ6kSSm8QQyL7x6CaK4huxgz+eL2sxWJlGwQNgPEX7srbJc1FH3GIdt8d5lDse8RjVwQpAZ1GHm8uLATfge9hE+9YlgSo1Y2vCrbIqpdygjJXb12jkpesyOCzaRzPg836fANOwQcjgjeH6Di/smEU7ZhN6Xc9jeQMZfFGpr+8CvoUxiF2NiQwi9Uxkkm1mCqxP9AW4nTCXSKVFKdV17dxiIGZHizlIbQfflVwW1NyzVN4NEPBtGkoEtCYubI/VQgyF1M5abU8BaZeF6mEQ4kiAQ6Aes4q6LN7Fm6rx0heOZhmWs6vEuRwZwGO4+WTu4TjLHK/o7PZ5aqdpOeR0GGRDxb3/7IDbbsnO+F8Dj0ntXvVSewiWrWr+X5cYcevMlgBmqIjqwpJcaBlEy6MqDj6t9Emk34wL7xme5XMoAzGAX2GNuKL4DoBYys8S1uz32+HU4gsTtnXa9T9F+5f1ZiYsGdRgDkQeHdQCtRv0cqpmESqTGCEGUVC4uI7k96d6ZjN9PrNqENTudQMYnivZ410jypBhspuDi0P+kZoLzvLBj8ZGQ6jUYymkDH+hpYur9XpmDaY/eXGTYV2dF9JQOWYUSYK66tHHfDaRZwfzBJbMgfyCjs7w4d6H+uGIqZX+16e6Lmm0PiiONVveeVGvv+93PPqnZIccCpOGj6pdIfjhm3TbNo5/gC9LSJg7fRlVwyrX7pR5gvfbxireEm5PLXkcVSgjtkrO1kC2KnStQ6W4AVw2Pco3KXhJrQBdKv6Mav+kHQE5v5OZiUSMAfxwTIaCtUdHqNYleQ99pynpZCDgjscXMKV8oqSxyv02eOlUnIKFPzvTNjScbI2c945wbo3J1gq2ZihTJT2HqM+u0Is9lRzUiX1YkRcqSoRCP3wb+d83YGaYU0Na5B99hbj5CioiNdeIFSap7UlsEETmgsTyAWAGxZ3IoqHFhccX7p/M6kcOeuXMfuBYzagHdLJ2qIhZXZd/x07BKjWkZ45CCBZfFRqhzq7Gg79yRWy0FFG+/hO3zHmKFJoBX4qN3sJPYm6wfRFPowkzvcKt1+/+W8EcnLO6m3boOgWqRCtNG777nFLuPeN6aCndk9p+r5hCHjMFe+cWfPCdQs1ZZIOzcA15yLu9yU11O/v9GXtVwZK/tLbne+mBXFCyi63VrjbAChZRamHROW4BUqj07ek66PnVskO5/R6wlD0ZPm9B5JNqrnaSX7/SY9ns+ZX5wdYIziQNwinMk4vQcjRDNlx6Pzp3aA+pbxtY2MzaeILysvw17+q8NDUz8qLfRp553dHtWnBRROMF25872hLgbyjd0vfYqG4Uhssnqu52UqLhkdO1KpoZ/9xGQMUaL7IidVSUgt+Yr4uFV6oM6q1W3sRO6+tr0eU03nZi+qwC9bBc7FV/Og+yWHd9dZ/G3rd1KUja2wARfgbfrLMYNlK+BRkvVu1ZRnOFqorCSPfgpDh9b5z/zxiHgNW6NubCShDwfsNUofFgNjEZQDg94lAuUJVjBbI/ZTpUOkjBycg3k83wWyRVCWpnvpJbHkOLANKa9vJF61NhdtlpYg3dKlocgCGpQIKpxarZWcJyjOiKJnTOuYxWdkUWy5EMNNVQ3kSGbuyqjXP4GiibrhyqxLm4eScyMezkBMUUIuy1y1iPHIKmrlRbXMWwxG2rQfL2AR3fEt7v9sA6Ncr/9lpd6TnjT9D+26CtVbudq/dI9G+GcjCm0JUADeMSKNqWxODwKi+Z4ghuqQNkU/9Nz8oV1rgUmHesaPaTQlc+SqKUMcX+jvmsSsEypkv1Ng5R60MvGDLiNdHjOKVXGR6YOr+fVvLSBN4Uv1pFPxIJ0A3wv2MsOwzxkY6v0Sz8+7o22d3y//28wS/E2ZpZb1l786Km3CDv9T+aiPqOK2MzPFyO6pNS6lmS8FmB+ejppfIFx2imgAXp/2I0MUZxLJG8KQ72wxH4TUjf0r99niHYP6H86sJVDAkOl1pAmASL8sqfatrbBiyZIFN8vS8YGo1RegiFgZp/5LgNtBkwAFnPsEu6BttwZRkNzQnR0+vyA/F57cwQdIA61wBoHK4h7HoNpvn/fc08ITTxADV3B9EF1p/NC/adXkBZICUhQsX0SPYlAxhS2ZlZrNjQZUCuypHuD1ygkyKFblKv24YKDfdl0JGlqP1Jy643rhSixxrgZ9SEs1g54GixMbtJ2RWKrQHmfQPlWjR4CO+myXoomQ/zZhR+Xix4dT421gIX1FpckTy946/wJcIGRYm9/V9OCMKjzcdx0LL1g+u/fPqoSaFAylHAqHuJogH+TowibQOmR6o3B0IPU7lOxbI61IXDXSd/mv5uFh3Z9f6dRwtZ54jOamECA2gEsro5Erf8OSD2VcTygvuadfYOSEoOauauRkpyhiVDIlO9+d29iCglNbnMrsmDvJl1t7PUzyB4jpv+hb2TUh5K7YZK7dJQ9L7ZOkFiZSmb3bfEUrtPj9A+Yb3jE7lBkjfarV1Q1YxjuQfay3+aU2+EFfHOBhTQtY0tM0XZ1I779/cLFR3/lh95lHNJHy4PzPNpwklpVfBvVBDfEb020t+m3HgPwo/O8sNlOCmK8C5TXkF5iWCGVT6GIuXaCmYlDeNEkzxJwF21cZW5Z5jlcjURBSGSM4mCRjEDPn1Ilg7t8wr5FxmWkfKYXVsPHWaqCzQCa990bWE3iGIX1gLfT4OkU3/mkGz8KNtFNUOZKYFnYTqSOhfO3cRSdtJg+8IkFznZ8iuFON7JtuQK3zBWCyo1txmNP9XpcN2juSkXvirCdW5oc5cHbesMyyGkp2D0HlvgCY3jmxqBQ0BpICbcRg88hIuvthDfXPeb2AUNnvX3Wj12HCR76bHRInT0NTFyVpyjmhrS5P6wjbTtSe5uMavrSYW4/wm8brBWn8S7ExrhY2JjcIclSDn73fBkWB/q6AM85t34QKo2kD1J1bmaLBT0d4/o+V63C8EZnYXO8/2Lts8XWxV5h4DikY0+cVXIaL/QgAdw61JUr/V1VbuKWw0GdK49Suyg+eGvVM+xb5N7kc6UEak/bHrVkAGjf3pLJQSCrzWLINgz2dqBTVWR5Eg9l5De5ULDMjtHKkwhCMu/M+d7Vuo38pae8ZUJF0g1SEjFELTwg9osGQ1fkXNTdbkyQm3vbND+4rn3QzYyDCAJEygaLFWxjZZ0X2P4gyUjWdBQvOcezr8KebrRY0/QX0SrUh5M0llPiNnS9twaMWzhsvsqGs4/an1prEHRxUiyiBjKFSccb8gSFUZcJ0d8GWZg3MCYC2Fhg1qt2cvQlAmZXfXY6sHYLLZSKFynYqe0MlBJST+UjNKpKQxCZRjVDQ1onT75nB809WdtFR6ERxxYdvfbbyDaqeMVlVf+BLQ0Q1RTopVr/XZToe7gJDVWLQMtA9eDNbfMp/PkGrSimF+tnARSFGZFYdW5V5c/Z+jyqIz7NCvTL5qgoT0w+WDSxPnMgN5ddmIGf6310I9TNECY2L56S8Z5ByQeIRr+iuoULKqj1eGO8rooEGgB9EszRafMG7E78gtIrCEy/jBibJ5/NhxG5qvCe0GTpuJRcflHHazuGHHzdGh31p0XQATgOgV/cHgeEG6BbB6H+Y1fGGe2YkrSKVALuvKTTKuXTYQqOgHdnRYGrmJ/hKOd171GbZVxHfJGzILScT+SIdI8RppW78T0QjJC21CyKT+jGG425lhkhGdluDJKX6HwRzYgB9uv1hYGc0ikGmwyqMOaMNTeJzpj91JgjVLSv/8XVr1vK2IUUlm1HnAFjWSHmnFzbNmcdK568qVt+WESHZnyWc/3y2ipBdeOvF5lYxecWPaF6lzTz59oXtiiiyXpgbUo7z4FNkvSh549PFngtYbvaw9iv91IFlYQGcOXqI8nrGWRdJQ1tPbftueh3B2SQWb+P7YdFhwbCv8T0PZnngHQxFctbZvzGLMDHxZQ2KXnzoJhfLplYYphN+kFS0MfxZ1fk0bl48LtQ7S9fOqq1t+KldB4rKPudi5iZh4xD74XLClD8N8JNxwsTAfSU2gUuWiaq7D6dMsMd4QkT0xfQ5QebQZ9CiHHC4auNicsWIrwdqoFh5Sqz62Z+67IZz86ERgEpd1TJdY75NcYF7+x6tbY3uaewiUGyQgMrMEsDLrgYg/oKVht4ihzN3XvKwptETp231IdNPxV/jA2sSIg94Fwxrn+x6UEVHyJ/nf3HLq6rppxSwF7+sbGftg4pjS9tev5Lm7uYdn65nkiEANJLLdgYF6hcj4EWFRIqtx8O/dqQ8PG75pFF7c7sqMj2doAvM3JwRfhTkQOMVQwMDC0wGheVJ03AF0YaTk2HsV6K5J9//zODo+RgFMQlG7kRCbPQz6TiuGemDadRVP3YpoWJjWLaaOxis6oQ0ziNi4OMQ/ZNr7gC1VO2QS78+k8zjl2m13Xx6dTC/mg2Ll79RvartM8R4O+nqtkNC+qfZeAAGGcIs2vTFhzzgd7vRefX5AoWywp7+XS1FP6SDbnX295NBhzhQ6ee79FbxMEKTS5gbcge9e7wZJjq5BgTynVK859fhODjuZYKkn/GuOvBRBy4id1rHx/kJLZ58Jp1dDNzeC3n5YtXkoa6R9vOrLFiMq7KlhYNkS9glHVsO1IP9a4SeYRFGk1Ql3POZnB1cQipJXXQ7LcwZQ+qRwjmSOstBtF1V16s/ntw0P/CSLQnEyKP8oJs2zmuFhascXYiklq5oWyCZB26DwSN4f1mZUNmu1ViL3NDsIJrw8P4QkAn5rcvlZKzF9Q0d9oJUa/4PfXEMtCgN6sMOiEqDeb8qP/4L5+y6A3ew1Y7APpKOmLqzPEGc0CKP1/PfbrcJhYIDhtl1EE7A2KQxOsk6dee9WwZheDn6Oc+VC8fxvQb+NGeVMq/+DkSC7dEiYrSlfdIWwMk8ZvvsDi/xkiTCKMHocIwqECqbwUffSvzBcuVmL4REe1NdfvlXfL+q15cvQfWq8SIkHum1jVWXRIl5G2zJpSRR9g3emDB6UvtXcekJ9smvcfCta9n3g3/UAPWHm5TFNiMZwGiQhN08TGyk6fadc46kDIem4mSUp27NhLew1O87D8VwRKPqDzTNqj88Bf94Zv/k+hN4NJeC1SZq9q+EXoZClLrNs3BANHy3T/X11o5EC9QK6QqxPJzIJ4N9SG5IRV3Q2lRcSnoXvstmQjT+/tD/2EYrG/dll2lVVBp1fzYPgmf781O9skZldviQjVh6ISNQ7ifMp4O0iMruB0GlkappKFrUx43K3l/zyszt+Jvy7TR6d/bOf+xaroeBoMN15Nsco+/XM3u9Mwc56DYWDV098en3BAid75HdrwaSK/mgmG+M69fkSJTMS29PFY/7q8JH+FhhbpMG5PFJuPakG+l6x1SZUWi6uUeaOUlzeAHtqYKHqkS7IRk6xd6Ky4H1MaZ4vPuhJ8G2FZ9B2X3KZexTqoTANcqjEAwN8Kr/
tHmnXd3tPP91YbSe4VhGv0GpSe9moT4/+DB/gV4WERHWX1G0UtqtZmB0oGjo37r07YMYTkUnAKaONKSFjSRzRmR1J0DZSkidjDvj1poIKbYHo6RcLeo5RaGfO7I8kp8IBYq15gCYfcmhZARzLRGIHP+uPPrJfFOs2DQVyhhJ1L9Je1C3yCkgq1v/z2ITH8AGphTvLurYPoVYH6fMEzU1PfQhk6HKBqBISXO+ovVc2+BEMQcm0RG5v2vAlOnfsjVShRVGvXGTrkNJjdLFMdb/0mCaA7hePVWIxRg+Kh6+04/EAkxgxl1YfA8AQL2aHsvO/K9Aat2zmdSl+EJsyQfJrFuV+QJmp/MgkcnxmLcayps8/zmK9NUAzpsOygWqbfS83vOJjxBlEQTS4C7h9sQrYMV46UecG3DXKANN2R7Fk9xYBgVHcwlOj78uCw0M1+fVDfRxoCjJIq3LOSD7SFnalX2Mw7pX85qq+Q4EhzzznrXtmLiWxE6QlkRsv2Qrv6i15hDheNI6nJ9CxId/D/TDnljLkqK40S8u51cN8B2cB2llkKwWzH8hNNKJtY3pTHUp3oMWRvMFq7XMCvkimqNpPtV9qBD/iWfvOkpa4hj93QLhDNbLDJyl3MbsKigPX0XslN2xJXSse/ocI29ljGFXZw8WpjTQ115BDB5vBed9JbrY5QTnOP6I7mCwa/fDl3ffww9xLW8RIdCtN3whlob+0FRikeuZQih1msm12Xb1NBceDaT8ACJW0fRlI/y2JqMoEvyucMjkVRl/onv4ZNSUiwipbrq5s/qlipleFHb4szMxSFfvG/3xUo1EshybNIUOlj974Mw1zrmn0e8Sw3k1zNG8FsuzVYMf7+ikzUW8HHlkUp7hEtbI2ltBMwRi0iOvpN+1eh1TOe+pgyL2zD5mut0hdV+SiE67Ga46bzMZj+gE0D6QNany0HpRPAPn/qTEOiUmIH2y727Q8znuUzm+E8fBwtkNcw2m3P8mCcCIey5gTTMJSzLHY2gow/LpHPvGwiGPLQZWzQxuRKXoMddp1tILr0mY8jq3hh8AYJjS26ZPHDDrU6jcWOVZzN3YaXoHhWL/l1kRazOstqE81bL4Qf19mp1doWEGjVfs48VzfyoKLtu9A9rWeLbaxpfAlEU6NwX9Yacyk8CusM+02BQ2dfMdm5Oi+6kXxg1ASUzNdmfydiIDeX2fRKhwdr0tYq7S5OI4M6Sk5cf9RP6GdCTwlNovFR49/Q9WE3aX3aQ/0uRFWsmxd2R2xAQFhM0Y20vk1etLZNvuz7ONqkowfDGADfeg0HUGI+1Ls+b/liJbey0VgIgwluYFyzhHWBycA==