## Daten
Angaben für den Bauantrag
Zum Inhaltsverzeichnis >>
Vorhaben: | Neubau Feuerwehr-Service-Zentrum
| An der K38 Nr. 1 | 19306 Neustadt-Glewe
Projekt-Nr.: | 2023-0236
Auslieferungsdatum: |  | Leistungsphasen - Dropdown
LP 1 |  | Grundlagenermittlung
LP 2 | 2024-05-13 | Vorplanung
LP 3 |  | Entwurfsplanung
LP 4 | 2024-10-11 | Genehmigungsplanung
LP 5 |  | Ausführungsplanung
Studie |  | Machbarkeitsstudie
Anfrage |  | Bauvoranfrage
< Weitere Planungsphase hier manuell eingeben
| Rostock, den |  | z. B. Wettbewerb, Ausschreibungsplanung, Studie
Bauherr:
| Firma / Vorname / Nachname | Landkreis Ludwigslust-Parchim
| Name auf 2 Zeilen verteilt | LK LuP
FD 10 Gebäudemanagement
| Straße | Putlitzer Straße 25
| PLZ Ort | 19370 Parchim
| Telefon | 03874 624 0
| E-Mail | ?
Vertreter des Bauherrn:
| Vorname Name | Daniela Bennöhr
| Straße | Putlitzer Straße 25
| PLZ Ort | 19370 Parchim
| Telefon | 03871 722 9206
| E-Mail | daniela.bennoehr@kreis-lup.de
Entwurfsverfasser
| Firma | Inros Lackner SE
| Name (von dem, der stempelt) | Architekt Dipl.-Ing. Carsten Nielsen
| Titel | Architekt Dipl.-Ing.
| Vorname Name | Carsten Nielsen
| Kürzel für Briefkopf | KGP-nielca
| Straße | Rosa-Luxemburg-Straße 16
| PLZ Ort | 18055 Rostock
| Telefon | 0381 4567 992
| E-Mail | Carsten.Nielsen
@inros-lackner.de
Projektbearbeiter
| Titel Name | Architekt Dipl.-Ing. Tom Eric Jeworutzki
| Titel | M.A.
| Vorname Name | Tom Eric Jeworutzki
Projektleiter
| Titel Name | Architekt Dipl.-Ing. Marek Rzucidlo
| Titel | Architekt Dipl.-Ing.
| Vorname Name | Marek Rzucidlo
Unterschrift auf den Anschreiben
| Bereichsleiter links | ppa. Marcus Fourmont
| Funktion: | Bereichsleiter Komplexe Gebäudeplanung
| Fachbereichsleiter links | i. V. Carsten Nielsen
| Funktion: | Architekt, FBL Architektur
Baugrundstück:
| PLZ Ort | 19306 Neustadt-Glewe
| Straße | An der K38 Nr. 1
| Gemarkung | Neustadt-Glewe
| Flur | 24
| Flurstücke | 32/8 35/2 35/3 36/3 217/7 218/6
| Kreis | Ludwigslust-Parchim
| Gemeinde | Neustadt-Glewe
Gemeindeteil / Stadtteil
Für Referenzschreiben
| Projektbeginn [JJJJ] | 2023
| Projektende [JJJJ] | JJJJ

## Vertrag
Projekt: |  | Neubau Feuerwehr-Service-Zentrum |  |  |  | Projektnummer: | 2023-0236
|  | An der K38 Nr. 1 |  | 19306 Neustadt-Glewe
Planungsphase: |  | Vorplanung | [5 empty] | < LP auswählen | Wenn Auswahl nicht reicht, dann bitte hier eingeben: | Link
Dokument: |  | Vertragsinhalt
Datum: |  | 2024-05-13 | Index: | Bearbeiter: | Marek Rzucidlo |  |  | < Index anpassen | < Nachname des Bearbeiters dieses Dokumentes angeben
Vertragsunterlagen
An dieser Stelle befindet sich eine Verlinkung zu dem abgeschlossenen Planungsvertrag.
In diesem Planungsvertrag oder dessen Anlagen befindet sich die eigentliche AST
(Aufgabenstellung), welche zum Beginn des Projektes zunächst wörtlich in den
Erläuterungsbericht übernommen und dann ggf. (wenn Vertragsänderungen vorgenommen
wurden), dort auch fortgeschrieben wird.

## PBL
Projekt: | Neubau Feuerwehr-Service-Zentrum | [7 empty] | Projektnummer: | 2023-0236 | Zum Inhaltsverzeichnis >>
| An der K38 Nr. 1 |  |  |  | 19306 Neustadt-Glewe
Planungsphase: | Vorplanung | [9 empty] | < LP auswählen | Wenn Auswahl nicht reicht, dann bitte hier eingeben: | Link
Dokument: | Projektbeteiligtenliste
Datum: | 2023-11-06 |  | Index: | 3 | Bearbeiter: |  | Rzucidlo |  |  |  | < Index anpassen | < Nachname des Bearbeiters dieses Dokumentes angeben
Bauherr / Auftraggeber:
Landkreis Ludwigslust-Parchim Der Landrat | [5 empty] | Tel: 03871 722-0 Fax: 03871 722-77 7777 Behördennummer 115 E-Mail: info@kreis-lup.de
Postanschrift |  | Postfach 16 02 20 19092 Schwerin
Besucheranschrift |  | Putlitzer Straße 25 19370 Parchim
Organisation |  | Ansprechpartner | [5 empty] | Telefon
Adresse |  | Funktion | [5 empty] | E-Mail
Landkreis Ludwigslust |  | Daniela Bennöhr | [5 empty] | 03871 722 9206 |  |  | Aufbau Organisation LuP
Dienstgebäude: |  | Projektleitung | [5 empty] | Christina.Paechnatz@kreis-lup.de
Garnisonsstraße 1 |  | FD 10 | [8 empty] | Landkreis Ludwigslust-Parchim - Aufbau & Organisation (kreis-lup.de)
19288 Ludwigslust
FD 10 |  | Daniela Bennoehr | [5 empty] | 03871 722 3870
Gebäudemanagement |  | FD 38 | [5 empty] | Daniela.Bennoehr@kreis-lup.de
Speichername: 2022-0087 00 0 AY DLIS 00 0001 0 B - Projektbeteiligte-jjmmtt
FD 38 |  | Petra Conradt | [5 empty] | 03871 722 1050
Brand- und Katastrophenschutz |  | FD 10 | [5 empty] | Petra.Conradt@kreis-lup.de
|  | Jessica Markmann | [5 empty] | 03871 722 3800
|  | FD 38 | [5 empty] | jessica.markmann@kreis-lup.de
FD 63 |  | Herr Wißuwa | [5 empty] | 03871 722 6300
Bauordnung |  | Fachdienstleiter
|  | Frau Grohs | [5 empty] | 03871 722 6325
Bauverwaltung/ Geschäftszimmer
|  | Frau Vollmer | [5 empty] | 03871 722 6322
untere Denkmalschutzbehörde
|  | Herr Ziegler | [5 empty] | 03871 722 6313
Bauleitplanung
|  | Frau Moll | [5 empty] | 03871 722 6303
Bauplanung
|  | Herr Preuß | [5 empty] | 03871 722 6345
Bauordnungsrecht/ Bezirksingenieur
|  | Frau Schmidt | [5 empty] | 03871 722 6361
Bautechniser Brandschutz
|  | Herr Hahnfeldt | [5 empty] | 03871 722 6351
Statische Prüfungen
|  | Frau Edling | [5 empty] | 03871 722 6331
Baulasten/ Auskünfte Baulasten
FD 62 |  | Herr Roland Mahncke | [5 empty] | 03871 722 6250
Vermessung und Geoinformation |  | Fachgebietsleiter, Auftragsannahme, | [5 empty] | 0173 2180 348
|  | Prüfung, Grenztermine | [5 empty] | ronald.mahncke@kreis-lup.de
|  | Frau Manka Zarbock | [5 empty] | 03871 722 6240
|  | Fachgebietsleiterin | [5 empty] | manja.zarbock@kreis-lup.de
Erneuerung Liegenschaftskataster
|  | Herr Peter Delgmann | [5 empty] | 03871 722 6230
|  | Fachgebietsleiter | [5 empty] | peter.delgmann@kreis-lup.de
Liegenschaftskataster
Stadtwerke Parchim |  | Lukas Kloß | [5 empty] | 03871 6235 25
|  | SB Techn.Büro | [5 empty] | Lukas.Kloss@stadtwerke-parchim.de
|  | Matthias Mareck | [5 empty] | 0172 3826 425
|  | Ansprechpartner Gas Wasser | [5 empty] | Matthias.Mareck@stadtwerke-parchim.de
|  | Mathias Stoof | [5 empty] | 0172 3826 423
|  | Ansprechpartner Strom | [5 empty] | Mathias.Stoof@stadtwerke-parchim.de
|  | André Schulz | [5 empty] | 0172 215 2619
|  | Ansprechpartner Fernwärme | [5 empty] | Andre.Schulz@stadtwerke-parchim.de
Inros Lackner SE |  | Matthias Danzl | [5 empty] | 922
Rosa-Luxemburg-Straße 16 |  | Projektleiter | [5 empty] | matthias.danzl
18055 Rostock
|  | Jennifer Marten | [5 empty] | 0381 4567 509
|  | Projektingenieurin Objektplanung | [5 empty] | Jennifer.Marten@inros-lackner.de
|  | Anne Wittwer | [5 empty] | 530
|  | Datenmanagement QM-Prüfung | [5 empty] | anne.wittwer
Natalie Guba
|  | Technikerin | [5 empty] | natalie.guba
|  | Christiane Boje | [5 empty] | 867
|  | FBL AVA | [5 empty] | martin.falken-plachecki
|  | Martin von Falken | [5 empty] | 843
|  | Projektingenieur AVA | [5 empty] | martin.falken-plachecki
|  | Ralph Prüfer | [5 empty] | 0381 4567 882
|  | Projektingenieur Tragwerksplanung | [5 empty] | ralph.pruefer@inros-lackner.de
|  | Anne Warda | [5 empty] | 557
|  | Projektingenieurin Tragwerksplanung | [5 empty] | anne.warda@inros-lackner.de
|  | Christof Benz | [5 empty] | 511
|  | FBL HLS | [5 empty] | christof.benz@inros-lackner.de
|  | Olaf Klempien | [5 empty] | 821
|  | Projektingenieur ELT | [5 empty] | olaf.klempien
|  | Frank Radloff | [5 empty] | 896
|  | Technischer Zeichner HLS | [5 empty] | frank.radloff@inros-lackner.de
|  | Raimund Ascholl | [5 empty] | 515
|  | Projektleiter ELT | [5 empty] | raimund.ascholl@inros-lackner.de
|  | Andreas Otto Kraus | [5 empty] | 982
|  | SiGeKo | [5 empty] | andreas.kraus@inros-lackner.de
|  | Falk Bienasch | [5 empty] | 938
|  | Aufzugsplanung | [5 empty] | Falk.Bienasch
Geotechnik |  | Torsten Beirow | [5 empty] | 0385 6455 117
IGU Schwerin |  | Geschäftsführer | [5 empty] | info@igu-schwerin.de
Nordring 12 |  | Bereich Geotechnik / Gründungsberatung
19073 Wittenförden
Graner Ingenieure GmbH |  | Stefan Altmann | [5 empty] | 0341 98 97 03 44
Springerstraße 11 |  | Wärmeschutz | [5 empty] | altmann@graner-leipzig.de
04105 Leipzig
|  | Andreas Türk | [5 empty] | 0341 98 97 03 45
|  | Schallschutz | [5 empty] | tuerk@graner-leipzig.de
|  | Steffen Landrock | [5 empty] | 0341 98 97 03 45
|  | Projektleiter | [5 empty] | landrock@graner-leipzig.de
SiKo Sachverständigenbüro |  | Uwe Einecke | [5 empty] | 0381 49 95 203
Krämerstr. 10 |  | Sachverständiger für Brandschutz | [5 empty] | 0172 382 11 22
18055 Rostock | [7 empty] | einecke@sikonzept.de
proske landschaftsarchitektur |  | Matthias Proske | [5 empty] | 0385 5958 7550
Körnerstraße 5 |  | Projektbearbeiter Freianlagen | [5 empty] | info@proske-la.de
19055 Schwerin
Note on A12: Aghel, Alireza: Überarbeitung erforderlich

## Deckblatt
Projekt: | Neubau Feuerwehr-Service-Zentrum |  |  |  |  | Projektnummer: | 2023-0236 | Zum Inhaltsverzeichnis >>
| An der K38 Nr. 1 |  |  | 19306 Neustadt-Glewe
Planungsphase: | Vorplanung | [6 empty] | < LP auswählen | Wenn Auswahl nicht reicht, dann bitte hier eingeben: | Link
Dokument: | Deckblatt
Datum: | #REF! | Index: | a | Bearbeiter: | Nachname |  |  | < Index anpassen | < Nachname des Bearbeiters dieses Dokumentes angeben
in Arbeit
durch Anne

## 1 EB DB (hidden)
Zum Inhaltsverzeichnis >>
Platz für Foto Bildbreite 11,91 cm
< Bildbreite: 11,91 cm
Neubau Feuerwehr-Service-Zentrum | [6 empty] | Bauherr:
LK LuP
[6 empty] | An der K38 Nr. 1 | FD 10 Gebäudemanagement
[6 empty] | 19306 Neustadt-Glewe | Putlitzer Straße 25
19370 Parchim
[6 empty] | Erläuterungsbericht | Verfasser:
Inros Lackner SE
Rosa-Luxemburg-Straße 16
18055 Rostock
Leistungsphase:
[7 empty] | Grundlagenermittlung |  |  | < Eingabe auf der nächsten Seite
Datum:
0
Dokument Kontrollblatt
Projektdaten:
Projekt: |  | Neubau Feuerwehr-Service-Zentrum
An der K38 Nr. 1
19306 Neustadt-Glewe
Auftraggeber: |  | Landkreis Ludwigslust-Parchim
Putlitzer Straße 25
19370 Parchim
Verfasser: |  | Inros Lackner SE
Rosa-Luxemburg-Straße 16
18055 Rostock
Inros Lackner-Projekt-Nr.: |  | 2023-0236
Objekt: |  | Bauteil 00 übergreifend / Außenanlagen | [7 empty] | < Objekt auswählen | Wenn Auswahl nicht reicht, dann bitte hier eingeben: |  | Datenblatt
00 = Gebäude 2 (FTZ, Neubau)
01 = Gebäude 2 (FTZ, Neubau)
02 = Gebäude 2 (FTZ, Neubau)
03 = Gebäude 2 (FTZ, Neubau)
Leistungsphase: |  | Grundlagenermittlung | [7 empty] | < Leistungsphase auswählen | Wenn Auswahl nicht reicht, dann bitte hier eingeben: |  | Datenblatt
Dokumentendaten:
Titel: |  | Erläuterungsbericht
Erstell-Datum: |  | 0
Revisions-Nr.: |  | 0 | [7 empty] | < Revisions-Nr. eintragen
Bearbeitung und Dokumentprüfung
Bearbeiter |  | Unterschrift |  | Datum |  |  |  | Seiten
| M.A. |  |  |  | 0 |  |  |  | 57 | < Seitenanzahl vom Textdokument hier eintragen |  | 2 EB Text
Tom Eric Jeworutzki
gesehen:
Datum / Unterschrift
i. V. | Architekt Dipl.-Ing. Marek Rzucidlo
Projektleiter

## 1 EB Text (hidden)
Projekt: |  |  |  | Neubau Feuerwehr-Service-Zentrum | [5 empty] | Projektnummer: | 2023-0236 | Zum Inhaltsverzeichnis >>
|  |  |  | An der K38 Nr. 1 |  |  |  | 19306 Neustadt-Glewe
Planungsphase: |  |  |  | Grundlagenermittlung | [7 empty] | < LP auswählen | Wenn Auswahl nicht reicht, dann bitte hier eingeben: | Datenblatt
Dokument: |  |  |  | Erläuterungsbericht
Datum: |  |  |  | 0 |  | Index: | 0 | Bearbeiter: | Nachname |  |  | < Index anpassen | < Nachname des Bearbeiters dieses Dokumentes angeben
Inhaltsverzeichnis | [11 empty] | Gesamt-Seitenanzahl ins Kontrollblatt eintragen
Zum Kontrollblatt >>
Dokument Kontrollblatt
| Inhaltsverzeichnis | [10 empty] | Wenn statt "0.1" die Formel angezeigt wird, dann die Zelle auf Standard formatieren, F2 und Enter drücken
| 0 | Allgemeines | [9 empty] | Zellen des Inhaltsverzeichnisses nur per drag and drop verschieben (nicht kopieren und einfügen)
|  | 0.1 | Standort
|  | 0.2 | Erschließung
|  | 0.3 | Altlasten
|  | 0.4 | Schadstoffe und Kampfmittel
|  | 0.5 | Artenschutz
|  | 0.6 | bauordnungs- und planungsrechtliche Fakten
|  | 0.7 | Aufgabenstellung
|  | 0.8 | Grundlagen und Voraussetzungen des Angebotes
|  | 0.9 | Umfang der angebotenen Leistungen und Honorarermittlung
| 1 | Architektur
|  | 1.1 | Leistungsbild
|  | 1.2 | Barrierefreiheit gemäß LBauO M-V
|  | 1.3 | Außenanlagen und Freiraumgestaltung
|  | 1.4 | Brandschutz
|  | 1.5 | Schallschutz
| 2 | Technische Anlagen
|  | 2.1 | Leistungsbild
| 3 | Ingenieurbau
|  | 3.1 | Leistungsbild
0 |  | Allgemeines | [9 empty] | < Überschriften aus dem Inhaltsverzeichnis übernehmen
Die Wohnungsgenossenschaft Schiffahrt-Hafen beabsichtigt, in der Bertolt-Brecht-Straße in Rostock im Rahmen eines zu entwickelnden Stadtzentrums unter anderem ein Hochhaus mit 12 Geschossen zu bauen. Das Gebäude erhält im Erdgeschoss Flächen für eine Handels- und Ge-werbefläche (Backshop Bäckerei Sparre), eine Bürofläche (DRK-Dienststelle) sowie Technik- und Allgemeinflächen. Es ist nicht unterkellert.
Im ersten und zweiten OG werden 20 Seniorenappartements angeordnet, welche zu kleinen Wohngruppen von 2 bis 3 Einheiten zusammengefasst sind.
In den oberen Geschossen 3 bis 11 sind jeweils 6 Wohneinheiten geplant.
Insgesamt wird das Grundstück im Zuge der Baumaßnahme innerhalb der Freianlagen vollständig neugestaltet und ein Hochhaus, drei baugleiche Gebäudeteile mit 6 Geschossen und 69 WE, sowie ein Parkhaus und zwei Stadtvillen errichtet.
Das Vorhaben befindet sich in einer vorwiegend durch Wohnen und stilles Gewerbe geprägten Umgebung. Ein Bebauungsplan für die betreffenden Grundstücke ist nicht vorhanden, so dass bauordnungsrechtlich gemäß § 34 BauGB nach Maß und Nutzung der umgebenden Bebauung die Genehmigungsfähigkeit beschieden wird.
0.1 |  | Standort
Das Grundstück ist geprägt durch die stark frequentierte Brecht-Straße im Westen und den an-grenzenden ruhigen Grünraum im Osten. Mit dem Brecht-Riegel wurde die Typologie der umge-benden Bebauung aufgegriffen. Durch die Setzung eines straßenbegleitenden dreigeteilten Riegels an der Westseite des Grundstücks, wird die Schallemission der Brecht-Straße gebrochen. Die Drei-teilung des Gebäudes folgt dem Grenz- und Straßenverlauf und schafft einen verträglichen Maßstab für eine Riegelbebauung an diesem Standort.
Der Standort des Hochhauses ist als städtebaulicher Akzent bewusst gewählt und soll den Charakter des Standortes betonen. Er schafft gleichzeitig ein Gegengewicht gegen die starke bestehende Bebauung auf der Westseite der Brechtstraße.
Die Verglasungen der Wohnungen schaffen Ein- und Ausblicke in die durchgrünte Umgebung. Zu-dem ist ein guter Außenraumbezug der Bewohner gewährleistet. Durch die auskragenden Balkone, die geschossweise versetzt angeordnet sind, entsteht ein lebendiges Erscheinungsbild des Gebäudes.
Die Fassaden schaffen einen harmonischen Übergang zum gestalteten Freiraum. Überdies wird mit Verwendung gleichartiger Materialien an allen Quartiersfassaden in unterschiedlicher Ausprägung ein gemeinsames Erscheinungsbild ermöglicht.
0.2 |  | Erschließung
Das Neubauvorhaben wird an das öffentliche Netz angeschlossen. Die innere Erschließung sowie die Baufeldfreimachung werden im Rahmen der technischen Planungen konzipiert. Die vorliegende Planung geht davon aus, dass alle benötigten Medien am Grundstück in ausreichender Dimension vorhanden sind bzw. neu erschlossen werden, Weiterführende Planungsannahmen finden sich im Kapitel der Freianlagenplanung zur Ver- und Entsorgung der Dokumentation der bereits begonnenen Baumaßnahme Brechtriegel.
Gemäß Baugrundgutachten und weiterführenden Angaben der Stadtwerke sind vereinzelt Altlasten an Bestandsleitungen im Baugrund vorhanden. Die Entsorgung ist separat der Baufeldfreimachung zugeordnet. Die Kosten für die Entsorgung sind nicht innerhalb dieser Kostenschätzung aufgenom-men. Eine Kostensplittung zwischen dem Bauherrn und den Versorgern wurde bereits verhandelt.
Die schriftliche Bestätigung auf Kampfmittelfreiheit liegt vor, so dass für gleichlautende Maßnah-men keine Kosten innerhalb der Kostenschätzung eingestellt sind.
|  | Der Stellplatzbedarf für das Bauvorhaben wurde gem. Anlage „Stellplatzberechnung“ nachgewie-sen. | [9 empty] | > Link zur Stellplatzberechnung
0.3 |  | Altlasten
0.4 |  | Schadstoffe und Kampfmittel
0.5 |  | Artenschutz
0.6 |  | bauordnungs- und planungsrechtliche Fakten
Gebäudenutzung
|  | Wohngebäude mit Gewerbe im EG | [5 empty] | 12 geschossig, nicht unterkellert
74 Wohneinheiten
|  | Barrierefreiheit: | [5 empty] | Mindestmaß der Einhaltung gem. LBauO-MV
Anforderung des § 50 LBauO MV wird erfüllt
1. und 2. OG: jeweils 4 rollstuhlgerechte Wohnungen
und 1 Gemeinschaftsraum
Grundstück
|  | Telefon |  |  | 0381 4567 992 |  |  | Adresse:
|  | E-Mail |  |  | Carsten.Nielsen |  |  | 18055 Rostock
|  | 0 |  |  | @inros-lackner.de |  |  | Rosa-Luxemburg-Straße 16
baurechtliche Einordnung:
|  | Gebäudeklasse: | [5 empty] | Gebäudeklasse 5
|  | B-Plan: | [5 empty] | nicht vorhanden |  |  |  | § 34 Zulässigkeit von Vorhaben innerhalb der im Zusammenhang bebauten Ortsteile
|  | Beurteilung nach BauGB: | [5 empty] | § 34 |  |  |  | § 35 Bauen im Außenbereich
0.7 |  | Aufgabenstellung
0.8 |  | Grundlagen und Voraussetzungen des Angebotes
Als Grundlage der Planung diente das Konzept der Inros Lackner SE zur städtischen Konzeptaus-schreibung von 15.12.2017.
0.9 |  | Umfang der angebotenen Leistungen und Honorarermittlung
1 |  | Architektur
1.1 |  | Leistungsbild
Das neue Gebäude wird für Gewerbe- und Wohnzwecke genutzt und in massiver Bauweise errich-tet und ist unterteilt in unterschiedlich große Wohneinheiten. Im Erdgeschoss befinden sich ein den Wohnungen zugeordneter Abstellraum für Fahrräder und Rollatoren sowie Flure und Aufzugsflächen für die Erschließung. Im Erdgeschoss befinden sich weiterhin die Handels- und Gewerbefläche für den Backshop der Bäckerei Sparre mit ca. 260 m², eine Bürofläche für die DRK-Dienststelle von ca. 106 m² sowie Technik- und Allgemeinflächen. Das EG ist nicht unterkellert. Im ersten und zweiten OG befinden sich jeweils 10 Seniorenappartements mit Wohnungsgrößen von 22 bis 35 m². In den oberen Geschossen 3 bis 11 befinden sich jeweils 6 Wohneinheiten mit 60 bis 80 m² Größe.
Der Hauptaufzug für die Gebäudeerschließung befindet sich im Gebäudekern. Das Rettungstrep-penhaus und der Feuerwehraufzug liegen an der Außenseite des Gebäudes. Alle Wohneinheiten sind mit einem Bad/ WC ausgestattet und haben Zugang zu einem Balkon. In den Außenanlagen befindet sich ein Kinderspielplatz. Die erforderlichen PKW-Parkplätze sind in dem Parkhaus vorgesehen. Das Dach des Gebäudes erhält keine gesonderte Ausstattung oder Aufbauten. Die Aufzugsüber-fahrt ist höhenmäßig getrennt abgesetzt.
1.2 |  | Barrierefreiheit gemäß LBauO M-V
Die Wohnungen im OG 1+2 erfüllen die Anforderungen zur Barrierefreiheit, jeweils 4 davon sind darüber hinaus rollstuhlgerecht. Alle übrigen Wohnungen sind barrierefrei nutzbar. Die Nutzungseinheiten im EG (Backshop und Büro) sowie der Haupt- und Feuerwehrzugang sind rollstuhlgerecht ausgebildet. Die Gebäudetreppen sowie die Treppen und Rampen im Außenbereich werden mit taktilen Feldern und Handläufen versehen. Für sehbehinderte und blinde Menschen wird eine kontrastreiche Gestal-tung von Handläufen, Tritt- und Setzstufen vorgenommen. Das 2-Sinne-Prinzip wird in der Ausstat-tung (z. B. Alarmierung, Gegensprechanlage) umgesetzt. Somit ist die Barrierefreiheit gemäß Landesbauordnung § 50 LBauO M-V eingehalten
1.3 |  | Außenanlagen und Freiraumgestaltung
1.4 |  | Brandschutz
1.5 |  | Schallschutz
2 |  | Technische Anlagen
2.1 |  | Leistungsbild
3 |  | Ingenieurbau
3.1 |  | Leistungsbild

## 1 SP-Ber (hidden)
Projekt: |  |  |  | Neubau Feuerwehr-Service-Zentrum | [16 empty] | Projektnummer: | 2023-0236 |  | Zum Inhaltsverzeichnis >>
|  |  |  | An der K38 Nr. 1 | [7 empty] | 19306 Neustadt-Glewe
Planungsphase: |  |  |  | Grundlagenermittlung | [19 empty] | < LP auswählen | Wenn Auswahl nicht reicht, dann bitte hier eingeben: | Link
Dokument: |  |  |  | Stellplatzberechnung und -nachweis
Datum: |  |  |  | 0 |  |  |  | Index: |  | 1 |  | Bearbeiter: | [11 empty] | < Index anpassen | < Nachname des Bearbeiters dieses Dokumentes angeben
Baugrundstück: | [23 empty] | Da die Stadt Schwerin über keine lokale Stellplatzsatzung verfügt, ist ein Stellplatznachweis nicht notwendig.
An der K38 Nr. 1 | [11 empty] | Gemarkung: |  |  | Neustadt-Glewe | [8 empty] | Die Anzahl der auf dem Grundstück geplanten Stellflächen ergibt sich aus den Ansprüchen des Nutzers.
19306 Neustadt-Glewe | [11 empty] | Flur/en: |  |  | 24
[12 empty] | Flurstück/e: |  |  | 32/8 35/2 35/3 36/3 217/7 218/6
Leitfaden zur Stellplatzsatzung:
Gebietszone gem. Stellplatzsatzung HRO: | [9 empty] | 3 |  | Abminderung möglich um: | [6 empty] | 30 | % | Wohnungen |  |  | Leitfaden Stellplatzsatzung HRO 2017 final.405536.pdf (rostock.de)
[19 empty] | 15 | % | Sonstige
Stellplatzsatzung HRO:
Verkehrsquelle |  |  |  |  | 1.2 Mehrfamilienhäuser | [6 empty] | 1.2 Mehrfamilienhäuser | [5 empty] | 2.1 Büro- u. Verwaltungsräume | [5 empty] | MergedFile (rostock.de)
/Nutzungsart | [17 empty] | 3.1 Läden, Waren- u. Geschäftshäuser
§ 3 Anzahl der notwendigen Stellplätze und notwendigen Fahrradabstellmöglichkeiten
Wohnfläche |  |  |  |  | WE 1. und 2. OG | [6 empty] | WE 3.-11.OG | [5 empty] | Erdgeschoss | [5 empty] | (1) Bei Vorhaben mit unterschiedlicher Nutzung ist der Stellplatzbedarf für die jeweilige Nutzungsart getrennt zu ermitteln
[5 empty] | 24 - 31 m² | [6 empty] | 68 - 83 m² | [11 empty] | (3) Erfolgen unterschiedliche Nutzungen zu verschiedenen Tageszeiten, so ist eine zeitlich gestaffelte Mehrfachnutzung der Stellplatznutzung zulässig.
(4) Ergeben sich bei der Ermittlung der Anzahl der notwendigen Stellplätze und Fahrradabstellmöglichkeiten Dezimalstellen, sind diese nach den mathematischen Regeln ab 0,5 aufzurunden.
1.2 Anzahl der WE |  |  |  |  | 2 | x | 10 | = | 20 |  |  | 9 | x | 6 | = | 54 |  | --------------
2.1 Nutzfläche |  |  |  |  | -------------- | [6 empty] | -------------- | [5 empty] | 78.92 |  | m²
3.1 Verkaufsfläche |  |  |  |  | -------------- | [6 empty] | -------------- | [5 empty] | 170.95 |  | m² |  | 249.87 | m²
Notwendige |  |  |  |  | bis 50 m² | [6 empty] | ab 50 m² bis 100 m²
PKW-Stellplätze |  |  |  |  | 0.7 |  | je WE |  |  |  |  | 1 |  | je WE |  |  |  | 1 | je | 35 | m² Nutzfläche
Anzahl
PKW-Stellplätze |  |  |  |  | 0.7 |  | x | 20 | WE |  |  | 1 |  | x | 54 | WE |  | 249.87 |  | / | 35 | m²
vor Abminderung |  |  |  |  | 14 | [6 empty] | 54 | [5 empty] | 7.1391
§ 4 Verringerung der Anzahl der notwendigen Stellplätze
Anzahl | [23 empty] | 1. in den Gebietszonen I und II um 25 Prozent, für Wohnnutzung, Schulen/Hochschulen und Studierendenwohnheime um 50 Prozent.
PKW-Stellplätze |  |  |  |  | 14 |  | - | 30 | % |  |  | 54 |  | - | 30 | % |  | 7.1391 |  | - | 15 | % |  | 2. in der Gebietszone III um 15 Prozent, für Wohnnutzung 30 Prozent, Studierendenwohnheime, Schulen und Hochschulen um 50 Prozent.
nach Abminderung |  |  |  |  | 9.8 | [6 empty] | 37.8 | [5 empty] | 6.0683 | [5 empty] | Im übrigen Stadtgebiet erfolgt keine Verringerung der Anzahl der notwendigen Stellplätze.
gerundet |  |  |  |  | 9.8 | [6 empty] | 37.8 | [5 empty] | 6.0683 |  |  |  | 53.6683 |  | § 3 Absatz 4 gilt entsprechend mit der Maßgabe, dass eine Rundung erst bei der prozentualen Verringerung erfolgt.
Notwendige |  |  |  |  | bis 50 m² | [6 empty] | ab 50 m² bis 100 m² | [5 empty] | 1 | je | 50 | m² Nutzfläche
Fahrrad-Stellplätze |  |  |  |  | 1 |  | je WE |  |  |  |  | 2 |  | je WE
Anzahl
Fahrrad-Stellplätze |  |  |  |  | 1 |  | x | 20 | WE |  |  | 2 |  | x | 54 | WE |  | 249.87 |  | / | 50 | m²
vor Abminderung |  |  |  |  | 20 | [6 empty] | 108 | [5 empty] | 4.9974
Anzahl
Fahrrad-Stellplätze |  |  |  |  | 20 |  | - | 30 | % |  |  | 108 |  | - | 30 | % |  | 4.9974 |  | - | 15 | %
nach Abminderung |  |  |  |  | 14 | [6 empty] | 75.6 | [5 empty] | 4.2478
gerundet |  |  |  |  | 14 | [6 empty] | 75.6 | [5 empty] | 4.2478 |  |  |  | 93.8478
Mit den o.g. Wohneinheiten, Seniorenappartements und Gewerbeflächen im EG ergibt sich folgender
vorläufiger Stellplatzbedarf:
[7 empty] | PKW-Stellplätze | [6 empty] | 53.6683
[7 empty] | Fahrrad-Stellplätze | [6 empty] | 93.8478
Stellplatz, für Menschen mit Behinderungen gemäß § 8 Absatz 2:
3 | % | der Stellplätze | Stellplätze* |  |  |  | Stellplätze barrierefrei | [6 empty] | 1.61 | [9 empty] | § 8 Beschaffenheit von Stellplätzen
* bei Wohngebäuden ab 15 zu errichtenden Stellplätzen mindestens ein Stellplatz | [23 empty] | (1) Notwendige Stellplätze und Garagen müssen ausreichend groß und so angeordnet sein, dass sie zweckentsprechend genutzt werden können - geregelt in der Landesverordnung über den Bau und Betrieb von Garagen (GarVO) sowie den Empfehlungen für Anlagen des ruhenden Verkehrs (EAR)
Stellplätze mit Mindestanforderungen als Normalladepunkt für Elektroautos | [23 empty] | (2) Von den notwendigen Stellplätzen sind 3 Prozent, bei Wohngebäuden ab 15 zu errichtenden Stellplätzen mindestens ein Stellplatz, für Menschen mit Behinderungen auf dem Baugrundstück entsprechend zu kennzeichnen und nach Maßgabe der als technische Baubestimmungen gemäß § 3 Absatz 3 der LBauO M-V eingeführten technischen Regeln barrierefrei herzustellen.
(gemäß § 3 der Ladesäulenverordnung) gemäß § 8 Absatz 3: | [23 empty] | (3) Ab einer Anzahl von 10 zu errichtenden Stellplätzen für ein Vorhaben sind 10 % der zu errichtenden Stellplätze derart zu gestalten, dass sie die Mindestanforderungen als Normalladepunkt für Elektroautos (gemäß § 3 der Ladesäulenverordnung) erfüllen. § 3 Absatz 4 ist entsprechend anzuwenden.
10 | % | der Stellplätze |  |  |  |  | Stellplätze mit Ladesäulen | [6 empty] | 5.3668
folgende PKW-Stellplätze wurden nachgewiesen
auf dem Baugrundstück | [9 empty] | 53.6683 | Stellplätze, davon |  |  |  |  | 53.6683 | Stellplätze in Garagen | [6 empty] | > Zahlen werden in die Baubeschreibung übernommen
auf anderem Grundstück mit Baulast
durch Ablösung
siehe Zeichnung: | [23 empty] | Es muss ein Lageplan beigefügt sein, aus der die Anzahl der Stellplätze ersichtlich ist.
folgende Fahrrad-Stellplätze wurden nachgewiesen
auf dem Baugrundstück | [9 empty] | 93.8478 | Stellplätze, davon | [5 empty] | Stellplätze im Gebäude | [6 empty] | > Zahlen werden in die Baubeschreibung übernommen
auf anderem Grundstück mit Baulast | [16 empty] | Stellplätze in den Außenanlagen
durch Ablösung | [16 empty] | Stellplätze in Nebengebäuden
siehe Zeichnung: | [23 empty] | Es muss ein Lageplan beigefügt sein, aus der die Anzahl der Stellplätze ersichtlich ist.
zusätzliche Hinweise:
Behindertenstellflächen und E-Mobilitäts-Stellflächen sind entsprechend vorgesehen.
Alle KFZ-Stellplätze werden im quartierseigenen Parkhaus realisiert.
Die Fahrradstellplätze werden um das Gebäude realisiert.
Die Ausweisung der vorgerüsteten E-Mobilitäts-Stellplätze erfolgt in der LP5.
Die Stellplatzsatzung der Hansestadt Rostock wird damit eingehalten.
Weitere Bemerkungen (z. B. Gesuch auf Ablösung)
0
Datum / Unterschrift
i. V. | Marek Rzucidlo
Projektleiter

## 2 EB DB (hidden)
Zum Inhaltsverzeichnis >>
Platz für Foto Bildbreite 11,91 cm
< Bildbreite: 11,91 cm
Neubau Feuerwehr-Service-Zentrum | [5 empty] | Bauherr:
LK LuP
[5 empty] | An der K38 Nr. 1 | FD 10 Gebäudemanagement
[5 empty] | 19306 Neustadt-Glewe | Putlitzer Straße 25
19370 Parchim
[5 empty] | Erläuterungsbericht | Verfasser:
Inros Lackner SE
Rosa-Luxemburg-Straße 16
18055 Rostock
Leistungsphase:
[6 empty] | Vorplanung |  |  | < Eingabe auf der nächsten Seite
Datum:
2022-09-26
Dokument Kontrollblatt
Projektdaten:
Projekt: |  | Neubau Feuerwehr-Service-Zentrum
An der K38 Nr. 1
19306 Neustadt-Glewe
Auftraggeber: |  | Landkreis Ludwigslust-Parchim
Putlitzer Straße 25
19370 Parchim
Verfasser: |  | Inros Lackner SE
Rosa-Luxemburg-Straße 16
18055 Rostock
Inros Lackner-Projekt-Nr.: |  | 2023-0236
Objekt: |  | Gebäude | [6 empty] | < Objekt auswählen | Wenn Auswahl nicht reicht, dann bitte hier eingeben: |  | Datenblatt
Leistungsphase: |  | Vorplanung | [6 empty] | < Leistungsphase auswählen | Wenn Auswahl nicht reicht, dann bitte hier eingeben: |  | Datenblatt
Dokumentendaten:
Titel: |  | Erläuterungsbericht
Erstell-Datum: |  | 2023-11-30
Revisions-Nr.: |  | 0 | [6 empty] | < Revisions-Nr. eintragen
Bearbeitung und Dokumentprüfung
Bearbeiter |  | Unterschrift | Datum |  |  |  | Seiten
| Marek Rzucidlo |  |  | 2023-11-30 |  |  |  | 13 | < Seitenanzahl vom Textdokument hier eintragen |  | 2 EB Text
gesehen:
Datum / Unterschrift
i. V. | Architekt Dipl.-Ing. Marek Rzucidlo
Projektleiter

## 2 EB Text (hidden)
Projekt: |  |  |  | Neubau Feuerwehr-Service-Zentrum |  |  |  |  | Projektnummer: | 2023-0236 | Zum Inhaltsverzeichnis >>
|  |  |  | An der K38 Nr. 1 |  |  | 19306 Neustadt-Glewe
Planungsphase: |  |  |  | Vorplanung | [6 empty] | < LP auswählen | Wenn Auswahl nicht reicht, dann bitte hier eingeben: | Datenblatt
Dokument: |  |  |  | Erläuterungsbericht
Datum: |  |  |  | 2022-09-26 | Index: | 1 | Bearbeiter: | Matthias Danzl |  |  | < Index anpassen | < Nachname des Bearbeiters dieses Dokumentes angeben
Inhaltsverzeichnis | [10 empty] | Gesamt-Seitenanzahl ins Kontrollblatt eintragen
Zum Kontrollblatt >>
Dokument Kontrollblatt
| Inhaltsverzeichnis | [9 empty] | Wenn statt "0.1" die Formel angezeigt wird, dann die Zelle auf Standard formatieren, F2 und Enter drücken
| 0 | Allgemeines | [8 empty] | Zellen des Inhaltsverzeichnisses nur per drag and drop verschieben (nicht kopieren und einfügen)
|  | 0.1 | Standort
|  | 0.2 | Erschließung
|  | 0.3 | Altlasten
|  | 0.4 | Schadstoffe und Kampfmittel
|  | 0.5 | Artenschutz
|  | 0.6 | bauordnungs- und planungsrechtliche Fakten
|  | 0.7 | Aufgabenstellung
|  | 0.8 | Grundlagen und Voraussetzungen des Angebotes
|  | 0.9 | Umfang der angebotenen Leistungen und Honorarermittlung
| 1 | Architektur
|  | 1.1 | Leistungsbild
|  | 1.2 | Barrierefreiheit gemäß LBauO M-V
|  | 1.3 | Außenanlagen und Freiraumgestaltung
|  | 1.4 | Brandschutz
|  | 1.5 | Schallschutz
| 2 | Technische Anlagen
|  | 2.1 | Leistungsbild
| 3 | Ingenieurbau
|  | 3.1 | Leistungsbild
0 |  | Allgemeines | [8 empty] | < Überschriften aus dem Inhaltsverzeichnis übernehmen
Der Landkreis Ludwigslust-Parchim beabsichtigt den bestehenden Standort der Feuerwehrtechnischen Zentrale in 19370 Parchim, Dargelützer Weg 15, um einen Ausbildungsbereich, sowie zusätzliche Prüfplätze, Werkstätten, Büroflächen und eine zentrale Annahme/ zentrale Ausgabe zu erweitern. Gemäß Machbarkeitsstudie vom 12.04.2019, Variante 1, soll der Standort nach Durchführung der notwendigen statischen Ertüchtigungen, sowie nach Abschluss der An- u Umbauarbeiten und gemäß GEG erforderlichen energetischen Sanierungen weiterbetrieben werden.
In der Machbarkeitsstudie wurde auf Grundlage der Objektbesichtigung angenommen, dass die Häuser 8 und 9 durch statische Ertüchtigungen, sowie energetische Sanierungen weiterverwendet, jedoch das Gebäude 10 nicht mehr zu halten sein wird. Im Bereich des bestehenden Haus 10 wurde deshalb ein Neubau als konzeptionelle Ausgangsbasis angenommen. Im Zuge der Leistungsphase 1 wurden die Bestandsunterlagen vom Bauherren übernommen, digitalisiert, vor Ort auf Übereinstimmung geprüft und mit Auslieferung der Leistungsphase 1 wieder an den Bauherren übergeben. Ergänzend erfolgten Ortstermine mit den Fachbereichen Tragwerksplanung, Technische Gebäudeausstattung HLS und Technische Gebäudeausstattung Elektro.
Im Zuge der Planungsberatungen vom 12.05.2022, sowie 16.06.2022 wurden die Ergebnisse der Fachbereiche Tragwerksplanung und Technische Gebäudeausstattung insofern mit dem Bauherren besprochen, dass die Annahmen der Machbarkeitsstudie betreffend die Häuser 08, 09 und 10 sich mit den Ergebnissen der Leistunsphase 1 decken würden. A) Die Gebäude 08 und 09 könnten grundsätzlich erhalten bleiben, jedoch sind umfangreiche Sanierungen im bauphysikalischen Bereich, sowie teilweise statische Ertüchtigungen erforderlich. (Verweis auf Erläuterungsbericht Tragwerksplanung vom 10.06.2022) B) Gebäude/ Haus 10 sollte abgebrochen und in diesem Bereich ein Neubau entwickelt werden, in welchem die unter Punkt C angeführten Nutzungen vorgesehen sind. C) Bezugnehmend auf die vom Bauherren zur Verfügung gestellten Skizzen zu den Arbeitsprozessen und damit verbundenen Raumaufteilungen, Schwarz- Weiß Trennung von Einsatzmaterial, sowie einer zentralen Annahme/ Ausgabe als witterungsgeschützter Bereich (bevorzugt als Gebäudedurchfahrt) müssen die Nutzungen Schlauch-, PSA- u CSA Reingigung inkl. Werkstätten, sowie Stell-Prüfplätze Lkw im Neubau vorgesehen werden. D) Die Nutzungen Verwaltungs- und Ausbildungsbereich, sowie der derzeit in Hagenow ansässige Kreisfeuerwehrverband könnten evtl. in den Bestandsgebäuden 08 und 09 untergebracht werden, sofern sich Dies planerisch auf Grundlage der räumlichen Anforderungen umsetzen lassen sollte.
Am 16.06.2022 wurden dem Bauherren 2 Varianten als Vorentwürfe mit Darstellung der jeweiligen Nutzungen inkl. Lageplan präsentiert und 1 Variante als weiter zu bearbeitende Grundlage definiert.
Im Vorentwurfsprozess, sowie auf Grundlage der Angaben des Bauherren in den Planungsberatungen wurde anhand der farblichen Darstellung der jeweiligen Nutzungen ersichtlich (noch keine Grundrisse vorhanden), dass eine Berücksichtigung der bestehenden Gebäude 08 und 09 (Höhenunterschied H08 - keine ebenerdige Zufahrt möglich), sowie Gebäudeabmessungen (geforderte Raumbreiten u Raumlängen lt. Raumprogramm nicht umsetzbar) nur sehr eingeschränkt möglich ist. Deshalb wurde die Vorentwurfsplanung auf Grundlage der Variante vom 16.06.2022 insofern fortgesetzt, dass die Grundrisse eingearbeitet, zu ergänzende Flächen lt. Angaben Bauherr adaptiert, in Haus 09 nur die derzeitig vom FTZ genutzten Garagenflächen verwendet und in Haus 08 der Kreisfeuerwehrverband vorgesehen wurde.
Gemäß Vorentwurf vom 07.07.2022 inkl. Darstellung der möglichen Gebäudegrundrisse würde ein Neubau mit Teilunterkellerung, Erdgeschoß und einem Obergeschoß, zzgl. Teilverwendung von Haus 09 und Haus 08 resultieren: Teilunterkellerung Neubau: - Flächen für Technische Gebäudeausstattung - Umkleiden Damen und Herren - WC Damen und Herren - Duschen Damen und Herren - Lagerräumlichkeiten
Erdgeschoß: - Atemschutzübungsanlage inkl. direkter Anbindung an PSA Schwarz- Bereich - Zentrale Annahme - Zentrale Ausgabe - Atemschutzreinigung, Werkstätten - PSA, CSA Reinigung, Werkstätten - Schlauchreinigung, Werkstätten - Kompressor- u. sonstige Nebenräume für Werkstattbereich PSA u CSA - Stellplätze / Prüfplätze Lkw (Leitern, UVV, Pumpen mit einer Raumhöhe von 8,0m) - mit Stapler befahrbare Lagerflächen - Verkehrsflächen - Hauptzugang Obergeschoß: - Speisesaal mit Ausgabeküche u WC, sowie Umkleide für Küchenpersonal - Lehrsäle - Lehrkabinette - Planspielraum - Büroflächen - Aufenthaltsraum für Ausbilder und Auszubildende - Teeküche - Abstell- und Lagerräume - Dachterrasse - Dachfläche für Montage von Photovoltaikanlagen
Bei Planungsberatung vom 07.07.2022 ergaben sich noch zu ergänzende Räume lt. Raumprogramm, sowie Vergrößerungen bei Räumen im Bereich der Werkstätten und im Werkstattbereich befindlichen Lagerräumen. Diese Änderungen wurden im Planungsstand 14.07.2022 berücksichtigt. Der Planungsstand 14.07.2022 wurde lt. Vereinbarung mit dem Bauherren als neuerliche Grundlage zur Ermittlung der resultierenden Bruttogrundflächen und Erstellung einer Kosteneinschätzung verwendet.
Ergebnis - Zwischenstand Leistungsphase 2 - 14.07.2022: 1. Die Räumlichkeiten für Ausbildungsmaterial (ca. 260m2) müssen vom Untergeschoß ins Erdgeschoß verlegt werden, damit dieser Raum mit einem Stapler bedient werden kann. 2. Die Kosteneinschätzung und Flächenbilanz bestätigen die vorgehenden Hinweise durch iL bei den Planungsbesprechungen seit dem 16.06.2022, hinsichtlich wesentlicher Flächen- und Kostensteigerungen. 3. Der Bauherr benötigt zur weiteren Beschlussfassung einen Planstand mit den besprochenen Ergänzungen lt. Pkt. 2, sowie eine Kostenschätzung bis zum 25.07.2022. Ergänzend soll die Variante eines gemeinsamen Standortes für die FTZ Hagenow und FTZ Dargelütz an einem zentral gelegenen Grundstück betrachtet werden, welche in der Machbarkeitsstudie als Variante 3 erfasst ist. Hierzu ist bis zum 11.08.2022 ein Raumprogramm inkl. Kosteneinschätzung, sowie bis zum 31.08.2022 eine Vorplanung zur weiteren Präsentation des Bauherrn beim Vorstand zu übermitteln. Bis zur Klärung der weiteren Aufgabenstellung gilt die Leistungsphase 2 mit dem Planungsstand 21.07.2022 als eingestellt und wird der Bauherr nach Vorliegen der erforderlichen Besprechungsergebnisse berichten.
0.1 |  | Standort
Das Grundstück der Feuerwehrtechnischen Zentrale befindet sich 7km nörlich der Stadt Parchim auf dem Flurstück 51/3, Flur 2 in der Gemarkung Dargelütz. Es weist eine Fläche von ca. 3,8ha auf und grenzt an ein zusammengehöriges Waldgebiet. Der Eigentümer ist der Landkreis Ludwigslust - Parchim. Anschrift: Feuerwehrtechnische Zentrale (FTZ) Dargelütz Dargelützer Weg 15 19370 Parchim
Die Bebauung auf dem Grundstück entspricht zu großen Teilen noch dem Zeitpunkt der Errichtung in den 60er Jahren und diente als Standort für den Truppenteil der Luftstreitkräfte/Luftverteidigung der Nationalen Volksarmee. Hier wurden u.a. „Fliegerabwehrraketen und Panzer stationiert“ Zur Bebauung gehören u.a. die Gebäude Haus 8, 10 und 33, die durch die FTZ genutzt werden, der Gebäudekomplex - Haus 9 mit angeschlossener Fahrzeughalle, derzeit vom DRK genutzt, sowie das im nördlichen Teil des Grundstücks angeordnete Gebäude 12 in dem die Straßenmeisterei untergebracht ist. Mit Ausnahme des Gebäudekomplexes 9, entspricht die Gebäudekubatur der Gebäude dem Zeitpunkt der Errichtung.
Östlich des Hauses 10 befindet sich eine ca. 2300 m2 große Wiese ohne bauliche Anlagen. Der nördliche Teil des Grundstücks wird durch eine von Ost nach West verlaufende Einfriedung etwa 20 m nördlich des Hauses 9 und 10 vom südlichen Teil abgetrennt. Dieser Teil wird derzeit ausschließlich von der Straßenmeisterei genutzt. Die Fläche westlich des Gebäudes 12 ist ebenfalls unbebaut und weist eine Fläche von ca. 7000 m2 auf. Sowohl westlich als auch nördlich grenzt das Grundstück an ein zusammenhängendes Waldgebiet.
0.2 |  | Erschließung
Die infrastrukturelle Erschließung des Grundstücks erfolgt über den Dargelützer Weg, die Hauptzufahrt im Süden des Grundstücks. Von hier werden die Gebäude über eine von Süden nach Norden, im Mittel ca. 20m Breite betonierte Straße erschlossen. Weitere Zufahrten zum Grundstück sind an der östlichen Grundstücksgrenze in Höhe des Hauses 10 und 12 vorhanden. Die Fläche westlich des Gebäudekomplexes 9 ist bewaldet, hier befindet sich unter anderem ein Sickerbecken für das anfallende Regenwasser. Östlich des Gebäudes 9 direkt an der Hauptzufahrt befindet sich ein aufgeschütteter Erdwall eines unterirdischen Wasserspeicherbeckens. Diese Art der baulichen Anlagen sind auf dem gesamten Grundstück verteilt und mehrfach angeordnet, siehe Abbildung in der Machbarkeitsstudie.
0.3 |  | Altlasten
Nach Auskunft der unteren Bauaufsichtsbehörde sind im Baulastenverzeichnis für das Grundstück Gemarkung Dargelütz, Flur:2, Flurstück 51/3 keine Lasten benannt.
0.4 |  | Schadstoffe und Kampfmittel
Nach Auskunft der unteren Bodenschutzbehörde (Anlage 7.7) ist „im Altlastenkataster des Landkreises Ludwigslust-Parchim auf dem o. g. Grundstück ein Altstandort bzw. eine altlastverdächtige Fläche erfasst. Es handelt sich um einen ehemaligen Truppenteil der Luftstreitkräfte/Luftverteidigung (LSK/LV) der Nationalen Volksarmee (NVA); LSK/LV FRR 13 Standort Dargelütz. Neben der Nachrichten- und Flugsicherungstruppe wurden auch Fliegerabwehrraketen und Panzer stationiert. Angaben zu Untersuchungen von Boden und Grundwasser liegen nicht vor.“
0.5 |  | Artenschutz
0.6 |  | bauordnungs- und planungsrechtliche Fakten
Gebäudenutzung
|  | Verwaltungs- und Schulungsgebäude: |  |  |  |  | 2 geschoßig, teilweise unterkellert
|  | Werkstättenbereich: |  |  |  |  | 2 geschoßig, nicht unterkellert
|  | Prüfungsplätze Lkw: |  |  |  |  | 1 geschoßig als Hallenbereich |  | 13
|  | Mitarbeiter / Besucher: |  |  |  |  | 3 Ausbildungsgruppen je 24 Personen = 72 P.
Lehrpersonal je 3 Personen = 9 P.
2 Kleingrupppen je 10 Personen = 20 P.
2/3 Männlich
1/3 Weiblich
|  | Barrierefreiheit: |  |  |  |  | Mindestmaß der Einhaltung gem. LBauO-MV
Grundstück
|  | Lage: |  |  |  |  | Adresse:
|  | Gemeinde: |  |  |  |  | 19370 Parchim
Dargelützer Weg 15
baurechtliche Einordnung:
|  | Gebäudeklasse: |  |  |  |  | Gebäudeklasse 3
|  | B-Plan: |  |  |  |  | nicht vorhanden |  |  |  | § 34 Zulässigkeit von Vorhaben innerhalb der im Zusammenhang bebauten Ortsteile
|  | Beurteilung nach BauGB: |  |  |  |  | § 34 |  |  |  | § 35 Bauen im Außenbereich
Das Grundstück liegt nicht im Geltungsbereich eines Bebauungsplans, es befindet sich im Außenbereich. Werden bauliche Anlagen auf dem Grundstück errichtet, geändert oder Nutzungsänderungen durchgeführt, sind diese unter Berücksichtigung des §35 BauGB „Bauen im Außenbereich“ genehmigungspflichtig, im Besonderen gilt hier §35 (2). Im Zuge der Errichtung, Änderung oder Nutzungsänderungen baulicher Anlagen sind die Waldgrenzen zu berücksichtigen. Die Waldgrenze bildet die westliche und östliche Grundstücksgrenze.
0.7 |  | Aufgabenstellung
Der bestehende Standort soll zur Weiterführung ertüchtigt und die Ausbildungsbereiche den Anforderungen entsprechend vergrößert werden. Hierzu dienen die Machbarkeitsstudie vom 12.04.2019 und die Angaben des Bauherren, wie das Raumbuch vom 28.10.2020 inkl. zugehöriger Skizzen, als Grundlage. Eine dauerhafte Aufrechterhaltung des Betriebes durch Interimsmaßnahmen ist zu beachten. Der Neubau wird in massiver Bauweise errichtet und beinhaltet: - Atemschutzübungsanlage - Atemschutz-, PSA-, CSA- Reinigung u Trocknung - Atemschutz-, PSA-, CSA- Trockung - Atemschutz-, PSA-, CSA- Werkstätten - Schlauchreinigungsanlage, sofern nicht in Bestand Haus 08 möglich - Lagerbereiche zu Atemschutz-, PSA-, CSA- Werkstätten - Prüf-/ Stellplätze für UVV Prüfung, Leiterprüfung, Pumpenprüfung - Lagerräumlichkeiten, Umkleiden, WC, Duschen für Ausbildungspersonal u Schulungsteilnehmer - Ausbildungsbereich, sofern nicht in Bestand Haus 08 möglich - Verwaltungsbereich, sofern nicht in Bestand Haus 08 möglich - Speiseraum mit Ausgabeküche, WC und Umkleide für Küchenpersonal - Räumlichkeiten für Technische Gebäudeausstattung Im bestehenden Gebäude Haus 08 soll evtl. der Kreisfeuerwehrverband untergebracht werden, welcher sich derzeit am Standort Hagenow befindet. Im Erdgeschoß befinden sich neben dem Hauptzugang mit Aufzug die Atemschutzübungsanlage, der Werkstätten- und Reinigungsbereich inkl. zugehöriger Lagerräume, die Stell- Prüfplätze für 2 Einsatzfahrzeuge, die Prüfplätze für Pumpen- und Leiternprüfung, die Lagerräume für Ausbildungsmaterial und ein Kundenbesprechungsraum. Im Obergeschoß sind die Räumlichkeiten der Verwaltung und Ausbildung, wie Lehrkabinette, Planspielraum, 3 Lehrsäle und ein Speiseraum mit Ausgabeküche vorgesehen.
0.8 |  | Grundlagen und Voraussetzungen des Angebotes
Als Grundlage dienen die Machbarkeitsstudie vom 12.04.2019 , Variante 1, das Raumbuch des Bauherrn "Endstand Raumbuch 20201028 Vorgabe Planer" (Abweichung zu Raumprogramm der Machbarkeitsstudie) und das bei den Planungsberatungen laufend abgestimmte Raumprogramm mit den jeweiligen Raum- und Funktionsvorgaben des Bauherrn. Raumprogramm Stand 06.06.2022 = Ergebnis zu Planungsberatung vom 12.05.2022 Raumprogramm Stand 07.06.2022 = Ergebnis zu Abstimmung mit Bauherr vom 06.06.2022 Raumprogramm Stand 16.06.2022 = Planungsstand 16.06.2022 (nicht alle Räume lt. Anf. umsetzbar) Raumprogramm Stand 07.07.2022 = Planungsstand 07.07.2022 (nicht alle Räume lt. Anf. umsetzbar) Raumprogramm Stand 14.07.2022 = Planungsstand 14.07.2022 (nahezu alle Flächenvorgaben erreicht, jedoch deutliche Flächenüberschreitung) Raumprogramm Stand 21.07.2022 = Planungsstand 21.07.2022 (Räume und Flächenvorgaben erreicht, jedoch am bestehenden Standort nur durch Neubau in entsprechender Dimension umsetzbar) Raumprogramm Stand 25.07.2022 = Planungsstand 21.07.2022
0.9 |  | Umfang der angebotenen Leistungen und Honorarermittlung
Objektplanung Gebäude und Innenräume gemäß HOAI - Angebotsblatt v. 06.01.2022 auf Grundlage anrechenbarer Kosten iHv EUR 3.820.110,00 1.1. Grundleistungen Leistungsphasen 1-4 1.2. Grundleistungen Leistungsphasen 5-8 1.3. Besondere Leistungen "Preisblatt Besondere Leistungen Gebäude" 2. Nebenkosten 3. zusätzliche Projektmappe
1.1 |  | Leistungsbild
Das neue Gebäude, inklusive der zwei bestehenden Gebäude Haus 08 und Haus 09 werden für die gewerbliche Nutzung als feuerwehrtechnisches Ausbildungszentrum, die Reinigung, Lagerung und Reparatur von Einsatzmaterial inkl. Fahrzeuge genutzt. Im Erdgeschoß befinden sich die nach schwarz und weiß getrennten Reinigungs-, Wartungs- u Reparaturräumlichkeiten, zzgl. Lagerflächen,
Der Hauptaufzug für die Gebäudeerschließung befindet sich im Gebäudekern. Das Rettungstreppenhaus und der Feuerwehraufzug liegen an der Außenseite des Gebäudes.
1.2 |  | Barrierefreiheit gemäß LBauO M-V
Das Gebäude ist nicht öffentlich. Gemäß der aktuellen Landesbauordnung MV werden die Min-destanforderungen an eine Barrierefreiheit erfüllt. Die Verwaltungs- und Ausbildungsräume im OG erfüllen rollstuhlgerechte Anforderungen. Alle übrigen Bereiche, ausgenommen der Werkstätten und Prüfungsplätze sind barrierefrei nutzbar. Die Nutzungseinheiten im EG (Kundenbesprechungsraum) sowie der Haupt- und Feuerwehrzugang sind rollstuhlgerecht ausgebildet. Die Gebäudetreppen sowie die Treppen und Rampen im Außenbereich werden mit taktilen Feldern und Handläufen versehen. Für sehbehinderte und blinde Menschen wird eine kontrastreiche Gestaltung von Handläufen, Tritt- und Setzstufen vorgenommen. Behinderten-WC Das im Obergeschoss befindliche Behinderten-WC ist gemäß DIN 18040-1 gestaltet. Die erforderliche Bewegungsfläche von 1,50 x 1,50 m ist eingeplant. Das WC muss ist beidseitig anfahrbar sein (90 cm beidseitig Platz zur Wand oder Einrichtungsgegenständen). Eine Notrufschnur in sitzender Position erreicht werden kann. Die Aufschaltung wird auf alle Telefone im Gebäude gelei-tet. Ein Blitzlichtsignal wird im Falle einer Gebäudeevakuierung im Inneren des WCs aktiviert. Wegeleitsystem / Blindenleitsystem Von den Parkplatzflächen führt ein Taktiles Leitsystem bis in den Eingangsbereich zu einer Übersichtstafel in Brailleschrift. Darauf wird ist die Gebäudestruktur beschrieben und haptisch zu erfühlen. Treppenstufen, Türen und Bodenbeläge sind in ihrer Farbgebung kontrastreich gestaltet. Unter den Handläufen, die in einer Höhe von 1,00 m angebracht sind, ist ein Leitsystem in Brailleschrift aufgeklebt. Alle Türen und Bodenbeläge sind ebenfalls kontrastreich ausgebildet. Des Weiteren sind Raumbeschilderungen in Brailleschrift angebracht.
Türen Die Eingangstüren sind mechanisch über einen Taster zu öffnen. Innentüren in den Flurbereichen sind überwiegend mit Feststellanlagen ausgerüstet. Die Türen, die nicht festgestellt werden können, werden über einen Taster zu öffnen (Zugang Übernachtungszimmer). Hörschleifen In den Schulungsräumen werden im Bedarfsfall mobile Hörschleifen verwendet.
1.3 |  | Außenanlagen und Freiraumgestaltung
Wie auf der Abbildung zu sehen ist, befinden sich befestigte Verkehrsflächen südlich und östlich des Gebäudes 8, sowie vollständig zwischen den Gebäuden 9 und 10. Werden von diesen Verkehrsflächen Verkehrsräume für die Zu- und Abfahrt sowie für Stauraum vor den Hallentoren abgezogen, verbleiben lediglich direkt vor dem Gebäude 10 auf dessen Westseite und vor dem Sozialgebäude des Hauses 9 Flächen übrig die derzeit als Parkflächen genutzt werden. Separate Parkflächen sind nicht ausgewiesen und angelegt. Für Ausbildungszwecke dient die Wiese hinter dem Haus, die eine Ausdehnung in Ost-West-Richtung von ca.46m und in Nord-Süd-Richtung an ihrer breitesten Stelle ca. 58m aufweist.
1.4 |  | Brandschutz
1.5 |  | Schallschutz
2 |  | Technische Anlagen
Es wird eine technische Ausstattung des Gebäudes mit Flächenheizungssystem und einer umweltschonenden Heizungszentrale als Luft- Wasser- Wärmepumpensystem, oder Wärmepumpe mit Erdwärme-Tiefenbohrung vom Bauherrn erwünscht. Ergänzend sollen Photovoltaikanlagen auf den nicht mit einem Obergeschoß bebauten Erdgeschoß-Dachflächen montiert werden. Eine Gebäudeautomatisierte Steuerung soll ebenso umgesetzt werden.
2.1 |  | Leistungsbild
3 |  | Ingenieurbau
3.1 |  | Leistungsbild

## 2 BB DB DIN276
Zum Inhaltsverzeichnis >>
Platz für Foto Bildbreite 11,91 cm
< Bildbreite: 11,91 cm
Neubau Feuerwehr-Service-Zentrum | [5 empty] | Bauherr:
LK LuP
[5 empty] | An der K38 Nr. 1 | FD 10 Gebäudemanagement
[5 empty] | 19306 Neustadt-Glewe | Putlitzer Straße 25
19370 Parchim
[5 empty] | Baubeschreibung | Verfasser:
Inros Lackner SE
Rosa-Luxemburg-Straße 16
18055 Rostock
Leistungsphase:
[6 empty] | Entwurfsplanung |  |  | < Eingabe auf der nächsten Seite
Datum:
2022-09-26
Dokument Kontrollblatt
Projektdaten:
Projekt: |  | Neubau Feuerwehr-Service-Zentrum
An der K38 Nr. 1
19306 Neustadt-Glewe
Auftraggeber: |  | Landkreis Ludwigslust-Parchim
Putlitzer Straße 25
19370 Parchim
Verfasser: |  | Inros Lackner SE
Rosa-Luxemburg-Straße 16
18055 Rostock
Inros Lackner-Projekt-Nr.: |  | 2023-0236
Objekt: |  | Gebäude | [6 empty] | < Objekt auswählen | Wenn Auswahl nicht reicht, dann bitte hier eingeben: |  | Datenblatt
Leistungsphase: |  | Entwurfsplanung | [6 empty] | < Leistungsphase auswählen | Wenn Auswahl nicht reicht, dann bitte hier eingeben: |  | Datenblatt
Dokumentendaten:
Titel: |  | Baubeschreibung
Erstell-Datum: |  | 2023-11-30
Revisions-Nr.: |  | 0 | [6 empty] | < Revisions-Nr. eintragen
Bearbeitung und Dokumentprüfung
Bearbeiter |  | Unterschrift | Datum |  |  |  | Seiten
| Marek Rzucidlo |  |  | 2023-11-30 |  |  |  | 13 | < Seitenanzahl vom Textdokument hier eintragen |  | 2 EB Text
gesehen:
Datum / Unterschrift
i. V. | Architekt Dipl.-Ing. Marek Rzucidlo
Projektleiter

## 2 BB DIN276 FTZ (hidden)
Baubeschreibung nach DIN 276 | [5 empty] | Vorbemerkungen: - Die Beschreibung der Bauleistungen wurde auf Basis der Kostengruppenstruktur der DIN 276 angelegt und soll in dieser Form in den folgenden Planungsphasen fortgeschrieben werden. - Diese Struktur erlaubt eine transparente Verfolgung der einzelnen Leistungen über alle Planungsphasen von Beginn an. - Die Beschreibungen sind nach Fachplanungen getrennt aufbereitet.
Projekt: |  |  | Neubau Feuerwehr-Service-Zentrum
An der K38 Nr. 1
19306 Neustadt-Glewe
Planungsphase: |  |  | Entwurfsplanung
Datum: |  |  | 22.07.2024
Index: |  |  | g
Bearbeiter: |  |  | Jeworutzki
letzte Änderungen |  |  | 2024-08-07
a |  |  | 2024-06-03 |  | Ergänzende Angaben, Rechtschreibung
b |  |  | 2024-06-04 |  | Anpassungen/ Ergänzungen KG 334, 337, 342, 352, 354
c |  |  | 2024-06-05 |  | Ergänzung Altlastenbeseitigung, Gründach KG 363; Aktualisierung ab KG 364
e |  |  | 2024-06-19 |  | Zuordnung Bodenaufbauten
f |  |  | 2024-06-21 |  | Ergänzung detaillierterer Formulierungen
g |  |  | 2024-07-19 |  | allgemeine Aktualisierung und Einarbeitung Anmerkungen
Kostengruppen |  |  | Bezeichnung |  |  | FTZ BT01 + Grundstück gesamt (Schlauch- u. Atemschutzwerkstatt) | FTZ BT02 (Prüfplätze, Werkstätten & Lager) | FTZ BT03 EG | FTZ BT03 OG (Ausbildung, Verwaltung) | FTZ BT04 (Treppenhäuser, V-förmigen Stützen, Ausbildung) | FTZ BT05 (Übungsturm)
I. | II. | III.
|  |  | Nutzungsarten |  |  | EG. Schlauch- u. Atemschutzwerkstatt | EG: Prüfplätze, Werkstätten & Lager OG: Büroräume | EG: Atemschutzübungsanlage | OG: Ausbildung, Verwaltung | EG: Treppenhäuser, V-förmigen Stützen, OG: Ausbildung
|  |  | Nutzeranzahl |  |  | siehe Bertriebbeschreibung (Stand 21. 11. 2023)
|  |  | Nutzungszeiten (h/Tag), Schichten (Tage/Wo) |  |  | siehe Bertriebbeschreibung (Stand 21. 11. 2023)
|  |  | Betriebsbeschreibung (Gewerbliche Anlagen) |  |  | liegt vor (Stand ….)
|  |  | Nutzungstemperaturen (m. Änderungen) |  |  | Hinweis im EB auf Liste im Raumprogramm
|  |  | Grundstück, Bebauung, Baurecht, Nutzungsdauer |  |  | siehe Beschlussvorlage/ Vorentwurf zum Bebauungsplan (Stand Februar 2024)
|  |  | Baugrund, Grundwasserverhältnisse, |  |  | siehe Baugrundgutachten bzw. geotechnischer Bericht (Stand 31.01.2024) 2023-0236 00 5 CS DBER AU 0001 0B_Geotechnischer Bericht_240131 | siehe BT01 | siehe BT01 | siehe BT01 | siehe BT01
|  |  | Sicherheit, Ökologie, Dauerhaftigkeit |  |  | keine Festlegungen
Schallschutz und Akustik
|  |  | Barrierefreiheit gem. DIN 18040 |  |  | Zieldefinition im EB, Verweis auf Umsetzung wie (Material/ System) in BB
|  |  | Verkehrslasten (vgl. Statik) |  |  | Zieldefinition im EB, Verweis auf Umsetzung wie (Material/ System) in BB, ggf. gibt es eine separate Liste der TWP bzw. im eigenenn TWP-EB
|  |  | Bauzeit |  |  | siehe Terminplan, Grobtermine können in EB benannt werden
|  |  | Abmessungen Gebäude |  |  | - | - | - | - | - | -
|  |  | Fortschreibung Raumprogramm |  |  | Hinweis auf Raumprogramm
200 |  |  | Vorbereitende Maßnahmen
Herrichten des Grundstücks | 210 |  |  | Herrichten
Schutz von vorhandenen Baukonstruktionen und technischen An-lagen sowie Sichern von Bewuchs und Vegetationsschichten |  | 211 | Sicherungsmaßnahmen |  |  | Eine Absicherung des Baufeldes gegen Absturzgefahr, sonstige Verletzungsgefahren und unbefugten Zutritt ist mittels Baustelleneinzäunung lt. Vorgaben SiGeKo-Plan vorzusehen und während der gesamten Baumaßnahme einzuhalten. Aufgrund der Interimsmaßnahmen und damit verbundenen 24 Stunden Abhol- u. Anlieferzeiten sind evtl. Sondermaßnahmen hinsichtlich Baustellenabsicherung oder unbefugten Zutritt notwendig: - Bauzaun; umlaufend; etwa 2,00 m hoch; 3 Einfahrten mit Toren - Videoüberwachung an 4 Standorten - 24h Überwachung mit Aufschaltung zum Sicherheitsdienst | siehe BT01 | siehe BT01 | siehe BT01 | siehe BT01
|  | 212 | Abbruchmaßnahmen |  |  | - | - | - | - | -
|  | 213 | Altlastenbeseitigung |  |  | siehe Auskunftsersuchen zur Kampfmittelbelastung vom 08.05.2023 (am 26.01.2024 zur Verfügung gestellt) | siehe Auskunftsersuchen zur Kampfmittelbelastung vom 08.05.2023 (am 26.01.2024 zur Verfügung gestellt) | siehe Auskunftsersuchen zur Kampfmittelbelastung vom 08.05.2023 (am 26.01.2024 zur Verfügung gestellt) | siehe Auskunftsersuchen zur Kampfmittelbelastung vom 08.05.2023 (am 26.01.2024 zur Verfügung gestellt) | siehe Auskunftsersuchen zur Kampfmittelbelastung vom 08.05.2023 (am 26.01.2024 zur Verfügung gestellt)
|  | 214 | Herrichten der Geländeoberfläche |  |  | Auf dem Baufeldgelände befinden sich aktuell natürliche Grünflächen. Der Oberboden ist abzutragen und an geeigneten Deponien mit entsprechendem Entsorgungsnachweis zu entsorgen. Bäume und weitere Grünpflanzungen werden in Abstimmung mit dem Grünflächenamt gerodet. | siehe BT01 | siehe BT01 | siehe BT01 | siehe BT01
|  | 215 | Kampfmittelräumung |  |  | "Für die zuvor aufgezählten Flächen der Kategorie 1 sind derzeit keine Anhaltspunkte auf latente Kampfmittelgefahren zu entnehmen. Für dieses Gebiet bestehen aus Sicht des Munitionsbergungsdienstes M-V (MBD M-V) keine weiteren Erkundungs- und Handlungserfordernisse. Gegen die Ausführung der Bauarbeiten in dem aufgeführten Gebiet der Kategorie 1 bestehen keine Bedenken. Nach bisherigen Erfahrungen ist es nicht auszuschließen, dass auch in für den Munitionsbergungsdienst als nicht kampfmittelbelastet bekannten Bereichen Einzelfunde auftreten können. Aus diesem Grunde sind Tiefbauarbeiten mit entsprechender Vorsicht durchzuführen. Sollte bei Arbeiten kampfmittelverdächtige Gegenstände oder Munition aufgefunden werden, sind aus Sicherheitsgründen die Arbeiten an der Fundstelle und in der unmittelbaren Umgebung sofort einzustellen." (Siehe Bescheid des FD38 vom 8.5.2023, Seite 2) | siehe BT01 | siehe BT01 | siehe BT01 | siehe BT01 | siehe BT01
Sicherung von kulturhistorischen Funden |  | 216 | Kulturhistorische Funde |  |  | Im südlichen Bereich des Geländes liegt ein Denkmalschutzbereich vor. Gewahrt wird dieser historische Bereich durch Einhaltung eines Mindestabstandes von 40,0 m zur südlichen Grenze des Geltungsbereiches (siehe Bebauungsplan vom 29.02.2024). Neue Baumaßnahmen müssen unter Berücksichtigung dieses Mindestabstandes erfolgen (siehe Lageplan). Ein weiteres Bodendenkmal ist im geplanten Bereich des s.g. Wolfgraben vorhanden und zu berücksichtigen. | siehe BT01 | siehe BT01 | siehe BT01 | siehe BT01 | siehe BT01
|  | 219 | Sonstiges zur KG 210 |  |  | - | - | - | - | -
Anteilige Kosten aufgrund gesetzlicher Vorschriften (Erschließungs-beiträge/Anliegerbeiträge) und Kosten aufgrund öffentlich-rechtlicher Verträge für — die Beschaffung oder den Erwerb der Erschließungsflächen gegen Entgelt durch den Träger der öffentlichen Erschließung, — die Herstellung oder Änderung gemeinschaftlich genutzter technischer Anlagen (z. B. zur Ableitung von Abwasser sowie zur Versorgung mit Wasser, Wärme, Gas, Strom und Telekommunikation), — die erstmalige Herstellung oder den Ausbau der öffentlichen Verkehrsflächen, der Grünflächen und sonstiger Freiflächen für öffentliche Nutzung. Kostenzuschüsse und Anschlusskosten sollten getrennt ausgewiesen werden. Beim Erwerb eines bereits erschlossenen Grundstücks kann der Wert der vor dem Erwerb aufgewendeten Erschließungskosten in der KG 110 erfasst werden. | 220 |  |  | Öffentliche Erschließung
Kostenzuschüsse, Anschlusskosten |  | 221 | Abwasserentsorgung |  |  | Die Schmutzwasserleitungen müssen an das bestehenden Leitungsnetz angeschlossen werden, Für Niederschläge sind (Grauwasser) entsprechende Vorkehrungen zu treffen, damit eine Versickerung innerhalb des Grundtsückes gewährleistet ist. | - Zuarbeit INFRA | - | - | -
|  | 222 | Wasserversorgung |  |  | Die Wasserversorgung erfolgt über das örtliche Versorgungsnetz. Der genaue notwendige Bedarf und Verbrauch ist noch zu berechnen und ggf. entsprechend in den Lieferverträgen anzupassen. | - Zuarbeit INFRA | - | - | -
|  | 223 | Gasversorgung |  |  | Annahme zur Gasversorgung: Nach derzeitiger Annahme wird kein Gas für die Liegenschaft benötigt. | - Zuarbeit INFRA | - | - | -
|  | 224 | Fernwärmeversorgung |  |  | Annahme zur Fernwärmeversorgung: Wärmeversorgung über Fernwärmenetz: kein Gaserzeuger; Küche/Ausgabeküche: - Gasgeräte? | - Zuarbeit INFRA | - | - | -
|  | 225 | Stromversorgung |  |  | Das Haus soll wiederum über den örtlichen Stromversorger beliefert werden. Jedoch unter Berücksichtigung einer wirtschaftlichen und nachhaltigen Ergänzung durch alternative Energiegewinnung, wie z.B. Photovoltaikanlagen im Sinne des Klimaschutzes. | - Zuarbeit INFRA | - | - | -
|  | 226 | Telekommunikation |  |  | Abstimmung OPL & ELT | - Zuarbeit INFRA | - | - | -
|  | 227 | Verkehrserschließung |  |  | Anbindung über eine neu zu errichtende Betriebsstraße an das öffentliche Straßennetz, einschl. Knoten der Anbindung. Zur Leitung der Verkehrsströme sind für das Gelände drei Zu- bzw. Abfahrten geplant. Die nördliche Zufahrt als Hauptzufahrt konzipiert. Östlich befinden sich zwei Zu- bzw. Abfahrten als Nebenzufahrten. | - Zuarbeit INFRA | - | - | -
|  | 228 | Abfallentsorgung |  |  | - Abstimmung mit Versorger Abfallkonzept des AG beachten - vgl. auch Betriebsbeschreibung -> Entsorgung bes. Abfälle - Maßnahmen und Einrichtungen beschreiben | - Zuarbeit INFRA | - | - | -
|  | 229 | Sonstiges zur KG 220 |  |  | - | - | - | - | -
Verkehrsflächen und technische Anlagen, die ohne öffentlich-rechtliche Verpflichtung oder Beauftragung mit dem Ziel der späteren Übertragung in den Gebrauch der Allgemeinheit hergestellt und ergänzt werden Kosten von Anlagen auf dem eigenen Grundstück gehören zur KG 500. Soweit erforderlich, kann die KG 230 entsprechend der KG 220 untergliedert werden. | 230 |  |  | Nichtöffentliche Erschließung
Maßnahmen und Abgaben, die aufgrund öffentlich-rechtlicher Be-stimmungen aus Anlass des geplanten Bauvorhabens einmalig und zusätzlich zu den Erschließungsbeiträgen entstehen | 240 |  |  | Ausgleichsmaßnahmen und - abgaben
Umsetzen von Verpflichtungen (z. B. Artenschutz, Naturschutz, Stell-plätze, Baumbestand); Ausgleichsmaßnahmen auf dem eigenen Grundstück sind bei den betreffenden Kostengruppen zu erfassen. |  | 241 | Ausgleichsmaßnahmen |  |  | Angaben des AG aufgrund des Grundstückskaufes und der Festsetzungen des Bebauungsplanes folgen, z.Zt. keine bekannt | - | - | - | -
|  | 242 | Ausgleichsabgaben |  |  | Angaben des AG aufgrund des Grundstückskaufes und der Festsetzungen des Bebauungsplanes folgen, z.Zt. keine bekannt | - | - | - | -
|  | 249 | Sonstiges zur KG 240 |  |  | - | - | - | - | -
| 250 |  |  | Übergangsmaßnahmen
Erstellung, Anpassung oder Umlegung von Bauwerken, Außenanlagen und Freiflächen als provisorische Maßnahme der endgültigen Bauwerke, Außenanlagen und Freiflächen einschließlich des Wiederentfernens der Provisorien , soweit nicht in anderen Kostengruppen erfasst (z. B. Errichtung von Behelfsbauwerken) |  | 251 | Bauliche Maßnahmen |  |  | derzeit keine Maßnahmen geplant | - | - | - | -
|  | 252 | Organisatorische Maßnahmen |  |  | derzeit keine Maßnahmen geplant | - | - | - | -
|  | 259 | Sonstiges zur KG 250 |  |  | - | - | - | - | -
300 |  |  | Bauwerk — Baukonstruktionen
Oberbodenarbeiten und Bodenarbeiten, Erdbaumaßnahmen, Baugruben, Dämme, Einschnitte, Wälle, Hangsicherungen | 310 |  |  | Baugrube/Erdbau
Bodenabtrag, Bodensicherung und Bodenauftrag; Aushub von Baugruben und Baugräben einschließlich der Arbeitsräume und Böschungen; Lagern, Bodenlieferung und Bodenabfuhr; Verfüllungen und Hinterfüllungen; Planum, Mulden, Bankette |  | 311 | Baugrubenherstellung |  |  | Gemäß den Angaben des Geotechnischen Berichtes vom 31.01.2024 wird eine konventionelle Baugrube mit einer Neigung von 45 Grad bis zu 2 m in Betracht gezogen, um die von der Statik vorgesehenen Fundamente zu erstellen. Dabei sollen sichere Zugänge zur Baugrube gewährleistet werden. Die im Baugrundgutachten enthaltenen Empfehlungen bezüglich der Bodenart, des Transports und der Deponierung des Bodens, des Grundwasserspiegels, der Einsturzgefahr und gegebenenfalls der Konstruktion von Sicherungssystemen sind unbedingt zu berücksichtigen. (siehe Anlage: Geotechnischer Bericht_240131) | siehe BT01 | siehe BT01 | - | Unter den v-förmigen Stahlbetonstützen sind Einzelfundamente bzw. Köcherfundamente gem. Angaben Statik vorgesehen
|  | 312 | Baugrubenumschließung |  |  | - offene Baugrube - Verbau an der Grenze der Bauabschnitte - Schutzmaßnahmen gegen hohen Grundwasserspiegel '(siehe Anlage: Geotechnischer Bericht_240131) | siehe BT01 | siehe BT01 | - | siehe BT01
|  | 313 | Wasserhaltung |  |  | - offene Wasserhaltung, ggf. abpumpen aus der Baugrube - Grundwasserabsenkung in folgenden Bereichen: - Unterfahrten der Aufzüge, Hausanschlussräume und Grube neben dem Pumpenprüfstand (Vakuumtank gegen Auftrieb gesichert) '(siehe Anlage: Geotechnischer Bericht_240131) | siehe BT01 | siehe BT01 | - | siehe BT01
|  | 314 | Vortrieb
|  | 319 | Sonstiges zur KG 310
Gründungs- und Unterbaumaßnahmen für das Bauwerk einschließlich der zugehörigen Erdarbeiten und Sauberkeitsschichten, soweit nicht in der KG 310 erfasst | 320 |  |  | Gründung, Unterbau
Bodenaustausch, Verdichtung, Einpressung, Ankerung, Stützmaßnahmen; Bodenlockerung und Verlegung von Geotextilien |  | 321 | Baugrundverbesserung |  |  | '- 'normale Bodenverhältnisse liegen vor -> kein Bodenaustausch notwendig - Aufbereitung des Baugrundes durch Anhebung des Baugrundes um zusätzliche 90 cm 'Klärung B-Plan '(siehe Anlage: Geotechnischer Bericht_240131) | siehe BT01 | siehe BT01 |  | siehe BT01
|  | 322 | Flachgründungen und Bodenplatten (ab +-0,00 nach unten) |  |  | (siehe Anlage: Geotechnischer Bericht_240131) Annahme: Flächengründung (Bodenplatte/ Fundamentsohle) und eine umlaufende gedämmte Frostschürze gem. Statik in Stahlbetonbauweise Im Bereich der Hausanschlussräumen ELT/Heizung wird gem. statischen Vorgaben die Bodenplatte ca. 1.00 m abgesenkt. Bodenplatte inkl. Wände in WU-Qualität (Alternative: schwarze Wanne) WU-Konzept siehe Angaben TWPL | siehe geotechnischer Bericht (Stand 31.01.2024) 2023-0236 00 5 CS DBER AU 0001 0B_Geotechnischer Bericht_240131 Annahme: Flächengründung (Bodenplatte/ Fundamentsohle) und eine umlaufende gedämmte Frostschürze gem. Statik in Stahlbetonbauweise Im Bereich des Aufzuges sowie Hausanschlussräumen ELT/Heizung wird gem. statischen Vorgaben die Bodenplatte ca. 1,00 m. Ergänzend zum Pumpenprüfstand ist im Innenhof ein Vakuumtank vorgesehen. Der Vakuumtank liegt ca. 3,00 m abgesenkt im Erdreich. OK Bodenplatte 2,60 m unter OK Gelände. Bodenplatte inkl. Wände in WU-Qualität. (Alternative: schwarze Wanne) | siehe geotechnischer Bericht (Stand 31.01.2024) 2023-0236 00 5 CS DBER AU 0001 0B_Geotechnischer Bericht_240131 Annahme: Flächengründung (Bodenplatte/ Fundamentsohle) und eine umlaufende gedämmte Frostschürze gem. Statik in Stahlbetonbauweise Im Bereich des Aufzuges sowie Hausanschlussräumen ELT/Heizung wird gem. statischen Vorgaben die Bodenplatte ca. 1.00 m abgesenkt. Bodenplatte inkl. Wände in WU-Qualität (Alternative: schwarze Wanne) WU-Konzept siehe Angaben TWPL | siehe geotechnischer Bericht (Stand 31.01.2024) 2023-0236 00 5 CS DBER AU 0001 0B_Geotechnischer Bericht_240131 | siehe geotechnischer Bericht (Stand 31.01.2024) 2023-0236 00 5 CS DBER AU 0001 0B_Geotechnischer Bericht_240131 Unter den v-förmigen Stahlbetonstützen Einzelfundamente bzw. Köcherfundamente gem. Angaben Statik vorgesehen | siehe geotechnischer Bericht (Stand 31.01.2024) 2023-0236 00 5 CS DBER AU 0001 0B_Geotechnischer Bericht_240131 Stand 15.07.2024 Flachgründung (Bodenplatte/ Fundamentsohle) in Stahlbetonbauweise gem. Angaben Statik.
Pfahlgründung einschließlich der Roste; Brunnengründungen; Verankerungen |  | 323 | Tiefgründungen |  |  | siehe geotechnischer Bericht (Stand 31.01.2024) Eine Tiefgründung ist nicht vorgesehen. | siehe geotechnischer Bericht (Stand 31.01.2024) Eine Tiefgründung ist nicht vorgesehen. | siehe geotechnischer Bericht (Stand 31.01.2024) Eine Tiefgründung ist nicht vorgesehen. | siehe geotechnischer Bericht (Stand 31.01.2024) Eine Tiefgründung ist nicht vorgesehen. | siehe geotechnischer Bericht (Stand 31.01.2024) Unter den v-förmigen Stahlbetonstützen Einzelfundamente bzw. Köcherfundamente gem. Angaben Statik vorgesehen | siehe geotechnischer Bericht (Stand 31.01.2024) Eine Tiefgründung ist nicht vorgesehen.
|  | 324 | Gründungsbeläge |  |  | Bodenaufbau Fahrzeugdurchfahrt: Oberflächenbeschichtung mit Epoxidharz, Streuung mind. R12, (Alternative: Wasserglas), abrieb- und druckfest, wasser- und chemiebeständig 90 mm Verbundestrich /Aufbeton Abdichtung DIN 1895 410 mm Stahlbetonbodenplatte, gemäß Statik 80 mm Perimeterdämmung WLS 038 Fugen im Estrich nach DIN versiegelt, Sockel mit Hohlkehle ca.30 cm Bodenaufbau Schlauch- u. Atemschutzwerkstatt 2-5 mm Oberbelag Industrieboden Epoxidharz, R12 95 mm Heizestrich (schwimmend) Trennlage 30 mm Systemdämmung WLG 040 70 mm Installationsebene- Dämmung Abdichtung DIN 1895 300 mm Stahlbetonbodenplatte, gemäß Statik (KG 322) Bodenaufbau HAR / Technikräume: 5 mm Anstrich (ölbeständig, ELT & GA antistatisch) 95 mm Estrich Trennlage 30 mm Trittschalldämmung 70 mm Instalationsebene- Fußbodendämmung Abdichtung DIN 1895 300 mm Stahlbetonbodenplatte, gemäß Statik 80 mm Perimeterdämmung Bodenaufbau Flure 2-5 mm Oberbelag Industrieboden Epoxidharz 95 mm Heizestrich Trennlage 30 mm Trittschalldämmung WLG 040 70 mm Installationsebene- Fußbodendämmung Abdichtung DIN 1895 300 mm Stahlbetonbodenplatte, gemäß Statik (KG 322) 80 mm Perimeterdämmung Bodenaufbau WC: 15 mm Fliese (Feinsteinzeug) R11 85 mm Estrich Trennlage 30 mm Trittschalldämmung WLG 040 70 mm Installationsebene - Dämmung Abdichtung DIN 1895 300 mm Stahlbetonbodenplatte, gemäß Statik (KG 322) 80 mm Perimeterdämmung (weitere Informationen siehe Raumbuch) | Bodenaufbau Fahrzeugdurchfahrt, Pumpenprüfstand, Lager Einsatzmittel & Stellfläche Stapler EG: Oberflächenbeschichtung mit Epoxidharz, Streuung mind. R12, (Alternative: Wasserglas), abrieb- und druckfest, wasser- und chemiebeständig 90 mm Verbundestrich /Aufbeton Abdichtung DIN 1895 410 mm Stahlbetonbodenplatte, gemäß Statik 80 mm Perimeterdämmung WLS 038 Fugen im Estrich nach DIN versiegelt, Sockel mit Hohlkehle ca.30 cm Bodenaufbau Werkstätte, Flure & Treppenhäuser EG: 2-5 mm Oberbelag Industrieboden Epoxidharz 95 mm Heizestrich (schwimmend) Trennlage 30 mm Trittschalldämmung WLG 040 70 mm Installationsebene - Fußbodendämmung Abdichtung DIN 1895 300mm Stahlbetonbodenplatte, gemäß Statik (KG 322) 80 mm Perimeterdämmung Bodenaufbau Technikräume EG: Anstrich (ölbeständig und/oder antistatisch) 100mm Estrich Trennlage 30 mm Trittschalldämmung 70 mm Fußbodendämmung Abdichtung DIN 1895 300 mm Stahlbetonbodenplatte, gemäß Statik 80 mm Perimeterdämmung (weitere Informationen siehe Raumbuch) | Bodenaufbau Fahrzeughalle Kleintransporter, Tauschräume (schwarz und weiß): Oberflächenbeschichtung mit Epoxidharz, Streuung mind. R12, (Alternative: Wasserglas), abrieb- und druckfest, wasser- und chemiebeständig 90 mm Verbundestrich /Aufbeton Abdichtung DIN 1895 410 mm Stahlbetonbodenplatte, gemäß Statik 80 mm Perimeterdämmung WLS 038 Fugen im Estrich nach DIN versiegelt, Sockel mit Hohlkehle ca.30 cm Bodenaufbau Atemschutzübungsanlage: 2-5 mm Oberbelag Industrieboden Epoxidharz 95 mm Estrich Trennlage 30 mm Trittschalldämmung WLG 040 70 mm Installationsebene- Dämmung Abdichtung DIN 1895 300 mm Stahlbetonbodenplatte, gemäß Statik(KG 322) 80 mm Perimeterdämmung Bodenaufbau HAR / Technikräume, Lager (Ausbildungsmaterialien): Anstrich ölbeständig 95 mm Estrich Trennlage 30 mm Trittschalldämmung 70 mm Instalationsebene - Fußbodendämmung Abdichtung DIN 1895 300 mm Stahlbetonbodenplatte, gemäß Statik 80 mm Perimeterdämmung Bodenaufbau Sanitärräume: 15 mm Fliese (Feinsteinzeug) R11 85 mm Heizestrich Trennlage 30 mm Trittschalldämmung 70 mm Instalationsebene- Fußbodendämmung Abdichtung DIN 1895 300 mm Stahlbetonbodenplatte, gemäß Statik 80 mm Perimeterdämmung Bodenaufbau Umkleiden, Unterrichtsräume, Aufenhaltsräume und Flure: 5 mm Oberbelag PVC 95 mm Heizestrich Trennlage 30 mm Trittschalldämmung WLG 040 70 mm Installationsebene - Dämmung Abdichtung DIN 1895 300 mm Stahlbetonbodenplatte, gemäß Statik 80 mm Perimeterdämmung (weitere Informationen siehe Raumbuch) | _ | _ | Bodenaufbau Riefelblech oä
|  | 325 | Abdichtungen und Bekleidungen |  |  | Basierend auf den genannten Annahmen in der KG 322. Nach der Herstellung der Baugrube wird eine Sauberkeitsschicht als Gründungsbelag im Bereich der Bodenplatte errichtet. Daraufhin wird gemäß GEG -Anforderungen eine 80 mm starke Dämmlage aus druckfester Perimeterdämmung mit einer Wärmeleitgruppe von WLG 038 platziert Für die beiden Aufzüge (BT 02 und BT 03) ist jeweils eine Unterfahrt/ Schachtgrube in der Bodenplatte herzustellen. Angrenzend an den Pumpenprüfstand ist innenhofseitig ein Vakuumtank vorgesehen. Dieser liegt etwa 3,00 m abgesenkt im Erdreich (OK Bodenplatte = 2,60 m unter OK Gelände). Dabei sind Bodenplatte inkl. Wände in Stahlbetonbauweise mit WU- Qualität auszuführen und gen Auftrieb zu sichern. (Alternative: Schwarze Wanne) | siehe BT01 | siehe BT01 | - | siehe BT01
|  | 326 | Drainagen |  |  | Eine Bauwerksdrainage ist derzeit nicht geplant und obliegt ggf. der Berurteilung des Baugrundgutachters. | siehe BT01 | siehe BT01 | - | siehe BT01
|  | 329 | Sonstiges zur KG 320 |  |  | - | - | - | - | -
Tragende und nichttragende vertikale Baukonstruktionen, die sich an den Außenseiten des Bauwerks befinden, d. h. insbesondere dem Außenklima ausgesetzt sind bzw. an das Erdreich oder an andere Bauwerke grenzen Die KG 331 und die KG 332 können ggf. als KG 331 zusammengefasst werden. | 330 |  |  | Außenwände/Vertikale Baukonstruktionen, außen
Außenwände und flächige Konstruktionen, die für die Standfestigkeit des Bauwerks erforderlich sind, einschließlich horizontaler Abdichtungen sowie Schlitzen und Durchführungen |  | 331 | Tragende Außenwände |  |  | Tragschale aus Kalksandsteinmauerwerk, teilweise aus Stahlbeton in statisch notwendigen Bereichen, gem. Angaben Statik | Tragschale aus Kalksandsteinmauerwerk, teilweise aus Stahlbeton in statisch notwendigen Bereichen, gem- Angaben Statik Wände im Bereich Pumpenprüfstand: Tragschale aus Stahlbeton, aufgrund von Schallschutzanforderungen und erhöhter, lichter Raumhöhe | siehe BT01 | siehe BT01 | siehe BT01
|  | 332 | Nichttragende Außenwände |  |  | Attika: Stahlbetonwand mit Abdeckung aus Aluminiumprofilen, beschichtet, Farbton gem. FMK | siehe BT01 | siehe BT01 | siehe BT01 | siehe BT01
|  | 333 | Außenstützen |  |  | - | - | - | - | Erdgeschoss: V-förmigen Stützen aus Stahlbeton gem. Statik | verkleidete Stahlkonstruktion
Türen, Tore, Fenster, Schaufenster, Glasfassaden und sonstige Öffnungen einschließlich Fensterbänken, Umrahmungen, Beschlägen, Antrieben, Lüftungselementen und sonstiger Einbauteile |  | 334 | Außenwandöffnungen |  |  | Fenster: Aluminiumprofile mit Dreh-Kipp-Funktion und Isolierverglasung, U-Wert gem. GEG-Anforderung, Innen- und Außenfarbe gem. FMK (RAL 7035); im Bereich im Flur teilweise PRF; im Bereich der Fahrzeughalle teilweise Festelemente Außentüren 1-Flügelig Zarge und Türblatt aus Aluminiumprofilen, gem. Energiekonzept, Brandschutzanforderungen und Barrierefreiheit; Außentüren 2-Flügelig Zarge und Türblatt aus Stahlprofilen, gem. Energiekonzept, Brandschutzanforderungen und Barrierefreiheit; Sektionaltore: Aluminiumtore mit Stahllamellensockel in RAL 7016 (Anthrazit), Lamellensockel PU-ausgeschäumt;Fenstersegmente thermisch getrennten; Isolierverglasung gem. DIN 14092-1, U-Wert gem. GEG-Anforderung, elektronisch ansteuerbar Außenliegenden Fensterbänke: Aluminiumfensterbänke (RAL 7035) | Fenster: Aluminiumprofile mit Dreh-Kipp-Funktion und Isolierverglasung, U-Wert gem. GEG-Anforderung, Innen- und Außenfarbe gem. FMK (RAL 7035); im Bereich der Fahrzeughalle teilweise Festelemente Alle Fenster erhalten gem. Energiekonzept auf den nach Westen (Büroräume) zugewandten Seiten außenliegende Verschattungselemente, die elektronisch gesteuert werden können, um den sommerlichen Wärmeschutz zu gewährleisten. Eingangstüren Treppenhäuser: Zarge und Türblatt aus Aluminiumprofilen bzw. PRF, gem. Energiekonzept, Brandschutzanforderungen und Barrierefreiheit Außentüren EG: Zarge und Türblatt aus Aluminiumprofilen, gem. Energiekonzept, Brandschutzanforderungen und Barrierefreiheit Terassentür OG: Zarge und Türblatt aus Stahlprofilen, gem. Energiekonzept, Brandschutzanforderungen und Barrierefreiheit Sektionaltore: Aluminiumtore mit Stahllamellensockel in RAL 7016 (Anthrazit), Lamellensockel PU-ausgeschäumt;Fenstersegmente thermisch getrennten; Isolierverglasung gem. DIN 14092-1, U-Wert gem. GEG-Anforderung, elektronisch ansteuerbar Außenliegenden Fensterbänke: Aluminiumfensterbänke in (RAL 7035) | Fenster: Aluminiumprofile mit Dreh-Kipp-Funktion und Isolierverglasung, U-Wert gem. GEG-Anforderung, Innen- und Außenfarbe gem. FMK (RAL 7035) Die Eingangstüren Fluren und Aufenthaltsraum: Zarge und Türblatt aus Aluminiumprofilen, gem. Energiekonzept, Brandschutzanforderungen und Barrierefreiheit; Die Außentüren: Zarge und Türblatt aus Stahlprofilen, gem. Energiekonzept, Brandschutzanforderungen und Barrierefreiheit Sektionaltore: Aluminiumtore mit Stahllamellensockel in RAL 7016 (Anthrazit), Lamellensockel PU-ausgeschäumt;Fenstersegmente thermisch getrennten; Isolierverglasung gem. DIN 14092-1, U-Wert gem. GEG-Anforderung, elektronisch ansteuerbar Rolltore: Aluminiumtore U-Wert gem. GEG-Anforderung, elektronisch ansteuerbar Außenliegenden Fensterbänke: Aluminiumfensterbänke (RAL 7035) | Fenster: Aluminiumprofile mit Dreh-Kipp-Funktion und Isolierverglasung, U-Wert gem. GEG-Anforderung, Innen- und Außenfarbe gem. FMK (RAL 7035) Alle Fenster erhalten gem. Energiekonzept auf den nach Süden vertikale Verschattungselemente und Südwesten zugewandten Seiten außenliegende Verschattungselemente, die elektronisch gesteuert werden können, um den sommerlichen Wärmeschutz zu gewährleisten. Die Terassentür OG: Zarge und Türblatt aus Stahlprofilen, gem. Energiekonzept, Brandschutzanforderungen und Barrierefreiheit Außenliegenden Fensterbänke: Aluminiumfensterbänke (RAL 7035) | EG: Die Eingangstüren der Treppenhäuser und Windfang, konstruiert mit Zarge und Türblatt aus Aluminiumprofilen, sind gem. dem Energiekonzept gestaltet, erfüllen die Brandschutzanforderungen und sind barrierefrei ausgeführt. OG: Fenster: Pfosten-Riegel Fassaden mit Isolierverglasung, U-Wert gem. GEG-Anforderung, Innen- und Außenfarbe gem. FMK; Alle Fenster erhalten gem. Energiekonzept auf den nach Süden vertikale Verschattungselemente, die elektronisch gesteuert werden können, um den sommerlichen Wärmeschutz zu gewährleisten.
|  | 335 | Außenwandbekleidungen, außen |  |  | Außenwand mit Verblendmauerwerk - Fassadenbekleidung als Sichtmauerwerk aus Backsteinziegeln, Farbton nach Bemusterung, Stürze und Leibungen mit Profilblech verkleidet RAL 7016 8anthrazit) - Verbindung der Vormauerschale durch Edelstahlanker auf der Tragschale; thermisch entkoppelt; nicht brennbar - Luftschicht, stark belüftet - Mineralwolle gem. GEG-Anforderungen mit bitumenhydrophobischer Beschichtung - Tragschale aus Kalksandsteinmauerwerk - Innere Verkleidung aus Kalk/ Kalkzementputz (Schlauch- u. Atemschutzwerkstatt) | siehe BT01 | siehe BT01 | siehe BT01 | EG - Außenwand mit Verblendmauerwerk - Fassadenbekleidung als Sichtmauerwerk aus Backsteinziegeln, Farbton nach Bemusterung, Stürze und Leibungen entsprechend der Fassadenfläche - Verbindung der Vormauerschale durch Edelstahlanker auf der Tragschale; thermisch entkoppelt; nicht brennbar - Luftschicht, stark belüftet - Mineralwolle gem. GEG-Anforderungen - Tragschale aus Kalksandsteinmauerwerk - Innere Verkleidung aus Kalk/Kalkzementputz (Schlauch- u. Atemschutzwerkstatt) OG - Glasfassade Pfosten-Riegel-Fassade (PRF) mit Isolierverglasung und einem U-Wert gem. GEG- Berechnung ausgeführt; Pfosten-Riegelkonstruktionen innenliegend aus Holz; außenliegende Deckleisten aus Aluminium, die Innen- und Außenfarbe wird abschließend durch die Bauherren festgelegt und in einem RAL-Ton bemustert. Sonnenschutz: Verschattungselemente an südlicher Fassade; außenliegend; beweglich; elektronisch steuerbar, Bemusterung gem. FMK
|  | 336 | Außenwandbekleidungen, innen |  |  | 1. Kalkzementputz und Anstrich scheuerbeständig (Nassabriebklasse 2) 2. Kalkzementputz und Anstrich mit Ausnahme Büro (Oberputz Q3) 3. Feinsteinzeug Fliesen in den verschiedenen höhen (weitere Informationen siehe Raumbuch) | 1. Kalkzementputz und Anstrich scheuerbeständig (Nassabriebklasse 2) 2. Kalkzementputz mit Oberputz Q3 und Anstrich in den Bürobereichen, ansosten Kalkzementputz mit Anstrich 3. Feinsteinzeug Fliesen in den verschiedenen höhen (weitere Informationen siehe Raumbuch) | 1. Kalkzementputz und Anstrich scheuerbeständig (Nassabriebklasse 2) 2. Kalkzementputz mit Oberputz Q3 und Anstrich in den Eingangsbereich und Aufenthaltsraum, ansosten Kalkzementputz mit Anstrich 3. Feinsteinzeug Fliesen in den verschiedenen höhen 4. Nadelfilzschutzschicht bis h= 1,50 m, darüber kalkzementoutz und Anstrich 5. Wandakustikelemente (weitere Informationen siehe Raumbuch) | 1. Kalkzementputz und Anstrich scheuerbeständig (Nassabriebklasse 2) 2. Kalkzementputz mit Oberputz Q3 und Anstrich in den Schulungsräumen, Flur 3.3 Speiseraum, ansosten Kalkzementputz mit Anstrich 3. Feinsteinzeug Fliesen in den verschiedenen höhen (weitere Informationen siehe Raumbuch) | 1. Kalkzementputz mit Oberputz Q3 und Anstrich (weitere Informationen siehe Raumbuch)
|  | 337 | Elementierte Außenwandkonstruktionen
|  | 338 | Lichtschutz zur KG 330 |  |  |  | Büros Westseite: Verschattungselemente Raffstores an westlicher Fassade; außenliegend; beweglich; elektronisch steuerbar, Bemusterung gem. FMK |  | 1. Speiseraum: Außenliegender Sonnenschutz in Form von vertikalen Lamellen; Aluminium, pulverbeschichtet, elektrisch verstellbar; RAL 7035, 7040, 7016; windunabhängig; Profilabmessungen 250 - 400 mm 2. Büro- und Schulungsräume Westseite: Verschattungselemente Raffstores an westlicher Fassade; außenliegend; beweglich; elektronisch steuerbar, Bemusterung gem. FMK | außenliegender Sonnenschutz in Form von vertikalen Lamellen; Aluminium, pulverbeschichtet, elektrisch verstellbar; RAL 7035, 7040, 7016; windunabhängig; Profilabmessungen 250 - 400 mm
|  | 339 | Sonstiges zur KG 330 |  |  | - | In Bauteil 2 (Netzersatzanlage) und Bauteil 3 (ELT-Batterieraum) sind je zwei Außenwanddurchbrüche für Zu- und Abluft der techn. Geräte vorgesehen. Die Wanddurchbrüche der Netzersatzanlage sind für den Zuluft Schalldämpfer (bxh, 80x200 cm) und den Abluftschalldämpfer vorgesehen (bxh, 180x200 cm). Beide Durchbrüche sind auf einer Höhe von 30 cm über OK FFB geplant. Die beiden Wanddurchbrüche im Batterieraum sind ebenfalls als Zu- und Abluftöffnung zu betrachten (bxh, je 80x60 cm) und sind auf einer Höhe von 215 cm über OK FFB anzuordnen. Für alle Außenwanddurchbrüche sind bauseitige Wetter- bzw. Insektenschutzgitter vorgesehen. | In Bauteil 2 (Netzersatzanlage) und Bauteil 3 (ELT-Batterieraum) sind je zwei Außenwanddurchbrüche für Zu- und Abluft der techn. Geräte vorgesehen. Die Wanddurchbrüche der Netzersatzanlage sind für den Zuluft Schalldämpfer (bxh, 80x200 cm) und den Abluftschalldämpfer vorgesehen (bxh, 180x200 cm). Beide Durchbrüche sind auf einer Höhe von 30 cm über OK FFB geplant. Die beiden Wanddurchbrüche im Batterieraum sind ebenfalls als Zu- und Abluftöffnung zu betrachten (bxh, je 80x60 cm) und sind auf einer Höhe von 215 cm über OK FFB anzuordnen. Für alle Außenwanddurchbrüche sind bauseitige Wetter- bzw. Insektenschutzgitter vorgesehen.
Tragende und nichttragende vertikale Baukonstruktionen, die sich innerhalb des Bauwerks befinden Die KG 341 und die KG 342 können ggf. als KG 341 zusammengefasst werden. | 340 |  |  | Innenwände/Vertikale Baukonstruktionen, innen
Tragende Innenwände und flächige Konstruktionen, die für die Standfestigkeit des Bauwerks erforderlich sind, einschließlich horizontaler Abdichtungen sowie Schlitzen und Durchführungen |  | 341 | Tragende Innenwände |  |  | Kalksandsteinmauerwerk (mit Ausnahme der statisch notwendigen Bereiche), teilweise Wandscheiben, Unter- und Überzüge | siehe BT01 | siehe BT01 | siehe BT01 | siehe BT01
|  | 342 | Nichttragende Innenwände |  |  | Wände und Vorsatzschalen in Nassräumen: Trockenbaukonstruktion; doppelt beplankt; 2x GK-Platten (Typ H2 gem. DIN EN 520); feuchtebeständig; Metallunterkonstruktion als Einfachständerwerk | Wände und Vorsatzschalen in Nassräumen: Trockenbaukonstruktion; doppelt beplankt; 2x GK-Platten (Typ H2 gem. DIN EN 520); feuchtebeständig; Metallunterkonstruktion als Einfachständerwerk Nichttragendes Mauerwerk: kalksandsteinmauerwerk | Wände und Vorsatzschalen in Nassräumen: Trockenbaukonstruktion; doppelt beplankt; 2x GK-Platten (Typ H2 gem. DIN EN 520); feuchtebeständig; Metallunterkonstruktion als Einfachständerwerk | Wände und Vorsatzschalen in Nassräumen: Trockenbaukonstruktion; doppelt beplankt; 2x GK-Platten (Typ H2 gem. DIN EN 520); feuchtebeständig; Metallunterkonstruktion als Einfachständerwerk Schulungsräume: mobile Trennwände min. 57 dB | Wände und Vorsatzschalen in Nassräumen: Trockenbaukonstruktion; doppelt beplankt; 2x GK-Platten (Typ H2 gem. DIN EN 520); feuchtebeständig; Metallunterkonstruktion als Einfachständerwerk
|  | 343 | Innenstützen |  |  | Stützen in statisch notwendigen Bereichen gem. Anforderungen Statik, Stahlbeton gem. Anforderungen Statik und Brandschutz, ggf weißer Anstrich | Stützen in statisch notwendigen Bereichen gem. Anforderungen Statik, Stahlbeton gem. Anforderungen Statik und Brandschutz, ggf weißer Anstrich | Stützen in statisch notwendigen Bereichen gem. Anforderungen Statik, Stahlbeton gem. Anforderungen Statik und Brandschutz, ggf weißer Anstrich | Stützen in statisch notwendigen Bereichen gem. Anforderungen Statik, Stahlbeton gem. Anforderungen Statik und Brandschutz, ggf weißer Anstrich | -
|  | 344 | Innenwandöffnungen |  |  | Innentüren Stahltüren ggf. mit Oberlicht, Stahlumfassungszarge Innentore Rolltore aus Stahlprofilen und Schnelllauftoren aus Kunststoff Anmerkung: Schall- und Brandschutz gem. separater Vorgaben; nach Türliste; Stoßgriffe, Drücker- und Knaufgarnituren, Wand- und Bodenstopper in Edelstahl je nach Bedarf Türen im Nassbereich: wie oben, jedoch mit erhöhter Korrosionsbeständigkeit Funktionstüren gem. Vorgaben Brandschutznachweis und Schallschutzkonzept | Innentüren EG Stahltüren ggf. mit Oberlicht, Stahlumfassungszarge Innentore Rolltor und Schiebetore aus Stahlkonstruktion Innentüren OG Holztüre mit Stahlumfassungszargen Innentüren OG - Lüftungstechnik und Treppenhäuser: Stahltüren ggf. mit Oberlicht, Stahlumfassungszarget (Anmerkung: Schall- und Brandschutz gem. separater Vorgaben; nach Türliste; Stoßgriffe, Drücker- und Knaufgarnituren, Wand- und Bodenstopper in Edelstahl je nach Bedarf Türen im Nassbereich: wie oben, jedoch mit erhöhter Korrosionsbeständigkeit Funktionstüren gem. Vorgaben Brandschutznachweis und Schallschutzkonzept) | Innentüren von Technikräumen, Übungsstrecke und im Brandwand: Stahltüren ggf. mit Oberlicht, Stahlumfassungszarge Innentüren von Sanitär- und Schulungsräumen: Holztüren mit Stahlumfassungszargen Innenfenster Innenfenster in AS-Übungsanlage: Festverglasung (Anmerkung: Schall- und Brandschutz gem. separater Vorgaben; nach Türliste; Stoßgriffe, Drücker- und Knaufgarnituren, Wand- und Bodenstopper in Edelstahl je nach Bedarf Türen im Nassbereich: wie oben, jedoch mit erhöhter Korrosionsbeständigkeit Funktionstüren gem. Vorgaben Brandschutznachweis und Schallschutzkonzept) | Innentüren Holztüren mit Stahlumfassungszargen Speiseraum und Flur: Aluminiumtüren Innentüren - Technikräume: Stahltüren ggf. mit Oberlicht, Stahlumfassungszarge Innenfenster Innenfenster in Speiseraum mit Schiebefensterelement. (Anmerkung: Schall- und Brandschutz gem. separater Vorgaben; nach Türliste; Stoßgriffe, Drücker- und Knaufgarnituren, Wand- und Bodenstopper in Edelstahl je nach Bedarf Türen im Nassbereich: wie oben, jedoch mit erhöhter Korrosionsbeständigkeit Funktionstüren gem. Vorgaben Brandschutznachweis und Schallschutzkonzept) | Innentüren Holztüren mit Stahlumfassungszargen Innentüren - Treppenhäuser: Aluminiumtüren (Anmerkung: Schall- und Brandschutz gem. separater Vorgaben; nach Türliste; Stoßgriffe, Drücker- und Knaufgarnituren, Wand- und Bodenstopper in Edelstahl je nach Bedarf Türen im Nassbereich: wie oben, jedoch mit erhöhter Korrosionsbeständigkeit Funktionstüren gem. Vorgaben Brandschutznachweis und Schallschutzkonzept)
|  | 345 | Innenwandbekleidungen |  |  | Werkstätten, Lagerräume, Durchfahrt und Flur 1.1: Kalkzementputz, Anstrich scheuerbeständig (Nassabriebklasse 2) WC + Nassräume: Kalkzementmörtel, mit Abdichtung gem. DIN 18195, Fliesen Feinsteinzeug in den verschiedenen höhen, Format+ Farbton gem. Abstimmung AG Büros Kalkzementputz mit Oberputz Q3, Anstrich (weitere Informationen siehe Raumbuch) | Werkstätten, Lagerräume, Durchfahrt: Kalkzementputz, Anstrich scheuerbeständig (Nassabriebklasse 2) WC + Nassräume: Kalkzementmörtel, mit Abdichtung gem. DIN 18195, Fliesen Feinsteinzeug in den verschiedenen höhen, Format+ Farbton gem. Abstimmung AG Büros Kalkzementputz mit Oberputz Q3, Anstrich Treppenhäuser: Fugenglattstrich und Anstrich nach Oberflächenreinigung bei Beton (weitere Informationen siehe Raumbuch) | Innenwandbekleidungen: Kalkzementputz mit Anstrich Unterrichtsräume, Konditionierung Kalkzementputz mit Anstrich, Nadelfilzschutzschicht h=1,50m WC + Nassräume: Kalkzementmörtel, mit Abdichtung gem. DIN 18195, Fliesen Feinsteinzeug in den verschiedenen höhen, Format+ Farbton gem. Abstimmung AG Aufenthaltsraum: Kalkzementputz Anstrich tlw. mit Wandakustikelementen (weitere Informationen siehe Raumbuch) | Ausbildung- u. Verwaltungsräume: Kalkzementputz, Anstrich scheuerbeständig (Nassabriebklasse 2) Küchenbereich: wie oben teilweise Fliesenspiegel Format+ Farbton gem. FMK; WC+Nassräume: Putz PII mit Abdichtung gem. DIN 18195 bis +2,135 m+ Fliesen Steingut, glasiert, türhoch (2,135 m), Format+ Farbton gem. FMK; | siehe BT01
|  | 346 | Elementierte Innenwandkonstruktionen |  |  | Trennwände WC-Räume, Euroschließsystem mit Innenverriegelung, HPL-Vollkernplatten inkl. einer verschleiß-, kratz- und abriebfester Schutz- und Dekorschicht, Farbton gem. FMK | siehe BT01 | siehe BT01 | Schulungsräume: mobiles Trennwandsystem, elementiert, Einzelelemente in Deckenschiene verfahrbar, Schienensystem pulverbeschichtet nach RAL, Schallschutzanforderung > 47dB, Alu-Systembauweise, mechanisch bedienbar, max. 60 kg/m² | siehe BT01
|  | 347 | Lichtschutz zur KG 340
|  | 349 | Sonstiges zur KG 340
Tragende und nichttragende Baukonstruktionen für Decken, Treppen, Rampen und andere horizontale Baukonstruktionenagende und nichttragende vertikale Baukonstruktionen, die sich innerhalb des Bauwerks befinden Die KG 341 und die KG 342 können ggf. als KG 341 zusammengefasst werden. | 350 |  |  | Decken/Horizontale Baukonstruktionen
Tragende Konstruktionen für Decken, Treppen, Rampen, Balkone und andere horizontale Baukonstruktionen einschließlich Über- und Unterzügen, Abstützungen und füllender Teile (z. B. Dämmungen, Hohlkörper, Blindböden, Schüttungen) |  | 351 | Deckenkonstruktionen |  |  | Stahlbetondecken gem. Angaben Statik; | Stahlbetondecken gem. Angaben Statik; Fahrzeugdurchfahrt: Trapezblechdachkonstruktion auf Brettschichtholzbindern (BSH) gem. Angaben Statik | Stahlbetondecken Spannbetonhohldecken gem. Angaben Statik | Stahlbetondecken Spannbetonhohldecken gem. Angaben Statik | Spannbetonhohldielen im Bereich des brückenartigen Bereiches; Stahlbetondecken in den Trppenhäusern gem. angaben Statik
|  | 352 | Deckenöffnungen |  |  | 18 Deckenöffnungen zur Installation von Oberlichtern, Rohbaumaße 2,00 m x 2,00 m 4 Deckendurchführungen für Lüftungskanäle Zu- und Abluft, Rohbauabmessungen 1,60 m x 0,80 m | Deckenöffnung (RWA) in Aufzugsschacht 2.1 Rohbaumaße 1,20 m x 1,20 m Mittig im Bereich der Durchfahrt (Prüfplätze) Anordnung eines Lichtbandes mit Abluftöffnungen | Deckendurchführung zur Notentrauchung zwischen Achse 7 und 8 (Zu- und Abluft) Rohbauabmessung: Abstimmung OPL <--> TGA | Deckenöffnung (RWA) in Aufzugsschacht 3.1 Rohbaumaße 1,20 m x 1,20 m UV-Nische (ELT) für Steigleitungen, Abmessungen gem. Angaben ELT: 360 cm x 100 cm (b x t) | -
|  | 353 | Deckenbeläge |  |  | _ | Bodenaufbau Büros OG: 5 mm Oberbelag Teppich 95 mm Heizestrich Trennlage 30 mm Trittschalldämmung WLG 040 70 mm Installationsebene - Dämmung Trennlage Stahlbetondecke gemäß Statik Bodenaufbau Aufenhaltsraum und Teeküche und Umkleideräume OG 5 mm Oberbelag PVC 95 mm Heizestrich Trennlage 30 mm Systemdämmung WLG 040 70 mm Installationsebene- Dämmung Stahlbetondecke gemäß Statik Bodenaufbau Galerie und Aufenthalt Kunden OG: 5 mm Oberbelag PVC 95 mm Estrich Trennlage 30 mm Trittschalldämmung WLG 040 70 mm Installationsebene- Dämmung Stahlbetondecke gemäß Statik Bodenaufbau Sanitärräume: 15 mm Fliese (Feinsteinzeug) R11 85 mm Estrich Trennlage 30 mm Trittschalldämmung WLG 040 70 mm Installationsebene- Dämmung Stahlbetondecke gemäß Statik Bodenaufbau EDV Serverraum / Technikräume: 5 mm Anstrich ölbeständig ggf. ableitfähiger PVC Belag 100 mm Estrich Trennlage 30 mm Trittschalldämmung 70 mm Fußbodendämmung Abdichtung DIN 1895 Stahlbetondecke gemäß Statik (weitere Informationen siehe Raumbuch) | _ | Bodenaufbau Schulungsräume und Büros: 5 mm Oberbelag Teppich 95 mm Heizestrich Trennlage 30 mm Trittschalldämmung WLG 040 70 mm Installationsebene - Dämmung Stahlbetondecke (KG 322) Bodenaufbau Sanitärräume: 15 mm Fliese (Feinsteinzeug) R11 85 mm Heizestrich (schwimmend) Trennlage 30 mm Trittschalldämmung 70 mm Fußbodendämmung Abdichtung DIN 1895 Stahlbetondecke gemäß Statik Bodenaufbau EDV Serverraum / Technikräume: Anstrich ölbeständig ggf. ableitfähige Belag 100 mm Estrich Trennlage 30 mm Trittschalldämmung 70 mm Fußbodendämmung Abdichtung DIN 1895 Stahlbetondecke gemäß Statik Bodenaufbau Flure, Umkleiden und Aufenhaltsräume: 5 mm Oberbelag PVC 95 mm Heizestrich Trennlage 30 mm Trittschalldämmung WLG 040 70 mm Installationsebene -Dämmung Stahlbetondecke gemäß Statik Bodenaufbau Küche: 15 mm Fliese (Feinsteinzeug) R12 85 mm Heizestrich (schwimmend) Trennlage 30 mm Systemdämmung 70 mm Fußbodendämmung Stahlbetondecke gemäß Statik (weitere Informationen siehe Raumbuch) | Bodenaufbau Treppenhäuser (Zugänge,): 5 mm Oberbelag Industrieboden Epoxidharz 95 mm Heizestrich Trennlage 30 mm Trittschalldämmung WLG 040 70 mm Installationsebene - Dämmung Spahnbetonhohldielen, gemäß Statik 80 mm Fassadendämmung Anmerkung: Zwischen- und Hauptpodest auf Tronsolen mit Industriebodenbelag (schallentkoppelt) Läufe - Stahlbeton staubfrei Bodenaufbau Flure, Lehrkabinette: 5 mm Oberbelag PVC 95 mm Heizestrich Trennlage 30 mm Trittschalldämmung WLG 040 70 mm Installationsebene - Dämmung Trennlage- Dampfsperre Stahlbetonbodenplatte, gemäß Statik) 80 mm Fassadendämmung (weitere Informationen siehe Raumbuch)
|  | 354 | Deckenbekleidungen |  |  | _ | Installation sichtbar, Anstrich nach Reinigung der Oberfläche | Atemschutzübungsanlage: Installation sichtbar, Anstrich nach Reinigung der Oberfläche Unterrichtsräume: lichte Raumhöhe 3,30 m; abgehängte Holzakustickdecke, Konstruktionshöhe 8,0 cm WC u. Umkleideräume: lichte Raumhöhe 2,65 m; abgehängte Decke, GK-Decke, glatt, feuchtraumgeeignet , Konstruktionshöhe 5,0 cm | _ | _
|  | 355 | Elementierte Deckenkonstruktionen |  |  | - | - | - | - | -
|  | 359 | Sonstiges zur KG 350 |  |  | - | - | - | - | -
Tragende und nichttragende Baukonstruktionen für flache und geneigte Dächer und andere horizontale Baukonstruktionen, die das Bauwerk nach oben abschließen | 360 |  |  | Dächer
Tragende Konstruktionen von Dächern, Vordächern, Dachstühlen, Raumtragwerken, Kuppeln und Gewölben einschließlich Über- und Unterzügen, Abstützungen und füllender Teile (z. B. Dämmungen, Hohlkörper, Blindböden, Schüttungen) |  | 361 | Dachkonstruktionen |  |  | Stahlbetondecken gem. Angaben Statik Fahrzeugdurchfahrt: Trapezblechdachkonstruktion auf Brettschichtholzbindern (BSH) gem. Angaben Statik Sekuranten und Blitzschutz: bei Bedarf auf dem Dach; | Trapezblechdachkonstruktion auf Brettschichtholzbindern (BSH) gem. Angaben Statik Sekuranten und Blitzschutz: bei Bedarf auf dem Dach; | Stahlbetondecken gem. Angaben Statik | Schulungsräume: Stahlbeton TT-Dachbalken gem. Angaben Statik Restbereich: Stahlbetondecken gem. AngabenStatik | Stahlbetondecken gem. Angaben Statik
|  | 362 | Dachöffnungen |  |  | Abluft- und Zuluftöffnungen gem. HLS-Planung; Lichtkuppeln: Aufsatzkranz, wärmegedämmt, opake PC-Lichtkuppel mit Leichtmetallrahmen, durchsturzsicher, nicht brennend abtropfend, NRA/RWA: als Lichtkuppel wie oben beschrieben, Rohbaumaß und aerodynamisches Öffnungsmaß gem. Zeichnung o. separater Berechnung, 24 V- Öffnungsmechanismus, Eigenbatterie betrieben, alternativ mit Anschluss an bauseitig vorhandene NEA, eigene Steuerung, Auslösung durch eigenen Rauchmelder am obersten Punkt des Raumes, Taster (gelb) im EG, mit Aufschaltungsmöglichkeit auf bauseitige BMA bzw. Alarmanlage gem. BSN (Brandschutznachweis) | siehe BT01 & KG 352 | siehe KG 352 | siehe BT01 & KG 352 | -
|  | 363 | Dachbeläge |  |  | siehe Bauteilkatalog (BTK) Fahrzeugdurchfahrt (Flachdach FD01): 2 mm Trapezblech 1 mm Dampfsperre 100 mm Gefälledämmung WLS 035 80 mm Grunddämmung WLS 035 5 mm Abdichtung gem. Flachdachrichtlinie (3-lagige Bitumen-Schweißbahn) Schlauch- und Atemschutzwerkstatt (Flachdach FD04): 80 mm Vegetationsschicht + Begrünung 4 mm Abdichtung gem. Flachdachrichtlinie 100 mm Gefälledämmung WLG 035 80 mm Grunddämmung WLG 035 1 mm Dampfsperre 250 mm Stahlbetondecke gem. Statik Dachentwässerung: außenliegend mit Attikadurchführung, verzinkt, farblich beschichtete Regenrohre inkl. Sammeltopf und Notüberläufen mit 2,0% Gefälle | siehe Bauteilkatalog (BTK) Bereich Prüfplätze (Flachdach FD01): Achse D - G 2 mm Trapezblech 1 mm Dampfsperre 100 mm Gefälledämmung WLS 035 80 mm Grunddämmung WLS 035 5 mm Abdichtung gem. Flachdachrichtlinie (3-lagige Bitumen-Schweißbahn) Dachentwässerung: außenliegend mit Attikadurchführung, verzinkt, farblich beschichtete Regenrohre inkl. Sammeltopf und Notüberläufen mit 2,0% Gefälle Bereich Werkstätten Flachdach FD03): Achse A - D und G - I 30 mm begrünte Vegetationsmatte 30 mm Substrat- und Speichermatte 1,5 mm Drän- und Filterschicht 5 mm Oberlage und Wurzelschutz 5 mm Abdichtung gem. Flachdachrichtlinie 180 mm Wärmedämmung WLG 035 1 mm Dampfsperre 2 mm Trapezblech Dachentwässerung: außenliegend mit Attikadurchführung, verzinkt, farblich beschichtete Regenrohre inkl. Sammeltopf und Notüberläufen mit 2,0% Gefälle | siehe Bauteilkatalog (BTK) Fahrzeughalle Kleintransporter (Flachdach FD03): 30 mm begrünte Vegetationsmatte 30 mm Substrat- und Speichermatte 1,5 mm Drän- und Filterschicht 5 mm Oberlage und Wurzelschutz 5 mm Unterlagsbahn (Bitumen) 100 mm Wärmedämmung WLG 035 8Gefälledämmung) 80 mm Wärmedämmung WLG 035 (Grunddämmung) 1 mm Dampfsperre 300 mm Stahlbetondecke Dachentwässerung: außenliegend mit Attikadurchführung, verzinkt, farblich beschichtete Regenrohre inkl. Sammeltopf und Notüberläufen mit 2,0% Gefälle | Flachdach FD01: 2 mm Trapezblech 1 mm Dampfsperre 180 mm Wärmedämmung WLS 035 5 mm Abdichtung gem. Flachdachrichtlinie (3-lagige Bitumen-Schweißbahn) Flachdach FD01: 4 mm Abdichtung gem. Flachdachrichtlinie 1 mm Dampfsperre 100 mm Gefälledämmung WLG 035 80 mm Grunddämmung WLG 035 250 mm Stahlbetondecke gem. Statik Flachdach FD03: 30 mm begrünte Vegetationsmatte 30 mm Substrat- und Speichermatte 1,5 mm Drän- und Filterschicht 5 mm Oberlage und Wurzelschutz 5 mm Unterlagsbahn (Bitumen) 100 mm Wärmedämmung WLG 035 8Gefälledämmung) 80 mm Wärmedämmung WLG 035 (Grunddämmung) 1 mm Dampfsperre 2 mm Trapezblech Dachentwässerung: außenliegend mit Attikadurchführung, verzinkt, farblich beschichtete Regenrohre inkl. Sammeltopf und Notüberläufen mit 2,0% Gefälle | siehe Bauteilkatalog (BTK) Flachdach FD01: 4 mm Abdichtung gem. Flachdachrichtlinie 1 mm Dampfsperre 100 mm Gefälledämmung WLG 035 80 mm Grunddämmung WLG 035 400 mm Stahlbetonhohldielen gem. Statik Dachentwässerung: außenliegend mit Attikadurchführung, verzinkt, farblich beschichtete Regenrohre inkl. Sammeltopf und Notüberläufen mit 2,0% Gefälle
|  | 364 | Dachbekleidungen |  |  | Schlauch- u. Atemschutzwerkstatt: keine Bekleidung, Installationen sichtbar, Sichtbetondecke evtl. mit Anstrich; Büro, Barrierefreies-WC: Unterhangdecke auf(3,00m) 2,65 m; Gipskarton, glatt, feuchtraumgeeignet, Konstruktionshöhe 8,0 cm | Büros lichte Raumhöhe 3,00 m; abgehängte Rasterdecke mit Akustikanforderung, Konstruktionshöhe 5,0 cm Aufenthaltsräume: Unterhangdecke auf + 3,00 m; Gipskarton, glatt, Konstruktionshöhe 8,0 cm WC u. Umkleideräume: Unterhangdecke auf + 2,65 m; Gipskarton, glatt, feuchtraumgeeignet, Konstruktionshöhe 8,0 cm | _ | Flur + Speiseraum: lichte Raumhöhe 3,00 m; abgehängte Holzakustickdecke, Konstruktionshöhe 8,0 cm Flur 3.4: lichte Raumhöhe 2,65 m; abgehängte Decke, GK-Decke, glatt, feuchtraumgeeignet , Konstruktionshöhe 5,0 cm Schulungsräume: lichte Raumhöhe 3,00 m; abgehängte Rasterdecke mit Akustikanforderung, Konstruktionshöhe 5,0 cm WC u. Umkleideräume: lichte Raumhöhe 2,65 m; abgehängte Decke, GK-Decke, glatt, feuchtraumgeeignet , Konstruktionshöhe 8,0 cm | Flur, Nebenräume Iichte Raumhöhe 3,00 m; abgehängte Decke, GK-Decke, glatt, feuchtraumgeeignet , Konstruktionshöhe 5,0 cm Lehrkabinette: lichte Raumhöhe 3,00 m; abgehängte Rasterdecke mit Akustikanforderung, Konstruktionshöhe 5,0 cm
|  | 365 | Elementierte Dachkonstruktionen |  |  | - | - | - | - | -
|  | 366 | Lichtschutz zur KG 360 |  |  | - | - | - | - | -
|  | 369 | Sonstiges zur KG 360 |  |  | Die Dachflächen von BT01 werden nicht zur Installation von PV-Anlagen genutzt. Absturzsicherung: Sekuranten gem. gesetzlicher Vorgaben, thermisch entkoppelt | Auf der Dachfläche von BT02 sind zwei Stellflächen für PV-Anlagen vorgesehen. Die erste Stellfläche wird durch die Gebäudeachsen A-D und 1-22 dimensioniert. Die zweite Fläche wird hingegen durch die Gebäudeachsen G - I und 1- 22. begrenzt. Damit entsteht eine Stellfläche von ca. 1160 m². Absturzsicherung: Sekuranten gem. gesetzlicher Vorgaben, thermisch entkoppelt | - | Absturzsicherung: Sekuranten gem. gesetzlicher Vorgaben, thermisch entkoppelt | Absturzsicherung: Sekuranten gem. gesetzlicher Vorgaben, thermisch entkoppelt
Eigenständige Bauwerke von Infrastrukturanlagen für Verkehr sowie Ver- und Entsorgung, soweit die Kosten nicht in den KG 330 bis 360 erfasst werden können Die Erdbaumaßnahmen für diese Anlagen gehören zur KG 310, die Gründungs- und Unterbaumaßnahmen zur KG 320. Die verfahrenstechnischen Anlagen gehören zu den KG 477 und 478. | 370 |  |  | Infrastrukturanlagen
Oberbau von Flächen für den Fuß- und Radverkehr, für den Leicht- und Schwerverkehr und für den ruhenden Verkehr (Wege, Straßen und Plätze) |  | 371 | Anlagen für den Straßenverkehr
|  | 372 | Anlagen für den Schienenverkehr
|  | 373 | Anlagen für den Flugverkehr
|  | 374 | Anlagen des Wasserbaus
|  | 375 | Anlagen der Abwasserentsorgung
|  | 376 | Anlagen der Wasserversorgung
|  | 377 | Anlagen der Energie- und Informationsversorgung
|  | 378 | Anlagen der Abfallentsorgung
|  | 379 | Sonstiges zur KG 370
Mit dem Bauwerk fest verbundene Einbauten, jedoch ohne die nutzungsspezifischen Anlagen (siehe KG 470) Für die Abgrenzung gegenüber der KG 600 ist maßgebend, dass die Einbauten durch ihre Beschaffenheit und die Art ihres Einbaus technische und planerische Maßnahmen erforderlich machen (z. B. Anfertigen von Ausführungszeichnungen, statischen und anderen Berechnungen, Anschließen von Installationen). | 380 |  |  | Baukonstruktive Einbauten
Einbauten (insbesondere in Hochbauten), die einer allgemeinen Zweckbestimmung dienen (z. B. Einbaumöbel wie Sitz- und Liege-möbel, Gestühl, Podien, Tische, Theken, Schränke, Garderoben, Regale, Einbauküchen) |  | 381 | Allgemeine Einbauten |  |  | Erforderlichen besonderen Einbauten, wie z.B. im Bereich der Schlauch- u. Atemschutzwerkstatt, werden vom Bauherren noch detailliert festgelegt, sowie mit den jeweiligen Herstellern und Lieferanten abgestimmt und durch diese montiert. Sollten für den nachträglichen Einbau Vorkehrungen erforderlich sein, so werden diese noch entsprechend ergänzt. | siehe BT01 | siehe BT01 | siehe BT01 | siehe BT01
|  | 382 | Besondere Einbauten
|  | 383 | Landschaftsgestalterische Einbauten
|  | 384 | Mechanische Einbauten |  |  | Erforderlichen besonderen Einbauten, wie z.B. im Bereich der Schlauch- u. Atemschutzwerkstatt, werden vom Bauherren noch detailliert festgelegt, sowie mit den jeweiligen Herstellern und Lieferanten abgestimmt und durch diese montiert. Sollten für den nachträglichen Einbau Vorkehrungen erforderlich sein, so werden diese noch entsprechend ergänzt. | siehe BT01 | siehe BT01 | siehe BT01 | siehe BT01
Abdichtungen und Dränagen in Stauanlagen, Dämmen und Deponien, soweit nicht in den KG 310 bis 360 erfasst |  | 385 | Einbauten in Konstruktionen des Ingenieurbaus
|  | 386 | Orientierungs- und Informationssysteme
|  | 387 | Schutzeinbauten
|  | 389 | Sonstiges zur KG 380
Baukonstruktionen und übergreifende Maßnahmen im Zusammen-hang mit den Baukonstruktionen, die nicht einzelnen Kostengruppen der KG 300 zugeordnet werden können oder die nicht in der KG 490 oder der KG 590 erfasst sind | 390 |  |  | Sonstige Maßnahmen für Baukonstruktionen
Einrichten, Vorhalten, Betreiben und Räumen der übergeordneten Baustelleneinrichtung (z. B. Material- und Geräteschuppen, Lager-, Wasch-, Toiletten- und Aufenthaltsräume, Bauwagen, Misch- und Transportanlagen, Energie- und Bauwasseranschlüsse, Baustraßen, Lager- und Arbeitsplätze, Verkehrssicherungen, Abdeckungen, Bau-schilder, Bau- und Schutzzäune, Baubeleuchtung, Baustrom, Bau-wasser) |  | 391 | Baustelleneinrichtung
|  | 392 | Gerüste
|  | 393 | Sicherungsmaßnahmen
|  | 394 | Abbruchmaßnahmen
|  | 395 | Instandsetzungen
|  | 396 | Materialentsorgung
|  | 397 | Zusätzliche Maßnahmen
|  | 398 | Provisorische Baukonstruktionen
|  | 399 | Sonstiges zur KG 390
400 |  |  | Bauwerk — Technische Anlagen
siehe Anlage Erläuterungsbericht TGA
Zu den Abwasser-, Wasser- und Gasanlagen gehören im Wesentlichen die sanitärtechnischen Anlagen | 410 |  | Abwasser-, Wasser-, Gasanlagen
Abläufe, Abwasserleitungen, Abwassersammelanlagen, Abwasser-behandlungsanlagen, Hebeanlagen |  | 411 | Abwasseranlagen (vgl. auch 541)
Wassergewinnungs-, Aufbereitungs- und Druckerhöhungsanlagen, Rohrleitungen, dezentrale Wassererwärmer, Sanitärobjekte |  | 412 | Wasseranlagen
Gasanlagen für Wirtschaftswärme (Gaslagerungs- und –erzeugungs-anlagen, Übergabestationen, Druckregelanlagen und Gasleitungen), soweit nicht in der KG 420 oder KG 470 erfasst |  | 413 | Gasanlagen
Installationsblöcke, Sanitärzellen (technischer Anteil) |  | 419 | Sonstiges zur KG 419
| 420 |  | Wärmeversorgungsanlagen
Brennstoffversorgung, Wärmeübergabestationen, Wärmeerzeugung auf der Grundlage von Brennstoffen oder unerschöpflichen Energie-quellen einschließlich Schornsteinanschlüssen und zentraler Wassererwärmungsanlagen |  | 421 | Wärmeerzeugungsanlagen
Pumpen, Verteiler; Rohrleitungen für Raumheizflächen, raumluft-technische Anlagen und sonstige Wärmeverbraucher |  | 422 | Wärmeverteilnetze
Heizkörper, Flächenheizsysteme |  | 423 | Raumheizflächen
Fahrbahnbeheizung, Weichenheizung, Flugfeldbeheizung |  | 424 | Verkehrsheizflächen
Schornsteine, soweit nicht in anderen Kostengruppen erfasst |  | 429 | Sonstiges zur KG 420
Anlagen mit und ohne Lüftungsfunktion | 430 |  | Raumlufttechnische Anlagen
Abluftanlagen, Zuluftanlagen, Zu- und Abluftanlagen ohne oder mit einer thermodynamischen Luftbehandlungsfunktion, maschinelle Rauch- und Wärmeabzugsanlagen, Einzelraumlüfter, Einrohrlüfter |  | 431 | Lüftungsanlagen
Anlagen mit zwei oder drei thermodynamischen Luftbehandlungs-funktionen |  | 432 |  |  | Teilklimaanlagen
Anlagen mit vier thermodynamischen Luftbehandlungsfunktionen |  | 433 |  |  | Klimaanlagen
Kälteanlagen zur Raumkühlung und für lufttechnische Anlagen: Kälteerzeugungs- und Rückkühlanlagen einschließlich Pumpen, Verteilern und Rohrleitungen |  | 434 |  |  | Kälteanlagen | - | - | - | - | -
Lüftungsdecken, Kühldecken, Abluftfenster; Installationsdoppel-böden, soweit nicht in anderen Kostengruppen erfasst |  | 439 |  |  | Sonstiges zur KG 430 | - | - | - | - | -
Elektrische Anlagen für Starkstrom einschließlich der Brandschutz-durchführungen, soweit nicht in anderen Kostengruppen erfasst, jedoch ohne die Anlagen der KG 450 | 440 |  |  | Elektrische Anlagen (Starkstrom)
Schaltanlagen, Transformatoren |  | 441 |  |  | Hoch- und Mittelspannungsanlagen
Stromerzeugungsaggregate einschließlich Kühlung, Abgasanlagen, Brennstoffversorgung, zentraler Batterie- und unterbrechungsfreier Stromversorgungsanlagen sowie photovoltaischer Anlagen |  | 442 |  |  | Eigenstromversorgungsanlagen
Niederspannungshauptverteiler, Blindstromkompensationsanlagen, Maximumüberwachungsanlagen, Oberschwingungsfilter |  | 443 |  |  | Niederspannungsschaltanlagen
Kabel, Leitungen, Unterverteiler, Verlegesysteme, Installationsgeräte |  | 444 |  |  | Niederspannungsinstallationsanlagen
Ortsfeste Leuchten, Sicherheitsbeleuchtung und Beleuchtungs-anlagen für Anlagen des Verkehrs sowie Flutlichtanlagen |  | 445 |  |  | Beleuchtungsanlagen
Auffangeinrichtungen, Ableitungen, Erdungen, Potentialausgleich |  | 446 |  |  | Blitzschutz- und Erdungsanlagen
Frequenzumformer |  | 449 |  |  | Sonstiges zur KG 440
Die einzelnen Anlagen enthalten die zugehörigen Verteiler, Kabel, Leitungen sowie die Brandschutzdurchführungen. | 450 |  |  | Kommunikations-, sicherheits- und informationstechnische Anlagen
Einrichtungen zur Datenübertragung (Sprache, Text und Bild), soweit nicht in der KG 630 erfasst |  | 451 |  |  | Telekommunikationsanlagen
Personenrufanlagen, Lichtruf- und Klingelanlagen, Türsprech- und Türöffneranlagen |  | 452 |  |  | Such- und Signalanlagen
Uhren- und Zeiterfassungsanlagen |  | 453 |  |  | Zeitdienstanlagen
Beschallungsanlagen, Konferenz- und Dolmetscheranlagen, Gegen- und Wechselsprechanlagen |  | 454 |  |  | Elektroakustische Anlagen
AV-Medienanlagen, soweit nicht in anderen Kostengruppen erfasst, einschließlich der Sende- und Empfangsantennenanlagen und der Umsetzer |  | 455 |  |  | Audiovisuelle Medien- und Antennenanlagen
Brand-, Überfall-, Einbruchmeldeanlagen, Wächterkontrollanlagen, Zugangskontrollanlagen, Überwachungsanlagen im privaten und öffentlichen Raum |  | 456 |  |  | Gefahrenmelde- und Alarmanlagen
Netze zur Datenübertragung (Sprache, Text und Bild), soweit nicht in anderen Kostengruppen erfasst, Verlegesysteme, soweit nicht in der KG 444 erfasst |  | 457 |  |  | Datenübertragungsnetze
Verkehrssignalanlagen, elektronische Anzeigetafeln, Mautsysteme, Parkleitsysteme, Verkehrstelematik (Soweit erforderlich kann die Verkehrstelematik entsprechend der KG 480 weiter untergliedert werden.) |  | 458 |  |  | Verkehrsbeeinflussungsanlagen
Fernwirkanlagen |  | 459 |  |  | Sonstiges zur KG 450
| 460 |  |  | Förderanlagen
Personenaufzüge, Lastenaufzüge |  | 461 |  |  | Aufzugsanlagen |  | Für das Hauptgebäude sind derzeit zwei Personenaufzüge (1x 630 kg/8 Personen & 1x 1.000 kg/13 Personen) vorgesehen.
|  | 462 |  |  | Fahrtreppen, Fahrsteige
Fassadenaufzüge und andere Befahranlagen |  | 463 |  |  | Befahranlagen
Automatische Warentransportanlagen, Aktentransportanlagen, Rohrpostanlagen |  | 464 |  |  | Transportanlagen
Krananlagen einschließlich Hebezeugen |  | 465 |  |  | Krananlagen
Hydraulikanlagen einschließlich hydraulischer Antriebe für mechanische Baukonstruktionen (z. B. für Toranlagen, Brücken, Ausleger, Entnahmeanlagen an Talsperren) sowie im Stahlwasserbau (z. B. für Schleusentore, Docktore, Wehrverschlüsse), soweit nicht in den KG 461 bis 465 und 469 erfasst |  | 466 |  |  | Hydraulikanlagen
Hebebühnen, Parksysteme |  | 469 |  |  | Sonstiges zur KG 460
Mit dem Bauwerk fest verbundene Anlagen, die der besonderen Zweckbestimmung dienen, jedoch ohne die baukonstruktiven Einbauten (KG 380) Für die Abgrenzung gegenüber der KG 600 ist maßgebend, dass die nutzungsspezifischen Anlagen durch ihre Beschaffenheit und die Art ihres Einbaus technische und planerische Maßnahmen erforderlich machen (z. B. Anfertigen von Ausführungszeichnungen, Berechnungen, Anschließen von anderen technischen Anlagen). | 470 |  |  | Nutzungsspezifische und verfahrenstechnische Anlagen
Küchentechnische Anlagen zur Zubereitung, Ausgabe und Lagerung von Speisen und Getränken einschließlich zugehöriger Kälteanlagen |  | 471 |  |  | Küchentechnische Anlagen
Wäscherei- und Reinigungsanlagen einschließlich zugehöriger Wasseraufbereitung, Desinfektions- und Sterilisationseinrichtungen; Aufbereitungsanlagen für Schwimmbeckenwasser, soweit nicht in der KG 410 erfasst |  | 472 |  |  | Wäscherei-, Reinigungs- und badetechnische Anlagen
Zentralen für technische und medizinische Gase, Drucklufterzeugung, Vakuumerzeugung, Flüssigchemikalien, Lösungsmittel und vollentsalztes Wasser; Leitungen, Armaturen und Übergabestationen für technische und medizinische Gase, Druckluft, Vakuum, Flüssigchemikalien, Lösungs-mittel und vollentsalztes Wasser; Diagnosegeräte, Behandlungsgeräte, OP-Einrichtungen und Hilfseinrichtungen für Menschen mit Behinderungen; Abzüge und Spülen; Wand- und Doppelarbeitstische; Medienzellen |  | 473 |  |  | Medienversorgungs-anlagen, Medizin- und labortechnische Anlagen |  |  |  |  | -
Sprinkler- und Gaslöschanlagen, Löschwasserleitungen, Wand-hydranten, Handfeuerlöscher |  | 474 |  |  | Feuerlöschanlagen | Abstimmung OPL | siehe BT01 | siehe BT01 | siehe BT01 | siehe BT01
Wärme-, Kälte- und Kühlwasserversorgungsanlagen (z. B. für Produktion-, Forschung und Sportanlagen), soweit nicht in anderen Kostengruppen erfasst; Farbnebelabscheideanlagen, Prozessfortluftsysteme, Absauganlagen |  | 475 |  |  | Prozesswärme-, kälte- und -luftanlagen
Abfall- und Medienentsorgungsanlagen, Staubsauganlagen, Bühnen-technische Anlagen, Tankstellen- und Waschanlagen, Taumittel-sprüh- und Enteisungsanlagen |  | 476 |  |  | Weitere nutzungsspezifische Anlagen
Verfahrenstechnische Anlagen für Wassergewinnung, Abwasser-behandlung und -entsorgung (z. B. Anlagen der Wassergewinnung, Wasseraufbereitungsanlagen, Abwassereinigungsanlagen, Schlamm-behandlungsanlagen, Regenwasserbehandlungsanlagen, Grund-wasserdekontaminierungsanlagen), Anlagen für die Ver- und Entsorgung mit Gasen (z. B. Odorieranlagen) |  | 477 |  |  | Verfahrenstechnische Anlagen, Wasser, Abwasser und Gase
Anlagen für die Ver- und Entsorgung mit Feststoffen; Anlagen der Abfallentsorgung (z. B. für Kompostwerke, Mülldeponien, Verbrennungsanlagen, Pyrolyseanlagen, mehrfunktionale Aufbereitungsanlagen für Wertstoffe) |  | 478 |  |  | Verfahrenstechnische Anlagen, Feststoffe, Wertstoffe und Abfälle
Entnahmeanlagen an Talsperren (hinsichtlich Wassermenge und Wassergüte) einschließlich der Entnahmeleitungen, der Antriebe und aller Anlagenteile (z. B. Armaturen, Formstücke, Pass- und Ausbaustücke, Sonderbauteile); Messtechnische Überwachungsanlagen an Stauanlagen (z. B. Pegel, geodätische Messpunkte, mobile Messgeräte, Lote, Thermometer, Sickerwasser-, Grundwasser- und Sohlwasserdruckmesseinrichtungen) einschließlich Übertragungssystemen |  | 479 |  |  | Sonstiges zur KG 470
Überwachungs-, Steuer-, Regel- und Optimierungseinrichtungen zur automatischen Durchführung von technischen Funktionsabläufen | 480 |  |  | Gebäude- und Anlagenautomation
Automationsstationen, Bedien-, Anzeige- und Ausgabeeinrichtungen, Hard- und Software, Lizenzen, Funktionen, Schnittstellen, Feldgeräte, Programmiereinrichtungen |  | 481 |  |  | Automationssysteme
Schaltschränke zur Aufnahme von Automationseinrichtungen, Leistungs-, Steuerungs- und Sicherungsbaugruppen |  | 482 |  |  | Schaltschränke, Automationsschwerpunkte
Übergeordnete Einrichtungen für Automation und Management, Bedien-, Anzeige- und Ausgabeeinrichtungen, Hard- und Software, Lizenzen, Funktionen, Schnittstellen |  | 483 |  |  | Automationsmanagement
Kabel, Leitungen und Verlegesysteme, soweit nicht in anderen Kostengruppen erfasst |  | 484 |  |  | Kabel, Leitungen und Verlegesysteme
Netze zur Datenübertragung, soweit nicht in anderen Kostengruppen erfasst |  | 485 |  |  | Datenübertragungsnetze
--- |  | 489 |  |  | Sonstiges zur KG 480
Technische Anlagen und übergreifende Maßnahmen im Zusammen-hang mit den technischen Anlagen, die nicht einzelnen Kosten-gruppen der KG 400 zugeordnet werden können oder die nicht in der KG 390 oder der KG 590 erfasst sind | 490 |  |  | Sonstige Maßnahmen für technische Anlagen
Einrichten, Vorhalten, Betreiben und Räumen der übergeordneten Baustelleneinrichtung für technische Anlagen ( z. B. Material- und Geräteschuppen, Lager-, Wasch-, Toiletten- und Aufenthaltsräume, Bauwagen, Misch- und Transportanlagen, Energie- und Bauwasseranschlüsse, Baustraßen, Lager- und Arbeitsplätze, Verkehrssicherungen, Abdeckungen, Bauschilder, Bau- und Schutzzäune, Baubeleuchtung, Baustrom, Bauwasser) |  | 491 |  |  | Baustelleneinrichtung
Auf-, Um-, und Abbauen sowie Vorhalten von Gerüsten |  | 492 |  |  | Gerüste
Sicherungsmaßnahmen an bestehenden Bauwerken (z. B. Unterfangungen, Abstützungen) |  | 493 |  |  | Sicherungsmaßnahmen
Abbruch- und Demontagearbeiten einschließlich Zwischenlagern wieder verwendbarer Teile, Abfuhr des Abbruchmaterials, soweit nicht in anderen Kostengruppen erfasst |  | 494 |  |  | Abbruchmaßnahmen
Maßnahmen zur Wiederherstellung des zum bestimmungsgem.en Gebrauch geeigneten Zustandes, soweit nicht in anderen Kosten-gruppen erfasst |  | 495 |  |  | Instandsetzungen
Entsorgung von Materialien und Stoffen, die bei dem Abbruch, bei der Demontage und bei dem Ausbau von Anlagenteilen oder bei der Erstellung einer Bauleistung anfallen zum Zweck des Recyclings oder der Deponierung |  | 496 |  |  | Materialentsorgung
Zusätzliche Maßnahmen bei der Erstellung von technischen Anlagen (z. B. Schutz von Personen und Sachen sowie betriebliche Sicherungsmaßnahmen beim Bauen unter Betrieb); Reinigung vor der Inbetriebnahme; Maßnahmen aufgrund von Forderungen des Wasser-, Landschafts-, Lärm- und Erschütterungsschutzes während der Bauzeit; Schlechtwetter und Winterbauschutz, Erwärmung der technischen Anlagen, Schneeräumung |  | 497 |  |  | Zusätzliche Maßnahmen
Erstellung, Betrieb und Beseitigung provisorischer technischer An-lagen, Anpassung der technischen Anlagen bis zur Inbetriebnahme der endgültigen technischen Anlagen |  | 498 |  |  | Provisorische technische Anlagen
Technische Anlagen und Maßnahmen, die mehrere Kostengruppen betreffen; Baustellengemeinkosten |  | 499 |  |  | Sonstiges zur KG 490
500 |  |  | Außenanlagen und Freiflächen
siehe Anlage Erläuterungsbericht Außenanlagen
500 |  |  | Außenanlagen und Freiflächen |  |  | Allgemein: An der nördlichen Zufahrt sind täglich bis zu acht Einsatzfahrzeuge der Feuerwehr pro Tag mit einem Gesamtgewicht von maximal 16 Tonnen unterwegs, ohne Sondersignalanlagen. Für die Mitarbeiter befindet sich ein Pkw-Parkplatz an der nördlichen Zufahrt. Lieferungen sowie Ver- und Entsorgungsleistungen: Für Lieferungen sowie Ver- und Entsorgungsleistungen erfolgt die Zufahrt zum Gelände über die Hauptzufahrt zum entsprechenden Abholort, Anlieferungspunkt oder Einsatzort. Die Abfahrt richtet sich nach der Fahrzeuggröße und erfolgt entweder über die Hauptzufahrt (für Fahrzeuge bis 3 Achsen ohne Anhänger) oder über Tor 3 an der Fliegerchaussee. | siehe BT01 | Ausbildung: In der Regel reisen die Auszubildender mit privaten Pkw oder Mannschaftstransportwagen (Kleinbusse max. 9 Personen) auf der BT03 ab. Zusätzlich für den praktischen Ausbildungsbetrieb benötigte Feuerwehrlöschfahrzeuge nutzen die selbe Route und bewegen sich im Laufe des Ausbildungsbetriebes nach Bedarf zwischen den Ausbildungsflächen. Tauschraum: Die Zu- und Abfahrt zum Tauschprozess erfolgt über die Hauptzufahrt mit Einsatzfahrzeugen der Feuerwehren ohne Nutzung von Sondersignalanlagen. | Ausbildung: In der Regel reisen die Auszubildender mit privaten Pkw oder Mannschaftstransportwagen (Kleinbusse max. 9 Personen) auf der BT03 ab. Zusätzlich für den praktischen Ausbildungsbetrieb benötigte Feuerwehrlöschfahrzeuge nutzen die selbe Route und bewegen sich im Laufe des Ausbildungsbetriebes nach Bedarf zwischen den Ausbildungsflächen. Tauschraum: Die Zu- und Abfahrt zum Tauschprozess erfolgt über die Hauptzufahrt mit Einsatzfahrzeugen der Feuerwehren ohne Nutzung von Sondersignalanlagen. | siehe BT01
Bauleistungen und Lieferungen zur Herstellung von Außenanlagen der Bauwerke sowie von Freiflächen, die selbstständig und unabhängig der Bauwerke sind, mit den dazugehörigen baulichen Anlagen, Baukonstruktionen oder technischen Anlagen | 510 |  |  | Erdbau
Bodenabtrag und Bodensicherung einschließlich Oberboden sowie Bodenauftrag; Aushub von Baugruben und Baugräben einschließlich der Arbeitsräume und Böschungen; Lagern, Bodenlieferung und Bodenabfuhr; Verfüllungen und Hinterfüllungen; Planum, Mulden, Bankette |  | 511 |  |  | Herstellung
Verbau und Sicherung von Baugruben, Baugräben, Dämmen, Wällen und Einschnitten (z. B. Schlitz-, Pfahl-, Spund-, Trägerbohl-, Injektions- und Spritzbetonsicherung) einschließlich der Verankerungen, Absteifungen und Böschungen |  | 512 |  |  | Umschließung
Beseitigung des Grund- und Schichtenwassers während der Bauzeit |  | 513 |  |  | Wasserhaltung
Erdausbruch unter Tage einschließlich Stützung und Sicherung |  | 514 |  |  | Vortrieb
--- |  | 519 |  |  | Sonstiges zur KG 510
Gründungs- und Unterbaumaßnahmen von Außenanlagen und Frei-flächen einschließlich der zugehörigen Erdarbeiten und Sauberkeits-schichten, soweit nicht in der KG 510 erfasst | 520 |  |  | Gründung, Unterbau |  | Es liegen keine Angaben aus einem spezifischen Baugrundgutachten vor. Es wird jedoch angenommen, dass die Versickerung von Regenwasser möglich ist. | siehe BT01 | siehe BT01 | siehe BT01 | siehe BT01
Bodenaustausch, Verdichtung, Einpressung, Ankerung, Stützmaß-nahmen, Bodenlockerung, Verlegung von Geotextilien |  | 521 |  |  | Baugrundverbesserung | ca. 15cm unter Verkehrsflächen. | siehe BT01 | siehe BT01 | siehe BT01 | siehe BT01
Einzelfundamente, Streifenfundamente, Fundament-, Sohl- und Bodenplatten |  | 522 |  |  | Gründungen und Bodenplatten
Beläge auf Sohl-, Boden- und Fundamentplatten (z. B. Estriche, Dichtungs-, Dämm-, Schutz- und Nutzschichten) |  | 523 |  |  | Gründungsbeläge
Konstruktionsschichten unterhalb der Sohl- , Boden- und Fundamentplatte, Abdichtungen und Bekleidungen der Gründung einschließlich Dämmungen sowie Filter-, Trenn-, Sauberkeits- und Schutzschichten |  | 524 |  |  | Abdichtungen und Bekleidungen | RW wird nicht angebunden, Neubau Versickerungsanlagen erforderlich | siehe BT01 | siehe BT01 | siehe BT01 | siehe BT01
Leitungen, Schächte, Packungen, Pumpensümpfe, Tiefenentwässerung, Oberflächenentwässerung |  | 525 |  |  | Dränagen
--- |  | 529 |  |  | Sonstiges zur KG 520
Oberbau- und Deckschichten von Außenanlagen und Freiflächen; Oberbau und Deckschichten mit oder ohne Bindemittel von befestigten Flächen einschließlich Bettungsmaterialien, Fugenfüllungen, Markierungen und Einfassungen (z. B. Borde, Kantensteine) | 530 |  |  | Oberbau, Deckschichten
Oberbau und Deckschichten von Flächen für den Fuß- und Radverkehr |  | 531 |  |  | Wege
Oberbau- und Deckschichten von Flächen für den Leicht- und Schwerverkehr sowie für Fußgängerzonen mit Anlieferungsverkehr |  | 532 |  |  | Straßen
Oberbau- und Deckschichten von Platzflächen, Innenhöfen, Terrassen und Sitzplätzen |  | 533 |  |  | Plätze, Höfe, Terrassen
Oberbau- und Deckschichten von Flächen für den ruhenden Verkehr |  | 534 |  |  | Stellplätze
Oberbau- und Deckschichten von Sportplatzflächen |  | 535 |  |  | Sportplatzflächen
Oberbau- und Deckschichten von Spielplatzflächen |  | 536 |  |  | Spielplatzflächen
Gleise, Weichen und Gleisabschlüsse einschließlich Schwellen |  | 537 |  |  | Gleisanlagen
Oberbau und Deckschichten beispielsweise von Hubschrauberlande-plätzen |  | 539 |  |  | Sonstiges zur KG 530
Baukonstruktionen in Außenanlagen und Freiflächen, die eigen-ständig und unabhängig von Bauwerken sind Die Bodenarbeiten und Erdbaumaßnahmen gehören zur KG 510, die Gründungs- und Unterbaumaßnahmen zur KG 520. Baukonstruktionen, die eigenständige Bauwerke darstellen, werden in der KG 300 erfasst. | 540 |  |  | Baukonstruktionen in Außenanlagen
Zäune, Mauern, Türen, Tore, Schutzgitter, Schrankenanlagen |  | 541 |  |  | Einfriedungen
Lärmschutzwände, Sichtschutzwände, Schutzgitter; Konstruktionen für beispielsweise Sonnenschutz einschließlich Antrieben |  | 542 |  |  | Schutzkonstruktionen
Stütz- und Schwergewichtsmauern, elementierte Konstruktionen einschließlich Bekleidungen, füllender Teile und Abdichtungen |  | 543 |  |  | Wandkonstruktionen
Rampen, Treppen und Tribünen einschließlich Geländern, Hand-läufen und Absturzsicherungen |  | 544 |  |  | Rampen, Treppen, Tribünen
Überdachungen, Unterstände, Wetterschutzkonstruktionen und Pergolen einschließlich deren Stützkonstruktionen |  | 545 |  |  | Überdachungen
Stege und kleinere Brücken für den Fuß- und Radverkehr sowie Bootsstege einschließlich Rampen, Stufen, Treppen, Geländern, Handläufen, Absturzsicherungen und Wetterschutz |  | 546 |  |  | Stege
Rohrkanäle und -schächte, Leerrohre für technische Anlagen |  | 547 |  |  | Kanal- und Schachtkonstruktionen
Wasserbecken, Schwimmbecken, Schwimmteiche |  | 548 |  |  | Wasserbecken
--- |  | 549 |  |  | Sonstiges zur KG 540
Technische Anlagen in Außenanlagen einschließlich der Ver- und Entsorgung des Bauwerks sowie in Freiflächen, die eigenständig und unabhängig von Bauwerken sind Die Bodenarbeiten und Erdbaumaßnahmen gehören zur KG 510, die Gründungs- und Unterbaumaßnahmen zur KG 520. | 550 |  |  | Technische Anlagen in Außenanlagen |  | Baugrundsituation nicht bekannt, geotechnischer Bericht / vertiefende Untersuchungen notwendig Kosten für Freianlagen enthalten ,Kosten öffentl.Grün enthalten Altlasten berücksichtigt, Abbruchkosten, Baufeldfreimachung berücksichtigt Annahme: Entsorgung Boden: Z0 Anbindung SW an das öffentliche Netz im Bereich Zufahrt Nordseite Annahme: RW-Versickerung möglich, Anbindung an das öffentliche Netz Kosten für zusätzlich, erforderliche Maßnahmen Vorfluter (WBV) Kosten für Straßenbeleuchtung, ELT (MSP+NSP) + Telekommunikation enthalten Grundlage: Übersichtslageplan, Lagepläne Stand 30.10.2023 - Präzisierung in LP 3 | siehe BT01 | siehe BT01 | - | siehe BT01
Abwasserleitungen, häusliche Kläranlagen, Oberflächen- und Bau-werksentwässerungsanlagen, Sammelgruben, Abscheider, Hebe-anlagen |  | 551 |  |  | Abwasseranlagen (vgl. auch 412)
Brunnenanlagen, Zisternen, Druckerhöhungsanlagen, Wasser-versorgungsleitungen, Löschwasseranlagen, Beregnungsanlagen |  | 552 |  |  | Wasseranlagen | keine Leistungen | siehe BT01 | siehe BT01 | siehe BT01 | siehe BT01
Leitungen für Gase und wassergefährdende Flüssigkeiten, Flüssig-gasanlagen |  | 553 |  |  | Anlagen für Gase und Flüssigkeiten | keine Leistungen | siehe BT01 | siehe BT01 | siehe BT01 | siehe BT01
Wärmeerzeugungsanlagen, Wärmeversorgungsleitungen, Frei-flächen- und Rampenheizungen |  | 554 |  |  | Wärmeversorgungsanlagen | keine Leistungen | siehe BT01 | siehe BT01 | siehe BT01 | siehe BT01
Anlagenteile der Raumlufttechnik (z. B. Außenluftansaugung, Fort-luftausblas, Erdwärmetauscher, Kälteversorgung) |  | 555 |  |  | Raumlufttechnische Anlagen | keine Leistungen | siehe BT01 | siehe BT01 | siehe BT01 | siehe BT01
Elektrische Anlagen für Starkstrom (z. B. für Stromversorgungsleitungen, Freilufttrafostationen, Eigenstromerzeugungsanlagen); Außenbeleuchtungsanlagen, Beleuchtungsanlagen für Wege, Straßen, Plätze und Flächen für den ruhenden Verkehr sowie Flutlichtanlagen und Fahrleitungsanlagen einschließlich der Maste und Befestigungen |  | 556 |  |  | Elektrische Anlagen | An dieser Stelle sind Kosten für Kabel und Verlegesysteme (Leerrohre, Kabelzugschächte, etc.) vorgesehen. Darüber hinaus wurden Einspeisepunkte für die Bereitstellungsfläche berücksichtigt. Des Weiteren sind Mastleuchten mittleren Standards für die Beleuchtung der Außenflächen vorgesehen. Schrankensysteme sind derzeit kein Bestandteil der Kostenannahme. Säule mit Sprechstelle an Zufahren, Leuchten | siehe BT01 | siehe BT01 | - | siehe BT01
Leitungsnetze, Beschallungsanlagen, Zeitdienstanlagen und Verkehrssignalanlagen, elektronische Anzeigetafeln, Objektsicherungs-anlagen, Parkleitsysteme |  | 557 |  |  | Kommunikations-, sicherheits- und informationstechnische Anlagen, Automation | An dieser Stelle sind Kosten für Kabel und Verlegesysteme (Leerrohre, Kabelzugschächte, etc.) vorgesehen. Des Weiteren ist eine Sprechstelle an der Hauptzufahrten vorgesehen. Darüber hinaus kommt es zu einer teilweisen Überwachung des Geländes. Entsprechend den Abstimmungen werden zwei von drei Zufahrten und eine Straße an zwei Punkten auf dem Gelände kameratechnisch erfasst. | siehe BT01 | siehe BT01 | - | siehe BT01
Medienversorgungsanlagen, Tankanlagen, badetechnische Anlagen |  | 558 |  |  | Nutzungsspezifische Anlagen | keine Leistungen | siehe BT01 | siehe BT01 | siehe BT01 | siehe BT01
--- |  | 559 |  |  | Sonstiges zur KG 550 | keine Leistungen | siehe BT01 | siehe BT01 | siehe BT01 | siehe BT01
Einbauten in Außenanlagen und Freiflächen, die eigenständig und unabhängig von Bauwerken sind Die Erdbaumaßnahmen gehören zur KG 510, die Gründungs- und Unterbaumaßnahmen zur KG 520. | 560 |  |  | Einbauten in Außenanlagen und Freiflächen
Wirtschaftsgegenstände (z. B. Sitzmöbel, Fahrradständer, Pflanz-behälter, Abfallbehälter, Fahnenmaste, Absperrpoller, Stoßabweiser) |  | 561 |  |  | Allgemeine Einbauten
Einbauten in Spielplätzen (z. B. Spielgeräte und Klettereinrichtungen); Einbauten für Sportanlagen, Freizeitanlagen und Tiergehege |  | 562 |  |  | Besondere Einbauten
Einbauten, die der Orientierung und Information dienen (z. B. für Flucht, Rettung, Orientierung, Werbung) |  | 563 |  |  | Orientierungs- und Informationssysteme
--- |  | 569 |  |  | Sonstiges zur KG 560
Die Erdbaumaßnahmen gehören zur KG 510. | 570 |  |  | Vegetationsflächen
Vorbereitung von Pflanzflächen durch Oberbodenauftrag, Oberbodenlockerung, Fräsen, Planieren; Bodenverbesserung (z. B. Düngung, Bodenhilfsstoffe und Zwischenbegrünungen) |  | 571 |  |  | Abdichtungen
Vegetationsstücke, Geotextilien, Flechtwerk, Böschungssicherungen, Flächensicherungen |  | 572 |  |  | Abdichtungen
Pflanzung von Gehölzen und Stauden einschließlich Feinplanum und Fertigstellungspflege |  | 573 |  |  | Abdichtungen
Aussaat von Saatgut und Rasen sowie Verlegung von Fertigrasen einschließlich Feinplanum und Fertigstellungspflege |  | 574 |  |  | Abdichtungen
Entwicklungspflege von Pflanz-, Rasen- und Saatflächen |  | 579 |  |  | Sonstiges zur KG 570
Naturnahe Wasserflächen, Bäche, Teiche und Seen einschließlich Sohl- und Uferausbildung sowie Uferbefestigung Die Erdbaumaßnahmen gehören zur KG 510. | 580 |  |  | Wasserflächen
Tragschichten einschließlich Bodensubstraten, Kies- und Schotter-schichten sowie Wasserbausteinbettungsschichten, soweit nicht unter anderen Kostengruppen erfasst |  | 581 |  |  | Befestigungen
Planum, Planumsschutzschichten, Frostschutzschichten, Bewehrungs-, Trenn-, Filter- und Dichtungsschichten; Schutzschichten |  | 582 |  |  | Abdichtungen
Unterwasser- und Wasserpflanzen, Röhrichte, Bepflanzungen der Wasserwechselzonen |  | 583 |  |  | Bepflanzungen
Entwicklungspflege von Bepflanzungen |  | 589 |  |  | Sonstiges zur KG 580
Anlagen und übergreifende Maßnahmen im Zusammenhang mit den Außenanlagen und Freiflächen, die nicht einzelnen Kostengruppen der KG 500 zugeordnet werden können oder die nicht in der KG 390 oder der KG 490 erfasst sind | 590 |  |  | Sonstige Maßnahmen für Außenanlagen und Freiflächen
Einrichten, Vorhalten, Betreiben und Räumen der übergeordneten Baustelleneinrichtung für Außenanlagen und Freiflächen (z. B. Material- und Geräteschuppen, Lager-, Wasch-, Toiletten- und Aufenthaltsräume, Bauwagen, Misch- und Transportanlagen, Energie- und Bauwasseranschlüsse, Baustraßen, Lager- und Arbeitsplätze, Verkehrssicherungen, Abdeckungen, Bauschilder, Bau- und Schutzzäune, Baubeleuchtung, Baustrom, Bauwasser) |  | 591 |  |  | Baustelleneinrichtung
Auf-, Um-, und Abbauen sowie Vorhalten von Gerüsten |  | 592 |  |  | Gerüste
Sicherungsmaßnahmen an bestehenden baulichen Anlagen (z. B. Unterfangungen, Abstützungen) |  | 593 |  |  | Sicherungsmaßnahmen
Abbruch- und Demontagearbeiten einschließlich Zwischenlagern wiederverwendbarer Teile, Abfuhr des Abbruchmaterials, soweit nicht in anderen Kostengruppen erfasst |  | 594 |  |  | Abbruchmaßnahmen
Maßnahmen zur Wiederherstellung des zum bestimmungsgem.en Gebrauch geeigneten Zustandes, soweit nicht in anderen Kosten-gruppen erfasst |  | 595 |  |  | Instandsetzungen
Entsorgung von Materialien und Stoffen, die bei dem Abbruch, bei der Demontage und bei dem Ausbau von Außenanlagen und Frei-flächen oder bei der Erstellung einer Bauleistung anfallen zum Zweck des Recyclings oder der Deponierung |  | 596 |  |  | Materialentsorgung
Zusätzliche Maßnahmen bei der Erstellung von Außenanlagen und Freiflächen (z. B. Schutz von Personen und Sachen sowie betriebliche Sicherungsmaßnahmen beim Bauen unter Betrieb); Reinigung vor Inbetriebnahme; Maßnahmen aufgrund von Forderungen des Wasser-, Landschafts-, Lärm- und Erschütterungsschutzes während der Bauzeit; Schlechtwetter und Winterbauschutz, Erwärmung, Schneeräumung |  | 597 |  |  | Zusätzliche Maßnahmen
Erstellung, Betrieb und Beseitigung provisorischer Außenanlagen und Freiflächen, Anpassung der Außenanlagen und Freiflächen bis zur Inbetriebnahme der endgültigen Außenanlagen und Freiflächen |  | 598 |  |  | Provisorische Außenanlagen
Anlagen und Maßnahmen, die mehrere Kostengruppen betreffen; Baustellengemeinkosten |  | 599 |  |  | Sonstiges zur KG 590
600 |  |  | Ausstattung und Kunstwerke
Möbel und Geräte (z. B. Sitz- und Liegemöbel, Schränke, Regale, Tische); Textilien (z. B. Vorhänge, Wandbehänge, lose Teppiche, Wäsche); Hauswirtschafts-, Garten- und Reinigungsgeräte | 610 |  |  | Allgemeine Ausstattung
Ausstattungsgegenstände, die der besonderen Zweckbestimmung eines Objekts dienen (z. B. wissenschaftliche , medizinische, technische Geräte) | 620 |  |  | Besondere Ausstattung
DV-Geräte (z. B. Server, PC sowie periphere Geräte und Zubehör) | 630 |  |  | Informationstechnische Ausstattung
Künstlerische Ausstattung oder Gestaltung des Bauwerks sowie der Außenanlagen und Freiflächen | 640 |  |  | Künstlerische Ausstattung
Kunstwerke (z. B. Skulpturen, Objekte, Gemälde, Möbel, Antiquitäten, Altäre, Taufbecken) |  | 641 |  |  | Kunstobjekte
Künstlerisch gestaltete Teile des Bauwerks (z. B. Malereien, Reliefs, Mosaiken, künstlerische Glas-, Schmiede-, Steinmetzarbeiten) |  | 642 |  |  | Künstlerische Gestaltung des Bauwerks
Künstlerisch gestaltete Teile der Außenanlagen und Freiflächen (z. B. Malereien, Reliefs, Mosaiken, künstlerische Glas-, Schmiede-, Stein-metzarbeiten) |  | 643 |  |  | Künstlerische Gestaltung der Außenanlagen und Freiflächen
--- |  | 649 |  |  | Sonstiges zur KG 640
Schilder, Wegweiser, Informations- und Werbetafeln | 690 |  |  | Sonstige Ausstattung
Note on A35: Vorbereitende Maßnahmen, um die Baumaßnahme auf dem Grund-stück durchführen zu können
Note on A63: Bauleistungen und Lieferungen zur Herstellung des Bauwerks von Hochbauten, Ingenieurbauten und Infrastrukturanlagen, jedoch ohne die technischen Anlagen (KG 400) Dazu gehören auch die mit dem Bauwerk fest verbundenen Einbauten, die der jeweiligen Zweckbestimmung dienen, sowie die mit den Baukonstruktionen in Zusammenhang stehenden übergreifenden Maßnahmen. Zu den Baukonstruktionen gehören auch die mit dem Bauwerk verbundenen Dach-, Fassaden- und Innenraumbegrünungen. Außenanlagen außerhalb des Bauwerks und gestaltete Freiflächen gehören zur KG 500. Bei Umbauten und Modernisierungen von Baukonstruktionen zählen hierzu auch die Kosten von Teilabbruch-, Instandsetzungs-, Sicherungs- und Demontagearbeiten. Die Kosten sind bei den betreffenden Kostengruppen auszuweisen.
Note on G71: [Kommentarthread] Ihre Version von Excel gestattet Ihnen das Lesen dieses Kommentarthreads. Jegliche Bearbeitungen daran werden jedoch entfernt, wenn die Datei in einer neueren Version von Excel geöffnet wird. Weitere Informationen: https://go.microsoft.com/fwlink/?linkid=870924. Kommentar: Ist die Anhebung nicht höher, siehe Mail von Jana vom 12.7.?
Note on G72: [Kommentarthread] Ihre Version von Excel gestattet Ihnen das Lesen dieses Kommentarthreads. Jegliche Bearbeitungen daran werden jedoch entfernt, wenn die Datei in einer neueren Version von Excel geöffnet wird. Weitere Informationen: https://go.microsoft.com/fwlink/?linkid=870924. Kommentar: Kein Aufzug im BT-01
Note on H72: [Kommentarthread] Ihre Version von Excel gestattet Ihnen das Lesen dieses Kommentarthreads. Jegliche Bearbeitungen daran werden jedoch entfernt, wenn die Datei in einer neueren Version von Excel geöffnet wird. Weitere Informationen: https://go.microsoft.com/fwlink/?linkid=870924. Kommentar: Muss es im Pumpenprüfstand noch die Absenkung von 3,0 m geben?
Note on L72: [Kommentarthread] Ihre Version von Excel gestattet Ihnen das Lesen dieses Kommentarthreads. Jegliche Bearbeitungen daran werden jedoch entfernt, wenn die Datei in einer neueren Version von Excel geöffnet wird. Weitere Informationen: https://go.microsoft.com/fwlink/?linkid=870924. Kommentar: Aktueller Stand: Flachgründung als Bodenplatte
Note on L83: [Kommentarthread] Ihre Version von Excel gestattet Ihnen das Lesen dieses Kommentarthreads. Jegliche Bearbeitungen daran werden jedoch entfernt, wenn die Datei in einer neueren Version von Excel geöffnet wird. Weitere Informationen: https://go.microsoft.com/fwlink/?linkid=870924. Kommentar: Verkleidete Stahlkonstruktion
Note on G93: [Kommentarthread] Ihre Version von Excel gestattet Ihnen das Lesen dieses Kommentarthreads. Jegliche Bearbeitungen daran werden jedoch entfernt, wenn die Datei in einer neueren Version von Excel geöffnet wird. Weitere Informationen: https://go.microsoft.com/fwlink/?linkid=870924. Kommentar: Innenstützen nicht nur im Bereich der Stellplätze (ich würde Stellplätze rausnehmen), wir haben auch in großen Räumen Stützen Gehört die unter 341 genannte Anforderung (Sichtbare Stützen: Sichtbetonqualität mit weißem Anstrich) nicht hierhin? NEU: gibt es wirklich Sichtbetonanforderungen?
Note on H93: [Kommentarthread] Ihre Version von Excel gestattet Ihnen das Lesen dieses Kommentarthreads. Jegliche Bearbeitungen daran werden jedoch entfernt, wenn die Datei in einer neueren Version von Excel geöffnet wird. Weitere Informationen: https://go.microsoft.com/fwlink/?linkid=870924. Kommentar: Innenstützen nicht nur im Bereich der Stellplätze (ich würde Stellplätze rausnehmen), wir haben auch in großen Räumen Stützen Gehört die unter 341 genannte Anforderung (Sichtbare Stützen: Sichtbetonqualität mit weißem Anstrich) nicht hierhin? NEU: gibt es wirklich Sichtbetonanforderungen?
Note on G100: [Kommentarthread] Ihre Version von Excel gestattet Ihnen das Lesen dieses Kommentarthreads. Jegliche Bearbeitungen daran werden jedoch entfernt, wenn die Datei in einer neueren Version von Excel geöffnet wird. Weitere Informationen: https://go.microsoft.com/fwlink/?linkid=870924. Kommentar: Bitte erstmal nur Stahlbetondecken schreiben (ohne zwei-seitig gespannt) NEU: Trapez ist doch für das Dach und nicht die Decke?
Note on H100: [Kommentarthread] Ihre Version von Excel gestattet Ihnen das Lesen dieses Kommentarthreads. Jegliche Bearbeitungen daran werden jedoch entfernt, wenn die Datei in einer neueren Version von Excel geöffnet wird. Weitere Informationen: https://go.microsoft.com/fwlink/?linkid=870924. Kommentar: Bitte erstmal nur Stahlbetondecken schreiben (ohne zwei-seitig gespannt) NEU: Meint das nicht nur die Decken über EG? Wenn nicht: Für die gesamte Dachkonstruktion BSH (nicht nur in der Durchfahrt)
Note on I100: [Kommentarthread] Ihre Version von Excel gestattet Ihnen das Lesen dieses Kommentarthreads. Jegliche Bearbeitungen daran werden jedoch entfernt, wenn die Datei in einer neueren Version von Excel geöffnet wird. Weitere Informationen: https://go.microsoft.com/fwlink/?linkid=870924. Kommentar: Stahlbetondecken und Spannbetonhohldielen gem. Angaben Statik
Note on J100: [Kommentarthread] Ihre Version von Excel gestattet Ihnen das Lesen dieses Kommentarthreads. Jegliche Bearbeitungen daran werden jedoch entfernt, wenn die Datei in einer neueren Version von Excel geöffnet wird. Weitere Informationen: https://go.microsoft.com/fwlink/?linkid=870924. Kommentar: Stahlbetondecken und Spannbetonhohldielen gem. Angaben Statik
Note on K100: [Kommentarthread] Ihre Version von Excel gestattet Ihnen das Lesen dieses Kommentarthreads. Jegliche Bearbeitungen daran werden jedoch entfernt, wenn die Datei in einer neueren Version von Excel geöffnet wird. Weitere Informationen: https://go.microsoft.com/fwlink/?linkid=870924. Kommentar: Spannbetonhohldielen im Bereich des brückenartigen Bereiches, in den Treppenhäusern Stahlbetondecken gem. Angaben Statik
Note on H101: [Kommentarthread] Ihre Version von Excel gestattet Ihnen das Lesen dieses Kommentarthreads. Jegliche Bearbeitungen daran werden jedoch entfernt, wenn die Datei in einer neueren Version von Excel geöffnet wird. Weitere Informationen: https://go.microsoft.com/fwlink/?linkid=870924. Kommentar: Lichtband? ACHTUNG: Keine Überfahrt, RWA kollidiert mit BSH Träger
Note on J102: [Kommentarthread] Ihre Version von Excel gestattet Ihnen das Lesen dieses Kommentarthreads. Jegliche Bearbeitungen daran werden jedoch entfernt, wenn die Datei in einer neueren Version von Excel geöffnet wird. Weitere Informationen: https://go.microsoft.com/fwlink/?linkid=870924. Kommentar: In einigen Bereichen auch Spannbetonhohldielen statt Stahlbetondecken
Note on K102: [Kommentarthread] Ihre Version von Excel gestattet Ihnen das Lesen dieses Kommentarthreads. Jegliche Bearbeitungen daran werden jedoch entfernt, wenn die Datei in einer neueren Version von Excel geöffnet wird. Weitere Informationen: https://go.microsoft.com/fwlink/?linkid=870924. Kommentar: Im Bereich der Brücke Spannbetonhohldielen
Note on J108: [Kommentarthread] Ihre Version von Excel gestattet Ihnen das Lesen dieses Kommentarthreads. Jegliche Bearbeitungen daran werden jedoch entfernt, wenn die Datei in einer neueren Version von Excel geöffnet wird. Weitere Informationen: https://go.microsoft.com/fwlink/?linkid=870924. Kommentar: TT-Decken sind noch nicht final - Deckensystem in den Schulungsräumen hängt von den Voraussetzungen ab: Sind Stützen gestattet? Welche Raumtrennung? Befestigung der Raumtrennung? NEU: Stahlbetondecken und Spannbetonhohldielen gem. Angaben Statik
Note on K108: [Kommentarthread] Ihre Version von Excel gestattet Ihnen das Lesen dieses Kommentarthreads. Jegliche Bearbeitungen daran werden jedoch entfernt, wenn die Datei in einer neueren Version von Excel geöffnet wird. Weitere Informationen: https://go.microsoft.com/fwlink/?linkid=870924. Kommentar: Siehe oben (Spannbetonhohldielen im Bereich der Brücke)
Note on J110: [Kommentarthread] Ihre Version von Excel gestattet Ihnen das Lesen dieses Kommentarthreads. Jegliche Bearbeitungen daran werden jedoch entfernt, wenn die Datei in einer neueren Version von Excel geöffnet wird. Weitere Informationen: https://go.microsoft.com/fwlink/?linkid=870924. Kommentar: Gründach? NEU: kein Trapezprofil im BT-03! Siehe oben, Stahlbeton und Spannbetonhohldielen
Note on K110: [Kommentarthread] Ihre Version von Excel gestattet Ihnen das Lesen dieses Kommentarthreads. Jegliche Bearbeitungen daran werden jedoch entfernt, wenn die Datei in einer neueren Version von Excel geöffnet wird. Weitere Informationen: https://go.microsoft.com/fwlink/?linkid=870924. Kommentar: Spannbetonhohldielen
Note on H114: [Kommentarthread] Ihre Version von Excel gestattet Ihnen das Lesen dieses Kommentarthreads. Jegliche Bearbeitungen daran werden jedoch entfernt, wenn die Datei in einer neueren Version von Excel geöffnet wird. Weitere Informationen: https://go.microsoft.com/fwlink/?linkid=870924. Kommentar: Keine Stahlbetondecken -> Holzkonstruktion
Note on J114: [Kommentarthread] Ihre Version von Excel gestattet Ihnen das Lesen dieses Kommentarthreads. Jegliche Bearbeitungen daran werden jedoch entfernt, wenn die Datei in einer neueren Version von Excel geöffnet wird. Weitere Informationen: https://go.microsoft.com/fwlink/?linkid=870924. Kommentar: Keine PV mehr
Note on K114: [Kommentarthread] Ihre Version von Excel gestattet Ihnen das Lesen dieses Kommentarthreads. Jegliche Bearbeitungen daran werden jedoch entfernt, wenn die Datei in einer neueren Version von Excel geöffnet wird. Weitere Informationen: https://go.microsoft.com/fwlink/?linkid=870924. Kommentar: Keine PV mehr
Note on A144: Bauleistungen und Lieferungen zur Herstellung der technischen Anlagen des Bauwerks von Hochbauten, Ingenieurbauten und Infrastrukturanlagen Dazu gehören auch die übergreifenden Maßnahmen im Zusammenhang mit den technischen Anlagen. Die einzelnen technischen Anlagen enthalten die zugehörigen Gestelle, Befestigungen, Armaturen, Wärme- und Kältedämmung, Schall- und Brandschutzvorkehrungen, Abdeckungen, Verkleidungen, Anstriche, Kennzeichnungen sowie die werkseitig integrierten Mess-, Steuer- und Regelanlagen. Dazu gehören auch die Betriebskosten bis zur Abnahme. Die Kosten für das Erstellen und Schließen von Schlitzen und Durchführungen sowie von Rohr- und Kabelgräben werden in der Regel in der KG 300 erfasst. Zu den technischen Anlagen zählen bei Umbauten und Modernisierungen auch die Kosten von Teilabbruch-, Instandsetzungs-, Sicherungs- und Demontagearbeiten. Die Kosten sind bei den betreffen-den Kostengruppen auszuweisen.
Note on A218: Bauleistungen und Lieferungen zur Herstellung der technischen Anlagen des Bauwerks von Hochbauten, Ingenieurbauten und Infrastrukturanlagen Dazu gehören auch die übergreifenden Maßnahmen im Zusammenhang mit den technischen Anlagen. Die einzelnen technischen Anlagen enthalten die zugehörigen Gestelle, Befestigungen, Armaturen, Wärme- und Kältedämmung, Schall- und Brandschutzvorkehrungen, Abdeckungen, Verkleidungen, Anstriche, Kennzeichnungen sowie die werkseitig integrierten Mess-, Steuer- und Regelanlagen. Dazu gehören auch die Betriebskosten bis zur Abnahme. Die Kosten für das Erstellen und Schließen von Schlitzen und Durchführungen sowie von Rohr- und Kabelgräben werden in der Regel in der KG 300 erfasst. Zu den technischen Anlagen zählen bei Umbauten und Modernisierungen auch die Kosten von Teilabbruch-, Instandsetzungs-, Sicherungs- und Demontagearbeiten. Die Kosten sind bei den betreffen-den Kostengruppen auszuweisen.
Note on A289: Bewegliche oder ohne besondere Maßnahmen zu befestigende Sachen, die zur Ingebrauchnahme, zur allgemeinen Benutzung oder zur künstlerischen Gestaltung des Bauwerks sowie der Außenanlagen und Freiflächen dienen (siehe Anmerkungen zu den KG 380 und 470)

## 2 Sanitär
Projekt: |  | LK LUP FSZ (Feuerwehr-Service-Zentrum) | [5 empty] | Projektnummer: | 2023-0236 | Zum Inhaltsverzeichnis >>
Neustadt-Glewe
Planungsphase: |  | Vorplanung | [7 empty] | < LP auswählen | Wenn Auswahl nicht reicht, dann bitte hier eingeben: | Link
Dokument: |  | Bemessung Sanitäranlagen
Grundlage:
Datum: |  | 2024-09-17 |  | Index: | c | Bearbeiter: | Rzucidlo Marek |  |  | < Index anpassen | < Nachname des Bearbeiters dieses Dokumentes angeben
Auszug aus der Arbeitsstättenrichtlinie
1.
BAUTEIL 03 EG Auszubildener Schulungsräume
Bemessungsgröße Ausbildung:
8 Ausbildungsgruppen je 24 Personen = 192 P.
| 192 Personen |  | 32 weiblich + 160 männlich
Sanitäranlagen weibliche Personen (26 bis 50):
bei hoher Gleichzeitigkeit z.B. Ausbildung
| WC (Soll) |  | 6x
| HWB (Soll) |  | 2x
Waschstelle Kat. A weibliche Personen niedr.Gleichz.(31 bis 35):
| WASCHPLATZ |  | 5x
Sanitäranlagen männliche Personen (131 bis 160):
bei hoher Gleichzeitigkeit z.B. Ausbildung
| WC/Urinale (Soll) |  | 13x
| HWB (Soll) |  | 4x
Waschstelle Kat. A männliche Personen niedr.Gleichz.(mehr als 100):
| WASCHPLATZ |  | 15x
1x Behinderten WC
2.
BAUTEIL 03 EG Auszubildener Atemschutzübung
Bemessungsgröße Ausbildung:
Atemschutzübung ca. 60 P
60 P 10 weiblich + 50 männlich
Sanitäranlagen weibliche Personen (6 bis 10):
bei hoher Gleichzeitigkeit z.B. Ausbildung
| WC (Soll) |  | 3x
| HWB (Soll) |  | 2x
Waschstelle Kat. B weibliche Personen (6 bis 10):
| DUSCHE (Soll) |  | 2x
| WASCHPLATZ |  | -
Sanitäranlagen männliche Personen (26 bis 50):
bei hoher Gleichzeitigkeit z.B. Ausbildung
| WC/Urinale (Soll) |  | 6x
| HWB (Soll) |  | 2x
Waschstelle Kat. B männliche Personen (46 bis 50):
| DUSCHE (Soll) |  | 4x
| WASCHPLATZ |  | 6x
Bemerkungen: a) 1 Waschstelle / 5 Personen nach Ab.5 ASR 35/1-4 b) Benutzung bei 1. und 2. wahlweise, keine Gleichzeitigkeit
3.
BAUTEIL 03 EG Ausbildunkskräfte Ausbildungsräume + Atemschutzübung
Bemessungsgröße Ausbildung:
Ausbildungsräume + Atemschutzübung ca. 10 P
Sanitäranlagen weibliche Personen ( bis 5):
bei niedriger Gleichzeitigkeit
| WC (Soll) |  | 1x
| HWB (Soll) |  | 1x
Waschstelle Kat. B weibliche Personen ( bis 5):
| DUSCHE (Soll) |  | 1x
| WASCHPLATZ |  | -
Sanitäranlagen männliche Personen ( 6 bis 10):
bei hoher Gleichzeitigkeit
| WC/Urinale (Soll) |  | 2x
| HWB (Soll) |  | 1x
Waschplätze Kat. B männliche Personen ( 6 bis 10):
| DUSCHE (Soll) |  | 2x
| WASCHPLATZ |  | -
4.
BAUTEIL 03 OG Auszubildener Lehrkabinette
Bemessungsgröße Ausbildung:
5 Kleingrupppen je 10 Personen = 50 P.
| 50 Personen |  |  | 10 weiblich + 40 männlich
Sanitäranlagen weibliche Personen (6 bis 10):
bei hoher Gleichzeitigkeit z.B. Ausbildung
| WC (Soll) |  | 3x
| HWB (Soll) |  | 2x
Sanitäranlagen männliche Personen (26 bis 50):
bei hoher Gleichzeitigkeit z.B. Ausbildung
| WC/Urinale (Soll) |  | 6x
| HWB (Soll) |  | 2x
1x Behinderten WC
5.
BAUTEIL 03 OG Ausbildunkskräfte Schulungsräume + Lehrkabinette
Bemessungsgröße Ausbildung:
Lehrpersonal 8 Ausbildungsräume je 3 Personen = 24 P.
5 Lehrkabinette je 3 Personen = 15 P.
24 + 15 = 39 P 10 weiblich + 29 männlich
Sanitäranlagen weibliche Personen (6 bis 10):
bei niedriger Gleichzeitigkeit
| WC (Soll) |  | 1x
| HWB (Soll) |  | 1x
Waschstelle Kat. B weibliche Personen ( 6 bis 10):
| DUSCHE (Soll) |  | 2x
| WASCHPLATZ |  | -
| Sanitäranlagen männliche Personen (26 bis 50): | [5 empty] | (Umkleideraum für 50 Personen)
bei niedriger Gleichzeitigkeit
| WC/Urinale (Soll) |  | 3x
| HWB (Soll) |  | 1x
Waschstelle Kat. B männliche Personen (26 bis 30):
| DUSCHE (Soll) |  | 3x
| WASCHPLATZ |  | -
6.
BAUTEIL 02 OG Werkstätte + Prüfhale
Bemessungsgröße :
Werksattpersonal ca. 12 P
Sanitäranlagen weibliche Personen ( bis 5):
bei hoher Gleichzeitigkeit
| WC (Soll) |  | 1x
| HWB (Soll) |  | 1x
Waschstelle Kat. B weibliche Personen ( bis 5):
| DUSCHE (Soll) |  | 1x
| WASCHPLATZ |  | -
Sanitäranlagen männliche Personen ( 6 bis 10):
bei hoher Gleichzeitigkeit
| WC/Urinale (Soll) |  | 3x
| HWB (Soll) |  | 1x
Waschstelle Kat. B männliche Personen ( 6 bis 10):
| DUSCHE (Soll) |  | 2x
| WASCHPLATZ |  | -
7.
BAUTEIL 02 OG Gäste WC x 2
Bemessungsgröße :
Gäste bis 5 P
| WC |  | 1x
| HWB |  | 1x
8.
BAUTEIL 01 EG Behinderten WC
| WC (Soll) |  | 1x
| HWB (Soll) |  | 1x

## 3 Beiblatt 01
Projekt: |  | Neubau Feuerwehr-Service-Zentrum LUP |  |  |  |  | Projektnummer: | 2023-0236 | Zum Inhaltsverzeichnis >>
Feuerwehrtechnische Zentrale (FTZ) und Ausbildungszentrum für Brand - und Katastrophenschutz (AZBK)
Planungsphase: |  | Genehmigungsplanung | [6 empty] | < LP auswählen | Wenn Auswahl nicht reicht, dann bitte hier eingeben: | Link
Dokument: |  | Beiblatt 01 - Auflistung Flurstücke
Datum: |  | 2024-09-23 |  | Index: | BearbeiterIn: | Aghel |  |  | < Index anpassen | < Nachname des Bearbeiters dieses Dokumentes angeben
lfd. Nr. | Flurstück |  | Fläche [m²]
1 | 32/8 |  | 674
2 | 35/2 |  | 3888
3 | 35/3 |  | 9357
4 | 36/3 |  | 45914
5 | 217/7 |  | 135
6 | 218/6 |  | 32
Summe |  |  | 60000

## 3 Türliste
Projekt: |  | Neubau Feuerwehr-Service-Zentrum LUP |  |  | Projektnummer: |  | 2023-0236
Feuerwehrtechnische Zentrale (FTZ) und Ausbildungszentrum für Brand - und Katastrophenschutz (AZBK)
Planungsphase: |  | Ausführungsplanung |  | (rot) Index: | 08.01.2026 - Anpassung der Türsicherheit gemäß Angaben des Bauherrn vom 22.12.2025 22.01.2026 - Anpassung Türen Brandschutzanforderung gem. BRS-Konzept 04.02.2026 - Anpassung Türeigenschaften mit Abstimmung Herr Jeworutzki 10.03.2026 - finale Prüfung
Dokument: |  | Türliste
Datum: |  | 2026-02-04 |  |  | BearbeiterIn: | Aghel - Export aus Revit
[8 empty] | ausblenden | ausblenden |  |  |  | ausblenden | [9 empty] | ausblenden | [8 empty] | ausblenden | ausblenden | ausblenden | [23 empty] | ausblenden |  | ausblenden |  |  |  |  | ausblenden |  | ausblenden | ausblenden
Türposition | [9 empty] | Tür (allgemein) | [13 empty] | Elektro | [10 empty] | Wand | [5 empty] | Türblatt | [8 empty] | Zarge | [5 empty] | Schloss / Band / Schließer | [6 empty] | Sonstiges |  |  | Revit-Attribute
[10 empty] | Typ Bewegungs- art | Brandschutz Feuerwiderstand | Wärme- schutz | Schall-schutz- klasse | Schall- schutz | Einbruch- schutz | Nassraum | DIN-Anschlag | Flügel- anzahl | Notaus- gang | Panik-funktion | Freilauf-funktion des Zylinders | Sicherheit | Klimaklasse | Netz- spannungs-anschluss | Anschluss an BMA Fluchttür-steuerung | Anschluss an EMA | Batterie-pufferung | Kontakt | Betätigung | Zusätzlicher Rauchmelder | Anbindung an Sprechanlage | Dauer-funktions-prüfung | mechanische Beanspruchung | sonstige Anmerkungen | Rohbau- maß |  | lichtes Durchgangsmaß |  | erforderliche lichte Breite gemäß | Wand Material und Stärke [cm] | Material Türblatt | Oberfläche | Oberfläche Bandgegenseite | Oberblende / Oberl./Seitenl. gemäß Leitdetail | Glas- ausschnitt | Sicht-bekle-bung in Augen-höhe | Unter-schnitt | Lüftungs-gitter | Boden-dichtung | Typ | Material | Oberfläche und Farbe | Beschlag Bandseite | Beschlag Bandgegen-seite | Beschlag Material | Zylinder | Schloss Gehflügel | Beanspruchungs- klasse nach DIN 18251/18250 | Schließer | Schließfolge- regelung |  | Türstopper bzw. Türbegrenzer | Feststell-einrichtung | Schwelle | Türblatt-zubehöhr | Kommentare | Typ | Familie
Türnummer | Geschoss | Bauteil | Achse | Raumnummer Bandseite | Raumbezeichnung Bandseite | Raumnummer Bandgegenseiteseite | Raumbezeichnung Bandgegenseite | Los - Nr.: | Positionsnummer | Einteilung Drehflügeltür Schiebetür Durchgang Falttür | DIN EN 13501-2 EI 30-SaC5 Feuerschutzabschluss feuerhemmend, dicht- und selbstschließend EI 30-S200Cx Feuerschutzabschluss feuerhemmend rauchdicht selbstschließend Sa dichtschließend S200C5 rauchdicht-und selbstschließend | DIN 4108 U in W/m2K | DIN 4109 Schallschutzklasse gemäß VDI Richtlinie 3728 bewährtes Schalldämm-Maß Rw in dB 3: Rw min. 35-39 dB 2: Rw min. 30-34 dB 1 :Rw min. 25-29 dB | DIN 4109 bewährtes Schalldämm-Maß Rw im eingebauten Zustand (dB) 3: Rw min. 35-39 dB 2: Rw min. 30-34 dB 1 :Rw min. 25-29 dB | DIN EN 1627 Widerstandsklassen RC1 N RC2 RC2 N in Anlehung an RC 3 RC3 RC4 RC5 RC6 | N 0 feuchtraum- beständig N 1 Nassraum, mit hoher Spritz- und Nässeeinwirkung | Anschlag Gehflügel DIN-R = rechts DIN-L = links GF Gangflügel | Anzahl der Türflügel 1+ = einflügelig mit feststehenden Seitenteilen | ja --- | EN 179 Notausgangsverschlüsse mit Drücker oder Stoßplatte DIN 1125 Panikverschlüsse mit horizontaler Betätigungsstange | ja --- | Sicherheits- technische Ausstattung ZuKo Zutrittskontrolle VSU Verschlussüberwachung WS Wechselsprechanlage TP Transponder FB Fernbedienung | DIN EN 1121 hygrothermische Beanspruchung von Innentüren 1 normal 2 mittel 3 hoch | ja --- | ja --- FTS Fluchttür- steuerung | ja --- | ja --- | R Riegelkontakt MK Magnetkontakt je Flügel M-B Magnetkontakt Brandschutz RTK Rolltorkontakt SK Verschlussüberwachung (Schließblechkontakt) SPE Sperrelement | M Motor E Elektrischer Türöffner H Handauslöse- betätigung | ja --- | ja --- | DIN EN 1191 1 gelegentlich 2 leicht 3 selten 4 mittel 5 normal 6 häufig 7 stark 8 sehr oft | DIN 1192 (für Innentüren aus Holz und Holzwerkstoffen) N normale Beanspruchung M mittlere Beanspruchung S starke Beanspruchung E extreme Beanspruchung | GF Gangflügel WU wasser-unempfindlich | Breite [m] | Höhe ab OKFFB [m] | Breite [m] | Höhe ab OKFFB [m] | BSK Brandschutzkonzept BH Bauherr ASR Arbeitsstättenrichtline barr Barrierefreiheit | MW Mauerwerk StB Stahlbeton FT Fertigteil WD Wärmedämmung SW Sandwich TB Trockenbau GRT Glasrahmentür PRK Pfosten-Riegel- Konstruktion HHK hinterlüftete Holz- konstruktion | SBL Stahlblech ST Stahl SBL + Stahlblech, gedämmt KUN Kunststoff VSP Vollspannplatte RSP Röhrenspannplatte HZ Holz ESG Einscheibensicherheitsglas VSG Verbundsicherheitsglas ALU Aluminium ALU+ Aluminium, gedämmt | fb farbig beschichtet pb pulverbeschichtet e endlackiert m matt g glänzend HPL DIN 16926 KH Stirnseite als Kantholz verleimt UML Umleimer an den Kanten | fb farbig beschichtet pb pulverbeschichtet e endlackiert m matt g glänzend HPL DIN 16926 KH Stirnseite als Kantholz verleimt | OB Oberblende OL Oberlicht SL Seitenlicht | ja --- ESG Einscheiben- sicherheitsglas VSG Verbund- sicherheitsglas | ja --- | ja --- | ja --- | ja --- | UMZ Umfassungszarge BKZ Blockzarge EKZ Eckzarge S Systemzarge Flb flächenbündig mit Wand RRH Rohrrahmen | SBL Stahlblech ST Stahl SBL + Stahlblech, gedämmt KUN Kunststoff VSP Vollspannplatte RSP Röhrenspannplatte HZ Holz ESG Einscheibensicherheitsglas VSG Verbundsicherheitsglas ALU Aluminium ALU+ Aluminium, gedämmt | fb farbig beschichtet pb pulverbeschichtet e endfertig m matt g glänzend | DR Drücker KN Knauf KN,dr Knauf, drehbar PD Panikdrücker PG Panikgriffstange SG Stangengriff WC WC Beschlag G Griffmuschel | DR Drücker KN Knauf KN,dr Knauf, drehbar PD Panikdrücker PG Panikgriffstange SG Stangengriff WC WC Beschlag G Griffmuschel * ggf. Griff (Abstimmung mit Nutzer) | St Stahl ALU Aluminium HZ Holz V2A Edelstahl | BZ Blindzylinder HZ Halbzylinder PZ Profilzylinder, vorgerichtet RS Rollenschloss WC WC-Garnitur, rot/weiß, mit Geldschlitz el elektrisch me mechanisch BB Buntbart | o.S. ohne Schloss, nicht abschließbar ES Einsteckschloss ES - S Einstecksicherheitsschloss ES - S + Einstecksicherheitsschloss, mit Schnellverschlussriegel IS Innentürschloss, nach DIN 18251, Klasse 2 PS Panikschloss SP Spezialschloss | 0 kein Schloss 1 leichtes Innentürschloss 2 Innentürschloss 3 mittelschweres Behördenschloss 4 schweres Behördenschloss 5 schweres Behörden- schloss mit besond. Anforderungen | OTS Obentürschließer, mit Gleitschiene OTS-G Obentürschließer, mit Gestänge OTS-Ö Obentürschließer, mit Öffnungsunterstützung BaTS Bandtürschließer BoTS Bodentürschließer A Aufstecktürschließer verd.l verdeckt liegend FlTS Freilauftürschließer | el elektrisch me mechanisch |  | W Wandfeststeller B Bodenfeststeller OTS integrierter Begrenzer im Obentürschliesser PF Türstopper Pfosten TF Türfeststeller |  |  | FB Fußblech SB Schlossblech
Spalte1 | Spalte2 | Spalte210 | Spalte211 | Spalte3 | Spalte4 | Spalte5 | Spalte6 | Spalte - LV Los | Spalte7 | Spalte82 | Spalte92 | Spalte11 | Spalte12 | Spalte122 | Spalte132 | Spalte14 | Spalte17 | Spalte18 | Spalte19 | Spalte20 | Spalte21 | Spalte152 | Spalte16 | TP Transponder | Spalte49 | Spalte50 | Spalte51 | Spalte52 | Spalte53 | Spalte54 | Spalte55 | Spalte22 | Spalte23 | Spalte25 | Spalte26 | Spalte27 | Spalte10 | Spalte28 | Spalte282 | Spalte29 | Spalte30 | Spalte31 | Spalte32 | Spalte33 | Spalte34 | Spalte35 | Spalte36 | Spalte362 | Spalte37 | Spalte38 | Spalte382 | Spalte39 | Spalte40 | Spalte41 | Spalte42 | Spalte43 | Spalte44 | Spalte45 | Spalte46 | Spalte47 | Spalte472 | Spalte48 | Spalte56 | Spalte57 | Spalte58 | Spalte59 | Spalte60 | Spalte61
AT 003-1 | OK FFB EG | 1 | 10/T-U |  |  | FSZ-01_EG_003 | Dekontamination | 312 | 6.1.10 | Drehflügeltür | --- | 1.8 | --- | --- | RC3 | --- | GF links | 2 | Ja | EN 179 | --- | ZuKo, TP, Wandleser |  | Ja | --- | Ja | --- | R, MK, SPE | --- | --- | --- |  |  |  | 2.3 | 2.6 | 2 | 2.5 |  | MW 24 | Stahlblech, gedämmt | pb, gem. FMK | pb, gem. FMK | --- | --- | --- | --- | --- | --- | RRH | ST | gem. FMK | Knauf | Drücker | V2A | --- |  |  | Obentürschließer |  |  | Bodenfeststeller | --- | --- |  |  | 2.30 x 2.60_(li.2.00 x 2.50) | TU_A_ D_2Flg_STBL_RRH_STZ: 2.30 x 2.60_(li.2.00 x 2.50)
AT 009-1 | OK FFB EG | 1 | 6-7/W |  |  | FSZ-01_EG_009 | Flaschenlager | 312 | 6.1.10 | Drehflügeltür | --- | 1.8 | --- | --- | RC3 | --- | GF links | 2 | Ja | EN 179 | --- | ZuKo, TP, Wandleser |  | Ja | --- | Ja | --- | R, MK, SPE | --- | --- | --- |  |  |  | 2.3 | 2.6 | 2 | 2.5 |  | MW 24 | Stahlblech, gedämmt | pb, gem. FMK | pb, gem. FMK | --- | --- | --- | --- | --- | --- | RRH | ST | gem. FMK | Knauf | Drücker | V2A | --- |  |  | Obentürschließer |  |  | Bodenfeststeller | --- | --- |  |  | 2.30 x 2.60_(li.2.00 x 2.50) | TU_A_ D_2Flg_STBL_RRH_STZ: 2.30 x 2.60_(li.2.00 x 2.50)
AT 014-1 | OK FFB EG | 1 | 1/I-J |  |  | FSZ-01_EG_014 | Kompressor | 312 | 6.1.120 | Drehflügeltür | --- | 1.8 | --- | --- | RC3 | --- | links | 1 | --- | --- | --- | ZuKo, TP, Wandleser |  | Ja | --- | Ja | --- | R, MK, SPE | --- | --- | --- |  |  |  | 1.5 | 2.39 | 1.25 | 2.2 |  | MW 24 | Stahlblech, gedämmt | pb, gem. FMK | pb, gem. FMK | --- | --- | --- | --- | --- | --- | RRH | ST | gem. FMK | Knauf | Drücker | V2A | --- |  |  | Obentürschließer |  |  | Bodenfeststeller | --- | --- |  |  | 1.50 x 2.26_(il.1.375 x 2.21) | TU_A_ D_1Flg_STBL_RRH_STZ: 1.50 x 2.26_(il.1.375 x 2.21)
AT 021-1 | OK FFB EG | 1 | 1/P |  |  | FSZ-01_EG_021 | Fahrzeughalle Logistik 01 | 312 | 7.1.20 | Sektionaltor | --- | 2.2 | --- | --- | RC3 | --- | --- |  | --- | --- | --- | ZuKo, FB |  | Ja | --- | Ja | --- | MK | Motor | --- | --- |  |  |  | 3.7 | 4.55 | 3.6 | 4.5 |  | MW 24 | Alu, gedämmt | pb, gem. FMK | pb, gem. FMK | --- | Ja | --- | --- | --- | --- | --- | --- | --- | --- | --- |  | --- |  |  | --- |  |  |  | --- | --- |  |  | TO_A_SK_1Flg_ALU_3.60 x 4.55 | TO_A_SK_1Flg_ALU - ohne ST N-Beschlag: TO_A_SK_1Flg_ALU_3.60 x 4.55
AT 022-1 | OK FFB EG | 1 | 10/P |  |  | FSZ-01_EG_022 | Fahrzeughalle Logistik 02 | 312 | 7.1.20 | Sektionaltor | --- | 2.2 | --- | --- | RC3 | --- | --- |  | --- | --- | --- | ZuKo, FB |  | Ja | --- | Ja | --- | MK | Motor | --- | --- |  |  |  | 3.7 | 4.55 | 3.6 | 4.5 |  | MW 24 | Alu, gedämmt | pb, gem. FMK | pb, gem. FMK | --- | Ja | --- | --- | --- | --- | --- | --- | --- | --- | --- |  | --- |  |  | --- |  |  |  | --- | --- |  |  | TO_A_SK_1Flg_ALU_3.60 x 4.55 | TO_A_SK_1Flg_ALU - ohne ST N-Beschlag: TO_A_SK_1Flg_ALU_3.60 x 4.55
AT 023-1 | OK FFB EG | 1 | 10/N-O |  |  | FSZ-01_EG_023 | Durchfahrt | 312 | 7.1.10 | Sektionaltor mit Schlupftür | --- | 2.2 | --- | --- | RC3 | --- | rechts | 1 | --- | --- | --- | ZuKo, FB |  | Ja | --- | Ja | --- | R, MK, SPE | Motor | --- | --- |  |  |  | 3.6 | 4.55 | 3.6 | 4.5 |  | MW 24 | Alu, gedämmt | pb, gem. FMK | pb, gem. FMK | --- | Ja | --- | --- | --- | --- | --- | --- | --- | --- | --- |  | --- |  |  | --- |  |  |  | --- | --- |  |  | TO_A_SK_1Flg_ALU_3.60 x 4.55 | TO_A_SK_1Flg_ALU - mit ST N-Beschlag: TO_A_SK_1Flg_ALU_3.60 x 4.55
AT 023-2 | OK FFB EG | 1 | 1/N-O |  |  | FSZ-01_EG_023 | Durchfahrt | 312 | 7.1.10 | Sektionaltor mit Schlupftür | --- | 2.2 | --- | --- | RC3 | --- | links | 1 | --- | --- | --- | ZuKo, FB |  | Ja | --- | Ja | --- | R, MK, SPE | Motor | --- | --- |  |  |  | 3.6 | 4.55 | 3.6 | 4.5 |  | MW 24 | Alu, gedämmt | pb, gem. FMK | pb, gem. FMK | --- | Ja | --- | --- | --- | --- | --- | --- | --- | --- | --- |  | --- |  |  | --- |  |  |  | --- | --- |  |  | TO_A_SK_1Flg_ALU_3.60 x 4.55 | TO_A_SK_1Flg_ALU - mit ST N-Beschlag: TO_A_SK_1Flg_ALU_3.60 x 4.55
IT 001-1 | OK FFB EG | 1 | 6-7/Q | FSZ-01_EG_001 | Annahme Atemschutzwerkstatt schwarz | FSZ-01_EG_024 | Flur 1.1 | 312 | 6.2.20 | Drehflügeltür | --- | --- | --- | --- | --- | --- | GF links | 2 | --- | --- | --- | ZuKo, TP |  | Ja | --- | --- | --- | --- | --- | --- | --- |  |  |  | 2.01 | 2.5 | 1.86 | 2.45 |  | MW 36,5 | Stahlblech | pb, gem. FMK | pb, gem. FMK | --- | --- | --- | --- | --- | --- | Umfassungszarge | ST | gem. FMK | Drücker | Drücker | V2A | --- | SP |  | Obentürschließer | Ja |  |  | --- | --- |  | Wenn die Tore aufgehen, müss diese Tür automatisch geschlossen wird | 2.01 x 2.50_(il.1.86 x 2.45) | TU_A_SBL_RRH_STZ_D_2Flg: 2.01 x 2.50_(il.1.86 x 2.45)
IT 001-2 | Erdgeschoss OK RFB | 1 | 6-7/S-T | FSZ-01_EG_012 | PSA Waschen | FSZ-01_EG_001 | Annahme Atemschutzwerkstatt schwarz | 312 | 7.2.30 | Rolltor | --- | --- | --- | --- | --- | N 1 | --- | --- | --- | --- | --- | --- |  | Ja | --- | --- | --- | --- | Motor | --- | --- |  |  |  | 1.2 | 2.5 | 1.2 | 2.5 |  | MW 24 | Stahllamellen | pb, gem. FMK | pb, gem. FMK | --- | --- | --- | --- | --- | --- | --- | --- | --- | --- | --- |  | --- |  |  | --- |  |  |  | --- | --- |  |  | TO_I_R_ST_1.20 x 2.50 | TO_Rolltor: TO_I_R_ST_1.20 x 2.50
IT 002-1 | Erdgeschoss OK RFB | 1 | 7-8/Q-R | FSZ-01_EG_001 | Annahme Atemschutzwerkstatt schwarz | FSZ-01_EG_002 | Vorreinigung | 312 | 7.3.10 | Schnelllauftor | --- | --- | --- | --- | --- | N 1 | --- | --- | --- | --- | --- | --- |  | Ja | --- | --- | --- | --- | Motor | --- | --- |  |  |  | 1.2 | 2.5 | 1.2 | 2.5 |  | MW 24 | Kunststoff | gem. FMK | gem. FMK | --- | --- | --- | --- | --- | --- | --- | --- | --- | --- | --- |  | --- |  |  | --- |  |  |  | --- | --- |  |  | TO_I_SL_KU_1.20 x 2.50 | TO_Rolltor: TO_I_SL_KU_1.20 x 2.50
IT 002-2 | Erdgeschoss OK RFB | 1 | 9-107R-S | FSZ-01_EG_003 | Dekontamination | FSZ-01_EG_002 | Vorreinigung | 312 | 7.3.10 | Schnelllauftor | --- | --- | --- | --- | --- | N 1 | --- | --- | --- | --- | --- | --- |  | Ja | --- | --- | --- | --- | Motor | --- | --- |  |  |  | 1.2 | 2.5 | 1.2 | 2.5 |  | MW 24 | Kunststoff | gem. FMK | gem. FMK | --- | --- | --- | --- | --- | --- | --- | --- | --- | --- | --- |  | --- |  |  | --- |  |  |  | --- | --- |  |  | TO_I_SL_KU_1.20 x 2.50 | TO_Rolltor: TO_I_SL_KU_1.20 x 2.50
IT 003-1 | Erdgeschoss OK RFB | 1 | 8-9/T-U | FSZ-01_EG_003 | Dekontamination | FSZ-01_EG_005 | Trockenraum | 312 | 7.3.10 | Schnelllauftor | --- | --- | --- | --- | --- | N 1 | --- | --- | --- | --- | --- | --- |  | Ja | --- | --- | --- | --- | Motor | --- | --- |  |  |  | 1.2 | 2.5 | 1.2 | 2.5 |  | MW 24 | Kunststoff | gem. FMK | gem. FMK | --- | --- | --- | --- | --- | --- | --- | --- | --- | --- | --- |  | --- |  |  | --- |  |  |  | --- | --- |  |  | TO_I_SL_KU_1.20 x 2.50 | TO_Rolltor: TO_I_SL_KU_1.20 x 2.50
IT 003-2 | Erdgeschoss OK RFB | 1 | 8/Q-R | FSZ-01_EG_001 | Annahme Atemschutzwerkstatt schwarz | FSZ-01_EG_003 | Dekontamination | 312 | 7.3.10 | Schnelllauftor | --- | --- | --- | --- | --- | N 1 | --- | --- | --- | --- | --- | --- |  | Ja | --- | --- | --- | --- | Motor | --- | --- |  |  |  | 1.2 | 2.5 | 1.2 | 2.5 |  | MW 24 | Kunststoff | gem. FMK | gem. FMK | --- | --- | --- | --- | --- | --- | --- | --- | --- | --- | --- |  | --- |  |  | --- |  |  |  | --- | --- |  |  | TO_I_SL_KU_1.20 x 2.50 | TO_Rolltor: TO_I_SL_KU_1.20 x 2.50
IT 004-1 | Erdgeschoss OK RFB | 1 | 8/V | FSZ-01_EG_004 | Aufbereitung | FSZ-01_EG_005 | Trockenraum | 312 | 7.3.10 | Schnelllauftor | --- | --- | --- | --- | --- | N 1 | --- | --- | --- | --- | --- | --- |  | Ja | --- | --- | --- | --- | Motor | --- | --- |  |  |  | 1.2 | 2.5 | 1.2 | 2.5 |  | MW 24 | Kunststoff | gem. FMK | gem. FMK | --- | --- | --- | --- | --- | --- | --- | --- | --- | --- | --- |  | --- |  |  | --- |  |  |  | --- | --- |  |  | TO_I_SL_KU_1.20 x 2.50 | TO_Rolltor: TO_I_SL_KU_1.20 x 2.50
IT 004-2 | Erdgeschoss OK RFB | 1 | 9-10/V | FSZ-01_EG_004 | Aufbereitung | FSZ-01_EG_003 | Dekontamination | 312 | 7.3.10 | Schnelllauftor | --- | --- | --- | --- | --- | N 1 | --- | --- | --- | --- | --- | --- |  | Ja | --- | --- | --- | --- | Motor | --- | --- |  |  |  | 1.2 | 2.5 | 1.2 | 2.5 |  | MW 24 | Kunststoff | gem. FMK | gem. FMK | --- | --- | --- | --- | --- | --- | --- | --- | --- | --- | --- |  | --- |  |  | --- |  |  |  | --- | --- |  |  | TO_I_SL_KU_1.20 x 2.50 | TO_Rolltor: TO_I_SL_KU_1.20 x 2.50
IT 005-1 | Erdgeschoss OK RFB | 1 | 7-8/U-V | FSZ-01_EG_008 | PSA/CSA Prüfung | FSZ-01_EG_005 | Trockenraum | 312 | 7.3.10 | Schnelllauftor | --- | --- | --- | --- | --- | N 1 | --- | --- | --- | --- | --- | --- |  | Ja | --- | --- | --- | --- | Motor | --- | --- |  |  |  | 1.2 | 2.5 | 1.2 | 2.5 |  | MW 24 | Kunststoff | gem. FMK | gem. FMK | --- | --- | --- | --- | --- | --- | --- | --- | --- | --- | --- |  | --- |  |  | --- |  |  |  | --- | --- |  |  | TO_I_SL_KU_1.20 x 2.50 | TO_Rolltor: TO_I_SL_KU_1.20 x 2.50
IT 006-1 | OK FFB EG | 1 | 8/S-T | FSZ-01_EG_006 | Personen Dekontamination | FSZ-01_EG_005 | Trockenraum | 312 | 6.2.140 | Drehflügeltür | --- | --- | --- | --- | --- | N 1 | links | 1 | --- | --- | --- | --- |  | --- | --- | --- | --- | --- | --- | --- | --- |  |  |  | 1.01 | 2.26 | 0.885 | 2.21 | 1,20 (Bauherr) | MW 24 | Stahlblech | pb, gem. FMK | pb, gem. FMK | --- | --- | --- | --- | --- | --- | Umfassungszarge | ST | gem. FMK | Drücker | Drücker | V2A | me | o.S. |  | --- |  |  |  | --- | --- |  |  | 1.01 x 2.26_(il.0.885 x 2.21) | TU_I_ D_1Flg_STBL_UMZ_STZ: 1.01 x 2.26_(il.0.885 x 2.21)
IT 006-2 | OK FFB EG | 1 | 8-9/S | FSZ-01_EG_003 | Dekontamination | FSZ-01_EG_006 | Personen Dekontamination | 312 | 6.2.140 | Drehflügeltür | --- | --- | --- | --- | --- | N 1 | rechts | 1 | --- | --- | --- | --- |  | --- | --- | --- | --- | --- | --- | --- | --- |  |  |  | 1.01 | 2.26 | 0.885 | 2.21 | 1,20 (Bauherr) | MW 24 | Stahlblech | pb, gem. FMK | pb, gem. FMK | --- | --- | --- | --- | --- | --- | Umfassungszarge | ST | gem. FMK | Drücker | Drücker | V2A | me | o.S. |  | --- |  |  |  | --- | --- |  |  | 1.01 x 2.26_(il.0.885 x 2.21) | TU_I_ D_1Flg_STBL_UMZ_STZ: 1.01 x 2.26_(il.0.885 x 2.21)
IT 007-1 | Erdgeschoss OK RFB | 1 | 7-8/T-U | FSZ-01_EG_007 | Abfüllung | FSZ-01_EG_005 | Trockenraum | 312 | 7.2.30 | Rolltor | --- | --- | --- | --- | --- | N 1 | --- | --- | --- | --- | --- | --- |  | Ja | --- | --- | --- | --- | Motor | --- | --- |  |  |  | 1.2 | 2.5 | 1.2 | 2.5 |  | MW 24 | Stahllamellen | pb, gem. FMK | pb, gem. FMK | --- | --- | --- | --- | --- | --- | --- | --- | --- | --- | --- |  | --- |  |  | --- |  |  |  | --- | --- |  |  | TO_I_R_ST_1.20 x 2.50 | TO_Rolltor: TO_I_R_ST_1.20 x 2.50
IT 008-1 | Erdgeschoss OK RFB | 1 | 7/T-U | FSZ-01_EG_008 | PSA/CSA Prüfung | FSZ-01_EG_007 | Abfüllung | 312 | 7.2.30 | Rolltor | --- | --- | --- | --- | --- | N 1 | --- | --- | --- | --- | --- | --- |  | Ja | --- | --- | --- | --- | Motor | --- | --- |  |  |  | 1.2 | 2.5 | 1.2 | 2.5 |  | MW 24 | Stahlblech | pb, gem. FMK | pb, gem. FMK | --- | --- | --- | --- | --- | --- | --- | --- | --- | --- | --- |  | --- |  |  | --- |  |  |  | --- | --- |  |  | TO_I_R_ST_1.20 x 2.50 | TO_Rolltor: TO_I_R_ST_1.20 x 2.50
IT 009-1 | Erdgeschoss OK RFB | 1 | 7/U-V | FSZ-01_EG_009 | Flaschenlager | FSZ-01_EG_008 | PSA/CSA Prüfung | 312 | 7.3.10 | Schnelllauftor | --- | --- | --- | --- | --- | --- | --- | --- | --- | --- | --- | --- |  | Ja | --- | --- | --- | --- | Motor | --- | --- |  |  |  | 1.2 | 2.5 | 1.2 | 2.5 |  | MW 24 | Kunststoff | gem. FMK | gem. FMK | --- | --- | --- | --- | --- | --- | --- | --- | --- | --- | --- |  | --- |  |  | --- |  |  |  | --- | --- |  |  | TO_I_SL_KU_1.20 x 2.50 | TO_Rolltor: TO_I_SL_KU_1.20 x 2.50
IT 010-1 | Erdgeschoss OK RFB | 1 | 1-2/T-U | FSZ-01_EG_008 | PSA/CSA Prüfung | FSZ-01_EG_010 | PSA/CSA & Tauschlager weiß | 312 | 7.3.10 | Schnelllauftor | --- | --- | --- | --- | --- | --- | --- | --- | --- | --- | --- | --- |  | Ja | --- | --- | --- | --- | Motor | --- | --- |  |  |  | 1.2 | 2.5 | 1.2 | 2.5 |  | MW 24 | Kunststoff | gem. FMK | gem. FMK | --- | --- | --- | --- | --- | --- | --- | --- | --- | --- | --- |  | --- |  |  | --- |  |  |  | --- | --- |  |  | TO_I_SL_KU_1.20 x 2.50 | TO_Rolltor: TO_I_SL_KU_1.20 x 2.50
IT 011-2 | Erdgeschoss OK RFB | 1 | 2-3/S-T | FSZ-01_EG_011 | PSA/CSA Trockenraum | FSZ-01_EG_010 | PSA/CSA & Tauschlager weiß | 312 | 7.3.10 | Schnelllauftor | --- | --- | --- | --- | --- | --- | --- | --- | --- | --- | --- | --- |  | Ja | --- | --- | --- | --- | Motor | --- | --- |  |  |  | 1.2 | 2.5 | 1.2 | 2.5 |  | MW 24 | Kunststoff | gem. FMK | gem. FMK | --- | --- | --- | --- | --- | --- | --- | --- | --- | --- | --- |  | --- |  |  | --- |  |  |  | --- | --- |  |  | TO_I_SL_KU_1.20 x 2.50 | TO_Rolltor: TO_I_SL_KU_1.20 x 2.50
IT 012-1 | Erdgeschoss OK RFB | 1 | 4-5/T | FSZ-01_EG_012 | PSA Waschen | FSZ-01_EG_011 | PSA/CSA Trockenraum | 312 | 7.3.20 | Schnelllauftor | --- | --- | --- | --- | --- | N 1 | --- | --- | --- | --- | --- | --- |  | Ja | --- | --- | --- | --- | Motor | --- | --- |  |  |  | 1 | 2.5 | 1 | 2.5 |  | MW 24 | Kunststoff | gem. FMK | gem. FMK | --- | --- | --- | --- | --- | --- | --- | --- | --- | --- | --- |  | --- |  |  | --- |  |  |  | --- | --- |  |  | TO_I_SL_KU_1.00 x 2.50 | TO_Rolltor: TO_I_SL_KU_1.00 x 2.50
IT 013-1 | OK FFB EG | 1 | 4-5/Q | FSZ-01_EG_013 | Ausgabe Atemschutzwerkstatt | FSZ-01_EG_024 | Flur 1.1 | 312 | 6.2.20 | Drehflügeltür | --- | --- | --- | --- | --- | --- | GF links | 2 | --- | --- | --- | ZuKo, TP |  | Ja | --- | --- | --- | --- | --- | --- | --- |  |  |  | 2.01 | 2.5 | 1.86 | 2.45 |  | MW 36,5 | Stahlblech | pb, gem. FMK | pb, gem. FMK | --- | --- | --- | --- | --- | --- | Umfassungszarge | ST | gem. FMK | Drücker | Drücker | V2A | --- | o.S. |  | Obentürschließer | Ja |  |  | --- | --- |  | Wenn die Tore aufgehen, müss diese Tür automatisch geschlossen wird | 2.01 x 2.50_(il.1.86 x 2.45) | TU_A_SBL_RRH_STZ_D_2Flg: 2.01 x 2.50_(il.1.86 x 2.45)
IT 031-1 | OK FFB EG | 1 | 7/M-N | FSZ-01_EG_031 | Annahme Schlauchwerkstatt schwarz | FSZ-01_EG_023 | Durchfahrt | 312 | 6.2.30 | Drehflügeltür | EI2 90-SaC5 | --- | --- | --- | --- | --- | GF links | 2 | --- | --- | --- | --- |  | Ja | Ja | --- | --- | --- | --- | Ja | --- |  |  |  | 2.15 | 3.5 | 2 | 3.5 |  | MW 36,5 | Stahlblech | pb, gem. FMK | pb, gem. FMK | --- | --- | --- | --- | --- | --- | Umfassungszarge | ST | gem. FMK | Drücker | Drücker | V2A | --- |  |  | Obentürschließer | Ja |  |  | Ja | --- |  | selbstschließende BRS-Tür / Wenn die Tore aufgehen, müss diese Tür automatisch geschlossen wird | 2.15 x 3.55_(il.2.00 x 3.50) | TU_A_SBL_RRH_STZ_D_2Flg: 2.15 x 3.55_(il.2.00 x 3.50)
IT 031-2 | OK FFB EG | 1 | 7/M | FSZ-01_EG_031 | Annahme Schlauchwerkstatt schwarz | FSZ-01_EG_031 | Annahme Schlauchwerkstatt schwarz | 312 | 9.1.50 | Schiebetür | --- | --- | --- | --- | --- | --- | --- | --- | --- | --- | --- | --- |  | --- | --- | --- | --- | --- | --- | --- | --- |  |  |  | 2.15 | 3.5 | 2.15 | 3.5 |  | Gitterwand | Stahlblech | pb, gem. FMK | pb, gem. FMK | --- | --- | --- | --- | --- | --- | --- | --- | --- | Drücker | Drücker |  | --- |  |  | --- |  |  |  | --- | --- |  |  | TU_I_S_2Flg_STBL_2.15 x 3.50 - Gitterschiebetür | TU_Schiebetür 2Flg: TU_I_S_2Flg_STBL_2.15 x 3.50 - Gitterschiebetür
IT 032-1 | OK FFB EG | 1 | 5-6/M-N | FSZ-01_EG_032 | Vorreinigung | FSZ-01_EG_023 | Durchfahrt | 312 | 6.2.30 | Drehflügeltür | EI2 90-SaC5 | --- | --- | --- | --- | N 1 | GF links | 2 | --- | --- | --- | --- |  | Ja | Ja | --- | --- | --- | --- | Ja | --- |  |  |  | 2.15 | 3.5 | 2 | 3.5 |  | MW 36,5 | Stahlblech | pb, gem. FMK | pb, gem. FMK | --- | --- | --- | --- | --- | --- | Umfassungszarge | ST | gem. FMK | Drücker | Drücker | V2A | --- |  |  | Obentürschließer | Ja |  |  | Ja | --- |  | selbstschließende BRS-Tür / Wenn die Tore aufgehen, müss diese Tür automatisch geschlossen wird | 2.15 x 3.55_(il.2.00 x 3.50) | TU_A_SBL_RRH_STZ_D_2Flg: 2.15 x 3.55_(il.2.00 x 3.50)
IT 032-2 | Erdgeschoss OK RFB | 1 | 6-7/L-M | FSZ-01_EG_031 | Annahme Schlauchwerkstatt schwarz | FSZ-01_EG_032 | Vorreinigung | 312 | 7.2.30 | Rolltor | --- | --- | --- | --- | --- | N 1 | --- | --- | --- | --- | --- | --- |  | Ja | --- | --- | --- | --- | Motor | --- | --- |  |  |  | 1.2 | 2.5 | 1.2 | 2.5 |  | MW 24 | Stahllamellen | pb, gem. FMK | pb, gem. FMK | --- | --- | --- | --- | --- | --- | --- | --- | --- | --- | --- |  | --- |  |  | --- |  |  |  | --- | --- |  |  | TO_I_R_ST_1.20 x 2.50 | TO_Rolltor: TO_I_R_ST_1.20 x 2.50
IT 033-1 | Erdgeschoss OK RFB | 1 | 2-3/J-K | FSZ-01_EG_033 | Schlauchreinigung | FSZ-01_EG_035 | Schlauchtrocknung | 312 | 7.3.10 | Schnelllauftor | --- | --- | --- | --- | --- | N 1 | --- | --- | --- | --- | --- | --- |  | Ja | --- | --- | --- | --- | Motor | --- | --- |  |  |  | 1.2 | 2.5 | 1.2 | 2.5 |  | MW 24 | Kunststoff | gem. FMK | gem. FMK | --- | --- | --- | --- | --- | --- | --- | --- | --- | --- | --- |  | --- |  |  | --- |  |  |  | --- | --- |  |  | TO_I_SL_KU_1.20 x 2.50 | TO_Rolltor: TO_I_SL_KU_1.20 x 2.50
IT 034-1 | OK FFB EG | 1 | 2/J | FSZ-01_EG_034 | Lager Reinigung | FSZ-01_EG_033 | Schlauchreinigung | 312 | 6.2.140 | Drehflügeltür | --- | --- | --- | --- | --- | N 1 | links | 1 | --- | --- | --- | --- |  | --- | --- | --- | --- | --- | --- | --- | --- |  |  |  | 1.01 | 2.26 | 0.885 | 2.21 |  | MW 24 | Stahlblech | pb, gem. FMK | pb, gem. FMK | --- | --- | --- | --- | --- | --- | Umfassungszarge | ST | gem. FMK | Drücker | Drücker |  | --- |  |  | --- |  |  |  | --- | --- |  |  | 1.01 x 2.26_(il.0.885 x 2.21) | TU_I_ D_1Flg_STBL_UMZ_STZ: 1.01 x 2.26_(il.0.885 x 2.21)
IT 035-1 | OK FFB EG | 1 | 3/L-M | FSZ-01_EG_037 | Schlauchlager (weiß) | FSZ-01_EG_035 | Schlauchtrocknung | 312 | 7.3.10 | Schnelllauftor | --- | --- | --- | --- | --- | --- | --- | --- | --- | --- | --- | --- |  | Ja | --- | --- | --- | --- | Motor | --- | --- |  |  |  | 1.2 | 2.5 | 1.2 | 2.5 |  | MW 24 | Kunststoff | gem. FMK | gem. FMK | --- | --- | --- | --- | --- | --- | --- | --- | --- | --- | --- |  | --- |  |  | --- |  |  |  | --- | --- |  |  | TO_I_SL_KU_1.20 x 2.50 | TO_Rolltor: TO_I_SL_KU_1.20 x 2.50
IT 036-1 | Erdgeschoss OK RFB | 1 | 2-3/L-M | FSZ-01_EG_036 | Schlauchwerkstatt | FSZ-01_EG_035 | Schlauchtrocknung | 312 | 7.3.10 | Schnelllauftor | --- | --- | --- | --- | --- | --- | --- | --- | --- | --- | --- | --- |  | Ja | --- | --- | --- | --- | Motor | --- | --- |  |  |  | 1.2 | 2.5 | 1.2 | 2.5 |  | MW 24 | Kunststoff | gem. FMK | gem. FMK | --- | --- | --- | --- | --- | --- | --- | --- | --- | --- | --- |  | --- |  |  | --- |  |  |  | --- | --- |  |  | TO_I_SL_KU_1.20 x 2.50 | TO_Rolltor: TO_I_SL_KU_1.20 x 2.50
IT 036-2 | Erdgeschoss OK RFB | 1 | 2-3/M-N | FSZ-01_EG_037 | Schlauchlager (weiß) | FSZ-01_EG_036 | Schlauchwerkstatt | 312 | 7.3.10 | Schnelllauftor | --- | --- | --- | --- | --- | --- | --- |  | --- | --- | --- | --- |  | Ja | --- | --- | --- | --- | Motor | --- | --- |  |  |  | 1.2 | 2.5 | 1.2 | 2.5 |  | MW 24 | Kunststoff | gem. FMK | gem. FMK | --- | --- | --- | --- | --- | --- | --- | --- | --- | --- | --- |  | --- |  |  | --- |  |  |  | --- | --- |  |  | TO_I_SL_KU_1.20 x 2.50 | TO_Rolltor: TO_I_SL_KU_1.20 x 2.50
IT 037-1 | OK FFB EG | 1 | 7/M-N | FSZ-01_EG_037 | Schlauchlager (weiß) | FSZ-01_EG_023 | Durchfahrt | 312 | 6.2.30 | Drehflügeltür | EI2 90-SaC5 | --- | --- | --- | --- | --- | GF links | 2 | --- | --- | --- | --- |  | Ja | Ja | --- | --- | --- | --- | Ja | --- |  |  |  | 2.15 | 3.5 | 2 | 3.5 |  | MW 36,5 | Stahlblech | pb, gem. FMK | pb, gem. FMK | --- | --- | --- | --- | --- | --- | Umfassungszarge | ST | gem. FMK | Drücker | Drücker | V2A | --- |  |  | Obentürschließer | Ja |  |  | Ja | --- |  | selbstschließende BRS-Tür / Wenn die Tore aufgehen, müss diese Tür automatisch geschlossen wird | 2.15 x 3.55_(il.2.00 x 3.50) | TU_A_SBL_RRH_STZ_D_2Flg: 2.15 x 3.55_(il.2.00 x 3.50)
IT 037-2 | OK FFB EG | 1 | 5/K | FSZ-01_EG_037 | Schlauchlager (weiß) | FSZ-01_EG_032 | Vorreinigung | 312 | 6.2.140 | Drehflügeltür | --- | --- | --- | --- | --- | N 1 | rechts | 1 | --- | --- | --- | --- |  | --- | --- | --- | --- | --- | --- | --- | --- |  |  |  | 1.01 | 2.26 | 0.885 | 2.21 |  | MW 24 | Stahlblech | pb, gem. FMK | pb, gem. FMK | --- | --- | --- | --- | --- | --- | Umfassungszarge | ST | gem. FMK | Drücker | Drücker |  | --- |  |  | --- |  |  |  | --- | --- |  |  | 1.01 x 2.26_(il.0.885 x 2.21) | TU_I_ D_1Flg_STBL_UMZ_STZ: 1.01 x 2.26_(il.0.885 x 2.21)
IT 038-1 | OK FFB EG | 1 | 9-10/N-M | FSZ-01_EG_038 | Flur 1.2 | FSZ-01_EG_023 | Durchfahrt | 312 | 6.2.180 | Drehflügeltür | EI2 90-SaC5 | --- | --- | --- | --- | --- | links | 1 | --- | --- | --- | ZuKo, TP |  | Ja | Ja | --- | --- | --- | --- | --- | --- |  |  |  | 1.1 | 2.25 | 1.01 | 2.21 |  | MW 36,5 | Stahlblech | pb, gem. FMK | pb, gem. FMK | --- | Ja | Ja | --- | --- | --- | Umfassungszarge | ST | gem. FMK | Drücker | Drücker |  | Rollenschloss | Rollenschloss |  | Obentürschließer |  |  |  | --- | --- |  | selbstschließende BRS-Tür | 1.10 x 2.25_(il.88.5 x 2.21) mit Eckzarge | TU_I_D_1Flg_SF_STBL_UMZ_STZ: 1.10 x 2.25_(il.88.5 x 2.21) mit Eckzarge
IT 038-2 | OK FFB EG | 1 | 9-10/I | FSZ-01_EG_038 | Flur 1.2 |  |  | 312 | 6.2.130 | Drehflügeltür | --- | --- | --- | --- | --- | --- | rechts | 1 | --- | --- | --- | ZuKo, TP, Wandleser |  | Ja | --- | Ja | --- | --- | Motor | --- | --- |  |  |  | 1.01 | 2.26 | 0.885 | 2.21 |  | MW 24 | Stahlblech | pb, gem. FMK | pb, gem. FMK | --- | Ja | Ja | --- | --- | --- | Umfassungszarge | ST | gem. FMK | Drücker | Drücker |  | Rollenschloss | Rollenschloss |  | Obentürschließer |  |  |  | --- | --- |  |  | 1.01 x 2.26_(il.88.5 x 2.21) | TU_I_D_1Flg_SF_STBL_UMZ_STZ: 1.01 x 2.26_(il.88.5 x 2.21)
IT 039-1 | OK FFB EG | 1 | 9/M-N | FSZ-01_EG_039 | Büro 02 | FSZ-01_EG_023 | Durchfahrt | 312 | 6.2.200 | Drehflügeltür | EI2 90-SaC5 | --- | --- | 37 dB | --- | --- | rechts | 1 | --- | --- | --- | ZuKo, TP |  | Ja | Ja | --- | --- | --- | --- | --- | --- |  |  |  | 1.16 | 2.25 | 1.07 | 2.21 |  | MW 36,5 | Stahlblech | pb, gem. FMK | pb, gem. FMK | --- | --- | --- | --- | --- | --- | Umfassungszarge | ST | gem. FMK | Drücker | Knauf |  | --- |  |  | Obentürschließer |  |  |  | --- | --- |  | selbstschließende BRS-Tür | 1.16 x 2.25_(il.0.885 x 2.21) mit Eckzarge | TU_I_ D_1Flg_STBL_UMZ_STZ: 1.16 x 2.25_(il.0.885 x 2.21) mit Eckzarge
IT 039-2 | OK FFB EG | 1 | 9-10/L-M | FSZ-01_EG_039 | Büro 02 | FSZ-01_EG_038 | Flur 1.2 | 310 | 1.2.90 | Drehflügeltür | --- | --- | --- | 37 dB | --- | --- | links | 1 | --- | --- | --- | ZuKo, TP |  | --- | --- | --- | --- | --- | --- | --- | --- |  |  |  | 1.1 | 2.25 | 1.01 | 2.21 |  | Pfosten-Riegel | Aluminium | pb, gem. FMK | pb, gem. FMK | --- | --- | --- | --- | --- | --- | RRH | ALU | gem. FMK | Drücker | Knauf |  | --- |  |  | --- |  |  |  | --- | --- |  |  | 1.10 x 2.25_(il.0.885 x 2.21) | TU_I_ D_1Flg_STBL_UMZ_STZ: 1.10 x 2.25_(il.0.885 x 2.21)
IT 040-1 | OK FFB EG | 1 | 9-10/K | FSZ-01_EG_038 | Flur 1.2 | FSZ-01_EG_040 | WC barrf. | 312 | 6.2.160 | Drehflügeltür | --- | --- | --- | --- | --- | N 0 | rechts | 1 | --- | --- | --- | --- |  | Ja | --- | --- | --- | --- | Motor | --- | --- |  |  |  | 1.1 | 2.25 | 1.01 | 2.21 |  | MW 24 | Stahlblech | pb, gem. FMK | pb, gem. FMK | --- | --- | --- | Ja | Ja | --- | Umfassungszarge | ST | gem. FMK | WC Beschlag | WC Beschlag |  | WC |  |  | Obentürschließer |  |  |  | --- | --- |  |  | 1.10 x 2.25_(il.0.885 x 2.21) | TU_I_ D_1Flg_STBL_UMZ_STZ: 1.10 x 2.25_(il.0.885 x 2.21)
IT 041-1 | OK FFB EG | 1 | 9-10/I-J | FSZ-01_EG_041 | Haustechnik I | FSZ-01_EG_038 | Flur 1.2 | 312 | 6.2.170 | Drehflügeltür | EI 30-CS | --- | --- | --- | --- | --- | links | 1 | --- | EN 179 | --- | ZuKo, TP |  | Ja | Ja | Ja | --- | --- | --- | --- | --- |  |  |  | 1.1 | 2.25 | 1.01 | 2.21 |  | MW 24 | Stahlblech | pb, gem. FMK | pb, gem. FMK | --- | --- | --- |  |  | --- | Umfassungszarge | ST | gem. FMK | Drücker | Knauf |  | --- |  |  | Obentürschließer |  |  |  | --- | --- |  | selbstschließende BRS-Tür | 1.10 x 2.25_(il.0.885 x 2.21) | TU_I_ D_1Flg_STBL_UMZ_STZ: 1.10 x 2.25_(il.0.885 x 2.21)
IT 042-1 | OK FFB EG | 1 | 8/I-J | FSZ-01_EG_042 | Haustechnik II | FSZ-01_EG_041 | Haustechnik I | 312 | 6.2.170 | Drehflügeltür | EI 30-CS | --- | --- | --- | --- | --- | links | 1 | --- | EN 179 | --- | --- |  | Ja | Ja | Ja | --- | --- | --- | --- | --- |  |  |  | 1.1 | 2.25 | 1.01 | 2.21 |  | MW 24 | Stahlblech | pb, gem. FMK | pb, gem. FMK | --- | --- | --- |  |  | --- | Umfassungszarge | ST | gem. FMK | Drücker | Knauf |  | --- |  |  | Obentürschließer |  |  |  | --- | --- |  | selbstschließende BRS-Tür | 1.10 x 2.25_(il.0.885 x 2.21) | TU_I_ D_1Flg_STBL_UMZ_STZ: 1.10 x 2.25_(il.0.885 x 2.21)
AT 051-1 | OK FFB EG | 2 | 1/G-H | FSZ-02_EG_051 | Treppenhaus 2.1 b |  |  | 312 | 6.1.80 | Drehflügeltür | --- | 1.8 | --- | --- | RC3 | --- | links | 1 | Ja | EN 179 | --- | ZuKo, TP, Wandleser |  | Ja | --- | Ja | --- | R, MK, SPE | --- | --- | --- |  |  |  | 1.45 | 3.36 | 1.2 | 2.2 |  | MW 24 | Stahlblech, gedämmt | pb, gem. FMK | pb, gem. FMK | OL | Ja | Ja | --- | --- | --- | RRH | ST | ST, pb, gem. FMK | Knauf | Drücker | V2A | --- |  |  | Obentürschließer |  |  |  | --- | --- |  |  | 1.45 x 3.36 (li 1.20 x 2.20) | TU_A_ALU_BKZ_ALUZ_OL_D_1Flg: 1.45 x 3.36 (li 1.20 x 2.20)
AT 059-1 | OK FFB EG | 2 | 10-11/ I |  |  | FSZ-02_EG_059 | Treppenhaus 2.1a | 310 | 1.2.270 | Drehflügeltür |  | 1.8 | --- | --- | RC3 | --- | rechts | 1 | Ja | EN 179 | Ja | ZuKo, TP, Wandleser | 0 | Ja | --- | Ja | --- | R, MK, SPE | elektr.Türöffner + Motor | --- | Ja |  |  |  | --- | --- | 1.2 | 2.15 |  | PRF | Alu, gedämmt | pb, gem. FMK | pb, gem. FMK | OL | Ja | Ja | --- | --- | --- | RRH | Alu, gedämmt | Alu,pb, gem. FMK | Drücker | Drücker | --- | Doppelknaufzylinder |  |  | Obentürschließer |  |  |  | --- | --- |  |  | Type 1 | TU_A_ D_1Flg_STBL_RRH_STZ - in PRF: Type 1
AT 065-1 | OK FFB EG | 2 | 22/H |  |  | FSZ-02_EG_065 | Pumpenprüfstand | 312 | 7.1.40 | Sektionaltor | --- | 2.2 | --- | --- | RC3 | --- | --- |  | --- | --- | --- | ZuKo, FB |  | Ja | --- | Ja | --- | MK | Motor | --- | --- |  |  |  | 3.7 | 4.05 | 3.6 | 4 |  | an STB | Alu, gedämmt | pb, gem. FMK | pb, gem. FMK | --- | Ja | --- | --- | --- | --- | --- | --- | --- | --- | --- | --- | --- | --- |  | --- |  |  |  | --- | --- |  |  | TO_A_SK_1Flg_ALU_3.60 x 4.05 | TO_A_SK_1Flg_ALU - ohne ST VU-Beschlag: TO_A_SK_1Flg_ALU_3.60 x 4.05
AT 065-2 | OK FFB EG | 2 | 22/G |  |  | FSZ-02_EG_065 | Pumpenprüfstand | 312 | 6.1.60 | Drehflügeltür | --- | 1.8 | --- | --- | RC3 | --- | links | 1 | --- | --- | --- | ZuKo, TP, Wandleser |  | Ja | --- | Ja | --- | R, MK, SPE | --- | --- | --- |  |  |  | 1.45 | 3.36 | 1.2 | 2.2 |  | Stb 25 | Stahlblech, gedämmt | pb, gem. FMK | pb, gem. FMK | OL | --- | --- | --- | --- | --- | RRH | --- | ST, pb, gem. FMK | Knauf | Drücker |  | --- |  |  | Obentürschließer |  |  |  | --- | --- |  |  | 1.45 x 3.36 (li 1.20 x 2.20) | TU_A_ALU_BKZ_ALUZ_OL_D_1Flg: 1.45 x 3.36 (li 1.20 x 2.20)
AT 074-1 | OK FFB EG | 2 | 6-7/A |  |  | FSZ-02_EG_074 | Treppenhaus 2.2 a | 310 | 1.2.310 | Drehflügeltür |  | 1.8 | --- | --- | RC3 | --- | rechts | 1 | Ja | EN 179 | --- | ZuKo, TP |  | Ja | --- | Ja | --- | R, MK, SPE | --- | --- | --- |  |  |  | --- | --- | 1.2 | 2.5 |  | PRF | Alu, gedämmt | pb, gem. FMK | pb, gem. FMK | OL | Ja | Ja | --- | --- | --- | RRH | --- | Alu,pb, gem. FMK | Knauf | Drücker |  | Doppelknaufzylinder |  |  | Obentürschließer |  |  |  | --- | --- |  | Fluchtwegterminal 3-fach Set | Type 1 | TU_A_ D_1Flg_STBL_RRH_STZ - in PRF: Type 1
AT 079-1 | OK FFB EG | 2 | 15-16/A1 |  |  | FSZ-02_EG_079 | Treppenhaus 2.2 b | 310 | 1.2.310 | Drehflügeltür |  | 1.8 | --- | --- | RC3 | --- | rechts | 1 | Ja | EN 179 | --- | ZuKo, TP |  | Ja | --- | Ja | --- | R, MK, SPE | --- | --- | --- |  |  |  | --- | --- | 1.2 | 2.5 |  | PRF | Alu, gedämmt | pb, gem. FMK | pb, gem. FMK | OL | Ja | Ja | --- | --- | --- | RRH | --- | Alu,pb, gem. FMK | Knauf | Drücker |  | Doppelknaufzylinder |  |  | Obentürschließer |  |  |  | --- | --- |  | Fluchtwegterminal 3-fach Set | Type 1 | TU_A_ D_1Flg_STBL_RRH_STZ - in PRF: Type 1
AT 080-1 | OK FFB EG | 2 | 16-17/A |  |  | FSZ-02_EG_080 | Lager Schaummittel & Ölbinder | 312 | 6.1.90 | Drehflügeltür | EI 30-CS | 1.8 | --- | --- | RC3 | --- | links | 1 | --- | --- | --- | ZuKo, TP |  | Ja | Ja | Ja | --- | R, MK, SPE | --- | --- | --- |  |  |  | 1.45 | 3.36 | 1.2 | 2.2 |  | MW 24 | Stahlblech, gedämmt | pb, gem. FMK | pb, gem. FMK | OL | --- | --- | --- | --- | --- | RRH | --- | ST, pb, gem. FMK | Knauf | Drücker |  | --- |  |  | Obentürschließer |  |  |  | --- | --- |  | selbstschließende BRS-Tür | 1.45 x 3.36 (li 1.20 x 2.20) | TU_A_ALU_BKZ_ALUZ_OL_D_1Flg: 1.45 x 3.36 (li 1.20 x 2.20)
AT 081-1 | OK FFB EG | 2 | 17-18/A |  |  | FSZ-02_EG_081 | NSHV AV | 312 | 6.1.100 | Drehflügeltür | EI 30-CS | 1.8 | --- | --- | RC3 | --- | links | 1 | --- | EN 179 | --- | ZuKo, TP |  | Ja | Ja | Ja | --- | R, MK, SPE | --- | --- | --- |  |  |  | 1.45 | 3.36 | 1.2 | 2.2 |  | MW 24 | Stahlblech, gedämmt | pb, gem. FMK | pb, gem. FMK | OL | --- | --- | Ja | Ja | --- | RRH | --- | ST, pb, gem. FMK | Knauf | Drücker |  | --- |  |  | Obentürschließer |  |  |  | --- | --- |  | selbstschließende BRS-Tür | 1.45 x 3.36 (li 1.20 x 2.20) | TU_A_ALU_BKZ_ALUZ_OL_D_1Flg: 1.45 x 3.36 (li 1.20 x 2.20)
AT 082-1 | OK FFB EG | 2 | 18/A |  |  | FSZ-02_EG_082 | USV | 312 | 6.1.100 | Drehflügeltür | EI 30-CS | 1.8 | --- | --- | RC3 | --- | links | 1 | --- | EN 179 | --- | ZuKo, TP |  | Ja | Ja | Ja | --- | R, MK, SPE | --- | --- | --- |  |  |  | 1.45 | 3.36 | 1.2 | 2.2 |  | MW 24 | Stahlblech, gedämmt | pb, gem. FMK | pb, gem. FMK | OL | --- | --- | Ja | Ja | --- | RRH | --- | ST, pb, gem. FMK | Knauf | Drücker |  | --- |  |  | Obentürschließer |  |  |  | --- | --- |  | selbstschließende BRS-Tür | 1.45 x 3.36 (li 1.20 x 2.20) | TU_A_ALU_BKZ_ALUZ_OL_D_1Flg: 1.45 x 3.36 (li 1.20 x 2.20)
AT 083-1 | OK FFB EG | 2 | 19/A |  |  | FSZ-02_EG_083 | NSHV-EN | 312 | 6.1.100 | Drehflügeltür | EI 30-CS | 1.8 | --- | --- | RC3 | --- | links | 1 | --- | EN 179 | --- | ZuKo, TP |  | Ja | Ja | Ja | --- | R, MK, SPE | --- | --- | --- |  |  |  | 1.45 | 3.36 | 1.2 | 2.2 |  | MW 24 | Stahlblech, gedämmt | pb, gem. FMK | pb, gem. FMK | OL | --- | --- | Ja | Ja | --- | RRH | --- | ST, pb, gem. FMK | Knauf | Drücker |  | --- |  |  | Obentürschließer |  |  |  | --- | --- |  | selbstschließende BRS-Tür | 1.45 x 3.36 (li 1.20 x 2.20) | TU_A_ALU_BKZ_ALUZ_OL_D_1Flg: 1.45 x 3.36 (li 1.20 x 2.20)
AT 084-1 | OK FFB EG | 2 | 19-20/A |  |  | FSZ-02_EG_084 | Tankraum | 312 | 6.1.30 | Drehflügeltür | EI 30-CS | 1.8 | --- | --- | RC3 | --- | GF links | 2 | --- | EN 179 | --- | ZuKo, TP |  | Ja | Ja | Ja | --- | R, MK, SPE | --- | --- | --- |  |  |  | 2.1 | 3.36 | 1.8 |  |  | MW 24 | Stahlblech, gedämmt | pb, gem. FMK | pb, gem. FMK | OL | --- | --- | Ja | Ja | --- | RRH | --- | ST, pb, gem. FMK | Knauf | Drücker |  | --- |  |  | Obentürschließer |  |  |  | --- | Ja |  | selbstschließende BRS-Tür | 2.10 x 3.36 (il.1.20/60 x 2.XX) | TU_A_SBL_RRH_STZ_OL_D_2Flg: 2.10 x 3.36 (il.1.20/60 x 2.XX)
AT 085-1 | OK FFB EG | 2 | 21-22/A |  |  | FSZ-02_EG_085 | Netzersatzanlage | 312 | 6.1.40 | Drehflügeltür | EI 30-CS | 1.8 | --- | --- | RC3 | --- | GF rechts | 2 | --- | EN 179 | --- | ZuKo, TP |  | Ja | Ja | Ja | --- | R, MK, SPE | --- | --- | --- |  |  |  | 2.7 | 3.36 | 2.4 | 2.3 |  | MW 24 | Stahlblech, gedämmt | pb, gem. FMK | pb, gem. FMK | OL | --- | --- | Ja | Ja | --- | RRH | --- | ST, pb, gem. FMK | Knauf | Drücker |  | --- |  |  | Obentürschließer |  |  |  | --- | Ja |  | selbstschließende BRS-Tür | 2.70 x 3.36 (il.1.20/1.20 x 2.30) | TU_A_SBL_RRH_STZ_OL_D_2Flg: 2.70 x 3.36 (il.1.20/1.20 x 2.30)
AT 086-1 | OK FFB EG | 2 | 1/E |  |  | FSZ-02_EG_086 | Prüfplätze | 312 | 7.1.30 | Sektionaltor | --- | 2.2 | --- | --- | RC3 | --- | --- |  | --- | --- | --- | ZuKo, FB |  | Ja | --- | Ja | --- | MK | Motor | --- | --- |  |  |  | 3.7 | 4.05 | 3.6 | 4 |  | Stb 24 | Alu, gedämmt | pb, gem. FMK | pb, gem. FMK | --- | Ja | --- | --- | --- | --- | --- | --- | --- | --- | --- | --- | --- | --- |  | --- |  |  |  | --- | --- |  | Mit Bodentiefe Panikfunktion | TO_A_SK_1Flg_ALU_3.60 x 4.05 | TO_A_SK_1Flg_ALU - mit ST VU-Beschlag: TO_A_SK_1Flg_ALU_3.60 x 4.05
AT 086-2 | OK FFB EG | 2 | 2/F |  |  | FSZ-02_EG_086 | Prüfplätze | 312 | 7.1.40 | Sektionaltor | --- | 2.2 | --- | --- | RC3 | --- | --- |  | --- | --- | --- | ZuKo, FB |  | Ja | --- | Ja | --- | MK | Motor | --- | --- |  |  |  | 3.7 | 4.05 | 3.6 | 4 |  | Stb 24 | Alu, gedämmt | pb, gem. FMK | pb, gem. FMK | --- | Ja | --- | --- | --- | --- | --- | --- | --- | --- | --- | --- | --- | --- |  | --- |  |  |  | --- | --- |  | Mit Bodentiefe Panikfunktion | TO_A_SK_1Flg_ALU_3.60 x 4.05 | TO_A_SK_1Flg_ALU - ohne ST VU-Beschlag: TO_A_SK_1Flg_ALU_3.60 x 4.05
AT 086-3 | OK FFB EG | 2 | 21/F |  |  | FSZ-02_EG_086 | Prüfplätze | 312 | 7.1.40 | Sektionaltor | --- | 2.2 | --- | --- | RC3 | --- | --- |  | --- | --- | --- | ZuKo, FB |  | Ja | --- | Ja | --- | MK | Motor | --- | --- |  |  |  | 3.7 | 4.05 | 3.6 | 4 |  | Stb 24 | Alu, gedämmt | pb, gem. FMK | pb, gem. FMK | --- | Ja | --- | --- | --- | --- | --- | --- | --- | --- | --- | --- | --- | --- |  | --- |  |  |  | --- | --- |  | Mit Bodentiefe Panikfunktion | TO_A_SK_1Flg_ALU_3.60 x 4.05 | TO_A_SK_1Flg_ALU - ohne ST VU-Beschlag: TO_A_SK_1Flg_ALU_3.60 x 4.05
AT 086-4 | OK FFB EG | 2 | 22/E |  |  | FSZ-02_EG_086 | Prüfplätze | 312 | 7.1.40 | Sektionaltor | --- | 2.2 | --- | --- | RC3 | --- | --- |  | --- | --- | --- | ZuKo, FB |  | Ja | --- | Ja | --- | MK | Motor | --- | --- |  |  |  | 3.7 | 4.05 | 3.6 | 4 |  | Stb 24 | Alu, gedämmt | pb, gem. FMK | pb, gem. FMK | --- | Ja | --- | --- | --- | --- | --- | --- | --- | --- | --- | --- | --- | --- |  | --- |  |  |  | --- | --- |  | Mit Bodentiefe Panikfunktion | TO_A_SK_1Flg_ALU_3.60 x 4.05 | TO_A_SK_1Flg_ALU - ohne ST VU-Beschlag: TO_A_SK_1Flg_ALU_3.60 x 4.05
AT 086-5 | OK FFB EG | 2 | 22/C-D |  |  | FSZ-02_EG_086 | Prüfplätze | 312 | 6.1.60 | Drehflügeltür | --- | 1.8 | --- | --- | RC3 | --- | links | 1 | --- | --- | --- | ZuKo, TP |  | Ja | --- | Ja | --- | R, MK, SPE | --- | --- | --- |  |  |  | 1.45 | 3.36 | 1.2 | 2.2 |  | Stb 24 | Stahlblech, gedämmt | pb, gem. FMK | pb, gem. FMK | OL | --- | --- | --- | --- | --- | RRH | --- | ST, pb, gem. FMK | Knauf | Drücker |  | --- |  |  | Obentürschließer |  |  |  | --- | --- |  |  | 1.45 x 3.36 (li 1.20 x 2.20) | TU_A_ALU_BKZ_ALUZ_OL_D_1Flg: 1.45 x 3.36 (li 1.20 x 2.20)
AT 157-1 | OK FFB OG | 2 | 7-8/I |  |  |  |  | 310 | 1.2.290 | Drehflügeltür | --- | 1.8 | --- | 32 dB | RC3 | --- | links | 1 | --- | --- | --- | ZuKo, TP |  | Ja | --- | Ja | --- | R, MK, SPE | --- | --- | --- |  |  |  | 1.45 | 3 | 1.2 | 2.1 |  | in Dämmebene | Alu, gedämmt | pb, gem. FMK | pb, gem. FMK | OL | Ja | Ja | --- | --- | --- | RRH | --- | Alu,pb, gem. FMK | Knauf | Drücker |  | --- |  |  | --- |  |  | Bodenfeststeller | --- | Ja |  |  | 1.45 x 2.60_(il.1.20 x 2.10) | IT_UZ_1Flg_SF-rechteckig_OL: 1.45 x 2.60_(il.1.20 x 2.10)
AT 159-1 | OK FFB OG | 2 | 9-10/I |  |  |  |  | 312 | 6.1.130 | Drehflügeltür | --- | 1.8 | --- | --- | RC3 | --- | links | 1 | --- | --- | --- | ZuKo, TP |  | Ja | --- | Ja | --- | R, MK, SPE | --- | --- | --- |  |  |  | 1.2 | 3 | 1.075 | 2.55 |  | in Dämmebene | Stahlblech, gedämmt | pb, gem. FMK | pb, gem. FMK | OL | Ja | Ja | --- | --- | --- | RRH | --- | ST, pb, gem. FMK | Knauf | Drücker |  | --- |  |  | --- |  |  | Bodenfeststeller | --- | Ja |  |  | 1.20 x 2.60_(il.1.075 x 2.55) ohne Glasausschnitt | IT_UZ_1Flg_SF-rechteckig_OL: 1.20 x 2.60_(il.1.075 x 2.55) ohne Glasausschnitt
IT 051-1 | OK FFB EG | 2 | 1-2/F-G | FSZ-02_EG_051 | Treppenhaus 2.1 b | FSZ-02_EG_086 | Prüfplätze | 312 | 6.2.210 | Drehflügeltür | EI2 30-SaC5 | --- | 2 | 34 dB | --- | --- | links | 1 | Ja | --- | --- | ZuKo, TP |  | Ja | Ja | Ja | --- | --- |  | --- | --- |  |  |  | 1.26 | 2.26 | 1.135 | 2.21 |  | MW 24 | Stahlblech | pb, gem. FMK | pb, gem. FMK | --- | Ja | Ja | --- | --- | --- | Umfassungszarge | --- | ST, pb, gem. FMK | Knauf | Drücker |  | --- |  |  | Obentürschließer |  |  |  | --- | --- |  | selbstschließende BRS-Tür | 1.26 x 2.26_(il.1.135 x 2.21) | TU_I_D_1Flg_SF_STBL_UMZ_STZ: 1.26 x 2.26_(il.1.135 x 2.21)
IT 052-1 | OK FFB EG | 2 | 4-5/F-G | FSZ-02_EG_086 | Prüfplätze | FSZ-02_EG_052 | Stellfläche Stapler | 312 | 7.2.40 | Rolltor | --- | --- | --- | --- | --- | --- | --- | --- | --- | --- | --- | --- |  | --- | --- | --- | --- | --- | Motor / Handauslöse-betätigung | --- | --- |  |  |  | 2.4 | 3.5 | 2.4 | 3.5 |  | MW 24 | Stahllamellen | pb, gem. FMK | pb, gem. FMK | --- | --- | --- | --- | --- | --- | --- | --- | --- | elektrisch | elektrisch | --- | BZ | --- |  | --- |  |  |  | --- | --- |  |  | TO_I_R_ST_2.40 x 3.50 | TO_Rolltor: TO_I_R_ST_2.40 x 3.50
IT 053-1 | OK FFB EG | 2 | 4-5/F-G | FSZ-02_EG_086 | Prüfplätze | FSZ-02_EG_053 | Lager Einsatzmittel | 312 | 7.2.40 | Rolltor | --- | --- | --- | --- | --- | --- | --- | --- | --- | --- | --- | --- |  | --- | --- | --- | --- | --- | --- | --- | --- |  |  |  | 2.4 | 3.5 | 2.4 | 3.5 |  | MW 24 | Stahllamellen | pb, gem. FMK | pb, gem. FMK | --- | --- | --- | --- | --- | --- | --- | --- | --- | --- | --- | --- | BZ | --- |  | --- |  |  |  | --- | --- |  |  | TO_I_R_ST_2.40 x 3.50 | TO_Rolltor: TO_I_R_ST_2.40 x 3.50
IT 054-1 | OK FFB EG | 2 | 6/F-G | FSZ-02_EG_086 | Prüfplätze | FSZ-02_EG_054 | Stellfläche Pflegetechnik | 312 | 7.2.40 | Rolltor | --- | --- | --- | --- | --- | --- | --- | --- | --- | --- | --- | --- |  | --- | --- | --- | --- | --- | Motor / Handauslöse-betätigung | --- | --- |  |  |  | 2.4 | 3.5 | 2.4 | 3.5 |  | MW 24 | Stahllamellen | pb, gem. FMK | pb, gem. FMK | --- | --- | --- | --- | --- | --- | --- | --- | --- | elektrisch | elektrisch | --- | BZ | --- |  | --- |  |  |  | --- | --- |  |  | TO_I_R_ST_2.40 x 3.50 | TO_Rolltor: TO_I_R_ST_2.40 x 3.50
IT 055-1 | OK FFB EG | 2 | 8/ F-G | FSZ-02_EG_086 | Prüfplätze | FSZ-02_EG_055 | Haustechnik IV (Heizkreisverteiler u.GA) | 312 | 6.3.10 | Schiebetür | --- | --- | 2 | 34 dB | --- | N 0 | --- | --- | --- | --- | --- | ZuKo, TP |  | --- | --- | --- | --- | --- | --- | --- | --- |  |  | wasserunempfindlich | 1.135 | 2.26 | 1.135 | 2.2 |  | MW 24 | Stahlblech | pb, gem. FMK | pb, gem. FMK | --- | --- | --- | --- | --- | --- | --- | --- | --- | Griff | Griff | --- | --- | --- |  | --- |  |  |  | --- | --- |  |  | IT_ST_1.135 x 2.26 | TU_Schiebetür 1Flg: IT_ST_1.135 x 2.26
IT 056-1 | OK FFB EG | 2 | 9-10/G-H | FSZ-02_EG_056 | Flur 2.1a | FSZ-02_EG_058 | Gang | 312 | 6.2.150 | Drehflügeltür | --- | --- | --- | 32 dB | --- | --- | rechts | 1 | --- | --- | --- | ZuKo, TP |  | Ja | --- | Ja | --- | --- | --- | --- | --- |  |  |  | 1.01 | 2.26 | 0.885 | 2.2 |  | MW 24 | Stahlblech | pb, gem. FMK | pb, gem. FMK | --- | Ja | Ja | --- | --- | --- | Umfassungszarge | --- | ST, pb, gem. FMK | Knauf | Knauf |  | --- | Rollenschloss |  | --- |  |  |  | --- | --- |  |  | 1.01 x 2.26_(il.88.5 x 2.21) | TU_I_D_1Flg_SF_STBL_UMZ_STZ: 1.01 x 2.26_(il.88.5 x 2.21)
IT 059-1 | OK FFB EG | 2 | 10/H | FSZ-02_EG_056 | Flur 2.1a | FSZ-02_EG_059 | Treppenhaus 2.1a | 310 | 1.2.340 | Drehflügeltür | EI2 30-SaC5 | --- | --- | --- | --- | --- | GF links | 2 | --- | --- | --- | ZuKo, TP |  | Ja | Ja | Ja | --- | --- | --- | --- | --- |  |  |  | 2.01 | 2.26 | 1.86 | 1.4 |  | MW 24 | Aluminium | pb, gem. FMK | pb, gem. FMK | OL | Ja | Ja | --- | --- | --- | RRH | --- | Alu,pb, gem. FMK | Knauf | Drücker |  | --- |  |  | Obentürschließer |  |  |  | --- | --- |  | selbstschließende BRS-Tür | 2.01 x 2.26 | IL_I_RRH_D_2Flg: 2.01 x 2.26
IT 061-1 | OK FFB EG | 2 | 12-13/F-G | FSZ-02_EG_086 | Prüfplätze | FSZ-02_EG_061 | Werkstatt Seilwinden | 312 | 6.3.40 | Schiebetür | --- | --- | 2 | 34 dB | --- | N 0 | --- | --- | --- | --- | --- | ZuKo, TP |  | --- | --- | --- | --- | --- | --- | --- | --- |  |  | wasserunempfindlich | 2.4 | 2.26 | 2.4 | 2.2 |  | MW 24 | Stahlblech | pb, gem. FMK | pb, gem. FMK | --- | --- | --- | --- | --- | --- | --- | --- | --- | Griff | Griff | --- | --- | --- |  | --- |  |  |  | --- | --- |  |  | IT_ST_2.40 x 2.26 | TU_Schiebetür 1Flg: IT_ST_2.40 x 2.26
IT 062-1 | OK FFB EG | 2 | 14/F-G | FSZ-02_EG_086 | Prüfplätze | FSZ-02_EG_062 | Prüfplatz Einsatzmittel | 312 | 6.3.40 | Schiebetür | --- | --- | 2 | 34 dB | --- | N 0 | --- | --- | --- | --- | --- | ZuKo, TP |  | --- | --- | --- | --- | --- | --- | --- | --- |  |  | wasserunempfindlich | 2.4 | 2.26 | 2.4 | 2.2 |  | MW 24 | Stahlblech | pb, gem. FMK | pb, gem. FMK | --- | --- | --- | --- | --- | --- | --- | --- | --- | Griff | Griff | --- | --- | --- |  | --- |  |  |  | --- | --- |  |  | IT_ST_2.40 x 2.26 | TU_Schiebetür 1Flg: IT_ST_2.40 x 2.26
IT 063-1 | OK FFB EG | 2 | 16-17/F-G | FSZ-02_EG_086 | Prüfplätze | FSZ-02_EG_063 | Prüfplatz wasserf. Armaturen | 312 | 6.3.10 | Schiebetür | --- | --- | 2 | 34 dB | --- | N 1 | --- | --- | --- | --- | --- | ZuKo, TP |  | --- | --- | --- | --- | --- | --- | --- | --- |  |  | wasserunempfindlich | 1.135 | 2.26 | 1.135 | 2.2 |  | MW 24 | Stahlblech | pb, gem. FMK | pb, gem. FMK | --- | --- | --- | --- | --- | --- | --- | --- | --- | Griff | Griff | --- | --- | --- |  | --- |  |  |  | --- | --- |  |  | IT_ST_1.135 x 2.26 | TU_Schiebetür 1Flg: IT_ST_1.135 x 2.26
IT 064-1 | OK FFB EG | 2 | 17-18/F-G | FSZ-02_EG_086 | Prüfplätze | FSZ-02_EG_064 | Reparatur Feuerlöschpumpen | 312 | 6.3.10 | Schiebetür | --- | --- | 2 | 34 dB | --- | N 0 | --- | --- | --- | --- | --- | ZuKo, TP |  | --- | --- | --- | --- | --- | --- | --- | --- |  |  | wasserunempfindlich | 1.135 | 2.26 | 1.135 | 2.2 |  | MW 24 | Stahlblech | pb, gem. FMK | pb, gem. FMK | --- | --- | --- | --- | --- | --- | --- | --- | --- | Griff | Griff | --- | --- | --- |  | --- |  |  |  | --- | --- |  |  | IT_ST_1.135 x 2.26 | TU_Schiebetür 1Flg: IT_ST_1.135 x 2.26
IT 065-1 | OK FFB EG | 2 | 18-19/F-G | FSZ-02_EG_086 | Prüfplätze | FSZ-02_EG_065 | Pumpenprüfstand | 312 | 6.3.40 | Schiebetür | --- | --- | 2 | 34 dB | --- | N 1 | --- | --- | --- | --- | --- | ZuKo, TP |  | --- | --- | --- | --- | --- | --- | --- | --- |  |  | wasserunempfindlich | 2.4 | 2.26 | 2.4 | 2.2 |  | Stb 25 | Stahlblech | pb, gem. FMK | pb, gem. FMK | --- | --- | --- | --- | --- | --- | --- | --- | --- | Griff | Griff | --- | --- | --- |  | --- |  |  |  | --- | --- |  |  | IT_ST_2.40 x 2.26 | TU_Schiebetür 1Flg: IT_ST_2.40 x 2.26
IT 071-1 | OK FFB EG | 2 | 2/C-D | FSZ-02_EG_086 | Prüfplätze | FSZ-02_EG_071 | Lager Hydraulik & Lager Öle | 312 | 6.3.40 | Schiebetür | --- | --- | 2 | 34 dB | --- | N 0 | --- | --- | --- | --- | --- | ZuKo, TP |  | --- | --- | --- | --- | --- | --- | --- | --- |  |  | wasserunempfindlich | 2.4 | 2.26 | 2.4 | 2.2 |  | MW 24 | Stahlblech | pb, gem. FMK | pb, gem. FMK | --- | --- | --- | --- | --- | --- | --- | --- | --- | Griff | Griff | --- | --- | --- |  | --- |  |  |  | --- | --- |  |  | IT_ST_2.40 x 2.26 | TU_Schiebetür 1Flg: IT_ST_2.40 x 2.26
IT 071-2 | OK FFB EG | 2 | 2-3/A-B | FSZ-02_EG_071 | Lager Hydraulik & Lager Öle | FSZ-02_EG_072 | Werkstatt Hydraulik | 312 | 6.2.110 | Drehflügeltür | --- | --- | --- |  | --- | --- | rechts | 1 | --- | --- | --- | ZuKo, TP |  | --- | --- | --- | --- | --- | --- | --- | --- |  |  |  | 1.01 | 2.26 | 0.885 | 2.21 |  | MW 24 | Stahlblech | pb, gem. FMK | pb, gem. FMK | --- | --- | --- | --- | --- | --- | Umfassungszarge | --- | ST, pb, gem. FMK | Drücker | Drücker |  | --- | [6 empty] | --- | --- |  |  | 1.01 x 2.26_(il.0.885 x 2.21) | TU_I_ D_1Flg_STBL_UMZ_STZ: 1.01 x 2.26_(il.0.885 x 2.21)
IT 072-1 | OK FFB EG | 2 | 4/C-D | FSZ-02_EG_086 | Prüfplätze | FSZ-02_EG_072 | Werkstatt Hydraulik | 312 | 6.3.40 | Schiebetür | --- | --- | 2 | 34 dB | --- | N 0 | --- | --- | --- | --- | --- | ZuKo, TP |  | --- | --- | --- | --- | --- | --- | --- | --- |  |  | wasserunempfindlich | 2.4 | 2.26 | 2.4 | 2.2 |  | MW 24 | Stahlblech | pb, gem. FMK |  | --- | --- | --- | --- | --- | --- | --- | --- | --- | Griff | Griff | --- | --- | --- |  | --- |  |  |  | --- | --- |  |  | IT_ST_2.40 x 2.26 | TU_Schiebetür 1Flg: IT_ST_2.40 x 2.26
IT 073-1 | OK FFB EG | 2 | 7/C-D | FSZ-02_EG_086 | Prüfplätze | FSZ-02_EG_073 | Gasmesstechnik | 312 | 6.3.10 | Schiebetür | --- | --- | 2 | 34 dB | --- | N 0 | --- | --- | --- | --- | --- | ZuKo, TP |  | --- | --- | --- | --- | --- | --- | --- | --- |  |  | wasserunempfindlich | 1.135 | 2.26 | 1.135 | 2.2 |  | MW 24 | Stahlblech | pb, gem. FMK | pb, gem. FMK | --- | --- | --- | --- | --- | --- | --- | --- | --- | Griff | Griff | --- | --- | --- |  | --- |  |  |  | --- | --- |  |  | IT_ST_1.135 x 2.26 | TU_Schiebetür 1Flg: IT_ST_1.135 x 2.26
IT 074-1 | OK FFB EG | 2 | 6-7/C-D | FSZ-02_EG_074 | Treppenhaus 2.2 a | FSZ-02_EG_086 | Prüfplätze | 310 | 1.2.350 | Drehflügeltür | EI2 30-SaC5 | --- |  | 32 dB | --- | --- | GF links | 2 | --- | --- | --- | ZuKo, TP |  | Ja | Ja | --- | --- | --- | --- | --- | --- |  |  |  | 2.01 | 2.26 | 1.86 | 2.21 |  | MW 24 | Aluminium | pb, gem. FMK | pb, gem. FMK | --- | Ja | Ja | --- | --- | --- | RRH | --- | Alu,pb, gem. FMK | Knauf | Drücker |  | --- |  |  | Obentürschließer |  |  |  | --- | --- |  | selbstschließende BRS-Tür | 2.01 x 2.26 | IL_I_RRH_D_2Flg: 2.01 x 2.26
IT 075-1 | OK FFB EG | 2 | 9-10/C-D | FSZ-02_EG_086 | Prüfplätze | FSZ-02_EG_075 | Werkstatt Pneumatik | 312 | 6.3.40 | Schiebetür | --- | --- | 2 | 34 dB | --- | N 0 | --- | --- | --- | --- | --- | ZuKo, TP |  | --- | --- | --- | --- | --- | --- | --- | --- |  |  | wasserunempfindlich | 2.4 | 2.26 | 2.4 | 2.2 |  | MW 24 | Stahlblech | pb, gem. FMK | pb, gem. FMK | --- | --- | --- | --- | --- | --- | --- | --- | --- | Griff | Griff | --- | --- | --- |  | --- |  |  |  | --- | --- |  |  | IT_ST_2.40 x 2.26 | TU_Schiebetür 1Flg: IT_ST_2.40 x 2.26
IT 076-1 | OK FFB EG | 2 | 11-12/C-D | FSZ-02_EG_086 | Prüfplätze | FSZ-02_EG_076 | Werkstatt Elektro | 312 | 6.3.40 | Schiebetür | --- | --- | 2 | 34 dB | --- | N 0 | --- | --- | --- | --- | --- | ZuKo, TP |  | --- | --- | --- | --- | --- | --- | --- | --- |  |  | wasserunempfindlich | 2.4 | 2.26 | 2.4 | 2.2 |  | MW 24 | Stahlblech | pb, gem. FMK | pb, gem. FMK | --- | --- | --- | --- | --- | --- | --- | --- | --- | Griff | Griff | --- | --- | --- |  | --- |  |  |  | --- | --- |  |  | IT_ST_2.40 x 2.26 | TU_Schiebetür 1Flg: IT_ST_2.40 x 2.26
IT 077-1 | OK FFB EG | 2 | 13/C-D | FSZ-02_EG_086 | Prüfplätze | FSZ-02_EG_077 | Werkstatt Funk | 312 | 6.3.40 | Schiebetür | --- | --- | 2 | 34 dB | RC3 | N 0 | --- | --- | --- | --- | --- | ZuKo, TP |  | Ja | --- | Ja | --- | --- | --- | --- | --- |  |  | wasserunempfindlich | 2.4 | 2.26 | 2.4 | 2.2 |  | MW 24 | Stahlblech | pb, gem. FMK | pb, gem. FMK | --- | --- | --- | --- | --- | --- | --- | --- | --- | Griff | Griff | --- | --- | --- |  | --- |  |  |  | --- | --- |  |  | IT_ST_2.40 x 2.26 | TU_Schiebetür 1Flg: IT_ST_2.40 x 2.26
IT 078-1 | OK FFB EG | 2 | 14/A-B | FSZ-02_EG_077 | Werkstatt Funk | FSZ-02_EG_078 | Lager Funk | 312 | 6.2.150 | Drehflügeltür | --- | --- | --- | 32 dB | --- | --- | rechts | 1 | --- | --- | --- | ZuKo, TP |  | Ja | --- | Ja | --- | --- | --- | --- | --- |  |  |  | 1.01 | 2.26 | 0.885 | 2.21 |  | MW 24 | Stahlblech | pb, gem. FMK | pb, gem. FMK | --- | --- | --- | --- | --- | --- | Umfassungszarge | --- | ST, pb, gem. FMK | Drücker | Drücker |  | --- |  |  | --- |  |  |  | --- | --- |  |  | 1.01 x 2.26_(il.0.885 x 2.21) | TU_I_ D_1Flg_STBL_UMZ_STZ: 1.01 x 2.26_(il.0.885 x 2.21)
IT 079-1 | OK FFB EG | 2 | 15-16/C-D | FSZ-02_EG_079 | Treppenhaus 2.2 b | FSZ-02_EG_086 | Prüfplätze | 310 | 1.2.360 | Drehflügeltür | EI2 30-SaC5 | --- | --- | --- | --- | --- | GF links | 2 | --- | --- | --- | ZuKo, TP |  | Ja | Ja | --- | --- | --- | --- | --- | --- |  |  |  | 2.01 | 2.26 | 1.86 | 2.21 |  | MW 24 | Aluminium | pb, gem. FMK | pb, gem. FMK | --- | Ja | Ja | --- | --- | --- | RRH | --- | Alu,pb, gem. FMK | Knauf | Drücker |  | --- |  |  | Obentürschließer |  |  |  | --- | --- |  | selbstschließende BRS-Tür | 2.01 x 2.26 | IL_I_RRH_D_2Flg: 2.01 x 2.26
IT 080-1 | OK FFB EG | 2 | 16-17/C-D | FSZ-02_EG_086 | Prüfplätze | FSZ-02_EG_080 | Lager Schaummittel & Ölbinder | 312 | 6.3.30 | Schiebetür | --- | --- | 2 | 34 dB | RC3 | N 0 | --- | --- | --- | --- | --- | ZuKo, TP |  | Ja | --- | Ja | --- | --- | --- | --- | --- |  |  | wasserunempfindlich | 1.4 | 2.26 | 1.4 | 2.2 |  | MW 24 | Stahlblech | pb, gem. FMK | pb, gem. FMK | --- | --- | --- | --- | --- | --- | --- | --- | --- | --- | --- | --- | --- | --- |  | --- |  |  |  | --- | --- |  |  | IT_ST_1.40 x 2.26 | TU_Schiebetür 1Flg: IT_ST_1.40 x 2.26
IT 151-1 | OK FFB OG | 2 | 1-2/F-G | FSZ-02_OG_151 | Treppenhaus 2.1 b | FSZ-02_OG_165 | Galerie 2.1 | 310 | 1.2.370 | Drehflügeltür | EI2 30-SaC5 | --- | --- | --- | --- | --- | GF links | 2 | Ja | --- | --- | ZuKo, TP |  | Ja | Ja | Ja | --- | --- | --- | --- | --- |  |  |  | 2.01 | 2.26 | 1.86 | 2.21 |  | MW 24 | Aluminium | pb, gem. FMK | pb, gem. FMK | --- | Ja | Ja | --- | --- | --- | RRH | --- | Alu,pb, gem. FMK | Drücker | Drücker |  | --- |  |  | Obentürschließer |  |  |  | --- | --- |  | selbstschließende BRS-Tür | 2.01 x 2.26_(il.1.86 x 2.21) | IT_UZ_2Flg_SF-rechteckig: 2.01 x 2.26_(il.1.86 x 2.21)
IT 152-1 | OK FFB OG | 2 | 3/G-H | FSZ-02_OG_152 | Umkleiden H | FSZ-02_OG_165 | Galerie 2.1 | 313 |  | Drehflügeltür | --- | --- | --- | --- | --- | N 0 | rechts | 1 | --- | --- | --- | ZuKo, TP |  | --- | --- | --- | --- | --- | --- | --- | --- |  |  |  | 1.01 | 2.26 | 0.885 | 2.21 |  | MW 24 | Holz | HPL, gem. FMK | HPL, gem. FMK | --- | --- | --- | Ja | Ja | --- | Umfassungszarge | --- | ST, pb, gem. FMK | Drücker | Drücker |  | --- |  |  | --- |  |  | Bodenfeststeller | --- | --- |  |  | 1.01 x 2.26_(il.0.885 x 2.21) | TU_I_ D_1Flg_STBL_UMZ_STZ: 1.01 x 2.26_(il.0.885 x 2.21)
IT 153-1 | OK FFB OG | 2 | 3-4/G-H | FSZ-02_OG_165 | Galerie 2.1 | FSZ-02_OG_153 | WC H | 313 |  | Drehflügeltür | --- | --- | --- | --- | --- | N 0 | rechts | 1 | --- | --- | --- | --- |  | --- | --- | --- | --- | --- | --- | --- | --- |  |  |  | 1.01 | 2.26 | 0.885 | 2.21 |  | MW 24 | Holz | HPL, gem. FMK | HPL, gem. FMK | --- | --- | --- | Ja | Ja | --- | Umfassungszarge | --- | ST, pb, gem. FMK | Drücker | Drücker |  | --- |  |  | Obentürschließer |  |  |  | --- | --- |  |  | 1.01 x 2.26_(il.0.885 x 2.21) | TU_I_ D_1Flg_STBL_UMZ_STZ: 1.01 x 2.26_(il.0.885 x 2.21)
IT 154-1 | OK FFB OG | 2 | 3-4/G-H | FSZ-02_OG_165 | Galerie 2.1 | FSZ-02_OG_154 | WC D | 313 |  | Drehflügeltür | --- | --- | --- | --- | --- | N 0 | links | 1 | --- | --- | --- | --- |  | --- | --- | --- | --- | --- | --- | --- | --- |  |  |  | 1.01 | 2.26 | 0.885 | 2.21 |  | MW 24 | Holz | HPL, gem. FMK | HPL, gem. FMK | --- | --- | --- | Ja | Ja | --- | Umfassungszarge | --- | ST, pb, gem. FMK | Drücker | Drücker |  | --- |  |  | Obentürschließer |  |  |  | --- | --- |  |  | 1.01 x 2.26_(il.0.885 x 2.21) | TU_I_ D_1Flg_STBL_UMZ_STZ: 1.01 x 2.26_(il.0.885 x 2.21)
IT 155-1 | OK FFB OG | 2 | 4-5/G-H | FSZ-02_OG_155 | Umkleiden D | FSZ-02_OG_165 | Galerie 2.1 | 313 |  | Drehflügeltür | --- | --- | --- | --- | --- | N 0 | links | 1 | --- | --- | --- | ZuKo, TP |  | --- | --- | --- | --- | --- | --- | --- | --- |  |  |  | 1.01 | 2.26 | 0.885 | 2.21 |  | MW 24 | Holz | HPL, gem. FMK | HPL, gem. FMK | --- | --- | --- | Ja | Ja | --- | Umfassungszarge | --- | ST, pb, gem. FMK | Drücker | Drücker |  | --- |  |  | --- |  |  | Bodenfeststeller | --- | --- |  |  | 1.01 x 2.26_(il.0.885 x 2.21) | TU_I_ D_1Flg_STBL_UMZ_STZ: 1.01 x 2.26_(il.0.885 x 2.21)
IT 156-1 | OK FFB OG | 2 | 5-6/G-H | FSZ-02_OG_156 | PuMi 02 | FSZ-02_OG_165 | Galerie 2.1 | 313 |  | Drehflügeltür | --- | --- | --- | --- | --- | N 0 | rechts | 1 | --- | --- | --- | ZuKo, TP |  | --- | --- | --- | --- | --- | --- | --- | --- |  |  |  | 0.885 | 2.26 | 0.76 | 2.21 |  | MW 24 | Holz | HPL, gem. FMK | HPL, gem. FMK | --- | --- | --- | Ja | Ja | --- | Umfassungszarge | --- | ST, pb, gem. FMK | Drücker | Drücker |  | --- |  |  | --- |  |  |  | --- | --- |  |  | 0.885 x 2.26_(il.0.76 x 2.21) | TU_I_ D_1Flg_STBL_UMZ_STZ: 0.885 x 2.26_(il.0.76 x 2.21)
IT 157-1 | OK FFB OG | 2 | 6-7/G-H | FSZ-02_OG_165 | Galerie 2.1 | FSZ-02_OG_157 | Aufenthaltsraum m. Teeküche | 313 |  | Drehflügeltür | --- | --- | --- | 37 dB | --- | --- | rechts | 1 | --- | --- | --- | ZuKo, TP |  | --- | --- | --- | --- | --- | --- | --- | --- |  |  |  | 1.01 | 2.26 | 0.885 | 2.21 |  | MW 24 | Holz | HPL, gem. FMK | HPL, gem. FMK | --- | Ja | Ja | --- | --- | --- | Umfassungszarge | --- | ST, pb, gem. FMK | Drücker | Drücker |  | --- |  |  | --- |  |  |  | --- | --- |  |  | 1.01 x 2.26_(il.0.885 x 2.21) | TU_I_ D_1Flg_STBL_UMZ_STZ: 1.01 x 2.26_(il.0.885 x 2.21)
IT 158-1 | OK FFB OG | 2 | 8-9/G-H | FSZ-02_OG_165 | Galerie 2.1 | FSZ-02_OG_158 | Haustechnik V - ELT-Verteiler | 312 | 6.2.60 | Drehflügeltür | EI 30-CS | --- | --- | --- | --- | --- | links | 1 | --- | EN 179 | --- | ZuKo, TP |  | Ja | Ja | Ja | --- | --- | --- | --- | --- |  |  |  | 1.01 | 2.26 | 0.885 | 2.21 |  | MW 24 | Stahlblech | pb, gem. FMK | pb, gem. FMK | --- | --- | --- | Ja | Ja | --- | Umfassungszarge | --- | ST, pb, gem. FMK | Knauf | Drücker |  | --- |  |  | Obentürschließer |  |  |  | --- | --- |  | selbstschließende BRS-Tür | 1.01 x 2.26_(il.0.885 x 2.21) | TU_I_ D_1Flg_STBL_UMZ_STZ: 1.01 x 2.26_(il.0.885 x 2.21)
IT 159-1 | OK FFB OG | 2 | 9-10/G-H | FSZ-02_OG_159 | Treppenhaus 2.1a | FSZ-02_OG_165 | Galerie 2.1 | 310 | 1.2.380 | Drehflügeltür | EI2 30-SaC5 | --- | --- | --- | --- | --- | GF rechts | 2 | Ja | --- | --- | --- |  | Ja | Ja | --- | --- | --- | --- | --- | --- |  |  |  | 2.01 | 2.26 | 1.86 | 2.21 |  | MW 24 | Aluminium | pb, gem. FMK | pb, gem. FMK | --- | Ja | Ja | --- | --- | --- | RRH | --- | Alu,pb, gem. FMK | Drücker | Drücker |  | BZ |  |  | Obentürschließer |  |  |  | --- | --- |  | selbstschließende BRS-Tür | 2.01 x 2.26 | IL_I_RRH_D_2Flg: 2.01 x 2.26
IT 161-1 | OK FFB OG | 2 | 12-13/G-H | FSZ-02_OG_165 | Galerie 2.1 | FSZ-02_OG_161 | Kunden Aufenthaltsraum | 313 |  | Drehflügeltür | --- | --- | 2 | 34 dB | --- | --- | rechts | 1 | --- | --- | --- | ZuKo, TP |  | --- | --- | --- | --- | --- | --- | --- | --- |  |  |  | 0.885 | 2.26 | 0.76 | 2.21 |  | MW 24 | Holz | HPL, gem. FMK | HPL, gem. FMK | --- | Ja | Ja | --- | --- | --- | Umfassungszarge | --- | ST, pb, gem. FMK | Drücker | Drücker |  | --- |  |  | --- |  |  |  | --- | --- |  |  | 0.885 x 2.26_(il.0.76 x 2.21) | TU_I_ D_1Flg_STBL_UMZ_STZ: 0.885 x 2.26_(il.0.76 x 2.21)
IT 162-1 | OK FFB OG | 2 | 12-13/G-H | FSZ-02_OG_162 | Kunden WC | FSZ-02_OG_161 | Kunden Aufenthaltsraum | 313 |  | Drehflügeltür | --- | --- | --- | --- | --- | --- | rechts | 1 | --- | --- | --- | --- |  | --- | --- | --- | --- | --- | --- | --- | --- |  |  |  | 0.76 | 2.26 | 0.635 | 2.21 |  | TB 12,5 | Holz | HPL, gem. FMK | HPL, gem. FMK | --- | --- | --- | Ja | Ja | --- | Umfassungszarge | --- | ST, pb, gem. FMK | Drücker | Drücker |  | --- |  |  | --- |  |  |  | --- | --- |  |  | 0.76 x 2.26_(il.0.635 x 2.21) | TU_I_ D_1Flg_STBL_UMZ_STZ: 0.76 x 2.26_(il.0.635 x 2.21)
IT 163-1 | OK FFB OG | 2 | 13-14/G-H | FSZ-02_OG_165 | Galerie 2.1 | FSZ-02_OG_163 | Archiv | 313 |  | Drehflügeltür | --- | --- | 2 | 34 dB | --- | --- | rechts | 1 | --- | --- | --- | ZuKo, TP |  | --- | --- | --- | --- | --- | --- | --- | --- |  |  |  | 1.01 | 2.26 | 0.885 | 2.21 |  | MW 24 | Holz | HPL, gem. FMK | HPL, gem. FMK | --- | --- | --- | --- | --- | --- | Umfassungszarge | --- | ST, pb, gem. FMK | Drücker | Drücker |  | --- |  |  | --- |  |  |  | --- | --- |  |  | 1.01 x 2.26_(il.0.885 x 2.21) | TU_I_ D_1Flg_STBL_UMZ_STZ: 1.01 x 2.26_(il.0.885 x 2.21)
IT 164-1 | OK FFB OG | 2 | 15/G | FSZ-02_OG_164 | Aufstellfläche Lüftungstechnik | FSZ-02_OG_165 | Galerie 2.1 | 312 | 6.2.120 | Drehflügeltür | --- | --- | --- | --- | --- | --- | links | 1 | --- | --- | --- | ZuKo, TP |  | --- | --- | --- | --- | --- | --- | --- | --- |  |  |  | 1.01 | 2.26 | 0.885 | 2.21 |  | MW 24 | Stahlblech | HPL, gem. FMK | HPL, gem. FMK | --- | --- | --- | Ja | Ja | --- | Umfassungszarge | --- | ST, pb, gem. FMK | Drücker | Knauf |  | --- |  |  | --- |  |  |  | --- | --- |  |  | 1.01 x 2.26_(il.0.885 x 2.21) | TU_I_ D_1Flg_STBL_UMZ_STZ: 1.01 x 2.26_(il.0.885 x 2.21)
IT 172-1 | OK FFB OG | 2 | 2-3/C-D | FSZ-02_OG_172 | Büro Leitung / Besprechung | FSZ-02_OG_171 | Galerie 2.2 | 313 |  | Drehflügeltür | --- | --- | 3 | 39 dB | --- | --- | links | 1 | --- | --- | --- | ZuKo, TP |  | --- | --- | --- | --- | --- | --- | --- | --- |  |  |  | 1.01 | 2.26 | 0.885 | 2.21 |  | MW 24 | Holz | HPL, gem. FMK | HPL, gem. FMK | --- | Ja | Ja | --- | --- | --- | Umfassungszarge | --- | ST, pb, gem. FMK | Drücker | Drücker |  | --- |  |  | --- |  |  |  | --- | --- |  |  | 1.01 x 2.26_(il.0.885 x 2.21) | TU_I_ D_1Flg_STBL_UMZ_STZ: 1.01 x 2.26_(il.0.885 x 2.21)
IT 173-1 | OK FFB OG | 2 | 3/C-D | FSZ-02_OG_171 | Galerie 2.2 | FSZ-02_OG_173 | Büro Gerätewart 01 | 313 |  | Drehflügeltür | --- | --- | 3 | 39 dB | --- | --- | links | 1 | --- | --- | --- | ZuKo, TP |  | --- | --- | --- | --- | --- | --- | --- | --- |  |  |  | 1.01 | 2.26 | 0.885 | 2.21 |  | MW 24 | Holz | HPL, gem. FMK | HPL, gem. FMK | --- | Ja | Ja | --- | --- | --- | Umfassungszarge | --- | ST, pb, gem. FMK | Drücker | Drücker |  | --- |  |  | --- |  |  |  | --- | --- |  |  | 1.01 x 2.26_(il.0.885 x 2.21) | TU_I_ D_1Flg_STBL_UMZ_STZ: 1.01 x 2.26_(il.0.885 x 2.21)
IT 174-1 | OK FFB OG | 2 | 4-6/C-D | FSZ-02_OG_171 | Galerie 2.2 | FSZ-02_OG_174 | Büro Schirrmeister | 313 |  | Drehflügeltür | --- | --- | 3 | 39 dB | --- | --- | links | 1 | --- | --- | --- | ZuKo, TP |  | --- | --- | --- | --- | --- | --- | --- | --- |  |  |  | 1.01 | 2.26 | 0.885 | 2.21 |  | MW 24 | Holz | HPL, gem. FMK | HPL, gem. FMK | --- | Ja | Ja | --- | --- | --- | Umfassungszarge | --- | ST, pb, gem. FMK | Drücker | Drücker |  | --- |  |  | --- |  |  |  | --- | --- |  |  | 1.01 x 2.26_(il.0.885 x 2.21) | TU_I_ D_1Flg_STBL_UMZ_STZ: 1.01 x 2.26_(il.0.885 x 2.21)
IT 175-1 | OK FFB OG | 2 | 5_6/C-D | FSZ-02_OG_171 | Galerie 2.2 | FSZ-02_OG_175 | Büro Gerätewart 02 | 313 |  | Drehflügeltür | --- | --- | 3 | 39 dB | --- | --- | links | 1 | --- | --- | --- | ZuKo, TP |  | --- | --- | --- | --- | --- | --- | --- | --- |  |  |  | 1.01 | 2.26 | 0.885 | 2.21 |  | MW 24 | Holz | HPL, gem. FMK | HPL, gem. FMK | --- | Ja | Ja | --- | --- | --- | Umfassungszarge | --- | ST, pb, gem. FMK | Drücker | Drücker |  | --- |  |  | --- |  |  |  | --- | --- |  |  | 1.01 x 2.26_(il.0.885 x 2.21) | TU_I_ D_1Flg_STBL_UMZ_STZ: 1.01 x 2.26_(il.0.885 x 2.21)
IT 176-1 | OK FFB OG | 2 | 7/C-D | FSZ-02_OG_176 | Treppenhaus 2.2 a | FSZ-02_OG_171 | Galerie 2.2 | 310 | 1.2.380 | Drehflügeltür | EI2 30-SaC5 | --- | --- | --- | --- | --- | GF links | 2 | Ja | --- | --- | --- |  | Ja | Ja | --- | --- | --- | --- | --- | --- |  |  |  | 2.01 | 2.26 | 1.86 | 2.21 |  | MW 24 | Aluminium | pb, gem. FMK | pb, gem. FMK | --- | Ja | Ja | --- | --- | --- | RRH | --- | Alu,pb, gem. FMK | Drücker | Drücker |  | BZ |  |  | Obentürschließer |  |  |  | --- | --- |  | selbstschließende BRS-Tür | 2.01 x 2.26 | IL_I_RRH_D_2Flg: 2.01 x 2.26
IT 177-1 | OK FFB OG | 2 | 7-8/C-D | FSZ-02_OG_171 | Galerie 2.2 | FSZ-02_OG_177 | Büro Gerätewart 03 | 313 |  | Drehflügeltür | --- | --- | 3 | 39 dB | --- | --- | rechts | 1 | --- | --- | --- | ZuKo, TP |  | --- | --- | --- | --- | --- | --- | --- | --- |  |  |  | 1.01 | 2.26 | 0.885 | 2.21 |  | MW 24 | Holz | HPL, gem. FMK | HPL, gem. FMK | --- | Ja | Ja | --- | --- | --- | Umfassungszarge | --- | ST, pb, gem. FMK | Drücker | Drücker |  | --- |  |  | --- |  |  |  | --- | --- |  |  | 1.01 x 2.26_(il.0.885 x 2.21) | TU_I_ D_1Flg_STBL_UMZ_STZ: 1.01 x 2.26_(il.0.885 x 2.21)
IT 178-1 | OK FFB OG | 2 | 9/C-D | FSZ-02_OG_171 | Galerie 2.2 | FSZ-02_OG_178 | Druckerraum | 313 |  | Drehflügeltür | --- | --- | --- | --- | --- | --- | links | 1 | --- | --- | --- | ZuKo, TP |  | --- | --- | --- | --- | --- | --- | --- | --- |  |  |  | 1.01 | 2.26 | 0.885 | 2.21 |  | MW 24 | Holz | HPL, gem. FMK | HPL, gem. FMK | --- | --- | --- | --- | --- | --- | Umfassungszarge | --- | ST, pb, gem. FMK | Drücker | Drücker |  | --- |  |  | --- |  |  |  | --- | --- |  |  | 1.01 x 2.26_(il.0.885 x 2.21) | TU_I_ D_1Flg_STBL_UMZ_STZ: 1.01 x 2.26_(il.0.885 x 2.21)
IT 179-1 | OK FFB OG | 2 | 9/C-D | FSZ-02_OG_179 | PuMi 01 | FSZ-02_OG_178 | Druckerraum | 313 |  | Drehflügeltür | --- | --- | --- | --- | --- | --- | links | 1 | --- | --- | --- | ZuKo, TP |  | --- | --- | --- | --- | --- | --- | --- | --- |  |  |  | 1.01 | 2.26 | 0.885 | 2.21 |  | MW 24 | Holz | HPL, gem. FMK | HPL, gem. FMK | --- | --- | --- | Ja | Ja | --- | Umfassungszarge | --- | ST, pb, gem. FMK | Drücker | Drücker |  | --- |  |  | --- |  |  |  | --- | --- |  |  | 1.01 x 2.26_(il.0.885 x 2.21) | TU_I_ D_1Flg_STBL_UMZ_STZ: 1.01 x 2.26_(il.0.885 x 2.21)
IT 180-1 | OK FFB OG | 2 | 10-11/C-D | FSZ-02_OG_171 | Galerie 2.2 | FSZ-02_OG_180 | Serverraum FSZ | 312 | 6.2.60 | Drehflügeltür | EI 30-CS | --- | --- | --- | --- | --- | links | 1 | --- | EN 179 | --- | ZuKo, TP |  | Ja | Ja | Ja | --- | --- | --- | --- | --- |  |  |  | 1.01 | 2.26 | 0.885 | 2.21 |  | MW 24 | Stahlblech | pb, gem. FMK | pb, gem. FMK | --- | --- | --- | Ja | Ja | --- | Umfassungszarge | --- | ST, pb, gem. FMK | Knauf | Drücker |  | --- |  |  | Obentürschließer |  |  |  | --- | --- |  | selbstschließende BRS-Tür | 1.01 x 2.26_(il.0.885 x 2.21) | TU_I_ D_1Flg_STBL_UMZ_STZ: 1.01 x 2.26_(il.0.885 x 2.21)
IT 181-1 | OK FFB OG | 2 | 11-12/C-D | FSZ-02_OG_171 | Galerie 2.2 | FSZ-02_OG_181 | Datenzentrale | 312 | 6.2.50 | Drehflügeltür | EI 30-CS | --- | --- | --- | --- | --- | rechts | 1 | --- | --- | --- | ZuKo, TP |  | --- | --- | --- | --- | --- | --- | --- | --- |  |  |  | 1.01 | 2.26 | 0.885 | 2.21 |  | MW 24 | Stahlblech | HPL, gem. FMK | pb, gem. FMK | --- | --- | --- | --- | --- | --- | Umfassungszarge | --- | ST, pb, gem. FMK | Knauf | Drücker |  | --- |  |  | Obentürschließer |  |  |  | --- | --- |  |  | 1.01 x 2.26_(il.0.885 x 2.21) | TU_I_ D_1Flg_STBL_UMZ_STZ: 1.01 x 2.26_(il.0.885 x 2.21)
IT 182-1 | OK FFB OG | 2 | 12/C-D | FSZ-02_OG_171 | Galerie 2.2 | FSZ-02_OG_182 | WC | 313 |  | Drehflügeltür | --- | --- | --- | --- | --- | N 0 | rechts | 1 | --- | --- | --- | ZuKo, TP |  | --- | --- | --- | --- | --- | --- | --- | --- |  |  |  | 1.01 | 2.26 | 0.885 | 2.21 |  | MW 24 | Holz | HPL, gem. FMK | HPL, gem. FMK | --- | --- | --- | Ja | Ja | --- | Umfassungszarge | --- | ST, pb, gem. FMK | Drücker | Drücker |  | --- |  |  | --- |  |  |  | --- | --- |  |  | 1.01 x 2.26_(il.0.885 x 2.21) | TU_I_ D_1Flg_STBL_UMZ_STZ: 1.01 x 2.26_(il.0.885 x 2.21)
IT 183-1 | OK FFB OG | 2 | 13-14/C-D | FSZ-02_OG_171 | Galerie 2.2 | FSZ-02_OG_183 | ZBV | 312 | 6.2.110 | Drehflügeltür | --- | --- | --- | --- | --- | --- | rechts | 1 | --- | --- | --- | ZuKo, TP |  | --- | --- | --- | --- | --- | --- | --- | --- |  |  |  | 1.01 | 2.26 | 0.885 | 2.21 |  | MW 24 | Stahlblech | pb, gem. FMK | pb, gem. FMK | --- | --- | --- | --- | --- | --- | Umfassungszarge | --- | ST, pb, gem. FMK | Drücker | Drücker |  | --- |  |  | --- |  |  |  | --- | --- |  |  | 1.01 x 2.26_(il.0.885 x 2.21) | TU_I_ D_1Flg_STBL_UMZ_STZ: 1.01 x 2.26_(il.0.885 x 2.21)
IT 184-1 | OK FFB OG | 2 | 15-16/C-D | FSZ-02_OG_184 | Treppenhaus 2.2 b | FSZ-02_OG_171 | Galerie 2.2 | 310 | 1.2.380 | Drehflügeltür | EI2 30-SaC5 | --- | --- | --- | --- | --- | GF links | 2 | Ja | --- | --- | --- |  | Ja | Ja | --- | --- | --- | --- | --- | --- |  |  |  | 2.01 | 2.26 | 1.86 | 2.21 |  | MW 24 | Aluminium | pb, gem. FMK | pb, gem. FMK | --- | Ja | Ja | --- | --- | --- | RRH | --- | Alu,pb, gem. FMK | Drücker | Drücker |  | BZ |  |  | Obentürschließer |  |  |  | --- | --- |  | selbstschließende BRS-Tür | 2.01 x 2.26 | IL_I_RRH_D_2Flg: 2.01 x 2.26
IT 185-1 | OK FFB OG | 2 | 16/C-D | FSZ-02_OG_185 | Aufstellfläche Lüftungstechnik | FSZ-02_OG_171 | Galerie 2.2 | 312 | 6.2.110 | Drehflügeltür | --- | --- | --- | --- | --- | --- | rechts | 1 | --- | --- | --- | ZuKo, TP |  | --- | --- | --- | --- | --- | --- | --- | --- |  |  |  | 1.01 | 2.26 | 0.885 | 2.21 |  | MW 24 | Stahlblech | pb, gem. FMK | pb, gem. FMK | --- | --- | --- | --- | --- | --- | Umfassungszarge | --- | ST, pb, gem. FMK | Drücker | Knauf |  | --- |  |  | --- |  |  |  | --- | --- |  |  | 1.01 x 2.26_(il.0.885 x 2.21) | TU_I_ D_1Flg_STBL_UMZ_STZ: 1.01 x 2.26_(il.0.885 x 2.21)
AT 092-1 | Erdgeschoss OK RFB | 3 | 24-25/c-d |  |  | FSZ-03_EG_092 | Ausbildungsmaterial [P. Übung] | 312 | 7.2.10 | Rolltor | --- | 2.2 | --- | --- | RC3 | --- | --- | --- | --- | --- | --- | ZuKo, FB |  | Ja | --- | Ja | --- | MK | --- | --- | --- |  |  |  | 2.6 | 2.31 | 2.5 | 2.26 |  | MW 24 | Alu, gedämmt | pb, gem. FMK | pb, gem. FMK | --- | --- | --- | --- | --- | --- | --- | Alu, gedämmt | pb, gem. FMK | --- | --- | --- | --- |  |  | --- |  |  |  | --- | --- |  |  | TO_A_SL_ALU_2.50 x 2.26 | TO_Rolltor: TO_A_SL_ALU_2.50 x 2.26
AT 093-1 | Erdgeschoss OK RFB | 3 | 24-25/g |  |  | FSZ-03_EG_093 | Ausbildungsmaterial 02 | 312 | 7.2.10 | Rolltor | --- | 2.2 | --- | --- | RC3 | --- | --- | --- | --- | --- | --- | ZuKo, FB |  | Ja | --- | Ja | --- | MK | --- | --- | --- |  |  |  | 2.6 | 2.31 | 2.5 | 2.26 |  | MW 24 | Alu, gedämmt | pb, gem. FMK | pb, gem. FMK | --- | --- | --- | --- | --- | --- | --- | Alu, gedämmt | pb, gem. FMK | --- | --- | --- | --- |  |  | --- |  |  |  | --- | --- |  |  | TO_A_SL_ALU_2.50 x 2.26 | TO_Rolltor: TO_A_SL_ALU_2.50 x 2.26
AT 094-1 | Erdgeschoss OK RFB | 3 | 24-25/h-i |  |  | FSZ-03_EG_094 | Ausbildungsmaterial 01 | 312 | 7.2.10 | Rolltor | --- | 2.2 | --- | --- | RC3 | --- | --- | --- | --- | --- | --- | ZuKo, FB |  | Ja | --- | Ja | --- | MK | --- | --- | --- |  |  |  | 2.6 | 2.31 | 2.5 | 2.26 |  | MW 24 | Alu, gedämmt | pb, gem. FMK | pb, gem. FMK | --- | --- | --- | --- | --- | --- | --- | Alu, gedämmt | pb, gem. FMK | --- | --- | --- | --- |  |  | --- |  |  |  | --- | --- |  |  | TO_A_SL_ALU_2.50 x 2.26 | TO_Rolltor: TO_A_SL_ALU_2.50 x 2.26
AT 095-1 | OK FFB EG | 3 | 21-22/j |  |  | FSZ-03_EG_095 | Aufenthaltsraum | 310 | 1.2.510 | Drehflügeltür | --- | 1.8 |  | 32 dB | RC3 |  | links | 1 | Ja |  | --- | ZuKo, TP | 0 | Ja | --- | Ja | --- | R, MK, SPE |  | --- | --- |  |  |  | --- | --- | 1.25 | 2.2 |  | Pfosten-Riegel | Alu, gedämmt |  |  |  | Ja | Ja | --- | --- | --- | RRH |  |  | Knauf | Drücker |  |  |  |  | Obentürschließer |  |  | Bodenfeststeller | --- | --- |  |  | Type 1 | TU_A_ D_1Flg_STBL_RRH_STZ - in PRF: Type 1
AT 096-1 | OK FFB EG | 3 | 19/i-j | FSZ-03_EG_096 | Teeküche |  |  | 310 | 1.2.520 | Drehflügeltür | --- | 1.8 | --- | 32 dB | RC3 | --- | GF links | 2 | Ja | --- | --- | ZuKo, TP | 0 | Ja | --- | Ja | --- | R, MK, SPE | --- | --- | --- |  |  |  | 1.7 | 3.26 | 1 | 2.2 |  | MW 24 | Alu, gedämmt | pb, gem. FMK | pb, gem. FMK | OL | Ja | Ja | --- | --- | --- | RRH | --- | Alu,pb, gem. FMK | Knauf | Drücker |  | --- |  |  | Obentürschließer |  |  | Bodenfeststeller | --- | --- |  |  | 1700 x 3260 | Aluprof_MB-79N-SI_Alu_Door-Dbl-Outward-Opening-Fanlight_EN_R-00669: 1700 x 3260
AT 097-1 | OK FFB EG | 3 | 17-18/i-j | FSZ-03_EG_097 | HAR TW & HAR Druckluft |  |  | 312 | 6.1.110 | Drehflügeltür | EI 30-CS | 1.8 | --- | --- | RC3 | --- | links | 1 | Ja | --- | --- | ZuKo, TP | 0 | Ja | --- | Ja | --- | R, MK, SPE | --- | --- | --- |  |  |  | 1.45 | 3.26 | 1.2 | 2.2 |  | MW 24 | Stahlblech, gedämmt | pb, gem. FMK | pb, gem. FMK | OL | --- | --- | --- | --- | --- | BKZ | --- | ST, pb, gem. FMK | Knauf | Drücker |  | --- |  |  | Obentürschließer |  |  |  | --- | --- |  | selbstschließende BRS-Tür | 1.45 x 3.26 (li 1.20 x 2.20) | TU_A_ALU_BKZ_ALUZ_OL_D_1Flg: 1.45 x 3.26 (li 1.20 x 2.20)
AT 098-1 | OK FFB EG | 3 | 16-17/i-j | FSZ-03_EG_098 | HAR Heizung |  |  | 312 | 6.1.110 | Drehflügeltür | EI 30-CS | 1.8 | --- | --- | RC3 | --- | links | 1 | Ja | --- | --- | ZuKo, TP | 0 | Ja | --- | Ja | --- | R, MK, SPE | --- | --- | --- |  |  |  | 1.45 | 3.26 | 1.2 | 2.2 |  | MW 24 | Stahlblech, gedämmt | pb, gem. FMK | pb, gem. FMK | OL | --- | --- | --- | --- | --- | BKZ | --- | ST, pb, gem. FMK | Knauf | Drücker |  | --- |  |  | Obentürschließer |  |  |  | --- | --- |  | selbstschließende BRS-Tür | 1.45 x 3.26 (li 1.20 x 2.20) | TU_A_ALU_BKZ_ALUZ_OL_D_1Flg: 1.45 x 3.26 (li 1.20 x 2.20)
AT 099-1 | OK FFB EG | 3 | 14-15/j-i | FSZ-03_EG_099 | HAR NW |  |  | 312 | 6.1.110 | Drehflügeltür | EI 30-CS | 1.8 | --- | --- | RC3 | --- | links | 1 | Ja | --- | --- | ZuKo, TP | 0 | Ja | --- | Ja | --- | R, MK, SPE | --- | --- | --- |  |  |  | 1.45 | 3.26 | 1.2 | 2.2 |  | MW 24 | Stahlblech, gedämmt | pb, gem. FMK | pb, gem. FMK | OL | --- | --- | --- | --- | --- | BKZ | --- | ST, pb, gem. FMK | Knauf | Drücker |  | --- |  |  | Obentürschließer |  |  |  | --- | --- |  | selbstschließende BRS-Tür | 1.45 x 3.26 (li 1.20 x 2.20) | TU_A_ALU_BKZ_ALUZ_OL_D_1Flg: 1.45 x 3.26 (li 1.20 x 2.20)
AT 123-1 | OK FFB EG | 3 | 9-10/j | FSZ-03_EG_123 | Unterrichtsraum 02 |  |  | 312 | 6.1.50 | Drehflügeltür | --- | 1.8 | --- | 32 dB | RC3 | --- | links | 1 | Ja | --- | --- | ZuKo, TP | 0 | Ja | --- | Ja | --- | R, MK, SPE | --- | --- | --- |  |  |  | 1.45 | 3.36 | 1.2 | 2.2 |  | MW 24 | Stahlblech, gedämmt | pb, gem. FMK | pb, gem. FMK | OL | --- | --- | --- | --- | --- | BKZ | --- | ST, pb, gem. FMK | Drücker | Drücker |  | --- |  |  | Obentürschließer |  |  | Bodenfeststeller | --- | --- |  |  | 1.45 x 3.36 (li 1.20 x 2.20) | TU_A_ALU_BKZ_ALUZ_OL_D_1Flg: 1.45 x 3.36 (li 1.20 x 2.20)
AT 124-1 | OK FFB EG | 3 | 9/j |  |  | FSZ-03_EG_124 | Unterrichtsraum 01 | 312 | 6.1.50 | Drehflügeltür | --- | 1.8 | --- | 32 dB | RC3 | --- | rechts | 1 | Ja | --- | --- | ZuKo, TP | 0 | Ja | --- | Ja | --- | R, MK, SPE | --- | --- | --- |  |  |  | 1.45 | 3.36 | 1.2 | 2.2 |  | MW 24 | Stahlblech, gedämmt | pb, gem. FMK | pb, gem. FMK | OL | --- | --- | --- | --- | --- | BKZ | --- | ST, pb, gem. FMK | Drücker | Drücker |  | --- |  |  | Obentürschließer |  |  | Bodenfeststeller | --- | --- |  |  | 1.45 x 3.36 (li 1.20 x 2.20) | TU_A_ALU_BKZ_ALUZ_OL_D_1Flg: 1.45 x 3.36 (li 1.20 x 2.20)
AT 131-1 | OK FFB EG | 3 | 9-10/a |  |  | FSZ-03_EG_131 | Übungsraum Innenangriff | 312 | 6.1.20 | Drehflügeltür | --- | 1.8 | --- | --- | RC3 | --- | GF rechts | 2 | Ja | --- | --- | ZuKo, TP |  | Ja | --- | Ja | --- | R, MK, SPE | --- | --- | --- |  |  |  | 2.3 | 2.26 | 2 | 2.2 |  | MW 24 | Stahlblech, gedämmt | pb, gem. FMK | pb, gem. FMK | --- | --- | --- | --- | --- | --- | BKZ | --- | ST, pb, gem. FMK | Knauf | Drücker |  | --- |  |  | Obentürschließer |  |  | Bodenfeststeller | --- | --- |  |  | 2.30 x 2.26 (li. 1.00/1.00 x 2.20) | Schueco_ADS_out_Family-21: 2.30 x 2.26 (li. 1.00/1.00 x 2.20)
AT 136-1 | OK FFB EG | 3 | 12-13/a |  |  | FSZ-03_EG_136 | Flur ASÜ | 310 | 1.2.530 | Drehflügeltür | --- | 1.8 | --- | --- | RC3 | --- | GF rechts | 2 | Ja | EN 179 | --- | ZuKo, TP | 0 | Ja | --- | Ja | --- | R, MK, SPE | --- | --- | --- |  |  |  | 2.16 | 2.26 | 1.8 | 2.2 |  | MW 24 | Alu, gedämmt | pb, gem. FMK | pb, gem. FMK | --- | Ja | Ja | --- | --- | --- | RRH | --- | Alu,pb, gem. FMK | Knauf | Drücker |  | --- |  |  | Obentürschließer |  |  | Bodenfeststeller | --- | --- |  |  | 2.16 x 2.26 | TU_A_SBL_RRH_STZ_D_2Flg-2: 2.16 x 2.26
AT 136-2 | OK FFB EG | 3 | 12-13/i-j | FSZ-03_EG_136 | Flur ASÜ |  |  | 310 | 1.2.540 | Drehflügeltür | --- | 1.8 | --- | --- | RC3 | --- | GF rechts | 2 | Ja | EN 179 | --- | ZuKo, TP | 0 | Ja | --- | Ja | --- | R, MK, SPE | --- | --- | --- |  |  |  | 1.7 | 3.26 | 1 | 2.2 |  | MW 24 | Alu, gedämmt | pb, gem. FMK | pb, gem. FMK | OL | Ja | Ja | --- | --- | --- | RRH | --- | Alu,pb, gem. FMK | Knauf | Drücker |  | --- |  |  | Obentürschließer |  |  | Bodenfeststeller | --- | --- |  |  | 1700 x 3260 | Aluprof_MB-79N-SI_Alu_Door-Dbl-Outward-Opening-Fanlight_EN_R-00669: 1700 x 3260
AT 141-1 | OK FFB EG | 3 | 4/e-f |  |  | FSZ-03_EG_141 | Fahrzeughalle Kleintransporter 01 | 312 | 7.1.50 | Sektionaltor mit Schlupftür | --- | 2.2 | --- | --- | RC3 | --- | GF links | 1 | --- | --- | --- | ZuKo, TP |  | Ja | --- | Ja | --- | MK | Motor | --- | --- |  |  |  | 3.7 | 4.05 | 3.6 | 4 |  | Stb 25 | Alu, gedämmt | pb, gem. FMK | pb, gem. FMK | --- | Ja | --- | --- | --- | --- | RRH | --- | Alu,pb, gem. FMK | Knauf | Drücker |  | --- |  |  | --- |  |  |  | --- | --- |  |  | TO_A_SK_1Flg_ALU_3.60 x 4.05 | TO_A_SK_1Flg_ALU - mit ST N-Beschlag: TO_A_SK_1Flg_ALU_3.60 x 4.05
AT 141-2 | OK FFB EG | 3 | 4/g |  |  | FSZ-03_EG_141 | Fahrzeughalle Kleintransporter 01 | 312 | 7.1.60 | Sektionaltor | --- | 2.2 | --- | --- | RC3 | --- | --- | --- | --- | --- | --- | ZuKo, TP |  | Ja | --- | Ja | --- | MK | Motor | --- | --- |  |  |  | 3.7 | 4.05 | 3.6 | 4 |  | Stb 25 | Alu, gedämmt | pb, gem. FMK | pb, gem. FMK | --- | Ja | --- | --- | --- | --- | RRH | --- | Alu,pb, gem. FMK | --- | --- |  | --- |  |  | --- |  |  |  | --- | --- |  |  | TO_A_SK_1Flg_ALU_3.60 x 4.05 | TO_A_SK_1Flg_ALU - ohne ST N-Beschlag: TO_A_SK_1Flg_ALU_3.60 x 4.05
AT 141-3 | OK FFB EG | 3 | 4/h |  |  | FSZ-03_EG_141 | Fahrzeughalle Kleintransporter 01 | 312 | 7.1.60 | Sektionaltor | --- | 2.2 | --- | --- | RC3 | --- | --- | --- | --- | --- | --- | ZuKo, TP |  | Ja | --- | Ja | --- | MK | Motor | --- | --- |  |  |  | 3.7 | 4.05 | 3.6 | 4 |  | Stb 25 | Alu, gedämmt | pb, gem. FMK | pb, gem. FMK | --- | Ja | --- | --- | --- | --- | RRH | --- | Alu,pb, gem. FMK | --- | --- |  | --- |  |  | --- |  |  |  | --- | --- |  |  | TO_A_SK_1Flg_ALU_3.60 x 4.05 | TO_A_SK_1Flg_ALU - ohne ST N-Beschlag: TO_A_SK_1Flg_ALU_3.60 x 4.05
AT 141-4 | OK FFB EG | 3 | 4/i |  |  | FSZ-03_EG_141 | Fahrzeughalle Kleintransporter 01 | 312 | 7.1.60 | Sektionaltor | --- | 2.2 | --- | --- | RC3 | --- | --- | --- | --- | --- | --- | ZuKo, TP |  | Ja | --- | Ja | --- | MK | Motor | --- | --- |  |  |  | 3.7 | 4.05 | 3.6 | 4 |  | Stb 25 | Alu, gedämmt | pb, gem. FMK | pb, gem. FMK | --- | Ja | --- | --- | --- | --- | RRH | --- | Alu,pb, gem. FMK | --- | --- |  | --- |  |  | --- |  |  |  | --- | --- |  |  | TO_A_SK_1Flg_ALU_3.60 x 4.05 | TO_A_SK_1Flg_ALU - ohne ST N-Beschlag: TO_A_SK_1Flg_ALU_3.60 x 4.05
AT 141-5 | OK FFB EG | 3 | 6-7/j |  |  | FSZ-03_EG_141 | Fahrzeughalle Kleintransporter 01 | 312 | 6.1.70 | Drehflügeltür | --- | 1.8 | --- | --- | RC3 | --- | links | 1 | Ja | --- | --- | ZuKo, TP | 0 | Ja | --- | Ja | --- | R, MK, SPE | --- | --- | --- |  |  |  | 1.45 | 3.36 | 1.2 | 2.2 |  | MW 24 | Stahlblech, gedämmt | pb, gem. FMK | pb, gem. FMK | OL | --- | --- | --- | --- | --- | RRH | --- | Alu,pb, gem. FMK | Knauf | Drücker |  | --- |  |  | Obentürschließer |  |  |  | --- | --- |  |  | 1.45 x 3.36 (li 1.20 x 2.20) | TU_A_ALU_BKZ_ALUZ_OL_D_1Flg: 1.45 x 3.36 (li 1.20 x 2.20)
AT 142-1 | Erdgeschoss OK RFB -10 | 3 | a/5 |  |  | FSZ-03_EG_142 | Tauschraum (weiß) | 312 | 7.2.20 | Rolltor | --- | 2.2 | --- | --- | RC3 | --- | --- |  | --- | --- | --- | ZuKo, FB |  | Ja | --- | Ja | --- | MK | --- | --- | --- |  |  |  | 2.6 | 3.65 | 2.5 | 3.3 |  | MW 24 | Alu, gedämmt | pb, gem. FMK | pb, gem. FMK | --- | --- | --- | --- | --- | --- | --- | Alu, gedämmt | Alu,pb, gem. FMK | --- | --- |  | --- |  |  | --- |  |  |  | --- | --- |  |  | TO_A_R_ALU_2.60 x 3.55 | TO_Rolltor: TO_A_R_ALU_2.60 x 3.55
AT 143-1 | Erdgeschoss OK RFB -10 | 3 | a/6 |  |  | FSZ-03_EG_143 | Tauschraum (schwarz) | 312 | 7.2.20 | Rolltor | --- | 2.2 | --- | --- | RC3 | --- | --- |  | --- | --- | --- | ZuKo, FB |  | Ja | --- | Ja | --- | MK | --- | --- | --- |  |  |  | 2.6 | 3.65 | 2.5 | 3.3 |  | MW 24 | Alu, gedämmt | pb, gem. FMK | pb, gem. FMK | --- | --- | --- | --- | --- | --- | --- | Alu, gedämmt | Alu,pb, gem. FMK | --- | --- |  | --- |  |  | --- |  |  |  | --- | --- |  |  | TO_A_R_ALU_2.60 x 3.55 | TO_Rolltor: TO_A_R_ALU_2.60 x 3.55
AT 231-1 | OK FFB OG | 3 | 8/e |  |  |  |  | 310 | 1.2.550 | Drehflügeltür |  | 1.8 | --- | --- | RC3 |  | GF rechts | 2 | Ja | EN 179 | --- | ZuKo, TP | 0 | Ja | --- | Ja | --- | R, MK, SPE | --- | --- | --- |  |  |  | 2.4 | 3 |  |  |  | in Dämmebene | Alu, gedämmt | pb, gem. FMK | pb, gem. FMK |  | Ja | Ja | --- | --- | --- | [9 empty] | Obentürschließer |  |  | Bodenfeststeller | --- | Ja |  |  | 2.40 x 2.50 | TU_A_SBL_RRH_STZ_D_2Flg-3: 2.40 x 2.50
IT 091-1 | OK FFB EG | 3 | 19-20/a |  |  | FSZ-03_EG_091 | Foyer | 310 | 1.2.600 | Drehflügeltür | dichtschließend (d) | --- | --- | --- | --- | --- | GF rechts | 2 | Ja | EN 179 | Ja | --- |  | Ja | Ja | --- | --- | --- | --- | --- | Ja |  |  | Standflügel mit Gegensprechanlage und Posteinwurf | 2.03 | 2.35 | 1.73 | 2.2 |  | MW 24 | Aluminium | pb, gem. FMK | pb, gem. FMK | --- | --- | --- | --- | --- | --- | RRH | --- | Alu,pb, gem. FMK | Drücker | Drücker |  | --- |  |  | Obentürschließer |  |  |  | --- | --- |  | selbstschließende BRS-Tür | 2.03 x 2.35_(il.1.73 x 2.20) | TU_A_SBL_RRH_STZ_D_2Flg-2: 2.03 x 2.35_(il.1.73 x 2.20)
IT 092-1 | OK FFB EG | 3 | 22/b-c | FSZ-03_EG_092 | Ausbildungsmaterial [P. Übung] | FSZ-03_EG_091 | Foyer | 312 | 6.2.220 | Drehflügeltür | dichtschließend (d) | --- | --- | --- | --- | --- | links | 1 | --- | --- | --- | ZuKo, TP |  | --- | --- | --- | --- | --- | --- | --- | --- |  |  |  | 1.26 | 2.26 | 1.135 | 2.21 |  | MW 24 | Stahlblech | pb, gem. FMK | pb, gem. FMK | --- | --- | --- | --- | --- | --- | Umfassungszarge | --- | ST, pb, gem. FMK | Drücker | Drücker |  | --- |  |  | --- |  |  |  | --- | --- |  |  | 1.26 x 2.26_(il.1.135 x 2.21) | TU_I_ D_1Flg_STBL_UMZ_STZ: 1.26 x 2.26_(il.1.135 x 2.21)
IT 093-1 | OK FFB EG | 3 | 22/f-g | FSZ-03_EG_093 | Ausbildungsmaterial 02 | FSZ-03_EG_091 | Foyer | 312 | 6.2.220 | Drehflügeltür | dichtschließend (d) | --- | --- | --- | --- | --- | links | 1 | --- | --- | --- | ZuKo, TP |  | Ja | Ja | --- | --- | --- | --- | --- | --- |  |  |  | 1.26 | 2.26 | 1.135 | 2.21 |  | MW 24 | Stahlblech | pb, gem. FMK | pb, gem. FMK | --- | --- | --- | --- | --- | --- | Umfassungszarge | --- | ST, pb, gem. FMK | Drücker | Drücker |  | --- |  |  | --- |  |  |  | --- | --- |  | selbstschließende BRS-Tür | 1.26 x 2.26_(il.1.135 x 2.21) | TU_I_ D_1Flg_STBL_UMZ_STZ: 1.26 x 2.26_(il.1.135 x 2.21)
IT 093-2 | Erdgeschoss OK RFB | 3 | 22-23/e-f | FSZ-03_EG_092 | Ausbildungsmaterial [P. Übung] | FSZ-03_EG_093 | Ausbildungsmaterial 02 | 312 | 7.2.50 | Rolltor | --- | --- | --- | --- | --- | --- | --- | --- | --- | --- | --- | --- |  | Ja | --- | --- | --- | --- | --- | --- | --- |  |  |  | 2.01 | 2.26 | 2.01 | 2.26 |  | MW 24 | Stahllamellen | pb, gem. FMK | pb, gem. FMK | --- | --- | --- | --- | --- | --- | --- | --- | --- | --- | --- |  | --- |  |  | --- |  |  |  | --- | --- |  |  | TO_I_R_ST_2.01 x 2.26 | TO_Rolltor: TO_I_R_ST_2.01 x 2.26
IT 095-1 | OK FFB EG | 3 | 20-21/g-h | FSZ-03_EG_095 | Aufenthaltsraum | FSZ-03_EG_091 | Foyer | 310 | 1.2.610 | Drehflügeltür | EI 30 | --- | --- | 32 dB | --- | --- | GF links | 2 | --- | --- | --- | --- |  | --- | Ja | --- | --- | --- | --- | --- | --- |  |  |  | --- | --- | 1.85 | 2.2 |  | Pfosten-Riegel | Aluminium | pb, gem. FMK | pb, gem. FMK | --- | Ja | Ja | --- | --- | --- | RRH | --- | Alu,pb, gem. FMK | Drücker | Drücker |  | --- |  |  | Obentürschließer |  |  |  | --- | --- |  | selbstschließende BRS-Tür | Pull Bar - Long | Door_-_Curtain_Panel_11584: Pull Bar - Long
IT 096-1 | OK FFB EG | 3 | 19/g-h | FSZ-03_EG_096 | Teeküche | FSZ-03_EG_091 | Foyer | 314 |  | Drehflügeltür | dichtschließend (d) | --- | 2 | 32 dB | --- | --- | links | 1 | --- | --- | --- | ZuKo, TP |  | Ja | Ja | --- | --- | --- | --- | --- | --- |  |  |  | 1.01 | 2.26 | 0.885 | 2.21 |  | MW 24 | Holz | HPL gem. FMK | HPL, gem. FMK | --- | --- | --- | --- | --- | --- | Umfassungszarge | --- | ST, pb, gem. FMK | Drücker | Drücker |  | --- |  |  | --- |  |  |  | --- | --- |  | selbstschließende BRS-Tür | 1.01 x 2.26_(il.0.885 x 2.21) | TU_I_ D_1Flg_STBL_UMZ_STZ: 1.01 x 2.26_(il.0.885 x 2.21)
IT 100-1 | OK FFB EG | 3 | 13-14/g-h | FSZ-03_EG_136 | Flur ASÜ | FSZ-03_EG_100 | ELT Unterverteilungen | 312 | 6.2.60 | Drehflügeltür | EI 30-CS | --- | --- | --- | --- | --- | rechts | 1 | --- | EN 179 | --- | ZuKo, TP |  | Ja | Ja | Ja | --- | --- | --- | --- | --- |  |  |  | 1.01 | 2.26 | 0.885 | 2.21 |  | MW 24 | Stahlblech | pb, gem. FMK | pb, gem. FMK | --- | --- | --- | Ja | Ja | --- | Umfassungszarge | --- | ST, pb, gem. FMK | Knauf | Drücker |  | --- |  |  | Obentürschließer |  |  |  | --- | --- |  | selbstschließende BRS-Tür | 1.01 x 2.26_(il.0.885 x 2.21) | TU_I_ D_1Flg_STBL_UMZ_STZ: 1.01 x 2.26_(il.0.885 x 2.21)
IT 101-1 | OK FFB EG | 3 | 13/i | FSZ-03_EG_136 | Flur ASÜ | FSZ-03_EG_101 | ELT Batterieraum | 312 | 6.2.60 | Drehflügeltür | EI 30-CS | --- | --- | --- | --- | --- | rechts | 1 | --- | EN 179 | --- | ZuKo, TP |  | Ja | Ja | Ja | --- | --- | --- | --- | --- |  |  |  | 1.01 | 2.26 | 0.885 | 2.21 |  | MW 24 | Stahlblech | pb, gem. FMK | pb, gem. FMK | --- | --- | --- | Ja | Ja | --- | Umfassungszarge |  | ST, pb, gem. FMK | Knauf | Drücker |  |  |  |  | Obentürschließer |  |  |  | --- | --- |  | selbstschließende BRS-Tür | 1.01 x 2.26_(il.0.885 x 2.21) | TU_I_ D_1Flg_STBL_UMZ_STZ: 1.01 x 2.26_(il.0.885 x 2.21)
IT 102-1 | OK FFB EG | 3 | 21/b-c | FSZ-03_EG_091 | Foyer | FSZ-03_EG_102 | Haustechnik (BMA) | 312 | 6.2.50 | Drehflügeltür | EI 30-CS | --- | --- | --- | --- | --- | rechts | 1 | --- | --- | --- | ZuKo, TP |  | Ja | Ja | --- | --- | --- | --- | --- | --- |  |  |  | 1.01 | 2.26 | 0.885 | 2.21 |  | MW 24 | Stahlblech | pb, gem. FMK | pb, gem. FMK | --- | --- | --- | --- | --- | --- | Umfassungszarge | --- | ST, pb, gem. FMK | Knauf | Drücker |  | --- |  |  | Obentürschließer |  |  |  | --- | --- |  | selbstschließende BRS-Tür | 1.01 x 2.26_(il.0.885 x 2.21) | TU_I_ D_1Flg_STBL_UMZ_STZ: 1.01 x 2.26_(il.0.885 x 2.21)
IT 104-1 | OK FFB EG | 3 | 19-20/b | FSZ-03_EG_104 | Erste Hilfe | FSZ-03_EG_091 | Foyer | 314 |  | Drehflügeltür | dichtschließend (d) | --- | --- | 32 dB | --- | --- | links | 1 | --- | --- | --- | ZuKo, TP |  | Ja | Ja | --- | --- | --- | --- | --- | --- |  |  |  | 1.01 | 2.26 | 0.885 | 2.21 |  | MW 24 | Holz | HPL gem. FMK | HPL, gem. FMK | --- | --- | --- | --- | --- | --- | Umfassungszarge | --- | ST, pb, gem. FMK | Drücker | Drücker |  | --- |  |  | --- |  |  |  | --- | --- |  | selbstschließende BRS-Tür | 1.01 x 2.26_(il.0.885 x 2.21) | TU_I_ D_1Flg_STBL_UMZ_STZ: 1.01 x 2.26_(il.0.885 x 2.21)
IT 105-1 | OK FFB EG | 3 | 19-20/c | FSZ-03_EG_091 | Foyer | FSZ-03_EG_105 | WC barrf. | 314 |  | Drehflügeltür | dichtschließend (d) | --- | --- | --- | --- | N 0 | rechts | 1 | --- | --- | --- | --- |  | Ja | Ja | --- | --- | --- | Motor / Handauslöse-betätigung | --- | --- |  |  |  | 1.01 | 2.26 | 0.885 | 2.21 |  | MW 24 | Holz | HPL gem. FMK | HPL, gem. FMK | --- | --- | --- | Ja | Ja | --- | Umfassungszarge | --- | ST, pb, gem. FMK | Drücker | Drücker |  | --- |  |  | --- |  |  |  | --- | --- |  | selbstschließende BRS-Tür | 1.01 x 2.26_(il.0.885 x 2.21) | TU_I_ D_1Flg_STBL_UMZ_STZ: 1.01 x 2.26_(il.0.885 x 2.21)
IT 106-1 | OK FFB EG | 3 | 19-20/c-d | FSZ-03_EG_106 | Ausbildung Umkleiden D | FSZ-03_EG_091 | Foyer | 314 |  | Drehflügeltür | dichtschließend (d) | --- | --- | --- | --- | --- | rechts | 1 | --- | --- | --- | ZuKo, TP |  | Ja | Ja | --- | --- | --- | --- | --- | --- |  |  |  | 1.01 | 2.26 | 0.885 | 2.21 |  | MW 24 | Holz | HPL gem. FMK | HPL, gem. FMK | --- | --- | --- | Ja | Ja | --- | Umfassungszarge | --- | ST, pb, gem. FMK | Drücker | Drücker |  | --- |  |  | --- |  |  |  | --- | --- |  | selbstschließende BRS-Tür | 1.01 x 2.26_(il.0.885 x 2.21) | TU_I_ D_1Flg_STBL_UMZ_STZ: 1.01 x 2.26_(il.0.885 x 2.21)
IT 107-1 | OK FFB EG | 3 | 19-20/e-f | FSZ-03_EG_107 | Ausbildung Umkleide H | FSZ-03_EG_091 | Foyer | 314 |  | Drehflügeltür | dichtschließend (d) | --- | --- | --- | --- | --- | links | 1 | --- | --- | --- | ZuKo, TP |  | Ja | Ja | --- | --- | --- | --- | --- | --- |  |  |  | 1.01 | 2.26 | 0.885 | 2.21 |  | MW 24 | Holz | HPL gem. FMK | HPL, gem. FMK | --- | --- | --- | Ja | Ja | --- | Umfassungszarge | --- | ST, pb, gem. FMK | Drücker | Drücker |  | --- |  |  | --- |  |  |  | --- | --- |  | selbstschließende BRS-Tür | 1.01 x 2.26_(il.0.885 x 2.21) | TU_I_ D_1Flg_STBL_UMZ_STZ: 1.01 x 2.26_(il.0.885 x 2.21)
IT 108-1 | OK FFB EG | 3 | 13/e-f | FSZ-03_EG_108 | ASÜ Umkleide H | FSZ-03_EG_136 | Flur ASÜ | 314 |  | Drehflügeltür | dichtschließend (d) | --- | --- | --- | --- | --- | rechts | 1 | --- | --- | --- | ZuKo, TP |  | Ja | Ja | --- | --- | --- | --- | --- | --- |  |  |  | 1.01 | 2.26 | 0.885 | 2.21 |  | MW 24 | Holz | HPL gem. FMK | HPL, gem. FMK | --- | --- | --- | Ja | Ja | --- | Umfassungszarge | --- | ST, pb, gem. FMK | Drücker | Drücker |  | --- |  |  | --- |  |  |  | --- | --- |  | selbstschließende BRS-Tür | 1.01 x 2.26_(il.0.885 x 2.21) | TU_I_ D_1Flg_STBL_UMZ_STZ: 1.01 x 2.26_(il.0.885 x 2.21)
IT 109-1 | OK FFB EG | 3 | 13/d-e | FSZ-03_EG_109 | Ausbilder ASÜ Umkleide H | FSZ-03_EG_136 | Flur ASÜ | 314 |  | Drehflügeltür | dichtschließend (d) | --- | --- | --- | --- | --- | rechts | 1 | --- | --- | --- | ZuKo, TP |  | Ja | Ja | --- | --- | --- | --- | --- | --- |  |  |  | 1.01 | 2.26 | 0.885 | 2.21 |  | MW 24 | Holz | HPL gem. FMK | HPL, gem. FMK | --- | --- | --- | Ja | Ja | --- | Umfassungszarge | --- | ST, pb, gem. FMK | Drücker | Drücker |  | --- |  |  | --- |  |  |  | --- | --- |  | selbstschließende BRS-Tür | 1.01 x 2.26_(il.0.885 x 2.21) | TU_I_ D_1Flg_STBL_UMZ_STZ: 1.01 x 2.26_(il.0.885 x 2.21)
IT 110-1 | OK FFB EG | 3 | 13/c | FSZ-03_EG_110 | Ausbilder ASÜ Umkleide D | FSZ-03_EG_136 | Flur ASÜ | 314 |  | Drehflügeltür | dichtschließend (d) | --- | --- | --- | --- | --- | links | 1 | --- | --- | --- | ZuKo, TP |  | Ja | Ja | --- | --- | --- | --- | --- | --- |  |  |  | 1.01 | 2.26 | 0.885 | 2.21 |  | MW 24 | Holz | HPL gem. FMK | HPL, gem. FMK | --- | --- | --- | Ja | Ja | --- | Umfassungszarge | --- | ST, pb, gem. FMK | Drücker | Drücker |  | --- |  |  | --- |  |  |  | --- | --- |  | selbstschließende BRS-Tür | 1.01 x 2.26_(il.0.885 x 2.21) | TU_I_ D_1Flg_STBL_UMZ_STZ: 1.01 x 2.26_(il.0.885 x 2.21)
IT 111-1 | OK FFB EG | 3 | 13/b | FSZ-03_EG_111 | ASÜ Umkleide D | FSZ-03_EG_136 | Flur ASÜ | 314 |  | Drehflügeltür | dichtschließend (d) | --- | --- | --- | --- | --- | links | 1 | --- | --- | --- | ZuKo, TP |  | Ja | Ja | --- | --- | --- | --- | --- | --- |  |  |  | 1.01 | 2.26 | 0.885 | 2.21 |  | MW 24 | Holz | HPL gem. FMK | HPL, gem. FMK | --- | --- | --- | Ja | Ja | --- | Umfassungszarge | --- | ST, pb, gem. FMK | Drücker | Drücker |  | --- |  |  | --- |  |  |  | --- | --- |  | selbstschließende BRS-Tür | 1.01 x 2.26_(il.0.885 x 2.21) | TU_I_ D_1Flg_STBL_UMZ_STZ: 1.01 x 2.26_(il.0.885 x 2.21)
IT 112-1 | OK FFB EG | 3 | 13-14/d | FSZ-03_EG_112 | Dusche/ WC H | FSZ-03_EG_109 | Ausbilder ASÜ Umkleide H | 314 |  | Drehflügeltür | --- | --- | --- | --- | --- | N 1 | links | 1 | --- | --- | --- | --- |  | --- | --- | --- | --- | --- | --- | --- | --- |  |  |  | 0.885 | 2.26 | 0.76 | 2.21 |  | MW 17,5 | Holz | HPL gem. FMK | HPL, gem. FMK | --- | --- | --- | Ja | Ja | --- | Umfassungszarge | --- | ST, pb, gem. FMK | Drücker | Drücker |  | --- |  |  | --- |  |  |  | --- | --- |  |  | 0.885 x 2.26_(il.0.76 x 2.21) | TU_I_ D_1Flg_STBL_UMZ_STZ: 0.885 x 2.26_(il.0.76 x 2.21)
IT 113-1 | OK FFB EG | 3 | 14/c-d | FSZ-03_EG_113 | Dusche/ WC D | FSZ-03_EG_110 | Ausbilder ASÜ Umkleide D | 314 |  | Drehflügeltür | --- | --- | --- | --- | --- | N 1 | links | 1 | --- | --- | --- | --- |  | --- | --- | --- | --- | --- | --- | --- | --- |  |  |  | 0.885 | 2.26 | 0.76 | 2.21 |  | MW 17,5 | Holz | HPL gem. FMK | HPL, gem. FMK | --- | --- | --- | Ja | Ja | --- | Umfassungszarge | --- | ST, pb, gem. FMK | Drücker | Drücker |  | --- |  |  | --- |  |  |  | --- | --- |  |  | 0.885 x 2.26_(il.0.76 x 2.21) | TU_I_ D_1Flg_STBL_UMZ_STZ: 0.885 x 2.26_(il.0.76 x 2.21)
IT 115-1 | OK FFB EG | 3 | 19-20/e-f | FSZ-03_EG_115 | Herren Sanitärbereich | FSZ-03_EG_107 | Ausbildung Umkleide H | 312 | 6.2.90 | Drehflügeltür | EI2 90-SaC5 | --- | --- | --- | --- | N 1 | links | 1 | --- | --- | --- | --- |  | Ja | Ja | --- | --- | --- | --- | --- | --- |  |  |  | 1.01 | 2.26 | 0.885 | 2.21 |  | MW 24 | Stahlblech | pb, gem. FMK | pb, gem. FMK | --- | --- | --- | Ja | Ja | --- | Umfassungszarge | --- | ST, pb, gem. FMK | Drücker | Drücker |  | --- |  |  | Obentürschließer |  |  |  | --- | --- |  | selbstschließende BRS-Tür | 1.01 x 2.26_(il.0.885 x 2.21) | TU_I_ D_1Flg_STBL_UMZ_STZ: 1.01 x 2.26_(il.0.885 x 2.21)
IT 115-2 | OK FFB EG | 3 | 15/e-f | FSZ-03_EG_115 | Herren Sanitärbereich | FSZ-03_EG_108 | ASÜ Umkleide H | 314 |  | Drehflügeltür | --- | --- | --- | --- | --- | N 1 | rechts | 1 | --- | --- | --- | --- |  | --- | --- | --- | --- | --- | --- | --- | --- |  |  |  | 1.01 | 2.26 | 0.885 | 2.21 |  | MW 24 | Holz | HPL gem. FMK | HPL, gem. FMK | --- | --- | --- | Ja | Ja | --- | Umfassungszarge | --- | ST, pb, gem. FMK | Drücker | Drücker |  | --- |  |  | Obentürschließer |  |  |  | --- | --- |  |  | 1.01 x 2.26_(il.0.885 x 2.21) | TU_I_ D_1Flg_STBL_UMZ_STZ: 1.01 x 2.26_(il.0.885 x 2.21)
IT 116-1 | OK FFB EG | 3 | 16-17/d-e | FSZ-03_EG_116 | Herren WC-Bereich | FSZ-03_EG_115 | Herren Sanitärbereich | 314 |  | Drehflügeltür | --- | --- | --- | --- | --- | N 1 | rechts | 1 | --- | --- | --- | --- |  | --- | --- | --- | --- | --- | --- | --- | --- |  |  |  | 0.885 | 2.26 | 0.76 | 2.21 |  | MW 17,5 | Holz | HPL gem. FMK | HPL, gem. FMK | --- | --- | --- | Ja | Ja | --- | Umfassungszarge | --- | ST, pb, gem. FMK | Drücker | Drücker |  | --- |  |  | --- |  |  |  | --- | --- |  |  | 0.885 x 2.26_(il.0.76 x 2.21) | TU_I_ D_1Flg_STBL_UMZ_STZ: 0.885 x 2.26_(il.0.76 x 2.21)
IT 116-2 | OK FFB EG | 3 | 15-16/d-e | FSZ-03_EG_116 | Herren WC-Bereich | FSZ-03_EG_115 | Herren Sanitärbereich | 314 |  | Drehflügeltür | --- | --- | --- | --- | --- | N 1 | links | 1 | --- | --- | --- | --- |  | --- | --- | --- | --- | --- | --- | --- | --- |  |  |  | 0.885 | 2.26 | 0.76 | 2.21 |  | MW 17,5 | Holz | HPL gem. FMK | HPL, gem. FMK | --- | --- | --- | Ja | Ja | --- | Umfassungszarge | --- | ST, pb, gem. FMK | Drücker | Drücker |  | --- |  |  | --- |  |  |  | --- | --- |  |  | 0.885 x 2.26_(il.0.76 x 2.21) | TU_I_ D_1Flg_STBL_UMZ_STZ: 0.885 x 2.26_(il.0.76 x 2.21)
IT 117-1 | OK FFB EG | 3 | 15/b-c | FSZ-03_EG_117 | Damen Sanitärbereich 1 | FSZ-03_EG_111 | ASÜ Umkleide D | 314 |  | Drehflügeltür | --- | --- | --- | --- | --- | N 1 | links | 1 | --- | --- | --- | --- |  | --- | --- | --- | --- | --- | --- | --- | --- |  |  |  | 1.01 | 2.26 | 0.885 | 2.21 |  | MW 24 | Holz | HPL gem. FMK | HPL, gem. FMK | --- | --- | --- | Ja | Ja | --- | Umfassungszarge | --- | ST, pb, gem. FMK | Drücker | Drücker |  | --- |  |  | Obentürschließer |  |  |  | --- | --- |  |  | 1.01 x 2.26_(il.0.885 x 2.21) | TU_I_ D_1Flg_STBL_UMZ_STZ: 1.01 x 2.26_(il.0.885 x 2.21)
IT 119-1 | OK FFB EG | 3 | 15-16/b-c | FSZ-03_EG_119 | Damen WC-Bereich | FSZ-03_EG_117 | Damen Sanitärbereich 1 | 314 |  | Drehflügeltür | --- | --- | --- | --- | --- | N 1 | links | 1 | --- | --- | --- | --- |  | --- | Ja | --- | --- | --- | --- | --- | --- |  |  |  | 0.885 | 2.26 | 0.76 | 2.21 |  | MW 17,5 | Holz | HPL gem. FMK | HPL, gem. FMK | --- | --- | --- | Ja | Ja | --- | Umfassungszarge | --- | ST, pb, gem. FMK | Drücker | Drücker |  | --- |  |  | --- |  |  |  | --- | --- |  |  | 0.885 x 2.26_(il.0.76 x 2.21) | TU_I_ D_1Flg_STBL_UMZ_STZ: 0.885 x 2.26_(il.0.76 x 2.21)
IT 119-2 | OK FFB EG | 3 | 16-17/b-c | FSZ-03_EG_119 | Damen WC-Bereich | FSZ-03_EG_120 | Damen Sanitärbereich 2 | 314 |  | Drehflügeltür | --- | --- | --- | --- | --- | N 1 | rechts | 1 | --- | --- | --- | --- |  | --- | --- | --- | --- | --- | --- | --- | --- |  |  |  | 0.885 | 2.26 | 0.76 | 2.21 |  | MW 17,5 | Holz | HPL gem. FMK | HPL, gem. FMK | --- | --- | --- | Ja | Ja | --- | Umfassungszarge | --- | ST, pb, gem. FMK | Drücker | Drücker |  | --- |  |  | --- |  |  |  | --- | --- |  |  | 0.885 x 2.26_(il.0.76 x 2.21) | TU_I_ D_1Flg_STBL_UMZ_STZ: 0.885 x 2.26_(il.0.76 x 2.21)
IT 120-1 | OK FFB EG | 3 | 17/b-c | FSZ-03_EG_120 | Damen Sanitärbereich 2 | FSZ-03_EG_106 | Ausbildung Umkleiden D | 312 | 6.2.90 | Drehflügeltür | EI2 90-SaC5 | --- | --- | --- | --- | N 1 | rechts | 1 | --- | --- | --- | --- |  | Ja | --- | --- | --- | --- | --- | --- | --- |  |  |  | 1.01 | 2.26 | 0.885 | 2.21 |  | MW 24 | Stahlblech | pb, gem. FMK | pb, gem. FMK | --- | --- | --- | Ja | Ja | --- | Umfassungszarge | --- | ST, pb, gem. FMK | Drücker | Drücker |  | --- |  |  | Obentürschließer |  |  |  | --- | --- |  | selbstschließende BRS-Tür | 1.01 x 2.26_(il.0.885 x 2.21) | TU_I_ D_1Flg_STBL_UMZ_STZ: 1.01 x 2.26_(il.0.885 x 2.21)
IT 123-1 | OK FFB EG | 3 | 9-10/h-i | FSZ-03_EG_123 | Unterrichtsraum 02 | FSZ-03_EG_136 | Flur ASÜ | 314 |  | Drehflügeltür | dichtschließend (d) | --- | 3 | 39 dB | --- | --- | rechts | 1 | --- | --- | --- | ZuKo, TP |  | Ja | Ja | --- | --- | --- | --- | --- | --- |  |  |  | 1.01 | 2.26 | 0.885 | 2.21 |  | MW 24 | Holz | HPL gem. FMK | HPL, gem. FMK | --- | --- | --- | --- | --- | --- | Umfassungszarge | --- | ST, pb, gem. FMK | Drücker | Drücker |  | --- |  |  | --- |  |  |  | --- | --- |  | selbstschließende BRS-Tür | 1.01 x 2.26_(il.0.885 x 2.21) | TU_I_ D_1Flg_STBL_UMZ_STZ: 1.01 x 2.26_(il.0.885 x 2.21)
IT 124-1 | OK FFB EG | 3 | 9-10/g-h | FSZ-03_EG_124 | Unterrichtsraum 01 | FSZ-03_EG_136 | Flur ASÜ | 314 |  | Drehflügeltür | dichtschließend (d) | --- | 3 | 39 dB | --- | --- | rechts | 1 | --- | --- | --- | ZuKo, TP |  | Ja | Ja | --- | --- | --- | --- | --- | --- |  |  |  | 1.01 | 2.26 | 0.885 | 2.21 |  | MW 24 | Holz | HPL gem. FMK | HPL, gem. FMK | --- | --- | --- | --- | --- | --- | Umfassungszarge | --- | ST, pb, gem. FMK | Drücker | Drücker |  | --- |  |  | --- |  |  |  | --- | --- |  | selbstschließende BRS-Tür | 1.01 x 2.26_(il.0.885 x 2.21) | TU_I_ D_1Flg_STBL_UMZ_STZ: 1.01 x 2.26_(il.0.885 x 2.21)
IT 125-1 | OK FFB EG | 3 | 9-10/g-h | FSZ-03_EG_125 | Leitstand | FSZ-03_EG_136 | Flur ASÜ | 314 |  | Drehflügeltür | dichtschließend (d) | --- | --- |  | --- | --- | links | 1 | --- | --- | --- | ZuKo, TP |  | Ja | Ja | --- | --- | --- | --- | --- | --- |  |  |  | 1.01 | 2.26 | 0.885 | 2.21 |  | MW 24 | Holz | HPL gem. FMK | HPL, gem. FMK | --- | Ja | Ja | --- | --- | --- | Umfassungszarge | --- | ST, pb, gem. FMK | Drücker | Drücker |  | --- |  |  | --- |  |  |  | --- | --- |  | selbstschließende BRS-Tür | 1.01 x 2.26_(il.88.5 x 2.21) | TU_I_D_1Flg_SF_STBL_UMZ_STZ: 1.01 x 2.26_(il.88.5 x 2.21)
IT 126-1 | OK FFB EG | 3 | 10-11/f-g | FSZ-03_EG_136 | Flur ASÜ | FSZ-03_EG_126 | Schleuse 01 | 312 | 6.2.10 | Drehflügeltür | EI 30-S200C5, gas- u. nebeldicht | --- | 3 | 39 dB | --- | N 0 | GF rechts | 2 | --- | --- | --- | ZuKo, TP |  | Ja | Ja | --- | --- | --- | --- | --- | --- |  |  |  | 1.51 | 2.26 | 1.36 | 2.21 |  | MW 24 | Stahlblech | pb, gem. FMK | pb, gem. FMK | --- | --- | --- | --- | --- | --- | Umfassungszarge | --- | ST, pb, gem. FMK | Drücker | Drücker |  | --- |  |  | Obentürschließer |  |  |  | --- | --- |  | selbstschließende BRS-Tür | 1.51 x 2.26_(il.1.36 x 2.21) | TU_A_SBL_RRH_STZ_D_2Flg: 1.51 x 2.26_(il.1.36 x 2.21)
IT 126-2 | OK FFB EG | 3 | 10-11/e-f | FSZ-03_EG_128 | Kriechstrecke 02 | FSZ-03_EG_126 | Schleuse 01 | 312 | 6.2.190 | Drehflügeltür | EI 30-S200C5, gas- u. nebeldicht | --- | 3 | 39 dB | --- | N 0 | rechts | 1 | --- | --- | --- | --- |  | Ja | Ja | --- | --- | --- | --- | --- | --- |  |  | nebeldicht | 1.135 | 2.26 | 1.01 | 2.21 |  | MW 24 | Stahlblech | pb, gem. FMK | pb, gem. FMK | --- | --- | --- | --- | --- | --- | Umfassungszarge | --- | ST, pb, gem. FMK | Drücker | Drücker |  | --- |  |  | Obentürschließer |  |  |  | --- | --- |  | selbstschließende BRS-Tür | 1.135 x 2.26_(il.1.01 x 2.21) | TU_I_ D_1Flg_STBL_UMZ_STZ: 1.135 x 2.26_(il.1.01 x 2.21)
IT 127-1 | OK FFB EG | 3 | 9-10/f | FSZ-03_EG_126 | Schleuse 01 | FSZ-03_EG_127 | Konditionierung & Vorbereitung | 312 | 6.2.190 | Drehflügeltür | EI 30-S200C5, gas- u. nebeldicht | --- | 3 | 39 dB | --- | N 0 | links | 1 | --- | --- | --- | --- |  | Ja | Ja | --- | --- | --- | --- | --- | --- |  |  |  | 1.135 | 2.26 | 1.01 | 2.21 |  | MW 24 | Stahlblech | pb, gem. FMK | pb, gem. FMK | --- | --- | --- | --- | --- | --- | Umfassungszarge | --- | ST, pb, gem. FMK | Drücker | Drücker |  | --- |  |  | Obentürschließer |  |  |  | --- | --- |  | selbstschließende BRS-Tür | 1.135 x 2.26_(il.1.01 x 2.21) | TU_I_ D_1Flg_STBL_UMZ_STZ: 1.135 x 2.26_(il.1.01 x 2.21)
IT 129-1 | OK FFB EG | 3 | 10-11/e-f | FSZ-03_EG_129 | Kriechstrecke 01 | FSZ-03_EG_126 | Schleuse 01 | 312 | 6.2.190 | Drehflügeltür | EI 30-S200C5, gas- u. nebeldicht | --- | 3 | 39 dB | --- | N 0 | links | 1 | --- | --- | --- | --- |  | Ja | Ja | --- | --- | --- | --- | --- | --- |  |  | nebeldicht | 1.135 | 2.26 | 1.01 | 2.21 |  | MW 24 | Stahlblech | pb, gem. FMK | pb, gem. FMK | --- | --- | --- | --- | --- | --- | Umfassungszarge | --- | ST, pb, gem. FMK | Drücker | Drücker |  | --- |  |  | Obentürschließer |  |  |  | --- | --- |  | selbstschließende BRS-Tür | 1.135 x 2.26_(il.1.01 x 2.21) | TU_I_ D_1Flg_STBL_UMZ_STZ: 1.135 x 2.26_(il.1.01 x 2.21)
IT 130-1 | OK FFB EG | 3 | 9-10/c | FSZ-03_EG_130 | Schleuse 02 | FSZ-03_EG_129 | Kriechstrecke 01 | 312 | 6.2.10 | Drehflügeltür | EI 30-S200C5, gas- u. nebeldicht | --- | 3 | 39 dB | --- | N 0 | GF links | 2 | --- | --- | --- | --- |  | Ja | Ja | --- | --- | --- | --- | --- | --- |  |  |  | 1.51 | 2.26 | 1.36 | 2.21 |  | MW 24 | Stahlblech | pb, gem. FMK | pb, gem. FMK | --- | --- | --- | --- | --- | --- | Umfassungszarge | --- | ST, pb, gem. FMK | Drücker | Drücker |  | --- |  |  | Obentürschließer |  |  |  | --- | --- |  | selbstschließende BRS-Tür | 1.51 x 2.26_(il.1.36 x 2.21) | TU_A_SBL_RRH_STZ_D_2Flg: 1.51 x 2.26_(il.1.36 x 2.21)
IT 130-2 | OK FFB EG | 3 | 9/c | FSZ-03_EG_130 | Schleuse 02 | FSZ-03_EG_128 | Kriechstrecke 02 | 312 | 6.2.10 | Drehflügeltür | EI 30-S200C5, gas- u. nebeldicht | --- | 3 | 39 dB | --- | N 0 | GF links | 2 | --- | --- | --- | --- |  | Ja | Ja | --- | --- | --- | --- | --- | --- |  |  |  | 1.51 | 2.26 | 1.36 | 2.21 |  | MW 24 | Stahlblech | pb, gem. FMK | pb, gem. FMK | --- | --- | --- | --- | --- | --- | Umfassungszarge | --- | ST, pb, gem. FMK | Drücker | Drücker |  | --- |  |  | Obentürschließer |  |  |  | --- | --- |  | selbstschließende BRS-Tür | 1.51 x 2.26_(il.1.36 x 2.21) | TU_A_SBL_RRH_STZ_D_2Flg: 1.51 x 2.26_(il.1.36 x 2.21)
IT 132-1 | OK FFB EG | 3 | 9-10/b-c | FSZ-03_EG_131 | Übungsraum Innenangriff | FSZ-03_EG_130 | Schleuse 02 | 312 | 6.2.10 | Drehflügeltür | EI 30-S200C5, gas- u. nebeldicht | --- | 3 | 39 dB | --- | N 0 | GF links | 2 | --- | --- | --- | --- |  | Ja | Ja | --- | --- | --- | --- | --- | --- |  |  |  | 1.51 | 2.26 | 1.36 | 2.21 |  | MW 24 | Stahlblech | pb, gem. FMK | pb, gem. FMK | --- | --- | --- | --- | --- | --- | Umfassungszarge | --- | ST, pb, gem. FMK | Drücker | Drücker |  | --- |  |  | Obentürschließer |  |  |  | --- | --- |  | selbstschließende BRS-Tür | 1.51 x 2.26_(il.1.36 x 2.21) | TU_A_SBL_RRH_STZ_D_2Flg: 1.51 x 2.26_(il.1.36 x 2.21)
IT 134-1 | OK FFB EG | 3 | 10-11/c | FSZ-03_EG_134 | Wartebereich (Flur) | FSZ-03_EG_130 | Schleuse 02 | 312 | 6.2.10 | Drehflügeltür | EI 30-S200C5, gas- u. nebeldicht | --- | 3 | 39 dB | --- | N 0 | GF links | 2 | --- | --- | --- | ZuKo, TP |  | Ja | Ja | --- | --- | --- | --- | --- | --- |  |  |  | 1.51 | 2.26 | 1.36 | 2.21 |  | MW 24 | Stahlblech | pb, gem. FMK | pb, gem. FMK | --- | --- | --- | --- | --- | --- | Umfassungszarge | --- | ST, pb, gem. FMK | Drücker | Drücker |  | --- |  |  | Obentürschließer |  |  |  | --- | --- |  | selbstschließende BRS-Tür | 1.51 x 2.26_(il.1.36 x 2.21) | TU_A_SBL_RRH_STZ_D_2Flg: 1.51 x 2.26_(il.1.36 x 2.21)
IT 135-1 | OK FFB EG | 3 | 12-13/f | FSZ-03_EG_135 | Ausbildungsmaterial ASÜ | FSZ-03_EG_136 | Flur ASÜ | 312 | 6.2.100 | Drehflügeltür | dichtschließend (d) | --- | --- | --- | --- | --- | links | 1 | --- | --- | --- | --- |  | Ja | Ja | --- | --- | --- | --- | --- | --- |  |  |  | 1.01 | 2.26 | 0.885 | 2.21 |  | MW 24 | Stahlblech | pb, gem. FMK | pb, gem. FMK | --- | --- | --- | --- | --- | --- | Umfassungszarge | --- | ST, pb, gem. FMK | Drücker | Drücker |  | --- |  |  | --- |  |  |  | --- | --- |  | selbstschließende BRS-Tür | 1.01 x 2.26_(il.0.885 x 2.21) | TU_I_ D_1Flg_STBL_UMZ_STZ: 1.01 x 2.26_(il.0.885 x 2.21)
IT 136-1 | OK FFB EG | 3 | 17/g | FSZ-03_EG_136 | Flur ASÜ | FSZ-03_EG_091 | Foyer | 310 | 1.2.620 | Drehflügeltür | EI2 90-SaC5 | --- | --- | --- | --- | --- | GF links | 2 | --- | --- | --- | ZuKo, TP |  | Ja | Ja | --- | --- | --- | --- | --- | --- |  |  |  | 2.01 | 2.26 | 1.86 | 2.21 |  | MW 24 | Aluminium | pb, gem. FMK | pb, gem. FMK | OL | Ja | Ja | --- | --- | --- | RRH | --- | Alu,pb, gem. FMK | Drücker | Drücker |  | --- |  |  | Obentürschließer |  |  |  | --- | --- |  | selbstschließende BRS-Tür | 2.01 x 2.26_(il.1.86 x 2.21) | IT_UZ_2Flg_SF-rechteckig: 2.01 x 2.26_(il.1.86 x 2.21)
IT 147-1 | OK FFB EG | 3 | 21-22/a |  |  | FSZ-03_EG_091 | Foyer | 310 | 1.2.630 | Drehflügeltür | S200C5 |  |  |  | --- |  | GF rechts | 2 | Ja | EN 179 | --- |  |  | Ja | Ja | --- | --- |  |  | --- | --- |  |  |  | 1.8 | 2.35 | 1.5 | 2.21 |  | MW 24 | Aluminium |  |  |  | --- | --- | --- | --- | --- | Umfassungszarge |  |  | Drücker | Drücker |  |  |  |  | Obentürschließer |  |  |  | --- | --- |  | selbstschließende BRS-Tür | 1.80 x 2.35_(il.1.50 x 2.20) | TU_A_SBL_RRH_STZ_D_2Flg-2: 1.80 x 2.35_(il.1.50 x 2.20)
IT 191-1 | OK FFB OG | 3 | 21-22/a |  |  | FSZ-03_OG_191 | Flur 3.3 | 310 | 1.2.640 | Drehflügeltür | S200C5 | --- | --- | --- | --- | --- | GF rechts | 2 | Ja | --- | --- | ZuKo, TP |  | Ja | Ja | --- | --- | --- | --- | --- | --- |  |  |  | 1.8 | 2.35 | 1.5 | 2.2 |  | MW 24 | Aluminium | pb, gem. FMK | pb, gem. FMK | --- | Ja | Ja | --- | --- | --- | RRH | --- | Alu,pb, gem. FMK | Drücker | Drücker |  | --- |  |  | Obentürschließer |  |  |  | --- | --- |  | selbstschließende BRS-Tür | 1.80 x 2.35_(il.1.50 x 2.20) | TU_A_SBL_RRH_STZ_D_2Flg-2: 1.80 x 2.35_(il.1.50 x 2.20)
IT 192-1 | OK FFB OG | 3 | 21/b | FSZ-03_OG_192 | Haustechnik GA | FSZ-03_OG_191 | Flur 3.3 | 312 | 6.2.50 | Drehflügeltür | EI 30-CS | --- | --- | --- | --- | --- | links | 1 | --- | --- | --- | ZuKo, TP |  | Ja | Ja | Ja | --- | --- | --- | --- | --- |  |  |  | 1.01 | 2.26 | 0.885 | 2.21 |  | MW 24 | Stahlblech | pb, gem. FMK | pb, gem. FMK | --- | --- | --- | --- | --- | --- | Umfassungszarge | --- | ST, pb, gem. FMK | Drücker | Knauf |  | --- |  |  | Obentürschließer |  |  |  | --- | --- |  | selbstschließende BRS-Tür | 1.01 x 2.26_(il.0.885 x 2.21) | TU_I_ D_1Flg_STBL_UMZ_STZ: 1.01 x 2.26_(il.0.885 x 2.21)
IT 194-1 | OK FFB OG | 3 | 20/b | FSZ-03_OG_194 | Haustechnik (EMZ) | FSZ-03_OG_191 | Flur 3.3 | 312 | 6.2.60 | Drehflügeltür | EI 30-CS | --- | --- | --- | --- | --- | rechts | 1 | --- | EN 179 | --- | ZuKo, TP |  | Ja | Ja | Ja | --- | --- | --- | --- | --- |  |  |  | 1.01 | 2.26 | 0.885 | 2.21 |  | MW 24 | Stahlblech | pb, gem. FMK | pb, gem. FMK | --- | --- | --- | Ja | Ja | --- | Umfassungszarge | --- | ST, pb, gem. FMK | Drücker | Knauf |  | --- |  |  | Obentürschließer |  |  |  | --- | --- |  | selbstschließende BRS-Tür | 1.01 x 2.26_(il.0.885 x 2.21) | TU_I_ D_1Flg_STBL_UMZ_STZ: 1.01 x 2.26_(il.0.885 x 2.21)
IT 195-1 | OK FFB OG | 3 | 19-20/b-c | FSZ-03_OG_195 | Büro Verwaltung | FSZ-03_OG_191 | Flur 3.3 | 314 |  | Drehflügeltür | dichtschließend (d) | --- | 3 | 39 dB | --- | --- | links | 1 | --- | --- | --- | ZuKo, TP |  | Ja | Ja | Ja | --- | --- | --- | --- | --- |  |  |  | 1.01 | 2.26 | 0.885 | 2.21 |  | MW 24 | Holz | HPL gem. FMK | HPL, gem. FMK | --- | Ja | Ja | --- | --- | --- | Umfassungszarge | --- | ST, pb, gem. FMK | Drücker | Drücker |  | --- |  |  | --- |  |  |  | --- | --- |  | selbstschließende BRS-Tür | 1.01 x 2.26_(il.88.5 x 2.21) | TU_I_D_1Flg_SF_STBL_UMZ_STZ: 1.01 x 2.26_(il.88.5 x 2.21)
IT 196-1 | OK FFB OG | 3 | 19-20/c-d | FSZ-03_OG_191 | Flur 3.3 | FSZ-03_OG_196 | WC barrf. | 314 |  | Drehflügeltür | dichtschließend (d) | --- | --- | --- | --- | N 0 | rechts | 1 | --- | --- | --- | --- |  | Ja | Ja | --- | --- | --- | Motor / Handauslöse-betätigung | --- | --- |  |  |  | 1.01 | 2.26 | 0.885 | 2.21 |  | MW 24 | Holz | HPL gem. FMK | HPL, gem. FMK | --- | --- | --- | Ja | Ja | --- | Umfassungszarge | --- | ST, pb, gem. FMK | Drücker | Drücker |  | --- |  |  | Obentürschließer |  |  |  | --- | --- |  | selbstschließende BRS-Tür | 1.01 x 2.26_(il.0.885 x 2.21) | TU_I_ D_1Flg_STBL_UMZ_STZ: 1.01 x 2.26_(il.0.885 x 2.21)
IT 199-1 | OK FFB OG | 3 | 17-18/d-e | FSZ-03_OG_224 | Lehrgang Vorraum H | FSZ-03_OG_199 | Lehrgang WC H | 314 |  | Drehflügeltür | --- | --- | --- | --- | --- | N 0 | links | 1 | --- | --- | --- | --- |  | --- | --- | --- | --- | --- | --- | --- | --- |  |  |  | 1.01 | 2.26 | 0.885 | 2.21 |  | MW 17,5 | Holz | HPL gem. FMK | HPL, gem. FMK | --- | --- | --- | Ja | Ja | --- | Umfassungszarge | --- | ST, pb, gem. FMK | Drücker | Drücker |  | --- |  |  | --- |  |  |  | --- | --- |  |  | 1.01 x 2.26_(il.0.885 x 2.21) | TU_I_ D_1Flg_STBL_UMZ_STZ: 1.01 x 2.26_(il.0.885 x 2.21)
IT 200-1 | OK FFB OG | 3 | 17-18/e-f | FSZ-03_OG_191 | Flur 3.3 | FSZ-03_OG_200 | Lehrgang Vorraum D | 314 |  | Drehflügeltür | dichtschließend (d) | --- | --- | --- | --- | N 0 | rechts | 1 | --- | --- | --- | --- |  | Ja | Ja | --- | --- | --- | --- | --- | --- |  |  |  | 1.01 | 2.26 | 0.885 | 2.21 |  | MW 24 | Holz | HPL gem. FMK | HPL, gem. FMK | --- | --- | --- | Ja | Ja | --- | Umfassungszarge | --- | ST, pb, gem. FMK | Drücker | Drücker |  | --- |  |  | Obentürschließer |  |  |  | --- | --- |  | selbstschließende BRS-Tür | 1.01 x 2.26_(il.0.885 x 2.21) | TU_I_ D_1Flg_STBL_UMZ_STZ: 1.01 x 2.26_(il.0.885 x 2.21)
IT 201-1 | OK FFB OG | 3 | 17-18/f-g | FSZ-03_OG_200 | Lehrgang Vorraum D | FSZ-03_OG_201 | Lehrgang WC D | 314 |  | Drehflügeltür | --- | --- | --- | --- | --- | N 0 | rechts | 1 | --- | --- | --- | --- |  | --- | --- | Ja | --- | --- | --- | --- | --- |  |  |  | 1.01 | 2.26 | 0.885 | 2.21 |  | MW 17,5 | Holz | HPL gem. FMK | HPL, gem. FMK | --- | --- | --- | Ja | Ja | --- | Umfassungszarge | --- | ST, pb, gem. FMK | Drücker | Drücker |  | --- |  |  | --- |  |  |  | --- | --- |  |  | 1.01 x 2.26_(il.0.885 x 2.21) | TU_I_ D_1Flg_STBL_UMZ_STZ: 1.01 x 2.26_(il.0.885 x 2.21)
IT 202-1 | OK FFB OG | 3 | 19/g | FSZ-03_OG_202 | Medienraum | FSZ-03_OG_191 | Flur 3.3 | 314 |  | Drehflügeltür | dichtschließend (d) | --- | --- | --- | --- | --- | links | 1 | --- | --- | --- | ZuKo, TP |  | Ja | Ja | --- | --- | --- | --- | --- | --- |  |  |  | 1.01 | 2.26 | 0.885 | 2.21 |  | MW 24 | Holz | HPL gem. FMK | HPL, gem. FMK | --- | --- | --- | --- | --- | --- | Umfassungszarge | --- | ST, pb, gem. FMK | Drücker | Drücker |  | --- |  |  | --- |  |  |  | --- | --- |  | selbstschließende BRS-Tür | 1.01 x 2.26_(il.0.885 x 2.21) | TU_I_ D_1Flg_STBL_UMZ_STZ: 1.01 x 2.26_(il.0.885 x 2.21)
IT 203-1 | OK FFB OG | 3 | 19-20/g-h | FSZ-03_OG_203 | Archiv | FSZ-03_OG_191 | Flur 3.3 | 314 |  | Drehflügeltür | dichtschließend (d) | --- | --- | --- | --- | --- | rechts | 1 | --- | --- | --- | ZuKo, TP |  | Ja | Ja | Ja | --- | --- | --- | --- | --- |  |  |  | 1.01 | 2.26 | 0.885 | 2.21 |  | MW 24 | Holz | HPL gem. FMK | HPL, gem. FMK | --- | --- | --- | --- | --- | --- | Umfassungszarge | --- | ST, pb, gem. FMK | Drücker | Drücker |  | --- |  |  | --- |  |  |  | --- | --- |  | selbstschließende BRS-Tür | 1.01 x 2.26_(il.0.885 x 2.21) | TU_I_ D_1Flg_STBL_UMZ_STZ: 1.01 x 2.26_(il.0.885 x 2.21)
IT 211-1 | OK FFB OG | 3 | 19-20/h | FSZ-03_OG_211 | Umkleide Küche | FSZ-03_OG_191 | Flur 3.3 | 314 |  | Drehflügeltür | dichtschließend (d) | --- | --- | --- | --- | --- | rechts | 1 | --- | --- | --- | ZuKo, TP |  | Ja | Ja | Ja | --- | --- | --- | --- | --- |  |  |  | 1.01 | 2.26 | 0.885 | 2.21 |  | TB 15 | Holz | HPL gem. FMK | HPL, gem. FMK | --- | --- | --- | --- | --- | --- | Umfassungszarge | --- | ST, pb, gem. FMK | Drücker | Drücker |  | --- |  |  | --- |  |  |  | --- | --- |  | selbstschließende BRS-Tür | 1.01 x 2.26_(il.0.885 x 2.21) | TU_I_ D_1Flg_STBL_UMZ_STZ: 1.01 x 2.26_(il.0.885 x 2.21)
IT 212-1 | OK FFB OG | 3 | 19-20/i-j | FSZ-03_OG_212 | WC Vorraum | FSZ-03_OG_211 | Umkleide Küche | 314 |  | Drehflügeltür | --- | --- | --- | --- | --- | --- | rechts | 1 | --- | --- | --- | --- |  | --- | --- | --- | --- | --- | --- | --- | --- |  |  |  | 0.885 | 2.26 | 0.76 | 2.21 |  | TB 15 | Holz | HPL gem. FMK | HPL, gem. FMK | --- | --- | --- | Ja | Ja | --- | --- | --- | --- | Drücker | Drücker |  | --- |  |  | --- |  |  |  | --- | --- |  |  | 0.885 x 2.26_(il.0.76 x 2.21) | TU_I_ D_1Flg_STBL_UMZ_STZ: 0.885 x 2.26_(il.0.76 x 2.21)
IT 213-1 | OK FFB OG | 3 | 19-20/i-j | FSZ-03_OG_213 | Küche WC | FSZ-03_OG_212 | WC Vorraum | 314 |  | Drehflügeltür | --- | --- | --- | --- | --- | --- | rechts | 1 | --- | --- | --- | --- |  | --- | --- | Ja | --- | --- | --- | --- | --- |  |  |  | 0.885 | 2.26 | 0.76 | 2.21 |  | TB 15 | Holz | HPL gem. FMK | HPL, gem. FMK | --- | --- | --- | Ja | Ja | --- | --- | --- | --- | Drücker | Drücker |  | --- |  |  | --- |  |  |  | --- | --- |  |  | 0.885 x 2.26_(il.0.76 x 2.21) | TU_I_ D_1Flg_STBL_UMZ_STZ: 0.885 x 2.26_(il.0.76 x 2.21)
IT 214-1 | OK FFB OG | 3 | 20-21/h-i | FSZ-03_OG_214 | Regenerierküche | FSZ-03_OG_211 | Umkleide Küche | 314 |  | Drehflügeltür | --- | --- | --- | --- | --- | N 0 | links | 1 | --- | --- | --- | ZuKo, TP |  | --- | --- | --- | --- | --- | --- | --- | --- |  |  |  | 1.01 | 2.26 | 0.885 | 2.21 |  | TB 15 | Holz | HPL gem. FMK | HPL, gem. FMK | --- | --- | --- | Ja | Ja | --- | Umfassungszarge | --- | ST, pb, gem. FMK | Drücker | Drücker |  | --- |  |  | --- |  |  |  | --- | --- |  |  | 1.01 x 2.26_(il.0.885 x 2.21) | TU_I_ D_1Flg_STBL_UMZ_STZ: 1.01 x 2.26_(il.0.885 x 2.21)
IT 215-1 | OK FFB OG | 3 | 21/i | FSZ-03_OG_215 | Büro / Aufenthalt Küche | FSZ-03_OG_214 | Regenerierküche | 314 |  | Drehflügeltür | --- | --- | --- |  | --- | N 0 | rechts | 1 | --- | --- | --- | --- |  | --- | --- | --- | --- | --- | --- | --- | --- |  |  |  | 1.01 | 2.26 | 0.885 | 2.21 |  | TB 15 | Holz | HPL gem. FMK | HPL, gem. FMK | --- | --- | --- | --- | --- | --- | Umfassungszarge | --- | ST, pb, gem. FMK | Drücker | Drücker |  | --- |  |  | --- |  |  |  | --- | --- |  |  | 1.01 x 2.26_(il.0.885 x 2.21) | TU_I_ D_1Flg_STBL_UMZ_STZ: 1.01 x 2.26_(il.0.885 x 2.21)
IT 215-2 | OK FFB OG | 3 | 20-21/h | FSZ-03_OG_214 | Regenerierküche | FSZ-03_OG_218 | Ware---gang | 314 |  | Drehflügeltür | --- | --- | --- | --- | --- | N 0 | links | 1 | --- | --- | --- | --- |  | --- | --- | --- | --- | --- | --- | --- | --- |  |  |  | 1.01 | 2.26 | 0.885 | 2.21 |  | TB 15 | Holz | HPL gem. FMK | HPL, gem. FMK | --- | --- | --- | --- | --- | --- | Umfassungszarge |  |  | Drücker | Drücker | [8 empty] | --- | --- |  |  | 1.01 x 2.26_(il.0.885 x 2.21) | TU_I_ D_1Flg_STBL_UMZ_STZ: 1.01 x 2.26_(il.0.885 x 2.21)
IT 216-2 | OK FFB OG | 3 | 22-23/g-h | FSZ-03_OG_216 | Flur Küche | FSZ-03_OG_222 | Speisenausgabe | 314 |  | Drehflügeltür | --- | --- | --- | --- | --- | N 0 | links | 1 | --- | --- | --- | ZuKo, TP |  | --- | --- | --- | --- | --- | --- | --- | --- |  |  |  | 1.01 | 2.26 | 0.885 | 2.21 |  | MW 24 | Holz | HPL gem. FMK | HPL, gem. FMK | --- | --- | --- | Ja | Ja | --- | Umfassungszarge | --- | ST, pb, gem. FMK | Drücker | Drücker |  | --- |  |  | --- |  |  |  | --- | --- |  |  | 1.01 x 2.26_(il.0.885 x 2.21) | TU_I_ D_1Flg_STBL_UMZ_STZ: 1.01 x 2.26_(il.0.885 x 2.21)
IT 217-1 | OK FFB OG | 3 | 22-23/f-g | FSZ-03_OG_216 | Flur Küche | FSZ-03_OG_217 | Geschirrspüle | 314 |  | Drehflügeltür | --- | --- | --- | --- | --- | N 0 | links | 1 | --- | --- | --- | ZuKo, TP |  | --- | --- | --- | --- | --- | --- | --- | --- |  |  |  | 1.01 | 2.26 | 0.885 | 2.21 |  | MW 24 | Holz | HPL gem. FMK | HPL, gem. FMK | --- | --- | --- | Ja | Ja | --- | Umfassungszarge | --- | ST, pb, gem. FMK | Drücker | Drücker |  | --- |  |  | --- |  |  |  | --- | --- |  |  | 1.01 x 2.26_(il.0.885 x 2.21) | TU_I_ D_1Flg_STBL_UMZ_STZ: 1.01 x 2.26_(il.0.885 x 2.21)
IT 218-1 | OK FFB OG | 3 | 20/g-h | FSZ-03_OG_218 | Ware---gang | FSZ-03_OG_191 | Flur 3.3 | 314 |  | Drehflügeltür | dichtschließend (d) | --- | --- | --- | --- | N 0 | rechts | 1 | --- | --- | --- | ZuKo, TP |  | Ja | Ja | Ja | --- | --- | --- | --- | --- |  |  |  | 1.01 | 2.26 | 0.885 | 2.21 |  | TB 15 | Holz | HPL gem. FMK | HPL, gem. FMK | --- | --- | --- | --- | --- | --- | Umfassungszarge | --- | ST, pb, gem. FMK | Drücker | Drücker |  | --- |  |  | --- |  |  |  | --- | --- |  | selbstschließende BRS-Tür | 1.01 x 2.26_(il.0.885 x 2.21) | TU_I_ D_1Flg_STBL_UMZ_STZ: 1.01 x 2.26_(il.0.885 x 2.21)
IT 218-2 | OK FFB OG | 3 | 21/g-h | FSZ-03_OG_218 | Ware---gang | FSZ-03_OG_220 | PuMi | 314 |  | Drehflügeltür | --- | --- | --- | --- | --- | N 0 | links | 1 | --- | --- | --- | ZuKo, TP |  | --- | --- | --- | --- | --- | --- | --- | --- |  |  |  | 1.01 | 2.26 | 0.885 | 2.21 |  | TB 15 | Holz | HPL gem. FMK | HPL, gem. FMK | --- | --- | --- | Ja | Ja | --- | Umfassungszarge | --- | ST, pb, gem. FMK | Drücker | Drücker |  | --- |  |  | --- |  |  |  | --- | --- |  |  | 1.01 x 2.26_(il.0.885 x 2.21) | TU_I_ D_1Flg_STBL_UMZ_STZ: 1.01 x 2.26_(il.0.885 x 2.21)
IT 219-1 | OK FFB OG | 3 | 21-22/g-h | FSZ-03_OG_219 | Küche Lager | FSZ-03_OG_218 | Ware---gang | 314 |  | Drehflügeltür | --- | --- | --- | --- | --- | N 0 | rechts | 1 | --- | --- | --- | --- |  | --- | --- | --- | --- | --- | --- | --- | --- |  |  |  | 1.01 | 2.26 | 0.885 | 2.21 |  | TB 15 | Holz | HPL gem. FMK | HPL, gem. FMK | --- | --- | --- | --- | --- | --- | Umfassungszarge | --- | ST, pb, gem. FMK | Drücker | Drücker |  | --- |  |  | --- |  |  |  | --- | --- |  |  | 1.01 x 2.26_(il.0.885 x 2.21) | TU_I_ D_1Flg_STBL_UMZ_STZ: 1.01 x 2.26_(il.0.885 x 2.21)
IT 221-1 | OK FFB OG | 3 | 20-21/g-h | FSZ-03_OG_221 | Lager | FSZ-03_OG_218 | Ware---gang | 314 |  | Drehflügeltür | --- | --- | --- | --- | --- | N 0 | rechts | 1 | --- | --- | --- | ZuKo, TP |  | Ja | --- | --- | --- | --- | --- | --- | --- |  |  |  | 1.01 | 2.26 | 0.885 | 2.21 |  | TB 15 | Holz | HPL gem. FMK | HPL, gem. FMK | --- | --- | --- | --- | --- | --- | Umfassungszarge | --- | ST, pb, gem. FMK | Drücker | Drücker |  | --- |  |  | --- |  |  |  | --- | --- |  |  | 1.01 x 2.26_(il.0.885 x 2.21) | TU_I_ D_1Flg_STBL_UMZ_STZ: 1.01 x 2.26_(il.0.885 x 2.21)
IT 223-1 | OK FFB OG | 3 | 22/e-f | FSZ-03_OG_191 | Flur 3.3 | FSZ-03_OG_223 | Speiseraum | 310 | 1.2.650 | Drehflügeltür | dichtschließend (d) | --- | --- | --- | --- | --- | GF rechts | 2 | --- | --- | --- | ZuKo, TP |  | Ja | Ja | Ja | --- | --- | --- | --- | --- |  |  |  | 2.01 | 3 | 1.7 | 2.21 |  | Stb 24 | Aluminium | pb, gem. FMK | pb, gem. FMK | OL | Ja | Ja | --- | --- | --- | RRH | --- | Alu,pb, gem. FMK | Knauf | Drücker |  | --- |  |  | --- |  |  |  | --- | --- |  | selbstschließende BRS-Tür | 2.01 x 3.00 (OL 70) | TU_A_SBL_RRH_STZ_OL_D_2Flg: 2.01 x 3.00 (OL 70)
IT 224-2 | OK FFB OG | 3 | 17-18/d-e | FSZ-03_OG_191 | Flur 3.3 | FSZ-03_OG_224 | Lehrgang Vorraum H | 314 |  | Drehflügeltür | dichtschließend (d) | --- | --- | --- | --- | N 0 | links | 1 | --- | --- | --- | --- |  | Ja | Ja | --- | --- | --- | --- | --- | --- |  |  |  | 1.01 | 2.26 | 0.885 | 2.21 |  | MW 24 | Holz | HPL gem. FMK | HPL, gem. FMK | --- | --- | --- | Ja | Ja | --- | Umfassungszarge | --- | ST, pb, gem. FMK | Drücker | Drücker |  | --- |  |  | Obentürschließer |  |  |  | --- | --- |  | selbstschließende BRS-Tür | 1.01 x 2.26_(il.0.885 x 2.21) | TU_I_ D_1Flg_STBL_UMZ_STZ: 1.01 x 2.26_(il.0.885 x 2.21)
IT 231-1 | OK FFB OG | 3 | 17/e | FSZ-03_OG_231 | Flur 3.4 | FSZ-03_OG_191 | Flur 3.3 | 310 | 1.2.660 | Drehflügeltür | EI 90-SaC5 | --- | --- | --- | --- | --- | GF links | 2 | --- | --- | --- | ZuKo, TP |  | Ja | Ja | Ja | --- | --- | --- | Ja | --- |  |  |  | 2.01 | 2.26 | 1.86 | 2.21 |  | MW 24 | Aluminium | pb, gem. FMK | pb, gem. FMK | OL | Ja | Ja | --- | --- | --- | RRH | --- | Alu,pb, gem. FMK | Drücker | Drücker |  | --- |  |  | Obentürschließer |  |  |  | Ja | --- |  | selbstschließende BRS-Tür | 2.01 x 2.26_(il.1.86 x 2.21) | IT_UZ_2Flg_SF-rechteckig: 2.01 x 2.26_(il.1.86 x 2.21)
IT 232-1 | OK FFB OG | 3 | 16-17/h | FSZ-03_OG_232 | Umkleide D | FSZ-03_OG_231 | Flur 3.4 | 314 |  | Drehflügeltür | EI 30 | --- | --- | --- | --- | --- | rechts | 1 | --- | --- | --- | ZuKo, TP |  | Ja | Ja | Ja | --- | --- | --- | --- | --- |  |  |  | 1.01 | 2.26 | 0.885 | 2.21 |  | MW 24 | Holz | HPL gem. FMK | HPL, gem. FMK | --- | --- | --- | Ja | Ja | --- | Umfassungszarge | --- | ST, pb, gem. FMK | Drücker | Drücker |  | --- |  |  | Obentürschließer |  |  |  | --- | --- |  | selbstschließende BRS-Tür | 1.01 x 2.26_(il.0.885 x 2.21) | TU_I_ D_1Flg_STBL_UMZ_STZ: 1.01 x 2.26_(il.0.885 x 2.21)
IT 233-1 | OK FFB OG | 3 | 17/g-h | FSZ-03_OG_233 | Umkleide H | FSZ-03_OG_231 | Flur 3.4 | 312 | 6.2.70 | Drehflügeltür | EI 90-SaC5 | --- | --- | --- | --- | --- | links | 1 | --- | --- | --- | ZuKo, TP |  | Ja | Ja | Ja | --- | --- | --- | --- | --- |  |  |  | 1.01 | 2.26 | 0.885 | 2.21 |  | MW 24 | Stahlblech | pb, gem. FMK | pb, gem. FMK | --- | --- | --- | Ja | Ja | --- | Umfassungszarge | --- | ST, pb, gem. FMK | Drücker | Drücker |  | --- |  |  | Obentürschließer |  |  |  | --- | --- |  | selbstschließende BRS-Tür | 1.01 x 2.26_(il.0.885 x 2.21) | TU_I_ D_1Flg_STBL_UMZ_STZ: 1.01 x 2.26_(il.0.885 x 2.21)
IT 234-1 | OK FFB OG | 3 | 16-17/d-e | FSZ-03_OG_234 | Lager Büromaterial & Drucker | FSZ-03_OG_231 | Flur 3.4 | 314 |  | Drehflügeltür | EI 30 | --- | --- | --- | --- | --- | rechts | 1 | --- | --- | --- | ZuKo, TP |  | Ja | Ja | Ja | --- | --- | --- | --- | --- |  |  |  | 1.01 | 2.26 | 0.885 | 2.21 |  | MW 24 | Holz | HPL gem. FMK | HPL, gem. FMK | --- | --- | --- | --- | --- | --- | Umfassungszarge | --- | ST, pb, gem. FMK | Drücker | Drücker |  | --- |  |  | Obentürschließer |  |  |  | --- | --- |  | selbstschließende BRS-Tür | 1.01 x 2.26_(il.0.885 x 2.21) | TU_I_ D_1Flg_STBL_UMZ_STZ: 1.01 x 2.26_(il.0.885 x 2.21)
IT 234-2 | OK FFB OG | 3 | 17/b-c | FSZ-03_OG_234 | Lager Büromaterial & Drucker | FSZ-03_OG_195 | Büro Verwaltung | 312 | 6.2.70 | Drehflügeltür | EI 90-SaC5 | --- | --- | 32 dB | --- | --- | links | 1 | --- | --- | --- | ZuKo, TP |  | Ja | Ja | --- | --- | --- | --- | --- | --- |  |  |  | 1.01 | 2.26 | 0.885 | 2.21 |  | MW 24 | Stahlblech | pb, gem. FMK | pb, gem. FMK | --- | --- | --- | --- | --- | --- | Umfassungszarge | --- | ST, pb, gem. FMK | Drücker | Drücker |  | --- |  |  | Obentürschließer |  |  |  | --- | --- |  | selbstschließende BRS-Tür | 1.01 x 2.26_(il.0.885 x 2.21) | TU_I_ D_1Flg_STBL_UMZ_STZ: 1.01 x 2.26_(il.0.885 x 2.21)
IT 235-1 | OK FFB OG | 3 | 8-9/d-e | FSZ-03_OG_231 | Flur 3.4 | FSZ-03_OG_235 | Schulungsraum 01 | 314 |  | Drehflügeltür | dichtschließend (d) | --- | 3 | 39 dB | --- | --- | GF links | 2 | --- | --- | --- | ZuKo, TP |  | Ja | Ja | --- | --- | --- | --- | --- | --- |  |  |  | 2.3 | 2.3 | 2 | 2.2 |  | MW 24 | Holz | HPL gem. FMK | HPL, gem. FMK | --- | --- | --- | --- | --- | --- | Umfassungszarge | --- | ST, pb, gem. FMK | Drücker | Drücker |  | --- |  |  | --- |  |  |  | --- | --- |  | selbstschließende BRS-Tür | 2.30 x 2.30 | IT_UZ_2Flg_Schulungsraum: 2.30 x 2.30
IT 235-2 | OK FFB OG | 3 | 11-12/d-e | FSZ-03_OG_231 | Flur 3.4 | FSZ-03_OG_235 | Schulungsraum 01 | 314 |  | Drehflügeltür | dichtschließend (d) | --- | 3 | 39 dB | --- | --- | GF rechts | 2 | --- | --- | --- | ZuKo, TP |  | Ja | Ja | --- | --- | --- | --- | --- | --- |  |  |  | 2.3 | 2.3 | 2 | 2.2 |  | MW 24 | Holz | HPL gem. FMK | HPL, gem. FMK | --- | --- | --- | --- | --- | --- | Umfassungszarge | --- | ST, pb, gem. FMK | Drücker | Drücker |  | --- |  |  | --- |  |  |  | --- | --- |  | selbstschließende BRS-Tür | 2.30 x 2.30 | IT_UZ_2Flg_Schulungsraum: 2.30 x 2.30
IT 236-1 | OK FFB OG | 3 | 8-9/f | FSZ-03_OG_231 | Flur 3.4 | FSZ-03_OG_236 | Schulungsraum 02 | 314 |  | Drehflügeltür | dichtschließend (d) | --- | 3 | 39 dB | --- | --- | GF rechts | 2 | --- | --- | --- | ZuKo, TP |  | Ja | Ja | --- | --- | --- | --- | --- | --- |  |  |  | 2.3 | 2.3 | 2 | 2.2 |  | MW 24 | Holz | HPL gem. FMK | HPL, gem. FMK | --- | --- | --- | --- | --- | --- | Umfassungszarge | --- | ST, pb, gem. FMK | Drücker | Drücker |  | --- |  |  | --- |  |  |  | --- | --- |  | selbstschließende BRS-Tür | 2.30 x 2.30 | IT_UZ_2Flg_Schulungsraum: 2.30 x 2.30
IT 236-2 | OK FFB OG | 3 | 11-12/f | FSZ-03_OG_231 | Flur 3.4 | FSZ-03_OG_236 | Schulungsraum 02 | 314 |  | Drehflügeltür | dichtschließend (d) | --- | 3 | 39 dB | --- | --- | GF links | 2 | --- | --- | --- | ZuKo, TP |  | Ja | Ja | --- | --- | --- | --- | --- | --- |  |  |  | 2.3 | 2.3 | 2 | 2.2 |  | MW 24 / STB 24 | Holz | HPL, gem. FMK | HPL, gem. FMK | --- | --- | --- | --- | --- | --- | Umfassungszarge | --- | ST, pb, gem. FMK | Drücker | Drücker |  | --- |  |  | --- |  |  |  | --- | --- |  | selbstschließende BRS-Tür | 2.30 x 2.30 | IT_UZ_2Flg_Schulungsraum: 2.30 x 2.30
IT 237-1 | OK FFB OG | 3 | 12-13/f | FSZ-03_OG_231 | Flur 3.4 | FSZ-03_OG_237 | Schulungsraum 03 | 314 |  | Drehflügeltür | dichtschließend (d) | --- | 3 | 39 dB | --- | --- | GF rechts | 2 | --- | --- | --- | ZuKo, TP |  | Ja | Ja | --- | --- | --- | --- | --- | --- |  |  |  | 2.3 | 2.3 | 2 | 2.2 |  | MW 24 / STB 24 | Holz | HPL gem. FMK | HPL, gem. FMK | --- | --- | --- | --- | --- | --- | Umfassungszarge | --- | ST, pb, gem. FMK | Drücker | Drücker |  | --- |  |  | --- |  |  |  | --- | --- |  | selbstschließende BRS-Tür | 2.30 x 2.30 | IT_UZ_2Flg_Schulungsraum: 2.30 x 2.30
IT 237-2 | OK FFB OG | 3 | 15-16/f | FSZ-03_OG_231 | Flur 3.4 | FSZ-03_OG_237 | Schulungsraum 03 | 314 |  | Drehflügeltür | dichtschließend (d) | --- | 3 | 39 dB | --- | --- | GF links | 2 | --- | --- | --- | ZuKo, TP |  | Ja | Ja | --- | --- | --- | --- | --- | --- |  |  |  | 2.3 | 2.3 | 2 | 2.2 |  | MW 24 | Holz | HPL gem. FMK | HPL, gem. FMK | --- | --- | --- | --- | --- | --- | Umfassungszarge | --- | ST, pb, gem. FMK | Drücker | Drücker |  | --- |  |  | --- |  |  |  | --- | --- |  | selbstschließende BRS-Tür | 2.30 x 2.30 | IT_UZ_2Flg_Schulungsraum: 2.30 x 2.30
IT 238-1 | OK FFB OG | 3 | 15-16/d-e | FSZ-03_OG_231 | Flur 3.4 | FSZ-03_OG_238 | Schulungsraum 04 | 314 |  | Drehflügeltür | dichtschließend (d) | --- | 3 | 39 dB | --- | --- | GF rechts | 2 | --- | --- | --- | ZuKo, TP |  | Ja | Ja | --- | --- | --- | --- | --- | --- |  |  |  | 2.3 | 2.3 | 2 | 2.2 |  | MW 24 | Holz | HPL gem. FMK | HPL, gem. FMK | --- | --- | --- | --- | --- | --- | Umfassungszarge | --- | ST, pb, gem. FMK | Drücker | Drücker |  | --- |  |  | --- |  |  |  | --- | --- |  | selbstschließende BRS-Tür | 2.30 x 2.30 | IT_UZ_2Flg_Schulungsraum: 2.30 x 2.30
IT 239-1 | OK FFB OG | 3 | 12-13/d-e | FSZ-03_OG_231 | Flur 3.4 | FSZ-03_OG_239 | Schulungsraum 05 | 314 |  | Drehflügeltür | dichtschließend (d) | --- | 3 | 39 dB | --- | --- | GF links | 2 | --- | --- | --- | ZuKo, TP |  | Ja | Ja | --- | --- | --- | --- | --- | --- |  |  |  | 2.3 | 2.3 | 2 | 2.2 |  | MW 24 | Holz | HPL gem. FMK | HPL, gem. FMK | --- | --- | --- | --- | --- | --- | Umfassungszarge | --- | ST, pb, gem. FMK | Drücker | Drücker |  | --- |  |  | --- |  |  |  | --- | --- |  | selbstschließende BRS-Tür | 2.30 x 2.30 | IT_UZ_2Flg_Schulungsraum: 2.30 x 2.30
AT 145-1 | OK FFB EG | 4 | 22/I-K1 |  |  | FSZ-04_EG_145 | Treppenhaus 4.2 EG | 310 | 1.2.710 | Drehflügeltür | --- | 1.8 | --- | --- | RC3 | --- | GF rechts | 2 | Ja | EN 179 | --- | ZuKo, TP |  | Ja | --- | Ja | --- | R, MK, SPE | --- | --- | --- | 0 |  |  | 2.01 | 2.26 | 1.7 | 2.2 |  | MW 24 | Alu, gedämmt | pb, gem. FMK | pb, gem. FMK | --- | Ja | Ja | --- | --- | --- | RRH | --- | Alu,pb, gem. FMK | Knauf | Drücker | V2A | --- |  |  | Obentürschließer |  |  | Bodenfeststeller | --- | --- |  |  | 2.01 x 2.26_(li.1.70 x 2.20) | Jansen_Janisol-Door_out_Family-22: 2.01 x 2.26_(li.1.70 x 2.20)
AT 146-1 | OK FFB EG | 4 | 19-20/K7 |  |  | FSZ-04_EG_146 | Windfang | 310 | 1.2.700 | Drehflügeltür | --- | 1.8 |  |  | RC3 |  | rechts | 1 | Ja | EN 179 | Ja | ZuKo, TP |  | Ja | --- | Ja | --- | R, MK, SPE | --- | --- | --- |  |  |  | --- | --- | 1.04 | 2.18 |  | Pfosten-Riegel | Alu, gedämmt | pb, gem. FMK | pb, gem. FMK |  | Ja | Ja | --- | --- | --- | RRH |  | Alu,pb, gem. FMK | [6 empty] | Obentürschließer |  |  | Bodenfeststeller | --- | --- |  |  | Type 1 | TU_A_ D_1Flg_STBL_RRH_STZ - in PRF: Type 1
AT 147-1 | OK FFB EG | 4 | 22/K7-a |  |  | FSZ-04_EG_147 | Treppenhaus 4.1 EG | 310 | 1.2.710 | Drehflügeltür | --- | 1.8 | --- | --- | RC3 | --- | GF links | 2 | Ja | EN 179 | Ja | ZuKo, TP |  | Ja | --- | Ja | --- | R, MK, SPE | Elektrischer Türöffner | --- | Ja |  |  |  | 2.01 | 2.26 | 1.7 | 2.2 |  | MW 24 | Alu, gedämmt | pb, gem. FMK | pb, gem. FMK | --- | Ja | Ja | --- | --- | --- | RRH | --- | Alu,pb, gem. FMK | Knauf | Drücker | V2A | --- |  |  | Obentürschließer |  |  | Bodenfeststeller | --- | --- |  |  | 2.01 x 2.26_(li.1.70 x 2.20) | Jansen_Janisol-Door_out_Family-22: 2.01 x 2.26_(li.1.70 x 2.20)
AT 148-1 | OK FFB EG | 4 | 19-20/I-K |  |  | FSZ-04_EG_148 | Abstellraum | 312 | 6.1.140 | Drehflügeltür | --- | 2.2 | --- | --- | RC3 | --- | links | 1 | --- |  | --- | ZuKo, TP |  | Ja | Ja | Ja | --- | R, MK, SPE | --- | --- | --- |  |  |  | 1.01 | 2.26 | 0.885 | 2.21 |  | MW 24 | Stahlblech, gedämmt | pb, gem. FMK | pb, gem. FMK | --- | --- | --- | --- | --- | --- | RRH | --- | ST, pb, gem. FMK | Knauf | Drücker |  | --- |  |  | --- |  |  |  | --- | --- |  |  | 1.01 x 2.26_(il.0.885 x 2.21) | TU_A_ D_1Flg_STBL_RRH_STZ: 1.01 x 2.26_(il.0.885 x 2.21)
IT 240-1 | OK FFB OG | 4 | 19-20/K7 | FSZ-04_OG_240 | Nebenraum 01 | FSZ-04_OG_245 | Lehrkabinett Technik | 313 |  | Drehflügeltür | --- | --- | --- | --- | --- | --- | rechts | 1 | --- | --- | --- | ZuKo, TP |  | --- | --- | --- | --- | --- | --- | --- | --- |  |  |  | 1.01 | 2.26 | 0.885 | 2.21 |  | MW 24 | Holz | HPL gem. FMK | HPL, gem. FMK | --- | --- | --- | --- | --- | --- | Umfassungszarge | --- | ST, pb, gem. FMK | Drücker | Drücker |  | --- |  |  | --- |  |  |  | --- | --- |  |  | 1.01 x 2.26_(il.0.885 x 2.21) | TU_I_ D_1Flg_STBL_UMZ_STZ: 1.01 x 2.26_(il.0.885 x 2.21)
IT 241-1 | OK FFB OG | 4 | 21-22/K7 | FSZ-04_OG_241 | Treppenhaus 4.1 OG | FSZ-04_OG_242 | Flur 4.1 | 310 | 1.2.760 | Drehflügeltür | S200C5 | --- | --- | --- | --- | --- | GF rechts | 2 | Ja | --- | --- | ZuKo, TP |  | Ja | Ja | --- | --- | --- | --- | --- | --- |  |  |  | 1.8 | 2.35 | 1.5 | 2.2 |  | Stb 24 | Aluminium | pb, gem. FMK | pb, gem. FMK | --- | Ja | Ja | --- | --- | --- | RRH | --- | Alu,pb, gem. FMK | Drücker | Drücker |  | --- |  |  | Obentürschließer |  |  |  | --- | --- |  | selbstschließende BRS-Tür | 1.80 x 2.35_(il.1.50 x 2.20) | TU_A_SBL_RRH_STZ_D_2Flg-2: 1.80 x 2.35_(il.1.50 x 2.20)
IT 243-1 | OK FFB OG | 4 | 21-22/K4 | FSZ-04_OG_243 | Flur 4.2 | FSZ-04_OG_242 | Flur 4.1 | 310 | 1.2.770 | Drehflügeltür | S200C5 | --- | --- | --- | --- | --- | GF links | 2 | --- | --- | --- | --- |  | Ja | Ja | --- | --- | --- | --- | --- | --- |  |  |  | 1.8 | 2.35 | 1.5 | 2.2 |  | MW 24 | Aluminium | pb, gem. FMK | pb, gem. FMK | --- | Ja | Ja | --- | --- | --- | RRH | --- | Alu,pb, gem. FMK | Drücker | Drücker |  |  |  |  | Obentürschließer |  |  |  | --- | --- |  | selbstschließende BRS-Tür | 1.80 x 2.35_(il.1.50 x 2.20) | TU_A_SBL_RRH_STZ_D_2Flg-2: 1.80 x 2.35_(il.1.50 x 2.20)
IT 244-1 | OK FFB OG | 4 | 21-22/K1 | FSZ-04_OG_244 | Treppenhaus 4.2 OG | FSZ-04_OG_243 | Flur 4.2 | 310 | 1.2.760 | Drehflügeltür | S200C5 | --- | --- | --- | --- | --- | GF links | 2 | Ja | --- | --- | ZuKo, TP |  | Ja | Ja | --- | --- | --- | --- | --- | --- |  |  |  | 1.8 | 2.35 | 1.5 | 2.2 |  | Stb 24 | Aluminium | pb, gem. FMK | pb, gem. FMK | --- | Ja | Ja | --- | --- | --- | RRH | --- | Alu,pb, gem. FMK | Drücker | Drücker |  | --- |  |  | Obentürschließer |  |  |  | --- | --- |  | selbstschließende BRS-Tür | 1.80 x 2.35_(il.1.50 x 2.20) | TU_A_SBL_RRH_STZ_D_2Flg-2: 1.80 x 2.35_(il.1.50 x 2.20)
IT 245-1 | OK FFB OG | 4 | 21-22/K6-K7 | FSZ-04_OG_242 | Flur 4.1 | FSZ-04_OG_245 | Lehrkabinett Technik | 313 |  | Drehflügeltür | dichtschließend (d) | --- | 3 | 39 dB | --- | --- | rechts | 1 | --- | --- | --- | ZuKo, TP |  | --- | --- | --- | --- | --- | --- | --- | --- |  |  |  | 1.01 | 2.26 | 0.885 | 2.21 |  | Stb 25 | Holz | HPL, gem. FMK | HPL, gem. FMK | --- | Ja | Ja | --- | --- | --- | Umfassungszarge | --- | ST, pb, gem. FMK | Drücker | Drücker |  | --- |  |  | --- |  |  |  | --- | --- |  | selbstschließende BRS-Tür | 1.01 x 2.26_(il.0.885 x 2.21) | TU_I_ D_1Flg_STBL_UMZ_STZ: 1.01 x 2.26_(il.0.885 x 2.21)
IT 245-2 | OK FFB OG | 4 | 21/K6 | FSZ-04_OG_245 | Lehrkabinett Technik | FSZ-04_OG_246 | Lehrkabinett Grundausbildung | 313 |  | Drehflügeltür | --- | --- | 3 | 39 dB | --- | --- | links | 1 | --- | --- | --- | ZuKo, TP |  | --- | --- | --- | --- | --- | --- | --- | --- |  |  |  | 1.01 | 2.26 | 0.885 | 2.21 |  | Stb 25 | Holz | HPL, gem. FMK | HPL, gem. FMK | --- | --- | --- | --- | --- | --- | Umfassungszarge | --- | ST, pb, gem. FMK | Drücker | Drücker |  | --- |  |  | --- |  |  |  | --- | --- |  |  | 1.01 x 2.26_(il.0.885 x 2.21) | TU_I_ D_1Flg_STBL_UMZ_STZ: 1.01 x 2.26_(il.0.885 x 2.21)
IT 246-1 | OK FFB OG | 4 | 21-22/K5-K6 | FSZ-04_OG_242 | Flur 4.1 | FSZ-04_OG_246 | Lehrkabinett Grundausbildung | 313 |  | Drehflügeltür | dichtschließend (d) | --- | 3 | 39 dB | --- | --- | rechts | 1 | --- | --- | --- | ZuKo, TP |  | --- | --- | --- | --- | --- | --- | --- | --- |  |  |  | 1.01 | 2.26 | 0.885 | 2.21 |  | Stb 25 | Holz | HPL, gem. FMK | HPL, gem. FMK | --- | Ja | Ja | --- | --- | --- | Umfassungszarge | --- | ST, pb, gem. FMK | Drücker | Drücker |  | --- |  |  | --- |  |  |  | --- | --- |  | selbstschließende BRS-Tür | 1.01 x 2.26_(il.0.885 x 2.21) | TU_I_ D_1Flg_STBL_UMZ_STZ: 1.01 x 2.26_(il.0.885 x 2.21)
IT 246-2 | OK FFB OG | 4 | 21/K5 | FSZ-04_OG_246 | Lehrkabinett Grundausbildung | FSZ-04_OG_247 | Lehrkabinett Sprechfunk | 313 |  | Drehflügeltür | --- | --- | 3 | 39 dB | --- | --- | links | 1 | --- | --- | --- | ZuKo, TP |  | --- | --- | --- | --- | --- | --- | --- | --- |  |  |  | 1.01 | 2.26 | 0.885 | 2.21 |  | Stb 25 | Holz | HPL, gem. FMK | HPL, gem. FMK | --- | --- | --- | --- | --- | --- | Umfassungszarge | --- | ST, pb, gem. FMK | Drücker | Drücker |  | --- |  |  | --- |  |  |  | --- | --- |  |  | 1.01 x 2.26_(il.0.885 x 2.21) | TU_I_ D_1Flg_STBL_UMZ_STZ: 1.01 x 2.26_(il.0.885 x 2.21)
IT 247-1 | OK FFB OG | 4 | 21-22/K4-K5 | FSZ-04_OG_242 | Flur 4.1 | FSZ-04_OG_247 | Lehrkabinett Sprechfunk | 313 |  | Drehflügeltür | dichtschließend (d) | --- | 3 | 39 dB | --- | --- | rechts | 1 | --- | --- | --- | ZuKo, TP |  | --- | --- | --- | --- | --- | --- | --- | --- |  |  |  | 1.01 | 2.26 | 0.885 | 2.21 |  | Stb 25 | Holz | HPL, gem. FMK | HPL, gem. FMK | --- | Ja | Ja | --- | --- | --- | Umfassungszarge | --- | ST, pb, gem. FMK | Drücker | Drücker |  | --- |  |  | --- |  |  |  | --- | --- |  | selbstschließende BRS-Tür | 1.01 x 2.26_(il.0.885 x 2.21) | TU_I_ D_1Flg_STBL_UMZ_STZ: 1.01 x 2.26_(il.0.885 x 2.21)
IT 248-1 | OK FFB OG | 4 | 21-22/K3-K4 | FSZ-04_OG_243 | Flur 4.2 | FSZ-04_OG_248 | Lehrkabinett Führungskräfte 02 | 313 |  | Drehflügeltür | dichtschließend (d) | --- | 3 | 39 dB | --- | --- | rechts | 1 | --- | --- | --- | ZuKo, TP |  | --- | --- | --- | --- | --- | --- | --- | --- |  |  |  | 1.01 | 2.26 | 0.885 | 2.21 |  | Stb 25 | Holz | HPL, gem. FMK | HPL, gem. FMK | --- | Ja | Ja | --- | --- | --- | Umfassungszarge | --- | ST, pb, gem. FMK | Drücker | Drücker |  | --- |  |  | --- |  |  |  | --- | --- |  | selbstschließende BRS-Tür | 1.01 x 2.26_(il.0.885 x 2.21) | TU_I_ D_1Flg_STBL_UMZ_STZ: 1.01 x 2.26_(il.0.885 x 2.21)
IT 249-1 | OK FFB OG | 4 | 21-22/K2 | FSZ-04_OG_243 | Flur 4.2 | FSZ-04_OG_249 | Planspielraum | 313 |  | Drehflügeltür | dichtschließend (d) | --- | 3 | 39 dB | --- | --- | rechts | 1 | --- | --- | --- | ZuKo, TP |  | --- | --- | --- | --- | --- | --- | --- | --- |  |  |  | 1.01 | 2.26 | 0.885 | 2.21 |  | Stb 25 | Holz | HPL, gem. FMK | HPL, gem. FMK | --- | Ja | Ja | --- | --- | --- | Umfassungszarge | --- | ST, pb, gem. FMK | Drücker | Drücker |  | --- |  |  | --- |  |  |  | --- | --- |  | selbstschließende BRS-Tür | 1.01 x 2.26_(il.0.885 x 2.21) | TU_I_ D_1Flg_STBL_UMZ_STZ: 1.01 x 2.26_(il.0.885 x 2.21)
IT 249-2 | OK FFB OG | 4 | 21/K3 | FSZ-04_OG_249 | Planspielraum | FSZ-04_OG_248 | Lehrkabinett Führungskräfte 02 | 313 |  | Drehflügeltür | --- | --- | 3 | 39 dB | --- | --- | rechts | 1 | --- | --- | --- | ZuKo, TP |  | --- | --- | --- | --- | --- | --- | --- | --- |  |  |  | 1.01 | 2.26 | 0.885 | 2.21 |  | Stb 25 | Holz | HPL, gem. FMK | HPL, gem. FMK | --- | --- | --- | --- | --- | --- | Umfassungszarge | --- | ST, pb, gem. FMK | Drücker | Drücker |  | --- |  |  | --- |  |  |  | --- | --- |  |  | 1.01 x 2.26_(il.0.885 x 2.21) | TU_I_ D_1Flg_STBL_UMZ_STZ: 1.01 x 2.26_(il.0.885 x 2.21)
IT 250-1 | OK FFB OG | 4 | 21-22/I-K2 | FSZ-04_OG_243 | Flur 4.2 | FSZ-04_OG_250 | Lehrkabinett Führungskräfte 01 | 313 |  | Drehflügeltür | dichtschließend (d) | --- | 3 | 39 dB | --- | --- | rechts | 1 | --- | --- | --- | ZuKo, TP |  | --- | --- | --- | --- | --- | --- | --- | --- |  |  |  | 1.01 | 2.26 | 0.885 | 2.21 |  | Stb 25 | Holz | HPL, gem. FMK | HPL, gem. FMK | --- | Ja | Ja | --- | --- | --- | Umfassungszarge | --- | ST, pb, gem. FMK | Drücker | Drücker |  | --- |  |  | --- |  |  |  | --- | --- |  | selbstschließende BRS-Tür | 1.01 x 2.26_(il.0.885 x 2.21) | TU_I_ D_1Flg_STBL_UMZ_STZ: 1.01 x 2.26_(il.0.885 x 2.21)
IT 250-2 | OK FFB OG | 4 | 21/K2 | FSZ-04_OG_250 | Lehrkabinett Führungskräfte 01 | FSZ-04_OG_249 | Planspielraum | 313 |  | Drehflügeltür | --- | --- | 3 | 39 dB | --- | --- | rechts | 1 | --- | --- | --- | ZuKo, TP |  | --- | --- | --- | --- | --- | --- | --- | --- |  |  |  | 1.01 | 2.26 | 0.885 | 2.21 |  | Stb 25 | Holz | HPL, gem. FMK | HPL, gem. FMK | --- | --- | --- | --- | --- | --- | Umfassungszarge | --- | ST, pb, gem. FMK | Drücker | Drücker |  | --- |  |  | --- |  |  |  | --- | --- |  |  | 1.01 x 2.26_(il.0.885 x 2.21) | TU_I_ D_1Flg_STBL_UMZ_STZ: 1.01 x 2.26_(il.0.885 x 2.21)
IT 251-1 | OK FFB OG | 4 | 19-20/K1 | FSZ-04_OG_251 | Nebenraum 02 | FSZ-04_OG_250 | Lehrkabinett Führungskräfte 01 | 313 |  | Drehflügeltür | --- | --- | 3 | 39 dB | --- | --- | links | 1 | --- | --- | --- | ZuKo, TP |  | --- | --- | --- | --- | --- | --- | --- | --- |  |  |  | 1.01 | 2.26 | 0.885 | 2.21 |  | MW 24 | Holz | HPL, gem. FMK | HPL, gem. FMK | --- | --- | --- | --- | --- | --- | Umfassungszarge | --- | ST, pb, gem. FMK | Drücker | Drücker |  | --- |  |  | --- |  |  |  | --- | --- |  |  | 1.01 x 2.26_(il.0.885 x 2.21) | TU_I_ D_1Flg_STBL_UMZ_STZ: 1.01 x 2.26_(il.0.885 x 2.21)
sdfsdfs
Note on V14: Poppitz, Christine: FREILAUFFUNKTION Die Freilauffunktion ist eine spezielle Funktion von Schließzylindern / Profilzylindern. Dabei lässt sich die Schließnase des Zylinders drehen, auch wenn sich kein Schlüssel im Zylinder befindet. Definiert ist die Freilauffunktion in der DIN 18252, bzw. DIN EN 1303. Zylinder ohne Freilauffunktion blockieren die Schließnase sobald der Schlüssel aus dem Zylinder gezogen wird. Zum Einsatz kommt diese Funktion bei Mehrfachverriegelungen und Einsteckschlössern mit Panikfunktion. Hier kann bei verschlossener Tür nur durch Betätigen der Klinke die Tür geöffnet werden. Wenn die Schließnase das Schloss aber blockiert, kann dieses nicht geöffnet werden. Die Freilauffunktion hat dabei keine Auswirkungen auf die Sicherheit des Zylinders selbst. Nur wenige Zylinder besitzen die Freilauffunktion standardmäßig. Bei den meisten Systemen kann die Funktion optional dazu bestellt werden.
Note on AG14: Poppitz, Christine: Dauerfunktion Zur Bestimmung der Dauerfunktionsfähigkeit von Fenstern und Außentüren werden diese wiederholt geöffnet und geschlossen. Bei Mehrfachfunktion wie z.B. Drehen und Kippen wird jede Funktion mit der gleichen Zyklenzahl geprüft. Ausnahme bei inaktiven beweglichen Teilen wie Standflügel Die von der Prüfung betroffenen Teile sind die Zarge/der Rahmen, die zu öffnenden Teile (wie auch Standflügel) und alle wesentlichen, unmittelbar beteiligten Baubeschläge einschließlich der Betätigungsvorrichtungen, wie z.B. Fenstergriffe oder Türdrücker. Relevante Normen: Prüfnorm(en): DIN EN 1191 Klassifizierungsnorm: DIN EN 12400 Klasse Anwendung Anzahl der Beanspruchung Zyklen Fenster Türen 0 – 1 5 000 leicht gelegentlich 2 Wohnungsbau 10 000 mittel leicht 3 Gewerbe 20 000 stark selten 4 50 000 mittel 5 Wohnungsbau 100 000 normal 6 Gewerbe 200 000 häufig 7 Sonder 500 000 stark 8 1 000 000 sehr oft Sinngemäß Tabelle 1, ergänzt durch die Tabellen A.1 und A.2, jeweils aus DIN EN 12400 : 2003-01
Note on AH14: Poppitz, Christine: Beanspruchungsgruppen nach DIN 1192 - Tabelle Das Klimaverhalten von Innentüren wird in folgende vier Beanspruchungsgruppen eingeteilt: Klasse Nutzungskategorie Beanspruchungs- gruppe 1 normale Beanspruchung N 2 mittlere Beanspruchung M 3 starke Beanspruchung S 4 extreme Beanspruchung E Einsatzempfehlung: N - Für gelegentlichen Gebrauch mit achtsamer Nutzung im Privatbereich. Das Risiko einer Fehlbedienung ist gering. M - Mittlerer Gebrauch mit achtsamer Benutzung. Es besteht die Möglichkeit einer Falschbehandlung. S - Hoher Gebrauch z.B. in öffentlichen Gebäuden mit unachtsamer Nutzung. Die Möglichkeit einer Falschbehandlung ist groß. E - Die Türen sind häufig einem gewaltsamen Gebrauch ausgesetzt.
Note on BG14: Poppitz, Christine: Beanspruchungsklassen Schlösser werden in vier verschiedene Beanspruchungsklassen eingeteilt, je nachdem, wie stark sie benutzt und belastet werden. Klasse 1: Das Schloss wird wenig beansprucht und pfleglich behandelt. Schlösser der Klasse 1 werden zum Beispiel für Innentürschlösser in Wohnhäusern eingesetzt. Klasse 2: Das Schloss kann stärker beansprucht werden und hält häufiger Nutzung ebenso stand wie der Nutzung durch fremde Personen. Schlösser der Klasse 2 entsprechen erhöhten Anforderungen und kommen zum Beispiel bei Bürotüren zum Einsatz. Klasse 3: Das Schloss wird mittelschwer bis schwer beansprucht oder ist einer deutlichen Dauerbelastung ausgesetzt. Das gilt insbesondere für Türen von öffentlichen Gebäuden, Hotels, Schulen usw., aber auch für Schlösser von Wohnungseingangstüren. Schlösser der Klasse 3 unterliegen einer Dauerfunktionsprüfung, bei der die Falle 200.000 Mal betätigt wird und der Riegel 50.000 Mal. Klasse 4: Das Schloss wird sehr stark beansprucht oder soll hohen Sicherheitsansprüchen genügen. Schlösser der Klasse 4 werden auch als schweres Behördenschloss bezeichnet. Alle wichtigen Bauteile des Schlosses (Riegel, Falle, Nuss, Feder, Kasten etc.) sind besonders stabil ausgeführt. Schlösser der Klasse 4 unterliegen einer Dauerfunktionsprüfung, bei der die Falle 500.000 Mal und der Riegel 100.000 Mal betätigt wird.

## 4 Bauwert alt (hidden)
Projekt: |  | Neubau Feuerwehr-Service-Zentrum | [8 empty] | Projektnummer: | 2023-0236 |  | Zum Inhaltsverzeichnis >>
Feuerwehrtechnische Zentrale und Ausbildungszentrum für Brand - und Katastrophenschutz
Planungsphase: |  | Genehmigungsplanung
Dokument: |  | anrechenbarer Bauwert
Datum: |  | 2025-06-12 | Index: | a |  | Bearbeiter: |  | Wittwer
| Nutzung |  |  |  | BRI [m³] |  | anrechenbarer Bauwert [€/m³] |  | Bauwert [EUR] | [5 empty] | überschlägliche Berechnung |  |  |  |  | 5,6=höhe OG
[15 empty] | BT 1 | BT 2 | BT 3 | BT 4 | BT 5
| Schule/ Ausbildung |  |  |  | 22178 |  | 259 |  | 5744102 | [7 empty] | 21836.135 |  | 342
| Büro/ Verwaltung |  |  |  | 11737 |  | 274 |  | 3215938 | [6 empty] | 6826.4 | 1288 | 3623
| mehrgeschossige Fabrik-, Werkstatt und Lagergebäude mit nicht mehr als 50.000m³ (15) |  |  |  | 41434 |  | 180 |  | 7458120 | [5 empty] | 15276 | 20958 | 5300 |  |  |  |  | 75349
[15 empty] | 15276 | 27784.4 | 28424.135 | 3623 |  |  |  | 62649
Flächengründung ist in die jeweilige Nutzungsart eingeflossen:
| Sohlplatten (BT 1-4 + BT 5): 6.157 + 22 = 6.179m² | [12 empty] | Gebäudeteil |  | Grundfläche[m²] |  | BRI [m³]
| 6.179 m² x 2 = 12.358 m³ zusätzlich | [12 empty] | Bauteil 01
[14 empty] | EG |  | 1665 |  | 9573 |  |  | 12903 | 15276
| Stellplätze (Muster 6) | [7 empty] | 831286.4 |  |  |  |  | OG |  | 431 |  | 2373 |  |  | 2373 |  | 6826.4
Bauteil 02
[14 empty] | EG |  | 2144 |  | 11966 |  |  | 16254 | 27620
[9 empty] | anrechenbarer Bauwert | 17249446.4 |  |  | € | OG |  | 1219 |  | 11366 |  |  | 11366
Bauteil 03
| Gemäß § 41 Absatz 5 der Bauprüfverordnung vom 16. Juli 2024 - II 630 - 515-00000-2014/069-12-VV Meckl.-Vorp. Gl. Nr. 2013-19. | [12 empty] | EG |  | 2347.853 |  | 12884 |  |  | 17579.706 | 28099.706
[14 empty] | OG |  | 1913 |  | 10520 |  |  | 10520
Bauteil 04
[14 empty] | EG |  | 66 |  | 315 |  |  | 315 | 3623
[14 empty] | OG |  | 613 |  | 3308 |  |  | 3308
Bauteil 05
[16 empty] | 22 |  | 342
[14 empty] | Summe |  |  |  | 62647 |  |  | 74618.706 | 74618.706