## Preisblatt
Preisblatt
Erläuterung: In diesem Tabellenblatt kann die Eintragung der Preise je Maßnahme in Spalte G erfolgen. Der Wert wird automatisch in das Tabellenblatt Anlagenübersicht übertragen. Im Tabellenblatt Anlagenübersicht können - falls erforderlich - preisliche Änderungen bei einzelnen Anlagen vorgenommen werden. Alternativ kann auch direkt im Tabellenbaltt Anlagenübersicht der Preis eingetragen werden. Die bei der Wartung ggf. zu tauschenden Filter sind preislich mitzukalkulieren. Die Abrechnung erfolgt dann auf Grundlage der vorhandenen tatsächlichen Anlagenekomponenten/-elementen und den entsprechenden Maßnahmen.
Anzahl | Anlagenart | Arbeitseinheiten | Maßnahme | Zyklus | Kosten je Maßnahme (netto) | Kosten je Maßnahme x Anzahl Anlagen
1 | Raumlufttechnische Anlage mit Befeuchtung | 2-jährliche Arbeiten | Wiederkehrende Hygieneinspektion durchführen [RLT-Anlagen mit Befeuchtung oder erdverlegten Komponenten] | 2 Jahre |  | 0
28 | Raumlufttechnische Anlage ohne Befeuchtung | 3-jährliche Arbeiten | Wiederkehrende Hygieneinspektion durchführen [RLT-Anlagen ohne Befeuchtung und ohne erdverlegte Komponenten] | 3 Jahre |  | 0
23 | Kammerzentralen/Gerätegehäuse (RLT) | halbjährliche Arbeiten | Wiederkehrende Hygienekontrolle durchführen [Kammerzentralen/Gerätegehäuse (RLT)] | 6 Monate |  | 0
|  | jährliche Arbeiten | Wiederkehrende Hygienekontrolle durchführen [Kammerzentralen/Gerätegehäuse (RLT)] | 1 Jahr |  | 0
9 | Wärmerückgewinnung | 3-monatliche Arbeiten | Wiederkehrende Hygienekontrolle durchführen [Wärmeübertrager inklusive Wärmerückgewinnung (RLT)] | 3 Monate |  | 0
|  | halbjährliche Arbeiten | Wiederkehrende Hygienekontrolle durchführen [Wärmeübertrager inklusive Wärmerückgewinnung (RLT)] | 6 Monate |  | 0
|  | jährliche Arbeiten | Wiederkehrende Hygienekontrolle durchführen [Wärmeübertrager inklusive Wärmerückgewinnung (RLT)] | 1 Jahr |  | 0
47 | Außen- und Fortluftdurchlässe (RLT) | jährliche Arbeiten | Wiederkehrende Hygienekontrolle durchführen [Außen- und Fortluftdurchlässe (RLT)] | 1 Jahr |  | 0
56 | Luftdurchlässe | jährliche Arbeiten | Wiederkehrende Hygienekontrolle durchführen [Luftdurchlässe] | 1 Jahr |  | 0
56 | Luftleitungen | jährliche Arbeiten | Wiederkehrende Hygienekontrolle durchführen [Luftleitungen] | 1 Jahr |  | 0
80 | Ventilator | Einweisung | Wiederkehrende Hygienekontrolle durchführen [Ventilator (RLT)] | 6 Monate |  | 0
|  | jährliche Arbeiten | Wiederkehrende Prüfung und funktionserhaltendes Reinigen durchführen [Ventilatoren sowie Antriebselemente] | 1 Jahr |  | 0
30 | Lufterhitzer (Luft/Flüssigkeit) | halbjährliche Arbeiten | Wiederkehrende Hygienekontrolle durchführen [Wärmeübertrager inklusive Wärmerückgewinnung (RLT)] | 6 Monate |  | 0
|  | jährliche Arbeiten | Wiederkehrende Hygienekontrolle durchführen [Wärmeübertrager inklusive Wärmerückgewinnung (RLT)] | 1 Jahr |  | 0
10 | Luftkühler (Luft/Flüssigkeit) /Entfeuchter | 3-monatliche Arbeiten | Wiederkehrende Hygienekontrolle durchführen [Wärmeübertrager inklusive Wärmerückgewinnung (RLT)] | 3 Monate |  | 0
|  | jährliche Arbeiten | Wiederkehrende Hygienekontrolle durchführen [Wärmeübertrager inklusive Wärmerückgewinnung (RLT)] | 1 Jahr |  | 0
1 | Kondensat-Hebeanlagen | halbjährliche Arbeiten | Wiederkehrende Wartung durchführen | 6 Monate |  | 0
33 | Luftfilter | 3-monatliche Arbeiten | Wiederkehrende Hygienekontrolle durchführen [Luftfilter] | 3 Monate |  | 0
|  | halbjährliche Arbeiten | Wiederkehrende Hygienekontrolle durchführen [Luftfilter] | 6 Monate |  | 0
|  | jährliche Arbeiten | Wiederkehrenden Filterwechsel 1. Stufe durchführen [Luftfilter] | 1 Jahr |  | 0
|  |  | Alternativ Filter waschen (anstatt Filterwechsel Stufe 1 / Stufe 2) |  |  | 0
|  | 2-jährliche Arbeiten | Wiederkehrenden Filterwechsel 2. Stufe durchführen [Luftfilter] | 2 Jahre |  | 0
1 | Membranausdehnungsgefäß | 10-jährliche Arbeiten | Wiederkehrende Festigkeitsprüfung durchführen [Ausdehnungsgefäße in Heizungs- und Kälteanlagen] | 10 Jahre |  | 0
|  | 10-jährliche Arbeiten | Wiederkehrende Innere Prüfung durchführen [Ausdehnungsgefäße in Heizungs- und Kälteanlagen] | 10 Jahre |  | 0
|  | 10-jährliche Arbeiten | Wiederkehrende Prüfung der Druckanlage durchführen [Ausdehnungsgefäße in Heizungs- und Kälteanlagen] | 10 Jahre |  | 0
7 | Dampfbefeuchter (als Bestandteil einer RLT-Anlage) | 3-monatliche Arbeiten | Wiederkehrende Hygienekontrolle durchführen [Luftbefeuchter ohne Umlaufwasser] | 3 Monate |  | 0
|  | halbjährliche Arbeiten | Wiederkehrende Hygienekontrolle durchführen [Luftbefeuchter ohne Umlaufwasser] | 6 Monate |  | 0
|  | monatliche Arbeiten | Wiederkehrende Hygienekontrolle durchführen [Luftbefeuchter ohne Umlaufwasser] | 1 Monat |  | 0
14 | Schalldämpfer | jährliche Arbeiten | Wiederkehrende Hygienekontrolle durchführen [Schalldämpfer (RLT)] | 1 Jahr |  | 0

## Anlagenübersicht
Anlagenübersicht
Erläuterung: Dieses Tabellenblatt stellt die Anlagenübersicht dar. Zusätzlich wird in Spalte H der im Preisblatt eingetragene Wert (wenn Eintragungen durch den Bieter erfolgt sind) übernommen. Dieser Wert kann durch Eintragungen in der Spalte I überschrieben werden. Alternativ kann der Preis auch direkt in der untenstehenden Tabelle eingetragen werden, ohne das Preisblatt auszufüllen. Der Wer in Spalte L ("Angebotener Preis") wird bei der Angebotswertung berücksichtigt. Die bei der Wartung ggf. zu tauschenden Filter sind preislich mitzukalkulieren. Die Abrechnung erfolgt dann auf Grundlage der vorhandenen tatsächlichen Anlagenekomponenten/-elementen und den entsprechenden Maßnahmen. Die Anzahl der Wartungen zur Kalkulation der Werte in Spalte L sind Schätzwerte.
Bezeichnung | Informationen | Komponenten | Bemerkung | Maßnahme | Zyklus | Kosten je Maßnahme aus "Preisblatt" (netto) | Individueller Preis des Bieters (netto) | Angebotener Preis (netto) | Kosten Maßnahmen p.a. (netto) | Kosten Maßnahmen über Vertragslaufzeit (netto)
Raumlufttechnische Anlagen | [5 empty] | Raumlufttechnische Anlagen
Gebäude A1
Raumlufttechnische Anlage Gebäude A1 – UG (Gebäude A1, Untergeschoss, Raum 01) | Hersteller: Wolf Typ: CFL 22 Zu/Abluft: 1800 m³/h Filter: M5 (795x333x48) F7 (795x333x48) | Außen- und Fortluftdurchlässe (RLT) | Zuluft und Abluft | Wiederkehrende Hygienekontrolle durchführen [Außen- und Fortluftdurchlässe (RLT)] | 1 Jahr | 0 |  | 0 | 0 | 0
|  | Raumlufttechnische Anlage ohne Befeuchtung |  | Wiederkehrende Hygieneinspektion durchführen [RLT-Anlagen ohne Befeuchtung und ohne erdverlegte Komponenten] | 3 Jahre | 0 |  | 0 | 0 | 0
|  | Kammerzentralen/Gerätegehäuse (RLT) |  | Wiederkehrende Hygienekontrolle durchführen [Kammerzentralen/Gerätegehäuse (RLT)] | 6 Monate | 0 |  | 0 | 0 | 0
|  |  |  | Wiederkehrende Hygienekontrolle durchführen [Kammerzentralen/Gerätegehäuse (RLT)] | 1 Jahr | 0 |  | 0 | 0 | 0
|  | Luftdurchlässe |  | Wiederkehrende Hygienekontrolle durchführen [Luftdurchlässe] | 1 Jahr | 0 |  | 0 | 0 | 0
|  | Luftleitungen |  | Wiederkehrende Hygienekontrolle durchführen [Luftleitungen] | 1 Jahr | 0 |  | 0 | 0 | 0
|  | Ventilator |  | Wiederkehrende Hygienekontrolle durchführen [Ventilator (RLT)] | 6 Monate | 0 |  | 0 | 0 | 0
|  |  |  | Wiederkehrende Prüfung und funktionserhaltendes Reinigen durchführen [Ventilatoren sowie Antriebselemente] | 1 Jahr | 0 |  | 0 | 0 | 0
|  | Luftfilter |  | Wiederkehrende Hygienekontrolle durchführen [Luftfilter] | 3 Monate | 0 |  | 0 | 0 | 0
|  |  |  | Wiederkehrende Hygienekontrolle durchführen [Luftfilter] | 6 Monate | 0 |  | 0 | 0 | 0
|  |  |  | Wiederkehrenden Filterwechsel 1. Stufe durchführen [Luftfilter] | 1 Jahr | 0 |  | 0 | 0 | 0
|  |  |  | Alternativ Filter waschen (anstatt Filterwechsel Stufe 1 / Stufe 2) |  | 0 |  | 0 | 0 | 0
|  |  |  | Wiederkehrenden Filterwechsel 2. Stufe durchführen [Luftfilter] | 2 Jahre | 0 |  | 0 | 0 | 0
|  | Lufterhitzer (Luft/Flüssigkeit) |  | Wiederkehrende Hygienekontrolle durchführen [Wärmeübertrager inklusive Wärmerückgewinnung (RLT)] | 6 Monate | 0 |  | 0 | 0 | 0
|  |  |  | Wiederkehrende Hygienekontrolle durchführen [Wärmeübertrager inklusive Wärmerückgewinnung (RLT)] | 1 Jahr | 0 |  | 0 | 0 | 0
|  | Kondensat-Hebeanlagen |  | Wiederkehrende Wartung durchführen | 6 Monate | 0 |  | 0 | 0 | 0
Raumlufttechnische Anlage Gebäude A1 – EG – Anlage 1 (Gebäude A1, Erdgeschoss, Raum 1) | Hersteller: Wolf, BJ 2000 Typ: KG 25 Zu/Abluft: 1000 m³/h Filter: M5 (592x287x600) Keilriemen: SPZ 772 | Ventilator | Rollgerüst notwendig. Lüftung Gymnastikhalle. Deckenhöhe: ca. 4,30 m | Wiederkehrende Prüfung und funktionserhaltendes Reinigen durchführen [Ventilatoren sowie Antriebselemente] | 1 Jahr | 0 |  | 0 | 0 | 0
|  |  |  | Wiederkehrende Hygienekontrolle durchführen [Ventilator (RLT)] | 6 Monate | 0 |  | 0 | 0 | 0
|  | Raumlufttechnische Anlage ohne Befeuchtung |  | Wiederkehrende Hygieneinspektion durchführen [RLT-Anlagen ohne Befeuchtung und ohne erdverlegte Komponenten] | 3 Jahre | 0 |  | 0 | 0 | 0
|  | Luftfilter |  | Wiederkehrende Hygienekontrolle durchführen [Luftfilter] | 3 Monate | 0 |  | 0 | 0 | 0
|  |  |  | Wiederkehrende Hygienekontrolle durchführen [Luftfilter] | 6 Monate | 0 |  | 0 | 0 | 0
|  |  |  | Wiederkehrenden Filterwechsel 1. Stufe durchführen [Luftfilter] | 1 Jahr | 0 |  | 0 | 0 | 0
|  |  |  | Alternativ Filter waschen (anstatt Filterwechsel Stufe 1 / Stufe 2) |  | 0 |  | 0 | 0 | 0
|  |  |  | Wiederkehrenden Filterwechsel 2. Stufe durchführen [Luftfilter] | 2 Jahre | 0 |  | 0 | 0 | 0
|  | Luftdurchlässe |  | Wiederkehrende Hygienekontrolle durchführen [Luftdurchlässe] | 1 Jahr | 0 |  | 0 | 0 | 0
|  | Lufterhitzer (Luft/Flüssigkeit) |  | Wiederkehrende Hygienekontrolle durchführen [Wärmeübertrager inklusive Wärmerückgewinnung (RLT)] | 6 Monate | 0 |  | 0 | 0 | 0
|  |  |  | Wiederkehrende Hygienekontrolle durchführen [Wärmeübertrager inklusive Wärmerückgewinnung (RLT)] | 1 Jahr | 0 |  | 0 | 0 | 0
|  | Luftleitungen |  | Wiederkehrende Hygienekontrolle durchführen [Luftleitungen] | 1 Jahr | 0 |  | 0 | 0 | 0
Raumlufttechnische Anlage Gebäude A1 – EG – Anlage 2 (Gebäude A1, Erdgeschoss, Raum 1) | Hersteller: Wolf, BJ 2000 Typ: KG 25 Zu/Abluft: 1000 m³/h Filter: M5 (592x287x600) Keilriemen: XPZ 772 | Ventilator | Rollgerüst notwendig. Lüftung Gymnastikhalle. Deckenhöhe: ca. 4,30 m | Wiederkehrende Prüfung und funktionserhaltendes Reinigen durchführen [Ventilatoren sowie Antriebselemente] | 1 Jahr | 0 |  | 0 | 0 | 0
|  |  |  | Wiederkehrende Hygienekontrolle durchführen [Ventilator (RLT)] | 6 Monate | 0 |  | 0 | 0 | 0
|  | Raumlufttechnische Anlage ohne Befeuchtung |  | Wiederkehrende Hygieneinspektion durchführen [RLT-Anlagen ohne Befeuchtung und ohne erdverlegte Komponenten] | 3 Jahre | 0 |  | 0 | 0 | 0
|  | Luftfilter |  | Wiederkehrende Hygienekontrolle durchführen [Luftfilter] | 3 Monate | 0 |  | 0 | 0 | 0
|  |  |  | Wiederkehrende Hygienekontrolle durchführen [Luftfilter] | 6 Monate | 0 |  | 0 | 0 | 0
|  |  |  | Wiederkehrenden Filterwechsel 1. Stufe durchführen [Luftfilter] | 1 Jahr | 0 |  | 0 | 0 | 0
|  |  |  | Alternativ Filter waschen (anstatt Filterwechsel Stufe 1 / Stufe 2) |  | 0 |  | 0 | 0 | 0
|  |  |  | Wiederkehrenden Filterwechsel 2. Stufe durchführen [Luftfilter] | 2 Jahre | 0 |  | 0 | 0 | 0
|  | Luftdurchlässe |  | Wiederkehrende Hygienekontrolle durchführen [Luftdurchlässe] | 1 Jahr | 0 |  | 0 | 0 | 0
|  | Lufterhitzer (Luft/Flüssigkeit) |  | Wiederkehrende Hygienekontrolle durchführen [Wärmeübertrager inklusive Wärmerückgewinnung (RLT)] | 6 Monate | 0 |  | 0 | 0 | 0
|  |  |  | Wiederkehrende Hygienekontrolle durchführen [Wärmeübertrager inklusive Wärmerückgewinnung (RLT)] | 1 Jahr | 0 |  | 0 | 0 | 0
|  | Luftleitungen |  | Wiederkehrende Hygienekontrolle durchführen [Luftleitungen] | 1 Jahr | 0 |  | 0 | 0 | 0
Raumlufttechnische Anlage Gebäude A1 – EG – Anlage 3 (Gebäude A1, Erdgeschoss, Raum 1) | Hersteller: Wolf, BJ 2000 Typ: KG 25 Zu/Abluft: 1000 m³/h Filter: M5 (592x287x600) Keilriemen: XPZ 772 | Ventilator | Rollgerüst notwendig. Lüftung Gymnastikhalle. Deckenhöhe: ca. 4,30 m | Wiederkehrende Prüfung und funktionserhaltendes Reinigen durchführen [Ventilatoren sowie Antriebselemente] | 1 Jahr | 0 |  | 0 | 0 | 0
|  |  |  | Wiederkehrende Hygienekontrolle durchführen [Ventilator (RLT)] | 6 Monate | 0 |  | 0 | 0 | 0
|  | Raumlufttechnische Anlage ohne Befeuchtung |  | Wiederkehrende Hygieneinspektion durchführen [RLT-Anlagen ohne Befeuchtung und ohne erdverlegte Komponenten] | 3 Jahre | 0 |  | 0 | 0 | 0
|  | Luftfilter |  | Wiederkehrende Hygienekontrolle durchführen [Luftfilter] | 3 Monate | 0 |  | 0 | 0 | 0
|  |  |  | Wiederkehrende Hygienekontrolle durchführen [Luftfilter] | 6 Monate | 0 |  | 0 | 0 | 0
|  |  |  | Wiederkehrenden Filterwechsel 1. Stufe durchführen [Luftfilter] | 1 Jahr | 0 |  | 0 | 0 | 0
|  |  |  | Alternativ Filter waschen (anstatt Filterwechsel Stufe 1 / Stufe 2) |  | 0 |  | 0 | 0 | 0
|  |  |  | Wiederkehrenden Filterwechsel 2. Stufe durchführen [Luftfilter] | 2 Jahre | 0 |  | 0 | 0 | 0
|  | Luftdurchlässe |  | Wiederkehrende Hygienekontrolle durchführen [Luftdurchlässe] | 1 Jahr | 0 |  | 0 | 0 | 0
|  | Lufterhitzer (Luft/Flüssigkeit) |  | Wiederkehrende Hygienekontrolle durchführen [Wärmeübertrager inklusive Wärmerückgewinnung (RLT)] | 6 Monate | 0 |  | 0 | 0 | 0
|  |  |  | Wiederkehrende Hygienekontrolle durchführen [Wärmeübertrager inklusive Wärmerückgewinnung (RLT)] | 1 Jahr | 0 |  | 0 | 0 | 0
|  | Luftleitungen |  | Wiederkehrende Hygienekontrolle durchführen [Luftleitungen] | 1 Jahr | 0 |  | 0 | 0 | 0
Gebäude A4
Raumlufttechnische Anlage Gebäude A4 – UG – Anlage 1 (Gebäude A4, Untergeschoss, Raum 060) | Hersteller: Wolf, BJ 2000 Typ: KG 25 F Zu/Abluft: 1000 m³/h Filter: M5 (592x287x600) Keilriemen: XPZ-772 XEP | Ventilator | Rollgerüst notwendig. Lüftung Turnhalle. Deckenhöhe: ca. 6,00 m | Wiederkehrende Prüfung und funktionserhaltendes Reinigen durchführen [Ventilatoren sowie Antriebselemente] | 1 Jahr | 0 |  | 0 | 0 | 0
|  |  |  | Wiederkehrende Hygienekontrolle durchführen [Ventilator (RLT)] | 6 Monate | 0 |  | 0 | 0 | 0
|  | Raumlufttechnische Anlage ohne Befeuchtung |  | Wiederkehrende Hygieneinspektion durchführen [RLT-Anlagen ohne Befeuchtung und ohne erdverlegte Komponenten] | 3 Jahre | 0 |  | 0 | 0 | 0
|  | Luftfilter |  | Wiederkehrende Hygienekontrolle durchführen [Luftfilter] | 3 Monate | 0 |  | 0 | 0 | 0
|  |  |  | Wiederkehrende Hygienekontrolle durchführen [Luftfilter] | 6 Monate | 0 |  | 0 | 0 | 0
|  |  |  | Wiederkehrenden Filterwechsel 1. Stufe durchführen [Luftfilter] | 1 Jahr | 0 |  | 0 | 0 | 0
|  |  |  | Alternativ Filter waschen (anstatt Filterwechsel Stufe 1 / Stufe 2) |  | 0 |  | 0 | 0 | 0
|  |  |  | Wiederkehrenden Filterwechsel 2. Stufe durchführen [Luftfilter] | 2 Jahre | 0 |  | 0 | 0 | 0
|  | Luftdurchlässe |  | Wiederkehrende Hygienekontrolle durchführen [Luftdurchlässe] | 1 Jahr | 0 |  | 0 | 0 | 0
|  | Lufterhitzer (Luft/Flüssigkeit) |  | Wiederkehrende Hygienekontrolle durchführen [Wärmeübertrager inklusive Wärmerückgewinnung (RLT)] | 6 Monate | 0 |  | 0 | 0 | 0
|  |  |  | Wiederkehrende Hygienekontrolle durchführen [Wärmeübertrager inklusive Wärmerückgewinnung (RLT)] | 1 Jahr | 0 |  | 0 | 0 | 0
|  | Luftleitungen |  | Wiederkehrende Hygienekontrolle durchführen [Luftleitungen] | 1 Jahr | 0 |  | 0 | 0 | 0
Raumlufttechnische Anlage Gebäude A4 – UG – Anlage 2 (Gebäude A4, Untergeschoss, Raum 060) | Hersteller: Wolf, BJ 2000 Typ: KG 25 Zu/Abluft: 1000 m³/h Filter: M5 (592x287x600) Keilriemen: XPZ-772 | Ventilator | Rollgerüst notwendig. Lüftung Turnhalle. Deckenhöhe: ca. 6,00 m | Wiederkehrende Prüfung und funktionserhaltendes Reinigen durchführen [Ventilatoren sowie Antriebselemente] | 1 Jahr | 0 |  | 0 | 0 | 0
|  |  |  | Wiederkehrende Hygienekontrolle durchführen [Ventilator (RLT)] | 6 Monate | 0 |  | 0 | 0 | 0
|  | Raumlufttechnische Anlage ohne Befeuchtung |  | Wiederkehrende Hygieneinspektion durchführen [RLT-Anlagen ohne Befeuchtung und ohne erdverlegte Komponenten] | 3 Jahre | 0 |  | 0 | 0 | 0
|  | Luftfilter |  | Wiederkehrende Hygienekontrolle durchführen [Luftfilter] | 3 Monate | 0 |  | 0 | 0 | 0
|  |  |  | Wiederkehrende Hygienekontrolle durchführen [Luftfilter] | 6 Monate | 0 |  | 0 | 0 | 0
|  |  |  | Wiederkehrenden Filterwechsel 1. Stufe durchführen [Luftfilter] | 1 Jahr | 0 |  | 0 | 0 | 0
|  |  |  | Alternativ Filter waschen (anstatt Filterwechsel Stufe 1 / Stufe 2) |  | 0 |  | 0 | 0 | 0
|  |  |  | Wiederkehrenden Filterwechsel 2. Stufe durchführen [Luftfilter] | 2 Jahre | 0 |  | 0 | 0 | 0
|  | Luftdurchlässe |  | Wiederkehrende Hygienekontrolle durchführen [Luftdurchlässe] | 1 Jahr | 0 |  | 0 | 0 | 0
|  | Lufterhitzer (Luft/Flüssigkeit) |  | Wiederkehrende Hygienekontrolle durchführen [Wärmeübertrager inklusive Wärmerückgewinnung (RLT)] | 6 Monate | 0 |  | 0 | 0 | 0
|  |  |  | Wiederkehrende Hygienekontrolle durchführen [Wärmeübertrager inklusive Wärmerückgewinnung (RLT)] | 1 Jahr | 0 |  | 0 | 0 | 0
|  | Luftleitungen |  | Wiederkehrende Hygienekontrolle durchführen [Luftleitungen] | 1 Jahr | 0 |  | 0 | 0 | 0
Raumlufttechnische Anlage Gebäude A4 – UG – Anlage 3 (Gebäude A4, Untergeschoss, Raum 060) | Hersteller: Wolf, BJ 2000 Typ: KG 25 Zu/Abluft: 1000 m³/h Filter: M5 (592x287x600) Keilriemen: XPZ-772 | Ventilator | Rollgerüst notwendig. Lüftung Turnhalle. Deckenhöhe: ca. 6,00 m | Wiederkehrende Prüfung und funktionserhaltendes Reinigen durchführen [Ventilatoren sowie Antriebselemente] | 1 Jahr | 0 |  | 0 | 0 | 0
|  |  |  | Wiederkehrende Hygienekontrolle durchführen [Ventilator (RLT)] | 6 Monate | 0 |  | 0 | 0 | 0
|  | Raumlufttechnische Anlage ohne Befeuchtung |  | Wiederkehrende Hygieneinspektion durchführen [RLT-Anlagen ohne Befeuchtung und ohne erdverlegte Komponenten] | 3 Jahre | 0 |  | 0 | 0 | 0
|  | Luftfilter |  | Wiederkehrende Hygienekontrolle durchführen [Luftfilter] | 3 Monate | 0 |  | 0 | 0 | 0
|  |  |  | Wiederkehrende Hygienekontrolle durchführen [Luftfilter] | 6 Monate | 0 |  | 0 | 0 | 0
|  |  |  | Wiederkehrenden Filterwechsel 1. Stufe durchführen [Luftfilter] | 1 Jahr | 0 |  | 0 | 0 | 0
|  |  |  | Alternativ Filter waschen (anstatt Filterwechsel Stufe 1 / Stufe 2) |  | 0 |  | 0 | 0 | 0
|  |  |  | Wiederkehrenden Filterwechsel 2. Stufe durchführen [Luftfilter] | 2 Jahre | 0 |  | 0 | 0 | 0
|  | Luftdurchlässe |  | Wiederkehrende Hygienekontrolle durchführen [Luftdurchlässe] | 1 Jahr | 0 |  | 0 | 0 | 0
|  | Lufterhitzer (Luft/Flüssigkeit) |  | Wiederkehrende Hygienekontrolle durchführen [Wärmeübertrager inklusive Wärmerückgewinnung (RLT)] | 6 Monate | 0 |  | 0 | 0 | 0
|  |  |  | Wiederkehrende Hygienekontrolle durchführen [Wärmeübertrager inklusive Wärmerückgewinnung (RLT)] | 1 Jahr | 0 |  | 0 | 0 | 0
|  | Luftleitungen |  | Wiederkehrende Hygienekontrolle durchführen [Luftleitungen] | 1 Jahr | 0 |  | 0 | 0 | 0
Raumlufttechnische Anlage Gebäude A4 – UG – Anlage 4 (Gebäude A4, Untergeschoss, Raum 060) | Hersteller: Wolf, BJ 2000 Typ: KG 25 Zu/Abluft: 1000 m³/h Filter: M5 (592x287x600) Keilriemen: XPZ-772 | Ventilator | Rollgerüst notwendig. Lüftung Turnhalle. Deckenhöhe: ca. 6,00 m | Wiederkehrende Prüfung und funktionserhaltendes Reinigen durchführen [Ventilatoren sowie Antriebselemente] | 1 Jahr | 0 |  | 0 | 0 | 0
|  |  |  | Wiederkehrende Hygienekontrolle durchführen [Ventilator (RLT)] | 6 Monate | 0 |  | 0 | 0 | 0
|  | Raumlufttechnische Anlage ohne Befeuchtung |  | Wiederkehrende Hygieneinspektion durchführen [RLT-Anlagen ohne Befeuchtung und ohne erdverlegte Komponenten] | 3 Jahre | 0 |  | 0 | 0 | 0
|  | Luftfilter |  | Wiederkehrende Hygienekontrolle durchführen [Luftfilter] | 3 Monate | 0 |  | 0 | 0 | 0
|  |  |  | Wiederkehrende Hygienekontrolle durchführen [Luftfilter] | 6 Monate | 0 |  | 0 | 0 | 0
|  |  |  | Wiederkehrenden Filterwechsel 1. Stufe durchführen [Luftfilter] | 1 Jahr | 0 |  | 0 | 0 | 0
|  |  |  | Alternativ Filter waschen (anstatt Filterwechsel Stufe 1 / Stufe 2) |  | 0 |  | 0 | 0 | 0
|  |  |  | Wiederkehrenden Filterwechsel 2. Stufe durchführen [Luftfilter] | 2 Jahre | 0 |  | 0 | 0 | 0
|  | Luftdurchlässe |  | Wiederkehrende Hygienekontrolle durchführen [Luftdurchlässe] | 1 Jahr | 0 |  | 0 | 0 | 0
|  | Lufterhitzer (Luft/Flüssigkeit) |  | Wiederkehrende Hygienekontrolle durchführen [Wärmeübertrager inklusive Wärmerückgewinnung (RLT)] | 6 Monate | 0 |  | 0 | 0 | 0
|  |  |  | Wiederkehrende Hygienekontrolle durchführen [Wärmeübertrager inklusive Wärmerückgewinnung (RLT)] | 1 Jahr | 0 |  | 0 | 0 | 0
|  | Luftleitungen |  | Wiederkehrende Hygienekontrolle durchführen [Luftleitungen] | 1 Jahr | 0 |  | 0 | 0 | 0
Raumlufttechnische Anlage Gebäude A4 – UG – Anlage 5 (Gebäude A4, Untergeschoss, Raum 060) | Hersteller: Wolf, BJ 2000 Typ: KG 25 Zu/Abluft: 1000 m³/h Filter: M5 (592x298x600) Keilriemen: XPZ-772 | Ventilator | Rollgerüst notwendig. Lüftung Turnhalle. Deckenhöhe: ca. 6,00 m | Wiederkehrende Prüfung und funktionserhaltendes Reinigen durchführen [Ventilatoren sowie Antriebselemente] | 1 Jahr | 0 |  | 0 | 0 | 0
|  |  |  | Wiederkehrende Hygienekontrolle durchführen [Ventilator (RLT)] | 6 Monate | 0 |  | 0 | 0 | 0
|  | Raumlufttechnische Anlage ohne Befeuchtung |  | Wiederkehrende Hygieneinspektion durchführen [RLT-Anlagen ohne Befeuchtung und ohne erdverlegte Komponenten] | 3 Jahre | 0 |  | 0 | 0 | 0
|  | Luftfilter |  | Wiederkehrende Hygienekontrolle durchführen [Luftfilter] | 3 Monate | 0 |  | 0 | 0 | 0
|  |  |  | Wiederkehrende Hygienekontrolle durchführen [Luftfilter] | 6 Monate | 0 |  | 0 | 0 | 0
|  |  |  | Wiederkehrenden Filterwechsel 1. Stufe durchführen [Luftfilter] | 1 Jahr | 0 |  | 0 | 0 | 0
|  |  |  | Alternativ Filter waschen (anstatt Filterwechsel Stufe 1 / Stufe 2) |  | 0 |  | 0 | 0 | 0
|  |  |  | Wiederkehrenden Filterwechsel 2. Stufe durchführen [Luftfilter] | 2 Jahre | 0 |  | 0 | 0 | 0
|  | Luftdurchlässe |  | Wiederkehrende Hygienekontrolle durchführen [Luftdurchlässe] | 1 Jahr | 0 |  | 0 | 0 | 0
|  | Lufterhitzer (Luft/Flüssigkeit) |  | Wiederkehrende Hygienekontrolle durchführen [Wärmeübertrager inklusive Wärmerückgewinnung (RLT)] | 6 Monate | 0 |  | 0 | 0 | 0
|  |  |  | Wiederkehrende Hygienekontrolle durchführen [Wärmeübertrager inklusive Wärmerückgewinnung (RLT)] | 1 Jahr | 0 |  | 0 | 0 | 0
|  | Luftleitungen |  | Wiederkehrende Hygienekontrolle durchführen [Luftleitungen] | 1 Jahr | 0 |  | 0 | 0 | 0
Raumlufttechnische Anlage Gebäude A4 – UG – Anlage 6 (Gebäude A4, Untergeschoss, Raum 060) | Hersteller: Wolf, BJ 2000 Typ: KG 25 Zu/Abluft: 1000 m³/h Filter: M5 (592x287x600) Keilriemen: XPZ-772 | Ventilator | Rollgerüst notwendig. Lüftung Turnhalle. Deckenhöhe: ca. 6,00 m | Wiederkehrende Prüfung und funktionserhaltendes Reinigen durchführen [Ventilatoren sowie Antriebselemente] | 1 Jahr | 0 |  | 0 | 0 | 0
|  |  |  | Wiederkehrende Hygienekontrolle durchführen [Ventilator (RLT)] | 6 Monate | 0 |  | 0 | 0 | 0
|  | Raumlufttechnische Anlage ohne Befeuchtung |  | Wiederkehrende Hygieneinspektion durchführen [RLT-Anlagen ohne Befeuchtung und ohne erdverlegte Komponenten] | 3 Jahre | 0 |  | 0 | 0 | 0
|  | Luftfilter |  | Wiederkehrende Hygienekontrolle durchführen [Luftfilter] | 3 Monate | 0 |  | 0 | 0 | 0
|  |  |  | Wiederkehrende Hygienekontrolle durchführen [Luftfilter] | 6 Monate | 0 |  | 0 | 0 | 0
|  |  |  | Wiederkehrenden Filterwechsel 1. Stufe durchführen [Luftfilter] | 1 Jahr | 0 |  | 0 | 0 | 0
|  |  |  | Alternativ Filter waschen (anstatt Filterwechsel Stufe 1 / Stufe 2) |  | 0 |  | 0 | 0 | 0
|  |  |  | Wiederkehrenden Filterwechsel 2. Stufe durchführen [Luftfilter] | 2 Jahre | 0 |  | 0 | 0 | 0
|  | Luftdurchlässe |  | Wiederkehrende Hygienekontrolle durchführen [Luftdurchlässe] | 1 Jahr | 0 |  | 0 | 0 | 0
|  | Lufterhitzer (Luft/Flüssigkeit) |  | Wiederkehrende Hygienekontrolle durchführen [Wärmeübertrager inklusive Wärmerückgewinnung (RLT)] | 6 Monate | 0 |  | 0 | 0 | 0
|  |  |  | Wiederkehrende Hygienekontrolle durchführen [Wärmeübertrager inklusive Wärmerückgewinnung (RLT)] | 1 Jahr | 0 |  | 0 | 0 | 0
|  | Luftleitungen |  | Wiederkehrende Hygienekontrolle durchführen [Luftleitungen] | 1 Jahr | 0 |  | 0 | 0 | 0
Gebäude B1
Raumlufttechnische Anlage Gebäude B1 – Abluft und Zuluftanlage (Gebäude B2, Untergeschoss, Raum 020) | Hersteller: Wolf Typ: KG 250 Zu/Abluft: 15000 m³/h Filter: 8x 592x592x360 F5 4x 592x287x360 F5 4x 287x592x360 F5 4x 592x592x360 F7 2x 592x287x360 F7 2x 287x592x360 F7 Keilriemen: 4x XPA 2082 LW | Außen- und Fortluftdurchlässe (RLT) | Zuluft und Abluft | Wiederkehrende Hygienekontrolle durchführen [Außen- und Fortluftdurchlässe (RLT)] | 1 Jahr | 0 |  | 0 | 0 | 0
|  | Raumlufttechnische Anlage ohne Befeuchtung |  | Wiederkehrende Hygieneinspektion durchführen [RLT-Anlagen ohne Befeuchtung und ohne erdverlegte Komponenten] | 3 Jahre | 0 |  | 0 | 0 | 0
|  | Kammerzentralen/Gerätegehäuse (RLT) |  | Wiederkehrende Hygienekontrolle durchführen [Kammerzentralen/Gerätegehäuse (RLT)] | 6 Monate | 0 |  | 0 | 0 | 0
|  |  |  | Wiederkehrende Hygienekontrolle durchführen [Kammerzentralen/Gerätegehäuse (RLT)] | 1 Jahr | 0 |  | 0 | 0 | 0
|  | Luftdurchlässe |  | Wiederkehrende Hygienekontrolle durchführen [Luftdurchlässe] | 1 Jahr | 0 |  | 0 | 0 | 0
|  | Luftleitungen |  | Wiederkehrende Hygienekontrolle durchführen [Luftleitungen] | 1 Jahr | 0 |  | 0 | 0 | 0
|  | Ventilator |  | Wiederkehrende Hygienekontrolle durchführen [Ventilator (RLT)] | 6 Monate | 0 |  | 0 | 0 | 0
|  |  |  | Wiederkehrende Prüfung und funktionserhaltendes Reinigen durchführen [Ventilatoren sowie Antriebselemente] | 1 Jahr | 0 |  | 0 | 0 | 0
|  | Lufterhitzer (Luft/Flüssigkeit) |  | Wiederkehrende Hygienekontrolle durchführen [Wärmeübertrager inklusive Wärmerückgewinnung (RLT)] | 6 Monate | 0 |  | 0 | 0 | 0
|  |  |  | Wiederkehrende Hygienekontrolle durchführen [Wärmeübertrager inklusive Wärmerückgewinnung (RLT)] | 1 Jahr | 0 |  | 0 | 0 | 0
|  | Luftfilter |  | Wiederkehrende Hygienekontrolle durchführen [Luftfilter] | 3 Monate | 0 |  | 0 | 0 | 0
|  |  |  | Wiederkehrende Hygienekontrolle durchführen [Luftfilter] | 6 Monate | 0 |  | 0 | 0 | 0
|  |  |  | Wiederkehrenden Filterwechsel 1. Stufe durchführen [Luftfilter] | 1 Jahr | 0 |  | 0 | 0 | 0
|  |  |  | Alternativ Filter waschen (anstatt Filterwechsel Stufe 1 / Stufe 2) |  | 0 |  | 0 | 0 | 0
|  |  |  | Wiederkehrenden Filterwechsel 2. Stufe durchführen [Luftfilter] | 2 Jahre | 0 |  | 0 | 0 | 0
Gebäude B3
Raumlufttechnische Anlage Gebäude B3 – Abluft und Zuluftanlage (Gebäude B2, Untergeschoss, Raum 020) | Hersteller: Wolf Typ: KG 160 Zu/Abluft: 9000 m³/h Filter: 2x 592x592x600 F7 2x 592x490x600 F7 Keilriemen: 4x XPZ 1500 LW | Außen- und Fortluftdurchlässe (RLT) | Zuluft und Abluft | Wiederkehrende Hygienekontrolle durchführen [Außen- und Fortluftdurchlässe (RLT)] | 1 Jahr | 0 |  | 0 | 0 | 0
|  | Raumlufttechnische Anlage ohne Befeuchtung |  | Wiederkehrende Hygieneinspektion durchführen [RLT-Anlagen ohne Befeuchtung und ohne erdverlegte Komponenten] | 3 Jahre | 0 |  | 0 | 0 | 0
|  | Kammerzentralen/Gerätegehäuse (RLT) |  | Wiederkehrende Hygienekontrolle durchführen [Kammerzentralen/Gerätegehäuse (RLT)] | 6 Monate | 0 |  | 0 | 0 | 0
|  |  |  | Wiederkehrende Hygienekontrolle durchführen [Kammerzentralen/Gerätegehäuse (RLT)] | 1 Jahr | 0 |  | 0 | 0 | 0
|  | Luftdurchlässe |  | Wiederkehrende Hygienekontrolle durchführen [Luftdurchlässe] | 1 Jahr | 0 |  | 0 | 0 | 0
|  | Luftleitungen |  | Wiederkehrende Hygienekontrolle durchführen [Luftleitungen] | 1 Jahr | 0 |  | 0 | 0 | 0
|  | Ventilator |  | Wiederkehrende Hygienekontrolle durchführen [Ventilator (RLT)] | 6 Monate | 0 |  | 0 | 0 | 0
|  |  |  | Wiederkehrende Prüfung und funktionserhaltendes Reinigen durchführen [Ventilatoren sowie Antriebselemente] | 1 Jahr | 0 |  | 0 | 0 | 0
|  | Lufterhitzer (Luft/Flüssigkeit) |  | Wiederkehrende Hygienekontrolle durchführen [Wärmeübertrager inklusive Wärmerückgewinnung (RLT)] | 6 Monate | 0 |  | 0 | 0 | 0
|  |  |  | Wiederkehrende Hygienekontrolle durchführen [Wärmeübertrager inklusive Wärmerückgewinnung (RLT)] | 1 Jahr | 0 |  | 0 | 0 | 0
|  | Luftfilter |  | Wiederkehrende Hygienekontrolle durchführen [Luftfilter] | 3 Monate | 0 |  | 0 | 0 | 0
|  |  |  | Wiederkehrende Hygienekontrolle durchführen [Luftfilter] | 6 Monate | 0 |  | 0 | 0 | 0
|  |  |  | Wiederkehrenden Filterwechsel 1. Stufe durchführen [Luftfilter] | 1 Jahr | 0 |  | 0 | 0 | 0
|  |  |  | Alternativ Filter waschen (anstatt Filterwechsel Stufe 1 / Stufe 2) |  | 0 |  | 0 | 0 | 0
|  |  |  | Wiederkehrenden Filterwechsel 2. Stufe durchführen [Luftfilter] | 2 Jahre | 0 |  | 0 | 0 | 0
Gebäude C2
Raumlufttechnische Anlage Gebäude C2 – UG – Labor 004 (Gebäude C2, Untergeschoss, Raum 004) | Hersteller: Weger Klimageräte BJ 2009 Typ: ZL 135 Zu/Abluft: 4000 m³/h | Raumlufttechnische Anlage ohne Befeuchtung | Zuluft und Abluft | Wiederkehrende Hygieneinspektion durchführen [RLT-Anlagen ohne Befeuchtung und ohne erdverlegte Komponenten] | 3 Jahre | 0 |  | 0 | 0 | 0
|  | Luftfilter |  | Wiederkehrende Hygienekontrolle durchführen [Luftfilter] | 3 Monate | 0 |  | 0 | 0 | 0
|  |  |  | Wiederkehrende Hygienekontrolle durchführen [Luftfilter] | 6 Monate | 0 |  | 0 | 0 | 0
|  |  |  | Wiederkehrenden Filterwechsel 1. Stufe durchführen [Luftfilter] | 1 Jahr | 0 |  | 0 | 0 | 0
|  |  |  | Alternativ Filter waschen (anstatt Filterwechsel Stufe 1 / Stufe 2) |  | 0 |  | 0 | 0 | 0
|  |  |  | Wiederkehrenden Filterwechsel 2. Stufe durchführen [Luftfilter] | 2 Jahre | 0 |  | 0 | 0 | 0
|  | Außen- und Fortluftdurchlässe (RLT) |  | Wiederkehrende Hygienekontrolle durchführen [Außen- und Fortluftdurchlässe (RLT)] | 1 Jahr | 0 |  | 0 | 0 | 0
|  | Kammerzentralen/Gerätegehäuse (RLT) |  | Wiederkehrende Hygienekontrolle durchführen [Kammerzentralen/Gerätegehäuse (RLT)] | 6 Monate | 0 |  | 0 | 0 | 0
|  |  |  | Wiederkehrende Hygienekontrolle durchführen [Kammerzentralen/Gerätegehäuse (RLT)] | 1 Jahr | 0 |  | 0 | 0 | 0
|  | Luftkühler (Luft/Flüssigkeit) /Entfeuchter |  | Wiederkehrende Hygienekontrolle durchführen [Wärmeübertrager inklusive Wärmerückgewinnung (RLT)] | 3 Monate | 0 |  | 0 | 0 | 0
|  |  |  | Wiederkehrende Hygienekontrolle durchführen [Wärmeübertrager inklusive Wärmerückgewinnung (RLT)] | 1 Jahr | 0 |  | 0 | 0 | 0
|  | Ventilator |  | Wiederkehrende Hygienekontrolle durchführen [Ventilator (RLT)] | 6 Monate | 0 |  | 0 | 0 | 0
|  |  |  | Wiederkehrende Prüfung und funktionserhaltendes Reinigen durchführen [Ventilatoren sowie Antriebselemente] | 1 Jahr | 0 |  | 0 | 0 | 0
|  | Luftleitungen |  | Wiederkehrende Hygienekontrolle durchführen [Luftleitungen] | 1 Jahr | 0 |  | 0 | 0 | 0
|  | Luftdurchlässe |  | Wiederkehrende Hygienekontrolle durchführen [Luftdurchlässe] | 1 Jahr | 0 |  | 0 | 0 | 0
Raumlufttechnische Anlage Gebäude C2 – UG – Zuluft West (Gebäude C2, Untergeschoss, Raum 024) | Hersteller: Hansa, BJ 2006 Typ: HKG 5-S Zu/Abluft: 880 m³/h Filter: 1x Reli MRV 100 760x490x94 F7 Keilriemen: Direktantrieb | Lufterhitzer (Luft/Flüssigkeit) | Zuluft | Wiederkehrende Hygienekontrolle durchführen [Wärmeübertrager inklusive Wärmerückgewinnung (RLT)] | 6 Monate | 0 |  | 0 | 0 | 0
|  |  |  | Wiederkehrende Hygienekontrolle durchführen [Wärmeübertrager inklusive Wärmerückgewinnung (RLT)] | 1 Jahr | 0 |  | 0 | 0 | 0
|  | Raumlufttechnische Anlage ohne Befeuchtung |  | Wiederkehrende Hygieneinspektion durchführen [RLT-Anlagen ohne Befeuchtung und ohne erdverlegte Komponenten] | 3 Jahre | 0 |  | 0 | 0 | 0
|  | Außen- und Fortluftdurchlässe (RLT) |  | Wiederkehrende Hygienekontrolle durchführen [Außen- und Fortluftdurchlässe (RLT)] | 1 Jahr | 0 |  | 0 | 0 | 0
|  | Luftfilter |  | Wiederkehrende Hygienekontrolle durchführen [Luftfilter] | 3 Monate | 0 |  | 0 | 0 | 0
|  |  |  | Wiederkehrende Hygienekontrolle durchführen [Luftfilter] | 6 Monate | 0 |  | 0 | 0 | 0
|  |  |  | Wiederkehrenden Filterwechsel 1. Stufe durchführen [Luftfilter] | 1 Jahr | 0 |  | 0 | 0 | 0
|  |  |  | Alternativ Filter waschen (anstatt Filterwechsel Stufe 1 / Stufe 2) |  | 0 |  | 0 | 0 | 0
|  |  |  | Wiederkehrenden Filterwechsel 2. Stufe durchführen [Luftfilter] | 2 Jahre | 0 |  | 0 | 0 | 0
|  | Lufterhitzer (Luft/Flüssigkeit) |  | Wiederkehrende Hygienekontrolle durchführen [Wärmeübertrager inklusive Wärmerückgewinnung (RLT)] | 6 Monate | 0 |  | 0 | 0 | 0
|  |  |  | Wiederkehrende Hygienekontrolle durchführen [Wärmeübertrager inklusive Wärmerückgewinnung (RLT)] | 1 Jahr | 0 |  | 0 | 0 | 0
|  | Ventilator |  | Wiederkehrende Hygienekontrolle durchführen [Ventilator (RLT)] | 6 Monate | 0 |  | 0 | 0 | 0
|  |  |  | Wiederkehrende Prüfung und funktionserhaltendes Reinigen durchführen [Ventilatoren sowie Antriebselemente] | 1 Jahr | 0 |  | 0 | 0 | 0
|  | Kammerzentralen/Gerätegehäuse (RLT) |  | Wiederkehrende Hygienekontrolle durchführen [Kammerzentralen/Gerätegehäuse (RLT)] | 6 Monate | 0 |  | 0 | 0 | 0
|  |  |  | Wiederkehrende Hygienekontrolle durchführen [Kammerzentralen/Gerätegehäuse (RLT)] | 1 Jahr | 0 |  | 0 | 0 | 0
|  | Luftleitungen |  | Wiederkehrende Hygienekontrolle durchführen [Luftleitungen] | 1 Jahr | 0 |  | 0 | 0 | 0
|  | Luftdurchlässe |  | Wiederkehrende Hygienekontrolle durchführen [Luftdurchlässe] | 1 Jahr | 0 |  | 0 | 0 | 0
Raumlufttechnische Anlage Gebäude C2 – UG – Zuluft Ost (Gebäude C2, Untergeschoss, Raum 024) | Hersteller: Hansa, BJ 2006 Typ: HKG 5-S Zu/Abluft: 2280 m³/h Filter: 1x Reli MRV 100 760x490x94 F7 Keilriemen: Direktantrieb | Lufterhitzer (Luft/Flüssigkeit) | Zuluft | Wiederkehrende Hygienekontrolle durchführen [Wärmeübertrager inklusive Wärmerückgewinnung (RLT)] | 6 Monate | 0 |  | 0 | 0 | 0
|  |  |  | Wiederkehrende Hygienekontrolle durchführen [Wärmeübertrager inklusive Wärmerückgewinnung (RLT)] | 1 Jahr | 0 |  | 0 | 0 | 0
|  | Raumlufttechnische Anlage ohne Befeuchtung |  | Wiederkehrende Hygieneinspektion durchführen [RLT-Anlagen ohne Befeuchtung und ohne erdverlegte Komponenten] | 3 Jahre | 0 |  | 0 | 0 | 0
|  | Außen- und Fortluftdurchlässe (RLT) |  | Wiederkehrende Hygienekontrolle durchführen [Außen- und Fortluftdurchlässe (RLT)] | 1 Jahr | 0 |  | 0 | 0 | 0
|  | Luftfilter |  | Wiederkehrende Hygienekontrolle durchführen [Luftfilter] | 3 Monate | 0 |  | 0 | 0 | 0
|  |  |  | Wiederkehrende Hygienekontrolle durchführen [Luftfilter] | 6 Monate | 0 |  | 0 | 0 | 0
|  |  |  | Wiederkehrenden Filterwechsel 1. Stufe durchführen [Luftfilter] | 1 Jahr | 0 |  | 0 | 0 | 0
|  |  |  | Alternativ Filter waschen (anstatt Filterwechsel Stufe 1 / Stufe 2) |  | 0 |  | 0 | 0 | 0
|  |  |  | Wiederkehrenden Filterwechsel 2. Stufe durchführen [Luftfilter] | 2 Jahre | 0 |  | 0 | 0 | 0
|  | Lufterhitzer (Luft/Flüssigkeit) |  | Wiederkehrende Hygienekontrolle durchführen [Wärmeübertrager inklusive Wärmerückgewinnung (RLT)] | 6 Monate | 0 |  | 0 | 0 | 0
|  |  |  | Wiederkehrende Hygienekontrolle durchführen [Wärmeübertrager inklusive Wärmerückgewinnung (RLT)] | 1 Jahr | 0 |  | 0 | 0 | 0
|  | Ventilator |  | Wiederkehrende Hygienekontrolle durchführen [Ventilator (RLT)] | 6 Monate | 0 |  | 0 | 0 | 0
|  |  |  | Wiederkehrende Prüfung und funktionserhaltendes Reinigen durchführen [Ventilatoren sowie Antriebselemente] | 1 Jahr | 0 |  | 0 | 0 | 0
|  | Kammerzentralen/Gerätegehäuse (RLT) |  | Wiederkehrende Hygienekontrolle durchführen [Kammerzentralen/Gerätegehäuse (RLT)] | 6 Monate | 0 |  | 0 | 0 | 0
|  |  |  | Wiederkehrende Hygienekontrolle durchführen [Kammerzentralen/Gerätegehäuse (RLT)] | 1 Jahr | 0 |  | 0 | 0 | 0
|  | Luftleitungen |  | Wiederkehrende Hygienekontrolle durchführen [Luftleitungen] | 1 Jahr | 0 |  | 0 | 0 | 0
|  | Luftdurchlässe |  | Wiederkehrende Hygienekontrolle durchführen [Luftdurchlässe] | 1 Jahr | 0 |  | 0 | 0 | 0
Raumlufttechnische Anlage Gebäude C2 – EG – Zuluft West (Gebäude C2, Erdgeschoss, Raum 7a) | Hersteller: Hansa, BJ 2006 Typ: HKG 5-S Zu/Abluft: 1035 m³/h Filter: 1x Reli MRV 100 760x490x94 F7 Keilriemen: Direktantrieb | Lufterhitzer (Luft/Flüssigkeit) | Zuluft | Wiederkehrende Hygienekontrolle durchführen [Wärmeübertrager inklusive Wärmerückgewinnung (RLT)] | 6 Monate | 0 |  | 0 | 0 | 0
|  |  |  | Wiederkehrende Hygienekontrolle durchführen [Wärmeübertrager inklusive Wärmerückgewinnung (RLT)] | 1 Jahr | 0 |  | 0 | 0 | 0
|  | Raumlufttechnische Anlage ohne Befeuchtung |  | Wiederkehrende Hygieneinspektion durchführen [RLT-Anlagen ohne Befeuchtung und ohne erdverlegte Komponenten] | 3 Jahre | 0 |  | 0 | 0 | 0
|  | Außen- und Fortluftdurchlässe (RLT) |  | Wiederkehrende Hygienekontrolle durchführen [Außen- und Fortluftdurchlässe (RLT)] | 1 Jahr | 0 |  | 0 | 0 | 0
|  | Luftfilter |  | Wiederkehrende Hygienekontrolle durchführen [Luftfilter] | 3 Monate | 0 |  | 0 | 0 | 0
|  |  |  | Wiederkehrende Hygienekontrolle durchführen [Luftfilter] | 6 Monate | 0 |  | 0 | 0 | 0
|  |  |  | Wiederkehrenden Filterwechsel 1. Stufe durchführen [Luftfilter] | 1 Jahr | 0 |  | 0 | 0 | 0
|  |  |  | Alternativ Filter waschen (anstatt Filterwechsel Stufe 1 / Stufe 2) |  | 0 |  | 0 | 0 | 0
|  |  |  | Wiederkehrenden Filterwechsel 2. Stufe durchführen [Luftfilter] | 2 Jahre | 0 |  | 0 | 0 | 0
|  | Ventilator |  | Wiederkehrende Hygienekontrolle durchführen [Ventilator (RLT)] | 6 Monate | 0 |  | 0 | 0 | 0
|  |  |  | Wiederkehrende Prüfung und funktionserhaltendes Reinigen durchführen [Ventilatoren sowie Antriebselemente] | 1 Jahr | 0 |  | 0 | 0 | 0
|  | Kammerzentralen/Gerätegehäuse (RLT) |  | Wiederkehrende Hygienekontrolle durchführen [Kammerzentralen/Gerätegehäuse (RLT)] | 6 Monate | 0 |  | 0 | 0 | 0
|  |  |  | Wiederkehrende Hygienekontrolle durchführen [Kammerzentralen/Gerätegehäuse (RLT)] | 1 Jahr | 0 |  | 0 | 0 | 0
|  | Luftleitungen |  | Wiederkehrende Hygienekontrolle durchführen [Luftleitungen] | 1 Jahr | 0 |  | 0 | 0 | 0
|  | Luftdurchlässe |  | Wiederkehrende Hygienekontrolle durchführen [Luftdurchlässe] | 1 Jahr | 0 |  | 0 | 0 | 0
Raumlufttechnische Anlage Gebäude C2 – EG – Zuluft Ost (Gebäude C2, Erdgeschoss, Raum 7a) | Hersteller: Hansa, BJ 2006 Typ: HKG 5-S Zu/Abluft: 1570 m³/h Filter: 1x Reli MRV 100 760x490x94 F7 Keilriemen: Direktantrieb | Lufterhitzer (Luft/Flüssigkeit) | Zuluft | Wiederkehrende Hygienekontrolle durchführen [Wärmeübertrager inklusive Wärmerückgewinnung (RLT)] | 6 Monate | 0 |  | 0 | 0 | 0
|  |  |  | Wiederkehrende Hygienekontrolle durchführen [Wärmeübertrager inklusive Wärmerückgewinnung (RLT)] | 1 Jahr | 0 |  | 0 | 0 | 0
|  | Raumlufttechnische Anlage ohne Befeuchtung |  | Wiederkehrende Hygieneinspektion durchführen [RLT-Anlagen ohne Befeuchtung und ohne erdverlegte Komponenten] | 3 Jahre | 0 |  | 0 | 0 | 0
|  | Außen- und Fortluftdurchlässe (RLT) |  | Wiederkehrende Hygienekontrolle durchführen [Außen- und Fortluftdurchlässe (RLT)] | 1 Jahr | 0 |  | 0 | 0 | 0
|  | Luftfilter |  | Wiederkehrende Hygienekontrolle durchführen [Luftfilter] | 3 Monate | 0 |  | 0 | 0 | 0
|  |  |  | Wiederkehrende Hygienekontrolle durchführen [Luftfilter] | 6 Monate | 0 |  | 0 | 0 | 0
|  |  |  | Wiederkehrenden Filterwechsel 1. Stufe durchführen [Luftfilter] | 1 Jahr | 0 |  | 0 | 0 | 0
|  |  |  | Alternativ Filter waschen (anstatt Filterwechsel Stufe 1 / Stufe 2) |  | 0 |  | 0 | 0 | 0
|  |  |  | Wiederkehrenden Filterwechsel 2. Stufe durchführen [Luftfilter] | 2 Jahre | 0 |  | 0 | 0 | 0
|  | Ventilator |  | Wiederkehrende Hygienekontrolle durchführen [Ventilator (RLT)] | 6 Monate | 0 |  | 0 | 0 | 0
|  |  |  | Wiederkehrende Prüfung und funktionserhaltendes Reinigen durchführen [Ventilatoren sowie Antriebselemente] | 1 Jahr | 0 |  | 0 | 0 | 0
|  | Kammerzentralen/Gerätegehäuse (RLT) |  | Wiederkehrende Hygienekontrolle durchführen [Kammerzentralen/Gerätegehäuse (RLT)] | 6 Monate | 0 |  | 0 | 0 | 0
|  |  |  | Wiederkehrende Hygienekontrolle durchführen [Kammerzentralen/Gerätegehäuse (RLT)] | 1 Jahr | 0 |  | 0 | 0 | 0
|  | Luftleitungen |  | Wiederkehrende Hygienekontrolle durchführen [Luftleitungen] | 1 Jahr | 0 |  | 0 | 0 | 0
|  | Luftdurchlässe |  | Wiederkehrende Hygienekontrolle durchführen [Luftdurchlässe] | 1 Jahr | 0 |  | 0 | 0 | 0
Raumlufttechnische Anlage Gebäude C2 – 1. OG – Zuluft West (Gebäude C2, 1. Obergeschoss, Raum 106) | Hersteller: Hansa, BJ 2006 Typ: HKG 5-S Zu/Abluft: 945 m³/h Filter: 1x Reli MRV 100 490x760x94 F7 Keilriemen: Direktantrieb | Lufterhitzer (Luft/Flüssigkeit) | Zuluft | Wiederkehrende Hygienekontrolle durchführen [Wärmeübertrager inklusive Wärmerückgewinnung (RLT)] | 6 Monate | 0 |  | 0 | 0 | 0
|  |  |  | Wiederkehrende Hygienekontrolle durchführen [Wärmeübertrager inklusive Wärmerückgewinnung (RLT)] | 1 Jahr | 0 |  | 0 | 0 | 0
|  | Raumlufttechnische Anlage ohne Befeuchtung |  | Wiederkehrende Hygieneinspektion durchführen [RLT-Anlagen ohne Befeuchtung und ohne erdverlegte Komponenten] | 3 Jahre | 0 |  | 0 | 0 | 0
|  | Außen- und Fortluftdurchlässe (RLT) |  | Wiederkehrende Hygienekontrolle durchführen [Außen- und Fortluftdurchlässe (RLT)] | 1 Jahr | 0 |  | 0 | 0 | 0
|  | Luftfilter |  | Wiederkehrende Hygienekontrolle durchführen [Luftfilter] | 3 Monate | 0 |  | 0 | 0 | 0
|  |  |  | Wiederkehrende Hygienekontrolle durchführen [Luftfilter] | 6 Monate | 0 |  | 0 | 0 | 0
|  |  |  | Wiederkehrenden Filterwechsel 1. Stufe durchführen [Luftfilter] | 1 Jahr | 0 |  | 0 | 0 | 0
|  |  |  | Alternativ Filter waschen (anstatt Filterwechsel Stufe 1 / Stufe 2) |  | 0 |  | 0 | 0 | 0
|  |  |  | Wiederkehrenden Filterwechsel 2. Stufe durchführen [Luftfilter] | 2 Jahre | 0 |  | 0 | 0 | 0
|  | Ventilator |  | Wiederkehrende Hygienekontrolle durchführen [Ventilator (RLT)] | 6 Monate | 0 |  | 0 | 0 | 0
|  |  |  | Wiederkehrende Prüfung und funktionserhaltendes Reinigen durchführen [Ventilatoren sowie Antriebselemente] | 1 Jahr | 0 |  | 0 | 0 | 0
|  | Kammerzentralen/Gerätegehäuse (RLT) |  | Wiederkehrende Hygienekontrolle durchführen [Kammerzentralen/Gerätegehäuse (RLT)] | 6 Monate | 0 |  | 0 | 0 | 0
|  |  |  | Wiederkehrende Hygienekontrolle durchführen [Kammerzentralen/Gerätegehäuse (RLT)] | 1 Jahr | 0 |  | 0 | 0 | 0
|  | Luftleitungen |  | Wiederkehrende Hygienekontrolle durchführen [Luftleitungen] | 1 Jahr | 0 |  | 0 | 0 | 0
|  | Luftdurchlässe |  | Wiederkehrende Hygienekontrolle durchführen [Luftdurchlässe] | 1 Jahr | 0 |  | 0 | 0 | 0
Raumlufttechnische Anlage Gebäude C2 – 1. OG – Zuluft Ost (Gebäude C2, 1. Obergeschoss, Raum 106) | Hersteller: Hansa, BJ 2006 Typ: HKG 5-S Zu/Abluft: 3455 m³/h Filter: 1x Reli MRV 100 760x490x94 F7 Keilriemen: Direktantrieb | Lufterhitzer (Luft/Flüssigkeit) | Zuluft | Wiederkehrende Hygienekontrolle durchführen [Wärmeübertrager inklusive Wärmerückgewinnung (RLT)] | 6 Monate | 0 |  | 0 | 0 | 0
|  |  |  | Wiederkehrende Hygienekontrolle durchführen [Wärmeübertrager inklusive Wärmerückgewinnung (RLT)] | 1 Jahr | 0 |  | 0 | 0 | 0
|  | Raumlufttechnische Anlage ohne Befeuchtung |  | Wiederkehrende Hygieneinspektion durchführen [RLT-Anlagen ohne Befeuchtung und ohne erdverlegte Komponenten] | 3 Jahre | 0 |  | 0 | 0 | 0
|  | Außen- und Fortluftdurchlässe (RLT) |  | Wiederkehrende Hygienekontrolle durchführen [Außen- und Fortluftdurchlässe (RLT)] | 1 Jahr | 0 |  | 0 | 0 | 0
|  | Luftfilter |  | Wiederkehrende Hygienekontrolle durchführen [Luftfilter] | 3 Monate | 0 |  | 0 | 0 | 0
|  |  |  | Wiederkehrende Hygienekontrolle durchführen [Luftfilter] | 6 Monate | 0 |  | 0 | 0 | 0
|  |  |  | Wiederkehrenden Filterwechsel 1. Stufe durchführen [Luftfilter] | 1 Jahr | 0 |  | 0 | 0 | 0
|  |  |  | Alternativ Filter waschen (anstatt Filterwechsel Stufe 1 / Stufe 2) |  | 0 |  | 0 | 0 | 0
|  |  |  | Wiederkehrenden Filterwechsel 2. Stufe durchführen [Luftfilter] | 2 Jahre | 0 |  | 0 | 0 | 0
|  | Ventilator |  | Wiederkehrende Hygienekontrolle durchführen [Ventilator (RLT)] | 6 Monate | 0 |  | 0 | 0 | 0
|  |  |  | Wiederkehrende Prüfung und funktionserhaltendes Reinigen durchführen [Ventilatoren sowie Antriebselemente] | 1 Jahr | 0 |  | 0 | 0 | 0
|  | Kammerzentralen/Gerätegehäuse (RLT) |  | Wiederkehrende Hygienekontrolle durchführen [Kammerzentralen/Gerätegehäuse (RLT)] | 6 Monate | 0 |  | 0 | 0 | 0
|  |  |  | Wiederkehrende Hygienekontrolle durchführen [Kammerzentralen/Gerätegehäuse (RLT)] | 1 Jahr | 0 |  | 0 | 0 | 0
|  | Luftleitungen |  | Wiederkehrende Hygienekontrolle durchführen [Luftleitungen] | 1 Jahr | 0 |  | 0 | 0 | 0
|  | Luftdurchlässe |  | Wiederkehrende Hygienekontrolle durchführen [Luftdurchlässe] | 1 Jahr | 0 |  | 0 | 0 | 0
Raumlufttechnische Anlage Gebäude C2 – 2. OG – Zuluft West (Gebäude C2, 2. Obergeschoss, Raum 225) | Hersteller: Hansa, BJ 2006 Typ: HKG 5-S Zu/Abluft: 2565 m³/h Filter: 1x Reli MRV 100 760x490x94 F7 760x287x94 F7 Keilriemen: Direktantrieb | Lufterhitzer (Luft/Flüssigkeit) | Zuluft Kältetechnisch versorgt von Dezentrale Teilklimaanlage Gebäude C2 – Lüftung 2 OG | Wiederkehrende Hygienekontrolle durchführen [Wärmeübertrager inklusive Wärmerückgewinnung (RLT)] | 6 Monate | 0 |  | 0 | 0 | 0
|  |  |  | Wiederkehrende Hygienekontrolle durchführen [Wärmeübertrager inklusive Wärmerückgewinnung (RLT)] | 1 Jahr | 0 |  | 0 | 0 | 0
|  | Raumlufttechnische Anlage ohne Befeuchtung |  | Wiederkehrende Hygieneinspektion durchführen [RLT-Anlagen ohne Befeuchtung und ohne erdverlegte Komponenten] | 3 Jahre | 0 |  | 0 | 0 | 0
|  | Außen- und Fortluftdurchlässe (RLT) |  | Wiederkehrende Hygienekontrolle durchführen [Außen- und Fortluftdurchlässe (RLT)] | 1 Jahr | 0 |  | 0 | 0 | 0
|  | Luftfilter |  | Wiederkehrende Hygienekontrolle durchführen [Luftfilter] | 3 Monate | 0 |  | 0 | 0 | 0
|  |  |  | Wiederkehrende Hygienekontrolle durchführen [Luftfilter] | 6 Monate | 0 |  | 0 | 0 | 0
|  |  |  | Wiederkehrenden Filterwechsel 1. Stufe durchführen [Luftfilter] | 1 Jahr | 0 |  | 0 | 0 | 0
|  |  |  | Alternativ Filter waschen (anstatt Filterwechsel Stufe 1 / Stufe 2) |  | 0 |  | 0 | 0 | 0
|  |  |  | Wiederkehrenden Filterwechsel 2. Stufe durchführen [Luftfilter] | 2 Jahre | 0 |  | 0 | 0 | 0
|  | Ventilator |  | Wiederkehrende Hygienekontrolle durchführen [Ventilator (RLT)] | 6 Monate | 0 |  | 0 | 0 | 0
|  |  |  | Wiederkehrende Prüfung und funktionserhaltendes Reinigen durchführen [Ventilatoren sowie Antriebselemente] | 1 Jahr | 0 |  | 0 | 0 | 0
|  | Kammerzentralen/Gerätegehäuse (RLT) |  | Wiederkehrende Hygienekontrolle durchführen [Kammerzentralen/Gerätegehäuse (RLT)] | 6 Monate | 0 |  | 0 | 0 | 0
|  |  |  | Wiederkehrende Hygienekontrolle durchführen [Kammerzentralen/Gerätegehäuse (RLT)] | 1 Jahr | 0 |  | 0 | 0 | 0
|  | Luftleitungen |  | Wiederkehrende Hygienekontrolle durchführen [Luftleitungen] | 1 Jahr | 0 |  | 0 | 0 | 0
|  | Luftkühler (Luft/Flüssigkeit) /Entfeuchter |  | Wiederkehrende Hygienekontrolle durchführen [Wärmeübertrager inklusive Wärmerückgewinnung (RLT)] | 3 Monate | 0 |  | 0 | 0 | 0
|  |  |  | Wiederkehrende Hygienekontrolle durchführen [Wärmeübertrager inklusive Wärmerückgewinnung (RLT)] | 1 Jahr | 0 |  | 0 | 0 | 0
|  | Luftdurchlässe |  | Wiederkehrende Hygienekontrolle durchführen [Luftdurchlässe] | 1 Jahr | 0 |  | 0 | 0 | 0
Raumlufttechnische Anlage Gebäude C2 – 2. OG – Zuluft Ost (Gebäude C2, 2. Obergeschoss, Raum 225) | Hersteller: Hansa, BJ 2006 Typ: HKG 5-S Zu/Abluft: 3565 m³/h Filter: 1x Reli MRV 100 760x490x94 F7 760x287x94 F7 Keilriemen: Direktantrieb | Lufterhitzer (Luft/Flüssigkeit) | Zuluft Kältetechnisch versorgt von Dezentrale Teilklimaanlage Gebäude C2 – Lüftung 2 OG | Wiederkehrende Hygienekontrolle durchführen [Wärmeübertrager inklusive Wärmerückgewinnung (RLT)] | 6 Monate | 0 |  | 0 | 0 | 0
|  |  |  | Wiederkehrende Hygienekontrolle durchführen [Wärmeübertrager inklusive Wärmerückgewinnung (RLT)] | 1 Jahr | 0 |  | 0 | 0 | 0
|  | Raumlufttechnische Anlage ohne Befeuchtung |  | Wiederkehrende Hygieneinspektion durchführen [RLT-Anlagen ohne Befeuchtung und ohne erdverlegte Komponenten] | 3 Jahre | 0 |  | 0 | 0 | 0
|  | Außen- und Fortluftdurchlässe (RLT) |  | Wiederkehrende Hygienekontrolle durchführen [Außen- und Fortluftdurchlässe (RLT)] | 1 Jahr | 0 |  | 0 | 0 | 0
|  | Luftfilter |  | Wiederkehrende Hygienekontrolle durchführen [Luftfilter] | 3 Monate | 0 |  | 0 | 0 | 0
|  |  |  | Wiederkehrende Hygienekontrolle durchführen [Luftfilter] | 6 Monate | 0 |  | 0 | 0 | 0
|  |  |  | Wiederkehrenden Filterwechsel 1. Stufe durchführen [Luftfilter] | 1 Jahr | 0 |  | 0 | 0 | 0
|  |  |  | Alternativ Filter waschen (anstatt Filterwechsel Stufe 1 / Stufe 2) |  | 0 |  | 0 | 0 | 0
|  |  |  | Wiederkehrenden Filterwechsel 2. Stufe durchführen [Luftfilter] | 2 Jahre | 0 |  | 0 | 0 | 0
|  | Ventilator |  | Wiederkehrende Hygienekontrolle durchführen [Ventilator (RLT)] | 6 Monate | 0 |  | 0 | 0 | 0
|  |  |  | Wiederkehrende Prüfung und funktionserhaltendes Reinigen durchführen [Ventilatoren sowie Antriebselemente] | 1 Jahr | 0 |  | 0 | 0 | 0
|  | Kammerzentralen/Gerätegehäuse (RLT) |  | Wiederkehrende Hygienekontrolle durchführen [Kammerzentralen/Gerätegehäuse (RLT)] | 6 Monate | 0 |  | 0 | 0 | 0
|  |  |  | Wiederkehrende Hygienekontrolle durchführen [Kammerzentralen/Gerätegehäuse (RLT)] | 1 Jahr | 0 |  | 0 | 0 | 0
|  | Luftleitungen |  | Wiederkehrende Hygienekontrolle durchführen [Luftleitungen] | 1 Jahr | 0 |  | 0 | 0 | 0
|  | Luftkühler (Luft/Flüssigkeit) /Entfeuchter |  | Wiederkehrende Hygienekontrolle durchführen [Wärmeübertrager inklusive Wärmerückgewinnung (RLT)] | 3 Monate | 0 |  | 0 | 0 | 0
|  |  |  | Wiederkehrende Hygienekontrolle durchführen [Wärmeübertrager inklusive Wärmerückgewinnung (RLT)] | 1 Jahr | 0 |  | 0 | 0 | 0
|  | Luftdurchlässe |  | Wiederkehrende Hygienekontrolle durchführen [Luftdurchlässe] | 1 Jahr | 0 |  | 0 | 0 | 0
Raumlufttechnische Anlage Gebäude C2 – Abluft-Anlage 1 (Gebäude C2, Dachgeschoss, Raum 301) | Hersteller: Hürner Funken BJ 2014 Typ: R 250-17 D Zu/Abluft: 2090 m³/h | Ventilator | Abluft | Wiederkehrende Prüfung und funktionserhaltendes Reinigen durchführen [Ventilatoren sowie Antriebselemente] | 1 Jahr | 0 |  | 0 | 0 | 0
|  |  |  | Wiederkehrende Hygienekontrolle durchführen [Ventilator (RLT)] | 6 Monate | 0 |  | 0 | 0 | 0
|  | Außen- und Fortluftdurchlässe (RLT) |  | Wiederkehrende Hygienekontrolle durchführen [Außen- und Fortluftdurchlässe (RLT)] | 1 Jahr | 0 |  | 0 | 0 | 0
|  | Luftleitungen |  | Wiederkehrende Hygienekontrolle durchführen [Luftleitungen] | 1 Jahr | 0 |  | 0 | 0 | 0
|  | Luftdurchlässe |  | Wiederkehrende Hygienekontrolle durchführen [Luftdurchlässe] | 1 Jahr | 0 |  | 0 | 0 | 0
Raumlufttechnische Anlage Gebäude C2 – Abluft-Anlage 2 (Gebäude C2, Dachgeschoss, Raum 301) | Hersteller: Hürner Funken BJ 2014 Typ: R 250-17 D Zu/Abluft: 2065 m³/h | Ventilator | Abluft | Wiederkehrende Prüfung und funktionserhaltendes Reinigen durchführen [Ventilatoren sowie Antriebselemente] | 1 Jahr | 0 |  | 0 | 0 | 0
|  |  |  | Wiederkehrende Hygienekontrolle durchführen [Ventilator (RLT)] | 6 Monate | 0 |  | 0 | 0 | 0
|  | Außen- und Fortluftdurchlässe (RLT) |  | Wiederkehrende Hygienekontrolle durchführen [Außen- und Fortluftdurchlässe (RLT)] | 1 Jahr | 0 |  | 0 | 0 | 0
|  | Luftleitungen |  | Wiederkehrende Hygienekontrolle durchführen [Luftleitungen] | 1 Jahr | 0 |  | 0 | 0 | 0
|  | Luftdurchlässe |  | Wiederkehrende Hygienekontrolle durchführen [Luftdurchlässe] | 1 Jahr | 0 |  | 0 | 0 | 0
Raumlufttechnische Anlage Gebäude C2 – Abluft-Anlage 3 (Gebäude C2, Dachgeschoss, Raum 301) | Hersteller: Hürner Funken BJ 2014 Typ: R 355-15 D Zu/Abluft: 2800 m³/h | Ventilator | Abluft | Wiederkehrende Prüfung und funktionserhaltendes Reinigen durchführen [Ventilatoren sowie Antriebselemente] | 1 Jahr | 0 |  | 0 | 0 | 0
|  |  |  | Wiederkehrende Hygienekontrolle durchführen [Ventilator (RLT)] | 6 Monate | 0 |  | 0 | 0 | 0
|  | Außen- und Fortluftdurchlässe (RLT) |  | Wiederkehrende Hygienekontrolle durchführen [Außen- und Fortluftdurchlässe (RLT)] | 1 Jahr | 0 |  | 0 | 0 | 0
|  | Luftleitungen |  | Wiederkehrende Hygienekontrolle durchführen [Luftleitungen] | 1 Jahr | 0 |  | 0 | 0 | 0
|  | Luftdurchlässe |  | Wiederkehrende Hygienekontrolle durchführen [Luftdurchlässe] | 1 Jahr | 0 |  | 0 | 0 | 0
Raumlufttechnische Anlage Gebäude C2 – Abluft-Anlage 4 (Gebäude C2, Dachgeschoss, Raum 301) | Hersteller: Hürner Funken BJ 2014 Typ: R 250-17 D Zu/Abluft: 1245/1025 m³/h | Ventilator | Abluft | Wiederkehrende Prüfung und funktionserhaltendes Reinigen durchführen [Ventilatoren sowie Antriebselemente] | 1 Jahr | 0 |  | 0 | 0 | 0
|  |  |  | Wiederkehrende Hygienekontrolle durchführen [Ventilator (RLT)] | 6 Monate | 0 |  | 0 | 0 | 0
|  | Außen- und Fortluftdurchlässe (RLT) |  | Wiederkehrende Hygienekontrolle durchführen [Außen- und Fortluftdurchlässe (RLT)] | 1 Jahr | 0 |  | 0 | 0 | 0
|  | Luftleitungen |  | Wiederkehrende Hygienekontrolle durchführen [Luftleitungen] | 1 Jahr | 0 |  | 0 | 0 | 0
|  | Luftdurchlässe |  | Wiederkehrende Hygienekontrolle durchführen [Luftdurchlässe] | 1 Jahr | 0 |  | 0 | 0 | 0
Raumlufttechnische Anlage Gebäude C2 – Abluft-Anlage 5 (Gebäude C2, Dachgeschoss, Raum 301) | Hersteller: Karl Klein Ventilatorenbau Typ: DMV 330 Zu/Abluft: 1100 m³/h | Ventilator | Abluft | Wiederkehrende Prüfung und funktionserhaltendes Reinigen durchführen [Ventilatoren sowie Antriebselemente] | 1 Jahr | 0 |  | 0 | 0 | 0
|  |  |  | Wiederkehrende Hygienekontrolle durchführen [Ventilator (RLT)] | 6 Monate | 0 |  | 0 | 0 | 0
|  | Außen- und Fortluftdurchlässe (RLT) |  | Wiederkehrende Hygienekontrolle durchführen [Außen- und Fortluftdurchlässe (RLT)] | 1 Jahr | 0 |  | 0 | 0 | 0
|  | Luftleitungen |  | Wiederkehrende Hygienekontrolle durchführen [Luftleitungen] | 1 Jahr | 0 |  | 0 | 0 | 0
|  | Luftdurchlässe |  | Wiederkehrende Hygienekontrolle durchführen [Luftdurchlässe] | 1 Jahr | 0 |  | 0 | 0 | 0
Raumlufttechnische Anlage Gebäude C2 – Abluft-Anlage 6 (Gebäude C2, Dachgeschoss, Raum 301) | Hersteller: Hürner Funken BJ 2014 Typ: R 355-15 D Zu/Abluft: 3780/3400 m³/h | Ventilator | Abluft | Wiederkehrende Prüfung und funktionserhaltendes Reinigen durchführen [Ventilatoren sowie Antriebselemente] | 1 Jahr | 0 |  | 0 | 0 | 0
|  |  |  | Wiederkehrende Hygienekontrolle durchführen [Ventilator (RLT)] | 6 Monate | 0 |  | 0 | 0 | 0
|  | Außen- und Fortluftdurchlässe (RLT) |  | Wiederkehrende Hygienekontrolle durchführen [Außen- und Fortluftdurchlässe (RLT)] | 1 Jahr | 0 |  | 0 | 0 | 0
|  | Luftleitungen |  | Wiederkehrende Hygienekontrolle durchführen [Luftleitungen] | 1 Jahr | 0 |  | 0 | 0 | 0
|  | Luftdurchlässe |  | Wiederkehrende Hygienekontrolle durchführen [Luftdurchlässe] | 1 Jahr | 0 |  | 0 | 0 | 0
Raumlufttechnische Anlage Gebäude C2 – Abluft-Anlage 7 (Gebäude C2, Dachgeschoss, Raum 301) | Hersteller: Hürner Funken BJ 2014 Typ: R 315-15 D Zu/Abluft: 2875m³/h | Ventilator | Abluft | Wiederkehrende Prüfung und funktionserhaltendes Reinigen durchführen [Ventilatoren sowie Antriebselemente] | 1 Jahr | 0 |  | 0 | 0 | 0
|  |  |  | Wiederkehrende Hygienekontrolle durchführen [Ventilator (RLT)] | 6 Monate | 0 |  | 0 | 0 | 0
|  | Außen- und Fortluftdurchlässe (RLT) |  | Wiederkehrende Hygienekontrolle durchführen [Außen- und Fortluftdurchlässe (RLT)] | 1 Jahr | 0 |  | 0 | 0 | 0
|  | Luftleitungen |  | Wiederkehrende Hygienekontrolle durchführen [Luftleitungen] | 1 Jahr | 0 |  | 0 | 0 | 0
|  | Luftdurchlässe |  | Wiederkehrende Hygienekontrolle durchführen [Luftdurchlässe] | 1 Jahr | 0 |  | 0 | 0 | 0
Raumlufttechnische Anlage Gebäude C2 – Abluft-Anlage 8 (Gebäude C2, Dachgeschoss, Raum 301) | Hersteller: Hürner Funken BJ 2014 Typ: R 315-15 D Zu/Abluft: 2800/2677m³/h | Ventilator | Abluft | Wiederkehrende Prüfung und funktionserhaltendes Reinigen durchführen [Ventilatoren sowie Antriebselemente] | 1 Jahr | 0 |  | 0 | 0 | 0
|  |  |  | Wiederkehrende Hygienekontrolle durchführen [Ventilator (RLT)] | 6 Monate | 0 |  | 0 | 0 | 0
|  | Außen- und Fortluftdurchlässe (RLT) |  | Wiederkehrende Hygienekontrolle durchführen [Außen- und Fortluftdurchlässe (RLT)] | 1 Jahr | 0 |  | 0 | 0 | 0
|  | Luftleitungen |  | Wiederkehrende Hygienekontrolle durchführen [Luftleitungen] | 1 Jahr | 0 |  | 0 | 0 | 0
|  | Luftdurchlässe |  | Wiederkehrende Hygienekontrolle durchführen [Luftdurchlässe] | 1 Jahr | 0 |  | 0 | 0 | 0
Raumlufttechnische Anlage Gebäude C2 – Abluft-Anlage 9 (Gebäude C2, Dachgeschoss, Raum 301) | Hersteller: Hürner Funken BJ 2014 Typ: R 315-15 D Zu/Abluft: 2795 m³/h | Ventilator | Abluft | Wiederkehrende Prüfung und funktionserhaltendes Reinigen durchführen [Ventilatoren sowie Antriebselemente] | 1 Jahr | 0 |  | 0 | 0 | 0
|  |  |  | Wiederkehrende Hygienekontrolle durchführen [Ventilator (RLT)] | 6 Monate | 0 |  | 0 | 0 | 0
|  | Außen- und Fortluftdurchlässe (RLT) |  | Wiederkehrende Hygienekontrolle durchführen [Außen- und Fortluftdurchlässe (RLT)] | 1 Jahr | 0 |  | 0 | 0 | 0
|  | Luftleitungen |  | Wiederkehrende Hygienekontrolle durchführen [Luftleitungen] | 1 Jahr | 0 |  | 0 | 0 | 0
|  | Luftdurchlässe |  | Wiederkehrende Hygienekontrolle durchführen [Luftdurchlässe] | 1 Jahr | 0 |  | 0 | 0 | 0
Gebäude C4
Raumlufttechnische Anlage Gebäude C4 (Gebäude C4, Dachgeschoss, Raum 400) | Hersteller: robatherm BJ 2012 Typ: RM 09/18 Zu/Abluft: 16600 m³/h Filter: 3 x 592 x 287 x 635 F5 3 x 592 x 287 x 635 F7 3 x 592 x 592 x 635 F5 3 x 592 x 592 x 635 F7 Keilriemen: Direktantrieb | 4 x Schalldämpfer | Zuluft und Abluft Kältetechnisch versorgt von Kälteanlage Gebäude C4 – Dach (Gebäude C4, Dach) | Wiederkehrende Hygienekontrolle durchführen [Schalldämpfer (RLT)] | 1 Jahr | 0 |  | 0 | 0 | 0
|  | Raumlufttechnische Anlage ohne Befeuchtung |  | Wiederkehrende Hygieneinspektion durchführen [RLT-Anlagen ohne Befeuchtung und ohne erdverlegte Komponenten] | 3 Jahre | 0 |  | 0 | 0 | 0
|  | Außen- und Fortluftdurchlässe (RLT) |  | Wiederkehrende Hygienekontrolle durchführen [Außen- und Fortluftdurchlässe (RLT)] | 1 Jahr | 0 |  | 0 | 0 | 0
|  | 2 x Ventilator |  | Wiederkehrende Hygienekontrolle durchführen [Ventilator (RLT)] | 6 Monate | 0 |  | 0 | 0 | 0
|  |  |  | Wiederkehrende Prüfung und funktionserhaltendes Reinigen durchführen [Ventilatoren sowie Antriebselemente] | 1 Jahr | 0 |  | 0 | 0 | 0
|  | Wärmerückgewinnung |  | Wiederkehrende Hygienekontrolle durchführen [Wärmeübertrager inklusive Wärmerückgewinnung (RLT)] | 3 Monate | 0 |  | 0 | 0 | 0
|  |  |  | Wiederkehrende Hygienekontrolle durchführen [Wärmeübertrager inklusive Wärmerückgewinnung (RLT)] | 6 Monate | 0 |  | 0 | 0 | 0
|  |  |  | Wiederkehrende Hygienekontrolle durchführen [Wärmeübertrager inklusive Wärmerückgewinnung (RLT)] | 1 Jahr | 0 |  | 0 | 0 | 0
|  | Luftfilter |  | Wiederkehrende Hygienekontrolle durchführen [Luftfilter] | 3 Monate | 0 |  | 0 | 0 | 0
|  |  |  | Wiederkehrende Hygienekontrolle durchführen [Luftfilter] | 6 Monate | 0 |  | 0 | 0 | 0
|  |  |  | Wiederkehrenden Filterwechsel 1. Stufe durchführen [Luftfilter] | 1 Jahr | 0 |  | 0 | 0 | 0
|  |  |  | Alternativ Filter waschen (anstatt Filterwechsel Stufe 1 / Stufe 2) |  | 0 |  | 0 | 0 | 0
|  |  |  | Wiederkehrenden Filterwechsel 2. Stufe durchführen [Luftfilter] | 2 Jahre | 0 |  | 0 | 0 | 0
|  | Kammerzentralen/Gerätegehäuse (RLT) |  | Wiederkehrende Hygienekontrolle durchführen [Kammerzentralen/Gerätegehäuse (RLT)] | 6 Monate | 0 |  | 0 | 0 | 0
|  |  |  | Wiederkehrende Hygienekontrolle durchführen [Kammerzentralen/Gerätegehäuse (RLT)] | 1 Jahr | 0 |  | 0 | 0 | 0
|  | Luftkühler (Luft/Flüssigkeit) /Entfeuchter |  | Wiederkehrende Hygienekontrolle durchführen [Wärmeübertrager inklusive Wärmerückgewinnung (RLT)] | 3 Monate | 0 |  | 0 | 0 | 0
|  |  |  | Wiederkehrende Hygienekontrolle durchführen [Wärmeübertrager inklusive Wärmerückgewinnung (RLT)] | 1 Jahr | 0 |  | 0 | 0 | 0
|  | Lufterhitzer (Luft/Flüssigkeit) |  | Wiederkehrende Hygienekontrolle durchführen [Wärmeübertrager inklusive Wärmerückgewinnung (RLT)] | 6 Monate | 0 |  | 0 | 0 | 0
|  |  |  | Wiederkehrende Hygienekontrolle durchführen [Wärmeübertrager inklusive Wärmerückgewinnung (RLT)] | 1 Jahr | 0 |  | 0 | 0 | 0
|  | Luftleitungen |  | Wiederkehrende Hygienekontrolle durchführen [Luftleitungen] | 1 Jahr | 0 |  | 0 | 0 | 0
|  | Luftdurchlässe |  | Wiederkehrende Hygienekontrolle durchführen [Luftdurchlässe] | 1 Jahr | 0 |  | 0 | 0 | 0
Gebäude D
Raumlufttechnische Anlage Gebäude D (Gebäude D, Untergeschoss, Raum 043) | Hersteller: Wolf Typ: KG 160 Zu/Abluft: 9000 m³/h Filter: 4x 592x592x600 F7 4x 592x490x600 F7 4x Filterflies 1,25 m x 1,10 m Keilriemen: 2x XPA 1900 2x XPZ 1662 | Außen- und Fortluftdurchlässe (RLT) | Zuluft und Abluft Kältetechnisch zurzeit nicht versorgt | Wiederkehrende Hygienekontrolle durchführen [Außen- und Fortluftdurchlässe (RLT)] | 1 Jahr | 0 |  | 0 | 0 | 0
|  | Raumlufttechnische Anlage ohne Befeuchtung |  | Wiederkehrende Hygieneinspektion durchführen [RLT-Anlagen ohne Befeuchtung und ohne erdverlegte Komponenten] | 3 Jahre | 0 |  | 0 | 0 | 0
|  | Kammerzentralen/Gerätegehäuse (RLT) |  | Wiederkehrende Hygienekontrolle durchführen [Kammerzentralen/Gerätegehäuse (RLT)] | 6 Monate | 0 |  | 0 | 0 | 0
|  |  |  | Wiederkehrende Hygienekontrolle durchführen [Kammerzentralen/Gerätegehäuse (RLT)] | 1 Jahr | 0 |  | 0 | 0 | 0
|  | Luftdurchlässe |  | Wiederkehrende Hygienekontrolle durchführen [Luftdurchlässe] | 1 Jahr | 0 |  | 0 | 0 | 0
|  | Lufterhitzer (Luft/Flüssigkeit) |  | Wiederkehrende Hygienekontrolle durchführen [Wärmeübertrager inklusive Wärmerückgewinnung (RLT)] | 6 Monate | 0 |  | 0 | 0 | 0
|  |  |  | Wiederkehrende Hygienekontrolle durchführen [Wärmeübertrager inklusive Wärmerückgewinnung (RLT)] | 1 Jahr | 0 |  | 0 | 0 | 0
|  | Luftkühler (Luft/Flüssigkeit) /Entfeuchter |  | Wiederkehrende Hygienekontrolle durchführen [Wärmeübertrager inklusive Wärmerückgewinnung (RLT)] | 3 Monate | 0 |  | 0 | 0 | 0
|  |  |  | Wiederkehrende Hygienekontrolle durchführen [Wärmeübertrager inklusive Wärmerückgewinnung (RLT)] | 1 Jahr | 0 |  | 0 | 0 | 0
|  | Luftfilter |  | Wiederkehrende Hygienekontrolle durchführen [Luftfilter] | 3 Monate | 0 |  | 0 | 0 | 0
|  |  |  | Wiederkehrende Hygienekontrolle durchführen [Luftfilter] | 6 Monate | 0 |  | 0 | 0 | 0
|  |  |  | Wiederkehrenden Filterwechsel 1. Stufe durchführen [Luftfilter] | 1 Jahr | 0 |  | 0 | 0 | 0
|  |  |  | Alternativ Filter waschen (anstatt Filterwechsel Stufe 1 / Stufe 2) |  | 0 |  | 0 | 0 | 0
|  |  |  | Wiederkehrenden Filterwechsel 2. Stufe durchführen [Luftfilter] | 2 Jahre | 0 |  | 0 | 0 | 0
|  | Luftleitungen |  | Wiederkehrende Hygienekontrolle durchführen [Luftleitungen] | 1 Jahr | 0 |  | 0 | 0 | 0
|  | 2 x Ventilator |  | Wiederkehrende Hygienekontrolle durchführen [Ventilator (RLT)] | 6 Monate | 0 |  | 0 | 0 | 0
|  |  |  | Wiederkehrende Prüfung und funktionserhaltendes Reinigen durchführen [Ventilatoren sowie Antriebselemente] | 1 Jahr | 0 |  | 0 | 0 | 0
|  | Wärmerückgewinnung |  | Wiederkehrende Hygienekontrolle durchführen [Wärmeübertrager inklusive Wärmerückgewinnung (RLT)] | 3 Monate | 0 |  | 0 | 0 | 0
|  |  |  | Wiederkehrende Hygienekontrolle durchführen [Wärmeübertrager inklusive Wärmerückgewinnung (RLT)] | 6 Monate | 0 |  | 0 | 0 | 0
|  |  |  | Wiederkehrende Hygienekontrolle durchführen [Wärmeübertrager inklusive Wärmerückgewinnung (RLT)] | 1 Jahr | 0 |  | 0 | 0 | 0
|  | Membranausdehnungsgefäß |  | Wiederkehrende Festigkeitsprüfung durchführen [Ausdehnungsgefäße in Heizungs- und Kälteanlagen] | 10 Jahre | 0 |  | 0 | 0 | 0
|  |  |  | Wiederkehrende Innere Prüfung durchführen [Ausdehnungsgefäße in Heizungs- und Kälteanlagen] | 10 Jahre | 0 |  | 0 | 0 | 0
|  |  |  | Wiederkehrende Prüfung der Druckanlage durchführen [Ausdehnungsgefäße in Heizungs- und Kälteanlagen] | 10 Jahre | 0 |  | 0 | 0 | 0
Gebäude E1
Raumlufttechnische Anlage Gebäude E1 (Gebäude E1, Untergeschoss, Raum 03) | Hersteller: Weger, BJ 2008 Typ: ZUL 1512/ABL 1512 Zu/Abluft: 16500 m³/h Filter: 4 x 592 x 592 x 600 F5 2 x 287 x 592 x 600 F5 4 x 592 x 592 x 600 F7 2 x 287 x 592 x 600 F7 Keilriemen: Direktantrieb | Luftfilter | Zuluft und Abluft Kältetechnisch zurzeit nicht versorgt | Wiederkehrende Hygienekontrolle durchführen [Luftfilter] | 3 Monate | 0 |  | 0 | 0 | 0
|  |  |  | Wiederkehrende Hygienekontrolle durchführen [Luftfilter] | 6 Monate | 0 |  | 0 | 0 | 0
|  |  |  | Wiederkehrenden Filterwechsel 1. Stufe durchführen [Luftfilter] | 1 Jahr | 0 |  | 0 | 0 | 0
|  |  |  | Alternativ Filter waschen (anstatt Filterwechsel Stufe 1 / Stufe 2) |  | 0 |  | 0 | 0 | 0
|  |  |  | Wiederkehrenden Filterwechsel 2. Stufe durchführen [Luftfilter] | 2 Jahre | 0 |  | 0 | 0 | 0
|  | Raumlufttechnische Anlage ohne Befeuchtung |  | Wiederkehrende Hygieneinspektion durchführen [RLT-Anlagen ohne Befeuchtung und ohne erdverlegte Komponenten] | 3 Jahre | 0 |  | 0 | 0 | 0
|  | Außen- und Fortluftdurchlässe (RLT) |  | Wiederkehrende Hygienekontrolle durchführen [Außen- und Fortluftdurchlässe (RLT)] | 1 Jahr | 0 |  | 0 | 0 | 0
|  | 2 x Ventilator |  | Wiederkehrende Hygienekontrolle durchführen [Ventilator (RLT)] | 6 Monate | 0 |  | 0 | 0 | 0
|  |  |  | Wiederkehrende Prüfung und funktionserhaltendes Reinigen durchführen [Ventilatoren sowie Antriebselemente] | 1 Jahr | 0 |  | 0 | 0 | 0
|  | Kammerzentralen/Gerätegehäuse (RLT) |  | Wiederkehrende Hygienekontrolle durchführen [Kammerzentralen/Gerätegehäuse (RLT)] | 6 Monate | 0 |  | 0 | 0 | 0
|  |  |  | Wiederkehrende Hygienekontrolle durchführen [Kammerzentralen/Gerätegehäuse (RLT)] | 1 Jahr | 0 |  | 0 | 0 | 0
|  | Luftleitungen |  | Wiederkehrende Hygienekontrolle durchführen [Luftleitungen] | 1 Jahr | 0 |  | 0 | 0 | 0
|  | Wärmerückgewinnung |  | Wiederkehrende Hygienekontrolle durchführen [Wärmeübertrager inklusive Wärmerückgewinnung (RLT)] | 3 Monate | 0 |  | 0 | 0 | 0
|  |  |  | Wiederkehrende Hygienekontrolle durchführen [Wärmeübertrager inklusive Wärmerückgewinnung (RLT)] | 6 Monate | 0 |  | 0 | 0 | 0
|  |  |  | Wiederkehrende Hygienekontrolle durchführen [Wärmeübertrager inklusive Wärmerückgewinnung (RLT)] | 1 Jahr | 0 |  | 0 | 0 | 0
|  | Lufterhitzer (Luft/Flüssigkeit) |  | Wiederkehrende Hygienekontrolle durchführen [Wärmeübertrager inklusive Wärmerückgewinnung (RLT)] | 6 Monate | 0 |  | 0 | 0 | 0
|  |  |  | Wiederkehrende Hygienekontrolle durchführen [Wärmeübertrager inklusive Wärmerückgewinnung (RLT)] | 1 Jahr | 0 |  | 0 | 0 | 0
|  | Luftkühler (Luft/Flüssigkeit) /Entfeuchter |  | Wiederkehrende Hygienekontrolle durchführen [Wärmeübertrager inklusive Wärmerückgewinnung (RLT)] | 3 Monate | 0 |  | 0 | 0 | 0
|  |  |  | Wiederkehrende Hygienekontrolle durchführen [Wärmeübertrager inklusive Wärmerückgewinnung (RLT)] | 1 Jahr | 0 |  | 0 | 0 | 0
|  | Luftdurchlässe |  | Wiederkehrende Hygienekontrolle durchführen [Luftdurchlässe] | 1 Jahr | 0 |  | 0 | 0 | 0
Gebäude E3
Raumlufttechnische Anlage Gebäude E3 – Anlage 1 (Gebäude E1, Dach) | Hersteller: Systemair Typ: Topvex SR 06 HWH-R Zu/Abluft: 1350 m³/h Filter: 1x900x478x375 F7 1x900x478x375 M5 Keilriemen: Direktantrieb | Außen- und Fortluftdurchlässe (RLT) | Zuluft und Abluft | Wiederkehrende Hygienekontrolle durchführen [Außen- und Fortluftdurchlässe (RLT)] | 1 Jahr | 0 |  | 0 | 0 | 0
|  | Raumlufttechnische Anlage ohne Befeuchtung |  | Wiederkehrende Hygieneinspektion durchführen [RLT-Anlagen ohne Befeuchtung und ohne erdverlegte Komponenten] | 3 Jahre | 0 |  | 0 | 0 | 0
|  | Kammerzentralen/Gerätegehäuse (RLT) |  | Wiederkehrende Hygienekontrolle durchführen [Kammerzentralen/Gerätegehäuse (RLT)] | 6 Monate | 0 |  | 0 | 0 | 0
|  |  |  | Wiederkehrende Hygienekontrolle durchführen [Kammerzentralen/Gerätegehäuse (RLT)] | 1 Jahr | 0 |  | 0 | 0 | 0
|  | Luftdurchlässe |  | Wiederkehrende Hygienekontrolle durchführen [Luftdurchlässe] | 1 Jahr | 0 |  | 0 | 0 | 0
|  | Luftleitungen |  | Wiederkehrende Hygienekontrolle durchführen [Luftleitungen] | 1 Jahr | 0 |  | 0 | 0 | 0
|  | Schalldämpfer |  | Wiederkehrende Hygienekontrolle durchführen [Schalldämpfer (RLT)] | 1 Jahr | 0 |  | 0 | 0 | 0
|  | 2 x Ventilator |  | Wiederkehrende Hygienekontrolle durchführen [Ventilator (RLT)] | 6 Monate | 0 |  | 0 | 0 | 0
|  |  |  | Wiederkehrende Prüfung und funktionserhaltendes Reinigen durchführen [Ventilatoren sowie Antriebselemente] | 1 Jahr | 0 |  | 0 | 0 | 0
|  | Luftfilter |  | Wiederkehrende Hygienekontrolle durchführen [Luftfilter] | 3 Monate | 0 |  | 0 | 0 | 0
|  |  |  | Wiederkehrende Hygienekontrolle durchführen [Luftfilter] | 6 Monate | 0 |  | 0 | 0 | 0
|  |  |  | Wiederkehrenden Filterwechsel 1. Stufe durchführen [Luftfilter] | 1 Jahr | 0 |  | 0 | 0 | 0
|  |  |  | Alternativ Filter waschen (anstatt Filterwechsel Stufe 1 / Stufe 2) |  | 0 |  | 0 | 0 | 0
|  |  |  | Wiederkehrenden Filterwechsel 2. Stufe durchführen [Luftfilter] | 2 Jahre | 0 |  | 0 | 0 | 0
|  | Lufterhitzer (Luft/Flüssigkeit) |  | Wiederkehrende Hygienekontrolle durchführen [Wärmeübertrager inklusive Wärmerückgewinnung (RLT)] | 6 Monate | 0 |  | 0 | 0 | 0
|  |  |  | Wiederkehrende Hygienekontrolle durchführen [Wärmeübertrager inklusive Wärmerückgewinnung (RLT)] | 1 Jahr | 0 |  | 0 | 0 | 0
|  | Wärmerückgewinnung |  | Wiederkehrende Hygienekontrolle durchführen [Wärmeübertrager inklusive Wärmerückgewinnung (RLT)] | 3 Monate | 0 |  | 0 | 0 | 0
|  |  |  | Wiederkehrende Hygienekontrolle durchführen [Wärmeübertrager inklusive Wärmerückgewinnung (RLT)] | 6 Monate | 0 |  | 0 | 0 | 0
|  |  |  | Wiederkehrende Hygienekontrolle durchführen [Wärmeübertrager inklusive Wärmerückgewinnung (RLT)] | 1 Jahr | 0 |  | 0 | 0 | 0
Raumlufttechnische Anlage Gebäude E3 – Anlage 2 (Gebäude E1, Dach) | Hersteller: Systemair Typ: Topvex SR 06 HWH-R Zu/Abluft: 1350 m³/h Filter: 1x900x478x375 F7 1x900x478x375 M5 Keilriemen: Direktantrieb | Außen- und Fortluftdurchlässe (RLT) | Zuluft und Abluft | Wiederkehrende Hygienekontrolle durchführen [Außen- und Fortluftdurchlässe (RLT)] | 1 Jahr | 0 |  | 0 | 0 | 0
|  | Raumlufttechnische Anlage ohne Befeuchtung |  | Wiederkehrende Hygieneinspektion durchführen [RLT-Anlagen ohne Befeuchtung und ohne erdverlegte Komponenten] | 3 Jahre | 0 |  | 0 | 0 | 0
|  | Kammerzentralen/Gerätegehäuse (RLT) |  | Wiederkehrende Hygienekontrolle durchführen [Kammerzentralen/Gerätegehäuse (RLT)] | 6 Monate | 0 |  | 0 | 0 | 0
|  |  |  | Wiederkehrende Hygienekontrolle durchführen [Kammerzentralen/Gerätegehäuse (RLT)] | 1 Jahr | 0 |  | 0 | 0 | 0
|  | Luftdurchlässe |  | Wiederkehrende Hygienekontrolle durchführen [Luftdurchlässe] | 1 Jahr | 0 |  | 0 | 0 | 0
|  | Luftleitungen |  | Wiederkehrende Hygienekontrolle durchführen [Luftleitungen] | 1 Jahr | 0 |  | 0 | 0 | 0
|  | Schalldämpfer |  | Wiederkehrende Hygienekontrolle durchführen [Schalldämpfer (RLT)] | 1 Jahr | 0 |  | 0 | 0 | 0
|  | 2 x Ventilator |  | Wiederkehrende Hygienekontrolle durchführen [Ventilator (RLT)] | 6 Monate | 0 |  | 0 | 0 | 0
|  |  |  | Wiederkehrende Prüfung und funktionserhaltendes Reinigen durchführen [Ventilatoren sowie Antriebselemente] | 1 Jahr | 0 |  | 0 | 0 | 0
|  | Luftfilter |  | Wiederkehrende Hygienekontrolle durchführen [Luftfilter] | 3 Monate | 0 |  | 0 | 0 | 0
|  |  |  | Wiederkehrende Hygienekontrolle durchführen [Luftfilter] | 6 Monate | 0 |  | 0 | 0 | 0
|  |  |  | Wiederkehrenden Filterwechsel 1. Stufe durchführen [Luftfilter] | 1 Jahr | 0 |  | 0 | 0 | 0
|  |  |  | Alternativ Filter waschen (anstatt Filterwechsel Stufe 1 / Stufe 2) |  | 0 |  | 0 | 0 | 0
|  |  |  | Wiederkehrenden Filterwechsel 2. Stufe durchführen [Luftfilter] | 2 Jahre | 0 |  | 0 | 0 | 0
|  | Lufterhitzer (Luft/Flüssigkeit) |  | Wiederkehrende Hygienekontrolle durchführen [Wärmeübertrager inklusive Wärmerückgewinnung (RLT)] | 6 Monate | 0 |  | 0 | 0 | 0
|  |  |  | Wiederkehrende Hygienekontrolle durchführen [Wärmeübertrager inklusive Wärmerückgewinnung (RLT)] | 1 Jahr | 0 |  | 0 | 0 | 0
|  | Wärmerückgewinnung |  | Wiederkehrende Hygienekontrolle durchführen [Wärmeübertrager inklusive Wärmerückgewinnung (RLT)] | 3 Monate | 0 |  | 0 | 0 | 0
|  |  |  | Wiederkehrende Hygienekontrolle durchführen [Wärmeübertrager inklusive Wärmerückgewinnung (RLT)] | 6 Monate | 0 |  | 0 | 0 | 0
|  |  |  | Wiederkehrende Hygienekontrolle durchführen [Wärmeübertrager inklusive Wärmerückgewinnung (RLT)] | 1 Jahr | 0 |  | 0 | 0 | 0
Raumlufttechnische Anlage Gebäude E3 – Anlage 3 (Gebäude E1, Dach) | Hersteller: Systemair Typ: Topvex SR 06 HWH-R Zu/Abluft: 1350 m³/h Filter: 1x900x478x375 F7 1x900x478x375 M5 Keilriemen: Direktantrieb | Außen- und Fortluftdurchlässe (RLT) | Zuluft und Abluft | Wiederkehrende Hygienekontrolle durchführen [Außen- und Fortluftdurchlässe (RLT)] | 1 Jahr | 0 |  | 0 | 0 | 0
|  | Raumlufttechnische Anlage ohne Befeuchtung |  | Wiederkehrende Hygieneinspektion durchführen [RLT-Anlagen ohne Befeuchtung und ohne erdverlegte Komponenten] | 3 Jahre | 0 |  | 0 | 0 | 0
|  | Kammerzentralen/Gerätegehäuse (RLT) |  | Wiederkehrende Hygienekontrolle durchführen [Kammerzentralen/Gerätegehäuse (RLT)] | 6 Monate | 0 |  | 0 | 0 | 0
|  |  |  | Wiederkehrende Hygienekontrolle durchführen [Kammerzentralen/Gerätegehäuse (RLT)] | 1 Jahr | 0 |  | 0 | 0 | 0
|  | Luftdurchlässe |  | Wiederkehrende Hygienekontrolle durchführen [Luftdurchlässe] | 1 Jahr | 0 |  | 0 | 0 | 0
|  | Luftleitungen |  | Wiederkehrende Hygienekontrolle durchführen [Luftleitungen] | 1 Jahr | 0 |  | 0 | 0 | 0
|  | Schalldämpfer |  | Wiederkehrende Hygienekontrolle durchführen [Schalldämpfer (RLT)] | 1 Jahr | 0 |  | 0 | 0 | 0
|  | 2 x Ventilator |  | Wiederkehrende Hygienekontrolle durchführen [Ventilator (RLT)] | 6 Monate | 0 |  | 0 | 0 | 0
|  |  |  | Wiederkehrende Prüfung und funktionserhaltendes Reinigen durchführen [Ventilatoren sowie Antriebselemente] | 1 Jahr | 0 |  | 0 | 0 | 0
|  | Luftfilter |  | Wiederkehrende Hygienekontrolle durchführen [Luftfilter] | 3 Monate | 0 |  | 0 | 0 | 0
|  |  |  | Wiederkehrende Hygienekontrolle durchführen [Luftfilter] | 6 Monate | 0 |  | 0 | 0 | 0
|  |  |  | Wiederkehrenden Filterwechsel 1. Stufe durchführen [Luftfilter] | 1 Jahr | 0 |  | 0 | 0 | 0
|  |  |  | Alternativ Filter waschen (anstatt Filterwechsel Stufe 1 / Stufe 2) |  | 0 |  | 0 | 0 | 0
|  |  |  | Wiederkehrenden Filterwechsel 2. Stufe durchführen [Luftfilter] | 2 Jahre | 0 |  | 0 | 0 | 0
|  | Lufterhitzer (Luft/Flüssigkeit) |  | Wiederkehrende Hygienekontrolle durchführen [Wärmeübertrager inklusive Wärmerückgewinnung (RLT)] | 6 Monate | 0 |  | 0 | 0 | 0
|  |  |  | Wiederkehrende Hygienekontrolle durchführen [Wärmeübertrager inklusive Wärmerückgewinnung (RLT)] | 1 Jahr | 0 |  | 0 | 0 | 0
|  | Wärmerückgewinnung |  | Wiederkehrende Hygienekontrolle durchführen [Wärmeübertrager inklusive Wärmerückgewinnung (RLT)] | 3 Monate | 0 |  | 0 | 0 | 0
|  |  |  | Wiederkehrende Hygienekontrolle durchführen [Wärmeübertrager inklusive Wärmerückgewinnung (RLT)] | 6 Monate | 0 |  | 0 | 0 | 0
|  |  |  | Wiederkehrende Hygienekontrolle durchführen [Wärmeübertrager inklusive Wärmerückgewinnung (RLT)] | 1 Jahr | 0 |  | 0 | 0 | 0
Gebäude F
Raumlufttechnische Anlage Gebäude F – EG (Gebäude F, Erdgeschoss, Raum 2) | Hersteller: Helios Filter: G4 Zuluftfilter G4 Abluftfilter F7 Pollenfilter | Luftfilter | Zuluft und Abluft | Wiederkehrende Hygienekontrolle durchführen [Luftfilter] | 3 Monate | 0 |  | 0 | 0 | 0
|  |  |  | Wiederkehrende Hygienekontrolle durchführen [Luftfilter] | 6 Monate | 0 |  | 0 | 0 | 0
|  |  |  | Wiederkehrenden Filterwechsel 1. Stufe durchführen [Luftfilter] | 1 Jahr | 0 |  | 0 | 0 | 0
|  |  |  | Alternativ Filter waschen (anstatt Filterwechsel Stufe 1 / Stufe 2) |  | 0 |  | 0 | 0 | 0
|  |  |  | Wiederkehrenden Filterwechsel 2. Stufe durchführen [Luftfilter] | 2 Jahre | 0 |  | 0 | 0 | 0
|  | Raumlufttechnische Anlage ohne Befeuchtung |  | Wiederkehrende Hygieneinspektion durchführen [RLT-Anlagen ohne Befeuchtung und ohne erdverlegte Komponenten] | 3 Jahre | 0 |  | 0 | 0 | 0
|  | Ventilator |  | Wiederkehrende Hygienekontrolle durchführen [Ventilator (RLT)] | 6 Monate | 0 |  | 0 | 0 | 0
|  |  |  | Wiederkehrende Prüfung und funktionserhaltendes Reinigen durchführen [Ventilatoren sowie Antriebselemente] | 1 Jahr | 0 |  | 0 | 0 | 0
|  | Kammerzentralen/Gerätegehäuse (RLT) |  | Wiederkehrende Hygienekontrolle durchführen [Kammerzentralen/Gerätegehäuse (RLT)] | 6 Monate | 0 |  | 0 | 0 | 0
|  |  |  | Wiederkehrende Hygienekontrolle durchführen [Kammerzentralen/Gerätegehäuse (RLT)] | 1 Jahr | 0 |  | 0 | 0 | 0
|  | Luftleitungen |  | Wiederkehrende Hygienekontrolle durchführen [Luftleitungen] | 1 Jahr | 0 |  | 0 | 0 | 0
|  | Außen- und Fortluftdurchlässe (RLT) |  | Wiederkehrende Hygienekontrolle durchführen [Außen- und Fortluftdurchlässe (RLT)] | 1 Jahr | 0 |  | 0 | 0 | 0
|  | Luftdurchlässe |  | Wiederkehrende Hygienekontrolle durchführen [Luftdurchlässe] | 1 Jahr | 0 |  | 0 | 0 | 0
Gebäude L
Raumlufttechnische Anlage Gebäude L – Zuluft und Abluftanlage (Gebäude L, Untergeschoss, Raum -1.07 und Dachgeschoss, Raum 4.01) | Hersteller: Berliner Luft Typ Zuluft: HygCond K BG110 Typ Abluft: HygCond K BG90/49 Zuluft: 64820 m³/h Abluft: 40750 m³/h Filter: 15x 592x592x600 F7 5x 592x287x600 F7 24x 592x592x292 F7 6x 592x287x292 F7 24x 592x592x292 F9 6x 592x287x292 F9 Keilriemen: Direktantrieb | 2 x Luftfilter (Zuluftanlage) | Zuluft und Abluft | Wiederkehrende Hygienekontrolle durchführen [Luftfilter] | 3 Monate | 0 |  | 0 | 0 | 0
|  |  |  | Wiederkehrende Hygienekontrolle durchführen [Luftfilter] | 6 Monate | 0 |  | 0 | 0 | 0
|  |  |  | Wiederkehrenden Filterwechsel 1. Stufe durchführen [Luftfilter] | 1 Jahr | 0 |  | 0 | 0 | 0
|  |  |  | Alternativ Filter waschen (anstatt Filterwechsel Stufe 1 / Stufe 2) |  | 0 |  | 0 | 0 | 0
|  |  |  | Wiederkehrenden Filterwechsel 2. Stufe durchführen [Luftfilter] | 2 Jahre | 0 |  | 0 | 0 | 0
|  | Raumlufttechnische Anlage mit Befeuchtung |  | Wiederkehrende Hygieneinspektion durchführen [RLT-Anlagen mit Befeuchtung oder erdverlegten Komponenten] | 2 Jahre | 0 |  | 0 | 0 | 0
|  | Schalldämpfer (Zuluftanlage) |  | Wiederkehrende Hygienekontrolle durchführen [Schalldämpfer (RLT)] | 1 Jahr | 0 |  | 0 | 0 | 0
|  | Ventilator (Zuluftanlage) |  | Wiederkehrende Hygienekontrolle durchführen [Ventilator (RLT)] | 6 Monate | 0 |  | 0 | 0 | 0
|  |  |  | Wiederkehrende Prüfung und funktionserhaltendes Reinigen durchführen [Ventilatoren sowie Antriebselemente] | 1 Jahr | 0 |  | 0 | 0 | 0
|  | Luftkühler (Zuluftanlage) |  | Wiederkehrende Hygienekontrolle durchführen [Wärmeübertrager inklusive Wärmerückgewinnung (RLT)] | 3 Monate | 0 |  | 0 | 0 | 0
|  |  |  | Wiederkehrende Hygienekontrolle durchführen [Wärmeübertrager inklusive Wärmerückgewinnung (RLT)] | 1 Jahr | 0 |  | 0 | 0 | 0
|  | Kammerzentralen/Gerätegehäuse (RLT) (Zuluftanlage) |  | Wiederkehrende Hygienekontrolle durchführen [Kammerzentralen/Gerätegehäuse (RLT)] | 6 Monate | 0 |  | 0 | 0 | 0
|  |  |  | Wiederkehrende Hygienekontrolle durchführen [Kammerzentralen/Gerätegehäuse (RLT)] | 1 Jahr | 0 |  | 0 | 0 | 0
|  | Luftleitungen (Zuluftanlage) |  | Wiederkehrende Hygienekontrolle durchführen [Luftleitungen] | 1 Jahr | 0 |  | 0 | 0 | 0
|  | Außen- und Fortluftdurchlässe (RLT) (Zuluftanlage) |  | Wiederkehrende Hygienekontrolle durchführen [Außen- und Fortluftdurchlässe (RLT)] | 1 Jahr | 0 |  | 0 | 0 | 0
|  | Luftdurchlässe (Zuluftanlage) |  | Wiederkehrende Hygienekontrolle durchführen [Luftdurchlässe] | 1 Jahr | 0 |  | 0 | 0 | 0
|  | 7 x Dampfbefeuchter (Zuluftanlage) |  | Wiederkehrende Hygienekontrolle durchführen [Luftbefeuchter ohne Umlaufwasser] | 3 Monate | 0 |  | 0 | 0 | 0
|  |  |  | Wiederkehrende Hygienekontrolle durchführen [Luftbefeuchter ohne Umlaufwasser] | 6 Monate | 0 |  | 0 | 0 | 0
|  |  |  | Wiederkehrende Hygienekontrolle durchführen [Luftbefeuchter ohne Umlaufwasser] | 1 Monat | 0 |  | 0 | 0 | 0
|  | Außen- und Fortluftdurchlässe (RLT) (Abluftanlage) |  | Wiederkehrende Hygienekontrolle durchführen [Außen- und Fortluftdurchlässe (RLT)] | 1 Jahr | 0 |  | 0 | 0 | 0
|  | Kammerzentralen/Gerätegehäuse (RLT) (Abluftanlage) |  | Wiederkehrende Hygienekontrolle durchführen [Kammerzentralen/Gerätegehäuse (RLT)] | 6 Monate | 0 |  | 0 | 0 | 0
|  |  |  | Wiederkehrende Hygienekontrolle durchführen [Kammerzentralen/Gerätegehäuse (RLT)] | 1 Jahr | 0 |  | 0 | 0 | 0
|  | Luftdurchlässe (Abluftanlage) |  | Wiederkehrende Hygienekontrolle durchführen [Luftdurchlässe] | 1 Jahr | 0 |  | 0 | 0 | 0
|  | Luftleitungen (Abluftanlage) |  | Wiederkehrende Hygienekontrolle durchführen [Luftleitungen] | 1 Jahr | 0 |  | 0 | 0 | 0
|  | Luftfilter (Abluftanlage) |  | Wiederkehrende Hygienekontrolle durchführen [Luftfilter] | 3 Monate | 0 |  | 0 | 0 | 0
|  |  |  | Wiederkehrende Hygienekontrolle durchführen [Luftfilter] | 6 Monate | 0 |  | 0 | 0 | 0
|  |  |  | Wiederkehrenden Filterwechsel 1. Stufe durchführen [Luftfilter] | 1 Jahr | 0 |  | 0 | 0 | 0
|  |  |  | Alternativ Filter waschen (anstatt Filterwechsel Stufe 1 / Stufe 2) |  | 0 |  | 0 | 0 | 0
|  |  |  | Wiederkehrenden Filterwechsel 2. Stufe durchführen [Luftfilter] | 2 Jahre | 0 |  | 0 | 0 | 0
|  | Wärmerückgewinnung (Abluftanlage) |  | Wiederkehrende Hygienekontrolle durchführen [Wärmeübertrager inklusive Wärmerückgewinnung (RLT)] | 3 Monate | 0 |  | 0 | 0 | 0
|  |  |  | Wiederkehrende Hygienekontrolle durchführen [Wärmeübertrager inklusive Wärmerückgewinnung (RLT)] | 6 Monate | 0 |  | 0 | 0 | 0
|  |  |  | Wiederkehrende Hygienekontrolle durchführen [Wärmeübertrager inklusive Wärmerückgewinnung (RLT)] | 1 Jahr | 0 |  | 0 | 0 | 0
|  | Ventilator (Abluftanlage) |  | Wiederkehrende Hygienekontrolle durchführen [Ventilator (RLT)] | 6 Monate | 0 |  | 0 | 0 | 0
|  |  |  | Wiederkehrende Prüfung und funktionserhaltendes Reinigen durchführen [Ventilatoren sowie Antriebselemente] | 1 Jahr | 0 |  | 0 | 0 | 0
|  | 2 x Schalldämpfer (Abluftanlage) |  | Wiederkehrende Hygienekontrolle durchführen [Schalldämpfer (RLT)] | 1 Jahr | 0 |  | 0 | 0 | 0
|  | Luftkühler (Luft/Flüssigkeit) /Entfeuchter (Zuluft) |  | Wiederkehrende Hygienekontrolle durchführen [Wärmeübertrager inklusive Wärmerückgewinnung (RLT)] | 3 Monate | 0 |  | 0 | 0 | 0
|  |  |  | Wiederkehrende Hygienekontrolle durchführen [Wärmeübertrager inklusive Wärmerückgewinnung (RLT)] | 1 Jahr | 0 |  | 0 | 0 | 0
Raumlufttechnische Anlage Gebäude L – Sonderabluft (Gebäude L, Dachgeschoss, Raum 4.01) | Hersteller: Berliner Luft Typ: HygCond K BG 56 Zu/Abluft: 27930 m³/h Filter: 12x 592x592x600 mm F7 Taschenfilter 4x 592x287x600 mm F7 Taschenfilter Keilriemen: Direktantrieb | Außen- und Fortluftdurchlässe (RLT) | Sonderabluft | Wiederkehrende Hygienekontrolle durchführen [Außen- und Fortluftdurchlässe (RLT)] | 1 Jahr | 0 |  | 0 | 0 | 0
|  | Kammerzentralen/Gerätegehäuse (RLT) |  | Wiederkehrende Hygienekontrolle durchführen [Kammerzentralen/Gerätegehäuse (RLT)] | 6 Monate | 0 |  | 0 | 0 | 0
|  |  |  | Wiederkehrende Hygienekontrolle durchführen [Kammerzentralen/Gerätegehäuse (RLT)] | 1 Jahr | 0 |  | 0 | 0 | 0
|  | Luftdurchlässe |  | Wiederkehrende Hygienekontrolle durchführen [Luftdurchlässe] | 1 Jahr | 0 |  | 0 | 0 | 0
|  | Luftleitungen |  | Wiederkehrende Hygienekontrolle durchführen [Luftleitungen] | 1 Jahr | 0 |  | 0 | 0 | 0
|  | Wärmerückgewinnung |  | Wiederkehrende Hygienekontrolle durchführen [Wärmeübertrager inklusive Wärmerückgewinnung (RLT)] | 3 Monate | 0 |  | 0 | 0 | 0
|  |  |  | Wiederkehrende Hygienekontrolle durchführen [Wärmeübertrager inklusive Wärmerückgewinnung (RLT)] | 6 Monate | 0 |  | 0 | 0 | 0
|  |  |  | Wiederkehrende Hygienekontrolle durchführen [Wärmeübertrager inklusive Wärmerückgewinnung (RLT)] | 1 Jahr | 0 |  | 0 | 0 | 0
|  | Luftfilter |  | Wiederkehrende Hygienekontrolle durchführen [Luftfilter] | 3 Monate | 0 |  | 0 | 0 | 0
|  |  |  | Wiederkehrende Hygienekontrolle durchführen [Luftfilter] | 6 Monate | 0 |  | 0 | 0 | 0
|  |  |  | Wiederkehrenden Filterwechsel 1. Stufe durchführen [Luftfilter] | 1 Jahr | 0 |  | 0 | 0 | 0
|  |  |  | Alternativ Filter waschen (anstatt Filterwechsel Stufe 1 / Stufe 2) |  | 0 |  | 0 | 0 | 0
|  |  |  | Wiederkehrenden Filterwechsel 2. Stufe durchführen [Luftfilter] | 2 Jahre | 0 |  | 0 | 0 | 0
|  | Ventilator |  | Wiederkehrende Hygienekontrolle durchführen [Ventilator (RLT)] | 6 Monate | 0 |  | 0 | 0 | 0
|  |  |  | Wiederkehrende Prüfung und funktionserhaltendes Reinigen durchführen [Ventilatoren sowie Antriebselemente] | 1 Jahr | 0 |  | 0 | 0 | 0
|  | 2 x Schalldämpfer |  | Wiederkehrende Hygienekontrolle durchführen [Schalldämpfer (RLT)] | 1 Jahr | 0 |  | 0 | 0 | 0
|  | Luftkühler (Luft/Flüssigkeit) /Entfeuchter |  | Wiederkehrende Hygienekontrolle durchführen [Wärmeübertrager inklusive Wärmerückgewinnung (RLT)] | 3 Monate | 0 |  | 0 | 0 | 0
|  |  |  | Wiederkehrende Hygienekontrolle durchführen [Wärmeübertrager inklusive Wärmerückgewinnung (RLT)] | 1 Jahr | 0 |  | 0 | 0 | 0
Raumlufttechnische Anlage Gebäude L – Sonderabluft 24h (Gebäude L, Dachgeschoss, Raum 4.01) | Hersteller: Berliner Luft Typ: HygCond K BG 9/16 Zu/Abluft: 5880 m³/h Filter: 2x 592x592x600 F7 2x 287x592x600 F7 Keilriemen: Direktantrieb | Außen- und Fortluftdurchlässe (RLT) | Sonderabluft 24h. Hinweis: Bei Prüfung der Rauchmelder muss die BMA abschaltet werden. | Wiederkehrende Hygienekontrolle durchführen [Außen- und Fortluftdurchlässe (RLT)] | 1 Jahr | 0 |  | 0 | 0 | 0
|  | Kammerzentralen/Gerätegehäuse (RLT) |  | Wiederkehrende Hygienekontrolle durchführen [Kammerzentralen/Gerätegehäuse (RLT)] | 6 Monate | 0 |  | 0 | 0 | 0
|  |  |  | Wiederkehrende Hygienekontrolle durchführen [Kammerzentralen/Gerätegehäuse (RLT)] | 1 Jahr | 0 |  | 0 | 0 | 0
|  | Luftdurchlässe |  | Wiederkehrende Hygienekontrolle durchführen [Luftdurchlässe] | 1 Jahr | 0 |  | 0 | 0 | 0
|  | Luftleitungen |  | Wiederkehrende Hygienekontrolle durchführen [Luftleitungen] | 1 Jahr | 0 |  | 0 | 0 | 0
|  | Luftfilter |  | Wiederkehrende Hygienekontrolle durchführen [Luftfilter] | 3 Monate | 0 |  | 0 | 0 | 0
|  |  |  | Wiederkehrende Hygienekontrolle durchführen [Luftfilter] | 6 Monate | 0 |  | 0 | 0 | 0
|  |  |  | Wiederkehrenden Filterwechsel 1. Stufe durchführen [Luftfilter] | 1 Jahr | 0 |  | 0 | 0 | 0
|  |  |  | Alternativ Filter waschen (anstatt Filterwechsel Stufe 1 / Stufe 2) |  | 0 |  | 0 | 0 | 0
|  |  |  | Wiederkehrenden Filterwechsel 2. Stufe durchführen [Luftfilter] | 2 Jahre | 0 |  | 0 | 0 | 0
|  | Wärmerückgewinnung |  | Wiederkehrende Hygienekontrolle durchführen [Wärmeübertrager inklusive Wärmerückgewinnung (RLT)] | 3 Monate | 0 |  | 0 | 0 | 0
|  |  |  | Wiederkehrende Hygienekontrolle durchführen [Wärmeübertrager inklusive Wärmerückgewinnung (RLT)] | 6 Monate | 0 |  | 0 | 0 | 0
|  |  |  | Wiederkehrende Hygienekontrolle durchführen [Wärmeübertrager inklusive Wärmerückgewinnung (RLT)] | 1 Jahr | 0 |  | 0 | 0 | 0
|  | Ventilator |  | Wiederkehrende Hygienekontrolle durchführen [Ventilator (RLT)] | 6 Monate | 0 |  | 0 | 0 | 0
|  |  |  | Wiederkehrende Prüfung und funktionserhaltendes Reinigen durchführen [Ventilatoren sowie Antriebselemente] | 1 Jahr | 0 |  | 0 | 0 | 0
|  | 2 x Schalldämpfer |  | Wiederkehrende Hygienekontrolle durchführen [Schalldämpfer (RLT)] | 1 Jahr | 0 |  | 0 | 0 | 0
|  | Luftkühler (Luft/Flüssigkeit) /Entfeuchter |  | Wiederkehrende Hygienekontrolle durchführen [Wärmeübertrager inklusive Wärmerückgewinnung (RLT)] | 3 Monate | 0 |  | 0 | 0 | 0
|  |  |  | Wiederkehrende Hygienekontrolle durchführen [Wärmeübertrager inklusive Wärmerückgewinnung (RLT)] | 1 Jahr | 0 |  | 0 | 0 | 0
Ventilatoren | [5 empty] | Ventilatoren
Gebäude L
Abluftventilator Gebäude L – Gasflaschenlager (Gebäude L, Dach) | Hersteller: Hürner Typ: HFD 200 | Luftleitungen | Abluftventilator Gasflaschenlager | Wiederkehrende Hygienekontrolle durchführen [Luftleitungen] | 1 Jahr | 0 |  | 0 | 0 | 0
|  | Ventilator |  | Wiederkehrende Hygienekontrolle durchführen [Ventilator (RLT)] | 6 Monate | 0 |  | 0 | 0 | 0
|  |  |  | Wiederkehrende Prüfung und funktionserhaltendes Reinigen durchführen [Ventilatoren sowie Antriebselemente] | 1 Jahr | 0 |  | 0 | 0 | 0
|  | Außen- und Fortluftdurchlässe |  | Wiederkehrende Hygienekontrolle durchführen [Außen- und Fortluftdurchlässe (RLT)] | 1 Jahr | 0 |  | 0 | 0 | 0
|  | Luftdurchlässe |  | Wiederkehrende Hygienekontrolle durchführen [Luftdurchlässe] | 1 Jahr | 0 |  | 0 | 0 | 0
Abluftventilator Gebäude L – Isotopenlabor (Gebäude L, Dach) | Hürner, BJ 2018 Typ: HF D 315-15 D | Luftleitungen | Abluftventilator Isotopenlabor | Wiederkehrende Hygienekontrolle durchführen [Luftleitungen] | 1 Jahr | 0 |  | 0 | 0 | 0
|  | Ventilator |  | Wiederkehrende Hygienekontrolle durchführen [Ventilator (RLT)] | 6 Monate | 0 |  | 0 | 0 | 0
|  |  |  | Wiederkehrende Prüfung und funktionserhaltendes Reinigen durchführen [Ventilatoren sowie Antriebselemente] | 1 Jahr | 0 |  | 0 | 0 | 0
|  | Außen- und Fortluftdurchlässe |  | Wiederkehrende Hygienekontrolle durchführen [Außen- und Fortluftdurchlässe (RLT)] | 1 Jahr | 0 |  | 0 | 0 | 0
|  | Luftdurchlässe |  | Wiederkehrende Hygienekontrolle durchführen [Luftdurchlässe] | 1 Jahr | 0 |  | 0 | 0 | 0
Gebäude C2
Abluftventilator Gebäude C2 – UG (Gebäude C2, Untergeschoss, Raum 020a) | Hersteller: Helios Typ: SB 250 E | Luftleitungen | Abluftventilator Raum 020a | Wiederkehrende Hygienekontrolle durchführen [Luftleitungen] | 1 Jahr | 0 |  | 0 | 0 | 0
|  | Ventilator |  | Wiederkehrende Hygienekontrolle durchführen [Ventilator (RLT)] | 6 Monate | 0 |  | 0 | 0 | 0
|  |  |  | Wiederkehrende Prüfung und funktionserhaltendes Reinigen durchführen [Ventilatoren sowie Antriebselemente] | 1 Jahr | 0 |  | 0 | 0 | 0
|  | Außen- und Fortluftdurchlässe |  | Wiederkehrende Hygienekontrolle durchführen [Außen- und Fortluftdurchlässe (RLT)] | 1 Jahr | 0 |  | 0 | 0 | 0
|  | Luftdurchlässe |  | Wiederkehrende Hygienekontrolle durchführen [Luftdurchlässe] | 1 Jahr | 0 |  | 0 | 0 | 0
Gebäude C4
Abluftventilator Gebäude C4 (Gebäude C4, Dachgeschoss, Raum 300) | Hersteller: Helios Typ: RR EC 100 | Luftleitungen | Abluftventilator Sicherheitsschränke | Wiederkehrende Hygienekontrolle durchführen [Luftleitungen] | 1 Jahr | 0 |  | 0 | 0 | 0
|  | Ventilator |  | Wiederkehrende Hygienekontrolle durchführen [Ventilator (RLT)] | 6 Monate | 0 |  | 0 | 0 | 0
|  |  |  | Wiederkehrende Prüfung und funktionserhaltendes Reinigen durchführen [Ventilatoren sowie Antriebselemente] | 1 Jahr | 0 |  | 0 | 0 | 0
|  | Außen- und Fortluftdurchlässe |  | Wiederkehrende Hygienekontrolle durchführen [Außen- und Fortluftdurchlässe (RLT)] | 1 Jahr | 0 |  | 0 | 0 | 0
|  | Luftdurchlässe |  | Wiederkehrende Hygienekontrolle durchführen [Luftdurchlässe] | 1 Jahr | 0 |  | 0 | 0 | 0
Gebäude E1
Abluftventilator Gebäude E1 – UG – Anlage 1 (Gebäude E1, Untergeschoss, Raum 03) | Hersteller: Helios Typ: RR 250 A | Luftleitungen | Abluftventilator 1 Lüftungszentrage UG | Wiederkehrende Hygienekontrolle durchführen [Luftleitungen] | 1 Jahr | 0 |  | 0 | 0 | 0
|  | Ventilator |  | Wiederkehrende Hygienekontrolle durchführen [Ventilator (RLT)] | 6 Monate | 0 |  | 0 | 0 | 0
|  |  |  | Wiederkehrende Prüfung und funktionserhaltendes Reinigen durchführen [Ventilatoren sowie Antriebselemente] | 1 Jahr | 0 |  | 0 | 0 | 0
|  | Außen- und Fortluftdurchlässe |  | Wiederkehrende Hygienekontrolle durchführen [Außen- und Fortluftdurchlässe (RLT)] | 1 Jahr | 0 |  | 0 | 0 | 0
|  | Luftdurchlässe |  | Wiederkehrende Hygienekontrolle durchführen [Luftdurchlässe] | 1 Jahr | 0 |  | 0 | 0 | 0
Abluftventilator Gebäude E1 – UG – Anlage 2 (Gebäude E1, Untergeschoss, Raum 03) | Hersteller: Helios Typ: RR 250 C | Luftleitungen | Abluftventilator 2 Lüftungszentrage UG | Wiederkehrende Hygienekontrolle durchführen [Luftleitungen] | 1 Jahr | 0 |  | 0 | 0 | 0
|  | Ventilator |  | Wiederkehrende Hygienekontrolle durchführen [Ventilator (RLT)] | 6 Monate | 0 |  | 0 | 0 | 0
|  |  |  | Wiederkehrende Prüfung und funktionserhaltendes Reinigen durchführen [Ventilatoren sowie Antriebselemente] | 1 Jahr | 0 |  | 0 | 0 | 0
|  | Außen- und Fortluftdurchlässe |  | Wiederkehrende Hygienekontrolle durchführen [Außen- und Fortluftdurchlässe (RLT)] | 1 Jahr | 0 |  | 0 | 0 | 0
|  | Luftdurchlässe |  | Wiederkehrende Hygienekontrolle durchführen [Luftdurchlässe] | 1 Jahr | 0 |  | 0 | 0 | 0
Abluftventilator Gebäude E1 – UG – Anlage 3 (Gebäude E1, Untergeschoss, Raum 03) | Hersteller: Maico Typ: ELR 10 | Luftleitungen | Abluftventilator 3 Lüftungszentrage UG | Wiederkehrende Hygienekontrolle durchführen [Luftleitungen] | 1 Jahr | 0 |  | 0 | 0 | 0
|  | Ventilator |  | Wiederkehrende Hygienekontrolle durchführen [Ventilator (RLT)] | 6 Monate | 0 |  | 0 | 0 | 0
|  |  |  | Wiederkehrende Prüfung und funktionserhaltendes Reinigen durchführen [Ventilatoren sowie Antriebselemente] | 1 Jahr | 0 |  | 0 | 0 | 0
|  | Außen- und Fortluftdurchlässe |  | Wiederkehrende Hygienekontrolle durchführen [Außen- und Fortluftdurchlässe (RLT)] | 1 Jahr | 0 |  | 0 | 0 | 0
|  | Luftdurchlässe |  | Wiederkehrende Hygienekontrolle durchführen [Luftdurchlässe] | 1 Jahr | 0 |  | 0 | 0 | 0
Gebäude G
Abluftventilator Gebäude G – UG (Gebäude G, Untergeschoss, Raum 012) | Hersteller: Helios Typ: RR 200 A | Luftleitungen | Abluftventilator Labor | Wiederkehrende Hygienekontrolle durchführen [Luftleitungen] | 1 Jahr | 0 |  | 0 | 0 | 0
|  | Ventilator |  | Wiederkehrende Hygienekontrolle durchführen [Ventilator (RLT)] | 6 Monate | 0 |  | 0 | 0 | 0
|  |  |  | Wiederkehrende Prüfung und funktionserhaltendes Reinigen durchführen [Ventilatoren sowie Antriebselemente] | 1 Jahr | 0 |  | 0 | 0 | 0
|  | Außen- und Fortluftdurchlässe |  | Wiederkehrende Hygienekontrolle durchführen [Außen- und Fortluftdurchlässe (RLT)] | 1 Jahr | 0 |  | 0 | 0 | 0
|  | Luftdurchlässe |  | Wiederkehrende Hygienekontrolle durchführen [Luftdurchlässe] | 1 Jahr | 0 |  | 0 | 0 | 0
Gebäude H
Abluftventilator Gebäude H (Gebäude H, Dach) | Hersteller: Nicht bekannt Typ: Nicht bekannt | Luftleitungen | Abluftventilator Gasflaschenlager | Wiederkehrende Hygienekontrolle durchführen [Luftleitungen] | 1 Jahr | 0 |  | 0 | 0 | 0
|  | Ventilator |  | Wiederkehrende Hygienekontrolle durchführen [Ventilator (RLT)] | 6 Monate | 0 |  | 0 | 0 | 0
|  |  |  | Wiederkehrende Prüfung und funktionserhaltendes Reinigen durchführen [Ventilatoren sowie Antriebselemente] | 1 Jahr | 0 |  | 0 | 0 | 0
|  | Außen- und Fortluftdurchlässe |  | Wiederkehrende Hygienekontrolle durchführen [Außen- und Fortluftdurchlässe (RLT)] | 1 Jahr | 0 |  | 0 | 0 | 0
|  | Luftdurchlässe |  | Wiederkehrende Hygienekontrolle durchführen [Luftdurchlässe] | 1 Jahr | 0 |  | 0 | 0 | 0
Gebäude I
Abluftventilatoren Gebäude I – EG bis 4. OG, Vervielfältigungsräume (Gebäude I, je Stockwerk) | Hersteller und Typ: v.a. Helios RR 100c | Luftleitungen | Abluftventilatoren Toiletten/Druckerräume | Wiederkehrende Hygienekontrolle durchführen [Luftleitungen] | 1 Jahr | 0 |  | 0 | 0 | 0
|  | 5 x Ventilatoren |  | Wiederkehrende Hygienekontrolle durchführen [Ventilator (RLT)] | 6 Monate | 0 |  | 0 | 0 | 0
|  |  |  | Wiederkehrende Prüfung und funktionserhaltendes Reinigen durchführen [Ventilatoren sowie Antriebselemente] | 1 Jahr | 0 |  | 0 | 0 | 0
|  | Außen- und Fortluftdurchlässe |  | Wiederkehrende Hygienekontrolle durchführen [Außen- und Fortluftdurchlässe (RLT)] | 1 Jahr | 0 |  | 0 | 0 | 0
|  | Luftdurchlässe |  | Wiederkehrende Hygienekontrolle durchführen [Luftdurchlässe] | 1 Jahr | 0 |  | 0 | 0 | 0
Abluftventilatoren Gebäude I – UG bis 4. OG und Dach, Toiletten (Gebäude I, je Stockwerk) | Hersteller und Typ: v.a. Helios RR 125c | Luftleitungen | Abluftventilatoren Toiletten/Druckerräume | Wiederkehrende Hygienekontrolle durchführen [Luftleitungen] | 1 Jahr | 0 |  | 0 | 0 | 0
|  | 6 x Ventilatoren |  | Wiederkehrende Hygienekontrolle durchführen [Ventilator (RLT)] | 6 Monate | 0 |  | 0 | 0 | 0
|  |  |  | Wiederkehrende Prüfung und funktionserhaltendes Reinigen durchführen [Ventilatoren sowie Antriebselemente] | 1 Jahr | 0 |  | 0 | 0 | 0
|  | Außen- und Fortluftdurchlässe |  | Wiederkehrende Hygienekontrolle durchführen [Außen- und Fortluftdurchlässe (RLT)] | 1 Jahr | 0 |  | 0 | 0 | 0
|  | Luftdurchlässe |  | Wiederkehrende Hygienekontrolle durchführen [Luftdurchlässe] | 1 Jahr | 0 |  | 0 | 0 | 0
Gebäude K
Abluftventilator Gebäude K – 1. OG bis 4. OG, Vervielfältigungsräume (Gebäude K, je Stockwerk) | Hersteller und Typ: v.a. Helios RR 100c | Luftleitungen | Abluftventilatoren Toiletten/Druckerräume | Wiederkehrende Hygienekontrolle durchführen [Luftleitungen] | 1 Jahr | 0 |  | 0 | 0 | 0
|  | 4 x Ventilatoren |  | Wiederkehrende Hygienekontrolle durchführen [Ventilator (RLT)] | 6 Monate | 0 |  | 0 | 0 | 0
|  |  |  | Wiederkehrende Prüfung und funktionserhaltendes Reinigen durchführen [Ventilatoren sowie Antriebselemente] | 1 Jahr | 0 |  | 0 | 0 | 0
|  | Außen- und Fortluftdurchlässe |  | Wiederkehrende Hygienekontrolle durchführen [Außen- und Fortluftdurchlässe (RLT)] | 1 Jahr | 0 |  | 0 | 0 | 0
|  | Luftdurchlässe |  | Wiederkehrende Hygienekontrolle durchführen [Luftdurchlässe] | 1 Jahr | 0 |  | 0 | 0 | 0
Abluftventilator Gebäude K – UG bis 4. OG, Toiletten (Gebäude K, je Stockwerk) | Hersteller und Typ: v.a. Helios RR 125c | Luftleitungen | Abluftventilatoren Toiletten/Druckerräume | Wiederkehrende Hygienekontrolle durchführen [Luftleitungen] | 1 Jahr | 0 |  | 0 | 0 | 0
|  | 6 x Ventilatoren |  | Wiederkehrende Hygienekontrolle durchführen [Ventilator (RLT)] | 6 Monate | 0 |  | 0 | 0 | 0
|  |  |  | Wiederkehrende Prüfung und funktionserhaltendes Reinigen durchführen [Ventilatoren sowie Antriebselemente] | 1 Jahr | 0 |  | 0 | 0 | 0
|  | Außen- und Fortluftdurchlässe |  | Wiederkehrende Hygienekontrolle durchführen [Außen- und Fortluftdurchlässe (RLT)] | 1 Jahr | 0 |  | 0 | 0 | 0
|  | Luftdurchlässe |  | Wiederkehrende Hygienekontrolle durchführen [Luftdurchlässe] | 1 Jahr | 0 |  | 0 | 0 | 0
Zu- und Abluftventilatoren Gebäude K – UG Rau 0.02 (Gebäude K, Untergeschoss, Raum 0.02) | Hersteller und Typ: 2 x Helios KVW 250/6/50/30 | Luftleitungen | Ab-/ Zuluftventilator Druckerei | Wiederkehrende Hygienekontrolle durchführen [Luftleitungen] | 1 Jahr | 0 |  | 0 | 0 | 0
|  | 2 x Ventilatoren |  | Wiederkehrende Hygienekontrolle durchführen [Ventilator (RLT)] | 6 Monate | 0 |  | 0 | 0 | 0
|  |  |  | Wiederkehrende Prüfung und funktionserhaltendes Reinigen durchführen [Ventilatoren sowie Antriebselemente] | 1 Jahr | 0 |  | 0 | 0 | 0
|  | Lufterhitzer (Luft/Flüssigkeit) |  | Wiederkehrende Hygienekontrolle durchführen [Wärmeübertrager inklusive Wärmerückgewinnung (RLT)] | 6 Monate | 0 |  | 0 | 0 | 0
|  |  |  | Wiederkehrende Hygienekontrolle durchführen [Wärmeübertrager inklusive Wärmerückgewinnung (RLT)] | 1 Jahr | 0 |  | 0 | 0 | 0
|  | Außen- und Fortluftdurchlässe |  | Wiederkehrende Hygienekontrolle durchführen [Außen- und Fortluftdurchlässe (RLT)] | 1 Jahr | 0 |  | 0 | 0 | 0
|  | Luftdurchlässe |  | Wiederkehrende Hygienekontrolle durchführen [Luftdurchlässe] | 1 Jahr | 0 |  | 0 | 0 | 0
Abluftventilator Gebäude K – UG Raum 0.13 (Gebäude K, Untergeschoss, Raum 0.13) | Hersteller und Typ: Helios STM 10 | Luftleitungen | Zuluftventilator Abluft über Abzugshauben | Wiederkehrende Hygienekontrolle durchführen [Luftleitungen] | 1 Jahr | 0 |  | 0 | 0 | 0
|  | Ventilator |  | Wiederkehrende Hygienekontrolle durchführen [Ventilator (RLT)] | 6 Monate | 0 |  | 0 | 0 | 0
|  |  |  | Wiederkehrende Prüfung und funktionserhaltendes Reinigen durchführen [Ventilatoren sowie Antriebselemente] | 1 Jahr | 0 |  | 0 | 0 | 0
|  | Lufterhitzer (Luft/Flüssigkeit) |  | Wiederkehrende Hygienekontrolle durchführen [Wärmeübertrager inklusive Wärmerückgewinnung (RLT)] | 6 Monate | 0 |  | 0 | 0 | 0
|  |  |  | Wiederkehrende Hygienekontrolle durchführen [Wärmeübertrager inklusive Wärmerückgewinnung (RLT)] | 1 Jahr | 0 |  | 0 | 0 | 0
|  | Außen- und Fortluftdurchlässe |  | Wiederkehrende Hygienekontrolle durchführen [Außen- und Fortluftdurchlässe (RLT)] | 1 Jahr | 0 |  | 0 | 0 | 0
|  | Luftdurchlässe |  | Wiederkehrende Hygienekontrolle durchführen [Luftdurchlässe] | 1 Jahr | 0 |  | 0 | 0 | 0
[9 empty] | Summe (netto): | 0
[9 empty] | Mehrwertsteuer (19%): | 0
[9 empty] | Summe (brutto): | 0